10/11 07:00:00 | 0 | 16883523.6058 | 0 | 92141.2039 | 0 | 0 | 0 | 708210.5497 | 700438.5624 | 45993.6 | 0 | 0 | 0 | 0 | 0 | 0 | 0 | 0 | 0 | 15083790.7571 | 0 | 1799732.8487 | 0 | -33.3997 | 0 | 0 | 33.3997 | 107203.7621 | 356666.2163 | 18430307.5217 | 0 | 0 | 0
10/11 08:00:00 | 0 | 13354150.42 | 0 | 80184.7763 | 0 | 0 | 0 | 725418.0683 | 884270.9666 | 27993.6 | 0 | 0 | 0 | 0 | 0 | 0 | 0 | 0 | 0 | 12586007.3337 | 0 | 1538581.1162 | 0 | -36.7079 | 0 | 0 | 29.1241 | 0 | 342658.1776 | 15072017.8312 | 0 | 0 | 0
10/11 09:00:00 | 0 | 6107756.5443 | 0 | 35907.6908 | 1700543.9347 | 0 | 0 | 719228.2088 | 1093070.6324 | 27993.6 | 0 | 0 | 0 | 0 | 0 | 0 | 0 | 0 | 0 | 6074231.9985 | 0 | 845216.9634 | 0 | -13.4078 | 0 | 0 | 6.7039 | 537585.5956 | 300723.8566 | 9684500.6111 | 0 | 0 | 0
10/11 10:00:00 | 0 | 631815.9832 | 0 | 4957.201 | 0 | 0 | 0 | 698193.2013 | 1156121.8544 | 27993.6 | 0 | 0 | 0 | 0 | 0 | 0 | 0 | 0 | 0 | 460816.2938 | 0 | 121203.3109 | 0 | -4.9237 | 0 | 0 | 1.6412 | 0 | 272752.6767 | 2519081.8398 | 0 | 0 | 0
10/11 11:00:00 | 0 | 0 | 0 | 0 | 0 | 0 | 0 | 669049.7686 | 1228546.3113 | 27993.6 | 0 | 0 | 0 | 0 | 0 | 0 | 0 | 0 | 0 | 0 | 0 | 0 | 0 | 0 | 0 | 0 | 0 | 246099.7884 | 216810.317 | 1925589.6799 | 0 | 0 | 0
10/11 12:00:00 | 20485.0845 | 0 | 0 | 0 | 0 | 0 | 0 | 648014.761 | 1204532.6897 | 27993.6 | 356686.9485 | 0 | 0 | 0 | 0 | 0 | 0 | 0 | 0 | 0 | 0 | 0 | 36442.0275 | 0 | 0 | 0 | 0 | 0 | 188839.1372 | 2257713.0838 | 0 | 0 | 0
10/11 13:00:00 | 287637.6787 | 0 | 0 | 0 | 0 | 0 | 0 | 641824.9016 | 1076468.8557 | 27993.6 | 0 | 0 | 0 | 0 | 0 | 0 | 0 | 0 | 0 | 0 | 0 | 0 | 620322.5156 | 4.6566e-11 | 0 | 0 | 0 | 6651.0291 | 167827.0791 | 2033925.036 | 0 | 0 | 0
10/11 14:00:00 | 618560.3775 | 0 | 0 | 0 | 0 | 0 | 0 | 641641.3261 | 1036127.9949 | 27993.6 | 0 | 0 | 0 | 0 | 0 | 0 | 0 | 0 | 0 | 0 | 0 | 0 | 1341022.6918 | 0 | 0 | 0 | 0 | 0 | 167827.0791 | 2324323.2985 | 0 | 0 | 0
10/11 15:00:00 | 986093.9436 | 0 | 0 | 0 | 2124678.9188 | 0 | 0 | 645594.0069 | 1002374.5321 | 27993.6 | 710248.2586 | 0 | 0 | 0 | 0 | 0 | 0 | 0 | 0 | 0 | 0 | 0 | 2179554.2161 | 1.8626e-10 | 0 | 0 | 0 | 1468382.2177 | 146859.9186 | 5496983.26 | 0 | 0 | 0
10/11 16:00:00 | 1282654.8621 | 0 | 0 | 0 | 10195446.7383 | 0 | 0 | 665455.2147 | 1211116.1007 | 27993.6 | 88781.0323 | 0 | 0 | 0 | 0 | 0 | 0 | 0 | 0 | 0 | 0 | 0 | 2932627.1313 | 9.3132e-11 | 0 | 0 | 0 | 9391584.8 | 195798.259 | 13471447.5481 | 0 | 0 | 0
10/11 17:00:00 | 1166515.9039 | 0 | 0 | 0 | 0 | 0 | 0 | 737523.9093 | 1526751.8159 | 117993.6 | 0 | 0 | 0 | 0 | 0 | 0 | 0 | 0 | 0 | 0 | 0 | 0 | 2666477.3594 | 0 | 0 | 0 | 0 | 952708.1908 | 258744.638 | 3548785.2291 | 0 | 0 | 0
10/11 18:00:00 | 904703.728 | 0 | 0 | 0 | 3409600.7506 | 0 | 0 | 916059.5858 | 2529425.954 | 45993.6 | 0 | 0 | 0 | 0 | 0 | 0 | 0 | 0 | 0 | 0 | 0 | 0 | 2125606.6168 | 1.397e-10 | 0 | 0 | 0 | 2190948.4089 | 307727.8759 | 7805783.6183 | 0 | 0 | 0
10/11 19:00:00 | 246175.8569 | 0 | 0 | 0 | 0 | 0 | 0 | 1204786.3947 | 1759849.8535 | 27993.6 | 0 | 0 | 0 | 0 | 0 | 0 | 0 | 0 | 0 | 0 | 0 | 0 | 586215.6881 | 0 | 0 | 0 | 0 | 1095394.3134 | 293719.8372 | 3238805.7052 | 0 | 0 | 0
10/11 20:00:00 | 0 | 0 | 0 | 0 | 1468995.2156 | 0 | 0 | 1471729.0109 | 889060.1394 | 27993.6 | 0 | 0 | 0 | 0 | 0 | 0 | 0 | 0 | 0 | 0 | 0 | 0 | 0 | 0 | 0 | 0 | 0 | 111898.9123 | 265748.6574 | 3857777.966 | 0 | 0 | 0
10/11 21:00:00 | 0 | 0 | 0 | 0 | 2342125.9215 | 0 | 0 | 1520911.3584 | 851509.1026 | 27993.6 | 0 | 0 | 0 | 0 | 0 | 0 | 0 | 0 | 0 | 0 | 0 | 0 | 0 | 0 | 0 | 0 | 0 | 2165993.3171 | 216810.317 | 4742539.9824 | 0 | 0 | 0
10/11 22:00:00 | 0 | 0 | 0 | 0 | 0 | 0 | 0 | 971712.579 | 696441.534 | 27993.6 | 0 | 0 | 0 | 0 | 0 | 0 | 0 | 0 | 0 | 0 | 0 | 0 | 0 | 0 | 0 | 0 | 0 | 119333.334 | 188839.1372 | 1696147.713 | 0 | 0 | 0
10/11 23:00:00 | 0 | 2093542.7314 | 0 | 7834.8742 | 0 | 0 | 0 | 422932.9474 | 459684.4936 | 27993.6 | 0 | 0 | 0 | 0 | 0 | 0 | 0 | 0 | 0 | 1941619.3609 | 0 | 151923.3704 | 0 | -269.214 | 0 | 0 | 269.214 | 0 | 104880.7 | 3011988.6466 | 0 | 0 | 0
10/11 24:00:00 | 0 | 5725820.2158 | 0 | 27230.5221 | 1707395.8958 | 0 | 0 | 210004.2584 | 295664.4064 | 27993.6 | 0 | 0 | 0 | 0 | 0 | 0 | 0 | 0 | 0 | 5197007.1213 | 0 | 528813.0945 | 0 | -255.459 | 0 | 0 | 255.459 | 1026656.8074 | 27971.1799 | 7994108.8985 | 0 | 0 | 0
10/12 01:00:00 | 0 | 8963514.4656 | 0 | 45004.5523 | 0 | 0 | 0 | 126002.5551 | 265337.363 | 27993.6 | 0 | 0 | 0 | 0 | 0 | 0 | 0 | 0 | 0 | 8088796.7807 | 0 | 874717.6848 | 0 | -58.0174 | 0 | 0 | 58.0174 | 0 | 14008.0387 | 9427852.5359 | 0 | 0 | 0
10/12 02:00:00 | 0 | 10948320.161 | 0 | 56618.3513 | 0 | 0 | 0 | 84001.7034 | 221103.2698 | 27993.6 | 118469.3392 | 0 | 0 | 0 | 0 | 0 | 0 | 0 | 0 | 9849278.5122 | 0 | 1099041.6488 | 0 | -38.9845 | 0 | 0 | 38.9845 | 0 | 3502.0097 | 11456506.4247 | 0 | 0 | 0
10/12 03:00:00 | 0 | 12452866.9028 | 0 | 64706.5912 | 0 | 0 | 0 | 84001.7034 | 192883.9196 | 27993.6 | 0 | 0 | 0 | 0 | 0 | 0 | 0 | 0 | 0 | 11194862.075 | 0 | 1258004.8278 | 0 | -30.8627 | 0 | 0 | 30.8627 | 0 | 3502.0097 | 12822452.7169 | 0 | 0 | 0
10/12 04:00:00 | 0 | 13682372.3687 | 0 | 71442.0682 | 0 | 0 | 0 | 89805.6324 | 229156.2584 | 27993.6 | 0 | 0 | 0 | 0 | 0 | 0 | 0 | 0 | 0 | 12291273.7048 | 0 | 1391098.6639 | 0 | -32.5125 | 0 | 0 | 32.5125 | 0 | 14008.0387 | 14100769.9277 | 0 | 0 | 0
10/12 05:00:00 | 0 | 14466239.1807 | 0 | 76097.2391 | 0 | 0 | 0 | 238375.7422 | 274747.7221 | 27993.6 | 0 | 0 | 0 | 0 | 0 | 0 | 0 | 0 | 0 | 12983124.3724 | 0 | 1483114.8083 | 0 | -31.9781 | 0 | 0 | 31.9781 | 0 | 97921.5783 | 15083453.4841 | 0 | 0 | 0
10/12 06:00:00 | 0 | 17059629.1866 | 0 | 86820.2745 | 5082440.0601 | 0 | 0 | 559640.4398 | 478637.3088 | 117993.6 | 0 | 0 | 0 | 0 | 0 | 0 | 0 | 0 | 0 | 15364499.1783 | 0 | 1695130.0082 | 0 | -95.2379 | 0 | 0 | 95.2379 | 4003824.0956 | 335699.0558 | 23385160.8697 | 0 | 0 | 0
10/12 07:00:00 | 0 | 15700615.5467 | 0 | 85863.5638 | 0 | 0 | 0 | 708210.5497 | 771257.0574 | 45993.6 | 0 | 0 | 0 | 0 | 0 | 0 | 0 | 0 | 0 | 14022160.9299 | 0 | 1678454.6168 | 0 | -39.3712 | 0 | 0 | 39.3712 | 0 | 356666.2163 | 17311940.3175 | 0 | 0 | 0
10/12 08:00:00 | 0 | 11675986.8085 | 0 | 71536.1323 | 0 | 0 | 0 | 725418.0683 | 990498.7091 | 27993.6 | 0 | 0 | 0 | 0 | 0 | 0 | 0 | 0 | 0 | 11068985.0988 | 0 | 1386683.3868 | 0 | -27.335 | 0 | 0 | 20.5029 | 921682.1973 | 342658.1776 | 13491433.3181 | 0 | 0 | 0
10/12 09:00:00 | 0 | 4444160.0086 | 0 | 27240.4209 | 1419941.2556 | 0 | 0 | 719228.2088 | 1243559.9342 | 27993.6 | 0 | 0 | 0 | 0 | 0 | 0 | 0 | 0 | 0 | 3975852.1366 | 0 | 598315.4062 | 0 | -18.1061 | 0 | 0 | 7.4704 | 55788.1735 | 300723.8566 | 7882123.428 | 0 | 0 | 0
10/12 10:00:00 | 0 | 314458.5737 | 0 | 2172.2269 | 0 | 0 | 0 | 698193.2013 | 1328741.9359 | 27993.6 | 0 | 0 | 0 | 0 | 0 | 0 | 0 | 0 | 0 | 220373.1862 | 0 | 57325.7246 | 0 | -1.2861 | 0 | 0 | 0.42869 | 0 | 272752.6767 | 2371559.5377 | 0 | 0 | 0
10/12 11:00:00 | 0 | 0 | 0 | 0 | 0 | 0 | 0 | 669049.7686 | 1407805.6267 | 27993.6 | 0 | 0 | 0 | 0 | 0 | 0 | 0 | 0 | 0 | 0 | 0 | 0 | 0 | 0 | 0 | 0 | 0 | 680064.551 | 216810.317 | 2104848.9953 | 0 | 0 | 0
10/12 12:00:00 | 18100.9103 | 0 | 0 | 0 | 0 | 0 | 0 | 648014.761 | 1368300.4593 | 27993.6 | 0 | 0 | 0 | 0 | 0 | 0 | 0 | 0 | 0 | 0 | 0 | 0 | 43891.697 | 0 | 0 | 0 | 0 | 0 | 188839.1372 | 2062409.7307 | 0 | 0 | 0
10/12 13:00:00 | 281597.9978 | 0 | 0 | 0 | 1416407.534 | 0 | 0 | 641824.9016 | 1224745.0795 | 27993.6 | 0 | 0 | 0 | 0 | 0 | 0 | 0 | 0 | 0 | 0 | 0 | 0 | 609910.3681 | 0 | 0 | 0 | 0 | 0 | 167827.0791 | 3592569.1129 | 0 | 0 | 0
10/12 14:00:00 | 622502.6881 | 0 | 0 | 0 | 0 | 0 | 0 | 641641.3261 | 1162273.439 | 27993.6 | 0 | 0 | 0 | 0 | 0 | 0 | 0 | 0 | 0 | 0 | 0 | 0 | 1346697.2704 | 0 | 0 | 0 | 0 | 383444.0568 | 167827.0791 | 2454411.0532 | 0 | 0 | 0
10/12 15:00:00 | 1019331.0841 | 0 | 0 | 0 | 0 | 0 | 0 | 645594.0069 | 1137372.2881 | 27993.6 | 0 | 0 | 0 | 0 | 0 | 0 | 0 | 0 | 0 | 0 | 0 | 0 | 2233188.1315 | 1.397e-10 | 0 | 0 | 0 | 0 | 146859.9186 | 2830290.9791 | 0 | 0 | 0
10/12 16:00:00 | 1295512.7797 | 0 | 0 | 0 | 0 | 0 | 0 | 665455.2147 | 1332835.3889 | 27993.6 | 0 | 0 | 0 | 0 | 0 | 0 | 0 | 0 | 0 | 0 | 0 | 0 | 2901206.4531 | 0 | 0 | 0 | 0 | 0 | 195798.259 | 3321796.9833 | 0 | 0 | 0
10/12 17:00:00 | 1331645.6852 | 0 | 0 | 0 | 0 | 0 | 0 | 737523.9093 | 1646258.0261 | 117993.6 | 0 | 0 | 0 | 0 | 0 | 0 | 0 | 0 | 0 | 0 | 0 | 0 | 3015641.9258 | 9.3132e-11 | 0 | 0 | 0 | 0 | 258744.638 | 3833421.2206 | 0 | 0 | 0
10/12 18:00:00 | 996370.429 | 0 | 0 | 0 | 0 | 0 | 0 | 916059.5858 | 1441699.8979 | 45993.6 | 0 | 0 | 0 | 0 | 0 | 0 | 0 | 0 | 0 | 0 | 0 | 0 | 2323001.2263 | 0 | 0 | 0 | 0 | 165792.5624 | 307727.8759 | 3400123.5127 | 0 | 0 | 0
10/12 19:00:00 | 347298.9492 | 0 | 0 | 0 | 5328067.036 | 0 | 0 | 1204786.3947 | 1129458.0262 | 27993.6 | 0 | 0 | 0 | 0 | 0 | 0 | 0 | 0 | 0 | 0 | 0 | 0 | 830520.5073 | 0 | 0 | 0 | 0 | 4012065.3047 | 293719.8372 | 8037604.0062 | 0 | 0 | 0
10/12 20:00:00 | 7404.093 | 0 | 0 | 0 | 0 | 0 | 0 | 1471729.0109 | 1004140.1938 | 27993.6 | 0 | 0 | 0 | 0 | 0 | 0 | 0 | 0 | 0 | 0 | 0 | 0 | 17807.2116 | 0 | 0 | 0 | 0 | 326477.2416 | 265748.6574 | 2511266.8977 | 0 | 0 | 0
10/12 21:00:00 | 0 | 0 | 0 | 0 | 2526441.8667 | 0 | 0 | 1520911.3584 | 971015.3128 | 27993.6 | 0 | 0 | 0 | 0 | 0 | 0 | 0 | 0 | 0 | 0 | 0 | 0 | 0 | 0 | 0 | 0 | 0 | 2029585.8768 | 216810.317 | 5046362.1379 | 0 | 0 | 0
10/12 22:00:00 | 0 | 0 | 0 | 0 | 0 | 0 | 0 | 971712.579 | 793816.9645 | 27993.6 | 0 | 0 | 0 | 0 | 0 | 0 | 0 | 0 | 0 | 0 | 0 | 0 | 0 | 0 | 0 | 0 | 0 | 132398.5829 | 188839.1372 | 1793523.1435 | 0 | 0 | 0
10/12 23:00:00 | 0 | 1297668.9089 | 0 | 4238.8779 | 0 | 0 | 0 | 422932.9474 | 512798.3648 | 27993.6 | 0 | 0 | 0 | 0 | 0 | 0 | 0 | 0 | 0 | 1215579.0063 | 0 | 82089.9026 | 0 | -139.7898 | 0 | 0 | 139.7898 | 0 | 104880.7 | 2265632.699 | 0 | 0 | 0
10/12 24:00:00 | 0 | 4673075.0942 | 0 | 22232.4554 | 0 | 0 | 0 | 210004.2584 | 317795.1861 | 27993.6 | 0 | 0 | 0 | 0 | 0 | 0 | 0 | 0 | 0 | 4242509.6554 | 0 | 430565.4387 | 0 | -271.9477 | 0 | 0 | 271.9477 | 0 | 27971.1799 | 5251100.5941 | 0 | 0 | 0
10/13 01:00:00 | 0 | 7479415.1676 | 0 | 37175.9073 | 0 | 0 | 0 | 126002.5551 | 265337.363 | 27993.6 | 0 | 0 | 0 | 0 | 0 | 0 | 0 | 0 | 0 | 6759306.9532 | 0 | 720108.2144 | 0 | -53.6943 | 0 | 0 | 53.6943 | 0 | 14008.0387 | 7935924.593 | 0 | 0 | 0
10/13 02:00:00 | 0 | 9700133.8163 | 0 | 49830.5493 | 0 | 0 | 0 | 84001.7034 | 221103.2698 | 27993.6 | 0 | 0 | 0 | 0 | 0 | 0 | 0 | 0 | 0 | 8735879.5366 | 0 | 964254.2797 | 0 | -26.7976 | 0 | 0 | 26.7976 | 0 | 3502.0097 | 10083062.9388 | 0 | 0 | 0
10/13 03:00:00 | 0 | 11017034.6997 | 0 | 57251.9194 | 1875024.9616 | 0 | 0 | 84001.7034 | 192883.9196 | 27993.6 | 0 | 0 | 0 | 0 | 0 | 0 | 0 | 0 | 0 | 9910527.1317 | 0 | 1106507.568 | 0 | -25.0889 | 0 | 0 | 25.0889 | 1234018.4507 | 3502.0097 | 13254190.8037 | 0 | 0 | 0
10/13 04:00:00 | 0 | 11899710.3841 | 0 | 62450.1543 | 0 | 0 | 0 | 89805.6324 | 229156.2584 | 27993.6 | 0 | 0 | 0 | 0 | 0 | 0 | 0 | 0 | 0 | 10691767.7127 | 0 | 1207942.6714 | 0 | -7.5377 | 0 | 0 | 7.5377 | 0 | 14008.0387 | 12309116.0292 | 0 | 0 | 0
10/13 05:00:00 | 0 | 12488055.5007 | 0 | 65817.8674 | 0 | 0 | 0 | 238375.7422 | 274747.7221 | 27993.6 | 0 | 0 | 0 | 0 | 0 | 0 | 0 | 0 | 0 | 11210452.7768 | 0 | 1277602.7239 | 0 | -14.3761 | 0 | 0 | 14.3761 | 196070.4107 | 97921.5783 | 13094990.4324 | 0 | 0 | 0
10/13 06:00:00 | 0 | 15165633.4722 | 0 | 77769.7355 | 1420099.3909 | 0 | 0 | 559640.4398 | 478637.3088 | 117993.6 | 0 | 0 | 0 | 0 | 0 | 0 | 0 | 0 | 0 | 13656212.7223 | 0 | 1509420.7499 | 0 | -5.8351 | 0 | 0 | 5.8351 | 716031.1532 | 335699.0558 | 17819773.9472 | 0 | 0 | 0
10/13 07:00:00 | 0 | 13034279.1792 | 0 | 71363.5258 | 0 | 0 | 0 | 708210.5497 | 771257.0574 | 45993.6 | 0 | 0 | 0 | 0 | 0 | 0 | 0 | 0 | 0 | 11649376.0848 | 0 | 1384903.0945 | 0 | -10.923 | 0 | 0 | 10.923 | 0 | 356666.2163 | 14631103.9121 | 0 | 0 | 0
10/13 08:00:00 | 0 | 7822355.3841 | 0 | 52348.455 | 11130083.773 | 0 | 0 | 725418.0683 | 990498.7091 | 27993.6 | 0 | 0 | 0 | 0 | 0 | 0 | 0 | 0 | 0 | 6907888.8203 | 0 | 1011830.6149 | 0 | -114.8276 | 0 | 0 | 74.0812 | 14893142.138 | 342658.1776 | 20748697.9895 | 0 | 0 | 0
10/13 09:00:00 | 0 | 3411352.7369 | 0 | 19604.7873 | 7256118.0742 | 0 | 0 | 719228.2088 | 1391643.7078 | 27993.6 | 0 | 0 | 0 | 0 | 0 | 0 | 0 | 0 | 0 | 2681514.994 | 0 | 321021.2249 | 0 | -239.9711 | 0 | 0 | 116.535 | 3464833.3379 | 300723.8566 | 12825941.115 | 0 | 0 | 0
10/13 10:00:00 | 0 | 240059.6634 | 0 | 1354.6942 | 3191182.6528 | 0 | 0 | 698193.2013 | 1706328.0606 | 27993.6 | 0 | 0 | 0 | 0 | 0 | 0 | 0 | 0 | 0 | 258007.5891 | 0 | 34433.18 | 0 | -15.1362 | 0 | 0 | 5.0454 | 2065665.7482 | 272752.6767 | 5865111.8723 | 0 | 0 | 0
10/13 11:00:00 | 0 | 0 | 0 | 0 | 1865641.793 | 0 | 0 | 669049.7686 | 2862474.0398 | 27993.6 | 0 | 0 | 0 | 0 | 0 | 0 | 0 | 0 | 0 | 0 | 0 | 0 | 0 | 0 | 0 | 0 | 0 | 2676751.3516 | 216810.317 | 5425159.2014 | 0 | 0 | 0
10/13 12:00:00 | 12863.2183 | 0 | 0 | 0 | 3634403.4334 | 0 | 0 | 648014.761 | 1579441.9124 | 27993.6 | 0 | 0 | 0 | 0 | 0 | 0 | 0 | 0 | 0 | 0 | 0 | 0 | 25466.6586 | 0 | 0 | 0 | 0 | 2217123.9856 | 188839.1372 | 5902716.9251 | 0 | 0 | 0
10/13 13:00:00 | 356350.9712 | 0 | 0 | 0 | 2885125.7506 | 0 | 0 | 641824.9016 | 1224745.0795 | 27993.6 | 0 | 0 | 0 | 0 | 0 | 0 | 0 | 0 | 0 | 0 | 0 | 0 | 781651.5088 | 0 | 0 | 0 | 0 | 7881686.8173 | 167827.0791 | 5136040.3029 | 0 | 0 | 0
10/13 14:00:00 | 598227.2363 | 0 | 0 | 0 | 5205154.6718 | 0 | 0 | 641641.3261 | 1162273.439 | 27993.6 | 0 | 0 | 0 | 0 | 0 | 0 | 0 | 0 | 0 | 0 | 0 | 0 | 1291269.8092 | 0 | 0 | 0 | 0 | 0 | 167827.0791 | 7635290.2732 | 0 | 0 | 0
10/13 15:00:00 | 969440.2781 | 0 | 0 | 0 | 0 | 0 | 0 | 645594.0069 | 1137372.2881 | 27993.6 | 0 | 0 | 0 | 0 | 0 | 0 | 0 | 0 | 0 | 0 | 0 | 0 | 2110494.2182 | 9.3132e-11 | 0 | 0 | 0 | 0 | 146859.9186 | 2780400.1731 | 0 | 0 | 0
10/13 16:00:00 | 1237257.159 | 0 | 0 | 0 | 0 | 0 | 0 | 665455.2147 | 1332835.3889 | 27993.6 | 0 | 0 | 0 | 0 | 0 | 0 | 0 | 0 | 0 | 0 | 0 | 0 | 2746067.666 | 9.3132e-11 | 0 | 0 | 0 | 0 | 195798.259 | 3263541.3627 | 0 | 0 | 0
10/13 17:00:00 | 1320128.8812 | 0 | 0 | 0 | 0 | 0 | 0 | 737523.9093 | 1646258.0261 | 117993.6 | 0 | 0 | 0 | 0 | 0 | 0 | 0 | 0 | 0 | 0 | 0 | 0 | 2959764.5676 | 1.8626e-10 | 0 | 0 | 0 | 112040.2347 | 258744.638 | 3821904.4166 | 0 | 0 | 0
10/13 18:00:00 | 1025412.1117 | 0 | 0 | 0 | 1420936.6803 | 0 | 0 | 916059.5858 | 1441699.8979 | 45993.6 | 0 | 0 | 0 | 0 | 0 | 0 | 0 | 0 | 0 | 0 | 0 | 0 | 2362813.1109 | 9.3132e-11 | 0 | 0 | 0 | 699461.5639 | 307727.8759 | 4850101.8757 | 0 | 0 | 0
10/13 19:00:00 | 424245.0071 | 0 | 0 | 0 | 1999368.0754 | 0 | 0 | 1204786.3947 | 3178342.6399 | 27993.6 | 0 | 0 | 0 | 0 | 0 | 0 | 0 | 0 | 0 | 0 | 0 | 0 | 993508.4193 | 0 | 0 | 0 | 0 | 3028392.0644 | 293719.8372 | 6834735.7172 | 0 | 0 | 0
10/13 20:00:00 | 93717.9933 | 0 | 0 | 0 | 5712297.5319 | 0 | 0 | 1471729.0109 | 2482390.9968 | 27993.6 | 0 | 0 | 0 | 0 | 0 | 0 | 0 | 0 | 0 | 0 | 0 | 0 | 223361.7619 | 0 | 0 | 0 | 0 | 4836669.525 | 265748.6574 | 9788129.133 | 0 | 0 | 0
10/13 21:00:00 | 0 | 0 | 0 | 0 | 0 | 0 | 0 | 1520911.3584 | 971015.3128 | 27993.6 | 0 | 0 | 0 | 0 | 0 | 0 | 0 | 0 | 0 | 0 | 0 | 0 | 0 | 0 | 0 | 0 | 0 | 0 | 216810.317 | 2519920.2712 | 0 | 0 | 0
10/13 22:00:00 | 0 | 0 | 0 | 0 | 0 | 0 | 0 | 971712.579 | 793816.9645 | 27993.6 | 0 | 0 | 0 | 0 | 0 | 0 | 0 | 0 | 0 | 0 | 0 | 0 | 0 | 0 | 0 | 0 | 0 | 587814.9685 | 188839.1372 | 1793523.1435 | 0 | 0 | 0
10/13 23:00:00 | 0 | 0 | 0 | 0 | 1418931.4421 | 0 | 0 | 422932.9474 | 512798.3648 | 27993.6 | 0 | 0 | 0 | 0 | 0 | 0 | 0 | 0 | 0 | 0 | 0 | 0 | 0 | 0 | 0 | 0 | 0 | 0 | 104880.7 | 2382656.3543 | 0 | 0 | 0
10/13 24:00:00 | 0 | 395213.0431 | 0 | 1052.5868 | 0 | 0 | 0 | 210004.2584 | 317795.1861 | 27993.6 | 0 | 0 | 0 | 0 | 0 | 0 | 0 | 0 | 0 | 375018.1736 | 0 | 20194.8695 | 0 | -39.2653 | 0 | 0 | 39.2653 | 0 | 27971.1799 | 952058.6744 | 0 | 0 | 0
10/14 01:00:00 | 0 | 2884666.7048 | 0 | 12952.3564 | 0 | 0 | 0 | 126002.5551 | 252058.8952 | 27993.6 | 0 | 0 | 0 | 0 | 0 | 0 | 0 | 0 | 0 | 2635865.9341 | 0 | 248800.7707 | 0 | -303.5854 | 0 | 0 | 303.5854 | 0 | 14008.0387 | 3303674.1114 | 0 | 0 | 0
10/14 02:00:00 | 0 | 4758245.5998 | 0 | 23881.7581 | 0 | 0 | 0 | 84001.7034 | 212250.9579 | 27993.6 | 0 | 0 | 0 | 0 | 0 | 0 | 0 | 0 | 0 | 4300331.3778 | 0 | 457914.222 | 0 | -161.4933 | 0 | 0 | 161.4933 | 0 | 3502.0097 | 5106373.6192 | 0 | 0 | 0
10/14 03:00:00 | 0 | 6115152.3124 | 0 | 31223.1023 | 0 | 0 | 0 | 84001.7034 | 188457.7637 | 27993.6 | 0 | 0 | 0 | 0 | 0 | 0 | 0 | 0 | 0 | 5518888.7964 | 0 | 596263.516 | 0 | -137.9888 | 0 | 0 | 137.9888 | 0 | 3502.0097 | 6446828.4818 | 0 | 0 | 0
10/14 04:00:00 | 0 | 7399671.226 | 0 | 37966.1683 | 0 | 0 | 0 | 89805.6324 | 220303.9466 | 27993.6 | 0 | 0 | 0 | 0 | 0 | 0 | 0 | 0 | 0 | 6673413.8891 | 0 | 726257.3369 | 0 | -232.2945 | 0 | 0 | 232.2945 | 0 | 14008.0387 | 7775740.5732 | 0 | 0 | 0
10/14 05:00:00 | 0 | 8257725.6132 | 0 | 43311.2548 | 0 | 0 | 0 | 238375.7422 | 261469.2543 | 27993.6 | 0 | 0 | 0 | 0 | 0 | 0 | 0 | 0 | 0 | 7426736.3132 | 0 | 830989.3 | 0 | -334.1094 | 0 | 0 | 334.1094 | 0 | 97921.5783 | 8828875.4644 | 0 | 0 | 0
10/14 06:00:00 | 0 | 8502794.6299 | 0 | 43754.2155 | 9835508.9207 | 0 | 0 | 559640.4398 | 443228.0613 | 117993.6 | 0 | 0 | 0 | 0 | 0 | 0 | 0 | 0 | 0 | 7660867.424 | 0 | 841927.2058 | 0 | -512.5192 | 0 | 0 | 512.5192 | 8840296.9704 | 335699.0558 | 19502919.8671 | 0 | 0 | 0
10/14 07:00:00 | 0 | 8284977.6613 | 0 | 45351.5472 | 0 | 0 | 0 | 708210.5497 | 700438.5624 | 45993.6 | 0 | 0 | 0 | 0 | 0 | 0 | 0 | 0 | 0 | 7410593.881 | 0 | 874383.7803 | 0 | -375.901 | 0 | 0 | 375.901 | 0 | 356666.2163 | 9784971.9206 | 0 | 0 | 0
10/14 08:00:00 | 0 | 6414067.1927 | 0 | 36955.6354 | 1955773.9492 | 0 | 0 | 725418.0683 | 884270.9666 | 27993.6 | 0 | 0 | 0 | 0 | 0 | 0 | 0 | 0 | 0 | 5701745.6384 | 0 | 712321.5543 | 0 | -191.889 | 0 | 0 | 191.889 | 1969291.3557 | 342658.1776 | 10044479.4123 | 0 | 0 | 0
10/14 09:00:00 | 0 | 1723464.0899 | 0 | 13498.8008 | 8603799.5909 | 0 | 0 | 719228.2088 | 1093070.6324 | 27993.6 | 0 | 0 | 0 | 0 | 0 | 0 | 0 | 0 | 0 | 1591940.2012 | 0 | 274718.5884 | 0 | -115.5584 | 0 | 0 | 80.061 | 7730475.4566 | 300723.8566 | 12181054.9227 | 0 | 0 | 0
10/14 10:00:00 | 0 | 79295.1067 | 0 | 420.042 | 0 | 0 | 0 | 698193.2013 | 1156121.8544 | 27993.6 | 0 | 0 | 0 | 0 | 0 | 0 | 0 | 0 | 0 | 142454.4106 | 0 | 16135.8029 | 0 | -34.945 | 0 | 0 | 17.4725 | 0 | 272752.6767 | 1962023.8044 | 0 | 0 | 0
10/14 11:00:00 | 0 | 0 | 0 | 0 | 0 | 0 | 0 | 669049.7686 | 1228546.3113 | 27993.6 | 0 | 0 | 0 | 0 | 0 | 0 | 0 | 0 | 0 | 0 | 0 | 0 | 0 | 0 | 0 | 0 | 0 | 0 | 216810.317 | 1925589.6799 | 0 | 0 | 0
10/14 12:00:00 | 0 | 0 | 0 | 0 | 0 | 0 | 0 | 648014.761 | 1204532.6897 | 27993.6 | 0 | 0 | 0 | 0 | 0 | 0 | 0 | 0 | 0 | 0 | 0 | 0 | 0 | 0 | 0 | 0 | 0 | 244427.77 | 188839.1372 | 1880541.0508 | 0 | 0 | 0
10/14 13:00:00 | 131528.2259 | 0 | 0 | 0 | 11802426.5364 | 0 | 0 | 641824.9016 | 1076468.8557 | 27993.6 | 0 | 0 | 0 | 0 | 0 | 0 | 0 | 0 | 0 | 0 | 0 | 0 | 467759.2869 | 32371.4262 | 0 | 0 | 0 | 18638591.6915 | 167827.0791 | 13680242.1196 | 0 | 0 | 0
10/14 14:00:00 | 0 | 0 | 0 | 0 | 7735431.3649 | 0 | 0 | 641641.3261 | 1036127.9949 | 27993.6 | 0 | 0 | 0 | 0 | 0 | 0 | 0 | 0 | 0 | 0 | 0 | 0 | 0 | 0 | 0 | 0 | 0 | 40803.8423 | 167827.0791 | 9441194.2859 | 0 | 0 | 0
10/14 15:00:00 | 82937.1083 | 0 | 0 | 0 | 5870780.2417 | 0 | 0 | 645594.0069 | 1002374.5321 | 27993.6 | 0 | 0 | 0 | 0 | 0 | 0 | 0 | 0 | 0 | 0 | 0 | 0 | 190783.878 | 14474.4788 | 0 | 0 | 0 | 5890829.4241 | 146859.9186 | 7629679.489 | 0 | 0 | 0
10/14 16:00:00 | 226000.1334 | 0 | 0 | 0 | 2704084.8295 | 0 | 0 | 665455.2147 | 1211116.1007 | 27993.6 | 0 | 0 | 0 | 0 | 0 | 0 | 0 | 0 | 0 | 0 | 0 | 0 | 525632.1817 | 40883.4447 | 0 | 0 | 0 | 2840830.4902 | 195798.259 | 4834649.8783 | 0 | 0 | 0
10/14 17:00:00 | 301485.0786 | 0 | 0 | 0 | 1835781.7449 | 0 | 0 | 737523.9093 | 1526751.8159 | 117993.6 | 0 | 0 | 0 | 0 | 0 | 0 | 0 | 0 | 0 | 0 | 0 | 0 | 704212.3588 | 56382.0564 | 0 | 0 | 0 | 1344948.2963 | 258744.638 | 4519536.1487 | 0 | 0 | 0
10/14 18:00:00 | 282468.3163 | 0 | 0 | 0 | 3195620.4776 | 0 | 0 | 916059.5858 | 1328832.9215 | 45993.6 | 0 | 0 | 0 | 0 | 0 | 0 | 0 | 0 | 0 | 0 | 0 | 0 | 677342.0339 | 58453.5349 | 0 | 0 | 0 | 3732178.62 | 307727.8759 | 5768974.9012 | 0 | 0 | 0
10/14 19:00:00 | 1073.7673 | 0 | 0 | 0 | 1934080.8229 | 0 | 0 | 1204786.3947 | 1603029.2655 | 27993.6 | 0 | 0 | 0 | 0 | 0 | 0 | 0 | 0 | 0 | 0 | 0 | 0 | 2617.7101 | 241.8013 | 0 | 0 | 0 | 865279.6151 | 293719.8372 | 4770963.8504 | 0 | 0 | 0
10/14 20:00:00 | 0 | 0 | 0 | 0 | 4249871.0888 | 0 | 0 | 1471729.0109 | 3757546.8373 | 27993.6 | 0 | 0 | 0 | 0 | 0 | 0 | 0 | 0 | 0 | 0 | 0 | 0 | 0 | 0 | 0 | 0 | 0 | 4666101.0876 | 265748.6574 | 9507140.5371 | 0 | 0 | 0
10/14 21:00:00 | 0 | 0 | 0 | 0 | 0 | 0 | 0 | 1520911.3584 | 851509.1026 | 27993.6 | 0 | 0 | 0 | 0 | 0 | 0 | 0 | 0 | 0 | 0 | 0 | 0 | 0 | 0 | 0 | 0 | 0 | 0 | 216810.317 | 2400414.061 | 0 | 0 | 0
10/14 22:00:00 | 0 | 220026.9582 | 0 | 0 | 7872101.7981 | 0 | 0 | 971712.579 | 696441.534 | 27993.6 | 0 | 0 | 0 | 0 | 0 | 0 | 0 | 0 | 0 | 440053.9164 | 0 | 0 | 0 | 0 | 0 | 0 | 0 | 6954949.6581 | 188839.1372 | 9788276.4692 | 0 | 0 | 0
10/14 23:00:00 | 0 | 4015087.274 | 0 | 18060.561 | 0 | 0 | 0 | 422932.9474 | 459684.4936 | 27993.6 | 0 | 0 | 0 | 0 | 0 | 0 | 0 | 0 | 0 | 3644707.721 | 0 | 370379.553 | 0 | -1588.1495 | 0 | 0 | 1588.1495 | 74081.4787 | 104880.7 | 4943758.8761 | 0 | 0 | 0
10/14 24:00:00 | 0 | 6738122.1475 | 0 | 33097.0486 | 0 | 0 | 0 | 210004.2584 | 295664.4064 | 27993.6 | 0 | 0 | 0 | 0 | 0 | 0 | 0 | 0 | 0 | 6098516.5683 | 0 | 639605.5792 | 0 | -288.9982 | 0 | 0 | 288.9982 | 217885.7718 | 27971.1799 | 7304881.461 | 0 | 0 | 0
10/15 01:00:00 | 0 | 9290038.0934 | 0 | 47043.533 | 0 | 0 | 0 | 126002.5551 | 252058.8952 | 27993.6 | 0 | 0 | 0 | 0 | 0 | 0 | 0 | 0 | 0 | 8378700.8909 | 0 | 911337.2025 | 0 | -62.3181 | 0 | 0 | 62.3181 | 0 | 14008.0387 | 9743136.6766 | 0 | 0 | 0
10/15 02:00:00 | 0 | 11057400.6155 | 0 | 57601.7751 | 0 | 0 | 0 | 84001.7034 | 212250.9579 | 27993.6 | 0 | 0 | 0 | 0 | 0 | 0 | 0 | 0 | 0 | 9944508.8139 | 0 | 1112891.8016 | 0 | -53.481 | 0 | 0 | 53.481 | 0 | 3502.0097 | 11439248.6519 | 0 | 0 | 0
10/15 03:00:00 | 0 | 12463808.3895 | 0 | 64464.0884 | 0 | 0 | 0 | 84001.7034 | 188457.7637 | 27993.6 | 0 | 0 | 0 | 0 | 0 | 0 | 0 | 0 | 0 | 11218058.3086 | 0 | 1245750.0809 | 0 | -56.6889 | 0 | 0 | 56.6889 | 0 | 3502.0097 | 12828725.5449 | 0 | 0 | 0
10/15 04:00:00 | 0 | 13575566.8113 | 0 | 71401.3668 | 0 | 0 | 0 | 89805.6324 | 220303.9466 | 27993.6 | 0 | 0 | 0 | 0 | 0 | 0 | 0 | 0 | 0 | 12194417.3707 | 0 | 1381149.4407 | 0 | -51.0025 | 0 | 0 | 51.0025 | 0 | 14008.0387 | 13985071.357 | 0 | 0 | 0
10/15 05:00:00 | 0 | 13866154.9292 | 0 | 73216.0768 | 1473748.9783 | 0 | 0 | 238375.7422 | 273510.916 | 27993.6 | 0 | 0 | 0 | 0 | 0 | 0 | 0 | 0 | 0 | 12451274.9777 | 0 | 1414879.9515 | 0 | -33.5018 | 0 | 0 | 33.5018 | 347800.3692 | 97921.5783 | 15953000.2424 | 0 | 0 | 0
10/15 06:00:00 | 0 | 15663247.8334 | 0 | 81369.4559 | 1907911.0947 | 0 | 0 | 559640.4398 | 683967.851 | 117993.6 | 0 | 0 | 0 | 0 | 0 | 0 | 0 | 0 | 0 | 14091421.6971 | 0 | 1571826.1363 | 0 | -17.629 | 0 | 0 | 17.629 | 1378080.1888 | 335699.0558 | 19014130.2748 | 0 | 0 | 0
10/15 07:00:00 | 0 | 11205339.7713 | 0 | 69357.0621 | 5865479.2283 | 0 | 0 | 708210.5497 | 1400871.891 | 45993.6 | 0 | 0 | 0 | 0 | 0 | 0 | 0 | 0 | 0 | 9866182.5455 | 0 | 1339157.2257 | 0 | -13.3046 | 0 | 0 | 13.3046 | 15620009.7594 | 356666.2163 | 19295252.1023 | 0 | 0 | 0
10/15 08:00:00 | 0 | 10686261.6652 | 0 | 56265.2478 | 10103235.5388 | 0 | 0 | 725418.0683 | 884270.9666 | 27993.6 | 0 | 0 | 0 | 0 | 0 | 0 | 0 | 0 | 0 | 9928605.0349 | 0 | 1028627.705 | 0 | -19.481 | 0 | 0 | 18.6686 | 13525.169 | 342658.1776 | 22483445.0867 | 0 | 0 | 0
10/15 09:00:00 | 0 | 3452925.782 | 0 | 24588.5443 | 6094340.6973 | 0 | 0 | 719228.2088 | 1440162.5588 | 27993.6 | 0 | 0 | 0 | 0 | 0 | 0 | 0 | 0 | 0 | 3608555.5664 | 0 | 562415.8957 | 0 | -4.2415 | 0 | 0 | 2.1142 | 6359261.9725 | 300723.8566 | 11759239.3913 | 0 | 0 | 0
10/15 10:00:00 | 0 | 169619.9413 | 0 | 1375.2819 | 1418818.1492 | 0 | 0 | 698193.2013 | 1156121.8544 | 27993.6 | 0 | 0 | 0 | 0 | 0 | 0 | 0 | 0 | 0 | 122374.792 | 0 | 44030.6176 | 0 | 0 | 0 | 0 | 0 | 764607.3638 | 272752.6767 | 3472122.028 | 0 | 0 | 0
10/15 11:00:00 | 0 | 0 | 0 | 0 | 3332458.8136 | 0 | 0 | 669049.7686 | 1228546.3113 | 27993.6 | 0 | 0 | 0 | 0 | 0 | 0 | 0 | 0 | 0 | 0 | 0 | 0 | 0 | 0 | 0 | 0 | 0 | 3075928.0229 | 216810.317 | 5258048.4935 | 0 | 0 | 0
10/15 12:00:00 | 12422.9459 | 0 | 0 | 0 | 209933.8196 | 0 | 0 | 648014.761 | 1204532.6897 | 27993.6 | 0 | 0 | 0 | 0 | 0 | 0 | 0 | 0 | 0 | 0 | 0 | 0 | 53451.8306 | 5099.0829 | 0 | 0 | 0 | 1318768.8135 | 188839.1372 | 2102897.8163 | 0 | 0 | 0
10/15 13:00:00 | 249668.5076 | 0 | 0 | 0 | 1287800.654 | 0 | 0 | 641824.9016 | 1076468.8557 | 27993.6 | 0 | 0 | 0 | 0 | 0 | 0 | 0 | 0 | 0 | 0 | 0 | 0 | 531378.8501 | 47889.4338 | 0 | 0 | 0 | 1077292.547 | 167827.0791 | 3283756.5188 | 0 | 0 | 0
10/15 14:00:00 | 660034.0797 | 0 | 0 | 0 | 10338977.7921 | 0 | 0 | 641641.3261 | 1036127.9949 | 27993.6 | 0 | 0 | 0 | 0 | 0 | 0 | 0 | 0 | 0 | 0 | 0 | 0 | 1438943.9124 | 124580.0209 | 0 | 0 | 0 | 9063069.4466 | 167827.0791 | 12704774.7928 | 0 | 0 | 0
10/15 15:00:00 | 842201.6095 | 0 | 0 | 0 | 0 | 0 | 0 | 645594.0069 | 1002374.5321 | 27993.6 | 0 | 0 | 0 | 0 | 0 | 0 | 0 | 0 | 0 | 0 | 0 | 0 | 1847211.1086 | 154340.775 | 0 | 0 | 0 | 0 | 146859.9186 | 2518163.7485 | 0 | 0 | 0
10/15 16:00:00 | 988329.8187 | 0 | 0 | 0 | 0 | 0 | 0 | 665455.2147 | 1211116.1007 | 27993.6 | 0 | 0 | 0 | 0 | 0 | 0 | 0 | 0 | 0 | 0 | 0 | 0 | 2203924.8982 | 177432.0638 | 0 | 0 | 0 | 182997.3099 | 195798.259 | 2892894.7341 | 0 | 0 | 0
10/15 17:00:00 | 910806.1395 | 0 | 0 | 0 | 0 | 0 | 0 | 737523.9093 | 1526751.8159 | 117993.6 | 0 | 0 | 0 | 0 | 0 | 0 | 0 | 0 | 0 | 0 | 0 | 0 | 2030890.4076 | 156785.2562 | 0 | 0 | 0 | 623381.6823 | 258744.638 | 3293075.4646 | 0 | 0 | 0
10/15 18:00:00 | 602768.4262 | 0 | 0 | 0 | 1588156.3441 | 0 | 0 | 916059.5858 | 1328832.9215 | 45993.6 | 0 | 0 | 0 | 0 | 0 | 0 | 0 | 0 | 0 | 0 | 0 | 0 | 1380840.7603 | 112509.1081 | 0 | 0 | 0 | 350476.7972 | 307727.8759 | 4481810.8776 | 0 | 0 | 0
10/15 19:00:00 | 182450.7566 | 0 | 0 | 0 | 0 | 0 | 0 | 1204786.3947 | 1016591.0499 | 27993.6 | 0 | 0 | 0 | 0 | 0 | 0 | 0 | 0 | 0 | 0 | 0 | 0 | 420717.623 | 36181.2517 | 0 | 0 | 0 | 283246.5719 | 293719.8372 | 2431821.8012 | 0 | 0 | 0
10/15 20:00:00 | 18264.8415 | 0 | 0 | 0 | 2378817.1298 | 0 | 0 | 1471729.0109 | 889060.1394 | 27993.6 | 0 | 0 | 0 | 0 | 0 | 0 | 0 | 0 | 0 | 0 | 0 | 0 | 41405.4063 | 3517.2463 | 0 | 0 | 0 | 1718973.2988 | 265748.6574 | 4785864.7217 | 0 | 0 | 0
10/15 21:00:00 | 0 | 0 | 0 | 0 | 0 | 0 | 0 | 1520911.3584 | 851509.1026 | 27993.6 | 0 | 0 | 0 | 0 | 0 | 0 | 0 | 0 | 0 | 0 | 0 | 0 | 0 | 0 | 0 | 0 | 0 | 816322.4128 | 216810.317 | 2400414.061 | 0 | 0 | 0
10/15 22:00:00 | 0 | 0 | 0 | 0 | 0 | 0 | 0 | 971712.579 | 696441.534 | 27993.6 | 0 | 0 | 0 | 0 | 0 | 0 | 0 | 0 | 0 | 0 | 0 | 0 | 0 | 0 | 0 | 0 | 0 | 0 | 188839.1372 | 1696147.713 | 0 | 0 | 0
10/15 23:00:00 | 0 | 0 | 0 | 0 | 0 | 0 | 0 | 422932.9474 | 459684.4936 | 27993.6 | 0 | 0 | 0 | 0 | 0 | 0 | 0 | 0 | 0 | 0 | 0 | 0 | 0 | 0 | 0 | 0 | 0 | 0 | 104880.7 | 910611.041 | 0 | 0 | 0
10/15 24:00:00 | 0 | 0 | 0 | 0 | 1418614.9893 | 0 | 0 | 210004.2584 | 295664.4064 | 27993.6 | 0 | 0 | 0 | 0 | 0 | 0 | 0 | 0 | 0 | 0 | 0 | 0 | 0 | 0 | 0 | 0 | 0 | 0 | 27971.1799 | 1952277.2542 | 0 | 0 | 0
10/16 01:00:00 | 0 | 0 | 0 | 0 | 0 | 0 | 0 | 126002.5551 | 252058.8952 | 27993.6 | 0 | 0 | 0 | 0 | 0 | 0 | 0 | 0 | 0 | 0 | 0 | 0 | 0 | 0 | 0 | 0 | 0 | 0 | 14008.0387 | 406055.0502 | 0 | 0 | 0
10/16 02:00:00 | 0 | 163328.6372 | 0 | 245.4274 | 0 | 0 | 0 | 84001.7034 | 212250.9579 | 27993.6 | 0 | 0 | 0 | 0 | 0 | 0 | 0 | 0 | 0 | 158675.2645 | 0 | 4653.3727 | 0 | 0 | 0 | 0 | 0 | 0 | 3502.0097 | 487820.3259 | 0 | 0 | 0
10/16 03:00:00 | 0 | 1357843.4148 | 0 | 6142.4686 | 0 | 0 | 0 | 84001.7034 | 188457.7637 | 27993.6 | 0 | 0 | 0 | 0 | 0 | 0 | 0 | 0 | 0 | 1241251.5277 | 0 | 116591.8871 | 0 | 0 | 0 | 0 | 0 | 0 | 3502.0097 | 1664438.9505 | 0 | 0 | 0
10/16 04:00:00 | 0 | 2913624.3679 | 0 | 13841.6793 | 0 | 0 | 0 | 89805.6324 | 220303.9466 | 27993.6 | 0 | 0 | 0 | 0 | 0 | 0 | 0 | 0 | 0 | 2650387.8096 | 0 | 263236.5583 | 0 | 0 | 0 | 0 | 0 | 0 | 14008.0387 | 3265569.2262 | 0 | 0 | 0
10/16 05:00:00 | 0 | 4125240.8671 | 0 | 21157.1479 | 0 | 0 | 0 | 238375.7422 | 261469.2543 | 27993.6 | 0 | 0 | 0 | 0 | 0 | 0 | 0 | 0 | 0 | 3722316.2272 | 0 | 402924.6399 | 0 | -0.61746 | 0 | 0 | 0.61746 | 0 | 97921.5783 | 4674236.6115 | 0 | 0 | 0
10/16 06:00:00 | 0 | 6116832.7393 | 0 | 30337.6048 | 0 | 0 | 0 | 559640.4398 | 443228.0613 | 117993.6 | 0 | 0 | 0 | 0 | 0 | 0 | 0 | 0 | 0 | 5537568.675 | 0 | 579264.0643 | 0 | -44.3799 | 0 | 0 | 44.3799 | 0 | 335699.0558 | 7268032.4452 | 0 | 0 | 0
10/16 07:00:00 | 0 | 5216669.4211 | 0 | 29782.828 | 3601377.2232 | 0 | 0 | 708210.5497 | 700438.5624 | 45993.6 | 0 | 0 | 0 | 0 | 0 | 0 | 0 | 0 | 0 | 4645239.2046 | 0 | 571430.2164 | 0 | -151.1471 | 0 | 0 | 151.1471 | 3479197.1868 | 356666.2163 | 10302472.1844 | 0 | 0 | 0
10/16 08:00:00 | 0 | 6087776.6376 | 0 | 30776.1014 | 2340091.205 | 0 | 0 | 725418.0683 | 884270.9666 | 27993.6 | 0 | 0 | 0 | 0 | 0 | 0 | 0 | 0 | 0 | 5497819.9027 | 0 | 589956.7348 | 0 | -149.8124 | 0 | 0 | 149.8124 | 1616355.2215 | 342658.1776 | 10096326.5789 | 0 | 0 | 0
10/16 09:00:00 | 0 | 4289865.8254 | 0 | 26675.0778 | 1419152.0669 | 0 | 0 | 719228.2088 | 1093070.6324 | 27993.6 | 0 | 0 | 0 | 0 | 0 | 0 | 0 | 0 | 0 | 3933914.8125 | 0 | 495849.5461 | 0 | -114.6534 | 0 | 0 | 103.6993 | 801785.1419 | 300723.8566 | 7575985.4113 | 0 | 0 | 0
10/16 10:00:00 | 0 | 558360.7362 | 0 | 4351.9193 | 0 | 0 | 0 | 698193.2013 | 1156121.8544 | 27993.6 | 0 | 0 | 0 | 0 | 0 | 0 | 0 | 0 | 0 | 653071.6366 | 0 | 131385.6715 | 0 | -58.4092 | 0 | 0 | 29.2046 | 0 | 272752.6767 | 2445021.3111 | 0 | 0 | 0
10/16 11:00:00 | 0 | 0 | 0 | 0 | 0 | 0 | 0 | 669049.7686 | 1228546.3113 | 27993.6 | 0 | 0 | 0 | 0 | 0 | 0 | 0 | 0 | 0 | 0 | 0 | 0 | 0 | 0 | 0 | 0 | 0 | 0 | 216810.317 | 1925589.6799 | 0 | 0 | 0
10/16 12:00:00 | 0 | 0 | 0 | 0 | 2264542.2429 | 0 | 0 | 648014.761 | 1204532.6897 | 27993.6 | 0 | 0 | 0 | 0 | 0 | 0 | 0 | 0 | 0 | 0 | 0 | 0 | 0 | 0 | 0 | 0 | 0 | 2037422.403 | 188839.1372 | 4145083.2937 | 0 | 0 | 0
10/16 13:00:00 | 0 | 0 | 0 | 0 | 0 | 0 | 0 | 641824.9016 | 1076468.8557 | 27993.6 | 0 | 0 | 0 | 0 | 0 | 0 | 0 | 0 | 0 | 0 | 0 | 0 | 0 | 0 | 0 | 0 | 0 | 0 | 167827.0791 | 1746287.3573 | 0 | 0 | 0
10/16 14:00:00 | 163058.088 | 0 | 0 | 0 | 0 | 0 | 0 | 641641.3261 | 1036127.9949 | 27993.6 | 0 | 0 | 0 | 0 | 0 | 0 | 0 | 0 | 0 | 0 | 0 | 0 | 359856.1473 | 37911.0728 | 0 | 0 | 0 | 73907.3574 | 167827.0791 | 1868821.009 | 0 | 0 | 0
10/16 15:00:00 | 463123.5667 | 0 | 0 | 0 | 0 | 0 | 0 | 645594.0069 | 1002374.5321 | 27993.6 | 0 | 0 | 0 | 0 | 0 | 0 | 0 | 0 | 0 | 0 | 0 | 0 | 1029924.4115 | 104629.4594 | 0 | 0 | 0 | 0 | 146859.9186 | 2139085.7057 | 0 | 0 | 0
10/16 16:00:00 | 773445.0318 | 0 | 0 | 0 | 1840244.4544 | 0 | 0 | 665455.2147 | 1211116.1007 | 27993.6 | 0 | 0 | 0 | 0 | 0 | 0 | 0 | 0 | 0 | 0 | 0 | 0 | 1758640.0331 | 176760.661 | 0 | 0 | 0 | 904455.2874 | 195798.259 | 4518254.4016 | 0 | 0 | 0
10/16 17:00:00 | 829984.3281 | 0 | 0 | 0 | 0 | 0 | 0 | 737523.9093 | 1526751.8159 | 117993.6 | 0 | 0 | 0 | 0 | 0 | 0 | 0 | 0 | 0 | 0 | 0 | 0 | 1909395.2994 | 192003.3046 | 0 | 0 | 0 | 254477.662 | 258744.638 | 3212253.6532 | 0 | 0 | 0
10/16 18:00:00 | 634027.086 | 0 | 0 | 0 | 1564141.5272 | 0 | 0 | 916059.5858 | 1328832.9215 | 45993.6 | 0 | 0 | 0 | 0 | 0 | 0 | 0 | 0 | 0 | 0 | 0 | 0 | 1499622.2195 | 158718.4173 | 0 | 0 | 0 | 1057062.693 | 307727.8759 | 4489054.7205 | 0 | 0 | 0
10/16 19:00:00 | 152739.0704 | 0 | 0 | 0 | 0 | 0 | 0 | 1204786.3947 | 1016591.0499 | 27993.6 | 0 | 0 | 0 | 0 | 0 | 0 | 0 | 0 | 0 | 0 | 0 | 0 | 361216.0644 | 40206.5488 | 0 | 0 | 0 | 0 | 293719.8372 | 2402110.115 | 0 | 0 | 0
10/16 20:00:00 | 968.2981 | 0 | 0 | 0 | 0 | 0 | 0 | 1471729.0109 | 889060.1394 | 27993.6 | 0 | 0 | 0 | 0 | 0 | 0 | 0 | 0 | 0 | 0 | 0 | 0 | 2265.8045 | 254.4569 | 0 | 0 | 0 | 0 | 265748.6574 | 2389751.0485 | 0 | 0 | 0
10/16 21:00:00 | 0 | 0 | 0 | 0 | 0 | 0 | 0 | 1520911.3584 | 851509.1026 | 27993.6 | 0 | 0 | 0 | 0 | 0 | 0 | 0 | 0 | 0 | 0 | 0 | 0 | 0 | 0 | 0 | 0 | 0 | 0 | 216810.317 | 2400414.061 | 0 | 0 | 0
10/16 22:00:00 | 0 | 0 | 0 | 0 | 8047214.0868 | 0 | 0 | 971712.579 | 696441.534 | 27993.6 | 0 | 0 | 0 | 0 | 0 | 0 | 0 | 0 | 0 | 0 | 0 | 0 | 0 | 0 | 0 | 0 | 0 | 7409410.0687 | 188839.1372 | 9743361.7997 | 0 | 0 | 0
10/16 23:00:00 | 0 | 0 | 0 | 0 | 0 | 0 | 0 | 422932.9474 | 459684.4936 | 27993.6 | 0 | 0 | 0 | 0 | 0 | 0 | 0 | 0 | 0 | 0 | 0 | 0 | 0 | 0 | 0 | 0 | 0 | 0 | 104880.7 | 910611.041 | 0 | 0 | 0
10/16 24:00:00 | 0 | 0 | 0 | 0 | 0 | 0 | 0 | 210004.2584 | 295664.4064 | 27993.6 | 0 | 0 | 0 | 0 | 0 | 0 | 0 | 0 | 0 | 0 | 0 | 0 | 0 | 0 | 0 | 0 | 0 | 0 | 27971.1799 | 533662.2649 | 0 | 0 | 0
10/17 01:00:00 | 0 | 390007.2026 | 0 | 1192.9802 | 0 | 0 | 0 | 126002.5551 | 252058.8952 | 27993.6 | 0 | 0 | 0 | 0 | 0 | 0 | 0 | 0 | 0 | 367224.1717 | 0 | 22783.0309 | 0 | -93.3187 | 0 | 0 | 93.3187 | 351036.8783 | 14008.0387 | 797255.233 | 0 | 0 | 0
10/17 02:00:00 | 0 | 2417045.033 | 0 | 11042.4867 | 0 | 0 | 0 | 84001.7034 | 212250.9579 | 27993.6 | 0 | 0 | 0 | 0 | 0 | 0 | 0 | 0 | 0 | 2206447.7976 | 0 | 210597.2354 | 0 | -618.3822 | 0 | 0 | 618.3822 | 0 | 3502.0097 | 2752333.781 | 0 | 0 | 0
10/17 03:00:00 | 0 | 3870593.7462 | 0 | 19210.5721 | 0 | 0 | 0 | 84001.7034 | 188457.7637 | 27993.6 | 0 | 0 | 0 | 0 | 0 | 0 | 0 | 0 | 0 | 3504309.8645 | 0 | 366283.8817 | 0 | -409.5163 | 0 | 0 | 409.5163 | 0 | 3502.0097 | 4190257.3853 | 0 | 0 | 0
10/17 04:00:00 | 0 | 4983998.6206 | 0 | 25643.7766 | 1327855.0804 | 0 | 0 | 89805.6324 | 220303.9466 | 27993.6 | 0 | 0 | 0 | 0 | 0 | 0 | 0 | 0 | 0 | 4495004.9847 | 0 | 488993.6359 | 0 | -242.1216 | 0 | 0 | 242.1216 | 0 | 14008.0387 | 6675600.6565 | 0 | 0 | 0
10/17 05:00:00 | 0 | 5523630.6828 | 0 | 28869.259 | 91099.3387 | 0 | 0 | 238375.7422 | 261469.2543 | 27993.6 | 0 | 0 | 0 | 0 | 0 | 0 | 0 | 0 | 0 | 4973888.0764 | 0 | 549742.6065 | 0 | -203.3801 | 0 | 0 | 203.3801 | 0 | 97921.5783 | 6171437.877 | 0 | 0 | 0
10/17 06:00:00 | 0 | 6467632.7489 | 0 | 33649.6089 | 1696306.7067 | 0 | 0 | 559640.4398 | 443228.0613 | 117993.6 | 0 | 0 | 0 | 0 | 0 | 0 | 0 | 0 | 0 | 5827180.885 | 0 | 640451.8639 | 0 | -253.4016 | 0 | 0 | 253.4016 | 1611005.7068 | 335699.0558 | 9318451.1656 | 0 | 0 | 0
10/17 07:00:00 | 0 | 5488678.8512 | 0 | 29923.8993 | 0 | 0 | 0 | 708210.5497 | 700438.5624 | 45993.6 | 0 | 0 | 0 | 0 | 0 | 0 | 0 | 0 | 0 | 4918708.4682 | 0 | 569970.383 | 0 | -264.1937 | 0 | 0 | 264.1937 | 0 | 356666.2163 | 6973245.4626 | 0 | 0 | 0
10/17 08:00:00 | 0 | 4272774.1932 | 0 | 24376.3274 | 0 | 0 | 0 | 725418.0683 | 884270.9666 | 27993.6 | 0 | 0 | 0 | 0 | 0 | 0 | 0 | 0 | 0 | 3808679.4064 | 0 | 464094.7869 | 0 | -144.7532 | 0 | 0 | 144.7532 | 561256.8351 | 342658.1776 | 5934833.1556 | 0 | 0 | 0
10/17 09:00:00 | 0 | 6618527.5354 | 0 | 30098.4653 | 0 | 0 | 0 | 719228.2088 | 1093070.6324 | 27993.6 | 0 | 0 | 0 | 0 | 0 | 0 | 0 | 0 | 0 | 6046960.1134 | 0 | 571567.422 | 0 | -235.6491 | 0 | 0 | 235.6491 | 79836.2412 | 300723.8566 | 8488918.4419 | 0 | 0 | 0
10/17 10:00:00 | 0 | 6948770.8352 | 0 | 39868.6733 | 1419096.2813 | 0 | 0 | 698193.2013 | 1156121.8544 | 27993.6 | 0 | 0 | 0 | 0 | 0 | 0 | 0 | 0 | 0 | 6192739.4562 | 0 | 756031.379 | 0 | -558.7398 | 0 | 0 | 558.7398 | 393963.936 | 272752.6767 | 10290044.4455 | 0 | 0 | 0
10/17 11:00:00 | 0 | 3814556.5322 | 0 | 22853.1513 | 0 | 0 | 0 | 669049.7686 | 1228546.3113 | 27993.6 | 0 | 0 | 0 | 0 | 0 | 0 | 0 | 0 | 0 | 3378832.911 | 0 | 435723.6211 | 0 | -236.3439 | 0 | 0 | 236.3439 | 0 | 216810.317 | 5762999.3634 | 0 | 0 | 0
10/17 12:00:00 | 0 | 1153048.1106 | 0 | 8347.4621 | 0 | 0 | 0 | 648014.761 | 1204532.6897 | 27993.6 | 0 | 0 | 0 | 0 | 0 | 0 | 0 | 0 | 0 | 1215735.641 | 0 | 181578.4215 | 0 | -122.9938 | 0 | 0 | 78.2897 | 27280.5848 | 188839.1372 | 3041936.6235 | 0 | 0 | 0
10/17 13:00:00 | 0 | 0 | 0 | 108.9819 | 1827643.701 | 0 | 0 | 641824.9016 | 1076468.8557 | 27993.6 | 0 | 0 | 0 | 0 | 0 | 0 | 0 | 0 | 0 | -4126.8722 | 0 | 4126.8722 | 0 | -1.3905 | 0 | 0 | 1.3905 | 807985.6734 | 167827.0791 | 3574040.0402 | 0 | 0 | 0
10/17 14:00:00 | 0 | 0 | 0 | 0 | 42978.0664 | 0 | 0 | 641641.3261 | 1036127.9949 | 27993.6 | 0 | 0 | 0 | 0 | 0 | 0 | 0 | 0 | 0 | 0 | 0 | 0 | 0 | 0 | 0 | 0 | 0 | 0 | 167827.0791 | 1748740.9874 | 0 | 0 | 0
10/17 15:00:00 | 0 | 0 | 0 | 0 | 0 | 0 | 0 | 645594.0069 | 1002374.5321 | 27993.6 | 0 | 0 | 0 | 0 | 0 | 0 | 0 | 0 | 0 | 0 | 0 | 0 | 0 | 0 | 0 | 0 | 0 | 0 | 146859.9186 | 1675962.139 | 0 | 0 | 0
10/17 16:00:00 | 0 | 0 | 0 | 0 | 1640276.1859 | 0 | 0 | 665455.2147 | 1435034.1292 | 27993.6 | 0 | 0 | 0 | 0 | 0 | 0 | 0 | 0 | 0 | 0 | 0 | 0 | 0 | 0 | 0 | 0 | 0 | 1339647.1331 | 195798.259 | 3768759.1298 | 0 | 0 | 0
10/17 17:00:00 | 0 | 0 | 0 | 0 | 1985526.2729 | 0 | 0 | 737523.9093 | 1576756.65 | 117993.6 | 0 | 0 | 0 | 0 | 0 | 0 | 0 | 0 | 0 | 0 | 0 | 0 | 0 | 0 | 0 | 0 | 0 | 2343873.2646 | 258744.638 | 4417800.4322 | 0 | 0 | 0
10/17 18:00:00 | 0 | 0 | 0 | 0 | 2780272.091 | 0 | 0 | 916059.5858 | 1677670.9453 | 45993.6 | 0 | 0 | 0 | 0 | 0 | 0 | 0 | 0 | 0 | 0 | 0 | 0 | 0 | 0 | 0 | 0 | 0 | 2850552.8332 | 307727.8759 | 5419996.2221 | 0 | 0 | 0
10/17 19:00:00 | 0 | 0 | 0 | 0 | 1526896.6002 | 0 | 0 | 1204786.3947 | 1016591.0499 | 27993.6 | 0 | 0 | 0 | 0 | 0 | 0 | 0 | 0 | 0 | 0 | 0 | 0 | 0 | 0 | 0 | 0 | 0 | 529963.8894 | 293719.8372 | 3776267.6448 | 0 | 0 | 0
10/17 20:00:00 | 0 | 2025633.0129 | 0 | 7397.2327 | 0 | 0 | 0 | 1471729.0109 | 889060.1394 | 27993.6 | 0 | 0 | 0 | 0 | 0 | 0 | 0 | 0 | 0 | 1881912.5385 | 0 | 143720.4743 | 0 | 0 | 0 | 0 | 0 | 0 | 265748.6574 | 4421812.996 | 0 | 0 | 0
10/17 21:00:00 | 0 | 5786089.8745 | 0 | 31078.5256 | 1934136.8213 | 0 | 0 | 1520911.3584 | 851509.1026 | 27993.6 | 0 | 0 | 0 | 0 | 0 | 0 | 0 | 0 | 0 | 5347840.0792 | 0 | 560561.9107 | 0 | 0 | 0 | 0 | 0 | 2387047.8368 | 216810.317 | 10151719.2824 | 0 | 0 | 0
10/17 22:00:00 | 0 | 10680371.3019 | 0 | 48669.382 | 1060096.2871 | 0 | 0 | 971712.579 | 696441.534 | 27993.6 | 0 | 0 | 0 | 0 | 0 | 0 | 0 | 0 | 0 | 9673764.975 | 0 | 1006606.3269 | 0 | 0 | 0 | 0 | 0 | 512713.5396 | 188839.1372 | 13485284.6839 | 0 | 0 | 0
10/17 23:00:00 | 0 | 13299435.3843 | 0 | 68366.3737 | 3554196.442 | 0 | 0 | 422932.9474 | 2400375.8236 | 27993.6 | 0 | 0 | 0 | 0 | 0 | 0 | 0 | 0 | 0 | 11965221.1711 | 0 | 1334214.2133 | 0 | 0 | 0 | 0 | 0 | 3326104.4108 | 104880.7 | 19773300.5711 | 0 | 0 | 0
10/17 24:00:00 | 0 | 16688122.6738 | 0 | 85619.4474 | 0 | 0 | 0 | 210004.2584 | 295664.4064 | 27993.6 | 0 | 0 | 0 | 0 | 0 | 0 | 0 | 0 | 0 | 15012666.9517 | 0 | 1675455.7221 | 0 | 0 | 0 | 0 | 0 | 0 | 27971.1799 | 17307404.3861 | 0 | 0 | 0
10/18 01:00:00 | 0 | 18767873.6099 | 0 | 97984.2814 | 0 | 0 | 0 | 126002.5551 | 252058.8952 | 27993.6 | 0 | 0 | 0 | 0 | 0 | 0 | 0 | 0 | 0 | 16842434.1511 | 0 | 1925439.4589 | 0 | 0 | 0 | 0 | 0 | 0 | 14008.0387 | 19271912.9415 | 0 | 0 | 0
10/18 02:00:00 | 0 | 19967889.2204 | 0 | 104859.0153 | 0 | 0 | 0 | 84001.7034 | 212250.9579 | 27993.6 | 263573.5138 | 0 | 0 | 0 | 0 | 0 | 0 | 0 | 0 | 17907275.5212 | 0 | 2060613.6993 | 0 | 0 | 0 | 0 | 0 | 0 | 3502.0097 | 20660568.0108 | 0 | 0 | 0
10/18 03:00:00 | 0 | 21013901.6296 | 0 | 110425.9136 | 0 | 0 | 0 | 84001.7034 | 188457.7637 | 27993.6 | 263573.5138 | 0 | 0 | 0 | 0 | 0 | 0 | 0 | 0 | 18838682.9449 | 0 | 2175218.6848 | 0 | 0 | 0 | 0 | 0 | 0 | 3502.0097 | 21688354.1241 | 0 | 0 | 0
10/18 04:00:00 | 0 | 22071250.0544 | 0 | 115992.6189 | 1420830.8944 | 0 | 0 | 89805.6324 | 220303.9466 | 27993.6 | 0 | 0 | 0 | 0 | 0 | 0 | 0 | 0 | 0 | 19779770.22 | 0 | 2291479.8344 | 0 | 0 | 0 | 0 | 0 | 0 | 14008.0387 | 23946176.7466 | 0 | 0 | 0
10/18 05:00:00 | 0 | 22466669.9698 | 0 | 118897.7174 | 0 | 0 | 0 | 238375.7422 | 261469.2543 | 27993.6 | 85940.0788 | 0 | 0 | 0 | 0 | 0 | 0 | 0 | 0 | 20111076.3668 | 0 | 2355593.603 | 0 | 0 | 0 | 0 | 0 | 0 | 97921.5783 | 23199346.3625 | 0 | 0 | 0
10/18 06:00:00 | 0 | 26254754.2402 | 0 | 136103.0363 | 1559377.0724 | 0 | 0 | 559640.4398 | 443228.0613 | 117993.6 | 85940.0788 | 0 | 0 | 0 | 0 | 0 | 0 | 0 | 0 | 23556194.5749 | 0 | 2698559.6653 | 0 | 0 | 0 | 0 | 0 | 1926609.3313 | 335699.0558 | 29157036.5288 | 0 | 0 | 0
10/18 07:00:00 | 0 | 21290883.7454 | 0 | 119974.4398 | 6720076.5558 | 0 | 0 | 708210.5497 | 700438.5624 | 45993.6 | 0 | 0 | 0 | 0 | 0 | 0 | 0 | 0 | 0 | 18904300.5768 | 0 | 2386583.1686 | 0 | 0 | 0 | 0 | 0 | 11348267.477 | 356666.2163 | 29585577.4531 | 0 | 0 | 0
10/18 08:00:00 | 0 | 17332539.7675 | 0 | 100310.7629 | 19801132.56 | 0 | 0 | 725418.0683 | 884270.9666 | 27993.6 | 0 | 0 | 0 | 0 | 0 | 0 | 0 | 0 | 0 | 15783785.772 | 0 | 1889404.4641 | 0 | -381.5907 | 0 | 0 | 370.508 | 16163542.3539 | 342658.1776 | 38871665.7254 | 0 | 0 | 0
10/18 09:00:00 | 0 | 10762511.0361 | 0 | 62770.1527 | 10740880.6254 | 0 | 0 | 719228.2088 | 1093070.6324 | 27993.6 | 0 | 0 | 0 | 0 | 0 | 0 | 0 | 0 | 0 | 9798141.2373 | 0 | 1369854.2681 | 0 | -206.6871 | 0 | 0 | 87.0298 | 10251807.4758 | 300723.8566 | 23406454.2554 | 0 | 0 | 0
10/18 10:00:00 | 0 | 7287288.2823 | 0 | 38364.5151 | 7277047.3371 | 0 | 0 | 698193.2013 | 1156121.8544 | 27993.6 | 0 | 0 | 0 | 0 | 0 | 0 | 0 | 0 | 0 | 6364474.8366 | 0 | 727310.5048 | 0 | -85.876 | 0 | 0 | 35.3666 | 5283849.1031 | 272752.6767 | 16485008.7901 | 0 | 0 | 0
10/18 11:00:00 | 0 | 2283707.2423 | 0 | 13096.1768 | 0 | 0 | 0 | 669049.7686 | 1228546.3113 | 27993.6 | 0 | 0 | 0 | 0 | 0 | 0 | 0 | 0 | 0 | 2253535.1178 | 0 | 344192.3501 | 0 | 0 | 0 | 0 | 0 | 279603.8686 | 216810.317 | 4222393.0991 | 0 | 0 | 0
10/18 12:00:00 | 0 | 214916.7569 | 0 | 2333.7618 | 0 | 0 | 0 | 648014.761 | 1204532.6897 | 27993.6 | 0 | 0 | 0 | 0 | 0 | 0 | 0 | 0 | 0 | 260204.1342 | 0 | 61713.9868 | 0 | 0 | 0 | 0 | 0 | 0 | 188839.1372 | 2097791.5695 | 0 | 0 | 0
10/18 13:00:00 | 0 | 0 | 0 | 0 | 0 | 0 | 0 | 641824.9016 | 1076468.8557 | 27993.6 | 0 | 0 | 0 | 0 | 0 | 0 | 0 | 0 | 0 | 0 | 0 | 0 | 0 | 0 | 0 | 0 | 0 | 221990.4019 | 167827.0791 | 1746287.3573 | 0 | 0 | 0
10/18 14:00:00 | 0 | 0 | 0 | 0 | 0 | 0 | 0 | 641641.3261 | 1036127.9949 | 27993.6 | 0 | 0 | 0 | 0 | 0 | 0 | 0 | 0 | 0 | 0 | 0 | 0 | 0 | 0 | 0 | 0 | 0 | 170823.694 | 167827.0791 | 1705762.921 | 0 | 0 | 0
10/18 15:00:00 | 0 | 0 | 0 | 0 | 1417664.6034 | 0 | 0 | 645594.0069 | 1002374.5321 | 27993.6 | 0 | 0 | 0 | 0 | 0 | 0 | 0 | 0 | 0 | 0 | 0 | 0 | 0 | 0 | 0 | 0 | 0 | 296928.7787 | 146859.9186 | 3093626.7423 | 0 | 0 | 0
10/18 16:00:00 | 0 | 0 | 0 | 0 | 2690978.2979 | 0 | 0 | 665455.2147 | 1211116.1007 | 27993.6 | 0 | 0 | 0 | 0 | 0 | 0 | 0 | 0 | 0 | 0 | 0 | 0 | 0 | 0 | 0 | 0 | 0 | 2209032.568 | 195798.259 | 4595543.2133 | 0 | 0 | 0
10/18 17:00:00 | 0 | 0 | 0 | 0 | 0 | 0 | 0 | 737523.9093 | 1526751.8159 | 117993.6 | 0 | 0 | 0 | 0 | 0 | 0 | 0 | 0 | 0 | 0 | 0 | 0 | 0 | 0 | 0 | 0 | 0 | 0 | 258744.638 | 2382269.3252 | 0 | 0 | 0
10/18 18:00:00 | 0 | 0 | 0 | 0 | 0 | 0 | 0 | 916059.5858 | 1328832.9215 | 45993.6 | 0 | 0 | 0 | 0 | 0 | 0 | 0 | 0 | 0 | 0 | 0 | 0 | 0 | 0 | 0 | 0 | 0 | 2417.367 | 307727.8759 | 2290886.1073 | 0 | 0 | 0
10/18 19:00:00 | 0 | 0 | 0 | 0 | 0 | 0 | 0 | 1204786.3947 | 1016591.0499 | 27993.6 | 0 | 0 | 0 | 0 | 0 | 0 | 0 | 0 | 0 | 0 | 0 | 0 | 0 | 0 | 0 | 0 | 0 | 0 | 293719.8372 | 2249371.0446 | 0 | 0 | 0
10/18 20:00:00 | 0 | 2515772.5647 | 0 | 11552.6263 | 0 | 0 | 0 | 1471729.0109 | 889060.1394 | 27993.6 | 0 | 0 | 0 | 0 | 0 | 0 | 0 | 0 | 0 | 1938563.7364 | 0 | 148314.9358 | 0 | 0 | 0 | 0 | 0 | 259459.5903 | 265748.6574 | 4916107.9413 | 0 | 0 | 0
10/18 21:00:00 | 0 | 7342962.882 | 0 | 32476.0336 | 1932109.4114 | 0 | 0 | 1520911.3584 | 851509.1026 | 27993.6 | 0 | 0 | 0 | 0 | 0 | 0 | 0 | 0 | 0 | 6518489.3652 | 0 | 660612.0162 | 0 | 0 | 0 | 0 | 0 | 1671179.1327 | 216810.317 | 11707962.3879 | 0 | 0 | 0
10/18 22:00:00 | 0 | 12070576.8114 | 0 | 60064.5922 | 0 | 0 | 0 | 971712.579 | 696441.534 | 27993.6 | 0 | 0 | 0 | 0 | 0 | 0 | 0 | 0 | 0 | 10880069.2792 | 0 | 1190507.5322 | 0 | 0 | 0 | 0 | 0 | 0 | 188839.1372 | 13826789.1166 | 0 | 0 | 0
10/18 23:00:00 | 0 | 15598782.5719 | 0 | 80037.878 | 0 | 0 | 0 | 422932.9474 | 459684.4936 | 27993.6 | 0 | 0 | 0 | 0 | 0 | 0 | 0 | 0 | 0 | 14011987.7204 | 0 | 1586794.8516 | 0 | 0 | 0 | 0 | 0 | 0 | 104880.7 | 16589431.4909 | 0 | 0 | 0
10/18 24:00:00 | 0 | 18286156.1854 | 0 | 94479.3852 | 1420432.74 | 0 | 0 | 210004.2584 | 295664.4064 | 27993.6 | 0 | 0 | 0 | 0 | 0 | 0 | 0 | 0 | 0 | 16413338.3823 | 0 | 1872817.8031 | 0 | 0 | 0 | 0 | 0 | 0 | 27971.1799 | 20334730.5755 | 0 | 0 | 0
10/19 01:00:00 | 0 | 20389227.0978 | 0 | 106459.4403 | 0 | 0 | 0 | 126002.5551 | 265337.363 | 27993.6 | 0 | 0 | 0 | 0 | 0 | 0 | 0 | 0 | 0 | 18276565.4303 | 0 | 2112661.6675 | 0 | 0 | 0 | 0 | 0 | 0 | 14008.0387 | 20915020.0561 | 0 | 0 | 0
10/19 02:00:00 | 0 | 21587846.1314 | 0 | 113480.223 | 0 | 0 | 0 | 84001.7034 | 221103.2698 | 27993.6 | 0 | 0 | 0 | 0 | 0 | 0 | 0 | 0 | 0 | 19333826.8052 | 0 | 2254019.3262 | 0 | 0 | 0 | 0 | 0 | 929777.1224 | 3502.0097 | 22034424.9276 | 0 | 0 | 0
10/19 03:00:00 | 0 | 22471297.5158 | 0 | 118388.9181 | 1420836.6498 | 0 | 0 | 84001.7034 | 192883.9196 | 27993.6 | 0 | 0 | 0 | 0 | 0 | 0 | 0 | 0 | 0 | 20118793.8438 | 0 | 2352503.672 | 0 | 0 | 0 | 0 | 0 | 0 | 3502.0097 | 24315402.3067 | 0 | 0 | 0
10/19 04:00:00 | 0 | 23237629.7402 | 0 | 122396.9074 | 0 | 0 | 0 | 89805.6324 | 229156.2584 | 27993.6 | 0 | 0 | 0 | 0 | 0 | 0 | 0 | 0 | 0 | 20802790.7277 | 0 | 2434839.0125 | 0 | 0 | 0 | 0 | 0 | 0 | 14008.0387 | 23706982.1385 | 0 | 0 | 0
10/19 05:00:00 | 0 | 23687497.8852 | 0 | 125214.3317 | 0 | 0 | 0 | 238375.7422 | 274747.7221 | 27993.6 | 0 | 0 | 0 | 0 | 0 | 0 | 0 | 0 | 0 | 21192601.9705 | 0 | 2494895.9148 | 0 | 0 | 0 | 0 | 0 | 0 | 97921.5783 | 24353829.2813 | 0 | 0 | 0
10/19 06:00:00 | 0 | 27238323.5216 | 0 | 141203.6713 | 0 | 0 | 0 | 559640.4398 | 478637.3088 | 117993.6 | 0 | 0 | 0 | 0 | 0 | 0 | 0 | 0 | 0 | 24425705.1347 | 0 | 2812618.3869 | 0 | 0 | 0 | 0 | 0 | 190568.5142 | 335699.0558 | 28535798.5415 | 0 | 0 | 0
10/19 07:00:00 | 0 | 23483514.6081 | 0 | 128011.8345 | 0 | 0 | 0 | 708210.5497 | 771257.0574 | 45993.6 | 0 | 0 | 0 | 0 | 0 | 0 | 0 | 0 | 0 | 20928221.3694 | 0 | 2555293.2387 | 0 | 0 | 0 | 0 | 0 | 0 | 356666.2163 | 25136987.6496 | 0 | 0 | 0
10/19 08:00:00 | 0 | 19273448.4829 | 0 | 114551.5261 | 3239570.5507 | 0 | 0 | 725418.0683 | 990498.7091 | 27993.6 | 0 | 0 | 0 | 0 | 0 | 0 | 0 | 0 | 0 | 17538326.4936 | 0 | 2165277.7613 | 0 | 0 | 0 | 0 | 0 | 2427616.9537 | 342658.1776 | 24371480.9371 | 0 | 0 | 0
10/19 09:00:00 | 0 | 10959917.032 | 0 | 63858.6337 | 0 | 0 | 0 | 719228.2088 | 1243559.9342 | 27993.6 | 0 | 0 | 0 | 0 | 0 | 0 | 0 | 0 | 0 | 10228424.1492 | 0 | 1402506.6693 | 0 | 0 | 0 | 0 | 0 | 482287.2302 | 300723.8566 | 13014557.4088 | 0 | 0 | 0
10/19 10:00:00 | 0 | 5462105.3491 | 0 | 30481.3661 | 1529288.6661 | 0 | 0 | 698193.2013 | 1328741.9359 | 27993.6 | 0 | 0 | 0 | 0 | 0 | 0 | 0 | 0 | 0 | 4818813.2546 | 0 | 648053.5952 | 0 | 0 | 0 | 0 | 0 | 230623.5366 | 272752.6767 | 9076804.1185 | 0 | 0 | 0
10/19 11:00:00 | 0 | 103353.1942 | 0 | 1286.8413 | 0 | 0 | 0 | 669049.7686 | 1407805.6267 | 27993.6 | 0 | 0 | 0 | 0 | 0 | 0 | 0 | 0 | 0 | 78487.3486 | 0 | 74061.5266 | 0 | 0 | 0 | 0 | 0 | 0 | 216810.317 | 2209489.0308 | 0 | 0 | 0
10/19 12:00:00 | 0 | 0 | 0 | 0 | 0 | 0 | 0 | 648014.761 | 1368300.4593 | 27993.6 | 0 | 0 | 0 | 0 | 0 | 0 | 0 | 0 | 0 | 0 | 0 | 0 | 0 | 0 | 0 | 0 | 0 | 0 | 188839.1372 | 2044308.8204 | 0 | 0 | 0
10/19 13:00:00 | 0 | 0 | 0 | 0 | 0 | 0 | 0 | 641824.9016 | 1224745.0795 | 27993.6 | 0 | 0 | 0 | 0 | 0 | 0 | 0 | 0 | 0 | 0 | 0 | 0 | 0 | 0 | 0 | 0 | 0 | 508990.1299 | 167827.0791 | 1894563.5811 | 0 | 0 | 0
10/19 14:00:00 | 17653.2575 | 0 | 0 | 0 | 1455421.8142 | 0 | 0 | 641641.3261 | 1216138.8276 | 27993.6 | 0 | 0 | 0 | 0 | 0 | 0 | 0 | 0 | 0 | 0 | 0 | 0 | 41796.2716 | 1455.5507 | 0 | 0 | 0 | 316946.2254 | 167827.0791 | 3358848.8254 | 0 | 0 | 0
10/19 15:00:00 | 268309.8935 | 0 | 0 | 0 | 0 | 0 | 0 | 645594.0069 | 1137372.2881 | 27993.6 | 0 | 0 | 0 | 0 | 0 | 0 | 0 | 0 | 0 | 0 | 0 | 0 | 641129.5593 | 20918.4896 | 0 | 0 | 0 | 1118725.4032 | 146859.9186 | 2079269.7885 | 0 | 0 | 0
10/19 16:00:00 | 526192.6866 | 0 | 0 | 0 | 1598307.9593 | 0 | 0 | 665455.2147 | 1332835.3889 | 27993.6 | 0 | 0 | 0 | 0 | 0 | 0 | 0 | 0 | 0 | 0 | 0 | 0 | 1274274.6576 | 37952.2217 | 0 | 0 | 0 | 377897.9074 | 195798.259 | 4150784.8496 | 0 | 0 | 0
10/19 17:00:00 | 497367.7701 | 0 | 0 | 0 | 1692402.289 | 0 | 0 | 737523.9093 | 1646258.0261 | 117993.6 | 0 | 0 | 0 | 0 | 0 | 0 | 0 | 0 | 0 | 0 | 0 | 0 | 1201934.7009 | 30706.4909 | 0 | 0 | 0 | 1397497.0548 | 258744.638 | 4691545.5945 | 0 | 0 | 0
10/19 18:00:00 | 267318.6065 | 0 | 0 | 0 | 0 | 0 | 0 | 916059.5858 | 1441699.8979 | 45993.6 | 0 | 0 | 0 | 0 | 0 | 0 | 0 | 0 | 0 | 0 | 0 | 0 | 661808.7378 | 17618.2867 | 0 | 0 | 0 | 177216.3915 | 307727.8759 | 2671071.6902 | 0 | 0 | 0
10/19 19:00:00 | 0 | 0 | 0 | 0 | 0 | 0 | 0 | 1204786.3947 | 1129458.0262 | 27993.6 | 0 | 0 | 0 | 0 | 0 | 0 | 0 | 0 | 0 | 0 | 0 | 0 | 0 | 0 | 0 | 0 | 0 | 0 | 293719.8372 | 2362238.021 | 0 | 0 | 0
10/19 20:00:00 | 0 | 0 | 0 | 0 | 4420730.2221 | 0 | 0 | 1471729.0109 | 1004140.1938 | 27993.6 | 0 | 0 | 0 | 0 | 0 | 0 | 0 | 0 | 0 | 0 | 0 | 0 | 0 | 0 | 0 | 0 | 0 | 3713848.1137 | 265748.6574 | 6924593.0268 | 0 | 0 | 0
10/19 21:00:00 | 0 | 292950.4967 | 0 | 0 | 0 | 0 | 0 | 1520911.3584 | 971015.3128 | 27993.6 | 0 | 0 | 0 | 0 | 0 | 0 | 0 | 0 | 0 | 292950.4967 | 0 | 0 | 0 | 0 | 0 | 0 | 0 | 710078.0498 | 216810.317 | 2812870.7679 | 0 | 0 | 0
10/19 22:00:00 | 0 | 4007554.8424 | 0 | 17779.4414 | 0 | 0 | 0 | 971712.579 | 793816.9645 | 27993.6 | 0 | 0 | 0 | 0 | 0 | 0 | 0 | 0 | 0 | 3658463.0589 | 0 | 349091.7834 | 0 | 0 | 0 | 0 | 0 | 0 | 188839.1372 | 5818857.4273 | 0 | 0 | 0
10/19 23:00:00 | 0 | 7615543.6365 | 0 | 37622.2546 | 0 | 0 | 0 | 422932.9474 | 512798.3648 | 27993.6 | 0 | 0 | 0 | 0 | 0 | 0 | 0 | 0 | 0 | 6878558.2244 | 0 | 736985.4121 | 0 | 0 | 0 | 0 | 0 | 0 | 104880.7 | 8616890.8033 | 0 | 0 | 0
10/19 24:00:00 | 0 | 10083383.6296 | 0 | 51611.558 | 1419858.9075 | 0 | 0 | 210004.2584 | 317795.1861 | 27993.6 | 0 | 0 | 0 | 0 | 0 | 0 | 0 | 0 | 0 | 9073851.0493 | 0 | 1009532.5803 | 0 | 0 | 0 | 0 | 0 | 0 | 27971.1799 | 12110647.1396 | 0 | 0 | 0
10/20 01:00:00 | 0 | 11694794.8957 | 0 | 60664.9286 | 0 | 0 | 0 | 126002.5551 | 265337.363 | 27993.6 | 0 | 0 | 0 | 0 | 0 | 0 | 0 | 0 | 0 | 10508399.097 | 0 | 1186395.7987 | 0 | 0 | 0 | 0 | 0 | 0 | 14008.0387 | 12174793.3424 | 0 | 0 | 0
10/20 02:00:00 | 0 | 12944330.9789 | 0 | 67487.943 | 0 | 0 | 0 | 84001.7034 | 221103.2698 | 27993.6 | 0 | 0 | 0 | 0 | 0 | 0 | 0 | 0 | 0 | 11620924.987 | 0 | 1323405.9919 | 0 | -3.2762 | 0 | 0 | 3.2762 | 16252.5768 | 3502.0097 | 13344917.4951 | 0 | 0 | 0
10/20 03:00:00 | 0 | 14326644.845 | 0 | 74576.7313 | 0 | 0 | 0 | 84001.7034 | 192883.9196 | 27993.6 | 0 | 0 | 0 | 0 | 0 | 0 | 0 | 0 | 0 | 12857857.6077 | 0 | 1468787.2373 | 0 | -21.4445 | 0 | 0 | 21.4445 | 115803.3261 | 3502.0097 | 14706100.7993 | 0 | 0 | 0
10/20 04:00:00 | 0 | 15469175.6374 | 0 | 81179.7188 | 0 | 0 | 0 | 89805.6324 | 229156.2584 | 27993.6 | 0 | 0 | 0 | 0 | 0 | 0 | 0 | 0 | 0 | 13867573.4343 | 0 | 1601602.2031 | 0 | -3.3527 | 0 | 0 | 3.3527 | 0 | 14008.0387 | 15897310.847 | 0 | 0 | 0
10/20 05:00:00 | 0 | 15990965.7824 | 0 | 84371.3007 | 0 | 0 | 0 | 238375.7422 | 274747.7221 | 27993.6 | 0 | 0 | 0 | 0 | 0 | 0 | 0 | 0 | 0 | 14326296.2074 | 0 | 1664669.575 | 0 | -2.7024 | 0 | 0 | 2.7024 | 26004.6634 | 97921.5783 | 16616454.1474 | 0 | 0 | 0
10/20 06:00:00 | 0 | 17892882.3016 | 0 | 91468.2713 | 6528300.2257 | 0 | 0 | 559640.4398 | 478637.3088 | 117993.6 | 0 | 0 | 0 | 0 | 0 | 0 | 0 | 0 | 0 | 16088669.4077 | 0 | 1804212.8939 | 0 | -1.1828 | 0 | 0 | 1.1828 | 6913633.6953 | 335699.0558 | 25668922.1472 | 0 | 0 | 0
10/20 07:00:00 | 0 | 14592505.3888 | 0 | 80358.343 | 10922242.7277 | 0 | 0 | 708210.5497 | 771257.0574 | 45993.6 | 0 | 0 | 0 | 0 | 0 | 0 | 0 | 0 | 0 | 13002863.3756 | 0 | 1589642.0132 | 0 | -314.9571 | 0 | 0 | 314.9571 | 9115160.8318 | 356666.2163 | 27120567.6666 | 0 | 0 | 0
10/20 08:00:00 | 0 | 15831141.8697 | 0 | 84942.6869 | 1420540.7324 | 0 | 0 | 725418.0683 | 990498.7091 | 27993.6 | 0 | 0 | 0 | 0 | 0 | 0 | 0 | 0 | 0 | 14157296.0582 | 0 | 1673845.8115 | 0 | -59.7848 | 0 | 0 | 59.7848 | 1157633.2313 | 342658.1776 | 19080535.6665 | 0 | 0 | 0
10/20 09:00:00 | 0 | 13139443.2651 | 0 | 77688.8146 | 0 | 0 | 0 | 719228.2088 | 1243559.9342 | 27993.6 | 0 | 0 | 0 | 0 | 0 | 0 | 0 | 0 | 0 | 12455761.5199 | 0 | 1505969.3073 | 0 | -20.3748 | 0 | 0 | 12.7862 | 101583.335 | 300723.8566 | 15207913.8226 | 0 | 0 | 0
10/20 10:00:00 | 0 | 11686969.9137 | 0 | 62794.6097 | 2265204.1712 | 0 | 0 | 698193.2013 | 1868984.7749 | 27993.6 | 0 | 0 | 0 | 0 | 0 | 0 | 0 | 0 | 0 | 10584965.1833 | 0 | 1261024.8952 | 0 | 0 | 0 | 0 | 0 | 2887372.9757 | 272752.6767 | 16610140.2707 | 0 | 0 | 0
10/20 11:00:00 | 0 | 7320750.3734 | 0 | 36310.6893 | 3538620.7775 | 0 | 0 | 669049.7686 | 3176601.7919 | 27993.6 | 0 | 0 | 0 | 0 | 0 | 0 | 0 | 0 | 0 | 6803568.6359 | 0 | 829013.8644 | 0 | -33.2708 | 0 | 0 | 19.1208 | 2849013.7788 | 216810.317 | 14769327.0007 | 0 | 0 | 0
10/20 12:00:00 | 0 | 6044897.7324 | 0 | 34053.0772 | 2465224.444 | 0 | 0 | 648014.761 | 1368300.4593 | 27993.6 | 0 | 0 | 0 | 0 | 0 | 0 | 0 | 0 | 0 | 5708350.1551 | 0 | 700112.0627 | 0 | -27.4605 | 0 | 0 | 17.2519 | 2550127.4142 | 188839.1372 | 10588484.074 | 0 | 0 | 0
10/20 13:00:00 | 0 | 4166551.4439 | 0 | 23948.7464 | 0 | 0 | 0 | 641824.9016 | 1224745.0795 | 27993.6 | 0 | 0 | 0 | 0 | 0 | 0 | 0 | 0 | 0 | 3703102.5265 | 0 | 463448.9174 | 0 | -13.2894 | 0 | 0 | 13.2894 | 6095.0542 | 167827.0791 | 6085063.7714 | 0 | 0 | 0
10/20 14:00:00 | 0 | 2451187.7578 | 0 | 14459.7272 | 0 | 0 | 0 | 641641.3261 | 1162273.439 | 27993.6 | 0 | 0 | 0 | 0 | 0 | 0 | 0 | 0 | 0 | 2338391.2758 | 0 | 298211.9417 | 0 | -24.3914 | 0 | 0 | 17.7331 | 0 | 167827.0791 | 4297555.8501 | 0 | 0 | 0
10/20 15:00:00 | 0 | 864998.5865 | 0 | 5730.5811 | 1562787.1309 | 0 | 0 | 645594.0069 | 1137372.2881 | 27993.6 | 0 | 0 | 0 | 0 | 0 | 0 | 0 | 0 | 0 | 755138.7324 | 0 | 109859.8541 | 0 | -7.6026 | 0 | 0 | 7.6026 | 1011761.4217 | 146859.9186 | 4244476.1935 | 0 | 0 | 0
10/20 16:00:00 | 0 | 6818.6746 | 0 | 473.1074 | 173911.3634 | 0 | 0 | 665455.2147 | 1332835.3889 | 27993.6 | 0 | 0 | 0 | 0 | 0 | 0 | 0 | 0 | 0 | -2256.866 | 0 | 9075.5406 | 0 | -0.9032 | 0 | 0 | 0.9032 | 486377.2133 | 195798.259 | 2207487.349 | 0 | 0 | 0
10/20 17:00:00 | 0 | 0 | 0 | 0 | 4774426.0497 | 0 | 0 | 737523.9093 | 3488966.794 | 117993.6 | 0 | 0 | 0 | 0 | 0 | 0 | 0 | 0 | 0 | 0 | 0 | 0 | 0 | 0 | 0 | 0 | 0 | 4242262.0257 | 258744.638 | 9118910.3529 | 0 | 0 | 0
10/20 18:00:00 | 0 | 0 | 0 | 0 | 6841707.3293 | 0 | 0 | 916059.5858 | 2303364.5814 | 45993.6 | 0 | 0 | 0 | 0 | 0 | 0 | 0 | 0 | 0 | 0 | 0 | 0 | 0 | 0 | 0 | 0 | 0 | 6552959.7784 | 307727.8759 | 10107125.0965 | 0 | 0 | 0
10/20 19:00:00 | 0 | 70195.93 | 0 | 82.4004 | 2930140.2582 | 0 | 0 | 1204786.3947 | 2581693.7027 | 27993.6 | 0 | 0 | 0 | 0 | 0 | 0 | 0 | 0 | 0 | 109280.9399 | 0 | 0 | 0 | 0 | 0 | 0 | 0 | 2642255.314 | 293719.8372 | 6814892.286 | 0 | 0 | 0
10/20 20:00:00 | 0 | 1597863.9298 | 0 | 6118.0615 | 3322296.814 | 0 | 0 | 1471729.0109 | 2483851.2781 | 27993.6 | 0 | 0 | 0 | 0 | 0 | 0 | 0 | 0 | 0 | 1515617.3966 | 0 | 129957.4747 | 0 | -298.9474 | 0 | 0 | 223.4828 | 2784343.7034 | 265748.6574 | 8909852.6942 | 0 | 0 | 0
10/20 21:00:00 | 0 | 3706457.8053 | 0 | 18336.5151 | 0 | 0 | 0 | 1520911.3584 | 971015.3128 | 27993.6 | 0 | 0 | 0 | 0 | 0 | 0 | 0 | 0 | 0 | 3349453.6362 | 0 | 357004.1692 | 0 | -283.1346 | 0 | 0 | 283.1346 | 800063.0273 | 216810.317 | 6244714.5916 | 0 | 0 | 0
10/20 22:00:00 | 0 | 5156936.4341 | 0 | 26409.6691 | 64758.9015 | 0 | 0 | 971712.579 | 793816.9645 | 27993.6 | 0 | 0 | 0 | 0 | 0 | 0 | 0 | 0 | 0 | 4644383.8758 | 0 | 512552.5583 | 0 | -118.7236 | 0 | 0 | 118.7236 | 0 | 188839.1372 | 7041628.1483 | 0 | 0 | 0
10/20 23:00:00 | 0 | 6005388.6588 | 0 | 31179.5059 | 2848456.6287 | 0 | 0 | 422932.9474 | 512798.3648 | 27993.6 | 0 | 0 | 0 | 0 | 0 | 0 | 0 | 0 | 0 | 5402895.8847 | 0 | 602492.7742 | 0 | -76.1805 | 0 | 0 | 76.1805 | 1374206.3176 | 104880.7 | 9848749.7057 | 0 | 0 | 0
10/20 24:00:00 | 0 | 7180249.2389 | 0 | 36924.3909 | 2026888.8015 | 0 | 0 | 210004.2584 | 317795.1861 | 27993.6 | 0 | 0 | 0 | 0 | 0 | 0 | 0 | 0 | 0 | 6463766.642 | 0 | 716482.5969 | 0 | -78.4281 | 0 | 0 | 78.4281 | 2061310.8278 | 27971.1799 | 9799855.4758 | 0 | 0 | 0
10/21 01:00:00 | 0 | 8709730.6916 | 0 | 44622.1959 | 257887.1626 | 0 | 0 | 126002.5551 | 252058.8952 | 27993.6 | 0 | 0 | 0 | 0 | 0 | 0 | 0 | 0 | 0 | 7837412.5015 | 0 | 872318.1901 | 0 | -88.2615 | 0 | 0 | 88.2615 | 0 | 14008.0387 | 9418295.1003 | 0 | 0 | 0
10/21 02:00:00 | 0 | 9527814.5084 | 0 | 50168.9136 | 0 | 0 | 0 | 84001.7034 | 212250.9579 | 27993.6 | 0 | 0 | 0 | 0 | 0 | 0 | 0 | 0 | 0 | 8546274.129 | 0 | 981540.3794 | 0 | -100.1271 | 0 | 0 | 100.1271 | 477848.7004 | 3502.0097 | 9902229.6834 | 0 | 0 | 0
10/21 03:00:00 | 0 | 10055261.3924 | 0 | 52573.7324 | 0 | 0 | 0 | 84001.7034 | 188457.7637 | 27993.6 | 0 | 0 | 0 | 0 | 0 | 0 | 0 | 0 | 0 | 9027975.2288 | 0 | 1027286.1637 | 0 | -112.0081 | 0 | 0 | 112.0081 | 0 | 3502.0097 | 10408288.1919 | 0 | 0 | 0
10/21 04:00:00 | 0 | 10484034.6041 | 0 | 55385.779 | 1392309.9882 | 0 | 0 | 89805.6324 | 220303.9466 | 27993.6 | 0 | 0 | 0 | 0 | 0 | 0 | 0 | 0 | 0 | 9401961.0681 | 0 | 1082073.5361 | 0 | -161.6118 | 0 | 0 | 161.6118 | 408069.1499 | 14008.0387 | 12269833.5503 | 0 | 0 | 0
10/21 05:00:00 | 0 | 10673279.8036 | 0 | 56274.6634 | 201414.0734 | 0 | 0 | 238375.7422 | 261469.2543 | 27993.6 | 0 | 0 | 0 | 0 | 0 | 0 | 0 | 0 | 0 | 9573779.2529 | 0 | 1099500.5507 | 0 | -193.2479 | 0 | 0 | 193.2479 | 20811.8497 | 97921.5783 | 11458807.1369 | 0 | 0 | 0
10/21 06:00:00 | 0 | 12150409.4172 | 0 | 63022.3371 | 2028591.7428 | 0 | 0 | 559640.4398 | 712738.7326 | 117993.6 | 0 | 0 | 0 | 0 | 0 | 0 | 0 | 0 | 0 | 10919849.6783 | 0 | 1230559.7389 | 0 | -273.0709 | 0 | 0 | 273.0709 | 2057078.9442 | 335699.0558 | 15632396.2695 | 0 | 0 | 0
10/21 07:00:00 | 0 | 10155367.4543 | 0 | 55411.9953 | 0 | 0 | 0 | 708210.5497 | 820946.3665 | 45993.6 | 0 | 0 | 0 | 0 | 0 | 0 | 0 | 0 | 0 | 9074091.6916 | 0 | 1081275.7628 | 0 | -229.4905 | 0 | 0 | 229.4905 | 718902.7506 | 356666.2163 | 11785929.9658 | 0 | 0 | 0
10/21 08:00:00 | 0 | 10493604.5051 | 0 | 55687.7463 | 1632927.335 | 0 | 0 | 725418.0683 | 884270.9666 | 27993.6 | 0 | 0 | 0 | 0 | 0 | 0 | 0 | 0 | 0 | 9408923.684 | 0 | 1084680.8211 | 0 | -123.7832 | 0 | 0 | 123.7832 | 445611.642 | 342658.1776 | 13819902.2214 | 0 | 0 | 0
10/21 09:00:00 | 0 | 9442418.3484 | 0 | 52113.3666 | 0 | 0 | 0 | 719228.2088 | 1093070.6324 | 27993.6 | 0 | 0 | 0 | 0 | 0 | 0 | 0 | 0 | 0 | 8428441.9912 | 0 | 1013976.3572 | 0 | -102.8391 | 0 | 0 | 102.8391 | 0 | 300723.8566 | 11334824.1562 | 0 | 0 | 0
10/21 10:00:00 | 0 | 6937069.5838 | 0 | 38738.0771 | 3116776.69 | 0 | 0 | 698193.2013 | 1738161.836 | 27993.6 | 0 | 0 | 0 | 0 | 0 | 0 | 0 | 0 | 0 | 6184214.8559 | 0 | 752854.7279 | 0 | -96.7577 | 0 | 0 | 96.7577 | 3472224.4502 | 272752.6767 | 12556932.9882 | 0 | 0 | 0
10/21 11:00:00 | 0 | 2444150.7405 | 0 | 17227.7414 | 0 | 0 | 0 | 669049.7686 | 1228546.3113 | 27993.6 | 0 | 0 | 0 | 0 | 0 | 0 | 0 | 0 | 0 | 2593075.2011 | 0 | 374370.8857 | 0 | -105.3579 | 0 | 0 | 60.8307 | 0 | 216810.317 | 4386968.1619 | 0 | 0 | 0
10/21 12:00:00 | 0 | 167310.9402 | 0 | 1614.4438 | 2499927.125 | 0 | 0 | 648014.761 | 1386167.4445 | 27993.6 | 0 | 0 | 0 | 0 | 0 | 0 | 0 | 0 | 0 | 170968.9881 | 0 | 52808.4975 | 0 | -20.2321 | 0 | 0 | 10.116 | 2042931.1181 | 188839.1372 | 4731028.3145 | 0 | 0 | 0
10/21 13:00:00 | 0 | 0 | 0 | 0 | 1240554.7844 | 0 | 0 | 641824.9016 | 1076468.8557 | 27993.6 | 0 | 0 | 0 | 0 | 0 | 0 | 0 | 0 | 0 | 0 | 0 | 0 | 0 | 0 | 0 | 0 | 0 | 1007522.0824 | 167827.0791 | 2986842.1417 | 0 | 0 | 0
10/21 14:00:00 | 0 | 0 | 0 | 0 | 0 | 0 | 0 | 641641.3261 | 1036127.9949 | 27993.6 | 0 | 0 | 0 | 0 | 0 | 0 | 0 | 0 | 0 | 0 | 0 | 0 | 0 | 0 | 0 | 0 | 0 | 314620.769 | 167827.0791 | 1705762.921 | 0 | 0 | 0
10/21 15:00:00 | 0 | 0 | 0 | 0 | 1828076.1484 | 0 | 0 | 645594.0069 | 1002374.5321 | 27993.6 | 0 | 0 | 0 | 0 | 0 | 0 | 0 | 0 | 0 | 0 | 0 | 0 | 0 | 0 | 0 | 0 | 0 | 885915.1359 | 146859.9186 | 3504038.2873 | 0 | 0 | 0
10/21 16:00:00 | 0 | 0 | 0 | 0 | 10487470.3766 | 0 | 0 | 665455.2147 | 1355247.2299 | 27993.6 | 0 | 0 | 0 | 0 | 0 | 0 | 0 | 0 | 0 | 0 | 0 | 0 | 0 | 0 | 0 | 0 | 0 | 9876306.8822 | 195798.259 | 12536166.4212 | 0 | 0 | 0
10/21 17:00:00 | 0 | 0 | 0 | 0 | 4108048.8908 | 0 | 0 | 737523.9093 | 3190514.5786 | 117993.6 | 0 | 0 | 0 | 0 | 0 | 0 | 0 | 0 | 0 | 0 | 0 | 0 | 0 | 0 | 0 | 0 | 0 | 3942738.7582 | 258744.638 | 8154080.9787 | 0 | 0 | 0
10/21 18:00:00 | 0 | 239382.0833 | 0 | 896.8114 | 1766402.3274 | 0 | 0 | 916059.5858 | 2439710.196 | 45993.6 | 0 | 0 | 0 | 0 | 0 | 0 | 0 | 0 | 0 | 210248.8442 | 0 | 0 | 0 | 0 | 0 | 0 | 0 | 1759673.8739 | 307727.8759 | 5408444.6039 | 0 | 0 | 0
10/21 19:00:00 | 0 | 3284695.2877 | 0 | 15935.6867 | 1782837.0517 | 0 | 0 | 1204786.3947 | 1167800.0128 | 27993.6 | 0 | 0 | 0 | 0 | 0 | 0 | 0 | 0 | 0 | 3003135.6791 | 0 | 292934.8555 | 0 | 0 | 0 | 0 | 0 | 1491305.8893 | 293719.8372 | 7484048.0336 | 0 | 0 | 0
10/21 20:00:00 | 0 | 6022866.3766 | 0 | 26768.9658 | 2876157.7329 | 0 | 0 | 1471729.0109 | 2697973.1121 | 27993.6 | 0 | 0 | 0 | 0 | 0 | 0 | 0 | 0 | 0 | 5403038.1328 | 0 | 557132.7615 | 0 | 0 | 0 | 0 | 0 | 3171721.1724 | 265748.6574 | 13123488.7983 | 0 | 0 | 0
10/21 21:00:00 | 0 | 7605957.3241 | 0 | 45966.5381 | 6058696.0897 | 0 | 0 | 1520911.3584 | 851509.1026 | 27993.6 | 0 | 0 | 0 | 0 | 0 | 0 | 0 | 0 | 0 | 6698840.4489 | 0 | 907116.8752 | 0 | 0 | 0 | 0 | 0 | 13030819.4789 | 216810.317 | 16111034.0128 | 0 | 0 | 0
10/21 22:00:00 | 0 | 12004449.483 | 0 | 52648.121 | 13256685.0683 | 0 | 0 | 971712.579 | 696441.534 | 27993.6 | 0 | 0 | 0 | 0 | 0 | 0 | 0 | 0 | 0 | 10962131.1303 | 0 | 1042318.3527 | 0 | -276.5271 | 0 | 0 | 276.5271 | 5375937.2496 | 188839.1372 | 27009930.3853 | 0 | 0 | 0
10/21 23:00:00 | 0 | 15066854.5798 | 0 | 78199.194 | 0 | 0 | 0 | 422932.9474 | 459684.4936 | 27993.6 | 0 | 0 | 0 | 0 | 0 | 0 | 0 | 0 | 0 | 13521665.9921 | 0 | 1545188.5877 | 0 | 0 | 0 | 0 | 0 | 0 | 104880.7 | 16055664.8148 | 0 | 0 | 0
10/21 24:00:00 | 0 | 17091927.3753 | 0 | 88511.9175 | 0 | 0 | 0 | 210004.2584 | 295664.4064 | 27993.6 | 0 | 0 | 0 | 0 | 0 | 0 | 0 | 0 | 0 | 15338992.641 | 0 | 1752934.7343 | 0 | 0 | 0 | 0 | 0 | 0 | 27971.1799 | 17714101.5577 | 0 | 0 | 0
10/22 01:00:00 | 0 | 18736622.048 | 0 | 98144.073 | 0 | 0 | 0 | 126002.5551 | 252058.8952 | 27993.6 | 0 | 0 | 0 | 0 | 0 | 0 | 0 | 0 | 0 | 16784235.9822 | 0 | 1952386.0658 | 0 | 0 | 0 | 0 | 0 | 0 | 14008.0387 | 19240821.1711 | 0 | 0 | 0
10/22 02:00:00 | 0 | 19854835.8086 | 0 | 104294.6092 | 0 | 0 | 0 | 84001.7034 | 212250.9579 | 27993.6 | 0 | 0 | 0 | 0 | 0 | 0 | 0 | 0 | 0 | 17775851.3342 | 0 | 2078984.4744 | 0 | 0 | 0 | 0 | 0 | 0 | 3502.0097 | 20283376.6791 | 0 | 0 | 0
10/22 03:00:00 | 0 | 20718278.592 | 0 | 109027.0577 | 0 | 0 | 0 | 84001.7034 | 188457.7637 | 27993.6 | 0 | 0 | 0 | 0 | 0 | 0 | 0 | 0 | 0 | 18540288.1689 | 0 | 2177990.4231 | 0 | 0 | 0 | 0 | 0 | 0 | 3502.0097 | 21127758.7167 | 0 | 0 | 0
10/22 04:00:00 | 0 | 21527690.9317 | 0 | 113305.1793 | 0 | 0 | 0 | 89805.6324 | 220303.9466 | 27993.6 | 0 | 0 | 0 | 0 | 0 | 0 | 0 | 0 | 0 | 19259436.1033 | 0 | 2268254.8284 | 0 | 0 | 0 | 0 | 0 | 0 | 14008.0387 | 21979099.2899 | 0 | 0 | 0
10/22 05:00:00 | 0 | 22007522.2346 | 0 | 116297.112 | 0 | 0 | 0 | 238375.7422 | 261469.2543 | 27993.6 | 0 | 0 | 0 | 0 | 0 | 0 | 0 | 0 | 0 | 19675560.3277 | 0 | 2331961.9068 | 0 | 0 | 0 | 0 | 0 | 0 | 97921.5783 | 22651657.9431 | 0 | 0 | 0
10/22 06:00:00 | 0 | 25988617.6087 | 0 | 133757.6571 | 1515931.3353 | 0 | 0 | 559640.4398 | 443228.0613 | 117993.6 | 0 | 0 | 0 | 0 | 0 | 0 | 0 | 0 | 0 | 23305417.4644 | 0 | 2683200.1443 | 0 | 0 | 0 | 0 | 0 | 484813.7491 | 335699.0558 | 28759168.7021 | 0 | 0 | 0
10/22 07:00:00 | 0 | 23447978.3657 | 0 | 126593.3695 | 0 | 0 | 0 | 708210.5497 | 700438.5624 | 45993.6 | 0 | 0 | 0 | 0 | 0 | 0 | 0 | 0 | 0 | 20896749.5255 | 0 | 2551228.8401 | 0 | 0 | 0 | 0 | 0 | 0 | 356666.2163 | 25029214.4472 | 0 | 0 | 0
10/22 08:00:00 | 0 | 21625585.2287 | 0 | 118957.8678 | 0 | 0 | 0 | 725418.0683 | 884270.9666 | 27993.6 | 0 | 0 | 0 | 0 | 0 | 0 | 0 | 0 | 0 | 19228188.9339 | 0 | 2397396.2948 | 0 | 0 | 0 | 0 | 0 | 121306.3478 | 342658.1776 | 23382225.7315 | 0 | 0 | 0
10/22 09:00:00 | 0 | 13323783.4735 | 0 | 84765.9984 | 0 | 0 | 0 | 719228.2088 | 1093070.6324 | 27993.6 | 0 | 0 | 0 | 0 | 0 | 0 | 0 | 0 | 0 | 12678895.8885 | 0 | 1710561.331 | 0 | 0 | 0 | 0 | 0 | 0 | 300723.8566 | 15248841.9131 | 0 | 0 | 0
10/22 10:00:00 | 0 | 8177454.351 | 0 | 44337.4411 | 1871061.4557 | 0 | 0 | 698193.2013 | 1156121.8544 | 27993.6 | 0 | 0 | 0 | 0 | 0 | 0 | 0 | 0 | 0 | 7203604.1922 | 0 | 922121.7146 | 0 | 0 | 0 | 0 | 0 | 1645007.0915 | 272752.6767 | 11975161.9034 | 0 | 0 | 0
10/22 11:00:00 | 0 | 1862399.7443 | 0 | 11258.3316 | 1225997.5092 | 0 | 0 | 669049.7686 | 1228546.3113 | 27993.6 | 0 | 0 | 0 | 0 | 0 | 0 | 0 | 0 | 0 | 1484058.3057 | 0 | 269379.4965 | 0 | 0 | 0 | 0 | 0 | 741769.8613 | 216810.317 | 5025245.2651 | 0 | 0 | 0
10/22 12:00:00 | 0 | 0 | 0 | 120.6118 | 3959372.044 | 0 | 0 | 648014.761 | 1204532.6897 | 27993.6 | 0 | 0 | 0 | 0 | 0 | 0 | 0 | 0 | 0 | -7251.6233 | 0 | 7251.6233 | 0 | 0 | 0 | 0 | 0 | 3332229.3264 | 188839.1372 | 5840033.7065 | 0 | 0 | 0
10/22 13:00:00 | 0 | 0 | 0 | 0 | 6050688.5651 | 0 | 0 | 641824.9016 | 1076468.8557 | 27993.6 | 0 | 0 | 0 | 0 | 0 | 0 | 0 | 0 | 0 | 0 | 0 | 0 | 0 | 0 | 0 | 0 | 0 | 5467129.7988 | 167827.0791 | 7796975.9224 | 0 | 0 | 0
10/22 14:00:00 | 0 | 0 | 0 | 0 | 0 | 0 | 0 | 641641.3261 | 1036127.9949 | 27993.6 | 0 | 0 | 0 | 0 | 0 | 0 | 0 | 0 | 0 | 0 | 0 | 0 | 0 | 0 | 0 | 0 | 0 | 18031.8405 | 167827.0791 | 1705762.921 | 0 | 0 | 0
10/22 15:00:00 | 0 | 0 | 0 | 0 | 0 | 0 | 0 | 645594.0069 | 1002374.5321 | 27993.6 | 0 | 0 | 0 | 0 | 0 | 0 | 0 | 0 | 0 | 0 | 0 | 0 | 0 | 0 | 0 | 0 | 0 | 0 | 146859.9186 | 1675962.139 | 0 | 0 | 0
10/22 16:00:00 | 54572.1088 | 0 | 0 | 0 | 0 | 0 | 0 | 665455.2147 | 1211116.1007 | 27993.6 | 0 | 0 | 0 | 0 | 0 | 0 | 0 | 0 | 0 | 0 | 0 | 0 | 136765.9781 | 6717.9735 | 0 | 0 | 0 | 0 | 195798.259 | 1959137.0242 | 0 | 0 | 0
10/22 17:00:00 | 53621.3446 | 0 | 0 | 0 | 3429368.5564 | 0 | 0 | 737523.9093 | 3220661.8576 | 117993.6 | 0 | 0 | 0 | 0 | 0 | 0 | 0 | 0 | 0 | 0 | 0 | 0 | 134508.06 | 6108.5869 | 0 | 0 | 0 | 4016428.8249 | 258744.638 | 7559169.2679 | 0 | 0 | 0
10/22 18:00:00 | 57682.9184 | 0 | 0 | 0 | 1918325.0709 | 0 | 0 | 916059.5858 | 2516540.237 | 45993.6 | 0 | 0 | 0 | 0 | 0 | 0 | 0 | 0 | 0 | 0 | 0 | 0 | 146480.9392 | 6517.3464 | 0 | 0 | 0 | 1807839.6662 | 307727.8759 | 5454601.4121 | 0 | 0 | 0
10/22 19:00:00 | 0 | 0 | 0 | 0 | 3229404.5969 | 0 | 0 | 1204786.3947 | 1016591.0499 | 27993.6 | 0 | 0 | 0 | 0 | 0 | 0 | 0 | 0 | 0 | 0 | 0 | 0 | 0 | 0 | 0 | 0 | 0 | 2277768.0776 | 293719.8372 | 5478775.6415 | 0 | 0 | 0
10/22 20:00:00 | 0 | 0 | 0 | 0 | 0 | 0 | 0 | 1471729.0109 | 889060.1394 | 27993.6 | 0 | 0 | 0 | 0 | 0 | 0 | 0 | 0 | 0 | 0 | 0 | 0 | 0 | 0 | 0 | 0 | 0 | 45080.2827 | 265748.6574 | 2388782.7504 | 0 | 0 | 0
10/22 21:00:00 | 0 | 2825988.6008 | 0 | 11218.1213 | 0 | 0 | 0 | 1520911.3584 | 851509.1026 | 27993.6 | 0 | 0 | 0 | 0 | 0 | 0 | 0 | 0 | 0 | 2602562.202 | 0 | 223426.3988 | 0 | 0 | 0 | 0 | 0 | 0 | 216810.317 | 5237620.7831 | 0 | 0 | 0
10/22 22:00:00 | 0 | 6357152.9492 | 0 | 30499.079 | 2187585.1178 | 0 | 0 | 971712.579 | 893335.2297 | 27993.6 | 0 | 0 | 0 | 0 | 0 | 0 | 0 | 0 | 0 | 5750020.9731 | 0 | 607131.9761 | 0 | 0 | 0 | 0 | 0 | 1182698.2238 | 188839.1372 | 10468278.5547 | 0 | 0 | 0
10/22 23:00:00 | 0 | 9440973.7603 | 0 | 47535.7129 | 1746500.2062 | 0 | 0 | 422932.9474 | 459684.4936 | 27993.6 | 0 | 0 | 0 | 0 | 0 | 0 | 0 | 0 | 0 | 8494485.4704 | 0 | 946488.2899 | 0 | 0 | 0 | 0 | 0 | 1549112.1582 | 104880.7 | 12145620.7204 | 0 | 0 | 0
10/22 24:00:00 | 0 | 11955324.2809 | 0 | 61344.0408 | 0 | 0 | 0 | 210004.2584 | 295664.4064 | 27993.6 | 0 | 0 | 0 | 0 | 0 | 0 | 0 | 0 | 0 | 10735412.1523 | 0 | 1219912.1286 | 0 | -0.34979 | 0 | 0 | 0.34979 | 0 | 27971.1799 | 12550330.5865 | 0 | 0 | 0
10/23 01:00:00 | 0 | 13841496.3016 | 0 | 71868.3823 | 0 | 0 | 0 | 126002.5551 | 252058.8952 | 27993.6 | 0 | 0 | 0 | 0 | 0 | 0 | 0 | 0 | 0 | 12411852.3227 | 0 | 1429643.9789 | 0 | 0 | 0 | 0 | 0 | 53917.1293 | 14008.0387 | 14319419.7341 | 0 | 0 | 0
10/23 02:00:00 | 0 | 15535620.8985 | 0 | 80716.6396 | 0 | 0 | 0 | 84001.7034 | 212250.9579 | 27993.6 | 0 | 0 | 0 | 0 | 0 | 0 | 0 | 0 | 0 | 13927732.5417 | 0 | 1607888.3568 | 0 | 0 | 0 | 0 | 0 | 0 | 3502.0097 | 15940583.7994 | 0 | 0 | 0
10/23 03:00:00 | 0 | 17014932.3916 | 0 | 89146.517 | 0 | 0 | 0 | 84001.7034 | 188457.7637 | 27993.6 | 0 | 0 | 0 | 0 | 0 | 0 | 0 | 0 | 0 | 15240351.9002 | 0 | 1774580.4914 | 0 | 0 | 0 | 0 | 0 | 0 | 3502.0097 | 17404531.9756 | 0 | 0 | 0
10/23 04:00:00 | 0 | 17989684.4073 | 0 | 94493.998 | 0 | 0 | 0 | 89805.6324 | 220303.9466 | 27993.6 | 0 | 0 | 0 | 0 | 0 | 0 | 0 | 0 | 0 | 16109162.5774 | 0 | 1880521.8299 | 0 | -3.4156 | 0 | 0 | 3.4156 | 0 | 14008.0387 | 18422281.5843 | 0 | 0 | 0
10/23 05:00:00 | 0 | 18508746.5645 | 0 | 97734.6336 | 0 | 0 | 0 | 238375.7422 | 261469.2543 | 27993.6 | 0 | 0 | 0 | 0 | 0 | 0 | 0 | 0 | 0 | 16563757.7489 | 0 | 1944988.8156 | 0 | 0 | 0 | 0 | 0 | 0 | 97921.5783 | 19134319.7946 | 0 | 0 | 0
10/23 06:00:00 | 0 | 20571135.9566 | 0 | 107691.0506 | 1459399.8806 | 0 | 0 | 559640.4398 | 443228.0613 | 117993.6 | 0 | 0 | 0 | 0 | 0 | 0 | 0 | 0 | 0 | 18432729.6637 | 0 | 2138406.2929 | 0 | 0 | 0 | 0 | 0 | 89723.6225 | 335699.0558 | 23259088.9889 | 0 | 0 | 0
10/23 07:00:00 | 0 | 17469801.565 | 0 | 94974.2148 | 2314869.992 | 0 | 0 | 708210.5497 | 700438.5624 | 45993.6 | 0 | 0 | 0 | 0 | 0 | 0 | 0 | 0 | 0 | 15584763.3978 | 0 | 1885038.1672 | 0 | 0 | 0 | 0 | 0 | 2106455.876 | 356666.2163 | 21334288.484 | 0 | 0 | 0
10/23 08:00:00 | 0 | 17565405.4079 | 0 | 92887.3717 | 2765993.3309 | 0 | 0 | 725418.0683 | 1320525.3602 | 27993.6 | 0 | 0 | 0 | 0 | 0 | 0 | 0 | 0 | 0 | 15717384.4193 | 0 | 1848020.9886 | 0 | 0 | 0 | 0 | 0 | 2638555.1742 | 342658.1776 | 22498223.1389 | 0 | 0 | 0
10/23 09:00:00 | 0 | 17375066.6147 | 0 | 92377.2654 | 2608990.8833 | 0 | 0 | 719228.2088 | 1486949.6623 | 27993.6 | 0 | 0 | 0 | 0 | 0 | 0 | 0 | 0 | 0 | 15532079.3472 | 0 | 1842987.2675 | 0 | 0 | 0 | 0 | 0 | 2834996.1527 | 300723.8566 | 22310606.2345 | 0 | 0 | 0
10/23 10:00:00 | 0 | 20412731.9601 | 0 | 105290.6751 | 0 | 0 | 0 | 698193.2013 | 1156121.8544 | 27993.6 | 0 | 0 | 0 | 0 | 0 | 0 | 0 | 0 | 0 | 18313445.3238 | 0 | 2099286.6363 | 0 | -0.40223 | 0 | 0 | 0.40223 | 165866.3214 | 272752.6767 | 22400331.2909 | 0 | 0 | 0
10/23 11:00:00 | 0 | 17637434.0897 | 0 | 96076.0558 | 0 | 0 | 0 | 669049.7686 | 1228546.3113 | 27993.6 | 0 | 0 | 0 | 0 | 0 | 0 | 0 | 0 | 0 | 15719852.1053 | 0 | 1917581.9844 | 0 | -35.0513 | 0 | 0 | 35.0513 | 0 | 216810.317 | 19659099.8254 | 0 | 0 | 0
10/23 12:00:00 | 0 | 16899705.4405 | 0 | 90250.6088 | 0 | 0 | 0 | 648014.761 | 1204532.6897 | 27993.6 | 0 | 0 | 0 | 0 | 0 | 0 | 0 | 0 | 0 | 15100144.9046 | 0 | 1799560.536 | 0 | -71.5682 | 0 | 0 | 71.5682 | 13992.9646 | 188839.1372 | 18870497.1002 | 0 | 0 | 0
10/23 13:00:00 | 0 | 14928239.1303 | 0 | 81916.5248 | 2602314.8609 | 0 | 0 | 641824.9016 | 1076468.8557 | 27993.6 | 238856.5968 | 0 | 0 | 0 | 0 | 0 | 0 | 0 | 0 | 13303902.358 | 0 | 1624336.7722 | 0 | -145.3551 | 0 | 0 | 145.3551 | 2188768.2375 | 167827.0791 | 19597614.47 | 0 | 0 | 0
10/23 14:00:00 | 0 | 13280820.4847 | 0 | 70705.2814 | 1033249.7338 | 0 | 0 | 641641.3261 | 1036127.9949 | 27993.6 | 318475.4624 | 0 | 0 | 0 | 0 | 0 | 0 | 0 | 0 | 11880204.3642 | 0 | 1400616.1205 | 0 | -137.4089 | 0 | 0 | 137.4089 | 0 | 167827.0791 | 16409013.8832 | 0 | 0 | 0
10/23 15:00:00 | 0 | 12453185.5763 | 0 | 66817.7633 | 0 | 0 | 0 | 645594.0069 | 1002374.5321 | 27993.6 | 0 | 0 | 0 | 0 | 0 | 0 | 0 | 0 | 0 | 11128590.0782 | 0 | 1324595.498 | 0 | -103.1739 | 0 | 0 | 103.1739 | 0 | 146859.9186 | 14195965.4785 | 0 | 0 | 0
10/23 16:00:00 | 0 | 14177797.6936 | 0 | 78424.6313 | 0 | 0 | 0 | 665455.2147 | 1211116.1007 | 27993.6 | 0 | 0 | 0 | 0 | 0 | 0 | 0 | 0 | 0 | 13003542.5579 | 0 | 1441099.9215 | 0 | -113.0267 | 0 | 0 | 63.9176 | 0 | 195798.259 | 16160787.2403 | 0 | 0 | 0
10/23 17:00:00 | 0 | 17369745.8605 | 0 | 84896.452 | 0 | 0 | 0 | 737523.9093 | 1526751.8159 | 117993.6 | 0 | 0 | 0 | 0 | 0 | 0 | 0 | 0 | 0 | 15535539.1722 | 0 | 1834206.6882 | 0 | -6.8053 | 0 | 0 | 6.8053 | 0 | 258744.638 | 19836911.6376 | 0 | 0 | 0
10/23 18:00:00 | 0 | 14063573.9317 | 0 | 75775.6999 | 0 | 0 | 0 | 916059.5858 | 1328832.9215 | 45993.6 | 0 | 0 | 0 | 0 | 0 | 0 | 0 | 0 | 0 | 12548901.2047 | 0 | 1514672.727 | 0 | -71.3135 | 0 | 0 | 71.3135 | 42392.3035 | 307727.8759 | 16430235.7389 | 0 | 0 | 0
10/23 19:00:00 | 0 | 15801908.7224 | 0 | 83276.4634 | 3074158.5758 | 0 | 0 | 1204786.3947 | 1399715.4201 | 27993.6 | 0 | 0 | 0 | 0 | 0 | 0 | 0 | 0 | 0 | 14130850.2142 | 0 | 1671058.5082 | 0 | -54.8887 | 0 | 0 | 54.8887 | 3055583.1262 | 293719.8372 | 21591839.1764 | 0 | 0 | 0
10/23 20:00:00 | 0 | 17645955.3973 | 0 | 90254.5785 | 4601387.3539 | 0 | 0 | 1471729.0109 | 1621206.2619 | 27993.6 | 0 | 0 | 0 | 0 | 0 | 0 | 0 | 0 | 0 | 15830002.2865 | 0 | 1815953.1108 | 0 | -49.1717 | 0 | 0 | 49.1717 | 4553699.93 | 265748.6574 | 25458526.2025 | 0 | 0 | 0
10/23 21:00:00 | 0 | 19697273.559 | 0 | 103590.0983 | 1420873.2124 | 0 | 0 | 1520911.3584 | 851509.1026 | 27993.6 | 0 | 0 | 0 | 0 | 0 | 0 | 0 | 0 | 0 | 17610511.1856 | 0 | 2086762.3734 | 0 | -20.7429 | 0 | 0 | 20.7429 | 800106.8173 | 216810.317 | 23622150.9308 | 0 | 0 | 0
10/23 22:00:00 | 0 | 21723338.4503 | 0 | 112593.9611 | 0 | 0 | 0 | 971712.579 | 696441.534 | 27993.6 | 0 | 0 | 0 | 0 | 0 | 0 | 0 | 0 | 0 | 19455034.6132 | 0 | 2268303.8371 | 0 | -30.3523 | 0 | 0 | 30.3523 | 0 | 188839.1372 | 23532080.1245 | 0 | 0 | 0
10/23 23:00:00 | 0 | 23638789.5048 | 0 | 123967.5631 | 0 | 0 | 0 | 422932.9474 | 459684.4936 | 27993.6 | 0 | 0 | 0 | 0 | 0 | 0 | 0 | 0 | 0 | 21138293.8038 | 0 | 2500495.7011 | 0 | 0 | 0 | 0 | 0 | 0 | 104880.7 | 24673368.1089 | 0 | 0 | 0
10/23 24:00:00 | 0 | 24423669.1884 | 0 | 129021.185 | 1421253.5058 | 0 | 0 | 210004.2584 | 295664.4064 | 27993.6 | 0 | 0 | 0 | 0 | 0 | 0 | 0 | 0 | 0 | 21823034.8948 | 0 | 2600634.2936 | 0 | 0 | 0 | 0 | 0 | 0 | 27971.1799 | 26507606.144 | 0 | 0 | 0
10/24 01:00:00 | 0 | 24881677.2879 | 0 | 131216.9362 | 0 | 0 | 0 | 126002.5551 | 252058.8952 | 27993.6 | 0 | 0 | 0 | 0 | 0 | 0 | 0 | 0 | 0 | 22240001.3131 | 0 | 2641675.9748 | 0 | 0 | 0 | 0 | 0 | 259995.1983 | 14008.0387 | 25418949.2744 | 0 | 0 | 0
10/24 02:00:00 | 0 | 24453027.0434 | 0 | 130580.767 | 0 | 0 | 0 | 84001.7034 | 212250.9579 | 27993.6 | 0 | 0 | 0 | 0 | 0 | 0 | 0 | 0 | 0 | 21825176.1649 | 0 | 2627850.8785 | 0 | 0 | 0 | 0 | 0 | 0 | 3502.0097 | 24907854.0717 | 0 | 0 | 0
10/24 03:00:00 | 0 | 24061105.3692 | 0 | 127212.8888 | 0 | 0 | 0 | 84001.7034 | 188457.7637 | 27993.6 | 0 | 0 | 0 | 0 | 0 | 0 | 0 | 0 | 0 | 21493364.7094 | 0 | 2567740.6598 | 0 | 0 | 0 | 0 | 0 | 0 | 3502.0097 | 24488771.325 | 0 | 0 | 0
10/24 04:00:00 | 0 | 24610163.2605 | 0 | 129688.2325 | 0 | 0 | 0 | 89805.6324 | 220303.9466 | 27993.6 | 0 | 0 | 0 | 0 | 0 | 0 | 0 | 0 | 0 | 21984509.7565 | 0 | 2625653.5041 | 0 | 0 | 0 | 0 | 0 | 0 | 14008.0387 | 25077954.6719 | 0 | 0 | 0
10/24 05:00:00 | 0 | 26899066.4926 | 0 | 139139.4754 | 1872266.8901 | 0 | 0 | 238375.7422 | 261469.2543 | 27993.6 | 0 | 0 | 0 | 0 | 0 | 0 | 0 | 0 | 0 | 24082909.34 | 0 | 2816157.1526 | 0 | 0 | 0 | 0 | 0 | 787012.1577 | 97921.5783 | 29438311.4547 | 0 | 0 | 0
10/24 06:00:00 | 0 | 29145062.4161 | 0 | 155166.1472 | 0 | 0 | 0 | 559640.4398 | 443228.0613 | 117993.6 | 0 | 0 | 0 | 0 | 0 | 0 | 0 | 0 | 0 | 26016165.7052 | 0 | 3128896.7109 | 0 | 0 | 0 | 0 | 0 | 81016.5033 | 335699.0558 | 30421090.6645 | 0 | 0 | 0
10/24 07:00:00 | 0 | 24884798.3717 | 0 | 134499.3257 | 0 | 0 | 0 | 708210.5497 | 700438.5624 | 45993.6 | 0 | 0 | 0 | 0 | 0 | 0 | 0 | 0 | 0 | 22170800.5925 | 0 | 2713997.7792 | 0 | 0 | 0 | 0 | 0 | 0 | 356666.2163 | 26473940.4094 | 0 | 0 | 0
10/24 08:00:00 | 0 | 23268378.1628 | 0 | 126033.7428 | 349099.4436 | 0 | 0 | 725418.0683 | 884270.9666 | 27993.6 | 0 | 0 | 0 | 0 | 0 | 0 | 0 | 0 | 0 | 20721636.901 | 0 | 2546741.2619 | 0 | 0 | 0 | 0 | 0 | 571659.2112 | 342658.1776 | 25381193.9842 | 0 | 0 | 0
10/24 09:00:00 | 0 | 22243472.5106 | 0 | 116931.2519 | 1132382.5956 | 0 | 0 | 719228.2088 | 1093070.6324 | 27993.6 | 0 | 0 | 0 | 0 | 0 | 0 | 0 | 0 | 0 | 19881268.8136 | 0 | 2362203.697 | 0 | 0 | 0 | 0 | 0 | 0 | 300723.8566 | 25333078.7993 | 0 | 0 | 0
10/24 10:00:00 | 0 | 21678692.8678 | 0 | 125730.9187 | 4384569.7162 | 0 | 0 | 698193.2013 | 1156121.8544 | 27993.6 | 0 | 0 | 0 | 0 | 0 | 0 | 0 | 0 | 0 | 20106596.1883 | 0 | 2442265.0259 | 0 | -72.0193 | 0 | 0 | 36.0096 | 4106202.4749 | 272752.6767 | 28071302.1584 | 0 | 0 | 0
10/24 11:00:00 | 0 | 15901925.0813 | 0 | 86790.4822 | 2209624.5601 | 0 | 0 | 669049.7686 | 1228546.3113 | 27993.6 | 0 | 0 | 0 | 0 | 0 | 0 | 0 | 0 | 0 | 14906650.0538 | 0 | 1897710.5119 | 0 | 0 | 0 | 0 | 0 | 2049373.8351 | 216810.317 | 20123929.8036 | 0 | 0 | 0
10/24 12:00:00 | 0 | 13947147.5147 | 0 | 68832.5445 | 1534517.1464 | 0 | 0 | 648014.761 | 1204532.6897 | 27993.6 | 0 | 0 | 0 | 0 | 0 | 0 | 0 | 0 | 0 | 12502210.4945 | 0 | 1530715.2068 | 0 | 0 | 0 | 0 | 0 | 1239214.3014 | 188839.1372 | 17431038.2564 | 0 | 0 | 0
10/24 13:00:00 | 0 | 11089549.5401 | 0 | 67364.1191 | 2832358.2868 | 0 | 0 | 641824.9016 | 1076468.8557 | 27993.6 | 0 | 0 | 0 | 0 | 0 | 0 | 0 | 0 | 0 | 9737585.5527 | 0 | 1351963.9873 | 0 | 0 | 0 | 0 | 0 | 7653733.3946 | 167827.0791 | 15735559.3033 | 0 | 0 | 0
10/24 14:00:00 | 0 | 8891052.3263 | 0 | 46649.3128 | 5097292.1418 | 0 | 0 | 641641.3261 | 1036127.9949 | 27993.6 | 0 | 0 | 0 | 0 | 0 | 0 | 0 | 0 | 0 | 8402475.1422 | 0 | 910828.016 | 0 | -21.919 | 0 | 0 | 21.919 | 894483.787 | 167827.0791 | 15740756.7018 | 0 | 0 | 0
10/24 15:00:00 | 0 | 5500634.8529 | 0 | 30380.8824 | 2671063.2387 | 0 | 0 | 645594.0069 | 1002374.5321 | 27993.6 | 0 | 0 | 0 | 0 | 0 | 0 | 0 | 0 | 0 | 4820343.9589 | 0 | 680290.8939 | 0 | 0 | 0 | 0 | 0 | 2445251.0482 | 146859.9186 | 9878041.113 | 0 | 0 | 0
10/24 16:00:00 | 0 | 1167487.965 | 0 | 7515.2813 | 9899360.9319 | 0 | 0 | 665455.2147 | 1211116.1007 | 27993.6 | 0 | 0 | 0 | 0 | 0 | 0 | 0 | 0 | 0 | 1015788.7618 | 0 | 151699.2032 | 0 | -15.9276 | 0 | 0 | 15.9276 | 8849619.914 | 195798.259 | 12978929.0937 | 0 | 0 | 0
10/24 17:00:00 | 0 | 2768728.3606 | 0 | 12759.3827 | 0 | 0 | 0 | 737523.9093 | 1526751.8159 | 117993.6 | 0 | 0 | 0 | 0 | 0 | 0 | 0 | 0 | 0 | 2511584.8518 | 0 | 257143.5088 | 0 | -0.099521 | 0 | 0 | 0.099521 | 0 | 258744.638 | 5163757.0685 | 0 | 0 | 0
10/24 18:00:00 | 0 | 3751167.5297 | 0 | 20688.5646 | 0 | 0 | 0 | 916059.5858 | 1328832.9215 | 45993.6 | 0 | 0 | 0 | 0 | 0 | 0 | 0 | 0 | 0 | 3634788.9342 | 0 | 363740.8982 | 0 | 0 | 0 | 0 | 0 | 894896.2246 | 307727.8759 | 6062742.2016 | 0 | 0 | 0
10/24 19:00:00 | 0 | 9542743.0333 | 0 | 47628.5323 | 1419782.914 | 0 | 0 | 1204786.3947 | 1115864.9015 | 27993.6 | 0 | 0 | 0 | 0 | 0 | 0 | 0 | 0 | 0 | 8237787.7547 | 0 | 907560.6011 | 0 | 0 | 0 | 0 | 0 | 604563.0318 | 293719.8372 | 13358799.3757 | 0 | 0 | 0
10/24 20:00:00 | 0 | 14828046.6553 | 0 | 68375.3726 | 0 | 0 | 0 | 1471729.0109 | 889060.1394 | 27993.6 | 0 | 0 | 0 | 0 | 0 | 0 | 0 | 0 | 0 | 13131680.331 | 0 | 1465126.7575 | 0 | 0 | 0 | 0 | 0 | 0 | 265748.6574 | 17285204.7783 | 0 | 0 | 0
10/24 21:00:00 | 0 | 18734098.1292 | 0 | 96362.8609 | 1841807.7836 | 0 | 0 | 1520911.3584 | 851509.1026 | 27993.6 | 0 | 0 | 0 | 0 | 0 | 0 | 0 | 0 | 0 | 16781043.6326 | 0 | 1953054.4966 | 0 | 0 | 0 | 0 | 0 | 1254095.052 | 216810.317 | 23072682.8346 | 0 | 0 | 0
10/24 22:00:00 | 0 | 21368080.3884 | 0 | 111862.3047 | 0 | 0 | 0 | 971712.579 | 696441.534 | 27993.6 | 0 | 0 | 0 | 0 | 0 | 0 | 0 | 0 | 0 | 19100362.3262 | 0 | 2267718.0621 | 0 | 0 | 0 | 0 | 0 | 46708.5644 | 188839.1372 | 23176090.406 | 0 | 0 | 0
10/24 23:00:00 | 0 | 22960204.5287 | 0 | 120250.8008 | 0 | 0 | 0 | 422932.9474 | 459684.4936 | 27993.6 | 0 | 0 | 0 | 0 | 0 | 0 | 0 | 0 | 0 | 20520268.2434 | 0 | 2439936.2853 | 0 | 0 | 0 | 0 | 0 | 0 | 104880.7 | 23991066.3705 | 0 | 0 | 0
10/24 24:00:00 | 0 | 24513083.9131 | 0 | 128330.5046 | 0 | 0 | 0 | 210004.2584 | 295664.4064 | 27993.6 | 0 | 0 | 0 | 0 | 0 | 0 | 0 | 0 | 0 | 21905925.7326 | 0 | 2607158.1805 | 0 | 0 | 0 | 0 | 0 | 0 | 27971.1799 | 25175076.6826 | 0 | 0 | 0
10/25 01:00:00 | 0 | 25849215.0296 | 0 | 135884.983 | 1716194.3627 | 0 | 0 | 126002.5551 | 252058.8952 | 27993.6 | 0 | 0 | 0 | 0 | 0 | 0 | 0 | 0 | 0 | 23083137.4869 | 0 | 2766077.5427 | 0 | 0 | 0 | 0 | 0 | 563740.5415 | 14008.0387 | 28107349.4256 | 0 | 0 | 0
10/25 02:00:00 | 0 | 26997161.6588 | 0 | 142081.3841 | 0 | 0 | 0 | 84001.7034 | 212250.9579 | 27993.6 | 0 | 0 | 0 | 0 | 0 | 0 | 0 | 0 | 0 | 24104581.9369 | 0 | 2892579.722 | 0 | 0 | 0 | 0 | 0 | 0 | 3502.0097 | 27463489.3042 | 0 | 0 | 0
10/25 03:00:00 | 0 | 28426656.0927 | 0 | 148965.0797 | 0 | 0 | 0 | 84001.7034 | 188457.7637 | 27993.6 | 0 | 0 | 0 | 0 | 0 | 0 | 0 | 0 | 0 | 25393659.6579 | 0 | 3032996.4347 | 0 | 0 | 0 | 0 | 0 | 0 | 3502.0097 | 28876074.2394 | 0 | 0 | 0
10/25 04:00:00 | 0 | 29143186.4257 | 0 | 154498.3458 | 0 | 0 | 0 | 89805.6324 | 220303.9466 | 27993.6 | 0 | 0 | 0 | 0 | 0 | 0 | 0 | 0 | 0 | 25997637.1764 | 0 | 3145549.2493 | 0 | 0 | 0 | 0 | 0 | 0 | 14008.0387 | 29635787.9504 | 0 | 0 | 0
10/25 05:00:00 | 0 | 29036484.6079 | 0 | 153784.6347 | 0 | 0 | 0 | 238375.7422 | 261469.2543 | 27993.6 | 0 | 0 | 0 | 0 | 0 | 0 | 0 | 0 | 0 | 25902515.066 | 0 | 3133969.5419 | 0 | 0 | 0 | 0 | 0 | 0 | 97921.5783 | 29718107.8392 | 0 | 0 | 0
10/25 06:00:00 | 0 | 31342315.9857 | 0 | 164445.2767 | 0 | 0 | 0 | 559640.4398 | 443228.0613 | 117993.6 | 0 | 0 | 0 | 0 | 0 | 0 | 0 | 0 | 0 | 27995218.1261 | 0 | 3347097.8596 | 0 | 0 | 0 | 0 | 0 | 0 | 335699.0558 | 32627623.3635 | 0 | 0 | 0
10/25 07:00:00 | 0 | 26705152.0652 | 0 | 149183.5206 | 4523689.4017 | 0 | 0 | 708210.5497 | 700438.5624 | 45993.6 | 0 | 0 | 0 | 0 | 0 | 0 | 0 | 0 | 0 | 23669733.2787 | 0 | 3035418.7865 | 0 | 0 | 0 | 0 | 0 | 6736820.325 | 356666.2163 | 32832667.6997 | 0 | 0 | 0
10/25 08:00:00 | 0 | 26447297.1877 | 0 | 137948.7865 | 10744307.6911 | 0 | 0 | 725418.0683 | 884270.9666 | 27993.6 | 0 | 0 | 0 | 0 | 0 | 0 | 0 | 0 | 0 | 23643038.852 | 0 | 2804258.3357 | 0 | -135.4386 | 0 | 0 | 135.4386 | 7872309.5879 | 342658.1776 | 38967236.3002 | 0 | 0 | 0
10/25 09:00:00 | 0 | 25790202.1905 | 0 | 136425.9384 | 1053599.8566 | 0 | 0 | 719228.2088 | 1093070.6324 | 27993.6 | 0 | 0 | 0 | 0 | 0 | 0 | 0 | 0 | 0 | 23026730.1786 | 0 | 2763472.0119 | 0 | 0 | 0 | 0 | 0 | 57702.5719 | 300723.8566 | 28820520.4268 | 0 | 0 | 0
10/25 10:00:00 | 0 | 25829779.9225 | 0 | 137116.2229 | 0 | 0 | 0 | 698193.2013 | 1156121.8544 | 27993.6 | 0 | 0 | 0 | 0 | 0 | 0 | 0 | 0 | 0 | 23059836.7522 | 0 | 2769943.1703 | 0 | 0 | 0 | 0 | 0 | 0 | 272752.6767 | 27849204.801 | 0 | 0 | 0
10/25 11:00:00 | 0 | 20175568.3183 | 0 | 112211.6694 | 0 | 0 | 0 | 669049.7686 | 1228546.3113 | 27993.6 | 0 | 0 | 0 | 0 | 0 | 0 | 0 | 0 | 0 | 17905491.7337 | 0 | 2270076.5846 | 0 | 0 | 0 | 0 | 0 | 530530.3586 | 216810.317 | 22213369.6676 | 0 | 0 | 0
10/25 12:00:00 | 0 | 14784931.0203 | 0 | 88673.6725 | 1430176.2785 | 0 | 0 | 648014.761 | 1204532.6897 | 27993.6 | 0 | 0 | 0 | 0 | 0 | 0 | 0 | 0 | 0 | 14044779.1057 | 0 | 1792233.4748 | 0 | 0 | 0 | 0 | 0 | 192202.9151 | 188839.1372 | 18184322.0221 | 0 | 0 | 0
10/25 13:00:00 | 0 | 12689593.286 | 0 | 62785.4222 | 2665430.3105 | 0 | 0 | 641824.9016 | 1420802.5983 | 27993.6 | 0 | 0 | 0 | 0 | 0 | 0 | 0 | 0 | 0 | 11343388.7241 | 0 | 1407042.727 | 0 | -12.7912 | 0 | 0 | 12.7912 | 2796730.4517 | 167827.0791 | 17508430.1186 | 0 | 0 | 0
10/25 14:00:00 | 0 | 11933218.752 | 0 | 63204.1954 | 7123498.7851 | 0 | 0 | 641641.3261 | 1798883.6376 | 27993.6 | 0 | 0 | 0 | 0 | 0 | 0 | 0 | 0 | 0 | 10640040.8103 | 0 | 1293177.9417 | 0 | -14.7787 | 0 | 0 | 14.7787 | 7381544.8906 | 167827.0791 | 21588440.2962 | 0 | 0 | 0
10/25 15:00:00 | 0 | 12870121.3084 | 0 | 66606.5856 | 3675573.1377 | 0 | 0 | 645594.0069 | 1525309.4787 | 27993.6 | 0 | 0 | 0 | 0 | 0 | 0 | 0 | 0 | 0 | 11506569.3628 | 0 | 1363551.9455 | 0 | -25.3072 | 0 | 0 | 25.3072 | 3206490.1767 | 146859.9186 | 18811198.1173 | 0 | 0 | 0
10/25 16:00:00 | 0 | 14047947.4224 | 0 | 73202.8056 | 0 | 0 | 0 | 665455.2147 | 1211116.1007 | 27993.6 | 0 | 0 | 0 | 0 | 0 | 0 | 0 | 0 | 0 | 12548092.7059 | 0 | 1499854.7165 | 0 | -27.25 | 0 | 0 | 27.25 | 0 | 195798.259 | 16025715.1434 | 0 | 0 | 0
10/25 17:00:00 | 0 | 18881064.8989 | 0 | 95789.2529 | 1605555.9945 | 0 | 0 | 737523.9093 | 1526751.8159 | 117993.6 | 0 | 0 | 0 | 0 | 0 | 0 | 0 | 0 | 0 | 16924480.0717 | 0 | 1956584.8272 | 0 | -98.9153 | 0 | 0 | 98.9153 | 890029.5871 | 258744.638 | 22964679.4715 | 0 | 0 | 0
10/25 18:00:00 | 0 | 15366552.1056 | 0 | 91097.5477 | 2980069.0349 | 0 | 0 | 916059.5858 | 1328832.9215 | 45993.6 | 0 | 0 | 0 | 0 | 0 | 0 | 0 | 0 | 0 | 14117857.7717 | 0 | 1935811.2482 | 0 | -151.577 | 0 | 0 | 102.088 | 8352790.0225 | 307727.8759 | 20728604.7955 | 0 | 0 | 0
10/25 19:00:00 | 0 | 19540469.1451 | 0 | 93031.8185 | 7292606.6383 | 0 | 0 | 1204786.3947 | 1016591.0499 | 27993.6 | 0 | 0 | 0 | 0 | 0 | 0 | 0 | 0 | 0 | 17632807.9993 | 0 | 1907661.1458 | 0 | -346.185 | 0 | 0 | 346.185 | 1385005.1432 | 293719.8372 | 29175478.6465 | 0 | 0 | 0
10/25 20:00:00 | 0 | 21322029.9625 | 0 | 111877.4154 | 0 | 0 | 0 | 1471729.0109 | 889060.1394 | 27993.6 | 0 | 0 | 0 | 0 | 0 | 0 | 0 | 0 | 0 | 19031081.5103 | 0 | 2290948.4522 | 0 | -46.6069 | 0 | 0 | 46.6069 | 0 | 265748.6574 | 23822690.1283 | 0 | 0 | 0
10/25 21:00:00 | 0 | 21649632.3699 | 0 | 114812.5256 | 1840791.4405 | 0 | 0 | 1520911.3584 | 2518432.3714 | 27993.6 | 0 | 0 | 0 | 0 | 0 | 0 | 0 | 0 | 0 | 19295413.311 | 0 | 2354219.0589 | 0 | -77.7265 | 0 | 0 | 77.7265 | 2526180.7045 | 216810.317 | 27672573.6658 | 0 | 0 | 0
10/25 22:00:00 | 0 | 22603445.2947 | 0 | 118220.6127 | 2285347.1765 | 0 | 0 | 971712.579 | 1470092.5589 | 27993.6 | 0 | 0 | 0 | 0 | 0 | 0 | 0 | 0 | 0 | 20174800.007 | 0 | 2428645.2876 | 0 | -114.122 | 0 | 0 | 114.122 | 1233785.9745 | 188839.1372 | 27476811.8218 | 0 | 0 | 0
10/25 23:00:00 | 0 | 24013047.1782 | 0 | 126245.5959 | 1515584.7621 | 0 | 0 | 422932.9474 | 459684.4936 | 27993.6 | 0 | 0 | 0 | 0 | 0 | 0 | 0 | 0 | 0 | 21423515.0648 | 0 | 2589532.1134 | 0 | -35.6256 | 0 | 0 | 35.6256 | 922409.9641 | 104880.7 | 26565488.5772 | 0 | 0 | 0
10/25 24:00:00 | 0 | 24498973.566 | 0 | 129792.6385 | 0 | 0 | 0 | 210004.2584 | 295664.4064 | 27993.6 | 0 | 0 | 0 | 0 | 0 | 0 | 0 | 0 | 0 | 21838309.6845 | 0 | 2660663.8815 | 0 | -44.4567 | 0 | 0 | 44.4567 | 0 | 27971.1799 | 25162428.4694 | 0 | 0 | 0
10/26 01:00:00 | 0 | 24389990.7636 | 0 | 129273.9046 | 0 | 0 | 0 | 126002.5551 | 265337.363 | 27993.6 | 0 | 0 | 0 | 0 | 0 | 0 | 0 | 0 | 0 | 21739479.3814 | 0 | 2650511.3822 | 0 | -59.2868 | 0 | 0 | 59.2868 | 0 | 14008.0387 | 24938598.1863 | 0 | 0 | 0
10/26 02:00:00 | 0 | 24234081.1892 | 0 | 128374.2019 | 0 | 0 | 0 | 84001.7034 | 221103.2698 | 27993.6 | 0 | 0 | 0 | 0 | 0 | 0 | 0 | 0 | 0 | 21597434.4506 | 0 | 2636646.7386 | 0 | -66.8818 | 0 | 0 | 66.8818 | 0 | 3502.0097 | 24695553.9643 | 0 | 0 | 0
10/26 03:00:00 | 0 | 24264594.2372 | 0 | 128593.9474 | 0 | 0 | 0 | 84001.7034 | 192883.9196 | 27993.6 | 0 | 0 | 0 | 0 | 0 | 0 | 0 | 0 | 0 | 21622065.9857 | 0 | 2642528.2516 | 0 | -47.8459 | 0 | 0 | 47.8459 | 0 | 3502.0097 | 24698067.4076 | 0 | 0 | 0
10/26 04:00:00 | 0 | 24094361.9462 | 0 | 127865.7619 | 0 | 0 | 0 | 89805.6324 | 229156.2584 | 27993.6 | 0 | 0 | 0 | 0 | 0 | 0 | 0 | 0 | 0 | 21465178.9183 | 0 | 2629183.028 | 0 | -49.1293 | 0 | 0 | 49.1293 | 0 | 14008.0387 | 24569183.1989 | 0 | 0 | 0
10/26 05:00:00 | 0 | 23611239.239 | 0 | 125583.1286 | 483148.7235 | 0 | 0 | 238375.7422 | 274747.7221 | 27993.6 | 0 | 0 | 0 | 0 | 0 | 0 | 0 | 0 | 0 | 21027425.47 | 0 | 2583813.7689 | 0 | -48.3745 | 0 | 0 | 48.3745 | 201368.5208 | 97921.5783 | 24761088.1553 | 0 | 0 | 0
10/26 06:00:00 | 0 | 26689473.334 | 0 | 138609.437 | 967645.6043 | 0 | 0 | 559640.4398 | 478637.3088 | 117993.6 | 0 | 0 | 0 | 0 | 0 | 0 | 0 | 0 | 0 | 23840677.2703 | 0 | 2848796.0638 | 0 | -25.5885 | 0 | 0 | 25.5885 | 0 | 335699.0558 | 28951999.7239 | 0 | 0 | 0
10/26 07:00:00 | 0 | 22696733.3202 | 0 | 123181.6676 | 2262257.6457 | 0 | 0 | 708210.5497 | 771257.0574 | 45993.6 | 0 | 0 | 0 | 0 | 0 | 0 | 0 | 0 | 0 | 20157486.3627 | 0 | 2539246.9576 | 0 | -44.503 | 0 | 0 | 44.503 | 2231737.9505 | 356666.2163 | 26607633.8405 | 0 | 0 | 0
10/26 08:00:00 | 0 | 23010272.1692 | 0 | 123244.8675 | 0 | 0 | 0 | 725418.0683 | 990498.7091 | 27993.6 | 0 | 0 | 0 | 0 | 0 | 0 | 0 | 0 | 0 | 20463298.3516 | 0 | 2546973.8176 | 0 | -23.777 | 0 | 0 | 23.777 | 0 | 342658.1776 | 24877427.4141 | 0 | 0 | 0
10/26 09:00:00 | 0 | 17532810.9067 | 0 | 105088.0249 | 211412.0803 | 0 | 0 | 719228.2088 | 1243559.9342 | 27993.6 | 0 | 0 | 0 | 0 | 0 | 0 | 0 | 0 | 0 | 16124343.8657 | 0 | 2108417.5199 | 0 | -0.23496 | 0 | 0 | 0.23496 | 661224.6177 | 300723.8566 | 19840092.7549 | 0 | 0 | 0
10/26 10:00:00 | 0 | 14342879.2399 | 0 | 77255.0776 | 1240936.5857 | 0 | 0 | 698193.2013 | 1328741.9359 | 27993.6 | 0 | 0 | 0 | 0 | 0 | 0 | 0 | 0 | 0 | 13034356.7551 | 0 | 1663130.4475 | 0 | 0 | 0 | 0 | 0 | 0 | 272752.6767 | 17715999.6402 | 0 | 0 | 0
10/26 11:00:00 | 0 | 7265349.9413 | 0 | 41283.4519 | 0 | 0 | 0 | 669049.7686 | 1407805.6267 | 27993.6 | 0 | 0 | 0 | 0 | 0 | 0 | 0 | 0 | 0 | 6911648.4211 | 0 | 979659.4379 | 0 | -17.5476 | 0 | 0 | 8.7738 | 95472.521 | 216810.317 | 9411482.3885 | 0 | 0 | 0
10/26 12:00:00 | 0 | 5479178.2037 | 0 | 27426.8972 | 1903821.1377 | 0 | 0 | 648014.761 | 1368300.4593 | 27993.6 | 0 | 0 | 0 | 0 | 0 | 0 | 0 | 0 | 0 | 4975994.0678 | 0 | 637855.1269 | 0 | -15.9826 | 0 | 0 | 8.9706 | 1282008.8555 | 188839.1372 | 9454735.0589 | 0 | 0 | 0
10/26 13:00:00 | 0 | 4787535.3969 | 0 | 25878.4177 | 0 | 0 | 0 | 641824.9016 | 1224745.0795 | 27993.6 | 0 | 0 | 0 | 0 | 0 | 0 | 0 | 0 | 0 | 4257429.0935 | 0 | 530106.3034 | 0 | -1.1157 | 0 | 0 | 1.1157 | 217212.4304 | 167827.0791 | 6707977.3958 | 0 | 0 | 0
10/26 14:00:00 | 0 | 4139429.444 | 0 | 22006.6721 | 2651398.0789 | 0 | 0 | 641641.3261 | 1162273.439 | 27993.6 | 0 | 0 | 0 | 0 | 0 | 0 | 0 | 0 | 0 | 3689973.7305 | 0 | 449455.7134 | 0 | 0 | 0 | 0 | 0 | 2067889.5162 | 167827.0791 | 8644742.56 | 0 | 0 | 0
10/26 15:00:00 | 0 | 3325001.0537 | 0 | 19209.663 | 0 | 0 | 0 | 645594.0069 | 1137372.2881 | 27993.6 | 0 | 0 | 0 | 0 | 0 | 0 | 0 | 0 | 0 | 2933376.4137 | 0 | 391624.64 | 0 | 0 | 0 | 0 | 0 | 0 | 146859.9186 | 5155170.6117 | 0 | 0 | 0
10/26 16:00:00 | 0 | 2600164.9263 | 0 | 14652.9752 | 0 | 0 | 0 | 665455.2147 | 1332835.3889 | 27993.6 | 0 | 0 | 0 | 0 | 0 | 0 | 0 | 0 | 0 | 2435405.4649 | 0 | 284576.0042 | 0 | 0 | 0 | 0 | 0 | 0 | 195798.259 | 4641102.1052 | 0 | 0 | 0
10/26 17:00:00 | 0 | 4067079.4159 | 0 | 19271.3056 | 0 | 0 | 0 | 737523.9093 | 1646258.0261 | 117993.6 | 0 | 0 | 0 | 0 | 0 | 0 | 0 | 0 | 0 | 3644406.7001 | 0 | 422672.7158 | 0 | 0 | 0 | 0 | 0 | 0 | 258744.638 | 6588126.257 | 0 | 0 | 0
10/26 18:00:00 | 0 | 3076555.4399 | 0 | 16962.4791 | 5188840.6677 | 0 | 0 | 916059.5858 | 1441699.8979 | 45993.6 | 0 | 0 | 0 | 0 | 0 | 0 | 0 | 0 | 0 | 2890038.3984 | 0 | 299890.442 | 0 | -31.8937 | 0 | 0 | 16.7264 | 4707195.3569 | 307727.8759 | 10686111.6704 | 0 | 0 | 0
10/26 19:00:00 | 0 | 8632916.071 | 0 | 44223.5464 | 0 | 0 | 0 | 1204786.3947 | 1129458.0262 | 27993.6 | 0 | 0 | 0 | 0 | 0 | 0 | 0 | 0 | 0 | 7635659.2106 | 0 | 862890.5283 | 0 | -60.5671 | 0 | 0 | 30.2835 | 273077.9506 | 293719.8372 | 11039377.6383 | 0 | 0 | 0
10/26 20:00:00 | 0 | 13654685.7264 | 0 | 69956.1762 | 0 | 0 | 0 | 1471729.0109 | 1004140.1938 | 27993.6 | 0 | 0 | 0 | 0 | 0 | 0 | 0 | 0 | 0 | 11879038.2178 | 0 | 1345824.2178 | 0 | 0 | 0 | 0 | 0 | 147587.1418 | 265748.6574 | 16228504.7074 | 0 | 0 | 0
10/26 21:00:00 | 0 | 19004587.8377 | 0 | 89506.5728 | 1457963.5184 | 0 | 0 | 1520911.3584 | 971015.3128 | 27993.6 | 0 | 0 | 0 | 0 | 0 | 0 | 0 | 0 | 0 | 16958401.1957 | 0 | 1983023.6675 | 0 | 0 | 0 | 0 | 0 | 205954.1859 | 216810.317 | 23071978.2001 | 0 | 0 | 0
10/26 22:00:00 | 0 | 22385111.2472 | 0 | 115586.8397 | 0 | 0 | 0 | 971712.579 | 793816.9645 | 27993.6 | 0 | 0 | 0 | 0 | 0 | 0 | 0 | 0 | 0 | 19998887.474 | 0 | 2386223.7732 | 0 | 0 | 0 | 0 | 0 | 937637.4714 | 188839.1372 | 24294221.2305 | 0 | 0 | 0
10/26 23:00:00 | 0 | 25168275.0596 | 0 | 131429.4287 | 1694444.6722 | 0 | 0 | 422932.9474 | 512798.3648 | 27993.6 | 0 | 0 | 0 | 0 | 0 | 0 | 0 | 0 | 0 | 22452028.9527 | 0 | 2716246.1069 | 0 | 0 | 0 | 0 | 0 | 523643.5719 | 104880.7 | 27957874.0728 | 0 | 0 | 0
10/26 24:00:00 | 0 | 27346460.9047 | 0 | 142834.3605 | 0 | 0 | 0 | 210004.2584 | 317795.1861 | 27993.6 | 0 | 0 | 0 | 0 | 0 | 0 | 0 | 0 | 0 | 24395530.3671 | 0 | 2950930.5377 | 0 | 0 | 0 | 0 | 0 | 0 | 27971.1799 | 28045088.3098 | 0 | 0 | 0
10/27 01:00:00 | 0 | 28825995.4172 | 0 | 151845.8782 | 0 | 0 | 0 | 210004.2584 | 317795.1861 | 27993.6 | 0 | 0 | 0 | 0 | 0 | 0 | 0 | 0 | 0 | 25689212.0163 | 0 | 3136783.4009 | 0 | 0 | 0 | 0 | 0 | 0 | 27971.1799 | 29533634.34 | 0 | 0 | 0
10/27 02:00:00 | 0 | 29637640.4721 | 0 | 156397.1147 | 0 | 0 | 0 | 126002.5551 | 265337.363 | 27993.6 | 0 | 0 | 0 | 0 | 0 | 0 | 0 | 0 | 0 | 26405309.2951 | 0 | 3232331.177 | 0 | 0 | 0 | 0 | 0 | 0 | 14008.0387 | 30213371.1048 | 0 | 0 | 0
10/27 03:00:00 | 0 | 30000379.4146 | 0 | 158788.649 | 0 | 0 | 0 | 84001.7034 | 221103.2698 | 27993.6 | 0 | 0 | 0 | 0 | 0 | 0 | 0 | 0 | 0 | 26718637.243 | 0 | 3281742.1716 | 0 | 0 | 0 | 0 | 0 | 0 | 3502.0097 | 30492266.6368 | 0 | 0 | 0
10/27 04:00:00 | 0 | 30686816.3366 | 0 | 161479.6805 | 0 | 0 | 0 | 84001.7034 | 192883.9196 | 27993.6 | 0 | 0 | 0 | 0 | 0 | 0 | 0 | 0 | 0 | 27350656.5252 | 0 | 3336159.8115 | 0 | 0 | 0 | 0 | 0 | 0 | 3502.0097 | 31153175.2401 | 0 | 0 | 0
10/27 05:00:00 | 0 | 31326002.1287 | 0 | 165799.1838 | 1422120.3525 | 0 | 0 | 89805.6324 | 229156.2584 | 27993.6 | 0 | 0 | 0 | 0 | 0 | 0 | 0 | 0 | 0 | 27900288.6408 | 0 | 3425713.4878 | 0 | 0 | 0 | 0 | 0 | 0 | 14008.0387 | 33260877.1558 | 0 | 0 | 0
10/27 06:00:00 | 0 | 30643176.5738 | 0 | 163371.9006 | 0 | 0 | 0 | 238375.7422 | 274747.7221 | 27993.6 | 0 | 0 | 0 | 0 | 0 | 0 | 0 | 0 | 0 | 27267243.1799 | 0 | 3375933.3939 | 0 | 0 | 0 | 0 | 0 | 0 | 97921.5783 | 31347665.5388 | 0 | 0 | 0
10/27 07:00:00 | 0 | 33079082.0163 | 0 | 172874.3253 | 0 | 0 | 0 | 559640.4398 | 478637.3088 | 117993.6 | 0 | 0 | 0 | 0 | 0 | 0 | 0 | 0 | 0 | 29514155.2354 | 0 | 3564926.7808 | 0 | 0 | 0 | 0 | 0 | 104259.0231 | 335699.0558 | 34408227.6901 | 0 | 0 | 0
10/27 08:00:00 | 0 | 29735217.7464 | 0 | 160102.1925 | 0 | 0 | 0 | 708210.5497 | 771257.0574 | 45993.6 | 0 | 0 | 0 | 0 | 0 | 0 | 0 | 0 | 0 | 26435921.408 | 0 | 3299296.3385 | 0 | 0 | 0 | 0 | 0 | 0 | 356666.2163 | 31420781.1459 | 0 | 0 | 0
10/27 09:00:00 | 0 | 26974592.6794 | 0 | 158222.6187 | 0 | 0 | 0 | 725418.0683 | 990498.7091 | 27993.6 | 0 | 0 | 0 | 0 | 0 | 0 | 0 | 0 | 0 | 24933997.6656 | 0 | 3139752.8802 | 0 | 0 | 0 | 0 | 0 | 0 | 342658.1776 | 28876725.6754 | 0 | 0 | 0
10/27 10:00:00 | 0 | 20403549.4226 | 0 | 111741.6597 | 4652606.7562 | 0 | 0 | 719228.2088 | 1243559.9342 | 27993.6 | 0 | 0 | 0 | 0 | 0 | 0 | 0 | 0 | 0 | 18572599.0961 | 0 | 2428167.3607 | 0 | 0 | 0 | 0 | 0 | 5461239.3311 | 300723.8566 | 27158679.5816 | 0 | 0 | 0
10/27 11:00:00 | 0 | 20887008.257 | 0 | 100753.1096 | 2025305.9105 | 0 | 0 | 698193.2013 | 1328741.9359 | 27993.6 | 0 | 0 | 0 | 0 | 0 | 0 | 0 | 0 | 0 | 18611323.4979 | 0 | 2207214.0917 | 0 | -34.3984 | 0 | 0 | 34.3984 | 911530.1008 | 272752.6767 | 25067996.0142 | 0 | 0 | 0
10/27 12:00:00 | 0 | 16176966.2257 | 0 | 87764.3432 | 1689570.8455 | 0 | 0 | 669049.7686 | 1407805.6267 | 27993.6 | 0 | 0 | 0 | 0 | 0 | 0 | 0 | 0 | 0 | 15138458.666 | 0 | 1884029.3527 | 0 | 0 | 0 | 0 | 0 | 552276.8893 | 216810.317 | 20059150.4097 | 0 | 0 | 0
10/27 13:00:00 | 0 | 15147730.5606 | 0 | 82858.0162 | 0 | 0 | 0 | 648014.761 | 1368300.4593 | 27993.6 | 0 | 0 | 0 | 0 | 0 | 0 | 0 | 0 | 0 | 13461957.4869 | 0 | 1685773.0737 | 0 | 0 | 0 | 0 | 0 | 45219.9925 | 188839.1372 | 17274897.3972 | 0 | 0 | 0
10/27 14:00:00 | 0 | 12661330.2548 | 0 | 69865.3528 | 1413588.5925 | 0 | 0 | 641824.9016 | 1224745.0795 | 27993.6 | 0 | 0 | 0 | 0 | 0 | 0 | 0 | 0 | 0 | 11239881.1656 | 0 | 1421449.0892 | 0 | 0 | 0 | 0 | 0 | 1435336.1229 | 167827.0791 | 16039347.7812 | 0 | 0 | 0
10/27 15:00:00 | 0 | 11045442.7901 | 0 | 58839.5476 | 626363.0185 | 0 | 0 | 641641.3261 | 1162273.439 | 27993.6 | 0 | 0 | 0 | 0 | 0 | 0 | 0 | 0 | 0 | 9846858.5338 | 0 | 1198584.2564 | 0 | 0 | 0 | 0 | 0 | 78716.8506 | 167827.0791 | 13562553.7214 | 0 | 0 | 0
10/27 16:00:00 | 0 | 11381509.5508 | 0 | 59450.4937 | 0 | 0 | 0 | 645594.0069 | 1137372.2881 | 27993.6 | 0 | 0 | 0 | 0 | 0 | 0 | 0 | 0 | 0 | 10171715.1271 | 0 | 1209794.4237 | 0 | 0 | 0 | 0 | 0 | 441319.3301 | 146859.9186 | 13251919.9395 | 0 | 0 | 0
10/27 17:00:00 | 0 | 12029913.1386 | 0 | 63024.5075 | 2088037.5948 | 0 | 0 | 665455.2147 | 1332835.3889 | 27993.6 | 0 | 0 | 0 | 0 | 0 | 0 | 0 | 0 | 0 | 10749883.8689 | 0 | 1280029.2697 | 0 | 0 | 0 | 0 | 0 | 1318515.6039 | 195798.259 | 16207259.4446 | 0 | 0 | 0
10/27 18:00:00 | 0 | 14708208.5304 | 0 | 75340.6325 | 5246669.907 | 0 | 0 | 737523.9093 | 1646258.0261 | 117993.6 | 0 | 0 | 0 | 0 | 0 | 0 | 0 | 0 | 0 | 13178625.4977 | 0 | 1529583.0328 | 0 | 0 | 0 | 0 | 0 | 5350684.7554 | 258744.638 | 22531994.6054 | 0 | 0 | 0
10/27 19:00:00 | 0 | 13779975.8713 | 0 | 79661.1766 | 3113313.2249 | 0 | 0 | 916059.5858 | 1441699.8979 | 45993.6 | 0 | 0 | 0 | 0 | 0 | 0 | 0 | 0 | 0 | 12530170.1875 | 0 | 1511047.9479 | 0 | -6.0965 | 0 | 0 | 3.5802 | 2408417.5535 | 307727.8759 | 19376703.3564 | 0 | 0 | 0
10/27 20:00:00 | 0 | 16199269.7015 | 0 | 77940.3211 | 1497307.9086 | 0 | 0 | 1204786.3947 | 1232960.3406 | 27993.6 | 0 | 0 | 0 | 0 | 0 | 0 | 0 | 0 | 0 | 14459840.1238 | 0 | 1739429.5777 | 0 | -7.1812 | 0 | 0 | 7.1812 | 1427619.2473 | 293719.8372 | 20240258.2665 | 0 | 0 | 0
10/27 21:00:00 | 0 | 17125953.5433 | 0 | 90100.2544 | 2177177.0175 | 0 | 0 | 1471729.0109 | 1032267.8001 | 27993.6 | 0 | 0 | 0 | 0 | 0 | 0 | 0 | 0 | 0 | 15278520.3321 | 0 | 1847433.2112 | 0 | -23.1586 | 0 | 0 | 23.1586 | 1995808.5938 | 265748.6574 | 21925221.2263 | 0 | 0 | 0
10/27 22:00:00 | 0 | 17730799.6091 | 0 | 93611.2688 | 0 | 0 | 0 | 1520911.3584 | 971015.3128 | 27993.6 | 0 | 0 | 0 | 0 | 0 | 0 | 0 | 0 | 0 | 15813547.9146 | 0 | 1917251.6945 | 0 | -35.5664 | 0 | 0 | 35.5664 | 138592.8501 | 216810.317 | 20344331.1491 | 0 | 0 | 0
10/27 23:00:00 | 0 | 18207878.0254 | 0 | 95830.9207 | 1834050.2757 | 0 | 0 | 971712.579 | 793816.9645 | 27993.6 | 0 | 0 | 0 | 0 | 0 | 0 | 0 | 0 | 0 | 16245048.8702 | 0 | 1962829.1552 | 0 | -44.0334 | 0 | 0 | 44.0334 | 1493536.7921 | 188839.1372 | 21931282.3654 | 0 | 0 | 0
10/27 24:00:00 | 0 | 18620772.4034 | 0 | 97269.9997 | 6915983.8476 | 0 | 0 | 422932.9474 | 512798.3648 | 27993.6 | 0 | 0 | 0 | 0 | 0 | 0 | 0 | 0 | 0 | 16623361.0296 | 0 | 1997411.3738 | 0 | -39.8971 | 0 | 0 | 39.8971 | 6591741.8121 | 104880.7 | 26597751.1629 | 0 | 0 | 0
10/28 01:00:00 | 0 | 21361395.8947 | 0 | 111554.5822 | 0 | 0 | 0 | 210004.2584 | 295664.4064 | 27993.6 | 0 | 0 | 0 | 0 | 0 | 0 | 0 | 0 | 0 | 19064683.9821 | 0 | 2296711.9126 | 0 | -32.4289 | 0 | 0 | 32.4289 | 0 | 27971.1799 | 22006612.7417 | 0 | 0 | 0
10/28 02:00:00 | 0 | 22814031.0767 | 0 | 119527.9258 | 0 | 0 | 0 | 126002.5551 | 252058.8952 | 27993.6 | 0 | 0 | 0 | 0 | 0 | 0 | 0 | 0 | 0 | 20345967.2689 | 0 | 2468063.8078 | 0 | -34.8791 | 0 | 0 | 34.8791 | 0 | 14008.0387 | 23339614.0527 | 0 | 0 | 0
10/28 03:00:00 | 0 | 24227928.2302 | 0 | 127157.1784 | 0 | 0 | 0 | 84001.7034 | 212250.9579 | 27993.6 | 0 | 0 | 0 | 0 | 0 | 0 | 0 | 0 | 0 | 21594427.4528 | 0 | 2633500.7774 | 0 | -42.2283 | 0 | 0 | 42.2283 | 0 | 3502.0097 | 24679331.67 | 0 | 0 | 0
10/28 04:00:00 | 0 | 24936321.4593 | 0 | 131917.747 | 0 | 0 | 0 | 84001.7034 | 188457.7637 | 27993.6 | 0 | 0 | 0 | 0 | 0 | 0 | 0 | 0 | 0 | 22200747.1529 | 0 | 2735574.3064 | 0 | -23.5613 | 0 | 0 | 23.5613 | 0 | 3502.0097 | 25368692.2733 | 0 | 0 | 0
10/28 05:00:00 | 0 | 24939723.9165 | 0 | 132125.861 | 0 | 0 | 0 | 89805.6324 | 220303.9466 | 27993.6 | 0 | 0 | 0 | 0 | 0 | 0 | 0 | 0 | 0 | 22201072.6178 | 0 | 2738651.2987 | 0 | -24.6313 | 0 | 0 | 24.6313 | 0 | 14008.0387 | 25409952.9565 | 0 | 0 | 0
10/28 06:00:00 | 0 | 24976650.2332 | 0 | 131908.6877 | 1421763.2421 | 0 | 0 | 238375.7422 | 261469.2543 | 27993.6 | 0 | 0 | 0 | 0 | 0 | 0 | 0 | 0 | 0 | 22242245.4179 | 0 | 2734404.8153 | 0 | -30.0684 | 0 | 0 | 30.0684 | 0 | 97921.5783 | 27058160.7594 | 0 | 0 | 0
10/28 07:00:00 | 0 | 28074459.8511 | 0 | 146785.5425 | 0 | 0 | 0 | 559640.4398 | 443228.0613 | 117993.6 | 0 | 0 | 0 | 0 | 0 | 0 | 0 | 0 | 0 | 25040387.1657 | 0 | 3034072.6853 | 0 | -39.9636 | 0 | 0 | 39.9636 | 0 | 335699.0558 | 29342107.4946 | 0 | 0 | 0
10/28 08:00:00 | 0 | 22867717.7105 | 0 | 125841.5594 | 0 | 0 | 0 | 708210.5497 | 700438.5624 | 45993.6 | 0 | 0 | 0 | 0 | 0 | 0 | 0 | 0 | 0 | 20270010.0888 | 0 | 2597707.6217 | 0 | -81.9135 | 0 | 0 | 81.9135 | 0 | 356666.2163 | 24448201.982 | 0 | 0 | 0
10/28 09:00:00 | 0 | 20990388.1455 | 0 | 114086.3103 | 1872616.3049 | 0 | 0 | 725418.0683 | 884270.9666 | 27993.6 | 0 | 0 | 0 | 0 | 0 | 0 | 0 | 0 | 0 | 18644522.2119 | 0 | 2345865.9336 | 0 | -57.8072 | 0 | 0 | 57.8072 | 1532349.6108 | 342658.1776 | 24614773.3957 | 0 | 0 | 0
10/28 10:00:00 | 0 | 15877719.2041 | 0 | 94688.3227 | 428898.1336 | 0 | 0 | 719228.2088 | 1093070.6324 | 27993.6 | 0 | 0 | 0 | 0 | 0 | 0 | 0 | 0 | 0 | 15018169.3782 | 0 | 1929134.8404 | 0 | -38.093 | 0 | 0 | 20.9255 | 0 | 300723.8566 | 18241598.1016 | 0 | 0 | 0
10/28 11:00:00 | 0 | 12870141.2093 | 0 | 70899.7317 | 0 | 0 | 0 | 698193.2013 | 1156121.8544 | 27993.6 | 0 | 0 | 0 | 0 | 0 | 0 | 0 | 0 | 0 | 11460865.051 | 0 | 1438505.1398 | 0 | -21.458 | 0 | 0 | 9.8199 | 0 | 272752.6767 | 14823349.5966 | 0 | 0 | 0
10/28 12:00:00 | 0 | 8200029.0175 | 0 | 40668.9769 | 1868049.4932 | 0 | 0 | 669049.7686 | 2338450.6898 | 27993.6 | 0 | 0 | 0 | 0 | 0 | 0 | 0 | 0 | 0 | 7052582.9893 | 0 | 951125.4786 | 0 | -13.5177 | 0 | 0 | 8.0073 | 1716546.1337 | 216810.317 | 13144241.546 | 0 | 0 | 0
10/28 13:00:00 | 0 | 7106006.1708 | 0 | 37441.8068 | 2105869.7166 | 0 | 0 | 648014.761 | 2511375.0885 | 27993.6 | 0 | 0 | 0 | 0 | 0 | 0 | 0 | 0 | 0 | 6342202.5252 | 0 | 763803.6456 | 0 | -47.0513 | 0 | 0 | 47.0513 | 2252609.1307 | 188839.1372 | 12436701.1438 | 0 | 0 | 0
10/28 14:00:00 | 0 | 7798235.248 | 0 | 43583.454 | 1527567.6494 | 0 | 0 | 641824.9016 | 1076468.8557 | 27993.6 | 0 | 0 | 0 | 0 | 0 | 0 | 0 | 0 | 0 | 7153587.1302 | 0 | 826230.1876 | 0 | -34.7542 | 0 | 0 | 28.0031 | 731272.8025 | 167827.0791 | 11115673.7086 | 0 | 0 | 0
10/28 15:00:00 | 0 | 8081964.7514 | 0 | 46943.3596 | 3099756.601 | 0 | 0 | 641641.3261 | 1036127.9949 | 27993.6 | 0 | 0 | 0 | 0 | 0 | 0 | 0 | 0 | 0 | 7035772.8424 | 0 | 1046191.909 | 0 | -56.5163 | 0 | 0 | 56.5163 | 11654742.4308 | 167827.0791 | 12934427.633 | 0 | 0 | 0
10/28 16:00:00 | 0 | 10363755.0291 | 0 | 45012.1996 | 11842167.8278 | 0 | 0 | 645594.0069 | 1002374.5321 | 27993.6 | 0 | 0 | 0 | 0 | 0 | 0 | 0 | 0 | 0 | 9441655.5136 | 0 | 922099.5155 | 0 | -71.9016 | 0 | 0 | 71.9016 | 3322672.0952 | 146859.9186 | 23926897.1956 | 0 | 0 | 0
10/28 17:00:00 | 0 | 11225823.6117 | 0 | 59264.5817 | 0 | 0 | 0 | 665455.2147 | 1211116.1007 | 27993.6 | 0 | 0 | 0 | 0 | 0 | 0 | 0 | 0 | 0 | 10016726.4295 | 0 | 1209097.1822 | 0 | -60.9497 | 0 | 0 | 60.9497 | 0 | 195798.259 | 13189653.1089 | 0 | 0 | 0
10/28 18:00:00 | 0 | 14420635.6758 | 0 | 73127.8314 | 0 | 0 | 0 | 737523.9093 | 1526751.8159 | 117993.6 | 0 | 0 | 0 | 0 | 0 | 0 | 0 | 0 | 0 | 12931281.8871 | 0 | 1489353.7886 | 0 | -99.9255 | 0 | 0 | 99.9255 | 0 | 258744.638 | 16876032.8323 | 0 | 0 | 0
10/28 19:00:00 | 0 | 12933894.9547 | 0 | 70169.995 | 0 | 0 | 0 | 916059.5858 | 1328832.9215 | 45993.6 | 0 | 0 | 0 | 0 | 0 | 0 | 0 | 0 | 0 | 11504351.5617 | 0 | 1429543.393 | 0 | -123.7362 | 0 | 0 | 123.7362 | 92512.0914 | 307727.8759 | 15294951.0569 | 0 | 0 | 0
10/28 20:00:00 | 0 | 13753540.7994 | 0 | 72076.8202 | 0 | 0 | 0 | 1204786.3947 | 1016591.0499 | 27993.6 | 0 | 0 | 0 | 0 | 0 | 0 | 0 | 0 | 0 | 12284338.6491 | 0 | 1469202.1503 | 0 | -145.6989 | 0 | 0 | 145.6989 | 0 | 293719.8372 | 16074988.6642 | 0 | 0 | 0
10/28 21:00:00 | 0 | 14237612.9779 | 0 | 75194.7652 | 1427372.8984 | 0 | 0 | 1471729.0109 | 889060.1394 | 27993.6 | 0 | 0 | 0 | 0 | 0 | 0 | 0 | 0 | 0 | 12704949.2847 | 0 | 1532663.6932 | 0 | -133.8729 | 0 | 0 | 133.8729 | 29856.461 | 265748.6574 | 18128963.3918 | 0 | 0 | 0
10/28 22:00:00 | 0 | 14428352.808 | 0 | 76513.8132 | 0 | 0 | 0 | 1520911.3584 | 851509.1026 | 27993.6 | 0 | 0 | 0 | 0 | 0 | 0 | 0 | 0 | 0 | 12865692.1182 | 0 | 1562660.6897 | 0 | -151.6782 | 0 | 0 | 151.6782 | 492421.1141 | 216810.317 | 16905280.6821 | 0 | 0 | 0
10/28 23:00:00 | 0 | 14741117.7679 | 0 | 77627.1158 | 1507839.9925 | 0 | 0 | 971712.579 | 696441.534 | 27993.6 | 0 | 0 | 0 | 0 | 0 | 0 | 0 | 0 | 0 | 13155822.4798 | 0 | 1585295.2881 | 0 | -155.2445 | 0 | 0 | 155.2445 | 462563.2544 | 188839.1372 | 18022732.5891 | 0 | 0 | 0
10/28 24:00:00 | 0 | 15245495.0599 | 0 | 80266.2537 | 0 | 0 | 0 | 422932.9474 | 459684.4936 | 27993.6 | 0 | 0 | 0 | 0 | 0 | 0 | 0 | 0 | 0 | 13605552.9794 | 0 | 1639942.0806 | 0 | -157.5626 | 0 | 0 | 157.5626 | 0 | 104880.7 | 16236372.3546 | 0 | 0 | 0
10/29 01:00:00 | 0 | 15642049.6448 | 0 | 82555.3668 | 0 | 0 | 0 | 210004.2584 | 295664.4064 | 27993.6 | 0 | 0 | 0 | 0 | 0 | 0 | 0 | 0 | 0 | 13954120.1131 | 0 | 1687929.5317 | 0 | -174.9167 | 0 | 0 | 174.9167 | 0 | 27971.1799 | 16258267.2765 | 0 | 0 | 0
10/29 02:00:00 | 0 | 15965939.5671 | 0 | 84209.0047 | 0 | 0 | 0 | 126002.5551 | 252058.8952 | 27993.6 | 0 | 0 | 0 | 0 | 0 | 0 | 0 | 0 | 0 | 14243035.6836 | 0 | 1722903.8835 | 0 | -175.5185 | 0 | 0 | 175.5185 | 0 | 14008.0387 | 16456203.622 | 0 | 0 | 0
10/29 03:00:00 | 0 | 16390162.4013 | 0 | 86416.425 | 0 | 0 | 0 | 84001.7034 | 212250.9579 | 27993.6 | 0 | 0 | 0 | 0 | 0 | 0 | 0 | 0 | 0 | 14619203.9434 | 0 | 1770958.4578 | 0 | -178.3499 | 0 | 0 | 178.3499 | 79396.3268 | 3502.0097 | 16800825.0876 | 0 | 0 | 0
10/29 04:00:00 | 0 | 16574312.7573 | 0 | 88087.1738 | 1915550.7368 | 0 | 0 | 84001.7034 | 188457.7637 | 27993.6 | 0 | 0 | 0 | 0 | 0 | 0 | 0 | 0 | 0 | 14768623.7927 | 0 | 1805688.9646 | 0 | -176.4937 | 0 | 0 | 176.4937 | 837045.2282 | 3502.0097 | 18878403.735 | 0 | 0 | 0
10/29 05:00:00 | 0 | 16728215.7559 | 0 | 88152.3775 | 467.952 | 0 | 0 | 89805.6324 | 220303.9466 | 27993.6 | 0 | 0 | 0 | 0 | 0 | 0 | 0 | 0 | 0 | 14922526.8647 | 0 | 1805688.8911 | 0 | -176.8598 | 0 | 0 | 176.8598 | 0 | 14008.0387 | 17154939.2643 | 0 | 0 | 0
10/29 06:00:00 | 0 | 17117115.6085 | 0 | 89873.7311 | 0 | 0 | 0 | 238375.7422 | 261469.2543 | 27993.6 | 0 | 0 | 0 | 0 | 0 | 0 | 0 | 0 | 0 | 15273659.8276 | 0 | 1843455.7809 | 0 | -173.4507 | 0 | 0 | 173.4507 | 92489.0513 | 97921.5783 | 17734827.9361 | 0 | 0 | 0
10/29 07:00:00 | 0 | 20209282.1097 | 0 | 104936.5362 | 0 | 0 | 0 | 559640.4398 | 443228.0613 | 117993.6 | 0 | 0 | 0 | 0 | 0 | 0 | 0 | 0 | 0 | 18059006.6136 | 0 | 2150275.4961 | 0 | -248.7359 | 0 | 0 | 248.7359 | 0 | 335699.0558 | 21435080.747 | 0 | 0 | 0
10/29 08:00:00 | 0 | 16363362.7971 | 0 | 90687.4018 | 1897532.075 | 0 | 0 | 708210.5497 | 700438.5624 | 45993.6 | 0 | 0 | 0 | 0 | 0 | 0 | 0 | 0 | 0 | 14507871.0264 | 0 | 1855491.7706 | 0 | -230.0165 | 0 | 0 | 230.0165 | 1045250.5911 | 356666.2163 | 19806224.9859 | 0 | 0 | 0
10/29 09:00:00 | 0 | 14092189.9213 | 0 | 76875.5025 | 0 | 0 | 0 | 725418.0683 | 884270.9666 | 27993.6 | 0 | 0 | 0 | 0 | 0 | 0 | 0 | 0 | 0 | 12518037.728 | 0 | 1574152.1933 | 0 | -167.293 | 0 | 0 | 167.293 | 121207.0808 | 342658.1776 | 15806748.0587 | 0 | 0 | 0
10/29 10:00:00 | 0 | 11980167.0747 | 0 | 64680.5167 | 0 | 0 | 0 | 719228.2088 | 1093070.6324 | 27993.6 | 0 | 0 | 0 | 0 | 0 | 0 | 0 | 0 | 0 | 10656598.9909 | 0 | 1323568.0837 | 0 | -124.7708 | 0 | 0 | 124.7708 | 0 | 300723.8566 | 13885140.0326 | 0 | 0 | 0
10/29 11:00:00 | 0 | 14373643.5168 | 0 | 73498.7649 | 1739748.6775 | 0 | 0 | 698193.2013 | 1156121.8544 | 27993.6 | 0 | 0 | 0 | 0 | 0 | 0 | 0 | 0 | 0 | 12874436.1977 | 0 | 1499207.3192 | 0 | -216.2278 | 0 | 0 | 216.2278 | 1030469.4796 | 272752.6767 | 18069199.6149 | 0 | 0 | 0
10/29 12:00:00 | 0 | 11436903.6235 | 0 | 64162.6022 | 0 | 0 | 0 | 669049.7686 | 1228546.3113 | 27993.6 | 0 | 0 | 0 | 0 | 0 | 0 | 0 | 0 | 0 | 10132054.8805 | 0 | 1304848.743 | 0 | -210.0722 | 0 | 0 | 210.0722 | 135566.7979 | 216810.317 | 13426655.9056 | 0 | 0 | 0
10/29 13:00:00 | 0 | 7502540.5886 | 0 | 47939.7759 | 2377787.7876 | 0 | 0 | 648014.761 | 1360429.6623 | 27993.6 | 0 | 0 | 0 | 0 | 0 | 0 | 0 | 0 | 0 | 7128671.219 | 0 | 987568.7513 | 0 | -347.8511 | 0 | 0 | 162.5158 | 2833171.7113 | 188839.1372 | 11964706.1755 | 0 | 0 | 0
10/29 14:00:00 | 0 | 4525607.5105 | 0 | 23132.353 | 4226306.2445 | 0 | 0 | 641824.9016 | 1179879.5316 | 27993.6 | 0 | 0 | 0 | 0 | 0 | 0 | 0 | 0 | 0 | 4042431.1936 | 0 | 469759.015 | 0 | -251.0132 | 0 | 0 | 117.5397 | 4389192.444 | 167827.0791 | 10624744.1411 | 0 | 0 | 0
10/29 15:00:00 | 0 | 4694226.5389 | 0 | 22519.9184 | 3742678.7583 | 0 | 0 | 641641.3261 | 1234400.3311 | 27993.6 | 0 | 0 | 0 | 0 | 0 | 0 | 0 | 0 | 0 | 4201459.0067 | 0 | 492767.5321 | 0 | -138.6732 | 0 | 0 | 138.6732 | 2284031.1415 | 167827.0791 | 10363460.4728 | 0 | 0 | 0
10/29 16:00:00 | 0 | 5282099.2915 | 0 | 29670.0206 | 2231390.0531 | 0 | 0 | 645594.0069 | 1159742.235 | 27993.6 | 0 | 0 | 0 | 0 | 0 | 0 | 0 | 0 | 0 | 4856757.6096 | 0 | 561864.7121 | 0 | -202.6022 | 0 | 0 | 174.7173 | 2588402.1014 | 146859.9186 | 9376489.2071 | 0 | 0 | 0
10/29 17:00:00 | 0 | 5956279.3424 | 0 | 28729.6554 | 1547103.6009 | 0 | 0 | 665455.2147 | 1211116.1007 | 27993.6 | 0 | 0 | 0 | 0 | 0 | 0 | 0 | 0 | 0 | 5319357.0123 | 0 | 636922.3301 | 0 | -169.9541 | 0 | 0 | 169.9541 | 1713788.6198 | 195798.259 | 9436677.5141 | 0 | 0 | 0
10/29 18:00:00 | 0 | 9439952.1208 | 0 | 50310.9372 | 0 | 0 | 0 | 737523.9093 | 1526751.8159 | 117993.6 | 0 | 0 | 0 | 0 | 0 | 0 | 0 | 0 | 0 | 8715325.0377 | 0 | 940689.8355 | 0 | -357.3029 | 0 | 0 | 293.6438 | 196803.8346 | 258744.638 | 11872532.3832 | 0 | 0 | 0
10/29 19:00:00 | 0 | 9314420.5142 | 0 | 45935.6254 | 1419917.2404 | 0 | 0 | 916059.5858 | 1328832.9215 | 45993.6 | 0 | 0 | 0 | 0 | 0 | 0 | 0 | 0 | 0 | 8274940.7327 | 0 | 1039479.7815 | 0 | -219.2997 | 0 | 0 | 219.2997 | 244102.5486 | 307727.8759 | 13071159.4874 | 0 | 0 | 0
10/29 20:00:00 | 0 | 10593145.3267 | 0 | 54769.3296 | 0 | 0 | 0 | 1204786.3947 | 1016591.0499 | 27993.6 | 0 | 0 | 0 | 0 | 0 | 0 | 0 | 0 | 0 | 9477274.9683 | 0 | 1115870.3584 | 0 | -186.5503 | 0 | 0 | 186.5503 | 203982.9908 | 293719.8372 | 12897285.701 | 0 | 0 | 0
10/29 21:00:00 | 0 | 11527027.674 | 0 | 60363.766 | 2837444.3736 | 0 | 0 | 1471729.0109 | 889060.1394 | 27993.6 | 0 | 0 | 0 | 0 | 0 | 0 | 0 | 0 | 0 | 10295718.0534 | 0 | 1231309.6206 | 0 | -180.7346 | 0 | 0 | 180.7346 | 2071077.7088 | 265748.6574 | 16813618.5641 | 0 | 0 | 0
10/29 22:00:00 | 0 | 12078108.0033 | 0 | 63326.4227 | 3893564.2147 | 0 | 0 | 1520911.3584 | 851509.1026 | 27993.6 | 0 | 0 | 0 | 0 | 0 | 0 | 0 | 0 | 0 | 10786674.8272 | 0 | 1291433.176 | 0 | -185.9119 | 0 | 0 | 185.9119 | 4227038.2997 | 216810.317 | 18435412.7016 | 0 | 0 | 0
10/29 23:00:00 | 0 | 13425432.9174 | 0 | 70176.493 | 0 | 0 | 0 | 971712.579 | 696441.534 | 27993.6 | 0 | 0 | 0 | 0 | 0 | 0 | 0 | 0 | 0 | 11995135.6092 | 0 | 1430297.3083 | 0 | -186.1687 | 0 | 0 | 186.1687 | 212006.3405 | 188839.1372 | 15191757.1234 | 0 | 0 | 0
10/29 24:00:00 | 0 | 14571816.4723 | 0 | 76218.7129 | 0 | 0 | 0 | 422932.9474 | 459684.4936 | 27993.6 | 0 | 0 | 0 | 0 | 0 | 0 | 0 | 0 | 0 | 13017305.1253 | 0 | 1554511.347 | 0 | -191.5563 | 0 | 0 | 191.5563 | 0 | 104880.7 | 15558646.2262 | 0 | 0 | 0
10/30 01:00:00 | 0 | 15272449.0246 | 0 | 80501.5008 | 1420774.7465 | 0 | 0 | 210004.2584 | 295664.4064 | 27993.6 | 0 | 0 | 0 | 0 | 0 | 0 | 0 | 0 | 0 | 13629123.1047 | 0 | 1643325.9199 | 0 | -181.7303 | 0 | 0 | 181.7303 | 0 | 27971.1799 | 17307387.5368 | 0 | 0 | 0
10/30 02:00:00 | 0 | 15550562.168 | 0 | 82390.6749 | 0 | 0 | 0 | 126002.5551 | 252058.8952 | 27993.6 | 0 | 0 | 0 | 0 | 0 | 0 | 0 | 0 | 0 | 13868499.5943 | 0 | 1682062.5737 | 0 | -167.8107 | 0 | 0 | 167.8107 | 858461.4477 | 14008.0387 | 16039007.8932 | 0 | 0 | 0
10/30 03:00:00 | 0 | 16750311.6287 | 0 | 86460.9924 | 0 | 0 | 0 | 84001.7034 | 212250.9579 | 27993.6 | 0 | 0 | 0 | 0 | 0 | 0 | 0 | 0 | 0 | 14982340.5848 | 0 | 1767971.0439 | 0 | -153.8054 | 0 | 0 | 153.8054 | 0 | 3502.0097 | 17161018.8824 | 0 | 0 | 0
10/30 04:00:00 | 0 | 18451411.2858 | 0 | 96973.4198 | 1420880.9496 | 0 | 0 | 84001.7034 | 188457.7637 | 27993.6 | 0 | 0 | 0 | 0 | 0 | 0 | 0 | 0 | 0 | 16470690.1823 | 0 | 1980721.1035 | 0 | -152.2141 | 0 | 0 | 152.2141 | 0 | 3502.0097 | 20269718.7223 | 0 | 0 | 0
10/30 05:00:00 | 0 | 18540494.352 | 0 | 98600.1125 | 0 | 0 | 0 | 89805.6324 | 220303.9466 | 27993.6 | 0 | 0 | 0 | 0 | 0 | 0 | 0 | 0 | 0 | 16529296.5724 | 0 | 2011197.7796 | 0 | -159.6118 | 0 | 0 | 159.6118 | 0 | 14008.0387 | 18977197.6434 | 0 | 0 | 0
10/30 06:00:00 | 0 | 18214857.2633 | 0 | 96563.0331 | 0 | 0 | 0 | 238375.7422 | 261469.2543 | 27993.6 | 0 | 0 | 0 | 0 | 0 | 0 | 0 | 0 | 0 | 16243614.8506 | 0 | 1971242.4127 | 0 | -153.3638 | 0 | 0 | 153.3638 | 0 | 97921.5783 | 18839258.8929 | 0 | 0 | 0
10/30 07:00:00 | 0 | 20620324.9425 | 0 | 107017.1804 | 0 | 0 | 0 | 559640.4398 | 443228.0613 | 117993.6 | 0 | 0 | 0 | 0 | 0 | 0 | 0 | 0 | 0 | 18436256.24 | 0 | 2184068.7025 | 0 | -176.0148 | 0 | 0 | 176.0148 | 0 | 335699.0558 | 21848204.224 | 0 | 0 | 0
10/30 08:00:00 | 0 | 16496699.1747 | 0 | 92888.9573 | 2464412.7212 | 0 | 0 | 708210.5497 | 700438.5624 | 45993.6 | 0 | 0 | 0 | 0 | 0 | 0 | 0 | 0 | 0 | 14596982.583 | 0 | 1899716.5918 | 0 | -146.7872 | 0 | 0 | 146.7872 | 2042664.5068 | 356666.2163 | 20508643.5652 | 0 | 0 | 0
10/30 09:00:00 | 0 | 11233451.1792 | 0 | 67944.0614 | 0 | 0 | 0 | 725418.0683 | 884270.9666 | 27993.6 | 0 | 0 | 0 | 0 | 0 | 0 | 0 | 0 | 0 | 10169472.6963 | 0 | 1332511.651 | 0 | -131.6743 | 0 | 0 | 117.8174 | 0 | 342658.1776 | 12939077.8755 | 0 | 0 | 0
10/30 10:00:00 | 0 | 3611511.4508 | 0 | 22129.0576 | 10311128.6296 | 0 | 0 | 719228.2088 | 1093070.6324 | 27993.6 | 0 | 0 | 0 | 0 | 0 | 0 | 0 | 0 | 0 | 4067394.0876 | 0 | 634811.7925 | 0 | -190.3933 | 0 | 0 | 95.1967 | 9786680.9983 | 300723.8566 | 15785061.5792 | 0 | 0 | 0
10/30 11:00:00 | 0 | 1989409.134 | 0 | 11666.6966 | 0 | 0 | 0 | 698193.2013 | 1156121.8544 | 27993.6 | 0 | 0 | 0 | 0 | 0 | 0 | 0 | 0 | 0 | 1685620.3646 | 0 | 256464.1501 | 0 | -318.1281 | 0 | 0 | 108.3851 | 0 | 272752.6767 | 3883384.4863 | 0 | 0 | 0
10/30 12:00:00 | 0 | 0 | 0 | 263.9957 | 0 | 0 | 0 | 669049.7686 | 1228546.3113 | 27993.6 | 0 | 0 | 0 | 0 | 0 | 0 | 0 | 0 | 0 | -10730.8861 | 0 | 10730.8861 | 0 | -13.6705 | 0 | 0 | 4.5568 | 0 | 216810.317 | 1925853.6756 | 0 | 0 | 0
10/30 13:00:00 | 0 | 0 | 0 | 0 | 133247.432 | 0 | 0 | 648014.761 | 1204532.6897 | 27993.6 | 0 | 0 | 0 | 0 | 0 | 0 | 0 | 0 | 0 | 0 | 0 | 0 | 0 | 0 | 0 | 0 | 0 | 650631.1644 | 188839.1372 | 2013788.4827 | 0 | 0 | 0
10/30 14:00:00 | 0 | 0 | 0 | 0 | 1399291.8244 | 0 | 0 | 641824.9016 | 1076468.8557 | 27993.6 | 0 | 0 | 0 | 0 | 0 | 0 | 0 | 0 | 0 | 0 | 0 | 0 | 0 | 0 | 0 | 0 | 0 | 508544.7978 | 167827.0791 | 3145579.1817 | 0 | 0 | 0
10/30 15:00:00 | 133913.027 | 0 | 0 | 0 | 0 | 0 | 0 | 641641.3261 | 1036127.9949 | 27993.6 | 0 | 0 | 0 | 0 | 0 | 0 | 0 | 0 | 0 | 0 | 0 | 0 | 304509.0924 | 40502.5739 | 0 | 0 | 0 | 0 | 167827.0791 | 1839675.948 | 0 | 0 | 0
10/30 16:00:00 | 227611.4973 | 0 | 0 | 0 | 1724667.0911 | 0 | 0 | 645594.0069 | 1002374.5321 | 27993.6 | 0 | 0 | 0 | 0 | 0 | 0 | 0 | 0 | 0 | 0 | 0 | 0 | 520449.6929 | 68524.1073 | 0 | 0 | 0 | 1247397.8543 | 146859.9186 | 3628240.7275 | 0 | 0 | 0
10/30 17:00:00 | 302161.8641 | 0 | 0 | 0 | 0 | 0 | 0 | 665455.2147 | 1211116.1007 | 27993.6 | 0 | 0 | 0 | 0 | 0 | 0 | 0 | 0 | 0 | 0 | 0 | 0 | 694604.5449 | 90466.2205 | 0 | 0 | 0 | 0 | 195798.259 | 2206726.7795 | 0 | 0 | 0
10/30 18:00:00 | 47948.4472 | 0 | 0 | 0 | 0 | 0 | 0 | 737523.9093 | 1526751.8159 | 117993.6 | 0 | 0 | 0 | 0 | 0 | 0 | 0 | 0 | 0 | 0 | 0 | 0 | 111226.7666 | 14679.1759 | 0 | 0 | 0 | 591252.2926 | 258744.638 | 2430217.7724 | 0 | 0 | 0
10/30 19:00:00 | 0 | 0 | 0 | 0 | 1707165.3538 | 0 | 0 | 916059.5858 | 1328832.9215 | 45993.6 | 0 | 0 | 0 | 0 | 0 | 0 | 0 | 0 | 0 | 0 | 0 | 0 | 0 | 0 | 0 | 0 | 0 | 729098.1174 | 307727.8759 | 3998051.4612 | 0 | 0 | 0
10/30 20:00:00 | 0 | 0 | 0 | 0 | 3617099.7689 | 0 | 0 | 1204786.3947 | 3213545.1864 | 27993.6 | 0 | 0 | 0 | 0 | 0 | 0 | 0 | 0 | 0 | 0 | 0 | 0 | 0 | 0 | 0 | 0 | 0 | 3987021.3256 | 293719.8372 | 8063424.95 | 0 | 0 | 0
10/30 21:00:00 | 0 | 1201426.3658 | 0 | 3693.2836 | 0 | 0 | 0 | 1471729.0109 | 889060.1394 | 27993.6 | 576366.4319 | 0 | 0 | 0 | 0 | 0 | 0 | 0 | 0 | 1126125.3432 | 0 | 75301.0226 | 0 | -88.8593 | 0 | 0 | 88.8593 | 0 | 265748.6574 | 4170268.8317 | 0 | 0 | 0
10/30 22:00:00 | 0 | 4980859.9331 | 0 | 23367.9455 | 0 | 0 | 0 | 1520911.3584 | 851509.1026 | 27993.6 | 461093.1455 | 0 | 0 | 0 | 0 | 0 | 0 | 0 | 0 | 4505768.9909 | 0 | 475090.9421 | 0 | -263.9191 | 0 | 0 | 263.9191 | 0 | 216810.317 | 7865735.085 | 0 | 0 | 0
10/30 23:00:00 | 0 | 8514281.1889 | 0 | 42371.5769 | 1420506.9939 | 0 | 0 | 971712.579 | 696441.534 | 27993.6 | 0 | 0 | 0 | 0 | 0 | 0 | 0 | 0 | 0 | 7655988.7103 | 0 | 858292.4786 | 0 | -82.0742 | 0 | 0 | 82.0742 | 0 | 188839.1372 | 11673307.4727 | 0 | 0 | 0
10/30 24:00:00 | 0 | 11288080.2321 | 0 | 57109.2833 | 2143113.7383 | 0 | 0 | 422932.9474 | 459684.4936 | 27993.6 | 0 | 0 | 0 | 0 | 0 | 0 | 0 | 0 | 0 | 10132487.6856 | 0 | 1155592.5465 | 0 | -49.6756 | 0 | 0 | 49.6756 | 1813202.6636 | 104880.7 | 14398914.2947 | 0 | 0 | 0
10/31 01:00:00 | 0 | 13207209.7368 | 0 | 69137.2596 | 0 | 0 | 0 | 210004.2584 | 295664.4064 | 27993.6 | 0 | 0 | 0 | 0 | 0 | 0 | 0 | 0 | 0 | 11810688.885 | 0 | 1396520.8519 | 0 | -54.7968 | 0 | 0 | 54.7968 | 0 | 27971.1799 | 13810009.2612 | 0 | 0 | 0
10/31 02:00:00 | 0 | 13540948.2461 | 0 | 71777.0234 | 0 | 0 | 0 | 126002.5551 | 252058.8952 | 27993.6 | 0 | 0 | 0 | 0 | 0 | 0 | 0 | 0 | 0 | 12095531.4131 | 0 | 1445416.833 | 0 | -23.127 | 0 | 0 | 23.127 | 0 | 14008.0387 | 14018780.3197 | 0 | 0 | 0
10/31 03:00:00 | 0 | 13821435.2536 | 0 | 72691.7782 | 0 | 0 | 0 | 84001.7034 | 212250.9579 | 27993.6 | 0 | 0 | 0 | 0 | 0 | 0 | 0 | 0 | 0 | 12358796.1756 | 0 | 1462639.0779 | 0 | -7.1977 | 0 | 0 | 7.1977 | 0 | 3502.0097 | 14218373.293 | 0 | 0 | 0
10/31 04:00:00 | 0 | 13673433.5898 | 0 | 72794.8516 | 1930057.0318 | 0 | 0 | 84001.7034 | 188457.7637 | 27993.6 | 0 | 0 | 0 | 0 | 0 | 0 | 0 | 0 | 0 | 12207760.9499 | 0 | 1465672.6399 | 0 | -5.7065 | 0 | 0 | 5.7065 | 1222943.55 | 3502.0097 | 15976738.5402 | 0 | 0 | 0
10/31 05:00:00 | 0 | 13630447.5834 | 0 | 72161.4948 | 0 | 0 | 0 | 89805.6324 | 220303.9466 | 27993.6 | 0 | 0 | 0 | 0 | 0 | 0 | 0 | 0 | 0 | 12175640.7699 | 0 | 1454806.8134 | 0 | -15.3596 | 0 | 0 | 15.3596 | 0 | 14008.0387 | 14040712.2571 | 0 | 0 | 0
10/31 06:00:00 | 0 | 13877760.0784 | 0 | 72963.9442 | 0 | 0 | 0 | 238375.7422 | 261469.2543 | 27993.6 | 0 | 0 | 0 | 0 | 0 | 0 | 0 | 0 | 0 | 12401384.4036 | 0 | 1476375.6748 | 0 | -23.0342 | 0 | 0 | 23.0342 | 0 | 97921.5783 | 14478562.6192 | 0 | 0 | 0
10/31 07:00:00 | 0 | 16629970.0998 | 0 | 85839.1029 | 1521645.7809 | 0 | 0 | 559640.4398 | 443228.0613 | 117993.6 | 0 | 0 | 0 | 0 | 0 | 0 | 0 | 0 | 0 | 14885990.7258 | 0 | 1743979.374 | 0 | -36.1636 | 0 | 0 | 36.1636 | 936269.7788 | 335699.0558 | 19358317.0847 | 0 | 0 | 0
10/31 08:00:00 | 0 | 14053157.7971 | 0 | 76914.3084 | 0 | 0 | 0 | 708210.5497 | 700438.5624 | 45993.6 | 0 | 0 | 0 | 0 | 0 | 0 | 0 | 0 | 0 | 12491330.9503 | 0 | 1561826.8468 | 0 | -46.627 | 0 | 0 | 46.627 | 679413.0833 | 356666.2163 | 15584714.8177 | 0 | 0 | 0
10/31 09:00:00 | 0 | 13421192.8847 | 0 | 72372.8959 | 0 | 0 | 0 | 725418.0683 | 884270.9666 | 27993.6 | 0 | 0 | 0 | 0 | 0 | 0 | 0 | 0 | 0 | 11956957.9242 | 0 | 1464234.9605 | 0 | -46.8657 | 0 | 0 | 46.8657 | 248337.7334 | 342658.1776 | 15131248.4156 | 0 | 0 | 0
10/31 10:00:00 | 0 | 10329129.8898 | 0 | 61927.6239 | 1420571.1678 | 0 | 0 | 719228.2088 | 1093070.6324 | 27993.6 | 0 | 0 | 0 | 0 | 0 | 0 | 0 | 0 | 0 | 9837400.0529 | 0 | 1244528.3218 | 0 | -34.9672 | 0 | 0 | 20.1303 | 0 | 300723.8566 | 13651921.1227 | 0 | 0 | 0
10/31 11:00:00 | 0 | 6689439.9629 | 0 | 37275.1717 | 0 | 0 | 0 | 698193.2013 | 1156121.8544 | 27993.6 | 0 | 0 | 0 | 0 | 0 | 0 | 0 | 0 | 0 | 6228833.7146 | 0 | 819707.2301 | 0 | 0 | 0 | 0 | 0 | 417443.3105 | 272752.6767 | 8609023.7903 | 0 | 0 | 0
10/31 12:00:00 | 0 | 370600.5809 | 0 | 4044.3004 | 0 | 0 | 0 | 669049.7686 | 1228546.3113 | 27993.6 | 279304.9375 | 0 | 0 | 0 | 0 | 0 | 0 | 0 | 0 | 152329.4675 | 0 | 111254.4674 | 0 | 0 | 0 | 0 | 0 | 0 | 216810.317 | 2579539.4987 | 0 | 0 | 0
10/31 13:00:00 | 0 | 0 | 0 | 0 | 1432912.5729 | 0 | 0 | 648014.761 | 1204532.6897 | 27993.6 | 0 | 0 | 0 | 0 | 0 | 0 | 0 | 0 | 0 | 0 | 0 | 0 | 0 | 0 | 0 | 0 | 0 | 453226.3515 | 188839.1372 | 3313453.6237 | 0 | 0 | 0
10/31 14:00:00 | 119102.6457 | 0 | 0 | 0 | 9544220.8786 | 0 | 0 | 641824.9016 | 1076468.8557 | 27993.6 | 0 | 0 | 0 | 0 | 0 | 0 | 0 | 0 | 0 | 0 | 0 | 0 | 394212.8649 | 56024.5123 | 0 | 0 | 0 | 10491097.2976 | 167827.0791 | 11409610.8815 | 0 | 0 | 0
10/31 15:00:00 | 135647.2076 | 0 | 0 | 0 | 1180811.4342 | 0 | 0 | 641641.3261 | 1036127.9949 | 27993.6 | 0 | 0 | 0 | 0 | 0 | 0 | 0 | 0 | 0 | 0 | 0 | 0 | 297169.1726 | 41343.6211 | 0 | 0 | 0 | 0 | 167827.0791 | 3022221.5628 | 0 | 0 | 0
10/31 16:00:00 | 251055.8458 | 0 | 0 | 0 | 0 | 0 | 0 | 645594.0069 | 1002374.5321 | 27993.6 | 0 | 0 | 0 | 0 | 0 | 0 | 0 | 0 | 0 | 0 | 0 | 0 | 555667.1012 | 75588.3932 | 0 | 0 | 0 | 28539.1606 | 146859.9186 | 1927017.9848 | 0 | 0 | 0
10/31 17:00:00 | 334836.4126 | 0 | 0 | 0 | 0 | 0 | 0 | 665455.2147 | 1246229.9022 | 27993.6 | 0 | 0 | 0 | 0 | 0 | 0 | 0 | 0 | 0 | 0 | 0 | 0 | 748081.2206 | 99338.5647 | 0 | 0 | 0 | 776314.9419 | 195798.259 | 2274515.1295 | 0 | 0 | 0
10/31 18:00:00 | 76729.9552 | 0 | 0 | 0 | 1993394.0173 | 0 | 0 | 737523.9093 | 1673364.8591 | 117993.6 | 0 | 0 | 0 | 0 | 0 | 0 | 0 | 0 | 0 | 0 | 0 | 0 | 172966.198 | 22902.9216 | 0 | 0 | 0 | 1509312.146 | 258744.638 | 4599006.3409 | 0 | 0 | 0
10/31 19:00:00 | 0 | 0 | 0 | 0 | 1418781.3124 | 0 | 0 | 916059.5858 | 1328832.9215 | 45993.6 | 0 | 0 | 0 | 0 | 0 | 0 | 0 | 0 | 0 | 0 | 0 | 0 | 0 | 0 | 0 | 0 | 0 | 333955.2151 | 307727.8759 | 3709667.4197 | 0 | 0 | 0
10/31 20:00:00 | 0 | 0 | 0 | 0 | 0 | 0 | 0 | 1204786.3947 | 1016591.0499 | 27993.6 | 0 | 0 | 0 | 0 | 0 | 0 | 0 | 0 | 0 | 0 | 0 | 0 | 0 | 0 | 0 | 0 | 0 | 348012.2818 | 293719.8372 | 2249371.0446 | 0 | 0 | 0
10/31 21:00:00 | 0 | 0 | 0 | 0 | 1525981.4475 | 0 | 0 | 1471729.0109 | 889060.1394 | 27993.6 | 0 | 0 | 0 | 0 | 0 | 0 | 0 | 0 | 0 | 0 | 0 | 0 | 0 | 0 | 0 | 0 | 0 | 883023.7863 | 265748.6574 | 3914764.1979 | 0 | 0 | 0
10/31 22:00:00 | 0 | 799075.0545 | 0 | 3386.4707 | 3684739.3328 | 0 | 0 | 1520911.3584 | 851509.1026 | 27993.6 | 0 | 0 | 0 | 0 | 0 | 0 | 0 | 0 | 0 | 588927.456 | 0 | 32203.2141 | 0 | 0 | 0 | 0 | 0 | 3949114.8453 | 216810.317 | 6887614.919 | 0 | 0 | 0
10/31 23:00:00 | 0 | 4442837.9362 | 0 | 23956.087 | 3647648.2507 | 0 | 0 | 971712.579 | 696441.534 | 27993.6 | 0 | 0 | 0 | 0 | 0 | 0 | 0 | 0 | 0 | 3582105.4558 | 0 | 450040.6893 | 0 | 0 | 0 | 0 | 0 | 9397300.202 | 188839.1372 | 9810589.9869 | 0 | 0 | 0
10/31 24:00:00 | 0 | 10074951.278 | 0 | 47902.2699 | 15119402.4583 | 0 | 0 | 422932.9474 | 459684.4936 | 27993.6 | 0 | 0 | 0 | 0 | 0 | 0 | 0 | 0 | 0 | 8299507.0314 | 0 | 759234.5449 | 0 | -134.0261 | 0 | 0 | 67.013 | 8552567.0853 | 104880.7 | 26152867.0472 | 0 | 0 | 0
11/01 01:00:00 | 0 | 18608051.5772 | 0 | 95215.5451 | 0 | 0 | 0 | 210004.2584 | 294638.1868 | 27993.6 | 0 | 0 | 0 | 0 | 0 | 0 | 0 | 0 | 0 | 16197339.5398 | 0 | 1826166.7655 | 0 | 0 | 0 | 0 | 0 | 0 | 27971.1799 | 19235903.1674 | 0 | 0 | 0
11/01 02:00:00 | 0 | 25524491.1305 | 0 | 120204.0478 | 0 | 0 | 0 | 126002.5551 | 251058.331 | 27993.6 | 0 | 0 | 0 | 0 | 0 | 0 | 0 | 0 | 0 | 22794325.8242 | 0 | 2660787.8926 | 0 | 0 | 0 | 0 | 0 | 0 | 14008.0387 | 26049749.6643 | 0 | 0 | 0
11/01 03:00:00 | 0 | 29058093.5353 | 0 | 151590.78 | 0 | 0 | 0 | 84001.7034 | 211276.0492 | 27993.6 | 0 | 0 | 0 | 0 | 0 | 0 | 0 | 0 | 0 | 25936205.9501 | 0 | 3121887.5851 | 0 | 0 | 0 | 0 | 0 | 0 | 3502.0097 | 29532955.6678 | 0 | 0 | 0
11/01 04:00:00 | 0 | 31028251.0907 | 0 | 163066.2132 | 0 | 0 | 0 | 84001.7034 | 187508.5105 | 27993.6 | 0 | 0 | 0 | 0 | 0 | 0 | 0 | 0 | 0 | 27667968.0859 | 0 | 3360283.0048 | 0 | 0 | 0 | 0 | 0 | 0 | 3502.0097 | 31490821.1177 | 0 | 0 | 0
11/01 05:00:00 | 0 | 31643266.8987 | 0 | 167554.1664 | 0 | 0 | 0 | 91598.3116 | 219380.3488 | 27993.6 | 0 | 0 | 0 | 0 | 0 | 0 | 0 | 0 | 0 | 28188348.7755 | 0 | 3454918.1232 | 0 | 0 | 0 | 0 | 0 | 178816.9239 | 14008.0387 | 32149793.3256 | 0 | 0 | 0
11/01 06:00:00 | 0 | 31389386.619 | 0 | 166628.2731 | 1422022.757 | 0 | 0 | 247314.8325 | 260545.6566 | 27993.6 | 0 | 0 | 0 | 0 | 0 | 0 | 0 | 0 | 0 | 27954620.3733 | 0 | 3434766.2458 | 0 | 0 | 0 | 0 | 0 | 0 | 97921.5783 | 33513891.7382 | 0 | 0 | 0
11/01 07:00:00 | 0 | 34306354.5777 | 0 | 178571.982 | 0 | 0 | 0 | 580626.9563 | 442253.1526 | 117993.6 | 0 | 0 | 0 | 0 | 0 | 0 | 0 | 0 | 0 | 30625677.4214 | 0 | 3680677.1562 | 0 | 0 | 0 | 0 | 0 | 71013.9778 | 335699.0558 | 35625800.2685 | 0 | 0 | 0
11/01 08:00:00 | 0 | 28727267.0458 | 0 | 158640.6149 | 7770435.7173 | 0 | 0 | 734768.4453 | 699412.3427 | 45993.6 | 0 | 0 | 0 | 0 | 0 | 0 | 0 | 0 | 0 | 25446423.7417 | 0 | 3280843.3041 | 0 | -26.6101 | 0 | 0 | 26.6101 | 7300500.8887 | 356666.2163 | 38136517.766 | 0 | 0 | 0
11/01 09:00:00 | 0 | 23559078.0486 | 0 | 139604.8995 | 0 | 0 | 0 | 766736.8679 | 883219.0914 | 27993.6 | 0 | 0 | 0 | 0 | 0 | 0 | 0 | 0 | 0 | 21913306.8761 | 0 | 2811435.0451 | 0 | 0 | 0 | 0 | 0 | 351646.5342 | 342658.1776 | 25376632.5075 | 0 | 0 | 0
11/01 10:00:00 | 0 | 17019279.5321 | 0 | 93116.1972 | 0 | 0 | 0 | 774430.5107 | 1092018.7572 | 27993.6 | 0 | 0 | 0 | 0 | 0 | 0 | 0 | 0 | 0 | 15496701.4112 | 0 | 2033336.7592 | 0 | 0 | 0 | 0 | 0 | 0 | 300723.8566 | 19006838.5972 | 0 | 0 | 0
11/01 11:00:00 | 0 | 14019369.5308 | 0 | 69439.5447 | 4142141.536 | 0 | 0 | 752606.6903 | 1487112.3487 | 27993.6 | 0 | 0 | 0 | 0 | 0 | 0 | 0 | 0 | 0 | 12476231.4759 | 0 | 1564763.2326 | 0 | 0 | 0 | 0 | 0 | 3104630.4609 | 272752.6767 | 20498663.2506 | 0 | 0 | 0
11/01 12:00:00 | 0 | 8583887.9785 | 0 | 53471.2838 | 1696411.4973 | 0 | 0 | 722370.379 | 1473682.8048 | 27993.6 | 0 | 0 | 0 | 0 | 0 | 0 | 0 | 0 | 0 | 8507344.9495 | 0 | 1145154.3827 | 0 | 0 | 0 | 0 | 0 | 1582793.7814 | 216810.317 | 12557817.5434 | 0 | 0 | 0
11/01 13:00:00 | 0 | 7414364.3367 | 0 | 36026.9333 | 2071338.1644 | 0 | 0 | 700546.5586 | 1203455.1591 | 27993.6 | 0 | 0 | 0 | 0 | 0 | 0 | 0 | 0 | 0 | 6610167.4585 | 0 | 804196.8782 | 0 | 0 | 0 | 0 | 0 | 2021324.4477 | 188839.1372 | 11453724.7521 | 0 | 0 | 0
11/01 14:00:00 | 0 | 6355647.4499 | 0 | 35463.1904 | 0 | 0 | 0 | 694124.5794 | 1075391.325 | 27993.6 | 0 | 0 | 0 | 0 | 0 | 0 | 0 | 0 | 0 | 5632730.1643 | 0 | 722917.2856 | 0 | 0 | 0 | 0 | 0 | 280632.5564 | 167827.0791 | 8188620.1448 | 0 | 0 | 0
11/01 15:00:00 | 0 | 4203040.1623 | 0 | 23989.6625 | 0 | 0 | 0 | 701440.7623 | 1035050.4642 | 27993.6 | 0 | 0 | 0 | 0 | 0 | 0 | 0 | 0 | 0 | 3713031.0014 | 0 | 490009.1609 | 0 | 0 | 0 | 0 | 0 | 19677.8864 | 167827.0791 | 5991514.6512 | 0 | 0 | 0
11/01 16:00:00 | 0 | 3621452.6638 | 0 | 18692.0801 | 0 | 0 | 0 | 748879.7048 | 1001322.6569 | 27993.6 | 0 | 0 | 0 | 0 | 0 | 0 | 0 | 0 | 0 | 3238936.3188 | 0 | 382516.3449 | 0 | 0 | 0 | 0 | 0 | 0 | 146859.9186 | 5418340.7055 | 0 | 0 | 0
11/01 17:00:00 | 0 | 5106421.6072 | 0 | 24677.267 | 0 | 0 | 0 | 885617.017 | 1209987.259 | 27993.6 | 0 | 0 | 0 | 0 | 0 | 0 | 0 | 0 | 0 | 4600977.2779 | 0 | 505444.3293 | 0 | 0 | 0 | 0 | 0 | 10695.4933 | 195798.259 | 7254696.7503 | 0 | 0 | 0
11/01 18:00:00 | 0 | 10815681.9748 | 0 | 57554.6455 | 1430113.341 | 0 | 0 | 1158981.2798 | 1525520.3522 | 117993.6 | 0 | 0 | 0 | 0 | 0 | 0 | 0 | 0 | 0 | 9796609.3837 | 0 | 1068810.8763 | 0 | 0 | 0 | 0 | 0 | 55613.1504 | 258744.638 | 15105845.1934 | 0 | 0 | 0
11/01 19:00:00 | 0 | 13278063.9915 | 0 | 62749.0282 | 0 | 0 | 0 | 1481519.9569 | 1327550.1469 | 45993.6 | 0 | 0 | 0 | 0 | 0 | 0 | 0 | 0 | 0 | 11873606.4412 | 0 | 1410305.7997 | 0 | 0 | 0 | 0 | 0 | 885105.0719 | 307727.8759 | 16195876.7236 | 0 | 0 | 0
11/01 20:00:00 | 0 | 17986222.4188 | 0 | 91455.256 | 1627019.5334 | 0 | 0 | 1625820.6492 | 1015359.5863 | 27993.6 | 0 | 0 | 0 | 0 | 0 | 0 | 0 | 0 | 0 | 16100309.3668 | 0 | 1885913.052 | 0 | 0 | 0 | 0 | 0 | 411965.0187 | 293719.8372 | 22373871.0437 | 0 | 0 | 0
11/01 21:00:00 | 0 | 20146957.4745 | 0 | 105283.0283 | 3673980.4278 | 0 | 0 | 1464432.2548 | 887854.3313 | 27993.6 | 0 | 0 | 0 | 0 | 0 | 0 | 0 | 0 | 0 | 17975551.3665 | 0 | 2171406.108 | 0 | 0 | 0 | 0 | 0 | 3437746.6821 | 265748.6574 | 26306501.1167 | 0 | 0 | 0
11/01 22:00:00 | 0 | 22968322.3739 | 0 | 118634.5064 | 0 | 0 | 0 | 1139008.8505 | 850328.95 | 27993.6 | 0 | 0 | 0 | 0 | 0 | 0 | 0 | 0 | 0 | 20512595.6939 | 0 | 2455726.68 | 0 | 0 | 0 | 0 | 0 | 482978.9965 | 216810.317 | 25104288.2807 | 0 | 0 | 0
11/01 23:00:00 | 0 | 25408740.7621 | 0 | 133187.9084 | 0 | 0 | 0 | 987688.8034 | 695312.6923 | 27993.6 | 0 | 0 | 0 | 0 | 0 | 0 | 0 | 0 | 0 | 22637550.2935 | 0 | 2771190.4685 | 0 | 0 | 0 | 0 | 0 | 0 | 188839.1372 | 27252923.7661 | 0 | 0 | 0
11/01 24:00:00 | 0 | 27280535.0244 | 0 | 154928.5192 | 0 | 0 | 0 | 422932.9474 | 458632.6184 | 27993.6 | 0 | 0 | 0 | 0 | 0 | 0 | 0 | 0 | 0 | 25044945.725 | 0 | 3065113.0509 | 0 | 0 | 0 | 0 | 0 | 0 | 104880.7 | 28345022.7094 | 0 | 0 | 0
11/02 01:00:00 | 0 | 31339504.6554 | 0 | 150737.428 | 1422297.536 | 0 | 0 | 210004.2584 | 316768.9664 | 27993.6 | 0 | 0 | 0 | 0 | 0 | 0 | 0 | 0 | 0 | 27913082.1043 | 0 | 3426422.5511 | 0 | 0 | 0 | 0 | 0 | 0 | 27971.1799 | 33467306.4442 | 0 | 0 | 0
11/02 02:00:00 | 0 | 31977012.7216 | 0 | 168786.5645 | 0 | 0 | 0 | 126002.5551 | 264336.7988 | 27993.6 | 0 | 0 | 0 | 0 | 0 | 0 | 0 | 0 | 0 | 28432891.6209 | 0 | 3544121.1007 | 0 | 0 | 0 | 0 | 0 | 0 | 14008.0387 | 32564132.24 | 0 | 0 | 0
11/02 03:00:00 | 0 | 33409720.4569 | 0 | 175022.8312 | 0 | 0 | 0 | 84001.7034 | 220128.3611 | 27993.6 | 0 | 0 | 0 | 0 | 0 | 0 | 0 | 0 | 0 | 29724160.7037 | 0 | 3685559.7532 | 0 | 0 | 0 | 0 | 0 | 0 | 3502.0097 | 33916866.9526 | 0 | 0 | 0
11/02 04:00:00 | 0 | 34606450.1846 | 0 | 183005.9789 | 0 | 0 | 0 | 84001.7034 | 191934.6664 | 27993.6 | 0 | 0 | 0 | 0 | 0 | 0 | 0 | 0 | 0 | 30748243.9647 | 0 | 3858206.2199 | 0 | 0 | 0 | 0 | 0 | 0 | 3502.0097 | 35093386.1333 | 0 | 0 | 0
11/02 05:00:00 | 0 | 35085118.3032 | 0 | 185388.9168 | 0 | 0 | 0 | 91598.3116 | 228232.6607 | 27993.6 | 0 | 0 | 0 | 0 | 0 | 0 | 0 | 0 | 0 | 31184211.3919 | 0 | 3900906.9113 | 0 | 0 | 0 | 0 | 0 | 0 | 14008.0387 | 35618331.7924 | 0 | 0 | 0
11/02 06:00:00 | 0 | 35799180.4151 | 0 | 188556.672 | 0 | 0 | 0 | 247314.8325 | 273824.1244 | 27993.6 | 0 | 0 | 0 | 0 | 0 | 0 | 0 | 0 | 0 | 31841934.3302 | 0 | 3957246.0849 | 0 | 0 | 0 | 0 | 0 | 0 | 97921.5783 | 36536869.644 | 0 | 0 | 0
11/02 07:00:00 | 0 | 38545748.2436 | 0 | 203098.5798 | 1627869.7602 | 0 | 0 | 580626.9563 | 477662.4001 | 117993.6 | 0 | 0 | 0 | 0 | 0 | 0 | 0 | 0 | 0 | 34309276.0854 | 0 | 4236472.1582 | 0 | 0 | 0 | 0 | 0 | 412872.3958 | 335699.0558 | 41552999.5399 | 0 | 0 | 0
11/02 08:00:00 | 0 | 33022824.9133 | 0 | 180747.0784 | 0 | 0 | 0 | 734768.4453 | 770230.8377 | 45993.6 | 0 | 0 | 0 | 0 | 0 | 0 | 0 | 0 | 0 | 29249502.3985 | 0 | 3773322.5148 | 0 | 0 | 0 | 0 | 0 | 0 | 356666.2163 | 34754564.8747 | 0 | 0 | 0
11/02 09:00:00 | 0 | 25329368.5258 | 0 | 151660.0053 | 0 | 0 | 0 | 766736.8679 | 989446.8339 | 27993.6 | 0 | 0 | 0 | 0 | 0 | 0 | 0 | 0 | 0 | 23718208.9332 | 0 | 3117025.0794 | 0 | 0 | 0 | 0 | 0 | 45110.2274 | 342658.1776 | 27265205.8328 | 0 | 0 | 0
11/02 10:00:00 | 0 | 17738210.2143 | 0 | 97163.0362 | 0 | 0 | 0 | 774430.5107 | 1242508.059 | 27993.6 | 0 | 0 | 0 | 0 | 0 | 0 | 0 | 0 | 0 | 16151436.5034 | 0 | 2148780.9102 | 0 | 0 | 0 | 0 | 0 | 30503.5961 | 300723.8566 | 19880305.4202 | 0 | 0 | 0
11/02 11:00:00 | 0 | 14747947.7278 | 0 | 71987.9221 | 0 | 0 | 0 | 752606.6903 | 1327715.7162 | 27993.6 | 0 | 0 | 0 | 0 | 0 | 0 | 0 | 0 | 0 | 13254379.276 | 0 | 1652972.3201 | 0 | 0 | 0 | 0 | 0 | 0 | 272752.6767 | 16928251.6564 | 0 | 0 | 0
11/02 12:00:00 | 0 | 9271408.9824 | 0 | 58346.2442 | 1575103.6659 | 0 | 0 | 722370.379 | 1406779.407 | 27993.6 | 0 | 0 | 0 | 0 | 0 | 0 | 0 | 0 | 0 | 9059693.2367 | 0 | 1243389.0999 | 0 | 0 | 0 | 0 | 0 | 454974.7031 | 216810.317 | 13062002.2784 | 0 | 0 | 0
11/02 13:00:00 | 0 | 7930082.2569 | 0 | 38836.9102 | 0 | 0 | 0 | 700546.5586 | 1367222.9287 | 27993.6 | 0 | 0 | 0 | 0 | 0 | 0 | 0 | 0 | 0 | 7096680.2497 | 0 | 879783.0268 | 0 | 0 | 0 | 0 | 0 | 0 | 188839.1372 | 10064682.2543 | 0 | 0 | 0
11/02 14:00:00 | 0 | 5581812.1482 | 0 | 32871.8956 | 0 | 0 | 0 | 694124.5794 | 1223667.5489 | 27993.6 | 0 | 0 | 0 | 0 | 0 | 0 | 0 | 0 | 0 | 4907916.4685 | 0 | 673895.6797 | 0 | 0 | 0 | 0 | 0 | 159391.1849 | 167827.0791 | 7560469.7721 | 0 | 0 | 0
11/02 15:00:00 | 0 | 3573090.4878 | 0 | 19459.6533 | 0 | 0 | 0 | 701440.7623 | 1161195.9084 | 27993.6 | 0 | 0 | 0 | 0 | 0 | 0 | 0 | 0 | 0 | 3174015.9751 | 0 | 399074.5127 | 0 | 0 | 0 | 0 | 0 | 0 | 167827.0791 | 5483180.4117 | 0 | 0 | 0
11/02 16:00:00 | 0 | 1072863.491 | 0 | 8726.211 | 7401584.1651 | 0 | 0 | 748879.7048 | 1136320.4129 | 27993.6 | 0 | 0 | 0 | 0 | 0 | 0 | 0 | 0 | 0 | 893891.0773 | 0 | 178972.4136 | 0 | 0 | 0 | 0 | 0 | 6367076.8164 | 146859.9186 | 10396367.5847 | 0 | 0 | 0
11/02 17:00:00 | 0 | 1095711.5111 | 0 | 3556.6767 | 0 | 0 | 0 | 885617.017 | 1331706.5473 | 27993.6 | 0 | 0 | 0 | 0 | 0 | 0 | 0 | 0 | 0 | 1022587.71 | 0 | 73123.8012 | 0 | 0 | 0 | 0 | 0 | 870424.9078 | 195798.259 | 3344585.3521 | 0 | 0 | 0
11/02 18:00:00 | 0 | 8251862.2931 | 0 | 42513.2134 | 0 | 0 | 0 | 1158981.2798 | 1645026.5625 | 117993.6 | 0 | 0 | 0 | 0 | 0 | 0 | 0 | 0 | 0 | 7286379.7425 | 0 | 707609.1827 | 0 | 0 | 0 | 0 | 0 | 0 | 258744.638 | 11216376.9488 | 0 | 0 | 0
11/02 19:00:00 | 0 | 12084625.3551 | 0 | 61332.3978 | 1796171.8996 | 0 | 0 | 1481519.9569 | 1440417.1233 | 45993.6 | 0 | 0 | 0 | 0 | 0 | 0 | 0 | 0 | 0 | 10404513.3029 | 0 | 1240898.9625 | 0 | 0 | 0 | 0 | 0 | 692128.8381 | 307727.8759 | 16910060.3327 | 0 | 0 | 0
11/02 20:00:00 | 0 | 17634176.8759 | 0 | 82746.0053 | 0 | 0 | 0 | 1625820.6492 | 1128226.5626 | 27993.6 | 0 | 0 | 0 | 0 | 0 | 0 | 0 | 0 | 0 | 15728260.4476 | 0 | 1835910.7039 | 0 | 0 | 0 | 0 | 0 | 579997.0074 | 293719.8372 | 20498963.693 | 0 | 0 | 0
11/02 21:00:00 | 0 | 20078109.9099 | 0 | 105178.5531 | 0 | 0 | 0 | 1464432.2548 | 1002934.3856 | 27993.6 | 0 | 0 | 0 | 0 | 0 | 0 | 0 | 0 | 0 | 17908199.1593 | 0 | 2169910.7507 | 0 | 0 | 0 | 0 | 0 | 0 | 265748.6574 | 22678648.7034 | 0 | 0 | 0
11/02 22:00:00 | 0 | 21760920.7277 | 0 | 113305.2816 | 1421757.4214 | 0 | 0 | 1139008.8505 | 969835.1602 | 27993.6 | 0 | 0 | 0 | 0 | 0 | 0 | 0 | 0 | 0 | 19442354.8557 | 0 | 2318565.872 | 0 | 0 | 0 | 0 | 0 | 0 | 216810.317 | 25432821.0414 | 0 | 0 | 0
11/02 23:00:00 | 0 | 22647697.7429 | 0 | 119906.13 | 0 | 0 | 0 | 987688.8034 | 792688.1229 | 27993.6 | 0 | 0 | 0 | 0 | 0 | 0 | 0 | 0 | 0 | 20197763.7168 | 0 | 2449934.0261 | 0 | 0 | 0 | 0 | 0 | 437360.1517 | 188839.1372 | 24575974.3991 | 0 | 0 | 0
11/02 24:00:00 | 0 | 23072038.9033 | 0 | 121489.0083 | 3185313.4728 | 0 | 0 | 422932.9474 | 855620.6855 | 27993.6 | 0 | 0 | 0 | 0 | 0 | 0 | 0 | 0 | 0 | 20587743.1019 | 0 | 2484295.8014 | 0 | 0 | 0 | 0 | 0 | 2225909.6388 | 104880.7 | 27685388.6173 | 0 | 0 | 0
11/03 01:00:00 | 0 | 22735004.4777 | 0 | 121534.3291 | 0 | 0 | 0 | 210004.2584 | 316768.9664 | 27993.6 | 0 | 0 | 0 | 0 | 0 | 0 | 0 | 0 | 0 | 20244436.1238 | 0 | 2490568.3539 | 0 | 0 | 0 | 0 | 0 | 124261.457 | 27971.1799 | 23411305.6316 | 0 | 0 | 0
11/03 02:00:00 | 0 | 21852298.1245 | 0 | 116333.7403 | 0 | 0 | 0 | 126002.5551 | 264336.7988 | 27993.6 | 0 | 0 | 0 | 0 | 0 | 0 | 0 | 0 | 0 | 19462868.285 | 0 | 2389429.8395 | 0 | 0 | 0 | 0 | 0 | 0 | 14008.0387 | 22386964.8186 | 0 | 0 | 0
11/03 03:00:00 | 0 | 22147052.062 | 0 | 116470.4132 | 0 | 0 | 0 | 84001.7034 | 220128.3611 | 27993.6 | 0 | 0 | 0 | 0 | 0 | 0 | 0 | 0 | 0 | 19752050.3126 | 0 | 2395001.7494 | 0 | 0 | 0 | 0 | 0 | 0 | 3502.0097 | 22595646.1397 | 0 | 0 | 0
11/03 04:00:00 | 0 | 23169605.3116 | 0 | 121788.8245 | 0 | 0 | 0 | 84001.7034 | 191934.6664 | 27993.6 | 0 | 0 | 0 | 0 | 0 | 0 | 0 | 0 | 0 | 20667292.8952 | 0 | 2502312.4164 | 0 | 0 | 0 | 0 | 0 | 0 | 3502.0097 | 23595324.1059 | 0 | 0 | 0
11/03 05:00:00 | 0 | 23543880.759 | 0 | 124824.9617 | 0 | 0 | 0 | 91598.3116 | 228232.6607 | 27993.6 | 0 | 0 | 0 | 0 | 0 | 0 | 0 | 0 | 0 | 20985319.4447 | 0 | 2558561.3144 | 0 | 0 | 0 | 0 | 0 | 0 | 14008.0387 | 24016530.2931 | 0 | 0 | 0
11/03 06:00:00 | 0 | 23234130.9898 | 0 | 123309.7403 | 0 | 0 | 0 | 247314.8325 | 273824.1244 | 27993.6 | 0 | 0 | 0 | 0 | 0 | 0 | 0 | 0 | 0 | 20701993.7157 | 0 | 2532137.2741 | 0 | 0 | 0 | 0 | 0 | 0 | 97921.5783 | 23906573.287 | 0 | 0 | 0
11/03 07:00:00 | 0 | 25073699.6527 | 0 | 131142.867 | 1421572.7696 | 0 | 0 | 580626.9563 | 477662.4001 | 117993.6 | 0 | 0 | 0 | 0 | 0 | 0 | 0 | 0 | 0 | 22378286.9504 | 0 | 2695412.7023 | 0 | 0 | 0 | 0 | 0 | 757654.7796 | 335699.0558 | 27802698.2457 | 0 | 0 | 0
11/03 08:00:00 | 0 | 21846366.6108 | 0 | 120342.1419 | 2896841.2318 | 0 | 0 | 734768.4453 | 770230.8377 | 45993.6 | 0 | 0 | 0 | 0 | 0 | 0 | 0 | 0 | 0 | 19372526.8224 | 0 | 2473839.7885 | 0 | 0 | 0 | 0 | 0 | 2499482.1114 | 356666.2163 | 26414542.8675 | 0 | 0 | 0
11/03 09:00:00 | 0 | 19463012.5992 | 0 | 112434.5068 | 739073.2412 | 0 | 0 | 766736.8679 | 989446.8339 | 27993.6 | 0 | 0 | 0 | 0 | 0 | 0 | 0 | 0 | 0 | 18151341.5209 | 0 | 2235382.5987 | 0 | 0 | 0 | 0 | 0 | 0 | 342658.1776 | 22098697.6489 | 0 | 0 | 0
11/03 10:00:00 | 0 | 15920263.9912 | 0 | 81172.784 | 0 | 0 | 0 | 774430.5107 | 1242508.059 | 27993.6 | 0 | 0 | 0 | 0 | 0 | 0 | 0 | 0 | 0 | 14648931.4405 | 0 | 1883974.5598 | 0 | 0 | 0 | 0 | 0 | 0 | 300723.8566 | 18046368.945 | 0 | 0 | 0
11/03 11:00:00 | 0 | 11968247.0323 | 0 | 65463.2564 | 0 | 0 | 0 | 752606.6903 | 1327715.7162 | 27993.6 | 0 | 0 | 0 | 0 | 0 | 0 | 0 | 0 | 0 | 10635402.5551 | 0 | 1332844.4772 | 0 | 0 | 0 | 0 | 0 | 568672.3189 | 272752.6767 | 14142026.2952 | 0 | 0 | 0
11/03 12:00:00 | 0 | 7638532.616 | 0 | 46780.8639 | 1534659.4505 | 0 | 0 | 722370.379 | 1406779.407 | 27993.6 | 0 | 0 | 0 | 0 | 0 | 0 | 0 | 0 | 0 | 7551812.1109 | 0 | 987265.1289 | 0 | 0 | 0 | 0 | 0 | 1354373.8234 | 216810.317 | 11377116.3164 | 0 | 0 | 0
11/03 13:00:00 | 0 | 5884239.4141 | 0 | 29458.8705 | 3171717.7655 | 0 | 0 | 700546.5586 | 1367222.9287 | 27993.6 | 0 | 0 | 0 | 0 | 0 | 0 | 0 | 0 | 0 | 5225888.9171 | 0 | 658350.4969 | 0 | 0 | 0 | 0 | 0 | 2041264.5805 | 188839.1372 | 11181179.1373 | 0 | 0 | 0
11/03 14:00:00 | 0 | 4267169.8867 | 0 | 24160.8854 | 1799513.7319 | 0 | 0 | 694124.5794 | 1349230.8195 | 27993.6 | 0 | 0 | 0 | 0 | 0 | 0 | 0 | 0 | 0 | 3776880.7744 | 0 | 490289.1123 | 0 | 0 | 0 | 0 | 0 | 2472448.949 | 167827.0791 | 8162193.5029 | 0 | 0 | 0
11/03 15:00:00 | 0 | 4954475.5168 | 0 | 24514.1045 | 1700920.2182 | 0 | 0 | 701440.7623 | 1161195.9084 | 27993.6 | 0 | 0 | 0 | 0 | 0 | 0 | 0 | 0 | 0 | 4457024.3994 | 0 | 497451.1173 | 0 | 0 | 0 | 0 | 0 | 539763.1255 | 167827.0791 | 8570540.1101 | 0 | 0 | 0
11/03 16:00:00 | 0 | 6113183.7099 | 0 | 31674.9469 | 1501907.127 | 0 | 0 | 748879.7048 | 1136320.4129 | 27993.6 | 0 | 0 | 0 | 0 | 0 | 0 | 0 | 0 | 0 | 5470036.1183 | 0 | 643147.5917 | 0 | 0 | 0 | 0 | 0 | 1467414.5813 | 146859.9186 | 9559959.5015 | 0 | 0 | 0
11/03 17:00:00 | 0 | 5786043.1479 | 0 | 28833.3832 | 6264242.02 | 0 | 0 | 885617.017 | 1331706.5473 | 27993.6 | 0 | 0 | 0 | 0 | 0 | 0 | 0 | 0 | 0 | 5199058.4645 | 0 | 586984.6834 | 0 | -2.9569 | 0 | 0 | 2.9569 | 6373458.538 | 195798.259 | 14324435.7152 | 0 | 0 | 0
11/03 18:00:00 | 0 | 10180681.6737 | 0 | 56037.9423 | 2619521.666 | 0 | 0 | 1158981.2798 | 1785205.0473 | 117993.6 | 0 | 0 | 0 | 0 | 0 | 0 | 0 | 0 | 0 | 9464363.8648 | 0 | 1072619.4428 | 0 | -33.6594 | 0 | 0 | 24.2385 | 2910703.1834 | 258744.638 | 15918421.2091 | 0 | 0 | 0
11/03 19:00:00 | 0 | 11130449.0102 | 0 | 52276.0515 | 0 | 0 | 0 | 1481519.9569 | 1440417.1233 | 45993.6 | 0 | 0 | 0 | 0 | 0 | 0 | 0 | 0 | 0 | 10092377.6998 | 0 | 1194524.9612 | 0 | -50.1137 | 0 | 0 | 29.2249 | 0 | 307727.8759 | 14150655.7419 | 0 | 0 | 0
11/03 20:00:00 | 0 | 13816891.8368 | 0 | 72507.6484 | 1420852.7059 | 0 | 0 | 1625820.6492 | 1128226.5626 | 27993.6 | 0 | 0 | 0 | 0 | 0 | 0 | 0 | 0 | 0 | 12330522.6012 | 0 | 1486369.2357 | 0 | -67.4786 | 0 | 0 | 67.4786 | 370198.401 | 293719.8372 | 18092293.0029 | 0 | 0 | 0
11/03 21:00:00 | 0 | 16118784.9757 | 0 | 90195.429 | 2113270.6569 | 0 | 0 | 1464432.2548 | 1002934.3856 | 27993.6 | 0 | 0 | 0 | 0 | 0 | 0 | 0 | 0 | 0 | 14808469.1234 | 0 | 1745015.958 | 0 | -150.0627 | 0 | 0 | 81.8033 | 1814313.421 | 265748.6574 | 20817611.302 | 0 | 0 | 0
11/03 22:00:00 | 0 | 20398354.3517 | 0 | 97383.4436 | 2245526.864 | 0 | 0 | 1139008.8505 | 1230061.9022 | 27993.6 | 0 | 0 | 0 | 0 | 0 | 0 | 0 | 0 | 0 | 18215875.8907 | 0 | 2182478.461 | 0 | -78.9994 | 0 | 0 | 78.9994 | 2045635.4882 | 216810.317 | 25138329.012 | 0 | 0 | 0
11/03 23:00:00 | 0 | 21717449.497 | 0 | 113875.401 | 5249286.7994 | 0 | 0 | 987688.8034 | 883229.6819 | 27993.6 | 0 | 0 | 0 | 0 | 0 | 0 | 0 | 0 | 0 | 19352537.8251 | 0 | 2364911.672 | 0 | -108.668 | 0 | 0 | 108.668 | 5091481.5859 | 188839.1372 | 28979523.7826 | 0 | 0 | 0
11/03 24:00:00 | 0 | 23627124.0975 | 0 | 123478.6945 | 1719770.0887 | 0 | 0 | 422932.9474 | 511746.4897 | 27993.6 | 0 | 0 | 0 | 0 | 0 | 0 | 0 | 0 | 0 | 21059227.7777 | 0 | 2567896.3198 | 0 | -141.4025 | 0 | 0 | 141.4025 | 1243484.2137 | 104880.7 | 26433045.9177 | 0 | 0 | 0
11/04 01:00:00 | 0 | 25172372.7418 | 0 | 131880.8563 | 0 | 0 | 0 | 210004.2584 | 294638.1868 | 27993.6 | 0 | 0 | 0 | 0 | 0 | 0 | 0 | 0 | 0 | 22423423.2455 | 0 | 2748949.4962 | 0 | -147.1431 | 0 | 0 | 147.1431 | 1068538.0866 | 27971.1799 | 25836889.6432 | 0 | 0 | 0
11/04 02:00:00 | 0 | 26088412.5187 | 0 | 137889.0596 | 1422017.9497 | 0 | 0 | 126002.5551 | 251058.331 | 27993.6 | 0 | 0 | 0 | 0 | 0 | 0 | 0 | 0 | 0 | 23211534.5185 | 0 | 2876878.0002 | 0 | -152.2857 | 0 | 0 | 152.2857 | 0 | 14008.0387 | 28053374.014 | 0 | 0 | 0
11/04 03:00:00 | 0 | 26977300.3447 | 0 | 141600.6358 | 0 | 0 | 0 | 84001.7034 | 211276.0492 | 27993.6 | 0 | 0 | 0 | 0 | 0 | 0 | 0 | 0 | 0 | 24017445.0837 | 0 | 2959855.2609 | 0 | -181.712 | 0 | 0 | 181.712 | 886548.3229 | 3502.0097 | 27442172.3331 | 0 | 0 | 0
11/04 04:00:00 | 0 | 28813505.5666 | 0 | 150846.1174 | 1422342.8158 | 0 | 0 | 84001.7034 | 187508.5105 | 27993.6 | 0 | 0 | 0 | 0 | 0 | 0 | 0 | 0 | 0 | 25652657.6931 | 0 | 3160847.8734 | 0 | -212.2174 | 0 | 0 | 212.2174 | 0 | 3502.0097 | 30686198.3136 | 0 | 0 | 0
11/04 05:00:00 | 0 | 30037685.9412 | 0 | 158681.8378 | 0 | 0 | 0 | 91598.3116 | 219380.3488 | 27993.6 | 0 | 0 | 0 | 0 | 0 | 0 | 0 | 0 | 0 | 26709758.0637 | 0 | 3327927.8776 | 0 | -220.952 | 0 | 0 | 220.952 | 0 | 14008.0387 | 30535340.0395 | 0 | 0 | 0
11/04 06:00:00 | 0 | 29717184.8255 | 0 | 158077.1271 | 0 | 0 | 0 | 247314.8325 | 260545.6566 | 27993.6 | 0 | 0 | 0 | 0 | 0 | 0 | 0 | 0 | 0 | 26406266.6969 | 0 | 3310918.1287 | 0 | -214.1412 | 0 | 0 | 214.1412 | 378277.5085 | 97921.5783 | 30411116.0418 | 0 | 0 | 0
11/04 07:00:00 | 0 | 31712292.24 | 0 | 166542.7993 | 0 | 0 | 0 | 580626.9563 | 442253.1526 | 117993.6 | 0 | 0 | 0 | 0 | 0 | 0 | 0 | 0 | 0 | 28237739.8787 | 0 | 3474552.3613 | 0 | -263.9015 | 0 | 0 | 263.9015 | 31631.0944 | 335699.0558 | 33019708.7481 | 0 | 0 | 0
11/04 08:00:00 | 0 | 26728361.7513 | 0 | 146285.2105 | 2592083.442 | 0 | 0 | 734768.4453 | 699412.3427 | 45993.6 | 0 | 0 | 0 | 0 | 0 | 0 | 0 | 0 | 0 | 23672868.8971 | 0 | 3055492.8542 | 0 | -321.3243 | 0 | 0 | 321.3243 | 1468048.5509 | 356666.2163 | 30946904.7917 | 0 | 0 | 0
11/04 09:00:00 | 0 | 23042959.515 | 0 | 125642.9141 | 1668392.9654 | 0 | 0 | 766736.8679 | 883219.0914 | 27993.6 | 0 | 0 | 0 | 0 | 0 | 0 | 0 | 0 | 0 | 20413720.0586 | 0 | 2629239.4565 | 0 | -267.0578 | 0 | 0 | 267.0578 | 1351488.5158 | 342658.1776 | 26514944.954 | 0 | 0 | 0
11/04 10:00:00 | 0 | 22168615.0644 | 0 | 116946.178 | 0 | 0 | 0 | 774430.5107 | 1092018.7572 | 27993.6 | 0 | 0 | 0 | 0 | 0 | 0 | 0 | 0 | 0 | 19715906.5027 | 0 | 2452708.5618 | 0 | -217.6256 | 0 | 0 | 217.6256 | 246119.5449 | 300723.8566 | 24180004.1104 | 0 | 0 | 0
11/04 11:00:00 | 0 | 25211913.3983 | 0 | 130546.6834 | 3365595.7234 | 0 | 0 | 752606.6903 | 1689704.7862 | 27993.6 | 0 | 0 | 0 | 0 | 0 | 0 | 0 | 0 | 0 | 22475637.34 | 0 | 2736276.0583 | 0 | -271.4202 | 0 | 0 | 271.4202 | 3508160.2641 | 272752.6767 | 31178360.8816 | 0 | 0 | 0
11/04 12:00:00 | 0 | 22620853.7598 | 0 | 122498.3737 | 0 | 0 | 0 | 722370.379 | 1227520.0916 | 27993.6 | 0 | 0 | 0 | 0 | 0 | 0 | 0 | 0 | 0 | 20051537.137 | 0 | 2569316.6228 | 0 | -246.7264 | 0 | 0 | 246.7264 | 313715.3722 | 216810.317 | 24721236.2041 | 0 | 0 | 0
11/04 13:00:00 | 0 | 22465696.8922 | 0 | 119287.9519 | 1547706.1955 | 0 | 0 | 700546.5586 | 1203455.1591 | 27993.6 | 0 | 0 | 0 | 0 | 0 | 0 | 0 | 0 | 0 | 19960052.6995 | 0 | 2505644.1927 | 0 | -222.8809 | 0 | 0 | 222.8809 | 265184.9607 | 188839.1372 | 26064686.3572 | 0 | 0 | 0
11/04 14:00:00 | 0 | 22934014.7586 | 0 | 120478.7634 | 0 | 0 | 0 | 694124.5794 | 1075391.325 | 27993.6 | 0 | 0 | 0 | 0 | 0 | 0 | 0 | 0 | 0 | 20402575.9431 | 0 | 2531438.8155 | 0 | -212.924 | 0 | 0 | 212.924 | 145158.8795 | 167827.0791 | 24852003.0264 | 0 | 0 | 0
11/04 15:00:00 | 0 | 23448993.2554 | 0 | 124145.8093 | 0 | 0 | 0 | 701440.7623 | 1035050.4642 | 27993.6 | 0 | 0 | 0 | 0 | 0 | 0 | 0 | 0 | 0 | 20841314.8923 | 0 | 2607678.363 | 0 | -217.6423 | 0 | 0 | 217.6423 | 0 | 167827.0791 | 25337623.8911 | 0 | 0 | 0
11/04 16:00:00 | 0 | 23857485.9736 | 0 | 125926.9786 | 0 | 0 | 0 | 748879.7048 | 1001322.6569 | 27993.6 | 0 | 0 | 0 | 0 | 0 | 0 | 0 | 0 | 0 | 21213532.7818 | 0 | 2643953.1918 | 0 | -215.0776 | 0 | 0 | 215.0776 | 0 | 146859.9186 | 25761608.9138 | 0 | 0 | 0
11/04 17:00:00 | 0 | 23639445.5471 | 0 | 126785.7029 | 3233970.7775 | 0 | 0 | 885617.017 | 1729153.7411 | 27993.6 | 0 | 0 | 0 | 0 | 0 | 0 | 0 | 0 | 0 | 20976719.4604 | 0 | 2662726.0866 | 0 | -194.5177 | 0 | 0 | 194.5177 | 4304675.4828 | 195798.259 | 29642966.3857 | 0 | 0 | 0
11/04 18:00:00 | 0 | 28118140.4805 | 0 | 142910.3153 | 5933500.8116 | 0 | 0 | 1158981.2798 | 2058475.4962 | 117993.6 | 0 | 0 | 0 | 0 | 0 | 0 | 0 | 0 | 0 | 25117664.5598 | 0 | 3000475.9207 | 0 | -300.6166 | 0 | 0 | 300.6166 | 3982182.2789 | 258744.638 | 37530001.9835 | 0 | 0 | 0
11/04 19:00:00 | 0 | 23743641.8791 | 0 | 130280.7163 | 12674913.0843 | 0 | 0 | 1481519.9569 | 2753788.4837 | 45993.6 | 0 | 0 | 0 | 0 | 0 | 0 | 0 | 0 | 0 | 21005392.9643 | 0 | 2738248.9148 | 0 | -255.4941 | 0 | 0 | 255.4941 | 12107595.9482 | 307727.8759 | 40830137.7203 | 0 | 0 | 0
11/04 20:00:00 | 0 | 25496985.1394 | 0 | 133022.8153 | 0 | 0 | 0 | 1625820.6492 | 1098639.5831 | 27993.6 | 0 | 0 | 0 | 0 | 0 | 0 | 0 | 0 | 0 | 22702947.3043 | 0 | 2794037.8352 | 0 | -246.1043 | 0 | 0 | 246.1043 | 819272.6112 | 293719.8372 | 28382461.787 | 0 | 0 | 0
11/04 21:00:00 | 0 | 27787663.8761 | 0 | 144934.5874 | 1592699.4861 | 0 | 0 | 1464432.2548 | 887854.3313 | 27993.6 | 0 | 0 | 0 | 0 | 0 | 0 | 0 | 0 | 0 | 24743741.6282 | 0 | 3043922.2479 | 0 | -197.2758 | 0 | 0 | 197.2758 | 633930.4819 | 265748.6574 | 31905578.1357 | 0 | 0 | 0
11/04 22:00:00 | 0 | 27994465.4482 | 0 | 148937.5967 | 4840085.9325 | 0 | 0 | 1139008.8505 | 850328.95 | 27993.6 | 0 | 0 | 0 | 0 | 0 | 0 | 0 | 0 | 0 | 24861778.6964 | 0 | 3132686.7518 | 0 | -196.0979 | 0 | 0 | 196.0979 | 5016883.507 | 216810.317 | 35000820.3779 | 0 | 0 | 0
11/04 23:00:00 | 0 | 28452225.0706 | 0 | 150647.4121 | 0 | 0 | 0 | 987688.8034 | 695312.6923 | 27993.6 | 0 | 0 | 0 | 0 | 0 | 0 | 0 | 0 | 0 | 25282155.7699 | 0 | 3170069.3006 | 0 | -189.0433 | 0 | 0 | 189.0433 | 104860.5078 | 188839.1372 | 30313867.5783 | 0 | 0 | 0
11/04 24:00:00 | 0 | 28788192.8862 | 0 | 151889.3489 | 1422385.6219 | 0 | 0 | 422932.9474 | 458632.6184 | 27993.6 | 0 | 0 | 0 | 0 | 0 | 0 | 0 | 0 | 0 | 25589780.5565 | 0 | 3198412.3297 | 0 | -155.2354 | 0 | 0 | 155.2354 | 0 | 104880.7 | 31272027.0228 | 0 | 0 | 0
11/05 01:00:00 | 0 | 29478899.1109 | 0 | 155418.851 | 0 | 0 | 0 | 210004.2584 | 294638.1868 | 27993.6 | 0 | 0 | 0 | 0 | 0 | 0 | 0 | 0 | 0 | 26204303.483 | 0 | 3274595.6279 | 0 | -118.0777 | 0 | 0 | 118.0777 | 0 | 27971.1799 | 30166954.0071 | 0 | 0 | 0
11/05 02:00:00 | 0 | 30703901.5442 | 0 | 161182.3171 | 0 | 0 | 0 | 126002.5551 | 251058.331 | 27993.6 | 0 | 0 | 0 | 0 | 0 | 0 | 0 | 0 | 0 | 27300218.2135 | 0 | 3403683.3307 | 0 | -94.4424 | 0 | 0 | 94.4424 | 0 | 14008.0387 | 31270138.3473 | 0 | 0 | 0
11/05 03:00:00 | 0 | 31889678.393 | 0 | 168187.3538 | 0 | 0 | 0 | 84001.7034 | 211276.0492 | 27993.6 | 0 | 0 | 0 | 0 | 0 | 0 | 0 | 0 | 0 | 28334034.2247 | 0 | 3555644.1683 | 0 | -21.4842 | 0 | 0 | 21.4842 | 0 | 3502.0097 | 32381137.0995 | 0 | 0 | 0
11/05 04:00:00 | 0 | 32581153.6658 | 0 | 172123.4246 | 0 | 0 | 0 | 84001.7034 | 187508.5105 | 27993.6 | 0 | 0 | 0 | 0 | 0 | 0 | 0 | 0 | 0 | 28936133.6032 | 0 | 3645020.0627 | 0 | -12.0038 | 0 | 0 | 12.0038 | 0 | 3502.0097 | 33052780.9042 | 0 | 0 | 0
11/05 05:00:00 | 0 | 32562851.0599 | 0 | 174862.1807 | 5145709.624 | 0 | 0 | 91598.3116 | 219380.3488 | 27993.6 | 0 | 0 | 0 | 0 | 0 | 0 | 0 | 0 | 0 | 28854811.7369 | 0 | 3708039.323 | 0 | -0.45024 | 0 | 0 | 0.45024 | 4051314.8805 | 14008.0387 | 38222395.1251 | 0 | 0 | 0
11/05 06:00:00 | 0 | 31413906.8524 | 0 | 162953.2209 | 13374959.7003 | 0 | 0 | 247314.8325 | 260545.6566 | 27993.6 | 0 | 0 | 0 | 0 | 0 | 0 | 0 | 0 | 0 | 27945546.174 | 0 | 3468360.6784 | 0 | -627.1099 | 0 | 0 | 627.1099 | 13213139.9515 | 97921.5783 | 45487673.8628 | 0 | 0 | 0
11/05 07:00:00 | 0 | 38314197.1748 | 0 | 198888.485 | 0 | 0 | 0 | 580626.9563 | 442253.1526 | 117993.6 | 0 | 0 | 0 | 0 | 0 | 0 | 0 | 0 | 0 | 34089627.3601 | 0 | 4224569.8147 | 0 | 0 | 0 | 0 | 0 | 514352.4154 | 335699.0558 | 39653959.3686 | 0 | 0 | 0
11/05 08:00:00 | 0 | 32354072.5517 | 0 | 178738.8753 | 1899211.0149 | 0 | 0 | 734768.4453 | 699412.3427 | 45993.6 | 0 | 0 | 0 | 0 | 0 | 0 | 0 | 0 | 0 | 28556564.3911 | 0 | 3797508.1607 | 0 | -0.047821 | 0 | 0 | 0.047821 | 895982.4498 | 356666.2163 | 35912196.8299 | 0 | 0 | 0
11/05 09:00:00 | 0 | 25954716.2278 | 0 | 153724.5423 | 2312694.6056 | 0 | 0 | 766736.8679 | 1125245.4317 | 27993.6 | 0 | 0 | 0 | 0 | 0 | 0 | 0 | 0 | 0 | 23854960.9867 | 0 | 3160821.9688 | 0 | -1.8187 | 0 | 0 | 1.8187 | 2115962.5481 | 342658.1776 | 30341111.2754 | 0 | 0 | 0
11/05 10:00:00 | 0 | 18637929.856 | 0 | 101964.6425 | 1606147.6846 | 0 | 0 | 774430.5107 | 1295346.5599 | 27993.6 | 415176.5309 | 0 | 0 | 0 | 0 | 0 | 0 | 0 | 0 | 16937202.2538 | 0 | 2300565.2341 | 0 | 0 | 0 | 0 | 0 | 1568877.1729 | 300723.8566 | 22858989.3846 | 0 | 0 | 0
11/05 11:00:00 | 0 | 16906447.641 | 0 | 89942.9278 | 0 | 0 | 0 | 752606.6903 | 1155095.6347 | 27993.6 | 0 | 0 | 0 | 0 | 0 | 0 | 0 | 0 | 0 | 15047044.1135 | 0 | 1924663.4446 | 0 | 0 | 0 | 0 | 0 | 478234.4788 | 272752.6767 | 18932086.4939 | 0 | 0 | 0
11/05 12:00:00 | 0 | 9950499.7364 | 0 | 55681.4744 | 1496066.5119 | 0 | 0 | 722370.379 | 1227520.0916 | 27993.6 | 0 | 0 | 0 | 0 | 0 | 0 | 0 | 0 | 0 | 9230108.0158 | 0 | 1312041.2029 | 0 | 0 | 0 | 0 | 0 | 385982.1336 | 216810.317 | 13480131.7933 | 0 | 0 | 0
11/05 13:00:00 | 0 | 7062714.8863 | 0 | 38423.6405 | 0 | 0 | 0 | 700546.5586 | 1203455.1591 | 27993.6 | 0 | 0 | 0 | 0 | 0 | 0 | 0 | 0 | 0 | 6453034.5377 | 0 | 866655.5601 | 0 | 0 | 0 | 0 | 0 | 0 | 188839.1372 | 9033133.8445 | 0 | 0 | 0
11/05 14:00:00 | 0 | 6678867.0016 | 0 | 34927.4173 | 0 | 0 | 0 | 694124.5794 | 1075391.325 | 27993.6 | 0 | 0 | 0 | 0 | 0 | 0 | 0 | 0 | 0 | 6116699.1651 | 0 | 752676.9363 | 0 | 0 | 0 | 0 | 0 | 57441.341 | 167827.0791 | 8511303.9234 | 0 | 0 | 0
11/05 15:00:00 | 0 | 5528544.9385 | 0 | 27766.161 | 0 | 0 | 0 | 701440.7623 | 1035050.4642 | 27993.6 | 0 | 0 | 0 | 0 | 0 | 0 | 0 | 0 | 0 | 4870161.923 | 0 | 658383.0154 | 0 | 0 | 0 | 0 | 0 | 496075.625 | 167827.0791 | 7320795.926 | 0 | 0 | 0
11/05 16:00:00 | 0 | 7683607.5828 | 0 | 41517.2827 | 0 | 0 | 0 | 748879.7048 | 1001322.6569 | 27993.6 | 0 | 0 | 0 | 0 | 0 | 0 | 0 | 0 | 0 | 7159859.8664 | 0 | 827160.8026 | 0 | 0 | 0 | 0 | 0 | 0 | 146859.9186 | 9503320.8272 | 0 | 0 | 0
11/05 17:00:00 | 0 | 11285252.6838 | 0 | 58184.7501 | 1420354.8791 | 0 | 0 | 885617.017 | 1209987.259 | 27993.6 | 0 | 0 | 0 | 0 | 0 | 0 | 0 | 0 | 0 | 9873138.4781 | 0 | 1169003.2749 | 0 | 0 | 0 | 0 | 0 | 0 | 195798.259 | 14887390.189 | 0 | 0 | 0
11/05 18:00:00 | 0 | 18551633.5318 | 0 | 95143.5103 | 0 | 0 | 0 | 1158981.2798 | 1525520.3522 | 117993.6 | 0 | 0 | 0 | 0 | 0 | 0 | 0 | 0 | 0 | 16126634.8599 | 0 | 1877251.8137 | 0 | 0 | 0 | 0 | 0 | 723225.6772 | 258744.638 | 21449272.2741 | 0 | 0 | 0
11/05 19:00:00 | 0 | 19139719.7465 | 0 | 101094.3197 | 0 | 0 | 0 | 1481519.9569 | 1327550.1469 | 45993.6 | 0 | 0 | 0 | 0 | 0 | 0 | 0 | 0 | 0 | 16972883.9801 | 0 | 2122447.7948 | 0 | -28.9268 | 0 | 0 | 14.4634 | 7397.266 | 307727.8759 | 22095877.77 | 0 | 0 | 0
11/05 20:00:00 | 0 | 23363679.0014 | 0 | 111781.5063 | 2016245.5745 | 0 | 0 | 1625820.6492 | 1015359.5863 | 27993.6 | 0 | 0 | 0 | 0 | 0 | 0 | 0 | 0 | 0 | 20809641.0793 | 0 | 2554037.9221 | 0 | -21.3997 | 0 | 0 | 21.3997 | 1228005.5006 | 293719.8372 | 28160879.9176 | 0 | 0 | 0
11/05 21:00:00 | 0 | 23283690.9809 | 0 | 121644.0236 | 11624386.7292 | 0 | 0 | 1464432.2548 | 887854.3313 | 27993.6 | 0 | 0 | 0 | 0 | 0 | 0 | 0 | 0 | 0 | 20711485.7167 | 0 | 2572205.2642 | 0 | -327.0245 | 0 | 0 | 327.0245 | 10834907.5819 | 265748.6574 | 37410001.9197 | 0 | 0 | 0
11/05 22:00:00 | 0 | 27260229.8118 | 0 | 142349.6208 | 0 | 0 | 0 | 1139008.8505 | 850328.95 | 27993.6 | 0 | 0 | 0 | 0 | 0 | 0 | 0 | 0 | 0 | 24251801.9759 | 0 | 3008427.8359 | 0 | -7.5668 | 0 | 0 | 7.5668 | 932970.2272 | 216810.317 | 29419910.833 | 0 | 0 | 0
11/05 23:00:00 | 0 | 28865753.4405 | 0 | 151894.2115 | 1733297.8802 | 0 | 0 | 987688.8034 | 695312.6923 | 27993.6 | 0 | 0 | 0 | 0 | 0 | 0 | 0 | 0 | 0 | 25653283.1877 | 0 | 3212470.2529 | 0 | -0.86188 | 0 | 0 | 0.86188 | 973875.9071 | 188839.1372 | 32461940.6279 | 0 | 0 | 0
11/05 24:00:00 | 0 | 29971498.2629 | 0 | 157927.3479 | 0 | 0 | 0 | 422932.9474 | 458632.6184 | 27993.6 | 0 | 0 | 0 | 0 | 0 | 0 | 0 | 0 | 0 | 26630894.1436 | 0 | 3340604.1193 | 0 | 0 | 0 | 0 | 0 | 0 | 104880.7 | 31038984.7766 | 0 | 0 | 0
11/06 01:00:00 | 0 | 30384416.4207 | 0 | 160808.169 | 0 | 0 | 0 | 210004.2584 | 294638.1868 | 27993.6 | 0 | 0 | 0 | 0 | 0 | 0 | 0 | 0 | 0 | 26981456.7436 | 0 | 3402959.6771 | 0 | 0 | 0 | 0 | 0 | 0 | 27971.1799 | 31077860.6349 | 0 | 0 | 0
11/06 02:00:00 | 0 | 30443071.0675 | 0 | 161164.9005 | 0 | 0 | 0 | 126002.5551 | 251058.331 | 27993.6 | 0 | 0 | 0 | 0 | 0 | 0 | 0 | 0 | 0 | 27034476.01 | 0 | 3408595.0575 | 0 | 0 | 0 | 0 | 0 | 0 | 14008.0387 | 31009290.454 | 0 | 0 | 0
11/06 03:00:00 | 0 | 30179396.0089 | 0 | 160323.0398 | 1485549.8068 | 0 | 0 | 84001.7034 | 211276.0492 | 27993.6 | 0 | 0 | 0 | 0 | 0 | 0 | 0 | 0 | 0 | 26795352.0934 | 0 | 3384043.9155 | 0 | 0 | 0 | 0 | 0 | 139841.3782 | 3502.0097 | 32148540.208 | 0 | 0 | 0
11/06 04:00:00 | 0 | 30304556.7751 | 0 | 159945.6794 | 0 | 0 | 0 | 84001.7034 | 187508.5105 | 27993.6 | 0 | 0 | 0 | 0 | 0 | 0 | 0 | 0 | 0 | 26929977.1274 | 0 | 3374579.6476 | 0 | 0 | 0 | 0 | 0 | 0 | 3502.0097 | 30764006.2683 | 0 | 0 | 0
11/06 05:00:00 | 0 | 30538979.2568 | 0 | 161848.9625 | 0 | 0 | 0 | 91598.3116 | 219380.3488 | 27993.6 | 0 | 0 | 0 | 0 | 0 | 0 | 0 | 0 | 0 | 27124077.8484 | 0 | 3414901.4083 | 0 | 0 | 0 | 0 | 0 | 0 | 14008.0387 | 31039800.4798 | 0 | 0 | 0
11/06 06:00:00 | 0 | 30036560.063 | 0 | 159702.2215 | 0 | 0 | 0 | 247314.8325 | 260545.6566 | 27993.6 | 0 | 0 | 0 | 0 | 0 | 0 | 0 | 0 | 0 | 26662650.8237 | 0 | 3373909.2393 | 0 | 0 | 0 | 0 | 0 | 0 | 97921.5783 | 30732116.3737 | 0 | 0 | 0
11/06 07:00:00 | 0 | 29695122.3326 | 0 | 155771.959 | 16132186.3914 | 0 | 0 | 580626.9563 | 442253.1526 | 117993.6 | 0 | 0 | 0 | 0 | 0 | 0 | 0 | 0 | 0 | 26398753.765 | 0 | 3296368.5676 | 0 | -523.477 | 0 | 0 | 523.477 | 15149070.1943 | 335699.0558 | 47123954.3919 | 0 | 0 | 0
11/06 08:00:00 | 0 | 27826314.3038 | 0 | 150684.4789 | 0 | 0 | 0 | 734768.4453 | 699412.3427 | 45993.6 | 0 | 0 | 0 | 0 | 0 | 0 | 0 | 0 | 0 | 24641482.9162 | 0 | 3184831.3876 | 0 | -12.2297 | 0 | 0 | 12.2297 | 96577.3523 | 356666.2163 | 29457173.1707 | 0 | 0 | 0
11/06 09:00:00 | 0 | 28184076.0654 | 0 | 149027.9728 | 0 | 0 | 0 | 766736.8679 | 883219.0914 | 27993.6 | 0 | 0 | 0 | 0 | 0 | 0 | 0 | 0 | 0 | 25030926.3317 | 0 | 3153149.7337 | 0 | -6.9753 | 0 | 0 | 6.9753 | 0 | 342658.1776 | 30011053.5975 | 0 | 0 | 0
11/06 10:00:00 | 0 | 26709874.913 | 0 | 144037.3289 | 0 | 0 | 0 | 774430.5107 | 1092018.7572 | 27993.6 | 0 | 0 | 0 | 0 | 0 | 0 | 0 | 0 | 0 | 23666758.3829 | 0 | 3043116.5301 | 0 | -24.2136 | 0 | 0 | 24.2136 | 0 | 300723.8566 | 28748355.1098 | 0 | 0 | 0
11/06 11:00:00 | 0 | 26164579.1981 | 0 | 139440.5814 | 0 | 0 | 0 | 752606.6903 | 1155095.6347 | 27993.6 | 0 | 0 | 0 | 0 | 0 | 0 | 0 | 0 | 0 | 23225027.6588 | 0 | 2939551.5393 | 0 | -34.3943 | 0 | 0 | 34.3943 | 139841.3782 | 272752.6767 | 28239715.7046 | 0 | 0 | 0
11/06 12:00:00 | 0 | 16222308.3871 | 0 | 100699.3806 | 4668462.5886 | 0 | 0 | 722370.379 | 1298482.6084 | 27993.6 | 0 | 0 | 0 | 0 | 0 | 0 | 0 | 0 | 0 | 15671318.3619 | 0 | 2164025.7637 | 0 | -210.982 | 0 | 0 | 105.491 | 4468358.6928 | 216810.317 | 23040316.9438 | 0 | 0 | 0
11/06 13:00:00 | 0 | 11402573.9615 | 0 | 64118.7646 | 3322532.4866 | 0 | 0 | 700546.5586 | 1497140.7923 | 27993.6 | 0 | 0 | 0 | 0 | 0 | 0 | 0 | 0 | 0 | 9878765.5235 | 0 | 1349603.5031 | 0 | -51.8016 | 0 | 0 | 17.2672 | 1952018.6946 | 188839.1372 | 17014906.1636 | 0 | 0 | 0
11/06 14:00:00 | 0 | 9421248.2358 | 0 | 44892.3037 | 0 | 0 | 0 | 694124.5794 | 1075391.325 | 27993.6 | 0 | 0 | 0 | 0 | 0 | 0 | 0 | 0 | 0 | 8205505.4729 | 0 | 1055724.8653 | 0 | -29.8593 | 0 | 0 | 16.5609 | 0 | 167827.0791 | 11263650.0439 | 0 | 0 | 0
11/06 15:00:00 | 0 | 6869033.9256 | 0 | 41268.2596 | 2316137.6578 | 0 | 0 | 701440.7623 | 2559497.2688 | 27993.6 | 0 | 0 | 0 | 0 | 0 | 0 | 0 | 0 | 0 | 6208163.2661 | 0 | 824361.2047 | 0 | -38.4376 | 0 | 0 | 30.156 | 3221603.6592 | 167827.0791 | 12515371.474 | 0 | 0 | 0
11/06 16:00:00 | 0 | 6705391.7049 | 0 | 35469.4798 | 1861486.8396 | 0 | 0 | 748879.7048 | 1437503.7397 | 27993.6 | 0 | 0 | 0 | 0 | 0 | 0 | 0 | 0 | 0 | 6090478.4495 | 0 | 766683.9282 | 0 | -127.39 | 0 | 0 | 63.695 | 772008.5606 | 146859.9186 | 10816725.0687 | 0 | 0 | 0
11/06 17:00:00 | 0 | 8918107.4013 | 0 | 41326.4275 | 0 | 0 | 0 | 885617.017 | 1209987.259 | 27993.6 | 0 | 0 | 0 | 0 | 0 | 0 | 0 | 0 | 0 | 7976799.129 | 0 | 941308.2723 | 0 | -55.8732 | 0 | 0 | 55.8732 | 10488.2487 | 195798.259 | 11083031.7049 | 0 | 0 | 0
11/06 18:00:00 | 0 | 16041556.1769 | 0 | 86029.6566 | 0 | 0 | 0 | 1158981.2798 | 1525520.3522 | 117993.6 | 0 | 0 | 0 | 0 | 0 | 0 | 0 | 0 | 0 | 14319941.2349 | 0 | 1637617.0603 | 0 | -206.7834 | 0 | 0 | 103.3917 | 42826.5311 | 258744.638 | 18930081.0655 | 0 | 0 | 0
11/06 19:00:00 | 0 | 17663558.8816 | 0 | 84716.3814 | 1464243.7355 | 0 | 0 | 1481519.9569 | 1398053.1169 | 45993.6 | 0 | 0 | 0 | 0 | 0 | 0 | 0 | 0 | 0 | 15746719.3386 | 0 | 1967844.1683 | 0 | -194.3878 | 0 | 0 | 117.5798 | 601455.6321 | 307727.8759 | 22138085.6722 | 0 | 0 | 0
11/06 20:00:00 | 0 | 21003804.4719 | 0 | 108942.0013 | 1735510.9199 | 0 | 0 | 1625820.6492 | 1015359.5863 | 27993.6 | 0 | 0 | 0 | 0 | 0 | 0 | 0 | 0 | 0 | 18700484.2404 | 0 | 2303320.2315 | 0 | -152.2007 | 0 | 0 | 152.2007 | 1594622.2295 | 293719.8372 | 25517431.2285 | 0 | 0 | 0
11/06 21:00:00 | 0 | 21627220.6731 | 0 | 114452.322 | 3849746.9701 | 0 | 0 | 1464432.2548 | 3311408.8812 | 27993.6 | 0 | 0 | 0 | 0 | 0 | 0 | 0 | 0 | 0 | 19207611.6385 | 0 | 2419609.0346 | 0 | -167.4108 | 0 | 0 | 167.4108 | 3957147.6365 | 265748.6574 | 30395254.7011 | 0 | 0 | 0
11/06 22:00:00 | 0 | 23449688.0482 | 0 | 122184.0135 | 1447115.5039 | 0 | 0 | 1139008.8505 | 1375010.4517 | 27993.6 | 0 | 0 | 0 | 0 | 0 | 0 | 0 | 0 | 0 | 20864852.7498 | 0 | 2584835.2983 | 0 | -208.981 | 0 | 0 | 208.981 | 837694.4646 | 216810.317 | 27561000.4677 | 0 | 0 | 0
11/06 23:00:00 | 0 | 24699131.2129 | 0 | 130138.9004 | 0 | 0 | 0 | 987688.8034 | 695312.6923 | 27993.6 | 0 | 0 | 0 | 0 | 0 | 0 | 0 | 0 | 0 | 21945908.5828 | 0 | 2753222.6301 | 0 | -115.1808 | 0 | 0 | 115.1808 | 184852.4766 | 188839.1372 | 26540265.2089 | 0 | 0 | 0
11/06 24:00:00 | 0 | 25821782.462 | 0 | 135702.2169 | 0 | 0 | 0 | 422932.9474 | 458632.6184 | 27993.6 | 0 | 0 | 0 | 0 | 0 | 0 | 0 | 0 | 0 | 22952370.3977 | 0 | 2869412.0643 | 0 | -106.1374 | 0 | 0 | 106.1374 | 0 | 104880.7 | 26867043.8447 | 0 | 0 | 0
11/07 01:00:00 | 0 | 26475152.7145 | 0 | 139968.5076 | 0 | 0 | 0 | 210004.2584 | 294638.1868 | 27993.6 | 0 | 0 | 0 | 0 | 0 | 0 | 0 | 0 | 0 | 23517773.877 | 0 | 2957378.8375 | 0 | -102.6382 | 0 | 0 | 102.6382 | 0 | 27971.1799 | 27147757.2673 | 0 | 0 | 0
11/07 02:00:00 | 0 | 26364181.6645 | 0 | 139933.907 | 0 | 0 | 0 | 126002.5551 | 251058.331 | 27993.6 | 0 | 0 | 0 | 0 | 0 | 0 | 0 | 0 | 0 | 23406122.5702 | 0 | 2958059.0943 | 0 | -122.7393 | 0 | 0 | 122.7393 | 0 | 14008.0387 | 26909170.0575 | 0 | 0 | 0
11/07 03:00:00 | 0 | 26621596.2214 | 0 | 140352.1651 | 0 | 0 | 0 | 84001.7034 | 211276.0492 | 27993.6 | 0 | 0 | 0 | 0 | 0 | 0 | 0 | 0 | 0 | 23651731.7391 | 0 | 2969864.4823 | 0 | -90.7182 | 0 | 0 | 90.7182 | 0 | 3502.0097 | 27085219.7391 | 0 | 0 | 0
11/07 04:00:00 | 0 | 27072477.914 | 0 | 143218.5432 | 1422185.7233 | 0 | 0 | 84001.7034 | 187508.5105 | 27993.6 | 0 | 0 | 0 | 0 | 0 | 0 | 0 | 0 | 0 | 24039772.5381 | 0 | 3032705.3759 | 0 | -92.0079 | 0 | 0 | 92.0079 | 0 | 3502.0097 | 28937385.9944 | 0 | 0 | 0
11/07 05:00:00 | 0 | 27248821.995 | 0 | 144208.7016 | 0 | 0 | 0 | 91598.3116 | 219380.3488 | 27993.6 | 0 | 0 | 0 | 0 | 0 | 0 | 0 | 0 | 0 | 24194405.6537 | 0 | 3054416.3413 | 0 | -91.2751 | 0 | 0 | 91.2751 | 0 | 14008.0387 | 27732002.9571 | 0 | 0 | 0
11/07 06:00:00 | 0 | 27188050.7192 | 0 | 144004.7571 | 0 | 0 | 0 | 247314.8325 | 260545.6566 | 27993.6 | 0 | 0 | 0 | 0 | 0 | 0 | 0 | 0 | 0 | 24131159.631 | 0 | 3056891.0882 | 0 | -80.0971 | 0 | 0 | 80.0971 | 0 | 97921.5783 | 27867909.5655 | 0 | 0 | 0
11/07 07:00:00 | 0 | 31330992.1105 | 0 | 162109.0501 | 0 | 0 | 0 | 580626.9563 | 442253.1526 | 117993.6 | 0 | 0 | 0 | 0 | 0 | 0 | 0 | 0 | 0 | 27885566.8789 | 0 | 3445425.2315 | 0 | -27.0406 | 0 | 0 | 27.0406 | 36425.0048 | 335699.0558 | 32633974.8694 | 0 | 0 | 0
11/07 08:00:00 | 0 | 27045156.9744 | 0 | 148380.0016 | 1422382.7445 | 0 | 0 | 734768.4453 | 699412.3427 | 45993.6 | 0 | 0 | 0 | 0 | 0 | 0 | 0 | 0 | 0 | 23883935.0307 | 0 | 3161221.9437 | 0 | -62.7316 | 0 | 0 | 62.7316 | 352838.6803 | 356666.2163 | 30096094.1085 | 0 | 0 | 0
11/07 09:00:00 | 0 | 22730854.2981 | 0 | 125441.2852 | 0 | 0 | 0 | 766736.8679 | 883219.0914 | 27993.6 | 0 | 0 | 0 | 0 | 0 | 0 | 0 | 0 | 0 | 20047428.3898 | 0 | 2683425.9083 | 0 | -51.3269 | 0 | 0 | 51.3269 | 834261.7876 | 342658.1776 | 24534245.1426 | 0 | 0 | 0
11/07 10:00:00 | 0 | 16214563.2368 | 0 | 97240.0393 | 4475941.2471 | 0 | 0 | 774430.5107 | 1092018.7572 | 27993.6 | 0 | 0 | 0 | 0 | 0 | 0 | 0 | 0 | 0 | 15043046.0322 | 0 | 2044029.4779 | 0 | -35.4263 | 0 | 0 | 22.3369 | 3410771.477 | 300723.8566 | 22682187.3911 | 0 | 0 | 0
11/07 11:00:00 | 0 | 14345025.0854 | 0 | 76873.2072 | 490872.0934 | 0 | 0 | 752606.6903 | 1326803.1849 | 27993.6 | 0 | 0 | 0 | 0 | 0 | 0 | 0 | 0 | 0 | 12877485.1201 | 0 | 1688431.6282 | 0 | -8.0408 | 0 | 0 | 4.0204 | 1162799.4355 | 272752.6767 | 17020173.8613 | 0 | 0 | 0
11/07 12:00:00 | 0 | 7795009.8573 | 0 | 43863.0093 | 1101187.9897 | 0 | 0 | 722370.379 | 1227520.0916 | 27993.6 | 0 | 0 | 0 | 0 | 0 | 0 | 0 | 0 | 0 | 7312621.2965 | 0 | 1051989.981 | 0 | 0 | 0 | 0 | 0 | 0 | 216810.317 | 10917944.9269 | 0 | 0 | 0
11/07 13:00:00 | 0 | 6103758.6779 | 0 | 30180.5508 | 0 | 0 | 0 | 700546.5586 | 1203455.1591 | 27993.6 | 0 | 0 | 0 | 0 | 0 | 0 | 0 | 0 | 0 | 5471810.6887 | 0 | 713336.9468 | 0 | 0 | 0 | 0 | 0 | 693828.1044 | 188839.1372 | 8065934.5463 | 0 | 0 | 0
11/07 14:00:00 | 0 | 4704203.4274 | 0 | 26690.1557 | 1632182.0142 | 0 | 0 | 694124.5794 | 1075391.325 | 27993.6 | 0 | 0 | 0 | 0 | 0 | 0 | 0 | 0 | 0 | 4139266.8635 | 0 | 564936.5639 | 0 | 0 | 0 | 0 | 0 | 816268.9591 | 167827.0791 | 8160585.1017 | 0 | 0 | 0
11/07 15:00:00 | 0 | 3214817.1666 | 0 | 17823.7388 | 1920229.3853 | 0 | 0 | 701440.7623 | 1035050.4642 | 27993.6 | 0 | 0 | 0 | 0 | 0 | 0 | 0 | 0 | 0 | 2837766.323 | 0 | 377050.8436 | 0 | 0 | 0 | 0 | 0 | 1739178.3051 | 167827.0791 | 6917355.1173 | 0 | 0 | 0
11/07 16:00:00 | 0 | 4359306.5929 | 0 | 23424.5329 | 0 | 0 | 0 | 748879.7048 | 1001322.6569 | 27993.6 | 0 | 0 | 0 | 0 | 0 | 0 | 0 | 0 | 0 | 3953859.8879 | 0 | 452611.71 | 0 | 0 | 0 | 0 | 0 | 0 | 146859.9186 | 6160927.0874 | 0 | 0 | 0
11/07 17:00:00 | 0 | 6669335.5517 | 0 | 34016.2664 | 0 | 0 | 0 | 885617.017 | 1209987.259 | 27993.6 | 0 | 0 | 0 | 0 | 0 | 0 | 0 | 0 | 0 | 6117378.9114 | 0 | 709601.5074 | 0 | 0 | 0 | 0 | 0 | 0 | 195798.259 | 8826949.6941 | 0 | 0 | 0
11/07 18:00:00 | 0 | 14328734.3216 | 0 | 72212.9671 | 0 | 0 | 0 | 1158981.2798 | 1525520.3522 | 117993.6 | 0 | 0 | 0 | 0 | 0 | 0 | 0 | 0 | 0 | 12316425.1883 | 0 | 1377028.8055 | 0 | 0 | 0 | 0 | 0 | 0 | 258744.638 | 17203442.5207 | 0 | 0 | 0
11/07 19:00:00 | 0 | 16276316.1808 | 0 | 76207.6433 | 1585632.8722 | 0 | 0 | 1481519.9569 | 1327550.1469 | 45993.6 | 0 | 0 | 0 | 0 | 0 | 0 | 0 | 0 | 0 | 14493335.1178 | 0 | 1767061.0718 | 0 | -0.80545 | 0 | 0 | 0.71518 | 449825.0907 | 307727.8759 | 20793220.4002 | 0 | 0 | 0
11/07 20:00:00 | 0 | 20461787.5454 | 0 | 106646.3736 | 0 | 0 | 0 | 1625820.6492 | 1015359.5863 | 27993.6 | 0 | 0 | 0 | 0 | 0 | 0 | 0 | 0 | 0 | 18201156.3627 | 0 | 2260631.1827 | 0 | -0.33599 | 0 | 0 | 0.33599 | 0 | 293719.8372 | 23237607.7544 | 0 | 0 | 0
11/07 21:00:00 | 0 | 22875271.8452 | 0 | 119317.9191 | 0 | 0 | 0 | 1464432.2548 | 887854.3313 | 27993.6 | 0 | 0 | 0 | 0 | 0 | 0 | 0 | 0 | 0 | 20344352.9044 | 0 | 2530918.9407 | 0 | 0 | 0 | 0 | 0 | 197484.6846 | 265748.6574 | 25374869.9503 | 0 | 0 | 0
11/07 22:00:00 | 0 | 25082741.167 | 0 | 130731.9969 | 0 | 0 | 0 | 1139008.8505 | 850328.95 | 27993.6 | 0 | 0 | 0 | 0 | 0 | 0 | 0 | 0 | 0 | 22306556.4987 | 0 | 2776184.6683 | 0 | 0 | 0 | 0 | 0 | 0 | 216810.317 | 27230804.5643 | 0 | 0 | 0
11/07 23:00:00 | 0 | 26935536.1517 | 0 | 141547.6363 | 0 | 0 | 0 | 987688.8034 | 695312.6923 | 27993.6 | 0 | 0 | 0 | 0 | 0 | 0 | 0 | 0 | 0 | 23928648.7495 | 0 | 3006887.4023 | 0 | 0 | 0 | 0 | 0 | 0 | 188839.1372 | 28788078.8837 | 0 | 0 | 0
11/07 24:00:00 | 0 | 28516368.0887 | 0 | 149598.8742 | 0 | 0 | 0 | 422932.9474 | 458632.6184 | 27993.6 | 0 | 0 | 0 | 0 | 0 | 0 | 0 | 0 | 0 | 25336482.898 | 0 | 3179885.1907 | 0 | 0 | 0 | 0 | 0 | 0 | 104880.7 | 29575526.1287 | 0 | 0 | 0
11/08 01:00:00 | 0 | 29877361.1651 | 0 | 157122.4573 | 1422595.689 | 0 | 0 | 210004.2584 | 294638.1868 | 27993.6 | 0 | 0 | 0 | 0 | 0 | 0 | 0 | 0 | 0 | 26534393.2304 | 0 | 3342967.9348 | 0 | 0 | 0 | 0 | 0 | 0 | 27971.1799 | 31989715.3565 | 0 | 0 | 0
11/08 02:00:00 | 0 | 31078035.5053 | 0 | 163529.282 | 0 | 0 | 0 | 126002.5551 | 251058.331 | 27993.6 | 0 | 0 | 0 | 0 | 0 | 0 | 0 | 0 | 0 | 27594095.7931 | 0 | 3483939.7122 | 0 | 0 | 0 | 0 | 0 | 0 | 14008.0387 | 31646619.2733 | 0 | 0 | 0
11/08 03:00:00 | 0 | 32415368.6336 | 0 | 170446.2671 | 0 | 0 | 0 | 84001.7034 | 211276.0492 | 27993.6 | 0 | 0 | 0 | 0 | 0 | 0 | 0 | 0 | 0 | 28774387.7454 | 0 | 3640980.8882 | 0 | 0 | 0 | 0 | 0 | 0 | 3502.0097 | 32909086.2533 | 0 | 0 | 0
11/08 04:00:00 | 0 | 32891088.6152 | 0 | 174331.9256 | 0 | 0 | 0 | 84001.7034 | 187508.5105 | 27993.6 | 0 | 0 | 0 | 0 | 0 | 0 | 0 | 0 | 0 | 29160179.5152 | 0 | 3730909.1 | 0 | 0 | 0 | 0 | 0 | 0 | 3502.0097 | 33364924.3546 | 0 | 0 | 0
11/08 05:00:00 | 0 | 32866346.3492 | 0 | 174127.2377 | 0 | 0 | 0 | 91598.3116 | 219380.3488 | 27993.6 | 0 | 0 | 0 | 0 | 0 | 0 | 0 | 0 | 0 | 29133322.4381 | 0 | 3733023.9111 | 0 | 0 | 0 | 0 | 0 | 297036.3925 | 14008.0387 | 33379445.8474 | 0 | 0 | 0
11/08 06:00:00 | 0 | 33175142.9051 | 0 | 175044.8664 | 1422698.7421 | 0 | 0 | 247314.8325 | 260545.6566 | 27993.6 | 0 | 0 | 0 | 0 | 0 | 0 | 0 | 0 | 0 | 29417339.1254 | 0 | 3757803.7797 | 0 | 0 | 0 | 0 | 0 | 0 | 97921.5783 | 35308740.6028 | 0 | 0 | 0
11/08 07:00:00 | 0 | 38004080.8034 | 0 | 197380.1864 | 0 | 0 | 0 | 580626.9563 | 442253.1526 | 117993.6 | 0 | 0 | 0 | 0 | 0 | 0 | 0 | 0 | 0 | 33770094.1839 | 0 | 4233986.6195 | 0 | 0 | 0 | 0 | 0 | 0 | 335699.0558 | 39342334.6987 | 0 | 0 | 0
11/08 08:00:00 | 0 | 32107395.9694 | 0 | 176983.3215 | 0 | 0 | 0 | 734768.4453 | 699412.3427 | 45993.6 | 0 | 0 | 0 | 0 | 0 | 0 | 0 | 0 | 0 | 28314828.9708 | 0 | 3792566.9986 | 0 | 0 | 0 | 0 | 0 | 0 | 356666.2163 | 33764553.6789 | 0 | 0 | 0
11/08 09:00:00 | 0 | 24529748.6343 | 0 | 147082.524 | 0 | 0 | 0 | 766736.8679 | 883219.0914 | 27993.6 | 0 | 0 | 0 | 0 | 0 | 0 | 0 | 0 | 0 | 22892068.0849 | 0 | 3098684.9397 | 0 | 0 | 0 | 0 | 0 | 67868.9885 | 342658.1776 | 26354780.7177 | 0 | 0 | 0
11/08 10:00:00 | 0 | 15597519.2466 | 0 | 88732.32 | 1520496.7774 | 0 | 0 | 774430.5107 | 1092018.7572 | 27993.6 | 0 | 0 | 0 | 0 | 0 | 0 | 0 | 0 | 0 | 13646503.6686 | 0 | 1943428.7375 | 0 | 0 | 0 | 0 | 0 | 1828490.3999 | 300723.8566 | 19101191.2119 | 0 | 0 | 0
11/08 11:00:00 | 0 | 11915908.1381 | 0 | 63671.5168 | 1421678.2643 | 0 | 0 | 752606.6903 | 1155095.6347 | 27993.6 | 0 | 0 | 0 | 0 | 0 | 0 | 0 | 0 | 0 | 10515661.6255 | 0 | 1372611.8378 | 0 | 0 | 0 | 0 | 0 | 0 | 272752.6767 | 15336953.8443 | 0 | 0 | 0
11/08 12:00:00 | 0 | 4954218.3381 | 0 | 27648.7122 | 2061109.6085 | 0 | 0 | 722370.379 | 1459619.2273 | 27993.6 | 0 | 0 | 0 | 0 | 0 | 0 | 0 | 0 | 0 | 4127312.4257 | 0 | 660554.8002 | 0 | 0 | 0 | 0 | 0 | 1731258.8336 | 216810.317 | 9252959.8651 | 0 | 0 | 0
11/08 13:00:00 | 0 | 2908893.3617 | 0 | 14632.3532 | 0 | 0 | 0 | 700546.5586 | 1203455.1591 | 27993.6 | 0 | 0 | 0 | 0 | 0 | 0 | 0 | 0 | 0 | 2565224.7437 | 0 | 342203.3349 | 0 | 0 | 0 | 0 | 0 | 60377.338 | 188839.1372 | 4855521.0326 | 0 | 0 | 0
11/08 14:00:00 | 0 | 2084641.0749 | 0 | 11962.3254 | 0 | 0 | 0 | 694124.5794 | 1075391.325 | 27993.6 | 0 | 0 | 0 | 0 | 0 | 0 | 0 | 0 | 0 | 1831363.4504 | 0 | 253277.6245 | 0 | 0 | 0 | 0 | 0 | 0 | 167827.0791 | 3894112.9047 | 0 | 0 | 0
11/08 15:00:00 | 0 | 685716.1726 | 0 | 4686.087 | 0 | 0 | 0 | 701440.7623 | 1035050.4642 | 27993.6 | 0 | 0 | 0 | 0 | 0 | 0 | 0 | 0 | 0 | 586578.459 | 0 | 99137.7136 | 0 | 0 | 0 | 0 | 0 | 0 | 167827.0791 | 2454887.0861 | 0 | 0 | 0
11/08 16:00:00 | 0 | 537279.8666 | 0 | 2737.6771 | 0 | 0 | 0 | 748879.7048 | 1001322.6569 | 27993.6 | 0 | 0 | 0 | 0 | 0 | 0 | 0 | 0 | 0 | 479326.574 | 0 | 57953.2926 | 0 | 0 | 0 | 0 | 0 | 0 | 146859.9186 | 2318213.5054 | 0 | 0 | 0
11/08 17:00:00 | 0 | 1054592.5736 | 0 | 3596.3981 | 0 | 0 | 0 | 885617.017 | 1209987.259 | 27993.6 | 0 | 0 | 0 | 0 | 0 | 0 | 0 | 0 | 0 | 978423.9274 | 0 | 76168.6462 | 0 | 0 | 0 | 0 | 0 | 0 | 195798.259 | 3181786.8477 | 0 | 0 | 0
11/08 18:00:00 | 0 | 9133725.1633 | 0 | 47159.8928 | 0 | 0 | 0 | 1158981.2798 | 1525520.3522 | 117993.6 | 0 | 0 | 0 | 0 | 0 | 0 | 0 | 0 | 0 | 8295832.126 | 0 | 846719.3656 | 0 | 0 | 0 | 0 | 0 | 880.9395 | 258744.638 | 11983380.2882 | 0 | 0 | 0
11/08 19:00:00 | 0 | 12182672.216 | 0 | 63813.191 | 1421280.9898 | 0 | 0 | 1481519.9569 | 1327550.1469 | 45993.6 | 0 | 0 | 0 | 0 | 0 | 0 | 0 | 0 | 0 | 10888504.6969 | 0 | 1333786.6611 | 0 | -5.9933 | 0 | 0 | 1.9978 | 96514.914 | 307727.8759 | 16522830.1007 | 0 | 0 | 0
11/08 20:00:00 | 0 | 18647811.0965 | 0 | 93995.9479 | 0 | 0 | 0 | 1625820.6492 | 1015359.5863 | 27993.6 | 0 | 0 | 0 | 0 | 0 | 0 | 0 | 0 | 0 | 16067279.682 | 0 | 1923752.3021 | 0 | -2.0185 | 0 | 0 | 0.76649 | 501524.2975 | 293719.8372 | 21410980.8798 | 0 | 0 | 0
11/08 21:00:00 | 0 | 25021683.7757 | 0 | 118159.0746 | 0 | 0 | 0 | 1464432.2548 | 887854.3313 | 27993.6 | 0 | 0 | 0 | 0 | 0 | 0 | 0 | 0 | 0 | 22244106.0056 | 0 | 2706663.4525 | 0 | 0 | 0 | 0 | 0 | 0 | 265748.6574 | 27520123.0363 | 0 | 0 | 0
11/08 22:00:00 | 0 | 27676159.7179 | 0 | 145253.7064 | 0 | 0 | 0 | 1139008.8505 | 850328.95 | 27993.6 | 0 | 0 | 0 | 0 | 0 | 0 | 0 | 0 | 0 | 24589194.1586 | 0 | 3086965.5593 | 0 | -14.2225 | 0 | 0 | 14.2225 | 106650.8489 | 216810.317 | 29838744.8247 | 0 | 0 | 0
11/08 23:00:00 | 0 | 29020040.0559 | 0 | 152661.0936 | 1422640.5887 | 0 | 0 | 987688.8034 | 695312.6923 | 27993.6 | 0 | 0 | 0 | 0 | 0 | 0 | 0 | 0 | 0 | 25778233.7686 | 0 | 3241806.2873 | 0 | -2.6905 | 0 | 0 | 2.6905 | 0 | 188839.1372 | 32306336.8338 | 0 | 0 | 0
11/08 24:00:00 | 0 | 29500069.6052 | 0 | 154958.4599 | 4614027.0138 | 0 | 0 | 422932.9474 | 458632.6184 | 27993.6 | 0 | 0 | 0 | 0 | 0 | 0 | 0 | 0 | 0 | 26207066.1109 | 0 | 3293003.4944 | 0 | 0 | 0 | 0 | 0 | 4355937.136 | 104880.7 | 35178614.2448 | 0 | 0 | 0
11/09 01:00:00 | 0 | 31183324.0443 | 0 | 164528.2358 | 0 | 0 | 0 | 210004.2584 | 316768.9664 | 27993.6 | 0 | 0 | 0 | 0 | 0 | 0 | 0 | 0 | 0 | 27681828.5472 | 0 | 3501495.4972 | 0 | -138.6225 | 0 | 0 | 138.6225 | 0 | 27971.1799 | 31902619.105 | 0 | 0 | 0
11/09 02:00:00 | 0 | 32160728.4444 | 0 | 169592.4348 | 0 | 0 | 0 | 126002.5551 | 264336.7988 | 27993.6 | 0 | 0 | 0 | 0 | 0 | 0 | 0 | 0 | 0 | 28552568.7266 | 0 | 3608159.7178 | 0 | 0 | 0 | 0 | 0 | 0 | 14008.0387 | 32748653.8331 | 0 | 0 | 0
11/09 03:00:00 | 0 | 33352849.5366 | 0 | 175387.6487 | 0 | 0 | 0 | 84001.7034 | 220128.3611 | 27993.6 | 0 | 0 | 0 | 0 | 0 | 0 | 0 | 0 | 0 | 29621140.6867 | 0 | 3731708.8499 | 0 | 0 | 0 | 0 | 0 | 0 | 3502.0097 | 33860360.8497 | 0 | 0 | 0
11/09 04:00:00 | 0 | 33736176.7437 | 0 | 179059.8717 | 0 | 0 | 0 | 84001.7034 | 191934.6664 | 27993.6 | 0 | 0 | 0 | 0 | 0 | 0 | 0 | 0 | 0 | 29926260.8351 | 0 | 3809915.9086 | 0 | 0 | 0 | 0 | 0 | 0 | 3502.0097 | 34219166.5852 | 0 | 0 | 0
11/09 05:00:00 | 0 | 33611478.9714 | 0 | 177960.8078 | 0 | 0 | 0 | 91598.3116 | 228232.6607 | 27993.6 | 0 | 0 | 0 | 0 | 0 | 0 | 0 | 0 | 0 | 29821917.1854 | 0 | 3789561.786 | 0 | 0 | 0 | 0 | 0 | 0 | 14008.0387 | 34137264.3516 | 0 | 0 | 0
11/09 06:00:00 | 0 | 34039504.7671 | 0 | 179546.1275 | 0 | 0 | 0 | 247314.8325 | 273824.1244 | 27993.6 | 0 | 0 | 0 | 0 | 0 | 0 | 0 | 0 | 0 | 30204050.1506 | 0 | 3835454.6166 | 0 | 0 | 0 | 0 | 0 | 0 | 97921.5783 | 34768183.4515 | 0 | 0 | 0
11/09 07:00:00 | 0 | 38387185.6181 | 0 | 199665.3636 | 2362351.5246 | 0 | 0 | 580626.9563 | 477662.4001 | 117993.6 | 0 | 0 | 0 | 0 | 0 | 0 | 0 | 0 | 0 | 34111468.2897 | 0 | 4275717.3283 | 0 | 0 | 0 | 0 | 0 | 1559582.5676 | 335699.0558 | 42125485.4626 | 0 | 0 | 0
11/09 08:00:00 | 0 | 33663742.3662 | 0 | 183911.3322 | 0 | 0 | 0 | 734768.4453 | 770230.8377 | 45993.6 | 0 | 0 | 0 | 0 | 0 | 0 | 0 | 0 | 0 | 29723820.343 | 0 | 3939922.0232 | 0 | 0 | 0 | 0 | 0 | 0 | 356666.2163 | 35398646.5814 | 0 | 0 | 0
11/09 09:00:00 | 0 | 26797677.1643 | 0 | 159943.8366 | 1860972.2232 | 0 | 0 | 766736.8679 | 989446.8339 | 27993.6 | 0 | 0 | 0 | 0 | 0 | 0 | 0 | 0 | 0 | 24669908.0609 | 0 | 3336438.4163 | 0 | 0 | 0 | 0 | 0 | 766958.0391 | 342658.1776 | 30602770.5259 | 0 | 0 | 0
11/09 10:00:00 | 0 | 17856992.4563 | 0 | 97992.9941 | 3746834.991 | 0 | 0 | 774430.5107 | 3301119.1333 | 27993.6 | 0 | 0 | 0 | 0 | 0 | 0 | 0 | 0 | 0 | 16278608.4925 | 0 | 2248567.4528 | 0 | -50.3388 | 0 | 0 | 25.1694 | 3887541.2716 | 300723.8566 | 25805363.6853 | 0 | 0 | 0
11/09 11:00:00 | 0 | 16596902.5081 | 0 | 88346.1217 | 0 | 0 | 0 | 752606.6903 | 1327715.7162 | 27993.6 | 0 | 0 | 0 | 0 | 0 | 0 | 0 | 0 | 0 | 14751056.1298 | 0 | 1906621.4928 | 0 | 0 | 0 | 0 | 0 | 226148.3114 | 272752.6767 | 18793564.6363 | 0 | 0 | 0
11/09 12:00:00 | 0 | 8132610.0243 | 0 | 48367.4644 | 2099494.8357 | 0 | 0 | 722370.379 | 1406779.407 | 27993.6 | 0 | 0 | 0 | 0 | 0 | 0 | 0 | 0 | 0 | 6751337.5216 | 0 | 1080517.4102 | 0 | 0 | 0 | 0 | 0 | 1050177.7336 | 216810.317 | 12437615.7103 | 0 | 0 | 0
11/09 13:00:00 | 0 | 2722695.0753 | 0 | 14732.5551 | 9311585.4416 | 0 | 0 | 700546.5586 | 1367222.9287 | 27993.6 | 0 | 0 | 0 | 0 | 0 | 0 | 0 | 0 | 0 | 2164299.4437 | 0 | 324304.3665 | 0 | -119.1338 | 0 | 0 | 43.4822 | 9106085.2746 | 188839.1372 | 14144776.1593 | 0 | 0 | 0
11/09 14:00:00 | 0 | 922591.4937 | 0 | 6588.8073 | 0 | 0 | 0 | 694124.5794 | 1223667.5489 | 27993.6 | 0 | 0 | 0 | 0 | 0 | 0 | 0 | 0 | 0 | 880475.8561 | 0 | 166071.1351 | 0 | -38.0599 | 0 | 0 | 19.0299 | 795724.467 | 167827.0791 | 2874966.0293 | 0 | 0 | 0
11/09 15:00:00 | 0 | 0 | 0 | 0 | 0 | 0 | 0 | 701440.7623 | 1161195.9084 | 27993.6 | 0 | 0 | 0 | 0 | 0 | 0 | 0 | 0 | 0 | 0 | 0 | 0 | 0 | 0 | 0 | 0 | 0 | 0 | 167827.0791 | 1890630.2706 | 0 | 0 | 0
11/09 16:00:00 | 0 | 0 | 0 | 0 | 1526819.0999 | 0 | 0 | 748879.7048 | 1136320.4129 | 27993.6 | 0 | 0 | 0 | 0 | 0 | 0 | 0 | 0 | 0 | 0 | 0 | 0 | 0 | 0 | 0 | 0 | 0 | 287221.2204 | 146859.9186 | 3440012.8175 | 0 | 0 | 0
11/09 17:00:00 | 0 | 0 | 0 | 0 | 1534666.6163 | 0 | 0 | 885617.017 | 1331706.5473 | 27993.6 | 0 | 0 | 0 | 0 | 0 | 0 | 0 | 0 | 0 | 0 | 0 | 0 | 0 | 0 | 0 | 0 | 0 | 1357775.9857 | 195798.259 | 3779983.7806 | 0 | 0 | 0
11/09 18:00:00 | 0 | 6604877.3294 | 0 | 32896.216 | 0 | 0 | 0 | 1158981.2798 | 1645026.5625 | 117993.6 | 0 | 0 | 0 | 0 | 0 | 0 | 0 | 0 | 0 | 5707781.0195 | 0 | 522655.0474 | 0 | 0 | 0 | 0 | 0 | 590374.8879 | 258744.638 | 9559774.9876 | 0 | 0 | 0
11/09 19:00:00 | 0 | 10341799.6 | 0 | 51494.8446 | 0 | 0 | 0 | 1481519.9569 | 1440417.1233 | 45993.6 | 0 | 0 | 0 | 0 | 0 | 0 | 0 | 0 | 0 | 8901902.4627 | 0 | 1075835.8312 | 0 | 0 | 0 | 0 | 0 | 304039.7848 | 307727.8759 | 13361225.1248 | 0 | 0 | 0
11/09 20:00:00 | 0 | 15860914.0579 | 0 | 71972.4389 | 5854529.2276 | 0 | 0 | 1625820.6492 | 1128226.5626 | 27993.6 | 0 | 0 | 0 | 0 | 0 | 0 | 0 | 0 | 0 | 13891415.9437 | 0 | 1608398.3203 | 0 | -20.805 | 0 | 0 | 13.0136 | 4328244.1683 | 293719.8372 | 24569456.5362 | 0 | 0 | 0
11/09 21:00:00 | 0 | 21200501.1823 | 0 | 109641.77 | 0 | 0 | 0 | 1464432.2548 | 1002934.3856 | 27993.6 | 0 | 0 | 0 | 0 | 0 | 0 | 0 | 0 | 0 | 18869082.9998 | 0 | 2331418.1825 | 0 | -12.2291 | 0 | 0 | 12.2291 | 192955.7131 | 265748.6574 | 23805503.1927 | 0 | 0 | 0
11/09 22:00:00 | 0 | 23822815.2881 | 0 | 124531.319 | 2103029.4751 | 0 | 0 | 1139008.8505 | 969835.1602 | 27993.6 | 0 | 0 | 0 | 0 | 0 | 0 | 0 | 0 | 0 | 21179969.6456 | 0 | 2642845.6424 | 0 | 0 | 0 | 0 | 0 | 1568876.4952 | 216810.317 | 28187213.6928 | 0 | 0 | 0
11/09 23:00:00 | 0 | 24698206.1784 | 0 | 129757.0081 | 5010310.8737 | 0 | 0 | 987688.8034 | 837177.4922 | 27993.6 | 0 | 0 | 0 | 0 | 0 | 0 | 0 | 0 | 0 | 21941185.2169 | 0 | 2757020.9615 | 0 | -61.1124 | 0 | 0 | 61.1124 | 5006957.6693 | 188839.1372 | 31691133.9557 | 0 | 0 | 0
11/09 24:00:00 | 0 | 27884901.7444 | 0 | 144870.7991 | 0 | 0 | 0 | 422932.9474 | 511746.4897 | 27993.6 | 0 | 0 | 0 | 0 | 0 | 0 | 0 | 0 | 0 | 24808281.2154 | 0 | 3076620.529 | 0 | -34.7532 | 0 | 0 | 34.7532 | 0 | 104880.7 | 28992445.5806 | 0 | 0 | 0
11/10 01:00:00 | 0 | 28881391.6547 | 0 | 153360.9465 | 0 | 0 | 0 | 210004.2584 | 316768.9664 | 27993.6 | 0 | 0 | 0 | 0 | 0 | 0 | 0 | 0 | 0 | 25624044.6381 | 0 | 3257347.0166 | 0 | 0 | 0 | 0 | 0 | 0 | 27971.1799 | 29589519.4261 | 0 | 0 | 0
11/10 02:00:00 | 0 | 29546430.5712 | 0 | 155167.9622 | 0 | 0 | 0 | 126002.5551 | 264336.7988 | 27993.6 | 0 | 0 | 0 | 0 | 0 | 0 | 0 | 0 | 0 | 26246060.503 | 0 | 3300370.0682 | 0 | 0 | 0 | 0 | 0 | 0 | 14008.0387 | 30119931.4872 | 0 | 0 | 0
11/10 03:00:00 | 0 | 30023845.5986 | 0 | 159340.8162 | 0 | 0 | 0 | 84001.7034 | 220128.3611 | 27993.6 | 0 | 0 | 0 | 0 | 0 | 0 | 0 | 0 | 0 | 26635708.411 | 0 | 3388137.1876 | 0 | 0 | 0 | 0 | 0 | 0 | 3502.0097 | 30515310.0793 | 0 | 0 | 0
11/10 04:00:00 | 0 | 30079815.4479 | 0 | 158978.7634 | 1422583.4463 | 0 | 0 | 84001.7034 | 191934.6664 | 27993.6 | 0 | 0 | 0 | 0 | 0 | 0 | 0 | 0 | 0 | 26701792.3492 | 0 | 3378023.0987 | 0 | 0 | 0 | 0 | 0 | 0 | 3502.0097 | 31965307.6274 | 0 | 0 | 0
11/10 05:00:00 | 0 | 30286445.5226 | 0 | 160354.6785 | 0 | 0 | 0 | 91598.3116 | 228232.6607 | 27993.6 | 0 | 0 | 0 | 0 | 0 | 0 | 0 | 0 | 0 | 26875140.7981 | 0 | 3411304.7245 | 0 | 0 | 0 | 0 | 0 | 0 | 14008.0387 | 30794624.7734 | 0 | 0 | 0
11/10 06:00:00 | 0 | 29762788.8741 | 0 | 158092.4921 | 0 | 0 | 0 | 247314.8325 | 273824.1244 | 27993.6 | 0 | 0 | 0 | 0 | 0 | 0 | 0 | 0 | 0 | 26390670.1034 | 0 | 3372118.7707 | 0 | 0 | 0 | 0 | 0 | 756394.3477 | 97921.5783 | 30470013.9231 | 0 | 0 | 0
11/10 07:00:00 | 0 | 33746036.5091 | 0 | 175232.1706 | 1422634.9961 | 0 | 0 | 580626.9563 | 477662.4001 | 117993.6 | 0 | 0 | 0 | 0 | 0 | 0 | 0 | 0 | 0 | 29999186.577 | 0 | 3746849.9321 | 0 | 0 | 0 | 0 | 0 | 0 | 335699.0558 | 36520186.6322 | 0 | 0 | 0
11/10 08:00:00 | 0 | 28633435.5428 | 0 | 157036.0183 | 0 | 0 | 0 | 734768.4453 | 770230.8377 | 45993.6 | 0 | 0 | 0 | 0 | 0 | 0 | 0 | 0 | 0 | 25270514.4096 | 0 | 3362921.1332 | 0 | 0 | 0 | 0 | 0 | 382641.8919 | 356666.2163 | 30341464.444 | 0 | 0 | 0
11/10 09:00:00 | 0 | 24246730.3227 | 0 | 143138.7394 | 2916031.7019 | 0 | 0 | 766736.8679 | 989446.8339 | 27993.6 | 0 | 0 | 0 | 0 | 0 | 0 | 0 | 0 | 0 | 22131815.592 | 0 | 2940388.9216 | 0 | 0 | 0 | 0 | 0 | 2136746.1125 | 342658.1776 | 29090078.0658 | 0 | 0 | 0
11/10 10:00:00 | 0 | 14950883.4275 | 0 | 85668.1192 | 3871681.8316 | 0 | 0 | 774430.5107 | 3046557.8013 | 27993.6 | 0 | 0 | 0 | 0 | 0 | 0 | 0 | 0 | 0 | 13538847.427 | 0 | 1946176.7183 | 0 | -24.6264 | 0 | 0 | 8.2088 | 3886999.5766 | 300723.8566 | 22757215.2904 | 0 | 0 | 0
11/10 11:00:00 | 0 | 11248782.9164 | 0 | 58546.691 | 2154093.959 | 0 | 0 | 752606.6903 | 2621915.4657 | 27993.6 | 0 | 0 | 0 | 0 | 0 | 0 | 0 | 0 | 0 | 9700281.7401 | 0 | 1259906.4054 | 0 | -29.4572 | 0 | 0 | 10.8508 | 2095230.5598 | 272752.6767 | 16863939.3224 | 0 | 0 | 0
11/10 12:00:00 | 0 | 5791985.8211 | 0 | 32912.4393 | 0 | 0 | 0 | 722370.379 | 1406779.407 | 27993.6 | 0 | 0 | 0 | 0 | 0 | 0 | 0 | 0 | 0 | 5437697.3718 | 0 | 794595.2218 | 0 | 0 | 0 | 0 | 0 | 544852.669 | 216810.317 | 7982041.6464 | 0 | 0 | 0
11/10 13:00:00 | 0 | 3008193.0702 | 0 | 17115.2181 | 1588271.9854 | 0 | 0 | 700546.5586 | 1367222.9287 | 27993.6 | 0 | 0 | 0 | 0 | 0 | 0 | 0 | 0 | 0 | 2894457.8135 | 0 | 420445.5699 | 0 | 0 | 0 | 0 | 0 | 416417.0193 | 188839.1372 | 6709343.3609 | 0 | 0 | 0
11/10 14:00:00 | 0 | 1687422.5307 | 0 | 8758.1729 | 0 | 0 | 0 | 694124.5794 | 1223667.5489 | 27993.6 | 0 | 0 | 0 | 0 | 0 | 0 | 0 | 0 | 0 | 1531218.0295 | 0 | 211027.7063 | 0 | -0.78952 | 0 | 0 | 0.585 | 0 | 167827.0791 | 3641966.4318 | 0 | 0 | 0
11/10 15:00:00 | 0 | 1035735.0979 | 0 | 5549.0799 | 1629391.8515 | 0 | 0 | 701440.7623 | 1161195.9084 | 27993.6 | 0 | 0 | 0 | 0 | 0 | 0 | 0 | 0 | 0 | 918904.0579 | 0 | 116831.04 | 0 | -0.77387 | 0 | 0 | 0.77387 | 1527454.6392 | 167827.0791 | 4561306.2999 | 0 | 0 | 0
11/10 16:00:00 | 0 | 1863820.727 | 0 | 8860.9011 | 0 | 0 | 0 | 748879.7048 | 1136320.4129 | 27993.6 | 0 | 0 | 0 | 0 | 0 | 0 | 0 | 0 | 0 | 1677140.7273 | 0 | 186679.9997 | 0 | -3.4874 | 0 | 0 | 3.4874 | 165322.2275 | 146859.9186 | 3785875.3457 | 0 | 0 | 0
11/10 17:00:00 | 0 | 2980689.2904 | 0 | 14250.3707 | 1767497.3777 | 0 | 0 | 885617.017 | 1331706.5473 | 27993.6 | 0 | 0 | 0 | 0 | 0 | 0 | 0 | 0 | 0 | 2680183.9434 | 0 | 300505.347 | 0 | -7.7387 | 0 | 0 | 7.7387 | 946160.3075 | 195798.259 | 7007754.203 | 0 | 0 | 0
11/10 18:00:00 | 0 | 9756031.244 | 0 | 51557.2246 | 0 | 0 | 0 | 1158981.2798 | 1645026.5625 | 117993.6 | 0 | 0 | 0 | 0 | 0 | 0 | 0 | 0 | 0 | 8815261.0568 | 0 | 929318.3537 | 0 | -55.2904 | 0 | 0 | 20.4404 | 443525.8087 | 258744.638 | 12729589.9109 | 0 | 0 | 0
11/10 19:00:00 | 0 | 12623124.109 | 0 | 66137.8809 | 1714753.5106 | 0 | 0 | 1481519.9569 | 1440417.1233 | 45993.6 | 0 | 0 | 0 | 0 | 0 | 0 | 0 | 0 | 0 | 11284552.5441 | 0 | 1380511.5694 | 0 | -108.6971 | 0 | 0 | 36.2324 | 833277.4758 | 307727.8759 | 17371946.1808 | 0 | 0 | 0
11/10 20:00:00 | 0 | 18262467.4657 | 0 | 83242.1428 | 0 | 0 | 0 | 1625820.6492 | 1128226.5626 | 27993.6 | 0 | 0 | 0 | 0 | 0 | 0 | 0 | 0 | 0 | 15936663.2312 | 0 | 1916149.8134 | 0 | -49.4627 | 0 | 0 | 33.231 | 0 | 293719.8372 | 21127750.4203 | 0 | 0 | 0
11/10 21:00:00 | 0 | 21377879.3214 | 0 | 111596.4018 | 0 | 0 | 0 | 1464432.2548 | 1002934.3856 | 27993.6 | 0 | 0 | 0 | 0 | 0 | 0 | 0 | 0 | 0 | 19008284.3893 | 0 | 2369594.9322 | 0 | -43.2959 | 0 | 0 | 43.2959 | 0 | 265748.6574 | 23984835.9636 | 0 | 0 | 0
11/10 22:00:00 | 0 | 24026621.4855 | 0 | 124246.7197 | 3102497.5944 | 0 | 0 | 1139008.8505 | 969835.1602 | 27993.6 | 0 | 0 | 0 | 0 | 0 | 0 | 0 | 0 | 0 | 21378758.4731 | 0 | 2647863.0124 | 0 | -44.3211 | 0 | 0 | 44.3211 | 2432283.6507 | 216810.317 | 29390203.4102 | 0 | 0 | 0
11/10 23:00:00 | 0 | 26485155.0439 | 0 | 138871.0295 | 1931987.6982 | 0 | 0 | 987688.8034 | 1048962.6719 | 27993.6 | 0 | 0 | 0 | 0 | 0 | 0 | 0 | 0 | 0 | 23517148.0715 | 0 | 2968006.9725 | 0 | -42.1659 | 0 | 0 | 42.1659 | 1748069.2721 | 188839.1372 | 30620658.8469 | 0 | 0 | 0
11/10 24:00:00 | 0 | 28507666.952 | 0 | 149389.6938 | 0 | 0 | 0 | 422932.9474 | 511746.4897 | 27993.6 | 0 | 0 | 0 | 0 | 0 | 0 | 0 | 0 | 0 | 25312353.1909 | 0 | 3195313.761 | 0 | -15.7335 | 0 | 0 | 15.7335 | 0 | 104880.7 | 29619729.6828 | 0 | 0 | 0
11/11 01:00:00 | 0 | 30261579.2455 | 0 | 158648.7928 | 0 | 0 | 0 | 210004.2584 | 294638.1868 | 27993.6 | 0 | 0 | 0 | 0 | 0 | 0 | 0 | 0 | 0 | 26860040.4837 | 0 | 3401538.7618 | 0 | -0.35682 | 0 | 0 | 0.35682 | 0 | 27971.1799 | 30952864.0835 | 0 | 0 | 0
11/11 02:00:00 | 0 | 31480737.1068 | 0 | 166060.1541 | 0 | 0 | 0 | 126002.5551 | 251058.331 | 27993.6 | 0 | 0 | 0 | 0 | 0 | 0 | 0 | 0 | 0 | 27914728.2869 | 0 | 3566008.8199 | 0 | 0 | 0 | 0 | 0 | 15619.207 | 14008.0387 | 32051851.747 | 0 | 0 | 0
11/11 03:00:00 | 0 | 32023032.2016 | 0 | 169237.9526 | 0 | 0 | 0 | 84001.7034 | 211276.0492 | 27993.6 | 0 | 0 | 0 | 0 | 0 | 0 | 0 | 0 | 0 | 28388383.5259 | 0 | 3634648.6757 | 0 | 0 | 0 | 0 | 0 | 0 | 3502.0097 | 32515541.5068 | 0 | 0 | 0
11/11 04:00:00 | 0 | 32457790.066 | 0 | 171475.2499 | 1603961.3032 | 0 | 0 | 84001.7034 | 187508.5105 | 27993.6 | 121239.4003 | 0 | 0 | 0 | 0 | 0 | 0 | 0 | 0 | 28785057.4416 | 0 | 3672732.6244 | 0 | 0 | 0 | 0 | 0 | 494021.4299 | 3502.0097 | 34653969.8332 | 0 | 0 | 0
11/11 05:00:00 | 0 | 32682566.7049 | 0 | 173152.7189 | 0 | 0 | 0 | 91598.3116 | 219380.3488 | 27993.6 | 363718.2009 | 0 | 0 | 0 | 0 | 0 | 0 | 0 | 0 | 28979893.2634 | 0 | 3702673.4415 | 0 | 0 | 0 | 0 | 0 | 0 | 14008.0387 | 33558409.8852 | 0 | 0 | 0
11/11 06:00:00 | 0 | 32529042.2591 | 0 | 172557.8158 | 0 | 0 | 0 | 247314.8325 | 260545.6566 | 27993.6 | 0 | 0 | 0 | 0 | 0 | 0 | 0 | 0 | 0 | 28832319.2397 | 0 | 3696723.0195 | 0 | 0 | 0 | 0 | 0 | 61584.7682 | 97921.5783 | 33237454.1641 | 0 | 0 | 0
11/11 07:00:00 | 0 | 36131899.9398 | 0 | 188355.587 | 2353269.6394 | 0 | 0 | 580626.9563 | 645673.0452 | 117993.6 | 53020.034 | 0 | 0 | 0 | 0 | 0 | 0 | 0 | 0 | 32098979.4978 | 0 | 4032920.442 | 0 | 0 | 0 | 0 | 0 | 2666506.5901 | 335699.0558 | 40070838.8017 | 0 | 0 | 0
11/11 08:00:00 | 0 | 29253777.302 | 0 | 160575.326 | 12509742.1968 | 0 | 0 | 734768.4453 | 699412.3427 | 45993.6 | 530200.3397 | 0 | 0 | 0 | 0 | 0 | 0 | 0 | 0 | 25808851.7363 | 0 | 3444925.5656 | 0 | -350.6059 | 0 | 0 | 350.6059 | 11250541.5411 | 356666.2163 | 43934469.5525 | 0 | 0 | 0
11/11 09:00:00 | 0 | 24845302.8138 | 0 | 147585.9491 | 6242153.1789 | 0 | 0 | 766736.8679 | 1147306.388 | 27993.6 | 159060.1019 | 0 | 0 | 0 | 0 | 0 | 0 | 0 | 0 | 22843100.9177 | 0 | 3075192.4858 | 0 | 0 | 0 | 0 | 0 | 6571009.7556 | 342658.1776 | 33336138.8996 | 0 | 0 | 0
11/11 10:00:00 | 0 | 20049017.0248 | 0 | 108088.2664 | 687428.5515 | 0 | 0 | 774430.5107 | 1092018.7572 | 27993.6 | 0 | 0 | 0 | 0 | 0 | 0 | 0 | 0 | 0 | 18015995.799 | 0 | 2399479.8836 | 0 | -0.21755 | 0 | 0 | 0.10878 | 796592.9131 | 300723.8566 | 22738976.7105 | 0 | 0 | 0
11/11 11:00:00 | 0 | 19039784.466 | 0 | 100849.9191 | 8529191.6704 | 0 | 0 | 752606.6903 | 2317337.862 | 27993.6 | 0 | 0 | 0 | 0 | 0 | 0 | 0 | 0 | 0 | 16893659.065 | 0 | 2159138.2366 | 0 | 0 | 0 | 0 | 0 | 7978481.0135 | 272752.6767 | 30767764.2079 | 0 | 0 | 0
11/11 12:00:00 | 0 | 13907783.5423 | 0 | 76254.0128 | 0 | 0 | 0 | 722370.379 | 1227520.0916 | 27993.6 | 0 | 0 | 0 | 0 | 0 | 0 | 0 | 0 | 0 | 12604761.8747 | 0 | 1730286.6247 | 0 | 0 | 0 | 0 | 0 | 373526.5881 | 216810.317 | 15961921.6257 | 0 | 0 | 0
11/11 13:00:00 | 0 | 10409945.8732 | 0 | 56673.0147 | 1420795.3176 | 0 | 0 | 700546.5586 | 1203455.1591 | 27993.6 | 0 | 0 | 0 | 0 | 0 | 0 | 0 | 0 | 0 | 9435640.0362 | 0 | 1267830.873 | 0 | -0.92664 | 0 | 0 | 0.46332 | 86577.2805 | 188839.1372 | 13819409.5232 | 0 | 0 | 0
11/11 14:00:00 | 0 | 7195579.4455 | 0 | 39440.1355 | 0 | 0 | 0 | 694124.5794 | 1075391.325 | 27993.6 | 0 | 0 | 0 | 0 | 0 | 0 | 0 | 0 | 0 | 6579224.2651 | 0 | 894243.4184 | 0 | -6.3257 | 0 | 0 | 3.1629 | 0 | 167827.0791 | 9032529.0855 | 0 | 0 | 0
11/11 15:00:00 | 0 | 5886830.4784 | 0 | 28655.7879 | 0 | 0 | 0 | 701440.7623 | 1035050.4642 | 27993.6 | 0 | 0 | 0 | 0 | 0 | 0 | 0 | 0 | 0 | 5252321.9704 | 0 | 669785.7645 | 0 | -3.1608 | 0 | 0 | 2.7662 | 0 | 167827.0791 | 7679971.0928 | 0 | 0 | 0
11/11 16:00:00 | 0 | 6872283.1717 | 0 | 38011.9223 | 0 | 0 | 0 | 748879.7048 | 1001322.6569 | 27993.6 | 0 | 0 | 0 | 0 | 0 | 0 | 0 | 0 | 0 | 6493726.0029 | 0 | 769591.4045 | 0 | -6.7459 | 0 | 0 | 4.4142 | 42841.1261 | 146859.9186 | 8688491.0556 | 0 | 0 | 0
11/11 17:00:00 | 0 | 7400236.1856 | 0 | 38598.8043 | 11873946.3418 | 0 | 0 | 885617.017 | 1209987.259 | 27993.6 | 0 | 0 | 0 | 0 | 0 | 0 | 0 | 0 | 0 | 6151191.0163 | 0 | 748105.2308 | 0 | -237.0406 | 0 | 0 | 118.5203 | 11677117.0493 | 195798.259 | 21436379.2078 | 0 | 0 | 0
11/11 18:00:00 | 0 | 14590257.1224 | 0 | 74933.6996 | 2492375.5799 | 0 | 0 | 1158981.2798 | 2307923.6921 | 117993.6 | 0 | 0 | 0 | 0 | 0 | 0 | 0 | 0 | 0 | 12614089.3512 | 0 | 1476666.6296 | 0 | -100.3737 | 0 | 0 | 50.1868 | 2558269.2304 | 258744.638 | 20742464.9738 | 0 | 0 | 0
11/11 19:00:00 | 0 | 14713825.5288 | 0 | 70082.06 | 3549944.4006 | 0 | 0 | 1481519.9569 | 2912537.0767 | 45993.6 | 0 | 0 | 0 | 0 | 0 | 0 | 0 | 0 | 0 | 13173707.381 | 0 | 1624090.4073 | 0 | -152.606 | 0 | 0 | 139.2339 | 2881874.6364 | 307727.8759 | 22773902.623 | 0 | 0 | 0
11/11 20:00:00 | 0 | 16875491.2591 | 0 | 88797.801 | 0 | 0 | 0 | 1625820.6492 | 1015359.5863 | 27993.6 | 0 | 0 | 0 | 0 | 0 | 0 | 0 | 0 | 0 | 15024584.2626 | 0 | 1850906.9965 | 0 | -65.4689 | 0 | 0 | 65.4689 | 0 | 293719.8372 | 19633462.8956 | 0 | 0 | 0
11/11 21:00:00 | 0 | 16184083.7936 | 0 | 85472.1416 | 10077954.3703 | 0 | 0 | 1464432.2548 | 887854.3313 | 27993.6 | 0 | 0 | 0 | 0 | 0 | 0 | 0 | 0 | 0 | 14402836.5419 | 0 | 1781247.2517 | 0 | -206.4055 | 0 | 0 | 206.4055 | 9231546.2574 | 265748.6574 | 28727790.4916 | 0 | 0 | 0
11/11 22:00:00 | 0 | 17987216.3792 | 0 | 94957.873 | 0 | 0 | 0 | 1139008.8505 | 850328.95 | 27993.6 | 0 | 0 | 0 | 0 | 0 | 0 | 0 | 0 | 0 | 16009966.0928 | 0 | 1977250.2864 | 0 | -236.9838 | 0 | 0 | 236.9838 | 631471.3416 | 216810.317 | 20099505.6526 | 0 | 0 | 0
11/11 23:00:00 | 0 | 18126940.092 | 0 | 95794.0456 | 0 | 0 | 0 | 987688.8034 | 695312.6923 | 27993.6 | 0 | 0 | 0 | 0 | 0 | 0 | 0 | 0 | 0 | 16135202.3807 | 0 | 1991737.7113 | 0 | -192.4927 | 0 | 0 | 192.4927 | 0 | 188839.1372 | 19933729.2332 | 0 | 0 | 0
11/11 24:00:00 | 0 | 17213033.1287 | 0 | 92539.3139 | 0 | 0 | 0 | 422932.9474 | 458632.6184 | 27993.6 | 0 | 0 | 0 | 0 | 0 | 0 | 0 | 0 | 0 | 15287133.4746 | 0 | 1925899.6541 | 0 | -164.6294 | 0 | 0 | 164.6294 | 0 | 104880.7 | 18215131.6083 | 0 | 0 | 0
11/12 01:00:00 | 0 | 17265593.47 | 0 | 90373.0119 | 1421089.8095 | 0 | 0 | 210004.2584 | 294638.1868 | 27993.6 | 0 | 0 | 0 | 0 | 0 | 0 | 0 | 0 | 0 | 15378908.1829 | 0 | 1886685.2871 | 0 | -134.8438 | 0 | 0 | 134.8438 | 0 | 27971.1799 | 19309692.3366 | 0 | 0 | 0
11/12 02:00:00 | 0 | 17683616.113 | 0 | 93797.4081 | 0 | 0 | 0 | 126002.5551 | 251058.331 | 27993.6 | 0 | 0 | 0 | 0 | 0 | 0 | 0 | 0 | 0 | 15723866.6503 | 0 | 1959749.4627 | 0 | -168.4323 | 0 | 0 | 168.4323 | 0 | 14008.0387 | 18182468.0072 | 0 | 0 | 0
11/12 03:00:00 | 0 | 20050285.8435 | 0 | 111789.7123 | 0 | 0 | 0 | 84001.7034 | 211276.0492 | 27993.6 | 0 | 0 | 0 | 0 | 0 | 0 | 0 | 0 | 0 | 18281605.1761 | 0 | 2178375.7213 | 0 | -243.4161 | 0 | 0 | 133.8125 | 0 | 3502.0097 | 20485346.9085 | 0 | 0 | 0
11/12 04:00:00 | 0 | 25444223.8167 | 0 | 132835.8418 | 0 | 0 | 0 | 84001.7034 | 187508.5105 | 27993.6 | 0 | 0 | 0 | 0 | 0 | 0 | 0 | 0 | 0 | 22405550.3444 | 0 | 2724014.3583 | 0 | -370.2736 | 0 | 0 | 185.1368 | 0 | 3502.0097 | 25876563.4724 | 0 | 0 | 0
11/12 05:00:00 | 0 | 28891369.9196 | 0 | 139951.8261 | 0 | 0 | 0 | 91598.3116 | 219380.3488 | 27993.6 | 0 | 0 | 0 | 0 | 0 | 0 | 0 | 0 | 0 | 25683177.7028 | 0 | 3208192.2169 | 0 | -268.8412 | 0 | 0 | 268.8412 | 0 | 14008.0387 | 29370294.0062 | 0 | 0 | 0
11/12 06:00:00 | 0 | 28149591.369 | 0 | 149159.5104 | 0 | 0 | 0 | 247314.8325 | 260545.6566 | 27993.6 | 0 | 0 | 0 | 0 | 0 | 0 | 0 | 0 | 0 | 24987479.3368 | 0 | 3162112.0321 | 0 | -233.422 | 0 | 0 | 233.422 | 0 | 97921.5783 | 28834604.9685 | 0 | 0 | 0
11/12 07:00:00 | 0 | 31972913.6913 | 0 | 165750.7932 | 0 | 0 | 0 | 580626.9563 | 442253.1526 | 117993.6 | 0 | 0 | 0 | 0 | 0 | 0 | 0 | 0 | 0 | 28448175.9321 | 0 | 3524737.7591 | 0 | -178.7385 | 0 | 0 | 178.7385 | 0 | 335699.0558 | 33279538.1934 | 0 | 0 | 0
11/12 08:00:00 | 0 | 27206634.2986 | 0 | 150072.5162 | 4052445.2485 | 0 | 0 | 734768.4453 | 965797.8248 | 45993.6 | 0 | 0 | 0 | 0 | 0 | 0 | 0 | 0 | 0 | 24011798.8244 | 0 | 3194835.4742 | 0 | -139.1343 | 0 | 0 | 139.1343 | 3142984.2125 | 356666.2163 | 33155711.9334 | 0 | 0 | 0
11/12 09:00:00 | 0 | 22819005.9519 | 0 | 125529.5705 | 998318.164 | 0 | 0 | 766736.8679 | 883219.0914 | 27993.6 | 0 | 0 | 0 | 0 | 0 | 0 | 0 | 0 | 0 | 20146105.3146 | 0 | 2672900.6373 | 0 | -88.1936 | 0 | 0 | 88.1936 | 776149.1645 | 342658.1776 | 25620803.2458 | 0 | 0 | 0
11/12 10:00:00 | 0 | 17511712.7412 | 0 | 96659.6134 | 624716.83 | 0 | 0 | 774430.5107 | 1092018.7572 | 27993.6 | 0 | 0 | 0 | 0 | 0 | 0 | 0 | 0 | 0 | 16077747.4589 | 0 | 2136941.9958 | 0 | 0 | 0 | 0 | 0 | 328923.4741 | 300723.8566 | 20127532.0525 | 0 | 0 | 0
11/12 11:00:00 | 0 | 16247814.8968 | 0 | 87015.2052 | 0 | 0 | 0 | 752606.6903 | 1155095.6347 | 27993.6 | 0 | 0 | 0 | 0 | 0 | 0 | 0 | 0 | 0 | 14396392.3323 | 0 | 1851422.5645 | 0 | 0 | 0 | 0 | 0 | 6721.9709 | 272752.6767 | 18270526.027 | 0 | 0 | 0
11/12 12:00:00 | 0 | 9831539.6174 | 0 | 61117.3904 | 1911703.8662 | 0 | 0 | 722370.379 | 1227520.0916 | 27993.6 | 0 | 0 | 0 | 0 | 0 | 0 | 0 | 0 | 0 | 9674896.4133 | 0 | 1346881.922 | 0 | 0 | 0 | 0 | 0 | 1381117.6019 | 216810.317 | 13782244.9446 | 0 | 0 | 0
11/12 13:00:00 | 0 | 9612635.2977 | 0 | 46895.7303 | 1752341.1714 | 0 | 0 | 700546.5586 | 2560869.4043 | 27993.6 | 0 | 0 | 0 | 0 | 0 | 0 | 0 | 0 | 0 | 8550412.8635 | 0 | 1083979.7105 | 0 | 0 | 0 | 0 | 0 | 2213361.504 | 188839.1372 | 14701281.7624 | 0 | 0 | 0
11/12 14:00:00 | 0 | 7871580.1839 | 0 | 46537.2903 | 2788723.4119 | 0 | 0 | 694124.5794 | 1534183.9606 | 27993.6 | 0 | 0 | 0 | 0 | 0 | 0 | 0 | 0 | 0 | 7154544.8474 | 0 | 941999.3466 | 0 | 0 | 0 | 0 | 0 | 1669480.3107 | 167827.0791 | 12963143.0261 | 0 | 0 | 0
11/12 15:00:00 | 0 | 3722041.9334 | 0 | 20746.1776 | 2315931.463 | 0 | 0 | 701440.7623 | 1035050.4642 | 27993.6 | 0 | 0 | 0 | 0 | 0 | 0 | 0 | 0 | 0 | 3212687.6295 | 0 | 509354.304 | 0 | 0 | 0 | 0 | 0 | 2086013.8749 | 167827.0791 | 7823204.4005 | 0 | 0 | 0
11/12 16:00:00 | 0 | 1632056.5778 | 0 | 9332.6123 | 1419831.5399 | 0 | 0 | 748879.7048 | 1001322.6569 | 27993.6 | 0 | 0 | 0 | 0 | 0 | 0 | 0 | 0 | 0 | 1433310.6065 | 0 | 198745.9713 | 0 | 0 | 0 | 0 | 0 | 1178565.6901 | 146859.9186 | 4839416.6916 | 0 | 0 | 0
11/12 17:00:00 | 0 | 3038695.4613 | 0 | 13424.8865 | 0 | 0 | 0 | 885617.017 | 1209987.259 | 27993.6 | 0 | 0 | 0 | 0 | 0 | 0 | 0 | 0 | 0 | 2752679.732 | 0 | 286015.7294 | 0 | 0 | 0 | 0 | 0 | 0 | 195798.259 | 5175718.2239 | 0 | 0 | 0
11/12 18:00:00 | 0 | 11114109.9867 | 0 | 59909.3138 | 0 | 0 | 0 | 1158981.2798 | 1525520.3522 | 117993.6 | 0 | 0 | 0 | 0 | 0 | 0 | 0 | 0 | 0 | 10138289.7762 | 0 | 1082605.8185 | 0 | 0 | 0 | 0 | 0 | 0 | 258744.638 | 13976514.5325 | 0 | 0 | 0
11/12 19:00:00 | 0 | 14093841.0199 | 0 | 62716.391 | 0 | 0 | 0 | 1481519.9569 | 1327550.1469 | 45993.6 | 0 | 0 | 0 | 0 | 0 | 0 | 0 | 0 | 0 | 12204055.0225 | 0 | 1491145.2029 | 0 | 0 | 0 | 0 | 0 | 0 | 307727.8759 | 17011621.1148 | 0 | 0 | 0
11/12 20:00:00 | 0 | 17636809.7795 | 0 | 92055.4601 | 2935438.5032 | 0 | 0 | 1625820.6492 | 1015359.5863 | 27993.6 | 0 | 0 | 0 | 0 | 0 | 0 | 0 | 0 | 0 | 15685381.5917 | 0 | 1951428.1878 | 0 | -1.3117 | 0 | 0 | 1.3117 | 2306041.4205 | 293719.8372 | 23333477.5783 | 0 | 0 | 0
11/12 21:00:00 | 0 | 19509080.2933 | 0 | 101202.6546 | 7927288.2521 | 0 | 0 | 1464432.2548 | 2002205.7302 | 27993.6 | 0 | 0 | 0 | 0 | 0 | 0 | 0 | 0 | 0 | 17366903.4822 | 0 | 2142176.8111 | 0 | 0 | 0 | 0 | 0 | 7698354.4024 | 265748.6574 | 31032202.785 | 0 | 0 | 0
11/12 22:00:00 | 0 | 22421924.6992 | 0 | 116819.5878 | 0 | 0 | 0 | 1139008.8505 | 850328.95 | 27993.6 | 0 | 0 | 0 | 0 | 0 | 0 | 0 | 0 | 0 | 19949316.5437 | 0 | 2472608.1554 | 0 | -19.7684 | 0 | 0 | 19.7684 | 7617.7369 | 216810.317 | 24556075.6874 | 0 | 0 | 0
11/12 23:00:00 | 0 | 23273399.6808 | 0 | 123200.4284 | 0 | 0 | 0 | 987688.8034 | 695312.6923 | 27993.6 | 0 | 0 | 0 | 0 | 0 | 0 | 0 | 0 | 0 | 20653729.4652 | 0 | 2619670.2156 | 0 | -96.9749 | 0 | 0 | 96.9749 | 0 | 188839.1372 | 25107595.2049 | 0 | 0 | 0
11/12 24:00:00 | 0 | 24058144.202 | 0 | 125293.2204 | 3801089.0692 | 0 | 0 | 422932.9474 | 2297937.1876 | 27993.6 | 0 | 0 | 0 | 0 | 0 | 0 | 0 | 0 | 0 | 21387294.2568 | 0 | 2670849.9452 | 0 | -163.656 | 0 | 0 | 163.656 | 2998910.4798 | 104880.7 | 30733390.2265 | 0 | 0 | 0
11/13 01:00:00 | 0 | 26394814.6367 | 0 | 139160.8227 | 0 | 0 | 0 | 210004.2584 | 294638.1868 | 27993.6 | 0 | 0 | 0 | 0 | 0 | 0 | 0 | 0 | 0 | 23432057.8005 | 0 | 2962756.8361 | 0 | -177.2946 | 0 | 0 | 177.2946 | 0 | 27971.1799 | 27066611.5046 | 0 | 0 | 0
11/13 02:00:00 | 0 | 27025515.8401 | 0 | 142583.8371 | 0 | 0 | 0 | 126002.5551 | 251058.331 | 27993.6 | 0 | 0 | 0 | 0 | 0 | 0 | 0 | 0 | 0 | 23990136.5649 | 0 | 3035379.2752 | 0 | -157.6882 | 0 | 0 | 157.6882 | 0 | 14008.0387 | 27573154.1632 | 0 | 0 | 0
11/13 03:00:00 | 0 | 27898614.6134 | 0 | 146915.3875 | 0 | 0 | 0 | 84001.7034 | 211276.0492 | 27993.6 | 0 | 0 | 0 | 0 | 0 | 0 | 0 | 0 | 0 | 24773409.1821 | 0 | 3125205.4313 | 0 | -159.6772 | 0 | 0 | 159.6772 | 353231.4183 | 3502.0097 | 28368801.3535 | 0 | 0 | 0
11/13 04:00:00 | 0 | 27635670.7749 | 0 | 147402.9337 | 0 | 0 | 0 | 84001.7034 | 187508.5105 | 27993.6 | 0 | 0 | 0 | 0 | 0 | 0 | 0 | 0 | 0 | 24501501.9457 | 0 | 3134168.8292 | 0 | -157.7104 | 0 | 0 | 157.7104 | 0 | 3502.0097 | 28082577.5225 | 0 | 0 | 0
11/13 05:00:00 | 0 | 26974067.5455 | 0 | 143052.7092 | 1422279.0409 | 0 | 0 | 91598.3116 | 219380.3488 | 27993.6 | 0 | 0 | 0 | 0 | 0 | 0 | 0 | 0 | 0 | 23932171.3653 | 0 | 3041896.1802 | 0 | -144.2901 | 0 | 0 | 144.2901 | 0 | 14008.0387 | 28878371.5561 | 0 | 0 | 0
11/13 06:00:00 | 0 | 27052444.1119 | 0 | 142914.0219 | 0 | 0 | 0 | 247314.8325 | 260545.6566 | 27993.6 | 0 | 0 | 0 | 0 | 0 | 0 | 0 | 0 | 0 | 24010021.3091 | 0 | 3042422.8028 | 0 | -142.8291 | 0 | 0 | 142.8291 | 0 | 97921.5783 | 27731212.2229 | 0 | 0 | 0
11/13 07:00:00 | 0 | 29354747.9794 | 0 | 154330.6033 | 1450393.83 | 0 | 0 | 580626.9563 | 442253.1526 | 117993.6 | 0 | 0 | 0 | 0 | 0 | 0 | 0 | 0 | 0 | 26073781.3889 | 0 | 3280966.5905 | 0 | -163.1991 | 0 | 0 | 163.1991 | 1038995.9616 | 335699.0558 | 32100346.1216 | 0 | 0 | 0
11/13 08:00:00 | 0 | 22572360.7268 | 0 | 131418.19 | 4933051.2408 | 0 | 0 | 734768.4453 | 699412.3427 | 45993.6 | 0 | 0 | 0 | 0 | 0 | 0 | 0 | 0 | 0 | 19778881.3041 | 0 | 2793479.4227 | 0 | -141.3553 | 0 | 0 | 141.3553 | 10403147.2015 | 356666.2163 | 29117004.5455 | 0 | 0 | 0
11/13 09:00:00 | 0 | 21228445.7373 | 0 | 105975.7469 | 15947206.4748 | 0 | 0 | 766736.8679 | 883219.0914 | 27993.6 | 0 | 0 | 0 | 0 | 0 | 0 | 0 | 0 | 0 | 18971362.7744 | 0 | 2257082.9629 | 0 | -563.2704 | 0 | 0 | 563.2704 | 10084917.2581 | 342658.1776 | 38959577.5183 | 0 | 0 | 0
11/13 10:00:00 | 0 | 20063712.4354 | 0 | 117857.2113 | 0 | 0 | 0 | 774430.5107 | 1092018.7572 | 27993.6 | 0 | 0 | 0 | 0 | 0 | 0 | 0 | 0 | 0 | 18492686.4306 | 0 | 2408076.0845 | 0 | -107.7336 | 0 | 0 | 77.1698 | 0 | 300723.8566 | 22076012.5146 | 0 | 0 | 0
11/13 11:00:00 | 0 | 19692769.0252 | 0 | 97662.0095 | 0 | 0 | 0 | 752606.6903 | 1155095.6347 | 27993.6 | 0 | 0 | 0 | 0 | 0 | 0 | 0 | 0 | 0 | 17464840.9771 | 0 | 2227928.0481 | 0 | -93.4779 | 0 | 0 | 93.4779 | 232187.5589 | 272752.6767 | 21726126.9597 | 0 | 0 | 0
11/13 12:00:00 | 0 | 10691166.3707 | 0 | 67536.8542 | 0 | 0 | 0 | 722370.379 | 1227520.0916 | 27993.6 | 0 | 0 | 0 | 0 | 0 | 0 | 0 | 0 | 0 | 10251173.1981 | 0 | 1446744.1126 | 0 | -102.0591 | 0 | 0 | 59.8103 | 467076.522 | 216810.317 | 12736587.2955 | 0 | 0 | 0
11/13 13:00:00 | 0 | 6406460.6615 | 0 | 35567.5444 | 1420668.5072 | 0 | 0 | 700546.5586 | 1203455.1591 | 27993.6 | 0 | 0 | 0 | 0 | 0 | 0 | 0 | 0 | 0 | 5962419.1169 | 0 | 825070.7695 | 0 | -2.4408 | 0 | 0 | 1.2204 | 0 | 188839.1372 | 9794692.0309 | 0 | 0 | 0
11/13 14:00:00 | 0 | 4419858.6884 | 0 | 24854.3035 | 4679959.3694 | 0 | 0 | 694124.5794 | 1075391.325 | 27993.6 | 0 | 0 | 0 | 0 | 0 | 0 | 0 | 0 | 0 | 3844159.6816 | 0 | 575699.0068 | 0 | 0 | 0 | 0 | 0 | 6970692.9385 | 167827.0791 | 10922181.8657 | 0 | 0 | 0
11/13 15:00:00 | 0 | 4589679.2193 | 0 | 21586.7526 | 2657465.3938 | 0 | 0 | 701440.7623 | 1035050.4642 | 27993.6 | 0 | 0 | 0 | 0 | 0 | 0 | 0 | 0 | 0 | 4135286.1427 | 0 | 454393.0766 | 0 | 0 | 0 | 0 | 0 | 0 | 167827.0791 | 9033216.1923 | 0 | 0 | 0
11/13 16:00:00 | 0 | 5066907.9425 | 0 | 25610.0205 | 0 | 0 | 0 | 748879.7048 | 1001322.6569 | 27993.6 | 0 | 0 | 0 | 0 | 0 | 0 | 0 | 0 | 0 | 4527330.1622 | 0 | 539577.7803 | 0 | 0 | 0 | 0 | 0 | 175040.5137 | 146859.9186 | 6870713.9246 | 0 | 0 | 0
11/13 17:00:00 | 0 | 6584778.4897 | 0 | 32894.0197 | 1505697.3158 | 0 | 0 | 885617.017 | 1209987.259 | 27993.6 | 0 | 0 | 0 | 0 | 0 | 0 | 0 | 0 | 0 | 5890558.7396 | 0 | 694219.7501 | 0 | -3.3909 | 0 | 0 | 3.3909 | 877532.613 | 195798.259 | 10246967.7013 | 0 | 0 | 0
11/13 18:00:00 | 0 | 12663926.432 | 0 | 67726.879 | 0 | 0 | 0 | 1158981.2798 | 1525520.3522 | 117993.6 | 0 | 0 | 0 | 0 | 0 | 0 | 0 | 0 | 0 | 11274963.4571 | 0 | 1283872.4815 | 0 | -20.8163 | 0 | 0 | 10.4081 | 754160.2055 | 258744.638 | 15534148.543 | 0 | 0 | 0
11/13 19:00:00 | 0 | 13036574.8467 | 0 | 69361.3686 | 4886588.129 | 0 | 0 | 1481519.9569 | 3843251.7574 | 45993.6 | 0 | 0 | 0 | 0 | 0 | 0 | 0 | 0 | 0 | 11592893.6771 | 0 | 1481576.6749 | 0 | -127.7542 | 0 | 0 | 63.8771 | 4392277.2196 | 307727.8759 | 23363289.6587 | 0 | 0 | 0
11/13 20:00:00 | 0 | 17746963.4524 | 0 | 83655.546 | 845575.1787 | 0 | 0 | 1625820.6492 | 1246336.4695 | 27993.6 | 0 | 0 | 0 | 0 | 0 | 0 | 0 | 0 | 0 | 15844400.5491 | 0 | 1902562.9034 | 0 | -88.6551 | 0 | 0 | 88.6551 | 378991.5393 | 293719.8372 | 21576344.8958 | 0 | 0 | 0
11/13 21:00:00 | 0 | 19767301.7134 | 0 | 103690.675 | 2298737.4726 | 0 | 0 | 1464432.2548 | 1236692.3551 | 27993.6 | 0 | 0 | 0 | 0 | 0 | 0 | 0 | 0 | 0 | 17575096.7289 | 0 | 2192204.9844 | 0 | -40.2387 | 0 | 0 | 40.2387 | 2425118.2623 | 265748.6574 | 24898848.0708 | 0 | 0 | 0
11/13 22:00:00 | 0 | 20870158.7753 | 0 | 109091.3206 | 4586966.7747 | 0 | 0 | 1139008.8505 | 1385581.3767 | 27993.6 | 0 | 0 | 0 | 0 | 0 | 0 | 0 | 0 | 0 | 18566971.9558 | 0 | 2303186.8195 | 0 | -48.7656 | 0 | 0 | 48.7656 | 3721069.2253 | 216810.317 | 28118800.6977 | 0 | 0 | 0
11/13 23:00:00 | 0 | 19955149.7019 | 0 | 109054.8477 | 9215649.326 | 0 | 0 | 987688.8034 | 1199864.4116 | 27993.6 | 0 | 0 | 0 | 0 | 0 | 0 | 0 | 0 | 0 | 17653124.0478 | 0 | 2302025.6541 | 0 | -52.4238 | 0 | 0 | 52.4238 | 13496664.7414 | 188839.1372 | 31495400.6905 | 0 | 0 | 0
11/13 24:00:00 | 0 | 23191513.9235 | 0 | 117317.4654 | 4682872.6226 | 0 | 0 | 422932.9474 | 458632.6184 | 27993.6 | 0 | 0 | 0 | 0 | 0 | 0 | 0 | 0 | 0 | 20712260.241 | 0 | 2479253.6825 | 0 | -317.9103 | 0 | 0 | 317.9103 | 0 | 104880.7 | 28901263.1774 | 0 | 0 | 0
11/14 01:00:00 | 0 | 23421820.4653 | 0 | 124601.6848 | 0 | 0 | 0 | 210004.2584 | 294638.1868 | 27993.6 | 0 | 0 | 0 | 0 | 0 | 0 | 0 | 0 | 0 | 20789293.1132 | 0 | 2632527.3521 | 0 | -37.3906 | 0 | 0 | 37.3906 | 656055.6965 | 27971.1799 | 24079058.1953 | 0 | 0 | 0
11/14 02:00:00 | 0 | 23477495.7387 | 0 | 124034.924 | 0 | 0 | 0 | 126002.5551 | 251058.331 | 27993.6 | 0 | 0 | 0 | 0 | 0 | 0 | 0 | 0 | 0 | 20853275.4331 | 0 | 2624220.3056 | 0 | -26.4458 | 0 | 0 | 26.4458 | 10844.0697 | 14008.0387 | 24006585.1487 | 0 | 0 | 0
11/14 03:00:00 | 0 | 24268758.0309 | 0 | 127481.2246 | 1421966.643 | 0 | 0 | 84001.7034 | 211276.0492 | 27993.6 | 0 | 0 | 0 | 0 | 0 | 0 | 0 | 0 | 0 | 21565079.158 | 0 | 2703678.8729 | 0 | -22.4257 | 0 | 0 | 22.4257 | 0 | 3502.0097 | 26141477.2511 | 0 | 0 | 0
11/14 04:00:00 | 0 | 25349886.8698 | 0 | 133449.6889 | 0 | 0 | 0 | 84001.7034 | 187508.5105 | 27993.6 | 0 | 0 | 0 | 0 | 0 | 0 | 0 | 0 | 0 | 22517182.5815 | 0 | 2832704.2883 | 0 | -9.4951 | 0 | 0 | 9.4951 | 0 | 3502.0097 | 25782840.3725 | 0 | 0 | 0
11/14 05:00:00 | 0 | 26051785.9449 | 0 | 137603.293 | 0 | 0 | 0 | 91598.3116 | 219380.3488 | 27993.6 | 0 | 0 | 0 | 0 | 0 | 0 | 0 | 0 | 0 | 23134528.0808 | 0 | 2917257.8641 | 0 | 0 | 0 | 0 | 0 | 0 | 14008.0387 | 26528361.4984 | 0 | 0 | 0
11/14 06:00:00 | 0 | 26204632.2192 | 0 | 138752.6519 | 0 | 0 | 0 | 247314.8325 | 260545.6566 | 27993.6 | 0 | 0 | 0 | 0 | 0 | 0 | 0 | 0 | 0 | 23262299.2944 | 0 | 2942332.9248 | 0 | 0 | 0 | 0 | 0 | 0 | 97921.5783 | 26879238.9602 | 0 | 0 | 0
11/14 07:00:00 | 0 | 29188612.5643 | 0 | 152074.4297 | 0 | 0 | 0 | 580626.9563 | 442253.1526 | 117993.6 | 0 | 0 | 0 | 0 | 0 | 0 | 0 | 0 | 0 | 25967365.6907 | 0 | 3221246.8736 | 0 | 0 | 0 | 0 | 0 | 0 | 335699.0558 | 30481560.7029 | 0 | 0 | 0
11/14 08:00:00 | 0 | 24794121.1317 | 0 | 136583.7765 | 0 | 0 | 0 | 734768.4453 | 699412.3427 | 45993.6 | 0 | 0 | 0 | 0 | 0 | 0 | 0 | 0 | 0 | 21897980.086 | 0 | 2896141.0457 | 0 | 0 | 0 | 0 | 0 | 77262.4937 | 356666.2163 | 26410879.2962 | 0 | 0 | 0
11/14 09:00:00 | 0 | 19147866.5657 | 0 | 114345.4933 | 1422033.2746 | 0 | 0 | 766736.8679 | 883219.0914 | 27993.6 | 0 | 0 | 0 | 0 | 0 | 0 | 0 | 0 | 0 | 17521368.0504 | 0 | 2344948.7832 | 0 | 0 | 0 | 0 | 0 | 0 | 342658.1776 | 22362194.893 | 0 | 0 | 0
11/14 10:00:00 | 0 | 13321945.9347 | 0 | 72698.8369 | 0 | 0 | 0 | 774430.5107 | 1092018.7572 | 27993.6 | 0 | 0 | 0 | 0 | 0 | 0 | 0 | 0 | 0 | 12199698.2102 | 0 | 1641175.3594 | 0 | 0 | 0 | 0 | 0 | 0 | 300723.8566 | 15289087.6395 | 0 | 0 | 0
11/14 11:00:00 | 0 | 12186789.4854 | 0 | 60456.3842 | 0 | 0 | 0 | 752606.6903 | 1155095.6347 | 27993.6 | 0 | 0 | 0 | 0 | 0 | 0 | 0 | 0 | 0 | 10784009.485 | 0 | 1390863.7519 | 0 | 0 | 0 | 0 | 0 | 295044.0534 | 272752.6767 | 14182941.7946 | 0 | 0 | 0
11/14 12:00:00 | 0 | 6910202.2592 | 0 | 43526.7756 | 1787453.358 | 0 | 0 | 722370.379 | 1227520.0916 | 27993.6 | 0 | 0 | 0 | 0 | 0 | 0 | 0 | 0 | 0 | 6931779.9769 | 0 | 973655.37 | 0 | 0 | 0 | 0 | 0 | 1006221.7671 | 216810.317 | 10719066.4634 | 0 | 0 | 0
11/14 13:00:00 | 0 | 4573780.833 | 0 | 23601.1879 | 0 | 0 | 0 | 700546.5586 | 1203455.1591 | 27993.6 | 0 | 0 | 0 | 0 | 0 | 0 | 0 | 0 | 0 | 4068035.3657 | 0 | 558486.4952 | 0 | 0 | 0 | 0 | 0 | 0 | 188839.1372 | 6529377.3386 | 0 | 0 | 0
11/14 14:00:00 | 0 | 2127216.3424 | 0 | 13276.5301 | 0 | 0 | 0 | 694124.5794 | 1075391.325 | 27993.6 | 0 | 0 | 0 | 0 | 0 | 0 | 0 | 0 | 0 | 2000501.2623 | 0 | 298688.9419 | 0 | 0 | 0 | 0 | 0 | 380439.5994 | 167827.0791 | 3938002.3769 | 0 | 0 | 0
11/14 15:00:00 | 0 | 1665356.9017 | 0 | 8575.9892 | 1419549.1431 | 0 | 0 | 701440.7623 | 1035050.4642 | 27993.6 | 0 | 0 | 0 | 0 | 0 | 0 | 0 | 0 | 0 | 1484601.7199 | 0 | 180755.1817 | 0 | 0 | 0 | 0 | 0 | 420200.1864 | 167827.0791 | 4857966.8605 | 0 | 0 | 0
11/14 16:00:00 | 0 | 837412.289 | 0 | 5359.3458 | 0 | 0 | 0 | 748879.7048 | 1001322.6569 | 27993.6 | 0 | 0 | 0 | 0 | 0 | 0 | 0 | 0 | 0 | 724306.0209 | 0 | 113106.2681 | 0 | 0 | 0 | 0 | 0 | 0 | 146859.9186 | 2620967.5964 | 0 | 0 | 0
11/14 17:00:00 | 0 | 1559324.6019 | 0 | 5904.7206 | 0 | 0 | 0 | 885617.017 | 1209987.259 | 27993.6 | 0 | 0 | 0 | 0 | 0 | 0 | 0 | 0 | 0 | 1434559.8052 | 0 | 124764.7967 | 0 | 0 | 0 | 0 | 0 | 0 | 195798.259 | 3688827.1985 | 0 | 0 | 0
11/14 18:00:00 | 0 | 8166022.4835 | 0 | 37467.35 | 0 | 0 | 0 | 1158981.2798 | 1525520.3522 | 117993.6 | 0 | 0 | 0 | 0 | 0 | 0 | 0 | 0 | 0 | 7377330.6242 | 0 | 788691.8593 | 0 | 0 | 0 | 0 | 0 | 0 | 258744.638 | 11005985.0656 | 0 | 0 | 0
11/14 19:00:00 | 0 | 8886582.8949 | 0 | 51293.8465 | 0 | 0 | 0 | 1481519.9569 | 1327550.1469 | 45993.6 | 0 | 0 | 0 | 0 | 0 | 0 | 0 | 0 | 0 | 8392543.2583 | 0 | 1046538.606 | 0 | -17.5733 | 0 | 0 | 8.7867 | 281036.6291 | 307727.8759 | 11792940.4452 | 0 | 0 | 0
11/14 20:00:00 | 0 | 12842406.2597 | 0 | 60125.6436 | 3567563.355 | 0 | 0 | 1625820.6492 | 1015359.5863 | 27993.6 | 0 | 0 | 0 | 0 | 0 | 0 | 0 | 0 | 0 | 11480517.6205 | 0 | 1361888.6393 | 0 | -35.5743 | 0 | 0 | 35.5743 | 2396497.3225 | 293719.8372 | 19139269.0938 | 0 | 0 | 0
11/14 21:00:00 | 0 | 15227174.793 | 0 | 79064.1696 | 0 | 0 | 0 | 1464432.2548 | 887854.3313 | 27993.6 | 0 | 0 | 0 | 0 | 0 | 0 | 0 | 0 | 0 | 13564286.243 | 0 | 1662888.5499 | 0 | -18.1908 | 0 | 0 | 18.1908 | 475323.7064 | 265748.6574 | 17686519.1486 | 0 | 0 | 0
11/14 22:00:00 | 0 | 17001856.2794 | 0 | 88473.8012 | 0 | 0 | 0 | 1139008.8505 | 850328.95 | 27993.6 | 0 | 0 | 0 | 0 | 0 | 0 | 0 | 0 | 0 | 15141412.452 | 0 | 1860443.8274 | 0 | -3.1299 | 0 | 0 | 3.1299 | 0 | 216810.317 | 19107661.4809 | 0 | 0 | 0
11/14 23:00:00 | 0 | 18256905.1406 | 0 | 95945.3375 | 0 | 0 | 0 | 987688.8034 | 695312.6923 | 27993.6 | 0 | 0 | 0 | 0 | 0 | 0 | 0 | 0 | 0 | 16238721.3101 | 0 | 2018183.8305 | 0 | 0 | 0 | 0 | 0 | 0 | 188839.1372 | 20063845.5738 | 0 | 0 | 0
11/14 24:00:00 | 0 | 19973720.973 | 0 | 103817.0938 | 4926.8287 | 0 | 0 | 422932.9474 | 458632.6184 | 27993.6 | 0 | 0 | 0 | 0 | 0 | 0 | 0 | 0 | 0 | 17788320.0524 | 0 | 2185400.9206 | 0 | 0 | 0 | 0 | 0 | 0 | 104880.7 | 20992024.0613 | 0 | 0 | 0
11/15 01:00:00 | 0 | 21842875.219 | 0 | 114264.7787 | 1416826.1743 | 0 | 0 | 210004.2584 | 294638.1868 | 27993.6 | 0 | 0 | 0 | 0 | 0 | 0 | 0 | 0 | 0 | 19432139.1992 | 0 | 2410736.0198 | 0 | 0 | 0 | 0 | 0 | 507212.6577 | 27971.1799 | 23906602.2173 | 0 | 0 | 0
11/15 02:00:00 | 0 | 23627160.5789 | 0 | 123397.798 | 0 | 0 | 0 | 126002.5551 | 251058.331 | 27993.6 | 0 | 0 | 0 | 0 | 0 | 0 | 0 | 0 | 0 | 21013336.2818 | 0 | 2613824.2971 | 0 | 0 | 0 | 0 | 0 | 0 | 14008.0387 | 24155612.863 | 0 | 0 | 0
11/15 03:00:00 | 0 | 24852077.0405 | 0 | 131011.2561 | 0 | 0 | 0 | 84001.7034 | 211276.0492 | 27993.6 | 0 | 0 | 0 | 0 | 0 | 0 | 0 | 0 | 0 | 22065255.4073 | 0 | 2786821.6332 | 0 | 0 | 0 | 0 | 0 | 0 | 3502.0097 | 25306359.6492 | 0 | 0 | 0
11/15 04:00:00 | 0 | 26075311.2909 | 0 | 136539.1471 | 0 | 0 | 0 | 84001.7034 | 187508.5105 | 27993.6 | 0 | 0 | 0 | 0 | 0 | 0 | 0 | 0 | 0 | 23165648.1376 | 0 | 2909663.1533 | 0 | 0 | 0 | 0 | 0 | 0 | 3502.0097 | 26511354.2518 | 0 | 0 | 0
11/15 05:00:00 | 0 | 27280751.9231 | 0 | 144007.1352 | 1422381.9269 | 0 | 0 | 91598.3116 | 219380.3488 | 27993.6 | 0 | 0 | 0 | 0 | 0 | 0 | 0 | 0 | 0 | 24210167.5594 | 0 | 3070584.3638 | 0 | 0 | 0 | 0 | 0 | 0 | 14008.0387 | 29186113.2458 | 0 | 0 | 0
11/15 06:00:00 | 0 | 27125012.1433 | 0 | 144339.527 | 0 | 0 | 0 | 247314.8325 | 260545.6566 | 27993.6 | 0 | 0 | 0 | 0 | 0 | 0 | 0 | 0 | 0 | 24045672.2115 | 0 | 3079339.9319 | 0 | 0 | 0 | 0 | 0 | 570726.6554 | 97921.5783 | 27805205.7595 | 0 | 0 | 0
11/15 07:00:00 | 0 | 30598730.7148 | 0 | 158224.2177 | 2618423.4443 | 0 | 0 | 580626.9563 | 442253.1526 | 117993.6 | 0 | 0 | 0 | 0 | 0 | 0 | 0 | 0 | 0 | 27221216.2541 | 0 | 3377514.4607 | 0 | 0 | 0 | 0 | 0 | 2800553.5494 | 335699.0558 | 34516252.0858 | 0 | 0 | 0
11/15 08:00:00 | 0 | 25627467.6715 | 0 | 142354.6639 | 1514877.2764 | 0 | 0 | 734768.4453 | 699412.3427 | 45993.6 | 0 | 0 | 0 | 0 | 0 | 0 | 0 | 0 | 0 | 22583574.4118 | 0 | 3043893.2597 | 0 | -1.0775 | 0 | 0 | 1.0775 | 1347424.1414 | 356666.2163 | 28764873.9998 | 0 | 0 | 0
11/15 09:00:00 | 0 | 19861404.4048 | 0 | 117968.0149 | 1433058.9085 | 0 | 0 | 766736.8679 | 883219.0914 | 27993.6 | 0 | 0 | 0 | 0 | 0 | 0 | 0 | 0 | 0 | 18427584.8299 | 0 | 2464970.8295 | 0 | -0.82131 | 0 | 0 | 0.82131 | 1087012.5258 | 342658.1776 | 23090380.8876 | 0 | 0 | 0
11/15 10:00:00 | 0 | 16318820.4959 | 0 | 81168.4817 | 4004122.8847 | 0 | 0 | 774430.5107 | 3098598.9534 | 27993.6 | 0 | 0 | 0 | 0 | 0 | 0 | 0 | 0 | 0 | 14612621.3419 | 0 | 1932876.4509 | 0 | -22.4352 | 0 | 0 | 18.0909 | 3308365.2033 | 300723.8566 | 24305134.9265 | 0 | 0 | 0
11/15 11:00:00 | 0 | 16344513.3019 | 0 | 92757.3963 | 1705432.4424 | 0 | 0 | 752606.6903 | 1155095.6347 | 27993.6 | 0 | 0 | 0 | 0 | 0 | 0 | 0 | 0 | 0 | 14841201.1387 | 0 | 1861759.3351 | 0 | -9.2811 | 0 | 0 | 9.2811 | 1085197.2797 | 272752.6767 | 20078399.0657 | 0 | 0 | 0
11/15 12:00:00 | 0 | 8845173.2822 | 0 | 50557.6283 | 5278748.2564 | 0 | 0 | 722370.379 | 3056613.9391 | 27993.6 | 0 | 0 | 0 | 0 | 0 | 0 | 0 | 0 | 0 | 8547571.4904 | 0 | 1262895.191 | 0 | -10.1841 | 0 | 0 | 5.0921 | 5811546.0238 | 216810.317 | 17981457.0849 | 0 | 0 | 0
11/15 13:00:00 | 0 | 5025799.825 | 0 | 30148.8925 | 12101296.8909 | 0 | 0 | 700546.5586 | 1203455.1591 | 27993.6 | 0 | 0 | 0 | 0 | 0 | 0 | 0 | 0 | 0 | 4311249.2328 | 0 | 714550.5922 | 0 | -37.3429 | 0 | 0 | 37.3429 | 17760421.8999 | 188839.1372 | 19089240.9261 | 0 | 0 | 0
11/15 14:00:00 | 0 | 5663737.2543 | 0 | 25407.6613 | 6948827.5993 | 0 | 0 | 694124.5794 | 1075391.325 | 27993.6 | 0 | 0 | 0 | 0 | 0 | 0 | 0 | 0 | 0 | 5124741.2038 | 0 | 538996.0504 | 0 | -99.1354 | 0 | 0 | 99.1354 | 0 | 167827.0791 | 14435482.0193 | 0 | 0 | 0
11/15 15:00:00 | 0 | 3069246.4928 | 0 | 18818.4258 | 6487809.6072 | 0 | 0 | 701440.7623 | 1035050.4642 | 27993.6 | 0 | 0 | 0 | 0 | 0 | 0 | 0 | 0 | 0 | 3054456.4668 | 0 | 398818.3436 | 0 | 0 | 0 | 0 | 0 | 9006429.1956 | 167827.0791 | 11340359.3522 | 0 | 0 | 0
11/15 16:00:00 | 0 | 2832587.6583 | 0 | 14778.937 | 2859460.4623 | 0 | 0 | 748879.7048 | 1001322.6569 | 27993.6 | 0 | 0 | 0 | 0 | 0 | 0 | 0 | 0 | 0 | 2475582.2515 | 0 | 357005.4068 | 0 | 0 | 0 | 0 | 0 | 505397.4116 | 146859.9186 | 7485023.0193 | 0 | 0 | 0
11/15 17:00:00 | 0 | 4032672.3402 | 0 | 18286.289 | 0 | 0 | 0 | 885617.017 | 1209987.259 | 27993.6 | 0 | 0 | 0 | 0 | 0 | 0 | 0 | 0 | 0 | 3644029.194 | 0 | 388643.1462 | 0 | 0 | 0 | 0 | 0 | 16785.368 | 195798.259 | 6174556.5053 | 0 | 0 | 0
11/15 18:00:00 | 0 | 11902079.9497 | 0 | 62142.8173 | 4506075.2915 | 0 | 0 | 1158981.2798 | 1525520.3522 | 117993.6 | 0 | 0 | 0 | 0 | 0 | 0 | 0 | 0 | 0 | 10466004.9328 | 0 | 1155066.0928 | 0 | 0 | 0 | 0 | 0 | 3754185.4729 | 258744.638 | 19272793.2906 | 0 | 0 | 0
11/15 19:00:00 | 0 | 14470603.325 | 0 | 75851.7128 | 337318.9612 | 0 | 0 | 1481519.9569 | 1327550.1469 | 45993.6 | 0 | 0 | 0 | 0 | 0 | 0 | 0 | 0 | 0 | 12751447.3611 | 0 | 1582647.8556 | 0 | 0 | 0 | 0 | 0 | 632426.9159 | 307727.8759 | 17738837.7028 | 0 | 0 | 0
11/15 20:00:00 | 0 | 19535217.3983 | 0 | 89948.1599 | 0 | 0 | 0 | 1625820.6492 | 1015359.5863 | 27993.6 | 0 | 0 | 0 | 0 | 0 | 0 | 0 | 0 | 0 | 17215540.149 | 0 | 2036223.9034 | 0 | 0 | 0 | 0 | 0 | 0 | 293719.8372 | 22294339.3936 | 0 | 0 | 0
11/15 21:00:00 | 0 | 24297577.9836 | 0 | 126681.2056 | 0 | 0 | 0 | 1464432.2548 | 887854.3313 | 27993.6 | 0 | 0 | 0 | 0 | 0 | 0 | 0 | 0 | 0 | 21594603.6316 | 0 | 2702974.352 | 0 | 0 | 0 | 0 | 0 | 0 | 265748.6574 | 26804539.3753 | 0 | 0 | 0
11/15 22:00:00 | 0 | 26779042.0227 | 0 | 139888.0778 | 3259831.0903 | 0 | 0 | 1139008.8505 | 850328.95 | 27993.6 | 0 | 0 | 0 | 0 | 0 | 0 | 0 | 0 | 0 | 23783926.4667 | 0 | 2995115.556 | 0 | 0 | 0 | 0 | 0 | 2558742.5479 | 216810.317 | 32196092.5912 | 0 | 0 | 0
11/15 23:00:00 | 0 | 28665071.568 | 0 | 150921.2276 | 1313547.6956 | 0 | 0 | 987688.8034 | 797988.003 | 27993.6 | 0 | 0 | 0 | 0 | 0 | 0 | 0 | 0 | 0 | 25427410.641 | 0 | 3237660.927 | 0 | 0 | 0 | 0 | 0 | 722741.8991 | 188839.1372 | 31943210.8975 | 0 | 0 | 0
11/15 24:00:00 | 0 | 30600626.9198 | 0 | 159678.0661 | 1900853.7512 | 0 | 0 | 422932.9474 | 458632.6184 | 27993.6 | 0 | 0 | 0 | 0 | 0 | 0 | 0 | 0 | 0 | 27165641.0341 | 0 | 3434985.8857 | 0 | 0 | 0 | 0 | 0 | 1302963.4377 | 104880.7 | 33570717.9029 | 0 | 0 | 0
11/16 01:00:00 | 0 | 32229301.8047 | 0 | 169602.8514 | 2267841.4052 | 0 | 0 | 210004.2584 | 626908.4526 | 27993.6 | 0 | 0 | 0 | 0 | 0 | 0 | 0 | 0 | 0 | 28564510.5245 | 0 | 3664791.2802 | 0 | 0 | 0 | 0 | 0 | 2196584.6182 | 27971.1799 | 35531652.3723 | 0 | 0 | 0
11/16 02:00:00 | 0 | 34533420.7707 | 0 | 180270.6764 | 0 | 0 | 0 | 126002.5551 | 264336.7988 | 27993.6 | 0 | 0 | 0 | 0 | 0 | 0 | 0 | 0 | 0 | 30627015.6831 | 0 | 3906405.0876 | 0 | 0 | 0 | 0 | 0 | 0 | 14008.0387 | 35132024.4009 | 0 | 0 | 0
11/16 03:00:00 | 0 | 35650589.3523 | 0 | 189248.1692 | 0 | 0 | 0 | 84001.7034 | 220128.3611 | 27993.6 | 0 | 0 | 0 | 0 | 0 | 0 | 0 | 0 | 0 | 31543470.2185 | 0 | 4107119.1338 | 0 | 0 | 0 | 0 | 0 | 0 | 3502.0097 | 36171961.186 | 0 | 0 | 0
11/16 04:00:00 | 0 | 36418860.0946 | 0 | 191269.3088 | 0 | 0 | 0 | 84001.7034 | 191934.6664 | 27993.6 | 0 | 0 | 0 | 0 | 0 | 0 | 0 | 0 | 0 | 32268982.3892 | 0 | 4149877.7054 | 0 | 0 | 0 | 0 | 0 | 0 | 3502.0097 | 36914059.3732 | 0 | 0 | 0
11/16 05:00:00 | 0 | 37747265.4057 | 0 | 199293.6365 | 0 | 0 | 0 | 91598.3116 | 228232.6607 | 27993.6 | 0 | 0 | 0 | 0 | 0 | 0 | 0 | 0 | 0 | 33419830.7523 | 0 | 4327434.6534 | 0 | 0 | 0 | 0 | 0 | 0 | 14008.0387 | 38294383.6145 | 0 | 0 | 0
11/16 06:00:00 | 0 | 37138782.3663 | 0 | 198575.7435 | 3711313.7905 | 0 | 0 | 247314.8325 | 273824.1244 | 27993.6 | 0 | 0 | 0 | 0 | 0 | 0 | 0 | 0 | 0 | 32823537.3602 | 0 | 4315245.0061 | 0 | 0 | 0 | 0 | 0 | 3390926.696 | 97921.5783 | 41597804.4572 | 0 | 0 | 0
11/16 07:00:00 | 0 | 41288112.8078 | 0 | 213856.0927 | 2964188.1563 | 0 | 0 | 580626.9563 | 549636.1004 | 117993.6 | 0 | 0 | 0 | 0 | 0 | 0 | 0 | 0 | 0 | 36649584.8131 | 0 | 4638527.9948 | 0 | 0 | 0 | 0 | 0 | 1774295.2725 | 335699.0558 | 45714413.7136 | 0 | 0 | 0
11/16 08:00:00 | 0 | 36700186.0305 | 0 | 199265.6418 | 0 | 0 | 0 | 734768.4453 | 770230.8377 | 45993.6 | 0 | 0 | 0 | 0 | 0 | 0 | 0 | 0 | 0 | 32389820.6171 | 0 | 4310365.4134 | 0 | 0 | 0 | 0 | 0 | 19586.8952 | 356666.2163 | 38450444.5552 | 0 | 0 | 0
11/16 09:00:00 | 0 | 29589303.6815 | 0 | 176839.9714 | 518881.2199 | 0 | 0 | 766736.8679 | 989446.8339 | 27993.6 | 0 | 0 | 0 | 0 | 0 | 0 | 0 | 0 | 0 | 27443597.8792 | 0 | 3738769.8326 | 0 | 0 | 0 | 0 | 0 | 1061828.499 | 342658.1776 | 32069202.1746 | 0 | 0 | 0
11/16 10:00:00 | 0 | 22081698.0319 | 0 | 119830.9479 | 1078914.8218 | 0 | 0 | 774430.5107 | 1242508.059 | 27993.6 | 0 | 0 | 0 | 0 | 0 | 0 | 0 | 0 | 0 | 19860316.2218 | 0 | 2691030.3059 | 0 | 0 | 0 | 0 | 0 | 958424.6005 | 300723.8566 | 25325375.9713 | 0 | 0 | 0
11/16 11:00:00 | 0 | 19955477.1458 | 0 | 106183.9876 | 1422068.9378 | 0 | 0 | 752606.6903 | 1327715.7162 | 27993.6 | 0 | 0 | 0 | 0 | 0 | 0 | 0 | 0 | 0 | 17738274.9483 | 0 | 2299138.4162 | 0 | 0 | 0 | 0 | 0 | 67417.8268 | 272752.6767 | 23592046.0777 | 0 | 0 | 0
11/16 12:00:00 | 0 | 14565366.1945 | 0 | 79361.1916 | 1748158.747 | 0 | 0 | 722370.379 | 1406779.407 | 27993.6 | 0 | 0 | 0 | 0 | 0 | 0 | 0 | 0 | 0 | 13173347.1275 | 0 | 1791205.0956 | 0 | 0 | 0 | 0 | 0 | 1734638.6536 | 216810.317 | 18550029.519 | 0 | 0 | 0
11/16 13:00:00 | 0 | 13727446.5637 | 0 | 67038.3324 | 0 | 0 | 0 | 700546.5586 | 1367222.9287 | 27993.6 | 0 | 0 | 0 | 0 | 0 | 0 | 0 | 0 | 0 | 12188631.9647 | 0 | 1557604.3523 | 0 | 0 | 0 | 0 | 0 | 0 | 188839.1372 | 15890247.9833 | 0 | 0 | 0
11/16 14:00:00 | 0 | 12457640.2342 | 0 | 67116.0255 | 0 | 0 | 0 | 694124.5794 | 1223667.5489 | 27993.6 | 0 | 0 | 0 | 0 | 0 | 0 | 0 | 0 | 0 | 11033779.7926 | 0 | 1423860.4416 | 0 | 0 | 0 | 0 | 0 | 301101.547 | 167827.0791 | 14470541.988 | 0 | 0 | 0
11/16 15:00:00 | 0 | 11814191.6602 | 0 | 62618.8861 | 3515303.0829 | 0 | 0 | 701440.7623 | 1161195.9084 | 27993.6 | 0 | 0 | 0 | 0 | 0 | 0 | 0 | 0 | 0 | 10486012.9196 | 0 | 1328178.7405 | 0 | 0 | 0 | 0 | 0 | 2421569.3112 | 167827.0791 | 17282743.8998 | 0 | 0 | 0
11/16 16:00:00 | 0 | 11092485.4475 | 0 | 59757.81 | 0 | 0 | 0 | 748879.7048 | 1136320.4129 | 27993.6 | 0 | 0 | 0 | 0 | 0 | 0 | 0 | 0 | 0 | 9824312.8176 | 0 | 1268172.63 | 0 | 0 | 0 | 0 | 0 | 24598.7648 | 146859.9186 | 13065436.9752 | 0 | 0 | 0
11/16 17:00:00 | 0 | 12281530.692 | 0 | 62958.1828 | 0 | 0 | 0 | 885617.017 | 1331706.5473 | 27993.6 | 0 | 0 | 0 | 0 | 0 | 0 | 0 | 0 | 0 | 10944779.5411 | 0 | 1336751.1509 | 0 | 0 | 0 | 0 | 0 | 709706.7867 | 195798.259 | 14589806.0391 | 0 | 0 | 0
11/16 18:00:00 | 0 | 17746988.2873 | 0 | 89055.1974 | 1421447.5113 | 0 | 0 | 1158981.2798 | 1645026.5625 | 117993.6 | 0 | 0 | 0 | 0 | 0 | 0 | 0 | 0 | 0 | 15860210.9252 | 0 | 1886777.3621 | 0 | 0 | 0 | 0 | 0 | 110238.4038 | 258744.638 | 22179492.4384 | 0 | 0 | 0
11/16 19:00:00 | 0 | 17740306.4336 | 0 | 93445.5303 | 0 | 0 | 0 | 1481519.9569 | 1440417.1233 | 45993.6 | 0 | 0 | 0 | 0 | 0 | 0 | 0 | 0 | 0 | 15758398.4163 | 0 | 1981908.0173 | 0 | 0 | 0 | 0 | 0 | 511097.0628 | 307727.8759 | 20801682.6441 | 0 | 0 | 0
11/16 20:00:00 | 0 | 19913350.1341 | 0 | 104955.0611 | 0 | 0 | 0 | 1625820.6492 | 1128226.5626 | 27993.6 | 0 | 0 | 0 | 0 | 0 | 0 | 0 | 0 | 0 | 17689831.5773 | 0 | 2223518.5569 | 0 | 0 | 0 | 0 | 0 | 0 | 293719.8372 | 22800346.007 | 0 | 0 | 0
11/16 21:00:00 | 0 | 20502094.5369 | 0 | 108892.3606 | 1920680.0079 | 0 | 0 | 1464432.2548 | 1514730.1704 | 27993.6 | 0 | 0 | 0 | 0 | 0 | 0 | 0 | 0 | 0 | 18197436.2199 | 0 | 2304658.317 | 0 | 0 | 0 | 0 | 0 | 847763.2163 | 265748.6574 | 25538822.9306 | 0 | 0 | 0
11/16 22:00:00 | 0 | 20729403.9364 | 0 | 107725.2459 | 4221822.2898 | 0 | 0 | 1139008.8505 | 3052758.0121 | 27993.6 | 0 | 0 | 0 | 0 | 0 | 0 | 0 | 0 | 0 | 18451014.7727 | 0 | 2278389.1636 | 0 | -135.6577 | 0 | 0 | 135.6577 | 4826214.4954 | 216810.317 | 29278711.9346 | 0 | 0 | 0
11/16 23:00:00 | 0 | 22630219.4185 | 0 | 119212.2249 | 0 | 0 | 0 | 987688.8034 | 792688.1229 | 27993.6 | 0 | 0 | 0 | 0 | 0 | 0 | 0 | 0 | 0 | 20112220.4514 | 0 | 2517998.9671 | 0 | -107.3461 | 0 | 0 | 107.3461 | 0 | 188839.1372 | 24557802.1696 | 0 | 0 | 0
11/16 24:00:00 | 0 | 21493620.9845 | 0 | 114752.3857 | 9851511.1079 | 0 | 0 | 422932.9474 | 511746.4897 | 27993.6 | 0 | 0 | 0 | 0 | 0 | 0 | 0 | 0 | 0 | 19066848.1885 | 0 | 2426772.796 | 0 | -93.3081 | 0 | 0 | 93.3081 | 9607922.8183 | 104880.7 | 32422557.5151 | 0 | 0 | 0
11/17 01:00:00 | 0 | 22695867.2019 | 0 | 119956.8784 | 1084637.4172 | 0 | 0 | 210004.2584 | 316768.9664 | 27993.6 | 0 | 0 | 0 | 0 | 0 | 0 | 0 | 0 | 0 | 20156860.7809 | 0 | 2539006.421 | 0 | -137.2777 | 0 | 0 | 137.2777 | 0 | 27971.1799 | 24455228.3224 | 0 | 0 | 0
11/17 02:00:00 | 0 | 23671556.9155 | 0 | 122946.8543 | 0 | 0 | 0 | 126002.5551 | 264336.7988 | 27993.6 | 0 | 0 | 0 | 0 | 0 | 0 | 0 | 0 | 0 | 21069380.1161 | 0 | 2602176.7995 | 0 | -127.4371 | 0 | 0 | 127.4371 | 0 | 14008.0387 | 24212836.7237 | 0 | 0 | 0
11/17 03:00:00 | 0 | 24821611.2455 | 0 | 131711.4163 | 0 | 0 | 0 | 84001.7034 | 220128.3611 | 27993.6 | 0 | 0 | 0 | 0 | 0 | 0 | 0 | 0 | 0 | 22037482.9966 | 0 | 2784128.2488 | 0 | -155.4048 | 0 | 0 | 155.4048 | 0 | 3502.0097 | 25285446.3263 | 0 | 0 | 0
11/17 04:00:00 | 0 | 24521735.4694 | 0 | 130196.3523 | 0 | 0 | 0 | 84001.7034 | 191934.6664 | 27993.6 | 0 | 0 | 0 | 0 | 0 | 0 | 0 | 0 | 0 | 21772227.0164 | 0 | 2749508.453 | 0 | -175.6083 | 0 | 0 | 175.6083 | 0 | 3502.0097 | 24955861.7915 | 0 | 0 | 0
11/17 05:00:00 | 0 | 24179764.9313 | 0 | 128336.7488 | 0 | 0 | 0 | 91598.3116 | 228232.6607 | 27993.6 | 0 | 0 | 0 | 0 | 0 | 0 | 0 | 0 | 0 | 21473966.3051 | 0 | 2705798.6262 | 0 | -176.0977 | 0 | 0 | 176.0977 | 0 | 14008.0387 | 24655926.2524 | 0 | 0 | 0
11/17 06:00:00 | 0 | 22373750.8008 | 0 | 118681.0804 | 10473974.6023 | 0 | 0 | 247314.8325 | 273824.1244 | 27993.6 | 0 | 0 | 0 | 0 | 0 | 0 | 0 | 0 | 0 | 19873179.6891 | 0 | 2500571.1117 | 0 | -192.992 | 0 | 0 | 192.992 | 9190261.488 | 97921.5783 | 33515539.0404 | 0 | 0 | 0
11/17 07:00:00 | 0 | 24600888.4071 | 0 | 129702.4909 | 0 | 0 | 0 | 580626.9563 | 477662.4001 | 117993.6 | 0 | 0 | 0 | 0 | 0 | 0 | 0 | 0 | 0 | 21872207.2883 | 0 | 2728681.1188 | 0 | -472.8114 | 0 | 0 | 472.8114 | 1105002.0768 | 335699.0558 | 25906873.8544 | 0 | 0 | 0
11/17 08:00:00 | 0 | 22559322.1906 | 0 | 121564.8679 | 1421903.4607 | 0 | 0 | 734768.4453 | 770230.8377 | 45993.6 | 0 | 0 | 0 | 0 | 0 | 0 | 0 | 0 | 0 | 20000742.7466 | 0 | 2558579.444 | 0 | -306.6779 | 0 | 0 | 306.6779 | 963674.2951 | 356666.2163 | 25653783.4021 | 0 | 0 | 0
11/17 09:00:00 | 0 | 21369680.9359 | 0 | 114748.1411 | 3040093.6364 | 0 | 0 | 766736.8679 | 989446.8339 | 27993.6 | 0 | 0 | 0 | 0 | 0 | 0 | 0 | 0 | 0 | 18959414.1635 | 0 | 2410266.7724 | 0 | -260.6898 | 0 | 0 | 260.6898 | 2443258.5037 | 342658.1776 | 26308700.0151 | 0 | 0 | 0
11/17 10:00:00 | 0 | 19692734.1974 | 0 | 105927.5413 | 1717947.1773 | 0 | 0 | 774430.5107 | 1242508.059 | 27993.6 | 0 | 0 | 0 | 0 | 0 | 0 | 0 | 0 | 0 | 17474190.1087 | 0 | 2218544.0886 | 0 | -182.1199 | 0 | 0 | 182.1199 | 1250902.6081 | 300723.8566 | 23561541.0857 | 0 | 0 | 0
11/17 11:00:00 | 0 | 17902525.8525 | 0 | 96473.6773 | 1971359.6443 | 0 | 0 | 752606.6903 | 1524517.3219 | 27993.6 | 0 | 0 | 0 | 0 | 0 | 0 | 0 | 0 | 0 | 15882533.9423 | 0 | 2019991.9103 | 0 | -203.8744 | 0 | 0 | 203.8744 | 1402401.0835 | 272752.6767 | 22275476.7865 | 0 | 0 | 0
11/17 12:00:00 | 0 | 11720676.4175 | 0 | 72334.4585 | 2702243.9191 | 0 | 0 | 722370.379 | 1644026.0992 | 27993.6 | 0 | 0 | 0 | 0 | 0 | 0 | 0 | 0 | 0 | 10770969.3652 | 0 | 1482808.1492 | 0 | -219.0031 | 0 | 0 | 168.5582 | 2594829.1984 | 216810.317 | 16889644.8732 | 0 | 0 | 0
11/17 13:00:00 | 0 | 8281079.846 | 0 | 40921.4821 | 0 | 0 | 0 | 700546.5586 | 1367222.9287 | 27993.6 | 0 | 0 | 0 | 0 | 0 | 0 | 0 | 0 | 0 | 7588148.8724 | 0 | 993853.5773 | 0 | -175.343 | 0 | 0 | 117.5511 | 392879.2155 | 188839.1372 | 10417764.4154 | 0 | 0 | 0
11/17 14:00:00 | 0 | 7605025.1248 | 0 | 41767.1038 | 0 | 0 | 0 | 694124.5794 | 1223667.5489 | 27993.6 | 0 | 0 | 0 | 0 | 0 | 0 | 0 | 0 | 0 | 6724916.7479 | 0 | 880108.3769 | 0 | -162.2546 | 0 | 0 | 162.2546 | 34303.2289 | 167827.0791 | 9592577.9568 | 0 | 0 | 0
11/17 15:00:00 | 0 | 6340149.9615 | 0 | 33715.6967 | 2990974.7034 | 0 | 0 | 701440.7623 | 1428040.9373 | 27993.6 | 0 | 0 | 0 | 0 | 0 | 0 | 0 | 0 | 0 | 5630303.4791 | 0 | 709846.4824 | 0 | -158.3335 | 0 | 0 | 158.3335 | 1901527.9688 | 167827.0791 | 11522315.6611 | 0 | 0 | 0
11/17 16:00:00 | 0 | 8111731.3389 | 0 | 41905.2928 | 2055187.8975 | 0 | 0 | 748879.7048 | 1314462.0701 | 27993.6 | 0 | 0 | 0 | 0 | 0 | 0 | 0 | 0 | 0 | 7227861.9826 | 0 | 883869.3564 | 0 | -153.637 | 0 | 0 | 153.637 | 3080154.6658 | 146859.9186 | 12300159.9041 | 0 | 0 | 0
11/17 17:00:00 | 0 | 10227327.2868 | 0 | 51372.572 | 1285720.9756 | 0 | 0 | 885617.017 | 1331706.5473 | 27993.6 | 0 | 0 | 0 | 0 | 0 | 0 | 0 | 0 | 0 | 9145652.7618 | 0 | 1081674.525 | 0 | -149.0975 | 0 | 0 | 149.0975 | 0 | 195798.259 | 13809737.9987 | 0 | 0 | 0
11/17 18:00:00 | 0 | 14339605.4072 | 0 | 72474.9513 | 2086034.172 | 0 | 0 | 1158981.2798 | 1645026.5625 | 117993.6 | 0 | 0 | 0 | 0 | 0 | 0 | 0 | 0 | 0 | 12813785.7202 | 0 | 1525819.687 | 0 | -248.7785 | 0 | 0 | 248.7785 | 1925520.0988 | 258744.638 | 19420115.9727 | 0 | 0 | 0
11/17 19:00:00 | 0 | 13163828.4649 | 0 | 70820.5668 | 0 | 0 | 0 | 1481519.9569 | 1440417.1233 | 45993.6 | 0 | 0 | 0 | 0 | 0 | 0 | 0 | 0 | 0 | 11666472.2045 | 0 | 1497356.2604 | 0 | -279.3311 | 0 | 0 | 279.3311 | 847504.2429 | 307727.8759 | 16202579.7119 | 0 | 0 | 0
11/17 20:00:00 | 0 | 14685917.1133 | 0 | 76343.2539 | 1750046.2276 | 0 | 0 | 1625820.6492 | 1128226.5626 | 27993.6 | 0 | 0 | 0 | 0 | 0 | 0 | 0 | 0 | 0 | 13069343.4906 | 0 | 1616573.6227 | 0 | -232.1247 | 0 | 0 | 232.1247 | 615617.4583 | 293719.8372 | 19294347.4066 | 0 | 0 | 0
11/17 21:00:00 | 0 | 16543060.8685 | 0 | 85964.2254 | 0 | 0 | 0 | 1464432.2548 | 1002934.3856 | 27993.6 | 0 | 0 | 0 | 0 | 0 | 0 | 0 | 0 | 0 | 14721772.0868 | 0 | 1821288.7818 | 0 | -233.6285 | 0 | 0 | 233.6285 | 0 | 265748.6574 | 19124385.3343 | 0 | 0 | 0
11/17 22:00:00 | 0 | 17973086.6079 | 0 | 94326.6895 | 0 | 0 | 0 | 1139008.8505 | 969835.1602 | 27993.6 | 0 | 0 | 0 | 0 | 0 | 0 | 0 | 0 | 0 | 15974151.4597 | 0 | 1998935.1482 | 0 | -213.6056 | 0 | 0 | 213.6056 | 0 | 216810.317 | 20204250.9081 | 0 | 0 | 0
11/17 23:00:00 | 0 | 18898365.6912 | 0 | 99466.3272 | 1422803.8405 | 0 | 0 | 987688.8034 | 792688.1229 | 27993.6 | 0 | 0 | 0 | 0 | 0 | 0 | 0 | 0 | 0 | 16791264.1147 | 0 | 2107101.5765 | 0 | -215.9662 | 0 | 0 | 215.9662 | 1104545.7145 | 188839.1372 | 22229006.3851 | 0 | 0 | 0
11/17 24:00:00 | 0 | 20436297.6811 | 0 | 106410.1253 | 2703041.2025 | 0 | 0 | 422932.9474 | 511746.4897 | 27993.6 | 0 | 0 | 0 | 0 | 0 | 0 | 0 | 0 | 0 | 18178215.5843 | 0 | 2258082.0967 | 0 | -229.9355 | 0 | 0 | 229.9355 | 1941987.1699 | 104880.7 | 24208422.046 | 0 | 0 | 0
11/18 01:00:00 | 0 | 22386673.6635 | 0 | 116915.6047 | 0 | 0 | 0 | 210004.2584 | 294638.1868 | 27993.6 | 0 | 0 | 0 | 0 | 0 | 0 | 0 | 0 | 0 | 19895196.8602 | 0 | 2491476.8033 | 0 | -176.0805 | 0 | 0 | 176.0805 | 0 | 27971.1799 | 23036225.3134 | 0 | 0 | 0
11/18 02:00:00 | 0 | 23961774.5142 | 0 | 125510.9417 | 0 | 0 | 0 | 126002.5551 | 251058.331 | 27993.6 | 0 | 0 | 0 | 0 | 0 | 0 | 0 | 0 | 0 | 21280246.8128 | 0 | 2681527.7014 | 0 | -125.8834 | 0 | 0 | 125.8834 | 0 | 14008.0387 | 24492339.942 | 0 | 0 | 0
11/18 03:00:00 | 0 | 25563888.436 | 0 | 145303.6526 | 0 | 0 | 0 | 84001.7034 | 211276.0492 | 27993.6 | 0 | 0 | 0 | 0 | 0 | 0 | 0 | 0 | 0 | 23302241.4598 | 0 | 2934415.7609 | 0 | -104.5136 | 0 | 0 | 86.747 | 0 | 3502.0097 | 26032463.4412 | 0 | 0 | 0
11/18 04:00:00 | 0 | 28398797.3743 | 0 | 136923.0225 | 0 | 0 | 0 | 84001.7034 | 187508.5105 | 27993.6 | 0 | 0 | 0 | 0 | 0 | 0 | 0 | 0 | 0 | 25212436.349 | 0 | 3186361.0253 | 0 | -9.23 | 0 | 0 | 9.23 | 0 | 3502.0097 | 28835224.2106 | 0 | 0 | 0
11/18 05:00:00 | 0 | 29238549.925 | 0 | 154212.3162 | 0 | 0 | 0 | 91598.3116 | 219380.3488 | 27993.6 | 0 | 0 | 0 | 0 | 0 | 0 | 0 | 0 | 0 | 25938327.8537 | 0 | 3300222.0713 | 0 | -26.3863 | 0 | 0 | 26.3863 | 0 | 14008.0387 | 29731734.5017 | 0 | 0 | 0
11/18 06:00:00 | 0 | 30165337.9083 | 0 | 158590.1012 | 1721037.8157 | 0 | 0 | 247314.8325 | 260545.6566 | 27993.6 | 0 | 0 | 0 | 0 | 0 | 0 | 0 | 0 | 0 | 26770335.8632 | 0 | 3395002.0451 | 0 | -17.6968 | 0 | 0 | 17.6968 | 567582.2414 | 97921.5783 | 32580819.9144 | 0 | 0 | 0
11/18 07:00:00 | 0 | 33388564.1352 | 0 | 175114.3611 | 3779868.0069 | 0 | 0 | 580626.9563 | 918768.9041 | 117993.6 | 0 | 0 | 0 | 0 | 0 | 0 | 0 | 0 | 0 | 29649871.9564 | 0 | 3738692.1788 | 0 | 0 | 0 | 0 | 0 | 3912875.0994 | 335699.0558 | 38960935.9635 | 0 | 0 | 0
11/18 08:00:00 | 0 | 29011646.2859 | 0 | 157529.667 | 2587842.2047 | 0 | 0 | 734768.4453 | 699412.3427 | 45993.6 | 0 | 0 | 0 | 0 | 0 | 0 | 0 | 0 | 0 | 25649479.9357 | 0 | 3362166.3502 | 0 | -39.6578 | 0 | 0 | 39.6578 | 2312460.0912 | 356666.2163 | 33237192.5455 | 0 | 0 | 0
11/18 09:00:00 | 0 | 26937861.758 | 0 | 145084.5256 | 5851418.3882 | 0 | 0 | 766736.8679 | 1247432.7388 | 27993.6 | 0 | 0 | 0 | 0 | 0 | 0 | 0 | 0 | 0 | 23844760.0678 | 0 | 3093101.6902 | 0 | -133.634 | 0 | 0 | 133.634 | 5845851.5084 | 342658.1776 | 34976527.8785 | 0 | 0 | 0
11/18 10:00:00 | 0 | 22078686.5273 | 0 | 130795.8724 | 4389527.5502 | 0 | 0 | 774430.5107 | 2542539.4078 | 27993.6 | 0 | 0 | 0 | 0 | 0 | 0 | 0 | 0 | 0 | 20339452.5159 | 0 | 2694400.1049 | 0 | -18.0316 | 0 | 0 | 10.3702 | 3637126.2329 | 300723.8566 | 29943973.4684 | 0 | 0 | 0
11/18 11:00:00 | 0 | 20800735.8563 | 0 | 101961.0556 | 2755141.5371 | 0 | 0 | 752606.6903 | 1155095.6347 | 27993.6 | 0 | 0 | 0 | 0 | 0 | 0 | 0 | 0 | 0 | 18449212.6879 | 0 | 2351523.1683 | 0 | 0 | 0 | 0 | 0 | 2494879.6502 | 272752.6767 | 25593534.3739 | 0 | 0 | 0
11/18 12:00:00 | 0 | 19386309.3617 | 0 | 110081.4254 | 0 | 0 | 0 | 722370.379 | 1227520.0916 | 27993.6 | 0 | 0 | 0 | 0 | 0 | 0 | 0 | 0 | 0 | 17578842.3261 | 0 | 2181083.5259 | 0 | 0 | 0 | 0 | 0 | 0 | 216810.317 | 21474274.8577 | 0 | 0 | 0
11/18 13:00:00 | 0 | 21357155.7248 | 0 | 104223.9584 | 0 | 0 | 0 | 700546.5586 | 1203455.1591 | 27993.6 | 0 | 0 | 0 | 0 | 0 | 0 | 0 | 0 | 0 | 18912664.0946 | 0 | 2444491.6302 | 0 | 0 | 0 | 0 | 0 | 98729.4783 | 188839.1372 | 23393375.0009 | 0 | 0 | 0
11/18 14:00:00 | 0 | 20336521.5944 | 0 | 117112.0861 | 0 | 0 | 0 | 694124.5794 | 1075391.325 | 27993.6 | 0 | 0 | 0 | 0 | 0 | 0 | 0 | 0 | 0 | 18388026.1807 | 0 | 2362064.9407 | 0 | -0.37026 | 0 | 0 | 0.37026 | 0 | 167827.0791 | 22251143.185 | 0 | 0 | 0
11/18 15:00:00 | 0 | 18723283.6663 | 0 | 92625.9798 | 0 | 0 | 0 | 701440.7623 | 1035050.4642 | 27993.6 | 0 | 0 | 0 | 0 | 0 | 0 | 0 | 0 | 0 | 16537351.4549 | 0 | 2185932.2114 | 0 | 0 | 0 | 0 | 0 | 0 | 167827.0791 | 20580394.4726 | 0 | 0 | 0
11/18 16:00:00 | 0 | 17492046.8904 | 0 | 93268.0561 | 0 | 0 | 0 | 748879.7048 | 1001322.6569 | 27993.6 | 0 | 0 | 0 | 0 | 0 | 0 | 0 | 0 | 0 | 15489618.4058 | 0 | 2002428.4846 | 0 | 0 | 0 | 0 | 0 | 2295.5726 | 146859.9186 | 19363510.9082 | 0 | 0 | 0
11/18 17:00:00 | 0 | 16571611.6963 | 0 | 88368.549 | 5236595.597 | 0 | 0 | 885617.017 | 1209987.259 | 27993.6 | 0 | 0 | 0 | 0 | 0 | 0 | 0 | 0 | 0 | 14674968.5882 | 0 | 1896643.1081 | 0 | -12.4457 | 0 | 0 | 12.4457 | 3903269.2049 | 195798.259 | 24020173.7184 | 0 | 0 | 0
11/18 18:00:00 | 0 | 22379555.3304 | 0 | 122843.6849 | 0 | 0 | 0 | 1158981.2798 | 1525520.3522 | 117993.6 | 0 | 0 | 0 | 0 | 0 | 0 | 0 | 0 | 0 | 20591781.7361 | 0 | 2491132.5236 | 0 | -47.4534 | 0 | 0 | 38.5437 | 0 | 258744.638 | 25304894.2473 | 0 | 0 | 0
11/18 19:00:00 | 0 | 21307092.5771 | 0 | 103640.8952 | 0 | 0 | 0 | 1481519.9569 | 1327550.1469 | 45993.6 | 0 | 0 | 0 | 0 | 0 | 0 | 0 | 0 | 0 | 19053323.6886 | 0 | 2474644.4511 | 0 | -38.8647 | 0 | 0 | 37.6451 | 1377.649 | 307727.8759 | 24265797.1762 | 0 | 0 | 0
11/18 20:00:00 | 0 | 23060584.7226 | 0 | 130888.9131 | 4125741.8962 | 0 | 0 | 1625820.6492 | 1015359.5863 | 27993.6 | 0 | 0 | 0 | 0 | 0 | 0 | 0 | 0 | 0 | 21046295.2356 | 0 | 2651811.3911 | 0 | -46.9079 | 0 | 0 | 39.9068 | 3400439.5231 | 293719.8372 | 29986389.3674 | 0 | 0 | 0
11/18 21:00:00 | 0 | 26218772.0238 | 0 | 126596.5051 | 1738964.7672 | 0 | 0 | 1464432.2548 | 887854.3313 | 27993.6 | 0 | 0 | 0 | 0 | 0 | 0 | 0 | 0 | 0 | 23269976.1815 | 0 | 2948795.8423 | 0 | 0 | 0 | 0 | 0 | 1584267.3793 | 265748.6574 | 30464613.4821 | 0 | 0 | 0
11/18 22:00:00 | 0 | 26937136.8336 | 0 | 141663.1834 | 0 | 0 | 0 | 1139008.8505 | 850328.95 | 27993.6 | 0 | 0 | 0 | 0 | 0 | 0 | 0 | 0 | 0 | 23893260.7608 | 0 | 3043876.0727 | 0 | 0 | 0 | 0 | 0 | 508343.3326 | 216810.317 | 29096131.4174 | 0 | 0 | 0
11/18 23:00:00 | 0 | 27727429.3343 | 0 | 146362.4564 | 1493390.8451 | 0 | 0 | 987688.8034 | 695312.6923 | 27993.6 | 0 | 0 | 0 | 0 | 0 | 0 | 0 | 0 | 0 | 24585113.9535 | 0 | 3142315.3808 | 0 | 0 | 0 | 0 | 0 | 473443.9084 | 188839.1372 | 31078177.7315 | 0 | 0 | 0
11/18 24:00:00 | 0 | 28662509.3619 | 0 | 150944.7446 | 0 | 0 | 0 | 422932.9474 | 458632.6184 | 27993.6 | 0 | 0 | 0 | 0 | 0 | 0 | 0 | 0 | 0 | 25417193.9868 | 0 | 3245315.375 | 0 | 0 | 0 | 0 | 0 | 0 | 104880.7 | 29723013.2723 | 0 | 0 | 0
11/19 01:00:00 | 0 | 29311387.9692 | 0 | 154800.4486 | 0 | 0 | 0 | 210004.2584 | 294638.1868 | 27993.6 | 0 | 0 | 0 | 0 | 0 | 0 | 0 | 0 | 0 | 25974029.3976 | 0 | 3337358.5716 | 0 | 0 | 0 | 0 | 0 | 0 | 27971.1799 | 29998824.4629 | 0 | 0 | 0
11/19 02:00:00 | 0 | 29660903.8281 | 0 | 156933.0564 | 0 | 0 | 0 | 126002.5551 | 251058.331 | 27993.6 | 0 | 0 | 0 | 0 | 0 | 0 | 0 | 0 | 0 | 26270730.5934 | 0 | 3390173.2347 | 0 | 0 | 0 | 0 | 0 | 0 | 14008.0387 | 30222891.3706 | 0 | 0 | 0
11/19 03:00:00 | 0 | 30251165.3149 | 0 | 159323.8588 | 0 | 0 | 0 | 84001.7034 | 211276.0492 | 27993.6 | 0 | 0 | 0 | 0 | 0 | 0 | 0 | 0 | 0 | 26802406.0917 | 0 | 3448759.2233 | 0 | 0 | 0 | 0 | 0 | 0 | 3502.0097 | 30733760.5264 | 0 | 0 | 0
11/19 04:00:00 | 0 | 31882795.0729 | 0 | 167096.7198 | 0 | 0 | 0 | 84001.7034 | 187508.5105 | 27993.6 | 0 | 0 | 0 | 0 | 0 | 0 | 0 | 0 | 0 | 28256366.6196 | 0 | 3626428.4533 | 0 | 0 | 0 | 0 | 0 | 0 | 3502.0097 | 32349395.6066 | 0 | 0 | 0
11/19 05:00:00 | 0 | 33332184.5676 | 0 | 175732.0264 | 0 | 0 | 0 | 91598.3116 | 219380.3488 | 27993.6 | 0 | 0 | 0 | 0 | 0 | 0 | 0 | 0 | 0 | 29509932.9966 | 0 | 3822251.5711 | 0 | 0 | 0 | 0 | 0 | 13369.9976 | 14008.0387 | 33846888.8545 | 0 | 0 | 0
11/19 06:00:00 | 0 | 33106565.1909 | 0 | 176297.6998 | 1430880.8341 | 0 | 0 | 247314.8325 | 260545.6566 | 27993.6 | 0 | 0 | 0 | 0 | 0 | 0 | 0 | 0 | 0 | 29277091.6965 | 0 | 3829473.4944 | 0 | 0 | 0 | 0 | 0 | 17519.4658 | 97921.5783 | 35249597.8139 | 0 | 0 | 0
11/19 07:00:00 | 0 | 36893706.0711 | 0 | 191466.4377 | 0 | 0 | 0 | 580626.9563 | 442253.1526 | 117993.6 | 0 | 0 | 0 | 0 | 0 | 0 | 0 | 0 | 0 | 32752555.6172 | 0 | 4141150.4539 | 0 | 0 | 0 | 0 | 0 | 24435.2462 | 335699.0558 | 38226046.2177 | 0 | 0 | 0
11/19 08:00:00 | 0 | 32823938.0165 | 0 | 177852.9462 | 0 | 0 | 0 | 734768.4453 | 699412.3427 | 45993.6 | 0 | 0 | 0 | 0 | 0 | 0 | 0 | 0 | 0 | 28975580.6607 | 0 | 3848357.3558 | 0 | 0 | 0 | 0 | 0 | 0 | 356666.2163 | 34481965.3506 | 0 | 0 | 0
11/19 09:00:00 | 0 | 32864748.8137 | 0 | 174404.1285 | 0 | 0 | 0 | 766736.8679 | 883219.0914 | 27993.6 | 0 | 0 | 0 | 0 | 0 | 0 | 0 | 0 | 0 | 29093300.3463 | 0 | 3771448.4674 | 0 | 0 | 0 | 0 | 0 | 79299.9259 | 342658.1776 | 34717102.5015 | 0 | 0 | 0
11/19 10:00:00 | 0 | 28907600.0945 | 0 | 156405.3387 | 6898800.8447 | 0 | 0 | 774430.5107 | 1092018.7572 | 27993.6 | 0 | 0 | 0 | 0 | 0 | 0 | 0 | 0 | 0 | 25534669.084 | 0 | 3372931.0104 | 0 | -44.9943 | 0 | 0 | 44.9943 | 5811846.3157 | 300723.8566 | 37857249.1458 | 0 | 0 | 0
11/19 11:00:00 | 0 | 30246769.2841 | 0 | 159798.3839 | 0 | 0 | 0 | 752606.6903 | 1155095.6347 | 27993.6 | 0 | 0 | 0 | 0 | 0 | 0 | 0 | 0 | 0 | 26811349.0491 | 0 | 3435420.235 | 0 | 0 | 0 | 0 | 0 | 13831.5607 | 272752.6767 | 32342263.5931 | 0 | 0 | 0
11/19 12:00:00 | 0 | 24653022.5587 | 0 | 135459.1441 | 0 | 0 | 0 | 722370.379 | 1227520.0916 | 27993.6 | 0 | 0 | 0 | 0 | 0 | 0 | 0 | 0 | 0 | 21738266.8919 | 0 | 2914755.6668 | 0 | 0 | 0 | 0 | 0 | 630708.4354 | 216810.317 | 26766365.7734 | 0 | 0 | 0
11/19 13:00:00 | 0 | 21835237.5919 | 0 | 118314.6713 | 0 | 0 | 0 | 700546.5586 | 1203455.1591 | 27993.6 | 0 | 0 | 0 | 0 | 0 | 0 | 0 | 0 | 0 | 19292166.4468 | 0 | 2543071.1451 | 0 | 0 | 0 | 0 | 0 | 0 | 188839.1372 | 23885547.5809 | 0 | 0 | 0
11/19 14:00:00 | 0 | 18396058.3796 | 0 | 101395.5877 | 1496427.6249 | 0 | 0 | 694124.5794 | 1097819.7382 | 27993.6 | 0 | 0 | 0 | 0 | 0 | 0 | 0 | 0 | 0 | 16217603.2445 | 0 | 2178455.1351 | 0 | 0 | 0 | 0 | 0 | 161764.3449 | 167827.0791 | 21813819.5098 | 0 | 0 | 0
11/19 15:00:00 | 0 | 13236161.2199 | 0 | 74059.5657 | 0 | 0 | 0 | 701440.7623 | 1035050.4642 | 27993.6 | 0 | 0 | 0 | 0 | 0 | 0 | 0 | 0 | 0 | 11641473.1083 | 0 | 1594688.1116 | 0 | 0 | 0 | 0 | 0 | 0 | 167827.0791 | 15074705.612 | 0 | 0 | 0
11/19 16:00:00 | 0 | 9847019.2057 | 0 | 54089.8362 | 0 | 0 | 0 | 748879.7048 | 1001322.6569 | 27993.6 | 0 | 0 | 0 | 0 | 0 | 0 | 0 | 0 | 0 | 8679085.8656 | 0 | 1167933.3402 | 0 | 0 | 0 | 0 | 0 | 0 | 146859.9186 | 11679305.0035 | 0 | 0 | 0
11/19 17:00:00 | 0 | 10594521.3244 | 0 | 53350.2866 | 0 | 0 | 0 | 885617.017 | 1209987.259 | 27993.6 | 0 | 0 | 0 | 0 | 0 | 0 | 0 | 0 | 0 | 9439619.5562 | 0 | 1154901.7682 | 0 | 0 | 0 | 0 | 0 | 0 | 195798.259 | 12771469.4871 | 0 | 0 | 0
11/19 18:00:00 | 0 | 19824304.5483 | 0 | 109295.7732 | 3036344.3496 | 0 | 0 | 1158981.2798 | 1525520.3522 | 117993.6 | 0 | 0 | 0 | 0 | 0 | 0 | 0 | 0 | 0 | 17700676.6804 | 0 | 2057297.268 | 0 | 0 | 0 | 0 | 0 | 3139710.6163 | 258744.638 | 25772439.9032 | 0 | 0 | 0
11/19 19:00:00 | 0 | 23123435.6527 | 0 | 106549.7096 | 0 | 0 | 0 | 1481519.9569 | 1327550.1469 | 45993.6 | 0 | 0 | 0 | 0 | 0 | 0 | 0 | 0 | 0 | 20272528.7055 | 0 | 2562717.9235 | 0 | 0 | 0 | 0 | 0 | 0 | 307727.8759 | 26085049.0662 | 0 | 0 | 0
11/19 20:00:00 | 0 | 26669281.4631 | 0 | 139668.2887 | 1443279.5192 | 0 | 0 | 1625820.6492 | 1015359.5863 | 27993.6 | 0 | 0 | 0 | 0 | 0 | 0 | 0 | 0 | 0 | 23661945.4396 | 0 | 3007336.0235 | 0 | 0 | 0 | 0 | 0 | 1054866.5862 | 293719.8372 | 30921403.1066 | 0 | 0 | 0
11/19 21:00:00 | 0 | 27630556.8781 | 0 | 144680.3324 | 8539671.1448 | 0 | 0 | 1464432.2548 | 887854.3313 | 27993.6 | 0 | 0 | 0 | 0 | 0 | 0 | 0 | 0 | 0 | 24512183.8592 | 0 | 3118373.019 | 0 | 0 | 0 | 0 | 0 | 7594268.0652 | 265748.6574 | 38695188.5414 | 0 | 0 | 0
11/19 22:00:00 | 0 | 30453741.5804 | 0 | 159823.9432 | 1529116.7783 | 0 | 0 | 1139008.8505 | 850328.95 | 27993.6 | 0 | 0 | 0 | 0 | 0 | 0 | 0 | 0 | 0 | 27003682.1007 | 0 | 3450059.4797 | 0 | 0 | 0 | 0 | 0 | 1380826.7894 | 216810.317 | 34160013.7024 | 0 | 0 | 0
11/19 23:00:00 | 0 | 31897105.9107 | 0 | 168018.773 | 0 | 0 | 0 | 987688.8034 | 695312.6923 | 27993.6 | 0 | 0 | 0 | 0 | 0 | 0 | 0 | 0 | 0 | 28260094.6062 | 0 | 3637011.3045 | 0 | 0 | 0 | 0 | 0 | 0 | 188839.1372 | 33776119.7793 | 0 | 0 | 0
11/19 24:00:00 | 0 | 33530967.2882 | 0 | 175938.5734 | 0 | 0 | 0 | 422932.9474 | 458632.6184 | 27993.6 | 0 | 0 | 0 | 0 | 0 | 0 | 0 | 0 | 0 | 29722572.7268 | 0 | 3808394.5614 | 0 | 0 | 0 | 0 | 0 | 0 | 104880.7 | 34616465.0274 | 0 | 0 | 0
11/20 01:00:00 | 0 | 34745032.8213 | 0 | 183353.0024 | 0 | 0 | 0 | 210004.2584 | 294638.1868 | 27993.6 | 0 | 0 | 0 | 0 | 0 | 0 | 0 | 0 | 0 | 30776790.5986 | 0 | 3968242.2227 | 0 | 0 | 0 | 0 | 0 | 0 | 27971.1799 | 35461021.8689 | 0 | 0 | 0
11/20 02:00:00 | 0 | 35277704.8179 | 0 | 186447.4941 | 1423258.966 | 0 | 0 | 126002.5551 | 251058.331 | 27993.6 | 0 | 0 | 0 | 0 | 0 | 0 | 0 | 0 | 0 | 31238037.8713 | 0 | 4039666.9466 | 0 | 0 | 0 | 0 | 0 | 0 | 14008.0387 | 37292465.764 | 0 | 0 | 0
11/20 03:00:00 | 0 | 35257452.5849 | 0 | 187090.4811 | 0 | 0 | 0 | 84001.7034 | 211276.0492 | 27993.6 | 0 | 0 | 0 | 0 | 0 | 0 | 0 | 0 | 0 | 31197174.9854 | 0 | 4060277.5996 | 0 | 0 | 0 | 0 | 0 | 0 | 3502.0097 | 35767814.4186 | 0 | 0 | 0
11/20 04:00:00 | 0 | 35347970.1211 | 0 | 186721.132 | 0 | 0 | 0 | 84001.7034 | 187508.5105 | 27993.6 | 0 | 0 | 0 | 0 | 0 | 0 | 0 | 0 | 0 | 31282189.5943 | 0 | 4065780.5269 | 0 | 0 | 0 | 0 | 0 | 0 | 3502.0097 | 35834195.067 | 0 | 0 | 0
11/20 05:00:00 | 0 | 35642020.5093 | 0 | 188840.9457 | 0 | 0 | 0 | 91598.3116 | 219380.3488 | 27993.6 | 0 | 0 | 0 | 0 | 0 | 0 | 0 | 0 | 0 | 31513269.3913 | 0 | 4128751.1179 | 0 | 0 | 0 | 0 | 0 | 0 | 14008.0387 | 36169833.7154 | 0 | 0 | 0
11/20 06:00:00 | 0 | 37470357.6212 | 0 | 194659.066 | 0 | 0 | 0 | 247314.8325 | 260545.6566 | 27993.6 | 0 | 0 | 0 | 0 | 0 | 0 | 0 | 0 | 0 | 33213383.6282 | 0 | 4256973.993 | 0 | 0 | 0 | 0 | 0 | 925.2526 | 97921.5783 | 38200870.7763 | 0 | 0 | 0
11/20 07:00:00 | 0 | 42800280.1443 | 0 | 224386.1309 | 3453522.0938 | 0 | 0 | 580626.9563 | 776291.7823 | 117993.6 | 0 | 0 | 0 | 0 | 0 | 0 | 0 | 0 | 0 | 37908591.8251 | 0 | 4891688.3192 | 0 | 0 | 0 | 0 | 0 | 2423638.9865 | 335699.0558 | 47953100.7076 | 0 | 0 | 0
11/20 08:00:00 | 0 | 37369652.2223 | 0 | 203883.4239 | 0 | 0 | 0 | 734768.4453 | 699412.3427 | 45993.6 | 0 | 0 | 0 | 0 | 0 | 0 | 0 | 0 | 0 | 32922119.2471 | 0 | 4447532.9752 | 0 | 0 | 0 | 0 | 0 | 102758.4581 | 356666.2163 | 39053710.0342 | 0 | 0 | 0
11/20 09:00:00 | 0 | 32849147.7182 | 0 | 180104.7576 | 2764522.8969 | 0 | 0 | 766736.8679 | 883219.0914 | 27993.6 | 0 | 0 | 0 | 0 | 0 | 0 | 0 | 0 | 0 | 28925215.0569 | 0 | 3923932.6612 | 0 | 0 | 0 | 0 | 0 | 2432789.1506 | 342658.1776 | 37471724.932 | 0 | 0 | 0
11/20 10:00:00 | 0 | 23683564.7535 | 0 | 141362.5794 | 5729801.2862 | 0 | 0 | 774430.5107 | 1092018.7572 | 27993.6 | 0 | 0 | 0 | 0 | 0 | 0 | 0 | 0 | 0 | 22132780.5966 | 0 | 3040188.1918 | 0 | -142.6661 | 0 | 0 | 71.333 | 5237229.5959 | 300723.8566 | 31449171.4869 | 0 | 0 | 0
11/20 11:00:00 | 0 | 22013482.0868 | 0 | 117142.9242 | 0 | 0 | 0 | 752606.6903 | 1155095.6347 | 27993.6 | 0 | 0 | 0 | 0 | 0 | 0 | 0 | 0 | 0 | 19532539.9348 | 0 | 2573705.4467 | 0 | 0 | 0 | 0 | 0 | 0 | 272752.6767 | 24066320.9361 | 0 | 0 | 0
11/20 12:00:00 | 0 | 14346790.8283 | 0 | 81498.7753 | 0 | 0 | 0 | 722370.379 | 1227520.0916 | 27993.6 | 0 | 0 | 0 | 0 | 0 | 0 | 0 | 0 | 0 | 12756341.1347 | 0 | 1844737.584 | 0 | 0 | 0 | 0 | 0 | 11572.585 | 216810.317 | 16406173.6742 | 0 | 0 | 0
11/20 13:00:00 | 0 | 11710807.2616 | 0 | 60811.4528 | 1613054.8032 | 0 | 0 | 700546.5586 | 1203455.1591 | 27993.6 | 0 | 0 | 0 | 0 | 0 | 0 | 0 | 0 | 0 | 10013117.5338 | 0 | 1333942.8575 | 0 | 0 | 0 | 0 | 0 | 1079888.293 | 188839.1372 | 15316668.8354 | 0 | 0 | 0
11/20 14:00:00 | 0 | 10293616.2872 | 0 | 50854.8828 | 0 | 0 | 0 | 694124.5794 | 1075391.325 | 27993.6 | 0 | 0 | 0 | 0 | 0 | 0 | 0 | 0 | 0 | 9115766.5098 | 0 | 1212732.6246 | 0 | 0 | 0 | 0 | 0 | 210608.1146 | 167827.0791 | 12141980.6745 | 0 | 0 | 0
11/20 15:00:00 | 0 | 6579772.6525 | 0 | 38774.6642 | 2742439.3891 | 0 | 0 | 701440.7623 | 1035050.4642 | 27993.6 | 0 | 0 | 0 | 0 | 0 | 0 | 0 | 0 | 0 | 5740349.7596 | 0 | 839422.8929 | 0 | 0 | 0 | 0 | 0 | 2867510.1287 | 167827.0791 | 11125471.5324 | 0 | 0 | 0
11/20 16:00:00 | 0 | 5512132.7679 | 0 | 30946.4179 | 1487252.3956 | 0 | 0 | 748879.7048 | 1001322.6569 | 27993.6 | 0 | 0 | 0 | 0 | 0 | 0 | 0 | 0 | 0 | 5068922.0125 | 0 | 630124.6549 | 0 | 0 | 0 | 0 | 0 | 392981.4004 | 146859.9186 | 8808527.543 | 0 | 0 | 0
11/20 17:00:00 | 0 | 8127525.9806 | 0 | 41473.4001 | 0 | 0 | 0 | 885617.017 | 1209987.259 | 27993.6 | 0 | 0 | 0 | 0 | 0 | 0 | 0 | 0 | 0 | 7659303.5583 | 0 | 917998.9303 | 0 | 0 | 0 | 0 | 0 | 0 | 195798.259 | 10292597.2567 | 0 | 0 | 0
11/20 18:00:00 | 0 | 18035861.2969 | 0 | 93668.3832 | 0 | 0 | 0 | 1158981.2798 | 1525520.3522 | 117993.6 | 0 | 0 | 0 | 0 | 0 | 0 | 0 | 0 | 0 | 16107901.1272 | 0 | 1846229.5294 | 0 | 0 | 0 | 0 | 0 | 282354.4467 | 258744.638 | 20932024.9122 | 0 | 0 | 0
11/20 19:00:00 | 0 | 20429638.2059 | 0 | 104988.6425 | 1757616.8737 | 0 | 0 | 1481519.9569 | 1327550.1469 | 45993.6 | 0 | 0 | 0 | 0 | 0 | 0 | 0 | 0 | 0 | 17713830.3386 | 0 | 2306397.3997 | 0 | -24.6955 | 0 | 0 | 12.3478 | 1142374.4017 | 307727.8759 | 25147307.4259 | 0 | 0 | 0
11/20 20:00:00 | 0 | 24931959.8951 | 0 | 129892.6313 | 0 | 0 | 0 | 1625820.6492 | 1015359.5863 | 27993.6 | 0 | 0 | 0 | 0 | 0 | 0 | 0 | 0 | 0 | 21868393.7512 | 0 | 2738833.1687 | 0 | -29.5489 | 0 | 0 | 14.7744 | 493887.8139 | 293719.8372 | 27731026.3619 | 0 | 0 | 0
11/20 21:00:00 | 0 | 29977534.1755 | 0 | 143854.3464 | 0 | 0 | 0 | 1464432.2548 | 887854.3313 | 27993.6 | 0 | 0 | 0 | 0 | 0 | 0 | 0 | 0 | 0 | 26604769.6439 | 0 | 3372764.5315 | 0 | -2.6149 | 0 | 0 | 2.6149 | 0 | 265748.6574 | 32501668.7079 | 0 | 0 | 0
11/20 22:00:00 | 0 | 30473676.9444 | 0 | 161295.8447 | 1423159.8876 | 0 | 0 | 1139008.8505 | 850328.95 | 27993.6 | 0 | 0 | 0 | 0 | 0 | 0 | 0 | 0 | 0 | 26986503.9238 | 0 | 3487173.0206 | 0 | -31.0123 | 0 | 0 | 31.0123 | 0 | 216810.317 | 34075464.0771 | 0 | 0 | 0
11/20 23:00:00 | 0 | 30466848.5988 | 0 | 161373.6903 | 0 | 0 | 0 | 987688.8034 | 695312.6923 | 27993.6 | 0 | 0 | 0 | 0 | 0 | 0 | 0 | 0 | 0 | 26984458.6034 | 0 | 3482389.9954 | 0 | -47.5378 | 0 | 0 | 47.5378 | 0 | 188839.1372 | 32339217.3847 | 0 | 0 | 0
11/20 24:00:00 | 0 | 29211662.496 | 0 | 156662.1599 | 0 | 0 | 0 | 422932.9474 | 458632.6184 | 27993.6 | 0 | 0 | 0 | 0 | 0 | 0 | 0 | 0 | 0 | 25831213.1427 | 0 | 3380449.3533 | 0 | -49.5404 | 0 | 0 | 49.5404 | 0 | 104880.7 | 30277883.8217 | 0 | 0 | 0
11/21 01:00:00 | 0 | 28794735.0261 | 0 | 151595.2886 | 0 | 0 | 0 | 210004.2584 | 294638.1868 | 27993.6 | 0 | 0 | 0 | 0 | 0 | 0 | 0 | 0 | 0 | 25525066.9205 | 0 | 3269668.1056 | 0 | -62.5323 | 0 | 0 | 62.5323 | 0 | 27971.1799 | 29478966.3599 | 0 | 0 | 0
11/21 02:00:00 | 0 | 28701544.3776 | 0 | 152819.8781 | 0 | 0 | 0 | 126002.5551 | 251058.331 | 27993.6 | 0 | 0 | 0 | 0 | 0 | 0 | 0 | 0 | 0 | 25401283.6879 | 0 | 3300260.6898 | 0 | -38.9072 | 0 | 0 | 38.9072 | 0 | 14008.0387 | 29259418.7418 | 0 | 0 | 0
11/21 03:00:00 | 0 | 29657730.0457 | 0 | 154991.7626 | 0 | 0 | 0 | 84001.7034 | 211276.0492 | 27993.6 | 0 | 0 | 0 | 0 | 0 | 0 | 0 | 0 | 0 | 26298623.1139 | 0 | 3359106.9318 | 0 | -37.5242 | 0 | 0 | 37.5242 | 0 | 3502.0097 | 30135993.1609 | 0 | 0 | 0
11/21 04:00:00 | 0 | 31154512.2764 | 0 | 164460.0934 | 1422993.995 | 0 | 0 | 84001.7034 | 187508.5105 | 27993.6 | 0 | 0 | 0 | 0 | 0 | 0 | 0 | 0 | 0 | 27586933.7569 | 0 | 3567578.5195 | 0 | -11.0689 | 0 | 0 | 11.0689 | 0 | 3502.0097 | 33041470.1787 | 0 | 0 | 0
11/21 05:00:00 | 0 | 31844160.8479 | 0 | 168079.37 | 0 | 0 | 0 | 91598.3116 | 219380.3488 | 27993.6 | 0 | 0 | 0 | 0 | 0 | 0 | 0 | 0 | 0 | 28198031.8771 | 0 | 3646128.9708 | 0 | -12.3868 | 0 | 0 | 12.3868 | 0 | 14008.0387 | 32351212.4783 | 0 | 0 | 0
11/21 06:00:00 | 0 | 32014090.5821 | 0 | 169489.9102 | 0 | 0 | 0 | 247314.8325 | 260545.6566 | 27993.6 | 0 | 0 | 0 | 0 | 0 | 0 | 0 | 0 | 0 | 28329000.9694 | 0 | 3685089.6127 | 0 | -17.3839 | 0 | 0 | 17.3839 | 0 | 97921.5783 | 32719434.5814 | 0 | 0 | 0
11/21 07:00:00 | 0 | 36833197.8313 | 0 | 190571.8113 | 0 | 0 | 0 | 580626.9563 | 442253.1526 | 117993.6 | 0 | 0 | 0 | 0 | 0 | 0 | 0 | 0 | 0 | 32682048.1915 | 0 | 4151149.6399 | 0 | -7.4049 | 0 | 0 | 7.4049 | 0 | 335699.0558 | 38164643.3515 | 0 | 0 | 0
11/21 08:00:00 | 0 | 31940164.5831 | 0 | 175004.8063 | 0 | 0 | 0 | 734768.4453 | 699412.3427 | 45993.6 | 0 | 0 | 0 | 0 | 0 | 0 | 0 | 0 | 0 | 28123512.9682 | 0 | 3816651.6149 | 0 | -3.7723 | 0 | 0 | 3.7723 | 0 | 356666.2163 | 33595343.7774 | 0 | 0 | 0
11/21 09:00:00 | 0 | 28579270.7359 | 0 | 155324.2558 | 0 | 0 | 0 | 766736.8679 | 883219.0914 | 27993.6 | 0 | 0 | 0 | 0 | 0 | 0 | 0 | 0 | 0 | 25193960.8544 | 0 | 3385309.8815 | 0 | -5.9567 | 0 | 0 | 5.9567 | 18587.3035 | 342658.1776 | 30412544.551 | 0 | 0 | 0
11/21 10:00:00 | 0 | 20467850.7939 | 0 | 123477.9668 | 1422845.7218 | 0 | 0 | 774430.5107 | 1092018.7572 | 27993.6 | 0 | 0 | 0 | 0 | 0 | 0 | 0 | 0 | 0 | 19249608.3742 | 0 | 2672978.7639 | 0 | -4.3678 | 0 | 0 | 2.1839 | 97121.9841 | 300723.8566 | 23908617.3504 | 0 | 0 | 0
11/21 11:00:00 | 0 | 20035687.2502 | 0 | 105790.6394 | 0 | 0 | 0 | 752606.6903 | 1155095.6347 | 27993.6 | 0 | 0 | 0 | 0 | 0 | 0 | 0 | 0 | 0 | 17716937.3831 | 0 | 2281284.3673 | 0 | -4.6893 | 0 | 0 | 2.3447 | 0 | 272752.6767 | 22077173.8146 | 0 | 0 | 0
11/21 12:00:00 | 0 | 14968938.1245 | 0 | 75545.3618 | 0 | 0 | 0 | 722370.379 | 1227520.0916 | 27993.6 | 0 | 0 | 0 | 0 | 0 | 0 | 0 | 0 | 0 | 13452369.1264 | 0 | 1857130.1812 | 0 | -19.3651 | 0 | 0 | 14.0308 | 0 | 216810.317 | 17022367.5569 | 0 | 0 | 0
11/21 13:00:00 | 0 | 11280165.6192 | 0 | 67461.5113 | 0 | 0 | 0 | 700546.5586 | 1203455.1591 | 27993.6 | 0 | 0 | 0 | 0 | 0 | 0 | 0 | 0 | 0 | 10720768.1626 | 0 | 1456944.9189 | 0 | -68.3389 | 0 | 0 | 34.1695 | 0 | 188839.1372 | 13279622.4482 | 0 | 0 | 0
11/21 14:00:00 | 0 | 9390476.8659 | 0 | 45574.6816 | 0 | 0 | 0 | 694124.5794 | 1075391.325 | 27993.6 | 0 | 0 | 0 | 0 | 0 | 0 | 0 | 0 | 0 | 8429243.2654 | 0 | 1095342.0202 | 0 | -57.9641 | 0 | 0 | 31.3866 | 230491.2193 | 167827.0791 | 11233561.052 | 0 | 0 | 0
11/21 15:00:00 | 0 | 9508743.3906 | 0 | 50381.3968 | 0 | 0 | 0 | 701440.7623 | 1035050.4642 | 27993.6 | 0 | 0 | 0 | 0 | 0 | 0 | 0 | 0 | 0 | 8424886.9589 | 0 | 1083856.4317 | 0 | -32.2585 | 0 | 0 | 32.2585 | 0 | 167827.0791 | 11323609.6139 | 0 | 0 | 0
11/21 16:00:00 | 0 | 10702998.7888 | 0 | 60201.3782 | 1522677.0167 | 0 | 0 | 748879.7048 | 1001322.6569 | 27993.6 | 0 | 0 | 0 | 0 | 0 | 0 | 0 | 0 | 0 | 9849866.5004 | 0 | 1224267.5288 | 0 | -33.0446 | 0 | 0 | 26.551 | 218409.3174 | 146859.9186 | 14064073.1453 | 0 | 0 | 0
11/21 17:00:00 | 0 | 12456797.8901 | 0 | 59526.4982 | 0 | 0 | 0 | 885617.017 | 1209987.259 | 27993.6 | 0 | 0 | 0 | 0 | 0 | 0 | 0 | 0 | 0 | 11066083.9785 | 0 | 1390713.9116 | 0 | -12.6135 | 0 | 0 | 12.6135 | 0 | 195798.259 | 14639922.2643 | 0 | 0 | 0
11/21 18:00:00 | 0 | 17300054.4632 | 0 | 95291.235 | 0 | 0 | 0 | 1158981.2798 | 1525520.3522 | 117993.6 | 0 | 0 | 0 | 0 | 0 | 0 | 0 | 0 | 0 | 15938612.0546 | 0 | 1934193.5124 | 0 | -44.2375 | 0 | 0 | 25.9419 | 34387.9026 | 258744.638 | 20197840.9303 | 0 | 0 | 0
11/21 19:00:00 | 0 | 17232543.9521 | 0 | 82264.1325 | 1671588.6597 | 0 | 0 | 1481519.9569 | 1327550.1469 | 45993.6 | 0 | 0 | 0 | 0 | 0 | 0 | 0 | 0 | 0 | 15431915.1785 | 0 | 1954814.651 | 0 | -81.0282 | 0 | 0 | 59.118 | 1372261.0845 | 307727.8759 | 21841460.4481 | 0 | 0 | 0
11/21 20:00:00 | 0 | 20207586.913 | 0 | 105474.6601 | 0 | 0 | 0 | 1625820.6492 | 1015359.5863 | 27993.6 | 0 | 0 | 0 | 0 | 0 | 0 | 0 | 0 | 0 | 17942266.491 | 0 | 2265320.422 | 0 | -87.2456 | 0 | 0 | 87.2456 | 0 | 293719.8372 | 22982235.4086 | 0 | 0 | 0
11/21 21:00:00 | 0 | 21334669.8135 | 0 | 112793.3153 | 0 | 0 | 0 | 1464432.2548 | 887854.3313 | 27993.6 | 0 | 0 | 0 | 0 | 0 | 0 | 0 | 0 | 0 | 18913360.945 | 0 | 2421308.8685 | 0 | -78.213 | 0 | 0 | 78.213 | 0 | 265748.6574 | 23827743.3149 | 0 | 0 | 0
11/21 22:00:00 | 0 | 22259033.13 | 0 | 116594.6784 | 0 | 0 | 0 | 1139008.8505 | 850328.95 | 27993.6 | 0 | 0 | 0 | 0 | 0 | 0 | 0 | 0 | 0 | 19758766.9637 | 0 | 2500266.1663 | 0 | -73.8991 | 0 | 0 | 73.8991 | 0 | 216810.317 | 24392959.2088 | 0 | 0 | 0
11/21 23:00:00 | 0 | 23085993.5746 | 0 | 121904.0522 | 2104873.943 | 0 | 0 | 987688.8034 | 695312.6923 | 27993.6 | 0 | 0 | 0 | 0 | 0 | 0 | 0 | 0 | 0 | 20473046.018 | 0 | 2612947.5566 | 0 | -68.3227 | 0 | 0 | 68.3227 | 1059981.7111 | 188839.1372 | 27023766.6655 | 0 | 0 | 0
11/21 24:00:00 | 0 | 24710706.2981 | 0 | 128841.2722 | 0 | 0 | 0 | 422932.9474 | 458632.6184 | 27993.6 | 0 | 0 | 0 | 0 | 0 | 0 | 0 | 0 | 0 | 21953820.2931 | 0 | 2756886.005 | 0 | -48.0981 | 0 | 0 | 48.0981 | 0 | 104880.7 | 25749106.7361 | 0 | 0 | 0
11/22 01:00:00 | 0 | 26094289.506 | 0 | 137642.7191 | 0 | 0 | 0 | 210004.2584 | 294638.1868 | 27993.6 | 0 | 0 | 0 | 0 | 0 | 0 | 0 | 0 | 0 | 23160170.4015 | 0 | 2934119.1045 | 0 | -10.9015 | 0 | 0 | 10.9015 | 0 | 27971.1799 | 26764568.2703 | 0 | 0 | 0
11/22 02:00:00 | 0 | 21741016.325 | 0 | 117405.1278 | 19051736.2737 | 0 | 0 | 126002.5551 | 251058.331 | 27993.6 | 0 | 0 | 0 | 0 | 0 | 0 | 0 | 0 | 0 | 20308213.7239 | 0 | 2638199.8245 | 0 | -41.3016 | 0 | 0 | 33.3475 | 18405114.7019 | 14008.0387 | 41315212.2125 | 0 | 0 | 0
11/22 03:00:00 | 0 | 24409321.339 | 0 | 128758.4314 | 0 | 0 | 0 | 84001.7034 | 211276.0492 | 27993.6 | 0 | 0 | 0 | 0 | 0 | 0 | 0 | 0 | 0 | 21670252.9041 | 0 | 2739068.4349 | 0 | -92.5142 | 0 | 0 | 92.5142 | 0 | 3502.0097 | 24861351.123 | 0 | 0 | 0
11/22 04:00:00 | 0 | 25675835.3538 | 0 | 133871.5036 | 0 | 0 | 0 | 84001.7034 | 187508.5105 | 27993.6 | 0 | 0 | 0 | 0 | 0 | 0 | 0 | 0 | 0 | 22820661.2917 | 0 | 2855174.0621 | 0 | -211.3431 | 0 | 0 | 211.3431 | 0 | 3502.0097 | 26109210.6713 | 0 | 0 | 0
11/22 05:00:00 | 0 | 26064351.4099 | 0 | 139082.7964 | 0 | 0 | 0 | 91598.3116 | 219380.3488 | 27993.6 | 0 | 0 | 0 | 0 | 0 | 0 | 0 | 0 | 0 | 23097546.2555 | 0 | 2966805.1544 | 0 | -323.7811 | 0 | 0 | 323.7811 | 0 | 14008.0387 | 26542406.4668 | 0 | 0 | 0
11/22 06:00:00 | 0 | 24001069.8147 | 0 | 130758.8351 | 6479362.4211 | 0 | 0 | 247314.8325 | 260545.6566 | 27993.6 | 0 | 0 | 0 | 0 | 0 | 0 | 0 | 0 | 0 | 21211859.376 | 0 | 2789210.4387 | 0 | -359.6726 | 0 | 0 | 359.6726 | 12508724.658 | 97921.5783 | 31147045.16 | 0 | 0 | 0
11/22 07:00:00 | 0 | 27093800.6965 | 0 | 138936.5453 | 7643261.3813 | 0 | 0 | 580626.9563 | 442253.1526 | 117993.6 | 0 | 0 | 0 | 0 | 0 | 0 | 0 | 0 | 0 | 24133888.3883 | 0 | 2959912.3083 | 0 | -613.0575 | 0 | 0 | 613.0575 | 425114.6819 | 335699.0558 | 36016872.332 | 0 | 0 | 0
11/22 08:00:00 | 0 | 23794007.8984 | 0 | 129237.5893 | 0 | 0 | 0 | 734768.4453 | 699412.3427 | 45993.6 | 0 | 0 | 0 | 0 | 0 | 0 | 0 | 0 | 0 | 21045944.1631 | 0 | 2748063.7353 | 0 | -124.1995 | 0 | 0 | 124.1995 | 0 | 356666.2163 | 25403419.8758 | 0 | 0 | 0
11/22 09:00:00 | 0 | 22828885.3835 | 0 | 121426.1999 | 0 | 0 | 0 | 766736.8679 | 883219.0914 | 27993.6 | 0 | 0 | 0 | 0 | 0 | 0 | 0 | 0 | 0 | 20248279.9618 | 0 | 2580605.4217 | 0 | -82.9528 | 0 | 0 | 82.9528 | 0 | 342658.1776 | 24628261.1427 | 0 | 0 | 0
11/22 10:00:00 | 0 | 20128957.0832 | 0 | 110359.1119 | 0 | 0 | 0 | 774430.5107 | 1092018.7572 | 27993.6 | 0 | 0 | 0 | 0 | 0 | 0 | 0 | 0 | 0 | 17782987.8673 | 0 | 2345969.2158 | 0 | -43.4557 | 0 | 0 | 43.4557 | 0 | 300723.8566 | 22133759.063 | 0 | 0 | 0
11/22 11:00:00 | 0 | 19446063.8777 | 0 | 102500.9627 | 0 | 0 | 0 | 752606.6903 | 1155095.6347 | 27993.6 | 0 | 0 | 0 | 0 | 0 | 0 | 0 | 0 | 0 | 17266553.489 | 0 | 2179510.3888 | 0 | -17.4316 | 0 | 0 | 17.4316 | 265449.2102 | 272752.6767 | 21484260.7654 | 0 | 0 | 0
11/22 12:00:00 | 0 | 16743038.0245 | 0 | 90573.6212 | 1421582.1099 | 0 | 0 | 722370.379 | 1227520.0916 | 27993.6 | 0 | 0 | 0 | 0 | 0 | 0 | 0 | 0 | 0 | 14817732.8818 | 0 | 1925305.1427 | 0 | -16.86 | 0 | 0 | 16.86 | 0 | 216810.317 | 20233077.8262 | 0 | 0 | 0
11/22 13:00:00 | 0 | 16783796.5483 | 0 | 88629.1702 | 0 | 0 | 0 | 700546.5586 | 1203455.1591 | 27993.6 | 0 | 0 | 0 | 0 | 0 | 0 | 0 | 0 | 0 | 14902021.819 | 0 | 1881774.7294 | 0 | -44.1906 | 0 | 0 | 44.1906 | 1059000.7767 | 188839.1372 | 18804421.0363 | 0 | 0 | 0
11/22 14:00:00 | 0 | 15887567.0296 | 0 | 85304.6257 | 7398018.3489 | 0 | 0 | 694124.5794 | 2268691.0742 | 27993.6 | 0 | 0 | 0 | 0 | 0 | 0 | 0 | 0 | 0 | 14076082.1687 | 0 | 1811484.8609 | 0 | -76.4704 | 0 | 0 | 76.4704 | 6599079.5764 | 167827.0791 | 26361699.2577 | 0 | 0 | 0
11/22 15:00:00 | 0 | 16916245.7769 | 0 | 88096.2484 | 0 | 0 | 0 | 701440.7623 | 1258490.3715 | 27993.6 | 0 | 0 | 0 | 0 | 0 | 0 | 0 | 0 | 0 | 15048173.4732 | 0 | 1868072.3037 | 0 | -69.8495 | 0 | 0 | 69.8495 | 403269.5003 | 167827.0791 | 18992266.7591 | 0 | 0 | 0
11/22 16:00:00 | 0 | 17708432.6674 | 0 | 93513.6302 | 1421210.1125 | 0 | 0 | 748879.7048 | 1001322.6569 | 27993.6 | 0 | 0 | 0 | 0 | 0 | 0 | 0 | 0 | 0 | 15728081.518 | 0 | 1980351.1494 | 0 | -31.3129 | 0 | 0 | 31.3129 | 0 | 146859.9186 | 21001352.3718 | 0 | 0 | 0
11/22 17:00:00 | 0 | 17786904.4711 | 0 | 94090.602 | 0 | 0 | 0 | 885617.017 | 1209987.259 | 27993.6 | 0 | 0 | 0 | 0 | 0 | 0 | 0 | 0 | 0 | 15794984.0324 | 0 | 1991920.4387 | 0 | -66.821 | 0 | 0 | 66.821 | 322365.0984 | 195798.259 | 20004592.9492 | 0 | 0 | 0
11/22 18:00:00 | 0 | 19247513.8854 | 0 | 100878.6411 | 0 | 0 | 0 | 1158981.2798 | 1525520.3522 | 117993.6 | 0 | 0 | 0 | 0 | 0 | 0 | 0 | 0 | 0 | 17115623.5908 | 0 | 2131890.2946 | 0 | -106.3396 | 0 | 0 | 106.3396 | 0 | 258744.638 | 22150887.7585 | 0 | 0 | 0
11/22 19:00:00 | 0 | 17230608.0519 | 0 | 92914.6177 | 1644537.271 | 0 | 0 | 1481519.9569 | 1327550.1469 | 45993.6 | 0 | 0 | 0 | 0 | 0 | 0 | 0 | 0 | 0 | 15266630.6588 | 0 | 1963977.3931 | 0 | -126.571 | 0 | 0 | 126.571 | 679719.7902 | 307727.8759 | 21823123.6445 | 0 | 0 | 0
11/22 20:00:00 | 0 | 17348532.991 | 0 | 91767.3028 | 0 | 0 | 0 | 1625820.6492 | 1015359.5863 | 27993.6 | 0 | 0 | 0 | 0 | 0 | 0 | 0 | 0 | 0 | 15405955.9999 | 0 | 1942576.9911 | 0 | -117.4079 | 0 | 0 | 117.4079 | 735701.5881 | 293719.8372 | 20109474.1292 | 0 | 0 | 0
11/22 21:00:00 | 0 | 17600914.4995 | 0 | 93061.4081 | 0 | 0 | 0 | 1464432.2548 | 887854.3313 | 27993.6 | 0 | 0 | 0 | 0 | 0 | 0 | 0 | 0 | 0 | 15629877.048 | 0 | 1971037.4515 | 0 | -105.8663 | 0 | 0 | 105.8663 | 15860.9146 | 265748.6574 | 20074256.0937 | 0 | 0 | 0
11/22 22:00:00 | 0 | 18622047.0404 | 0 | 97232.0124 | 1421850.1367 | 0 | 0 | 1139008.8505 | 850328.95 | 27993.6 | 0 | 0 | 0 | 0 | 0 | 0 | 0 | 0 | 0 | 16560158.0213 | 0 | 2061889.019 | 0 | -102.1311 | 0 | 0 | 102.1311 | 0 | 216810.317 | 22158460.5898 | 0 | 0 | 0
11/22 23:00:00 | 0 | 19434607.6624 | 0 | 103042.5187 | 0 | 0 | 0 | 987688.8034 | 1307279.899 | 27993.6 | 0 | 0 | 0 | 0 | 0 | 0 | 0 | 0 | 0 | 17249706.7915 | 0 | 2184900.8709 | 0 | -105.1797 | 0 | 0 | 105.1797 | 1030047.4047 | 188839.1372 | 21860612.4835 | 0 | 0 | 0
11/22 24:00:00 | 0 | 19129768.6433 | 0 | 101172.7721 | 2216537.4938 | 0 | 0 | 422932.9474 | 1667978.5906 | 27993.6 | 0 | 0 | 0 | 0 | 0 | 0 | 0 | 0 | 0 | 16986536.6461 | 0 | 2143231.9972 | 0 | -142.4035 | 0 | 0 | 142.4035 | 2039030.957 | 104880.7 | 23566384.0472 | 0 | 0 | 0
11/23 01:00:00 | 0 | 21035947.894 | 0 | 108828.7509 | 1421813.9411 | 0 | 0 | 210004.2584 | 316768.9664 | 27993.6 | 0 | 0 | 0 | 0 | 0 | 0 | 0 | 0 | 0 | 18730912.3102 | 0 | 2305035.5838 | 0 | -49.1943 | 0 | 0 | 49.1943 | 0 | 27971.1799 | 23121357.4109 | 0 | 0 | 0
11/23 02:00:00 | 0 | 22604096.3734 | 0 | 119447.3382 | 1873659.2541 | 0 | 0 | 126002.5551 | 264336.7988 | 27993.6 | 0 | 0 | 0 | 0 | 0 | 0 | 0 | 0 | 0 | 20069735.8648 | 0 | 2534360.5086 | 0 | -54.704 | 0 | 0 | 54.704 | 1561890.3224 | 14008.0387 | 25015535.9196 | 0 | 0 | 0
11/23 03:00:00 | 0 | 23703465.1792 | 0 | 124192.3977 | 41669.469 | 0 | 0 | 84001.7034 | 220128.3611 | 27993.6 | 0 | 0 | 0 | 0 | 0 | 0 | 0 | 0 | 0 | 21073826.1394 | 0 | 2629639.0398 | 0 | -50.6553 | 0 | 0 | 50.6553 | 149867.0515 | 3502.0097 | 24201450.7105 | 0 | 0 | 0
11/23 04:00:00 | 0 | 22128939.7853 | 0 | 120293.8127 | 0 | 0 | 0 | 84001.7034 | 191934.6664 | 27993.6 | 0 | 0 | 0 | 0 | 0 | 0 | 0 | 0 | 0 | 19590793.964 | 0 | 2538145.8213 | 0 | -3.9053 | 0 | 0 | 3.9053 | 0 | 3502.0097 | 22553163.5677 | 0 | 0 | 0
11/23 05:00:00 | 0 | 20136044.5567 | 0 | 107895.9473 | 1990854.6415 | 0 | 0 | 91598.3116 | 448290.1347 | 27993.6 | 0 | 0 | 0 | 0 | 0 | 0 | 0 | 0 | 0 | 17864092.5046 | 0 | 2271952.0522 | 0 | 0 | 0 | 0 | 0 | 1624910.7186 | 14008.0387 | 22802677.1919 | 0 | 0 | 0
11/23 06:00:00 | 0 | 19197008.453 | 0 | 102156.4187 | 4414406.7065 | 0 | 0 | 247314.8325 | 607127.3889 | 27993.6 | 0 | 0 | 0 | 0 | 0 | 0 | 0 | 0 | 0 | 17039622.1273 | 0 | 2157386.3257 | 0 | 0 | 0 | 0 | 0 | 3979925.9183 | 97921.5783 | 24596007.3996 | 0 | 0 | 0
11/23 07:00:00 | 0 | 20961541.5861 | 0 | 109174.7022 | 0 | 0 | 0 | 580626.9563 | 477662.4001 | 117993.6 | 0 | 0 | 0 | 0 | 0 | 0 | 0 | 0 | 0 | 18654112.5047 | 0 | 2307429.0814 | 0 | -2.4747 | 0 | 0 | 2.4747 | 0 | 335699.0558 | 22246999.2447 | 0 | 0 | 0
11/23 08:00:00 | 0 | 19112134.9655 | 0 | 102694.9995 | 2197986.0504 | 0 | 0 | 734768.4453 | 770230.8377 | 45993.6 | 0 | 0 | 0 | 0 | 0 | 0 | 0 | 0 | 0 | 16946872.0447 | 0 | 2165262.9208 | 0 | 0 | 0 | 0 | 0 | 1974493.5741 | 356666.2163 | 22963808.8983 | 0 | 0 | 0
11/23 09:00:00 | 0 | 18464233.0938 | 0 | 99082.0613 | 0 | 0 | 0 | 766736.8679 | 989446.8339 | 27993.6 | 0 | 0 | 0 | 0 | 0 | 0 | 0 | 0 | 0 | 16377606.256 | 0 | 2086626.8378 | 0 | 0 | 0 | 0 | 0 | 532963.2609 | 342658.1776 | 20347492.4568 | 0 | 0 | 0
11/23 10:00:00 | 0 | 17482600.4531 | 0 | 92846.0041 | 2728495.6481 | 0 | 0 | 774430.5107 | 1453649.512 | 27993.6 | 0 | 0 | 0 | 0 | 0 | 0 | 0 | 0 | 0 | 15527717.3827 | 0 | 1954883.0704 | 0 | 0 | 0 | 0 | 0 | 2633431.2233 | 300723.8566 | 22560015.728 | 0 | 0 | 0
11/23 11:00:00 | 0 | 17221772.3576 | 0 | 97575.6218 | 3299063.17 | 0 | 0 | 752606.6903 | 1327715.7162 | 27993.6 | 0 | 0 | 0 | 0 | 0 | 0 | 0 | 0 | 0 | 15169037.1122 | 0 | 2052735.2454 | 0 | 0 | 0 | 0 | 0 | 8305962.1053 | 272752.6767 | 22726727.1559 | 0 | 0 | 0
11/23 12:00:00 | 0 | 16675594.0141 | 0 | 82943.7695 | 6484167.4354 | 0 | 0 | 722370.379 | 1406779.407 | 27993.6 | 0 | 0 | 0 | 0 | 0 | 0 | 0 | 0 | 0 | 14927507.7032 | 0 | 1748086.3109 | 0 | -95.3186 | 0 | 0 | 95.3186 | 0 | 216810.317 | 25399848.605 | 0 | 0 | 0
11/23 13:00:00 | 0 | 16084189.7944 | 0 | 85778.68 | 0 | 0 | 0 | 700546.5586 | 1367222.9287 | 27993.6 | 0 | 0 | 0 | 0 | 0 | 0 | 0 | 0 | 0 | 14278809.7748 | 0 | 1805380.0196 | 0 | 0 | 0 | 0 | 0 | 0 | 188839.1372 | 18265731.5617 | 0 | 0 | 0
11/23 14:00:00 | 0 | 15061878.9494 | 0 | 80418.4205 | 5959561.5005 | 0 | 0 | 694124.5794 | 1223667.5489 | 27993.6 | 0 | 0 | 0 | 0 | 0 | 0 | 0 | 0 | 0 | 13371187.7697 | 0 | 1690691.1797 | 0 | 0 | 0 | 0 | 0 | 5899120.2391 | 167827.0791 | 23047644.5987 | 0 | 0 | 0
11/23 15:00:00 | 0 | 14913806.0388 | 0 | 79251.7402 | 0 | 0 | 0 | 701440.7623 | 1161195.9084 | 27993.6 | 0 | 0 | 0 | 0 | 0 | 0 | 0 | 0 | 0 | 13249845.161 | 0 | 1663960.8777 | 0 | 0 | 0 | 0 | 0 | 0 | 167827.0791 | 16883688.0496 | 0 | 0 | 0
11/23 16:00:00 | 0 | 14596617.0859 | 0 | 77564.7523 | 0 | 0 | 0 | 748879.7048 | 1136320.4129 | 27993.6 | 0 | 0 | 0 | 0 | 0 | 0 | 0 | 0 | 0 | 12968056.5852 | 0 | 1628560.5007 | 0 | 0 | 0 | 0 | 0 | 409791.6479 | 146859.9186 | 16587375.5559 | 0 | 0 | 0
11/23 17:00:00 | 0 | 12139145.3546 | 0 | 64744.8819 | 16220429.5406 | 0 | 0 | 885617.017 | 1331706.5473 | 27993.6 | 0 | 0 | 0 | 0 | 0 | 0 | 0 | 0 | 0 | 10777809.0662 | 0 | 1361336.2885 | 0 | -110.66 | 0 | 0 | 110.66 | 14778561.5112 | 195798.259 | 30669636.9414 | 0 | 0 | 0
11/23 18:00:00 | 0 | 15320202.3494 | 0 | 79879.8887 | 2551983.8915 | 0 | 0 | 1158981.2798 | 1645026.5625 | 117993.6 | 0 | 0 | 0 | 0 | 0 | 0 | 0 | 0 | 0 | 13644633.2543 | 0 | 1675569.0951 | 0 | -72.662 | 0 | 0 | 72.662 | 2451721.6568 | 258744.638 | 20874067.5719 | 0 | 0 | 0
11/23 19:00:00 | 0 | 13097869.1851 | 0 | 72008.8862 | 0 | 0 | 0 | 1481519.9569 | 1440417.1233 | 45993.6 | 0 | 0 | 0 | 0 | 0 | 0 | 0 | 0 | 0 | 11589894.2316 | 0 | 1507974.9536 | 0 | 0 | 0 | 0 | 0 | 0 | 307727.8759 | 16137808.7515 | 0 | 0 | 0
11/23 20:00:00 | 0 | 12428117.898 | 0 | 65917.003 | 0 | 0 | 0 | 1625820.6492 | 1128226.5626 | 27993.6 | 0 | 0 | 0 | 0 | 0 | 0 | 0 | 0 | 0 | 11047665.7157 | 0 | 1380452.1824 | 0 | 0 | 0 | 0 | 0 | 0 | 293719.8372 | 15276075.7128 | 0 | 0 | 0
11/23 21:00:00 | 0 | 11333389.3059 | 0 | 58747.5642 | 13409653.0782 | 0 | 0 | 1464432.2548 | 1002934.3856 | 27993.6 | 0 | 0 | 0 | 0 | 0 | 0 | 0 | 0 | 0 | 10099121.3248 | 0 | 1234267.9812 | 0 | -0.019443 | 0 | 0 | 0.019443 | 12668107.6244 | 265748.6574 | 27297150.1887 | 0 | 0 | 0
11/23 22:00:00 | 0 | 12707703.296 | 0 | 66711.0734 | 10484709.8697 | 0 | 0 | 1139008.8505 | 969835.1602 | 27993.6 | 0 | 0 | 0 | 0 | 0 | 0 | 0 | 0 | 0 | 11300514.1225 | 0 | 1407189.1735 | 0 | -174.1699 | 0 | 0 | 174.1699 | 10426512.7177 | 216810.317 | 25395961.8498 | 0 | 0 | 0
11/23 23:00:00 | 0 | 15058307.0883 | 0 | 78959.0249 | 0 | 0 | 0 | 987688.8034 | 792688.1229 | 27993.6 | 0 | 0 | 0 | 0 | 0 | 0 | 0 | 0 | 0 | 13391621.4478 | 0 | 1666685.6405 | 0 | -31.2437 | 0 | 0 | 31.2437 | 666906.1982 | 188839.1372 | 16945636.6394 | 0 | 0 | 0
11/23 24:00:00 | 0 | 17034351.2959 | 0 | 87939.1152 | 0 | 0 | 0 | 422932.9474 | 511746.4897 | 27993.6 | 0 | 0 | 0 | 0 | 0 | 0 | 0 | 0 | 0 | 15174734.2894 | 0 | 1859617.0066 | 0 | -27.878 | 0 | 0 | 27.878 | 0 | 104880.7 | 18084963.4481 | 0 | 0 | 0
11/24 01:00:00 | 0 | 19411307.3996 | 0 | 100837.5169 | 1421890.0846 | 0 | 0 | 210004.2584 | 316768.9664 | 27993.6 | 0 | 0 | 0 | 0 | 0 | 0 | 0 | 0 | 0 | 17270771.5882 | 0 | 2140535.8114 | 0 | -18.8515 | 0 | 0 | 18.8515 | 0 | 27971.1799 | 21488801.8259 | 0 | 0 | 0
11/24 02:00:00 | 0 | 20707464.3171 | 0 | 109092.4925 | 0 | 0 | 0 | 126002.5551 | 264336.7988 | 27993.6 | 0 | 0 | 0 | 0 | 0 | 0 | 0 | 0 | 0 | 18387984.9445 | 0 | 2319479.3726 | 0 | -36.1006 | 0 | 0 | 36.1006 | 0 | 14008.0387 | 21234889.7634 | 0 | 0 | 0
11/24 03:00:00 | 0 | 21058912.0679 | 0 | 111474.4535 | 0 | 0 | 0 | 84001.7034 | 220128.3611 | 27993.6 | 0 | 0 | 0 | 0 | 0 | 0 | 0 | 0 | 0 | 18687851.1935 | 0 | 2371060.8744 | 0 | -62.9786 | 0 | 0 | 62.9786 | 0 | 3502.0097 | 21502510.1859 | 0 | 0 | 0
11/24 04:00:00 | 0 | 21504997.0722 | 0 | 113116.8228 | 0 | 0 | 0 | 84001.7034 | 191934.6664 | 27993.6 | 0 | 0 | 0 | 0 | 0 | 0 | 0 | 0 | 0 | 19095854.5043 | 0 | 2409142.568 | 0 | -46.4861 | 0 | 0 | 46.4861 | 688753.5889 | 3502.0097 | 21922043.8648 | 0 | 0 | 0
11/24 05:00:00 | 0 | 21644963.7022 | 0 | 116797.8134 | 3254526.7404 | 0 | 0 | 91598.3116 | 228232.6607 | 27993.6 | 0 | 0 | 0 | 0 | 0 | 0 | 0 | 0 | 0 | 19150540.2369 | 0 | 2494423.4652 | 0 | -50.6239 | 0 | 0 | 50.6239 | 2810687.0495 | 14008.0387 | 25364112.8284 | 0 | 0 | 0
11/24 06:00:00 | 0 | 22535592.2399 | 0 | 115141.2184 | 5228809.1487 | 0 | 0 | 247314.8325 | 273824.1244 | 27993.6 | 0 | 0 | 0 | 0 | 0 | 0 | 0 | 0 | 0 | 20070854.1878 | 0 | 2464738.0522 | 0 | -212.6403 | 0 | 0 | 212.6403 | 3959580.222 | 97921.5783 | 28428675.1639 | 0 | 0 | 0
11/24 07:00:00 | 0 | 26939439.939 | 0 | 140531.9821 | 0 | 0 | 0 | 580626.9563 | 477662.4001 | 117993.6 | 0 | 0 | 0 | 0 | 0 | 0 | 0 | 0 | 0 | 23933957.0864 | 0 | 3005482.8527 | 0 | -106.8697 | 0 | 0 | 106.8697 | 489413.8027 | 335699.0558 | 28256254.8774 | 0 | 0 | 0
11/24 08:00:00 | 0 | 23070834.3988 | 0 | 125498.7095 | 2709806.3773 | 0 | 0 | 734768.4453 | 770230.8377 | 45993.6 | 0 | 0 | 0 | 0 | 0 | 0 | 0 | 0 | 0 | 20384153.1753 | 0 | 2686681.2235 | 0 | -87.8755 | 0 | 0 | 87.8755 | 2232689.7309 | 356666.2163 | 27457132.3686 | 0 | 0 | 0
11/24 09:00:00 | 0 | 22569395.4476 | 0 | 120404.1253 | 1778369.9191 | 0 | 0 | 766736.8679 | 989446.8339 | 27993.6 | 0 | 0 | 0 | 0 | 0 | 0 | 0 | 0 | 0 | 19991814.9483 | 0 | 2577580.4993 | 0 | -77.5491 | 0 | 0 | 77.5491 | 1052642.7932 | 342658.1776 | 26252346.7938 | 0 | 0 | 0
11/24 10:00:00 | 0 | 21880476.8056 | 0 | 115945.0365 | 0 | 0 | 0 | 774430.5107 | 1242508.059 | 27993.6 | 0 | 0 | 0 | 0 | 0 | 0 | 0 | 0 | 0 | 19403417.3002 | 0 | 2477059.5054 | 0 | -53.0575 | 0 | 0 | 53.0575 | 0 | 300723.8566 | 24041354.0118 | 0 | 0 | 0
11/24 11:00:00 | 0 | 23724855.1004 | 0 | 124314.0204 | 4368868.2672 | 0 | 0 | 752606.6903 | 1327715.7162 | 27993.6 | 0 | 0 | 0 | 0 | 0 | 0 | 0 | 0 | 0 | 21079319.4811 | 0 | 2645535.6193 | 0 | -62.0025 | 0 | 0 | 62.0025 | 5222301.7815 | 272752.6767 | 30326353.3945 | 0 | 0 | 0
11/24 12:00:00 | 0 | 18333550.409 | 0 | 110415.8365 | 1421672.2258 | 0 | 0 | 722370.379 | 1406779.407 | 27993.6 | 0 | 0 | 0 | 0 | 0 | 0 | 0 | 0 | 0 | 16971115.4039 | 0 | 2290411.5416 | 0 | -41.8309 | 0 | 0 | 27.5591 | 0 | 216810.317 | 22022781.8572 | 0 | 0 | 0
11/24 13:00:00 | 0 | 14030262.3337 | 0 | 76441.0337 | 0 | 0 | 0 | 700546.5586 | 1367222.9287 | 27993.6 | 0 | 0 | 0 | 0 | 0 | 0 | 0 | 0 | 0 | 12695118.1755 | 0 | 1704155.1708 | 0 | -24.0199 | 0 | 0 | 12.01 | 0 | 188839.1372 | 16202466.4546 | 0 | 0 | 0
11/24 14:00:00 | 0 | 9560498.4677 | 0 | 52216.8885 | 0 | 0 | 0 | 694124.5794 | 1223667.5489 | 27993.6 | 0 | 0 | 0 | 0 | 0 | 0 | 0 | 0 | 0 | 8701742.9247 | 0 | 1171017.5973 | 0 | -9.4787 | 0 | 0 | 4.7394 | 39492.3607 | 167827.0791 | 11558501.0844 | 0 | 0 | 0
11/24 15:00:00 | 0 | 8617328.1648 | 0 | 42121.3471 | 0 | 0 | 0 | 701440.7623 | 1161195.9084 | 27993.6 | 0 | 0 | 0 | 0 | 0 | 0 | 0 | 0 | 0 | 7644830.5725 | 0 | 972497.5924 | 0 | -2.5342 | 0 | 0 | 2.5342 | 0 | 167827.0791 | 10550079.7826 | 0 | 0 | 0
11/24 16:00:00 | 0 | 8970933.1896 | 0 | 50405.5925 | 1533885.6548 | 0 | 0 | 748879.7048 | 1136320.4129 | 27993.6 | 0 | 0 | 0 | 0 | 0 | 0 | 0 | 0 | 0 | 8258682.0667 | 0 | 1007055.0784 | 0 | -13.3442 | 0 | 0 | 8.8484 | 643150.3576 | 146859.9186 | 12468418.1546 | 0 | 0 | 0
11/24 17:00:00 | 0 | 10024108.8719 | 0 | 55731.7288 | 3042313.0202 | 0 | 0 | 885617.017 | 1671076.9133 | 27993.6 | 0 | 0 | 0 | 0 | 0 | 0 | 0 | 0 | 0 | 8746226.205 | 0 | 1277882.6669 | 0 | -32.7633 | 0 | 0 | 32.7633 | 12777332.0001 | 195798.259 | 15706841.1512 | 0 | 0 | 0
11/24 18:00:00 | 0 | 14998166.645 | 0 | 73923.4965 | 12893066.9634 | 0 | 0 | 1158981.2798 | 1645026.5625 | 117993.6 | 0 | 0 | 0 | 0 | 0 | 0 | 0 | 0 | 0 | 12979924.9424 | 0 | 1338716.7993 | 0 | -80.5461 | 0 | 0 | 40.2731 | 2886104.1992 | 258744.638 | 30887158.5472 | 0 | 0 | 0
11/24 19:00:00 | 0 | 15097291.0658 | 0 | 74108.3006 | 1840248.2559 | 0 | 0 | 1481519.9569 | 1440417.1233 | 45993.6 | 0 | 0 | 0 | 0 | 0 | 0 | 0 | 0 | 0 | 13365605.0861 | 0 | 1731685.9797 | 0 | -67.1348 | 0 | 0 | 67.1348 | 2564138.7817 | 307727.8759 | 19979578.3025 | 0 | 0 | 0
11/24 20:00:00 | 0 | 14009618.5213 | 0 | 75765.9277 | 8548866.5215 | 0 | 0 | 1625820.6492 | 3239598.3433 | 27993.6 | 0 | 0 | 0 | 0 | 0 | 0 | 0 | 0 | 0 | 12398740.2407 | 0 | 1610878.2806 | 0 | -125.318 | 0 | 0 | 125.318 | 7459105.6734 | 293719.8372 | 27527663.5629 | 0 | 0 | 0
11/24 21:00:00 | 0 | 15347016.1068 | 0 | 78691.0182 | 273895.416 | 0 | 0 | 1464432.2548 | 1530533.9506 | 27993.6 | 0 | 0 | 0 | 0 | 0 | 0 | 0 | 0 | 0 | 13673401.8995 | 0 | 1673614.2073 | 0 | -145.6018 | 0 | 0 | 145.6018 | 1143893.7478 | 265748.6574 | 18722562.3463 | 0 | 0 | 0
11/24 22:00:00 | 0 | 16580238.9033 | 0 | 87411.0566 | 1691641.2075 | 0 | 0 | 1139008.8505 | 969835.1602 | 27993.6 | 0 | 0 | 0 | 0 | 0 | 0 | 0 | 0 | 0 | 14721095.4492 | 0 | 1859143.4542 | 0 | -108.6388 | 0 | 0 | 108.6388 | 804408.2245 | 216810.317 | 20496128.778 | 0 | 0 | 0
11/24 23:00:00 | 0 | 16880717.5618 | 0 | 89597.1133 | 3670005.3544 | 0 | 0 | 987688.8034 | 792688.1229 | 27993.6 | 0 | 0 | 0 | 0 | 0 | 0 | 0 | 0 | 0 | 14977239.0884 | 0 | 1903478.4733 | 0 | -110.9324 | 0 | 0 | 110.9324 | 3743716.6148 | 188839.1372 | 22448690.5557 | 0 | 0 | 0
11/24 24:00:00 | 0 | 18630186.9778 | 0 | 96085.9991 | 877484.4092 | 0 | 0 | 422932.9474 | 511746.4897 | 27993.6 | 0 | 0 | 0 | 0 | 0 | 0 | 0 | 0 | 0 | 16587352.7186 | 0 | 2042834.2592 | 0 | -120.0074 | 0 | 0 | 120.0074 | 0 | 104880.7 | 20566430.4232 | 0 | 0 | 0
11/25 01:00:00 | 0 | 20141475.6163 | 0 | 105737.443 | 0 | 0 | 0 | 210004.2584 | 294638.1868 | 27993.6 | 0 | 0 | 0 | 0 | 0 | 0 | 0 | 0 | 0 | 17890484.8574 | 0 | 2250990.7589 | 0 | -137.9392 | 0 | 0 | 137.9392 | 0 | 27971.1799 | 20779849.1045 | 0 | 0 | 0
11/25 02:00:00 | 0 | 20368604.9529 | 0 | 108167.6516 | 0 | 0 | 0 | 126002.5551 | 251058.331 | 27993.6 | 0 | 0 | 0 | 0 | 0 | 0 | 0 | 0 | 0 | 18067251.9501 | 0 | 2301353.0027 | 0 | -136.4553 | 0 | 0 | 136.4553 | 0 | 14008.0387 | 20881827.0905 | 0 | 0 | 0
11/25 03:00:00 | 0 | 19782551.1311 | 0 | 105357.7128 | 0 | 0 | 0 | 84001.7034 | 211276.0492 | 27993.6 | 0 | 0 | 0 | 0 | 0 | 0 | 0 | 0 | 0 | 17542436.7517 | 0 | 2240114.3794 | 0 | -115.4928 | 0 | 0 | 115.4928 | 0 | 3502.0097 | 20211180.1965 | 0 | 0 | 0
11/25 04:00:00 | 0 | 19596359.8946 | 0 | 103566.8394 | 0 | 0 | 0 | 84001.7034 | 187508.5105 | 27993.6 | 0 | 0 | 0 | 0 | 0 | 0 | 0 | 0 | 0 | 17392074.366 | 0 | 2204285.5286 | 0 | -113.8942 | 0 | 0 | 113.8942 | 0 | 3502.0097 | 19999430.5479 | 0 | 0 | 0
11/25 05:00:00 | 0 | 19835785.1308 | 0 | 105011.3117 | 0 | 0 | 0 | 91598.3116 | 219380.3488 | 27993.6 | 0 | 0 | 0 | 0 | 0 | 0 | 0 | 0 | 0 | 17603329.8075 | 0 | 2232455.3233 | 0 | -92.5804 | 0 | 0 | 92.5804 | 0 | 14008.0387 | 20279768.703 | 0 | 0 | 0
11/25 06:00:00 | 0 | 20102106.882 | 0 | 105964.6693 | 1421843.1097 | 0 | 0 | 247314.8325 | 260545.6566 | 27993.6 | 90698.7915 | 0 | 0 | 0 | 0 | 0 | 0 | 0 | 0 | 17847676.8903 | 0 | 2254429.9917 | 0 | -86.4985 | 0 | 0 | 86.4985 | 0 | 97921.5783 | 22256467.5415 | 0 | 0 | 0
11/25 07:00:00 | 0 | 21772920.1573 | 0 | 111186.8366 | 12507973.731 | 0 | 0 | 580626.9563 | 442253.1526 | 117993.6 | 634891.5402 | 0 | 0 | 0 | 0 | 0 | 0 | 0 | 0 | 19405119.6239 | 0 | 2367800.5334 | 0 | -265.8914 | 0 | 0 | 265.8914 | 15920428.4178 | 335699.0558 | 36167845.974 | 0 | 0 | 0
11/25 08:00:00 | 0 | 24968197.2074 | 0 | 132156.0178 | 5591199.2128 | 0 | 0 | 734768.4453 | 699412.3427 | 45993.6 | 315244.0431 | 0 | 0 | 0 | 0 | 0 | 0 | 0 | 0 | 22157167.5086 | 0 | 2811029.6988 | 0 | -188.3658 | 0 | 0 | 188.3658 | 1930696.595 | 356666.2163 | 32486970.8691 | 0 | 0 | 0
11/25 09:00:00 | 0 | 26818215.7716 | 0 | 140114.5746 | 0 | 0 | 0 | 766736.8679 | 883219.0914 | 27993.6 | 0 | 0 | 0 | 0 | 0 | 0 | 0 | 0 | 0 | 23830829.7501 | 0 | 2987386.0215 | 0 | 0 | 0 | 0 | 0 | 0 | 342658.1776 | 28636279.9055 | 0 | 0 | 0
11/25 10:00:00 | 0 | 27097251.6914 | 0 | 145870.3824 | 2597454.8717 | 0 | 0 | 774430.5107 | 1187891.6011 | 27993.6 | 0 | 0 | 0 | 0 | 0 | 0 | 0 | 0 | 0 | 23993247.7122 | 0 | 3104003.9792 | 0 | 0 | 0 | 0 | 0 | 1993597.5218 | 300723.8566 | 31830892.6573 | 0 | 0 | 0
11/25 11:00:00 | 0 | 22920850.4379 | 0 | 125084.9992 | 0 | 0 | 0 | 752606.6903 | 1231389.4364 | 27993.6 | 0 | 0 | 0 | 0 | 0 | 0 | 0 | 0 | 0 | 20257043.4719 | 0 | 2663806.966 | 0 | 0 | 0 | 0 | 0 | 569828.4938 | 272752.6767 | 25057925.1639 | 0 | 0 | 0
11/25 12:00:00 | 0 | 13553961.0087 | 0 | 77929.2388 | 9642869.7814 | 0 | 0 | 722370.379 | 1227520.0916 | 27993.6 | 0 | 0 | 0 | 0 | 0 | 0 | 0 | 0 | 0 | 11888080.7421 | 0 | 1665880.2666 | 0 | 0 | 0 | 0 | 0 | 14811325.0045 | 216810.317 | 25252644.0996 | 0 | 0 | 0
11/25 13:00:00 | 0 | 10356194.1749 | 0 | 56857.6135 | 15933519.2243 | 0 | 0 | 700546.5586 | 1203455.1591 | 27993.6 | 0 | 0 | 0 | 0 | 0 | 0 | 0 | 0 | 0 | 9135648.5939 | 0 | 1220545.5811 | 0 | -90.3924 | 0 | 0 | 90.3924 | 9667826.719 | 188839.1372 | 28278566.3305 | 0 | 0 | 0
11/25 14:00:00 | 0 | 12871552.4155 | 0 | 67192.9046 | 0 | 0 | 0 | 694124.5794 | 1075391.325 | 27993.6 | 0 | 0 | 0 | 0 | 0 | 0 | 0 | 0 | 0 | 11435334.1683 | 0 | 1436218.2472 | 0 | 0 | 0 | 0 | 0 | 0 | 167827.0791 | 14736254.8246 | 0 | 0 | 0
11/25 15:00:00 | 0 | 10136746.0687 | 0 | 56856.6293 | 0 | 0 | 0 | 701440.7623 | 1035050.4642 | 27993.6 | 0 | 0 | 0 | 0 | 0 | 0 | 0 | 0 | 0 | 8920434.5637 | 0 | 1216311.505 | 0 | 0 | 0 | 0 | 0 | 0 | 167827.0791 | 11958087.5245 | 0 | 0 | 0
11/25 16:00:00 | 0 | 7425711.7363 | 0 | 41292.6818 | 2044468.2395 | 0 | 0 | 748879.7048 | 1001322.6569 | 27993.6 | 0 | 0 | 0 | 0 | 0 | 0 | 0 | 0 | 0 | 6538655.8639 | 0 | 887055.8724 | 0 | 0 | 0 | 0 | 0 | 1413452.943 | 146859.9186 | 11289668.6192 | 0 | 0 | 0
11/25 17:00:00 | 0 | 8301212.5175 | 0 | 40757.0365 | 0 | 0 | 0 | 885617.017 | 1209987.259 | 27993.6 | 0 | 0 | 0 | 0 | 0 | 0 | 0 | 0 | 0 | 7423813.4201 | 0 | 877399.0974 | 0 | 0 | 0 | 0 | 0 | 619653.2646 | 195798.259 | 10465567.43 | 0 | 0 | 0
11/25 18:00:00 | 0 | 16887536.7227 | 0 | 90422.5913 | 2586983.7017 | 0 | 0 | 1158981.2798 | 1741073.5451 | 117993.6 | 0 | 0 | 0 | 0 | 0 | 0 | 0 | 0 | 0 | 14997890.1712 | 0 | 1750933.6908 | 0 | 0 | 0 | 0 | 0 | 1609938.7956 | 258744.638 | 22582991.4406 | 0 | 0 | 0
11/25 19:00:00 | 0 | 18862162.7841 | 0 | 89950.7318 | 168136.2086 | 0 | 0 | 1481519.9569 | 1327550.1469 | 45993.6 | 0 | 0 | 0 | 0 | 0 | 0 | 0 | 0 | 0 | 16752880.1378 | 0 | 2123669.8791 | 0 | 0 | 0 | 0 | 0 | 1053364.0878 | 307727.8759 | 21975313.4284 | 0 | 0 | 0
11/25 20:00:00 | 0 | 23566402.5785 | 0 | 120930.6997 | 3221378.5174 | 0 | 0 | 1625820.6492 | 1261614.3894 | 27993.6 | 0 | 0 | 0 | 0 | 0 | 0 | 0 | 0 | 0 | 20947093.5531 | 0 | 2619309.0255 | 0 | 0 | 0 | 0 | 0 | 1839245.1344 | 293719.8372 | 29824140.4342 | 0 | 0 | 0
11/25 21:00:00 | 0 | 26954320.8407 | 0 | 139952.4219 | 0 | 0 | 0 | 1464432.2548 | 887854.3313 | 27993.6 | 0 | 0 | 0 | 0 | 0 | 0 | 0 | 0 | 0 | 23910112.4071 | 0 | 3044208.4336 | 0 | 0 | 0 | 0 | 0 | 0 | 265748.6574 | 29474553.4487 | 0 | 0 | 0
11/25 22:00:00 | 0 | 29349901.6762 | 0 | 153923.7108 | 5664729.5219 | 0 | 0 | 1139008.8505 | 850328.95 | 27993.6 | 0 | 0 | 0 | 0 | 0 | 0 | 0 | 0 | 0 | 25996196.3924 | 0 | 3353705.2838 | 0 | 0 | 0 | 0 | 0 | 5373951.6021 | 216810.317 | 37185886.3093 | 0 | 0 | 0
11/25 23:00:00 | 0 | 31493571.5366 | 0 | 165024.6548 | 0 | 0 | 0 | 987688.8034 | 695312.6923 | 27993.6 | 0 | 0 | 0 | 0 | 0 | 0 | 0 | 0 | 0 | 27894301.7967 | 0 | 3599269.7399 | 0 | 0 | 0 | 0 | 0 | 971719.5652 | 188839.1372 | 33369591.287 | 0 | 0 | 0
11/25 24:00:00 | 0 | 33238793.5171 | 0 | 174542.0556 | 1573359.9709 | 0 | 0 | 422932.9474 | 458632.6184 | 27993.6 | 0 | 0 | 0 | 0 | 0 | 0 | 0 | 0 | 0 | 29429542.4183 | 0 | 3809251.0988 | 0 | 0 | 0 | 0 | 0 | 312422.8572 | 104880.7 | 35896254.7094 | 0 | 0 | 0
11/26 01:00:00 | 0 | 34543696.4976 | 0 | 182010.9818 | 0 | 0 | 0 | 210004.2584 | 294638.1868 | 27993.6 | 0 | 0 | 0 | 0 | 0 | 0 | 0 | 0 | 0 | 30569216.5937 | 0 | 3974479.9039 | 0 | 0 | 0 | 0 | 0 | 0 | 27971.1799 | 35258343.5246 | 0 | 0 | 0
11/26 02:00:00 | 0 | 35404945.565 | 0 | 186867.9068 | 0 | 0 | 0 | 126002.5551 | 251058.331 | 27993.6 | 0 | 0 | 0 | 0 | 0 | 0 | 0 | 0 | 0 | 31324057.5648 | 0 | 4080888.0003 | 0 | 0 | 0 | 0 | 0 | 0 | 14008.0387 | 35996867.9579 | 0 | 0 | 0
11/26 03:00:00 | 0 | 35961864.5491 | 0 | 190126.2662 | 0 | 0 | 0 | 84001.7034 | 211276.0492 | 27993.6 | 0 | 0 | 0 | 0 | 0 | 0 | 0 | 0 | 0 | 31803166.2952 | 0 | 4158698.2539 | 0 | 0 | 0 | 0 | 0 | 0 | 3502.0097 | 36475262.168 | 0 | 0 | 0
11/26 04:00:00 | 0 | 35940125.6243 | 0 | 190667.9147 | 0 | 0 | 0 | 84001.7034 | 187508.5105 | 27993.6 | 0 | 0 | 0 | 0 | 0 | 0 | 0 | 0 | 0 | 31771952.8166 | 0 | 4168172.8077 | 0 | 0 | 0 | 0 | 0 | 0 | 3502.0097 | 36430297.3528 | 0 | 0 | 0
11/26 05:00:00 | 0 | 35411420.3995 | 0 | 188517.2865 | 1542747.2579 | 0 | 0 | 91598.3116 | 1031689.1496 | 27993.6 | 0 | 0 | 0 | 0 | 0 | 0 | 0 | 0 | 0 | 31294632.6078 | 0 | 4116787.7917 | 0 | 0 | 0 | 0 | 0 | 1383851.6632 | 14008.0387 | 38293966.0052 | 0 | 0 | 0
11/26 06:00:00 | 0 | 35082557.1288 | 0 | 184679.6544 | 3718689.6917 | 0 | 0 | 247314.8325 | 1609450.6547 | 27993.6 | 0 | 0 | 0 | 0 | 0 | 0 | 0 | 0 | 0 | 31052391.5613 | 0 | 4030165.5675 | 0 | -0.030643 | 0 | 0 | 0.030643 | 2294446.3664 | 97921.5783 | 40870685.5621 | 0 | 0 | 0
11/26 07:00:00 | 0 | 36743680.0826 | 0 | 192669.4449 | 12391450.5057 | 0 | 0 | 580626.9563 | 442253.1526 | 117993.6 | 0 | 0 | 0 | 0 | 0 | 0 | 0 | 0 | 0 | 32557084.3147 | 0 | 4186595.7678 | 0 | -181.6329 | 0 | 0 | 181.6329 | 12088487.7992 | 335699.0558 | 50468673.7421 | 0 | 0 | 0
11/26 08:00:00 | 0 | 33434531.2836 | 0 | 181878.0844 | 0 | 0 | 0 | 734768.4453 | 699412.3427 | 45993.6 | 0 | 0 | 0 | 0 | 0 | 0 | 0 | 0 | 0 | 29484120.0276 | 0 | 3950411.256 | 0 | 0 | 0 | 0 | 0 | 53530.1013 | 356666.2163 | 35096583.756 | 0 | 0 | 0
11/26 09:00:00 | 0 | 31357115.9545 | 0 | 181093.8353 | 3735129.1964 | 0 | 0 | 766736.8679 | 883219.0914 | 27993.6 | 0 | 0 | 0 | 0 | 0 | 0 | 0 | 0 | 0 | 28264253.2401 | 0 | 3694460.4648 | 0 | 0 | 0 | 0 | 0 | 4028112.5479 | 342658.1776 | 36951288.5455 | 0 | 0 | 0
11/26 10:00:00 | 0 | 23951749.8897 | 0 | 131220.8342 | 5404258.4671 | 0 | 0 | 774430.5107 | 1377339.5548 | 27993.6 | 0 | 0 | 0 | 0 | 0 | 0 | 0 | 0 | 0 | 21895747.7994 | 0 | 3040494.445 | 0 | 0 | 0 | 0 | 0 | 4571375.7572 | 300723.8566 | 31666992.8564 | 0 | 0 | 0
11/26 11:00:00 | 0 | 22047097.11 | 0 | 108719.8308 | 0 | 0 | 0 | 752606.6903 | 1211994.574 | 27993.6 | 0 | 0 | 0 | 0 | 0 | 0 | 0 | 0 | 0 | 19482588.0365 | 0 | 2555187.3642 | 0 | 0 | 0 | 0 | 0 | 427368.6525 | 272752.6767 | 24148411.8052 | 0 | 0 | 0
11/26 12:00:00 | 0 | 12564366.736 | 0 | 81712.3751 | 0 | 0 | 0 | 722370.379 | 1227520.0916 | 27993.6 | 0 | 0 | 0 | 0 | 0 | 0 | 0 | 0 | 0 | 12104923.2962 | 0 | 1805586.8406 | 0 | 0 | 0 | 0 | 0 | 0 | 216810.317 | 14623963.1817 | 0 | 0 | 0
11/26 13:00:00 | 0 | 8385893.2249 | 0 | 43628.5776 | 2443293.0449 | 0 | 0 | 700546.5586 | 1203455.1591 | 27993.6 | 0 | 0 | 0 | 0 | 0 | 0 | 0 | 0 | 0 | 7428752.1673 | 0 | 982187.6779 | 0 | 0 | 0 | 0 | 0 | 1378074.7425 | 188839.1372 | 12804810.165 | 0 | 0 | 0
11/26 14:00:00 | 0 | 7063548.7254 | 0 | 35303.8575 | 1420704.1214 | 0 | 0 | 694124.5794 | 1075391.325 | 27993.6 | 0 | 0 | 0 | 0 | 0 | 0 | 0 | 0 | 0 | 6232414.2097 | 0 | 831134.5158 | 0 | 0 | 0 | 0 | 0 | 987248.596 | 167827.0791 | 10317066.2089 | 0 | 0 | 0
11/26 15:00:00 | 0 | 4562166.3033 | 0 | 26565.2592 | 0 | 0 | 0 | 701440.7623 | 1035050.4642 | 27993.6 | 0 | 0 | 0 | 0 | 0 | 0 | 0 | 0 | 0 | 3991849.9959 | 0 | 570316.3074 | 0 | 0 | 0 | 0 | 0 | 0 | 167827.0791 | 6353216.389 | 0 | 0 | 0
11/26 16:00:00 | 0 | 3262913.1826 | 0 | 17272.8116 | 0 | 0 | 0 | 748879.7048 | 1001322.6569 | 27993.6 | 0 | 0 | 0 | 0 | 0 | 0 | 0 | 0 | 0 | 2890906.3656 | 0 | 372006.817 | 0 | 0 | 0 | 0 | 0 | 0 | 146859.9186 | 5058381.9558 | 0 | 0 | 0
11/26 17:00:00 | 0 | 4831299.578 | 0 | 22724.8137 | 0 | 0 | 0 | 885617.017 | 1209987.259 | 27993.6 | 0 | 0 | 0 | 0 | 0 | 0 | 0 | 0 | 0 | 4340516.5396 | 0 | 490783.0384 | 0 | 0 | 0 | 0 | 0 | 0 | 195798.259 | 6977622.2678 | 0 | 0 | 0
11/26 18:00:00 | 0 | 14062905.3706 | 0 | 75315.9055 | 0 | 0 | 0 | 1158981.2798 | 1525520.3522 | 117993.6 | 0 | 0 | 0 | 0 | 0 | 0 | 0 | 0 | 0 | 12699847.1504 | 0 | 1406710.7256 | 0 | 0 | 0 | 0 | 0 | 356717.1328 | 258744.638 | 16940716.5081 | 0 | 0 | 0
11/26 19:00:00 | 0 | 18538251.3673 | 0 | 84448.9361 | 0 | 0 | 0 | 1481519.9569 | 1327550.1469 | 45993.6 | 0 | 0 | 0 | 0 | 0 | 0 | 0 | 0 | 0 | 16230528.9564 | 0 | 2009634.2638 | 0 | 0 | 0 | 0 | 0 | 0 | 307727.8759 | 21477764.0073 | 0 | 0 | 0
11/26 20:00:00 | 0 | 22494466.5026 | 0 | 117361.6591 | 1422195.7705 | 0 | 0 | 1625820.6492 | 1015359.5863 | 27993.6 | 0 | 0 | 0 | 0 | 0 | 0 | 0 | 0 | 0 | 19969631.4801 | 0 | 2524835.0225 | 0 | 0 | 0 | 0 | 0 | 174805.5441 | 293719.8372 | 26703197.7676 | 0 | 0 | 0
11/26 21:00:00 | 0 | 23722048.4771 | 0 | 124298.7959 | 8243188.8842 | 0 | 0 | 1464432.2548 | 887854.3313 | 27993.6 | 0 | 0 | 0 | 0 | 0 | 0 | 0 | 0 | 0 | 21038787.9995 | 0 | 2683260.4776 | 0 | -70.1175 | 0 | 0 | 70.1175 | 7705937.1052 | 265748.6574 | 34469816.3433 | 0 | 0 | 0
11/26 22:00:00 | 0 | 27186416.8167 | 0 | 141705.2371 | 0 | 0 | 0 | 1139008.8505 | 850328.95 | 27993.6 | 0 | 0 | 0 | 0 | 0 | 0 | 0 | 0 | 0 | 24126593.4708 | 0 | 3059823.3459 | 0 | -95.1614 | 0 | 0 | 95.1614 | 649007.179 | 216810.317 | 29345453.4541 | 0 | 0 | 0
11/26 23:00:00 | 0 | 28656388.6207 | 0 | 150536.2021 | 0 | 0 | 0 | 987688.8034 | 695312.6923 | 27993.6 | 0 | 0 | 0 | 0 | 0 | 0 | 0 | 0 | 0 | 25404024.1388 | 0 | 3252364.482 | 0 | 0 | 0 | 0 | 0 | 0 | 188839.1372 | 30517919.9185 | 0 | 0 | 0
11/26 24:00:00 | 0 | 31227857.9707 | 0 | 162191.2813 | 1591478.2485 | 0 | 0 | 422932.9474 | 458632.6184 | 27993.6 | 0 | 0 | 0 | 0 | 0 | 0 | 0 | 0 | 0 | 27720502.1019 | 0 | 3507355.8688 | 0 | 0 | 0 | 0 | 0 | 530101.468 | 104880.7 | 33891086.6664 | 0 | 0 | 0
11/27 01:00:00 | 0 | 33328858.6293 | 0 | 175738.8858 | 0 | 0 | 0 | 210004.2584 | 294638.1868 | 27993.6 | 0 | 0 | 0 | 0 | 0 | 0 | 0 | 0 | 0 | 29523302.9342 | 0 | 3805555.6951 | 0 | 0 | 0 | 0 | 0 | 0 | 27971.1799 | 34037233.5603 | 0 | 0 | 0
11/27 02:00:00 | 0 | 32229510.8404 | 0 | 172647.1714 | 0 | 0 | 0 | 126002.5551 | 251058.331 | 27993.6 | 0 | 0 | 0 | 0 | 0 | 0 | 0 | 0 | 0 | 28483966.2198 | 0 | 3745544.6206 | 0 | 0 | 0 | 0 | 0 | 0 | 14008.0387 | 32807212.4977 | 0 | 0 | 0
11/27 03:00:00 | 0 | 31600453.5967 | 0 | 167170.2233 | 0 | 0 | 0 | 84001.7034 | 211276.0492 | 27993.6 | 0 | 0 | 0 | 0 | 0 | 0 | 0 | 0 | 0 | 27971867.4145 | 0 | 3628586.1823 | 0 | 0 | 0 | 0 | 0 | 0 | 3502.0097 | 32090895.1726 | 0 | 0 | 0
11/27 04:00:00 | 0 | 31728432.3166 | 0 | 167785.1939 | 0 | 0 | 0 | 84001.7034 | 187508.5105 | 27993.6 | 0 | 0 | 0 | 0 | 0 | 0 | 0 | 0 | 0 | 28079837.1073 | 0 | 3648595.2093 | 0 | 0 | 0 | 0 | 0 | 0 | 3502.0097 | 32195721.3244 | 0 | 0 | 0
11/27 05:00:00 | 0 | 32011681.7193 | 0 | 169565.6928 | 961300.5679 | 0 | 0 | 91598.3116 | 219380.3488 | 27993.6 | 0 | 0 | 0 | 0 | 0 | 0 | 0 | 0 | 0 | 28305022.0275 | 0 | 3706659.6918 | 0 | 0 | 0 | 0 | 0 | 0 | 14008.0387 | 33481520.2405 | 0 | 0 | 0
11/27 06:00:00 | 0 | 31915732.5311 | 0 | 168950.0791 | 461704.2033 | 0 | 0 | 247314.8325 | 260545.6566 | 27993.6 | 0 | 0 | 0 | 0 | 0 | 0 | 0 | 0 | 0 | 28225232.8525 | 0 | 3690499.6787 | 0 | 0 | 0 | 0 | 0 | 0 | 97921.5783 | 33082240.9026 | 0 | 0 | 0
11/27 07:00:00 | 0 | 36815727.3952 | 0 | 190072.3144 | 2279889.1024 | 0 | 0 | 580626.9563 | 688140.4988 | 117993.6 | 0 | 0 | 0 | 0 | 0 | 0 | 0 | 0 | 0 | 32668925.4814 | 0 | 4146801.9138 | 0 | 0 | 0 | 0 | 0 | 1857175.5962 | 335699.0558 | 40672449.8671 | 0 | 0 | 0
11/27 08:00:00 | 0 | 32272402.5043 | 0 | 176339.6605 | 0 | 0 | 0 | 734768.4453 | 699412.3427 | 45993.6 | 0 | 0 | 0 | 0 | 0 | 0 | 0 | 0 | 0 | 28415007.3427 | 0 | 3857395.1615 | 0 | 0 | 0 | 0 | 0 | 0 | 356666.2163 | 33928916.5528 | 0 | 0 | 0
11/27 09:00:00 | 0 | 29882851.0905 | 0 | 163148.7586 | 2403817.9429 | 0 | 0 | 766736.8679 | 1749601.6643 | 27993.6 | 0 | 0 | 0 | 0 | 0 | 0 | 0 | 0 | 0 | 26328301.904 | 0 | 3554549.1866 | 0 | 0 | 0 | 0 | 0 | 3416972.6588 | 342658.1776 | 34994149.9242 | 0 | 0 | 0
11/27 10:00:00 | 0 | 23958792.0261 | 0 | 140009.0603 | 4704878.0816 | 0 | 0 | 774430.5107 | 2742484.3682 | 27993.6 | 0 | 0 | 0 | 0 | 0 | 0 | 0 | 0 | 0 | 21965531.4278 | 0 | 2933726.4577 | 0 | -32.8312 | 0 | 0 | 20.7497 | 4354851.3881 | 300723.8566 | 32348587.647 | 0 | 0 | 0
11/27 11:00:00 | 0 | 22787172.4837 | 0 | 121305.3387 | 1422766.8484 | 0 | 0 | 752606.6903 | 1155095.6347 | 27993.6 | 0 | 0 | 0 | 0 | 0 | 0 | 0 | 0 | 0 | 20276484.774 | 0 | 2660450.1157 | 0 | 0 | 0 | 0 | 0 | 1135044.1711 | 272752.6767 | 26266940.5958 | 0 | 0 | 0
11/27 12:00:00 | 0 | 15245190.9768 | 0 | 84012.6034 | 2461857.7351 | 0 | 0 | 722370.379 | 1327069.7616 | 27993.6 | 0 | 0 | 0 | 0 | 0 | 0 | 0 | 0 | 0 | 13848938.9942 | 0 | 1954976.5136 | 0 | 0 | 0 | 0 | 0 | 2124215.9749 | 216810.317 | 19868495.0559 | 0 | 0 | 0
11/27 13:00:00 | 0 | 10260999.6517 | 0 | 58067.1442 | 0 | 0 | 0 | 700546.5586 | 1203455.1591 | 27993.6 | 0 | 0 | 0 | 0 | 0 | 0 | 0 | 0 | 0 | 8817083.6218 | 0 | 1257788.2178 | 0 | 0 | 0 | 0 | 0 | 0 | 188839.1372 | 12251062.1135 | 0 | 0 | 0
11/27 14:00:00 | 0 | 6022924.0089 | 0 | 32319.6505 | 2881169.0348 | 0 | 0 | 694124.5794 | 1075391.325 | 27993.6 | 0 | 0 | 0 | 0 | 0 | 0 | 0 | 0 | 0 | 5190896.5011 | 0 | 743458.6222 | 0 | -0.92537 | 0 | 0 | 0.44477 | 1382783.9147 | 167827.0791 | 10733922.1988 | 0 | 0 | 0
11/27 15:00:00 | 0 | 3154534.9076 | 0 | 16749.8687 | 0 | 0 | 0 | 701440.7623 | 1035050.4642 | 27993.6 | 0 | 0 | 0 | 0 | 0 | 0 | 0 | 0 | 0 | 2803125.3333 | 0 | 407442.0176 | 0 | 0 | 0 | 0 | 0 | 0 | 167827.0791 | 4935769.6029 | 0 | 0 | 0
11/27 16:00:00 | 0 | 1834980.2644 | 0 | 9833.6784 | 0 | 0 | 0 | 748879.7048 | 1001322.6569 | 27993.6 | 0 | 0 | 0 | 0 | 0 | 0 | 0 | 0 | 0 | 1624606.7988 | 0 | 210373.4657 | 0 | 0 | 0 | 0 | 0 | 380407.7576 | 146859.9186 | 3623009.9044 | 0 | 0 | 0
11/27 17:00:00 | 0 | 2993529.8084 | 0 | 14166.4945 | 0 | 0 | 0 | 885617.017 | 1209987.259 | 27993.6 | 0 | 0 | 0 | 0 | 0 | 0 | 0 | 0 | 0 | 2690546.5248 | 0 | 302983.2836 | 0 | 0 | 0 | 0 | 0 | 0 | 195798.259 | 5131294.179 | 0 | 0 | 0
11/27 18:00:00 | 0 | 9446050.412 | 0 | 49991.9256 | 1420377.8082 | 0 | 0 | 1158981.2798 | 1525520.3522 | 117993.6 | 0 | 0 | 0 | 0 | 0 | 0 | 0 | 0 | 0 | 8560983.5792 | 0 | 921859.4799 | 0 | -13.8548 | 0 | 0 | 4.6183 | 790297.1203 | 258744.638 | 13718915.3778 | 0 | 0 | 0
11/27 19:00:00 | 0 | 11644095.1134 | 0 | 59527.7756 | 3635052.5481 | 0 | 0 | 1481519.9569 | 1718579.8059 | 45993.6 | 0 | 0 | 0 | 0 | 0 | 0 | 0 | 0 | 0 | 9926762.2161 | 0 | 1264139.7105 | 0 | -78.5073 | 0 | 0 | 37.6374 | 2970071.2911 | 307727.8759 | 18584768.7999 | 0 | 0 | 0
11/27 20:00:00 | 0 | 15697736.6962 | 0 | 81403.9339 | 2701614.3509 | 0 | 0 | 1625820.6492 | 1334691.3633 | 27993.6 | 0 | 0 | 0 | 0 | 0 | 0 | 0 | 0 | 0 | 13700481.4822 | 0 | 1685342.747 | 0 | -113.1013 | 0 | 0 | 56.5506 | 2411897.9382 | 293719.8372 | 21469260.5935 | 0 | 0 | 0
11/27 21:00:00 | 0 | 20140536.7585 | 0 | 95846.1197 | 0 | 0 | 0 | 1464432.2548 | 887854.3313 | 27993.6 | 0 | 0 | 0 | 0 | 0 | 0 | 0 | 0 | 0 | 17908231.5292 | 0 | 2232305.2293 | 0 | -69.5868 | 0 | 0 | 69.5868 | 0 | 265748.6574 | 22616663.0643 | 0 | 0 | 0
11/27 22:00:00 | 0 | 20302327.3902 | 0 | 106852.4616 | 12620363.8245 | 0 | 0 | 1139008.8505 | 850328.95 | 27993.6 | 0 | 0 | 0 | 0 | 0 | 0 | 0 | 0 | 0 | 17990450.9415 | 0 | 2311876.4487 | 0 | -274.1596 | 0 | 0 | 274.1596 | 14305071.3015 | 216810.317 | 35046875.0767 | 0 | 0 | 0
11/27 23:00:00 | 0 | 22757162.8355 | 0 | 120710.5653 | 12259641.9238 | 0 | 0 | 987688.8034 | 991480.2396 | 27993.6 | 0 | 0 | 0 | 0 | 0 | 0 | 0 | 0 | 0 | 20145355.6379 | 0 | 2611807.1976 | 0 | -322.8412 | 0 | 0 | 322.8412 | 15095651.3507 | 188839.1372 | 37144677.9675 | 0 | 0 | 0
11/27 24:00:00 | 0 | 26078743.9353 | 0 | 133749.8968 | 5226334.2062 | 0 | 0 | 422932.9474 | 458632.6184 | 27993.6 | 0 | 0 | 0 | 0 | 0 | 0 | 0 | 0 | 0 | 23182220.2235 | 0 | 2896523.7118 | 0 | -394.3344 | 0 | 0 | 394.3344 | 0 | 104880.7 | 32348387.2042 | 0 | 0 | 0
11/28 01:00:00 | 0 | 26773117.7399 | 0 | 141343.7239 | 0 | 0 | 0 | 210004.2584 | 294638.1868 | 27993.6 | 0 | 0 | 0 | 0 | 0 | 0 | 0 | 0 | 0 | 23711554.1126 | 0 | 3061563.6273 | 0 | -88.6546 | 0 | 0 | 88.6546 | 258210.2585 | 27971.1799 | 27447097.509 | 0 | 0 | 0
11/28 02:00:00 | 0 | 27086012.33 | 0 | 143256.9865 | 0 | 0 | 0 | 126002.5551 | 251058.331 | 27993.6 | 0 | 0 | 0 | 0 | 0 | 0 | 0 | 0 | 0 | 23981646.5867 | 0 | 3104365.7434 | 0 | -85.5075 | 0 | 0 | 85.5075 | 0 | 14008.0387 | 27634323.8025 | 0 | 0 | 0
11/28 03:00:00 | 0 | 26993247.771 | 0 | 143322.4876 | 0 | 0 | 0 | 84001.7034 | 211276.0492 | 27993.6 | 0 | 0 | 0 | 0 | 0 | 0 | 0 | 0 | 0 | 23885733.7597 | 0 | 3107514.0113 | 0 | -82.2784 | 0 | 0 | 82.2784 | 0 | 3502.0097 | 27459841.6112 | 0 | 0 | 0
11/28 04:00:00 | 0 | 26431761.609 | 0 | 140361.5426 | 2966125.808 | 0 | 0 | 84001.7034 | 187508.5105 | 27993.6 | 0 | 0 | 0 | 0 | 0 | 0 | 0 | 0 | 0 | 23385702.34 | 0 | 3046059.2691 | 0 | -86.1015 | 0 | 0 | 86.1015 | 1813675.5357 | 3502.0097 | 29837752.7735 | 0 | 0 | 0
11/28 05:00:00 | 0 | 26123972.4041 | 0 | 138752.8205 | 0 | 0 | 0 | 91598.3116 | 219380.3488 | 27993.6 | 0 | 0 | 0 | 0 | 0 | 0 | 0 | 0 | 0 | 23111197.4696 | 0 | 3012774.9345 | 0 | -58.007 | 0 | 0 | 58.007 | 0 | 14008.0387 | 26601697.485 | 0 | 0 | 0
11/28 06:00:00 | 0 | 25737229.296 | 0 | 136457.7431 | 0 | 0 | 0 | 247314.8325 | 260545.6566 | 27993.6 | 0 | 0 | 0 | 0 | 0 | 0 | 0 | 0 | 0 | 22774528.1356 | 0 | 2962701.1605 | 0 | -59.8835 | 0 | 0 | 59.8835 | 0 | 97921.5783 | 26409541.1283 | 0 | 0 | 0
11/28 07:00:00 | 0 | 28673557.644 | 0 | 149647.9572 | 0 | 0 | 0 | 580626.9563 | 442253.1526 | 117993.6 | 0 | 0 | 0 | 0 | 0 | 0 | 0 | 0 | 0 | 25432089.7322 | 0 | 3241467.9118 | 0 | -58.0739 | 0 | 0 | 58.0739 | 0 | 335699.0558 | 29964079.3101 | 0 | 0 | 0
11/28 08:00:00 | 0 | 24353519.5582 | 0 | 132569.9968 | 0 | 0 | 0 | 734768.4453 | 699412.3427 | 45993.6 | 0 | 0 | 0 | 0 | 0 | 0 | 0 | 0 | 0 | 21478642.607 | 0 | 2874876.9512 | 0 | -60.4616 | 0 | 0 | 60.4616 | 0 | 356666.2163 | 25966263.943 | 0 | 0 | 0
11/28 09:00:00 | 0 | 23434343.9644 | 0 | 125526.9039 | 2528818.1869 | 0 | 0 | 766736.8679 | 883219.0914 | 27993.6 | 0 | 0 | 0 | 0 | 0 | 0 | 0 | 0 | 0 | 20715950.6353 | 0 | 2718393.3291 | 0 | -75.683 | 0 | 0 | 75.683 | 2223659.6055 | 342658.1776 | 27766638.6145 | 0 | 0 | 0
11/28 10:00:00 | 0 | 21420604.4839 | 0 | 115609.8259 | 1723356.6625 | 0 | 0 | 774430.5107 | 1092018.7572 | 27993.6 | 0 | 0 | 0 | 0 | 0 | 0 | 0 | 0 | 0 | 18928179.4407 | 0 | 2492425.0432 | 0 | -70.0117 | 0 | 0 | 70.0117 | 834767.8682 | 300723.8566 | 25154013.8403 | 0 | 0 | 0
11/28 11:00:00 | 0 | 21963508.5701 | 0 | 115534.7818 | 3731046.2084 | 0 | 0 | 752606.6903 | 1155095.6347 | 27993.6 | 0 | 0 | 0 | 0 | 0 | 0 | 0 | 0 | 0 | 19482622.5254 | 0 | 2480886.0447 | 0 | -118.4493 | 0 | 0 | 118.4493 | 3450279.7727 | 272752.6767 | 27745785.4853 | 0 | 0 | 0
11/28 12:00:00 | 0 | 13857320.8734 | 0 | 87475.4331 | 6507298.0432 | 0 | 0 | 722370.379 | 1227520.0916 | 27993.6 | 0 | 0 | 0 | 0 | 0 | 0 | 0 | 0 | 0 | 13180312.9585 | 0 | 1919078.2388 | 0 | -174.2773 | 0 | 0 | 103.6042 | 15546542.5235 | 216810.317 | 22429978.4202 | 0 | 0 | 0
11/28 13:00:00 | 0 | 13540108.6353 | 0 | 64099.6503 | 14037651.0581 | 0 | 0 | 700546.5586 | 1203455.1591 | 27993.6 | 0 | 0 | 0 | 0 | 0 | 0 | 0 | 0 | 0 | 11983184.4806 | 0 | 1469702.3084 | 0 | -499.9937 | 0 | 0 | 314.3918 | 4465063.718 | 188839.1372 | 29573854.6615 | 0 | 0 | 0
11/28 14:00:00 | 0 | 11955086.0901 | 0 | 66476.5083 | 5441693.3371 | 0 | 0 | 694124.5794 | 3388319.4139 | 27993.6 | 0 | 0 | 0 | 0 | 0 | 0 | 0 | 0 | 0 | 10531074.3271 | 0 | 1424011.7631 | 0 | -130.2412 | 0 | 0 | 130.2412 | 5389949.2234 | 167827.0791 | 21573693.5288 | 0 | 0 | 0
11/28 15:00:00 | 0 | 11142549.6106 | 0 | 58231.6862 | 2684651.9154 | 0 | 0 | 701440.7623 | 1764207.587 | 27993.6 | 0 | 0 | 0 | 0 | 0 | 0 | 0 | 0 | 0 | 9897918.4814 | 0 | 1244631.1292 | 0 | -163.2652 | 0 | 0 | 163.2652 | 2905508.1449 | 167827.0791 | 16379075.1616 | 0 | 0 | 0
11/28 16:00:00 | 0 | 12224885.6988 | 0 | 68878.85 | 0 | 0 | 0 | 748879.7048 | 1001322.6569 | 27993.6 | 0 | 0 | 0 | 0 | 0 | 0 | 0 | 0 | 0 | 11257131.4399 | 0 | 1398928.6113 | 0 | -156.6637 | 0 | 0 | 106.0644 | 0 | 146859.9186 | 14071960.5105 | 0 | 0 | 0
11/28 17:00:00 | 0 | 14505510.1768 | 0 | 69329.7231 | 1761573.4133 | 0 | 0 | 885617.017 | 1209987.259 | 27993.6 | 0 | 0 | 0 | 0 | 0 | 0 | 0 | 0 | 0 | 12890979.3769 | 0 | 1614530.7999 | 0 | -105.4428 | 0 | 0 | 105.4428 | 829040.3748 | 195798.259 | 18460011.1892 | 0 | 0 | 0
11/28 18:00:00 | 0 | 18730505.4866 | 0 | 95033.57 | 3107081.908 | 0 | 0 | 1158981.2798 | 1525520.3522 | 117993.6 | 0 | 0 | 0 | 0 | 0 | 0 | 0 | 0 | 0 | 16690553.8814 | 0 | 2039951.6053 | 0 | -207.6347 | 0 | 0 | 207.6347 | 3392528.6065 | 258744.638 | 24735116.1967 | 0 | 0 | 0
11/28 19:00:00 | 0 | 16807126.2249 | 0 | 91485.5394 | 0 | 0 | 0 | 1481519.9569 | 1327550.1469 | 45993.6 | 0 | 0 | 0 | 0 | 0 | 0 | 0 | 0 | 0 | 14838068.7932 | 0 | 1969057.4318 | 0 | -192.4921 | 0 | 0 | 192.4921 | 0 | 307727.8759 | 19753675.4682 | 0 | 0 | 0
11/28 20:00:00 | 0 | 17489352.8096 | 0 | 91963.0363 | 0 | 0 | 0 | 1625820.6492 | 1015359.5863 | 27993.6 | 0 | 0 | 0 | 0 | 0 | 0 | 0 | 0 | 0 | 15510223.966 | 0 | 1979128.8436 | 0 | -167.8349 | 0 | 0 | 167.8349 | 392803.1772 | 293719.8372 | 20250489.6813 | 0 | 0 | 0
11/28 21:00:00 | 0 | 18433690.7693 | 0 | 97286.7829 | 2201482.2418 | 0 | 0 | 1464432.2548 | 887854.3313 | 27993.6 | 0 | 0 | 0 | 0 | 0 | 0 | 0 | 0 | 0 | 16340824.2834 | 0 | 2092866.4859 | 0 | -153.2942 | 0 | 0 | 153.2942 | 1611784.5701 | 265748.6574 | 23112739.9801 | 0 | 0 | 0
11/28 22:00:00 | 0 | 19712169.1849 | 0 | 102504.0196 | 3175675.4644 | 0 | 0 | 1139008.8505 | 850328.95 | 27993.6 | 0 | 0 | 0 | 0 | 0 | 0 | 0 | 0 | 0 | 17499341.9634 | 0 | 2212827.2215 | 0 | -165.4419 | 0 | 0 | 165.4419 | 2082862.9606 | 216810.317 | 25007680.0694 | 0 | 0 | 0
11/28 23:00:00 | 0 | 20927681.7664 | 0 | 110206.3721 | 0 | 0 | 0 | 987688.8034 | 695312.6923 | 27993.6 | 0 | 0 | 0 | 0 | 0 | 0 | 0 | 0 | 0 | 18543684.7289 | 0 | 2383997.0375 | 0 | -150.6466 | 0 | 0 | 150.6466 | 52501.4932 | 188839.1372 | 22748883.2341 | 0 | 0 | 0
11/28 24:00:00 | 0 | 22169179.2022 | 0 | 116124.2491 | 0 | 0 | 0 | 422932.9474 | 458632.6184 | 27993.6 | 0 | 0 | 0 | 0 | 0 | 0 | 0 | 0 | 0 | 19656377.5239 | 0 | 2512801.6783 | 0 | -148.5642 | 0 | 0 | 148.5642 | 0 | 104880.7 | 23194862.6171 | 0 | 0 | 0
11/29 01:00:00 | 0 | 23581419.6036 | 0 | 123624.5711 | 0 | 0 | 0 | 210004.2584 | 294638.1868 | 27993.6 | 0 | 0 | 0 | 0 | 0 | 0 | 0 | 0 | 0 | 20903564.0993 | 0 | 2677855.5042 | 0 | -142.567 | 0 | 0 | 142.567 | 0 | 27971.1799 | 24237680.2199 | 0 | 0 | 0
11/29 02:00:00 | 0 | 25309037.0333 | 0 | 132269.084 | 0 | 0 | 0 | 126002.5551 | 251058.331 | 27993.6 | 0 | 0 | 0 | 0 | 0 | 0 | 0 | 0 | 0 | 22437483.7474 | 0 | 2871553.286 | 0 | -121.0685 | 0 | 0 | 121.0685 | 0 | 14008.0387 | 25846360.6034 | 0 | 0 | 0
11/29 03:00:00 | 0 | 26990808.8053 | 0 | 141676.6804 | 0 | 0 | 0 | 84001.7034 | 211276.0492 | 27993.6 | 0 | 0 | 0 | 0 | 0 | 0 | 0 | 0 | 0 | 23908125.9391 | 0 | 3082682.8662 | 0 | -84.1886 | 0 | 0 | 84.1886 | 0 | 3502.0097 | 27455756.8383 | 0 | 0 | 0
11/29 04:00:00 | 0 | 28067699.5757 | 0 | 148036.1975 | 1422798.6037 | 0 | 0 | 84001.7034 | 187508.5105 | 27993.6 | 0 | 0 | 0 | 0 | 0 | 0 | 0 | 0 | 0 | 24851681.0612 | 0 | 3216018.5145 | 0 | -84.5773 | 0 | 0 | 84.5773 | 0 | 3502.0097 | 29938038.1908 | 0 | 0 | 0
11/29 05:00:00 | 0 | 28674295.1866 | 0 | 151440.0685 | 0 | 0 | 0 | 91598.3116 | 219380.3488 | 27993.6 | 0 | 0 | 0 | 0 | 0 | 0 | 0 | 0 | 0 | 25390365.1179 | 0 | 3283930.0686 | 0 | -101.2701 | 0 | 0 | 101.2701 | 0 | 14008.0387 | 29164707.5156 | 0 | 0 | 0
11/29 06:00:00 | 0 | 27224638.6854 | 0 | 144042.5203 | 9447268.1582 | 0 | 0 | 247314.8325 | 260545.6566 | 27993.6 | 0 | 0 | 0 | 0 | 0 | 0 | 0 | 0 | 0 | 24097111.996 | 0 | 3127526.6894 | 0 | -173.0351 | 0 | 0 | 173.0351 | 12123804.8003 | 97921.5783 | 37351803.453 | 0 | 0 | 0
11/29 07:00:00 | 0 | 33043663.7021 | 0 | 171382.4327 | 3163410.8928 | 0 | 0 | 580626.9563 | 442253.1526 | 117993.6 | 0 | 0 | 0 | 0 | 0 | 0 | 0 | 0 | 0 | 29322358.0602 | 0 | 3721305.6419 | 0 | -381.1747 | 0 | 0 | 381.1747 | 0 | 335699.0558 | 37519330.7365 | 0 | 0 | 0
11/29 08:00:00 | 0 | 28289138.7706 | 0 | 154655.379 | 0 | 0 | 0 | 734768.4453 | 699412.3427 | 45993.6 | 0 | 0 | 0 | 0 | 0 | 0 | 0 | 0 | 0 | 24927767.3393 | 0 | 3361371.4313 | 0 | -59.6452 | 0 | 0 | 59.6452 | 0 | 356666.2163 | 29923968.5376 | 0 | 0 | 0
11/29 09:00:00 | 0 | 26416594.9808 | 0 | 142521.4359 | 4642244.8963 | 0 | 0 | 766736.8679 | 1032497.7771 | 27993.6 | 0 | 0 | 0 | 0 | 0 | 0 | 0 | 0 | 0 | 23323161.816 | 0 | 3093433.1648 | 0 | -87.4368 | 0 | 0 | 87.4368 | 4124853.5518 | 342658.1776 | 33028589.5579 | 0 | 0 | 0
11/29 10:00:00 | 0 | 22161090.5976 | 0 | 129962.4049 | 2016998.0929 | 0 | 0 | 774430.5107 | 1327794.719 | 27993.6 | 0 | 0 | 0 | 0 | 0 | 0 | 0 | 0 | 0 | 20210883.1265 | 0 | 2700436.3703 | 0 | -84.4478 | 0 | 0 | 64.4907 | 2559234.971 | 300723.8566 | 26438269.925 | 0 | 0 | 0
11/29 11:00:00 | 0 | 20110978.9265 | 0 | 107574.7583 | 5288428.0235 | 0 | 0 | 752606.6903 | 1714798.8417 | 27993.6 | 0 | 0 | 0 | 0 | 0 | 0 | 0 | 0 | 0 | 18008086.3618 | 0 | 2387291.8062 | 0 | -86.9183 | 0 | 0 | 43.4591 | 4273993.4397 | 272752.6767 | 28002380.8404 | 0 | 0 | 0
11/29 12:00:00 | 0 | 12265745.8709 | 0 | 68375.1574 | 0 | 0 | 0 | 722370.379 | 1227520.0916 | 27993.6 | 0 | 0 | 0 | 0 | 0 | 0 | 0 | 0 | 0 | 10360462.2871 | 0 | 1507607.8288 | 0 | -80.4297 | 0 | 0 | 29.8972 | 0 | 216810.317 | 14312005.099 | 0 | 0 | 0
11/29 13:00:00 | 0 | 11301472.3844 | 0 | 55357.92 | 1749787.6441 | 0 | 0 | 700546.5586 | 1203455.1591 | 27993.6 | 0 | 0 | 0 | 0 | 0 | 0 | 0 | 0 | 0 | 9988555.4621 | 0 | 1291823.7273 | 0 | -45.1794 | 0 | 0 | 40.5423 | 1277615.5714 | 188839.1372 | 15038613.2662 | 0 | 0 | 0
11/29 14:00:00 | 0 | 8184136.0784 | 0 | 49633.5942 | 0 | 0 | 0 | 694124.5794 | 1075391.325 | 27993.6 | 0 | 0 | 0 | 0 | 0 | 0 | 0 | 0 | 0 | 7829570.2795 | 0 | 1080209.7279 | 0 | -89.5317 | 0 | 0 | 49.8508 | 409585.0724 | 167827.0791 | 10031279.1771 | 0 | 0 | 0
11/29 15:00:00 | 0 | 6878880.2045 | 0 | 33027.6526 | 1420045.756 | 0 | 0 | 701440.7623 | 1035050.4642 | 27993.6 | 0 | 0 | 0 | 0 | 0 | 0 | 0 | 0 | 0 | 6100972.3407 | 0 | 777907.8638 | 0 | -37.5384 | 0 | 0 | 37.5384 | 587310.5083 | 167827.0791 | 10096438.4396 | 0 | 0 | 0
11/29 16:00:00 | 0 | 7731789.3972 | 0 | 43552.6258 | 5585286.2537 | 0 | 0 | 748879.7048 | 1001322.6569 | 27993.6 | 0 | 0 | 0 | 0 | 0 | 0 | 0 | 0 | 0 | 6859798.1404 | 0 | 851905.8999 | 0 | -83.6944 | 0 | 0 | 59.0697 | 5412407.6146 | 146859.9186 | 15138824.2384 | 0 | 0 | 0
11/29 17:00:00 | 0 | 8860255.9452 | 0 | 40280.3738 | 12588222.1801 | 0 | 0 | 885617.017 | 1209987.259 | 27993.6 | 0 | 0 | 0 | 0 | 0 | 0 | 0 | 0 | 0 | 7990738.5472 | 0 | 964151.7565 | 0 | -257.7936 | 0 | 0 | 195.6141 | 12465127.283 | 195798.259 | 23612356.3751 | 0 | 0 | 0
11/29 18:00:00 | 0 | 16513294.3893 | 0 | 90131.2339 | 0 | 0 | 0 | 1158981.2798 | 1525520.3522 | 117993.6 | 0 | 0 | 0 | 0 | 0 | 0 | 0 | 0 | 0 | 15041097.573 | 0 | 1806735.7278 | 0 | -109.4321 | 0 | 0 | 54.7161 | 486710.6939 | 258744.638 | 19405920.8553 | 0 | 0 | 0
11/29 19:00:00 | 0 | 16905610.4128 | 0 | 81576.9939 | 2622488.7703 | 0 | 0 | 1481519.9569 | 1327550.1469 | 45993.6 | 0 | 0 | 0 | 0 | 0 | 0 | 0 | 0 | 0 | 15048512.1292 | 0 | 1945738.4772 | 0 | -133.6217 | 0 | 0 | 81.7766 | 2352116.359 | 307727.8759 | 22464739.8809 | 0 | 0 | 0
11/29 20:00:00 | 0 | 20599030.367 | 0 | 105811.4828 | 2431568.7139 | 0 | 0 | 1625820.6492 | 1015359.5863 | 27993.6 | 0 | 0 | 0 | 0 | 0 | 0 | 0 | 0 | 0 | 18305888.2435 | 0 | 2293142.1235 | 0 | -116.6096 | 0 | 0 | 116.6096 | 1642648.5918 | 293719.8372 | 25805584.399 | 0 | 0 | 0
11/29 21:00:00 | 0 | 22386854.0872 | 0 | 117400.1948 | 3567226.6722 | 0 | 0 | 1464432.2548 | 1372734.4671 | 27993.6 | 0 | 0 | 0 | 0 | 0 | 0 | 0 | 0 | 0 | 19836289.9078 | 0 | 2550564.1795 | 0 | -43.4412 | 0 | 0 | 43.4412 | 3702631.1324 | 265748.6574 | 28936641.2761 | 0 | 0 | 0
11/29 22:00:00 | 0 | 21792613.324 | 0 | 113801.3135 | 15908831.5045 | 0 | 0 | 1139008.8505 | 850328.95 | 27993.6 | 0 | 0 | 0 | 0 | 0 | 0 | 0 | 0 | 0 | 19311409.7734 | 0 | 2481203.5506 | 0 | -412.847 | 0 | 0 | 412.847 | 15235450.5862 | 216810.317 | 39832577.5424 | 0 | 0 | 0
11/29 23:00:00 | 0 | 25285418.8076 | 0 | 133497.305 | 0 | 0 | 0 | 987688.8034 | 695312.6923 | 27993.6 | 0 | 0 | 0 | 0 | 0 | 0 | 0 | 0 | 0 | 22376376.4364 | 0 | 2909042.3711 | 0 | -45.721 | 0 | 0 | 45.721 | 0 | 188839.1372 | 27129911.2082 | 0 | 0 | 0
11/29 24:00:00 | 0 | 26369730.5764 | 0 | 138547.2302 | 0 | 0 | 0 | 422932.9474 | 458632.6184 | 27993.6 | 0 | 0 | 0 | 0 | 0 | 0 | 0 | 0 | 0 | 23348149.1039 | 0 | 3021581.4725 | 0 | -2.8878 | 0 | 0 | 2.8878 | 0 | 104880.7 | 27417836.9725 | 0 | 0 | 0
11/30 01:00:00 | 0 | 26963273.362 | 0 | 142698.0791 | 0 | 0 | 0 | 210004.2584 | 316768.9664 | 27993.6 | 0 | 0 | 0 | 0 | 0 | 0 | 0 | 0 | 0 | 23850080.5109 | 0 | 3113192.8511 | 0 | -17.1064 | 0 | 0 | 17.1064 | 0 | 27971.1799 | 27660738.266 | 0 | 0 | 0
11/30 02:00:00 | 0 | 26869870.5712 | 0 | 142490.3639 | 0 | 0 | 0 | 126002.5551 | 264336.7988 | 27993.6 | 0 | 0 | 0 | 0 | 0 | 0 | 0 | 0 | 0 | 23764301.9252 | 0 | 3105568.646 | 0 | -22.2481 | 0 | 0 | 22.2481 | 0 | 14008.0387 | 27430693.8889 | 0 | 0 | 0
11/30 03:00:00 | 0 | 27131445.865 | 0 | 143021.312 | 0 | 0 | 0 | 84001.7034 | 220128.3611 | 27993.6 | 0 | 0 | 0 | 0 | 0 | 0 | 0 | 0 | 0 | 24015343.7146 | 0 | 3116102.1504 | 0 | -37.1211 | 0 | 0 | 37.1211 | 0 | 3502.0097 | 27606590.8415 | 0 | 0 | 0
11/30 04:00:00 | 0 | 27635073.6107 | 0 | 146265.1431 | 0 | 0 | 0 | 84001.7034 | 191934.6664 | 27993.6 | 0 | 0 | 0 | 0 | 0 | 0 | 0 | 0 | 0 | 24448539.9971 | 0 | 3186533.6136 | 0 | -36.1184 | 0 | 0 | 36.1184 | 0 | 3502.0097 | 28085268.7235 | 0 | 0 | 0
11/30 05:00:00 | 0 | 27908808.3062 | 0 | 148380.5439 | 2113687.1072 | 0 | 0 | 91598.3116 | 228232.6607 | 27993.6 | 0 | 0 | 0 | 0 | 0 | 0 | 0 | 0 | 0 | 24675706.9877 | 0 | 3233101.3185 | 0 | -62.0846 | 0 | 0 | 62.0846 | 1590117.6907 | 14008.0387 | 30518700.5296 | 0 | 0 | 0
11/30 06:00:00 | 0 | 26062431.4703 | 0 | 136496.8601 | 19103060.1664 | 0 | 0 | 247314.8325 | 273824.1244 | 27993.6 | 0 | 0 | 0 | 0 | 0 | 0 | 0 | 0 | 0 | 23078149.1286 | 0 | 2984282.3417 | 0 | -530.3748 | 0 | 0 | 530.3748 | 17866520.4003 | 97921.5783 | 45851121.0537 | 0 | 0 | 0
11/30 07:00:00 | 0 | 33458101.2745 | 0 | 172868.9954 | 0 | 0 | 0 | 580626.9563 | 477662.4001 | 117993.6 | 0 | 0 | 0 | 0 | 0 | 0 | 0 | 0 | 0 | 29687806.3551 | 0 | 3770294.9194 | 0 | -76.4423 | 0 | 0 | 76.4423 | 392332.419 | 335699.0558 | 34807253.2263 | 0 | 0 | 0
11/30 08:00:00 | 0 | 29680843.8623 | 0 | 160834.3072 | 0 | 0 | 0 | 734768.4453 | 770230.8377 | 45993.6 | 0 | 0 | 0 | 0 | 0 | 0 | 0 | 0 | 0 | 26173293.273 | 0 | 3507550.5893 | 0 | 0 | 0 | 0 | 0 | 407717.7219 | 356666.2163 | 31392671.0525 | 0 | 0 | 0
11/30 09:00:00 | 0 | 28101993.1934 | 0 | 150502.8755 | 1423032.8258 | 0 | 0 | 766736.8679 | 989446.8339 | 27993.6 | 0 | 0 | 0 | 0 | 0 | 0 | 0 | 0 | 0 | 24827183.5869 | 0 | 3274809.6065 | 0 | 0 | 0 | 0 | 0 | 0 | 342658.1776 | 31459706.1965 | 0 | 0 | 0
11/30 10:00:00 | 0 | 26794396.7809 | 0 | 143729.8204 | 0 | 0 | 0 | 774430.5107 | 1242508.059 | 27993.6 | 0 | 0 | 0 | 0 | 0 | 0 | 0 | 0 | 0 | 23680428.5402 | 0 | 3113968.2408 | 0 | 0 | 0 | 0 | 0 | 0 | 300723.8566 | 28983058.7711 | 0 | 0 | 0
11/30 11:00:00 | 0 | 26963231.7094 | 0 | 142831.1352 | 546648.194 | 0 | 0 | 752606.6903 | 1327715.7162 | 27993.6 | 0 | 0 | 0 | 0 | 0 | 0 | 0 | 0 | 0 | 23875015.9298 | 0 | 3088215.7796 | 0 | 0 | 0 | 0 | 0 | 976983.5225 | 272752.6767 | 29761027.0452 | 0 | 0 | 0
11/30 12:00:00 | 0 | 20851439.3321 | 0 | 124654.5271 | 7007961.5591 | 0 | 0 | 722370.379 | 1406779.407 | 27993.6 | 0 | 0 | 0 | 0 | 0 | 0 | 0 | 0 | 0 | 19339069.9076 | 0 | 2632529.1618 | 0 | -34.9198 | 0 | 0 | 17.4599 | 9149450.5783 | 216810.317 | 30141198.8043 | 0 | 0 | 0
11/30 13:00:00 | 0 | 21217570.052 | 0 | 103482.4297 | 3493585.2331 | 0 | 0 | 700546.5586 | 1367222.9287 | 27993.6 | 0 | 0 | 0 | 0 | 0 | 0 | 0 | 0 | 0 | 18810633.687 | 0 | 2406936.3649 | 0 | -159.473 | 0 | 0 | 159.473 | 145201.6942 | 188839.1372 | 26910400.8021 | 0 | 0 | 0
11/30 14:00:00 | 0 | 13795427.944 | 0 | 85705.0155 | 0 | 0 | 0 | 694124.5794 | 1352907.6455 | 27993.6 | 0 | 0 | 0 | 0 | 0 | 0 | 0 | 0 | 0 | 12873364.6386 | 0 | 1838214.8523 | 0 | 0 | 0 | 0 | 0 | 992232.8565 | 167827.0791 | 15956158.7844 | 0 | 0 | 0
11/30 15:00:00 | 0 | 10779234.0636 | 0 | 51591.5956 | 1421261.1323 | 0 | 0 | 701440.7623 | 1161195.9084 | 27993.6 | 0 | 0 | 0 | 0 | 0 | 0 | 0 | 0 | 0 | 9666754.8806 | 0 | 1229316.5756 | 0 | 0 | 0 | 0 | 0 | 0 | 167827.0791 | 14142717.0621 | 0 | 0 | 0
11/30 16:00:00 | 0 | 10653156.9213 | 0 | 57617.4348 | 0 | 0 | 0 | 748879.7048 | 1136320.4129 | 27993.6 | 0 | 0 | 0 | 0 | 0 | 0 | 0 | 0 | 0 | 9410541.5545 | 0 | 1242615.3668 | 0 | 0 | 0 | 0 | 0 | 196647.5499 | 146859.9186 | 12623968.0738 | 0 | 0 | 0
11/30 17:00:00 | 0 | 11714126.4825 | 0 | 59107.1354 | 0 | 0 | 0 | 885617.017 | 1331706.5473 | 27993.6 | 0 | 0 | 0 | 0 | 0 | 0 | 0 | 0 | 0 | 10439228.5239 | 0 | 1274897.9585 | 0 | 0 | 0 | 0 | 0 | 0 | 195798.259 | 14018550.7821 | 0 | 0 | 0
11/30 18:00:00 | 0 | 20034977.7633 | 0 | 108126.6167 | 0 | 0 | 0 | 1158981.2798 | 1645026.5625 | 117993.6 | 0 | 0 | 0 | 0 | 0 | 0 | 0 | 0 | 0 | 17904843.4533 | 0 | 2106773.7935 | 0 | 0 | 0 | 0 | 0 | 337040.6373 | 258744.638 | 23065105.8222 | 0 | 0 | 0
11/30 19:00:00 | 0 | 22716989.4776 | 0 | 109198.0593 | 8101302.1069 | 0 | 0 | 1481519.9569 | 1440417.1233 | 45993.6 | 0 | 0 | 0 | 0 | 0 | 0 | 0 | 0 | 0 | 20314843.0271 | 0 | 2598059.5009 | 0 | 0 | 0 | 0 | 0 | 6789621.7979 | 307727.8759 | 33895420.324 | 0 | 0 | 0
11/30 20:00:00 | 0 | 25022390.0631 | 0 | 131182.5778 | 494976.3613 | 0 | 0 | 1625820.6492 | 1128226.5626 | 27993.6 | 0 | 0 | 0 | 0 | 0 | 0 | 0 | 0 | 0 | 22184818.8781 | 0 | 2837571.185 | 0 | 0 | 0 | 0 | 0 | 1029392.0591 | 293719.8372 | 28430589.814 | 0 | 0 | 0
11/30 21:00:00 | 0 | 26896771.6816 | 0 | 140823.0083 | 979403.3549 | 0 | 0 | 1464432.2548 | 1002934.3856 | 27993.6 | 0 | 0 | 0 | 0 | 0 | 0 | 0 | 0 | 0 | 23848991.3586 | 0 | 3047780.323 | 0 | 0 | 0 | 0 | 0 | 254341.2363 | 265748.6574 | 30512358.2852 | 0 | 0 | 0
11/30 22:00:00 | 0 | 26733057.6392 | 0 | 142380.7126 | 4711144.9504 | 0 | 0 | 1139008.8505 | 1505363.4053 | 27993.6 | 0 | 0 | 0 | 0 | 0 | 0 | 0 | 0 | 0 | 23651457.1877 | 0 | 3081600.4515 | 0 | 0 | 0 | 0 | 0 | 4111485.0135 | 216810.317 | 34258949.1579 | 0 | 0 | 0
11/30 23:00:00 | 0 | 26577143.2005 | 0 | 140960.6241 | 0 | 0 | 0 | 987688.8034 | 792688.1229 | 27993.6 | 0 | 0 | 0 | 0 | 0 | 0 | 0 | 0 | 0 | 23527582.0667 | 0 | 3049561.1338 | 0 | -5.3338 | 0 | 0 | 5.3338 | 0 | 188839.1372 | 28526474.3508 | 0 | 0 | 0
11/30 24:00:00 | 0 | 26646803.853 | 0 | 141078.5509 | 0 | 0 | 0 | 422932.9474 | 511746.4897 | 27993.6 | 0 | 0 | 0 | 0 | 0 | 0 | 0 | 0 | 0 | 23596482.4637 | 0 | 3050321.3894 | 0 | -72.2743 | 0 | 0 | 72.2743 | 1923.7625 | 104880.7 | 27750555.441 | 0 | 0 | 0
12/01 01:00:00 | 0 | 26211312.7526 | 0 | 139464.018 | 0 | 0 | 0 | 210004.2584 | 302131.0281 | 27993.6 | 0 | 0 | 0 | 0 | 0 | 0 | 0 | 0 | 0 | 23195397.3095 | 0 | 3015915.4431 | 0 | -144.8916 | 0 | 0 | 144.8916 | 27505.3353 | 27971.1799 | 26890905.6572 | 0 | 0 | 0
12/01 02:00:00 | 0 | 25685537.975 | 0 | 136318.9451 | 0 | 0 | 0 | 126002.5551 | 250075.141 | 27993.6 | 0 | 0 | 0 | 0 | 0 | 0 | 0 | 0 | 0 | 22733623.4791 | 0 | 2951914.4959 | 0 | -205.7949 | 0 | 0 | 205.7949 | 0 | 14008.0387 | 26225928.2161 | 0 | 0 | 0
12/01 03:00:00 | 0 | 25648951.0826 | 0 | 135656.6125 | 0 | 0 | 0 | 84001.7034 | 206065.8623 | 27993.6 | 0 | 0 | 0 | 0 | 0 | 0 | 0 | 0 | 0 | 22706831.084 | 0 | 2942119.9986 | 0 | -189.0382 | 0 | 0 | 189.0382 | 0 | 3502.0097 | 26102668.8607 | 0 | 0 | 0
12/01 04:00:00 | 0 | 25902501.7675 | 0 | 137000.2913 | 1422639.9731 | 0 | 0 | 84001.7034 | 178248.4482 | 27993.6 | 0 | 0 | 0 | 0 | 0 | 0 | 0 | 0 | 0 | 22929047.6803 | 0 | 2973454.0872 | 0 | -177.7625 | 0 | 0 | 177.7625 | 0 | 3502.0097 | 27752385.7835 | 0 | 0 | 0
12/01 05:00:00 | 0 | 26127550.1424 | 0 | 138224.521 | 0 | 0 | 0 | 92910.6439 | 215099.8446 | 27993.6 | 0 | 0 | 0 | 0 | 0 | 0 | 0 | 0 | 0 | 23125164.1587 | 0 | 3002385.9837 | 0 | -177.8154 | 0 | 0 | 177.8154 | 0 | 14008.0387 | 26601778.752 | 0 | 0 | 0
12/01 06:00:00 | 0 | 25681577.5128 | 0 | 136585.4045 | 1976058.784 | 0 | 0 | 253858.7008 | 260927.4704 | 27993.6 | 0 | 0 | 0 | 0 | 0 | 0 | 0 | 0 | 0 | 22712888.8479 | 0 | 2968688.6649 | 0 | -180.3294 | 0 | 0 | 180.3294 | 1983725.6114 | 97921.5783 | 28337001.4724 | 0 | 0 | 0
12/01 07:00:00 | 0 | 28862458.0107 | 0 | 150048.5236 | 0 | 0 | 0 | 595990.1525 | 464839.7523 | 117993.6 | 0 | 0 | 0 | 0 | 0 | 0 | 0 | 0 | 0 | 25603123.5838 | 0 | 3259334.4269 | 0 | -234.908 | 0 | 0 | 234.908 | 0 | 335699.0558 | 30191330.039 | 0 | 0 | 0
12/01 08:00:00 | 0 | 24920771.7205 | 0 | 135310.3267 | 1552779.6997 | 0 | 0 | 754210.174 | 757659.3178 | 45993.6 | 0 | 0 | 0 | 0 | 0 | 0 | 0 | 0 | 0 | 21974368.5197 | 0 | 2946403.2008 | 0 | -189.5531 | 0 | 0 | 189.5531 | 802467.9167 | 356666.2163 | 28166724.8387 | 0 | 0 | 0
12/01 09:00:00 | 0 | 21700193.4367 | 0 | 120117.9304 | 0 | 0 | 0 | 797631.2399 | 976735.1956 | 27993.6 | 0 | 0 | 0 | 0 | 0 | 0 | 0 | 0 | 0 | 19083878.4127 | 0 | 2616315.024 | 0 | -140.9318 | 0 | 0 | 140.9318 | 55492.1504 | 342658.1776 | 23622671.4026 | 0 | 0 | 0
12/01 10:00:00 | 0 | 15484224.9306 | 0 | 92896.6063 | 0 | 0 | 0 | 816135.2234 | 1229914.5017 | 27993.6 | 0 | 0 | 0 | 0 | 0 | 0 | 0 | 0 | 0 | 14138864.7831 | 0 | 1962678.6436 | 0 | -148.6963 | 0 | 0 | 113.1295 | 0 | 300723.8566 | 17651164.862 | 0 | 0 | 0
12/01 11:00:00 | 0 | 10911916.6743 | 0 | 61075.1142 | 6954321.2502 | 0 | 0 | 793733.952 | 1315144.1963 | 27993.6 | 0 | 0 | 0 | 0 | 0 | 0 | 0 | 0 | 0 | 9845230.4359 | 0 | 1375974.6431 | 0 | -511.3135 | 0 | 0 | 205.3381 | 6185786.7234 | 272752.6767 | 20064184.787 | 0 | 0 | 0
12/01 12:00:00 | 0 | 4021893.7869 | 0 | 23489.2281 | 0 | 0 | 0 | 762697.5979 | 1394680.2113 | 27993.6 | 0 | 0 | 0 | 0 | 0 | 0 | 0 | 0 | 0 | 3286285.4507 | 0 | 586307.6918 | 0 | -266.4503 | 0 | 0 | 88.8168 | 0 | 216810.317 | 6230754.4242 | 0 | 0 | 0
12/01 13:00:00 | 0 | 1715580.0508 | 0 | 8034.0348 | 0 | 0 | 0 | 740296.3265 | 1354784.4556 | 27993.6 | 0 | 0 | 0 | 0 | 0 | 0 | 0 | 0 | 0 | 1529058.7884 | 0 | 201576.915 | 0 | -65.7722 | 0 | 0 | 45.0494 | 602210.8436 | 188839.1372 | 3846688.4678 | 0 | 0 | 0
12/01 14:00:00 | 0 | 924809.3585 | 0 | 6416.4237 | 0 | 0 | 0 | 733704.4239 | 1210579.63 | 27993.6 | 0 | 0 | 0 | 0 | 0 | 0 | 0 | 0 | 0 | 787308.9439 | 0 | 137500.4146 | 0 | -50.9253 | 0 | 0 | 50.9253 | 0 | 167827.0791 | 2903503.436 | 0 | 0 | 0
12/01 15:00:00 | 0 | 0 | 0 | 177.0607 | 7650697.379 | 0 | 0 | 742090.7803 | 1148757.4353 | 27993.6 | 0 | 0 | 0 | 0 | 0 | 0 | 0 | 0 | 0 | -3788.6815 | 0 | 3788.6815 | 0 | -3.9339 | 0 | 0 | 1.967 | 6351025.5487 | 167827.0791 | 9569716.2553 | 0 | 0 | 0
12/01 16:00:00 | 0 | 0 | 0 | 0 | 0 | 0 | 0 | 798012.6633 | 1123490.6935 | 27993.6 | 0 | 0 | 0 | 0 | 0 | 0 | 0 | 0 | 0 | 0 | 0 | 0 | 0 | 0 | 0 | 0 | 0 | 366248.8345 | 146859.9186 | 1949496.9569 | 0 | 0 | 0
12/01 17:00:00 | 0 | 0 | 0 | 0 | 0 | 0 | 0 | 960700.9939 | 1320581.9315 | 27993.6 | 273055.0946 | 0 | 0 | 0 | 0 | 0 | 0 | 0 | 0 | 0 | 0 | 0 | 0 | 0 | 0 | 0 | 0 | 375900.8993 | 195798.259 | 2582331.6201 | 0 | 0 | 0
12/01 18:00:00 | 0 | 5271646.5791 | 0 | 25543.7713 | 9726834.5491 | 0 | 0 | 1274273.189 | 1635821.1751 | 117993.6 | 546110.1893 | 0 | 0 | 0 | 0 | 0 | 0 | 0 | 0 | 5115262.7154 | 0 | 485622.8283 | 0 | -1392.112 | 0 | 0 | 464.0373 | 8486518.4177 | 258744.638 | 18598223.0529 | 0 | 0 | 0
12/01 19:00:00 | 0 | 8404406.2992 | 0 | 42227.7485 | 5268001.7465 | 0 | 0 | 1606331.6178 | 1428510.8374 | 45993.6 | 0 | 0 | 0 | 0 | 0 | 0 | 0 | 0 | 0 | 7163716.1168 | 0 | 875246.2536 | 0 | -459.0503 | 0 | 0 | 229.5251 | 5432200.7536 | 307727.8759 | 16795471.8493 | 0 | 0 | 0
12/01 20:00:00 | 0 | 14185369.8252 | 0 | 65972.0016 | 1782149.6284 | 0 | 0 | 1689590.9328 | 1113707.5278 | 27993.6 | 0 | 0 | 0 | 0 | 0 | 0 | 0 | 0 | 0 | 12596254.1348 | 0 | 1523192.6418 | 0 | -125.6976 | 0 | 0 | 108.1826 | 2064310.8833 | 293719.8372 | 18864783.5159 | 0 | 0 | 0
12/01 21:00:00 | 0 | 18278948.3904 | 0 | 93263.107 | 0 | 0 | 0 | 1444334.9917 | 987315.6182 | 27993.6 | 0 | 0 | 0 | 0 | 0 | 0 | 0 | 0 | 0 | 16260680.8176 | 0 | 2018267.5727 | 0 | -110.0493 | 0 | 0 | 110.0493 | 0 | 265748.6574 | 20831855.7073 | 0 | 0 | 0
12/01 22:00:00 | 0 | 20977006.0793 | 0 | 109395.7899 | 1422317.594 | 0 | 0 | 1092064.151 | 954002.2681 | 27993.6 | 0 | 0 | 0 | 0 | 0 | 0 | 0 | 0 | 0 | 18609310.5675 | 0 | 2367695.5118 | 0 | -111.3789 | 0 | 0 | 111.3789 | 0 | 216810.317 | 24582779.4823 | 0 | 0 | 0
12/01 23:00:00 | 0 | 22571615.7513 | 0 | 118359.0652 | 0 | 0 | 0 | 936750.3184 | 777076.4271 | 27993.6 | 0 | 0 | 0 | 0 | 0 | 0 | 0 | 0 | 0 | 20011758.9513 | 0 | 2559856.8 | 0 | -115.4605 | 0 | 0 | 115.4605 | 0 | 188839.1372 | 24431795.162 | 0 | 0 | 0
12/01 24:00:00 | 0 | 23702896.2158 | 0 | 124818.5313 | 0 | 0 | 0 | 422932.9474 | 496968.4329 | 27993.6 | 0 | 0 | 0 | 0 | 0 | 0 | 0 | 0 | 0 | 21005900.7435 | 0 | 2696995.4723 | 0 | -111.1057 | 0 | 0 | 111.1057 | 0 | 104880.7 | 24775609.7274 | 0 | 0 | 0
12/02 01:00:00 | 0 | 24286513.4756 | 0 | 128163.4723 | 0 | 0 | 0 | 210004.2584 | 280000.2484 | 27993.6 | 0 | 0 | 0 | 0 | 0 | 0 | 0 | 0 | 0 | 21518153.3192 | 0 | 2768360.1564 | 0 | -104.1142 | 0 | 0 | 104.1142 | 0 | 27971.1799 | 24932675.0547 | 0 | 0 | 0
12/02 02:00:00 | 0 | 24685691.6193 | 0 | 130324.8534 | 0 | 0 | 0 | 126002.5551 | 236796.6732 | 27993.6 | 0 | 0 | 0 | 0 | 0 | 0 | 0 | 0 | 0 | 21869404.0153 | 0 | 2816287.604 | 0 | -100.0195 | 0 | 0 | 100.0195 | 0 | 14008.0387 | 25206809.301 | 0 | 0 | 0
12/02 03:00:00 | 0 | 25769204.6896 | 0 | 135180.0623 | 0 | 0 | 0 | 84001.7034 | 197213.5504 | 27993.6 | 0 | 0 | 0 | 0 | 0 | 0 | 0 | 0 | 0 | 22849417.5933 | 0 | 2919787.0964 | 0 | -78.9434 | 0 | 0 | 78.9434 | 0 | 3502.0097 | 26213593.6057 | 0 | 0 | 0
12/02 04:00:00 | 0 | 26427350.3309 | 0 | 139880.0414 | 1831997.3723 | 0 | 0 | 84001.7034 | 173822.2922 | 27993.6 | 0 | 0 | 0 | 0 | 0 | 0 | 0 | 0 | 0 | 23402522.6946 | 0 | 3024827.6363 | 0 | -65.0797 | 0 | 0 | 65.0797 | 729798.9926 | 3502.0097 | 28685045.3402 | 0 | 0 | 0
12/02 05:00:00 | 0 | 26720080.489 | 0 | 141282.5756 | 0 | 0 | 0 | 92910.6439 | 206247.5327 | 27993.6 | 0 | 0 | 0 | 0 | 0 | 0 | 0 | 0 | 0 | 23661069.4613 | 0 | 3059011.0277 | 0 | -25.1281 | 0 | 0 | 25.1281 | 0 | 14008.0387 | 27188514.8412 | 0 | 0 | 0
12/02 06:00:00 | 0 | 26773119.1015 | 0 | 141768.7875 | 0 | 0 | 0 | 253858.7008 | 247649.0026 | 27993.6 | 0 | 0 | 0 | 0 | 0 | 0 | 0 | 0 | 0 | 23698773.3307 | 0 | 3074345.7708 | 0 | -28.8424 | 0 | 0 | 28.8424 | 0 | 97921.5783 | 27444389.1923 | 0 | 0 | 0
12/02 07:00:00 | 0 | 30205875.2894 | 0 | 157174.3666 | 0 | 0 | 0 | 595990.1525 | 429430.5048 | 117993.6 | 0 | 0 | 0 | 0 | 0 | 0 | 0 | 0 | 0 | 26795504.5693 | 0 | 3410370.7201 | 0 | -20.9151 | 0 | 0 | 20.9151 | 106055.91 | 335699.0558 | 31506463.9134 | 0 | 0 | 0
12/02 08:00:00 | 0 | 26315749.9142 | 0 | 142499.0579 | 1511591.5856 | 0 | 0 | 754210.174 | 686840.8228 | 45993.6 | 0 | 0 | 0 | 0 | 0 | 0 | 0 | 0 | 0 | 23218770.9899 | 0 | 3096978.9243 | 0 | -11.1111 | 0 | 0 | 11.1111 | 918662.1073 | 356666.2163 | 29456885.1545 | 0 | 0 | 0
12/02 09:00:00 | 0 | 25130194.988 | 0 | 145312.6543 | 1735853.7689 | 0 | 0 | 797631.2399 | 870507.4531 | 27993.6 | 0 | 0 | 0 | 0 | 0 | 0 | 0 | 0 | 0 | 22654732.1706 | 0 | 2956986.2855 | 0 | -11.2883 | 0 | 0 | 8.9558 | 1023266.7853 | 342658.1776 | 28707493.7042 | 0 | 0 | 0
12/02 10:00:00 | 0 | 20028686.9358 | 0 | 109755.9273 | 1754946.0184 | 0 | 0 | 816135.2234 | 1079425.1999 | 27993.6 | 0 | 0 | 0 | 0 | 0 | 0 | 0 | 0 | 0 | 18485254.7239 | 0 | 2548930.1324 | 0 | -46.7888 | 0 | 0 | 27.5787 | 1419886.4132 | 300723.8566 | 23816942.9048 | 0 | 0 | 0
12/02 11:00:00 | 0 | 15152999.6545 | 0 | 84127.807 | 0 | 0 | 0 | 793733.952 | 1142524.1148 | 27993.6 | 0 | 0 | 0 | 0 | 0 | 0 | 0 | 0 | 0 | 13399580.8092 | 0 | 1816576.2767 | 0 | -83.0737 | 0 | 0 | 36.8734 | 87168.9543 | 272752.6767 | 17201379.1284 | 0 | 0 | 0
12/02 12:00:00 | 0 | 7879559.6545 | 0 | 42735.0568 | 0 | 0 | 0 | 762697.5979 | 1215420.896 | 27993.6 | 0 | 0 | 0 | 0 | 0 | 0 | 0 | 0 | 0 | 6708458.4402 | 0 | 1004971.0726 | 0 | -79.0168 | 0 | 0 | 28.2865 | 0 | 216810.317 | 9928406.8052 | 0 | 0 | 0
12/02 13:00:00 | 0 | 4793127.9047 | 0 | 26455.1739 | 0 | 0 | 0 | 740296.3265 | 1191016.686 | 27993.6 | 0 | 0 | 0 | 0 | 0 | 0 | 0 | 0 | 0 | 4158402.7938 | 0 | 586138.5274 | 0 | -75.144 | 0 | 0 | 32.4962 | 309933.8807 | 188839.1372 | 6778889.6911 | 0 | 0 | 0
12/02 14:00:00 | 0 | 2929823.6729 | 0 | 15139.8202 | 0 | 0 | 0 | 733704.4239 | 1062303.4062 | 27993.6 | 0 | 0 | 0 | 0 | 0 | 0 | 0 | 0 | 0 | 2592836.7323 | 0 | 364166.1692 | 0 | -35.223 | 0 | 0 | 29.6749 | 0 | 167827.0791 | 4768964.9232 | 0 | 0 | 0
12/02 15:00:00 | 0 | 2072934.047 | 0 | 11259.7211 | 0 | 0 | 0 | 742090.7803 | 1022611.9911 | 27993.6 | 0 | 0 | 0 | 0 | 0 | 0 | 0 | 0 | 0 | 1831376.8012 | 0 | 241557.2458 | 0 | -30.0554 | 0 | 0 | 30.0554 | 0 | 167827.0791 | 3876890.1395 | 0 | 0 | 0
12/02 16:00:00 | 0 | 2832198.2965 | 0 | 15275.7673 | 1644635.1413 | 0 | 0 | 798012.6633 | 988492.9375 | 27993.6 | 0 | 0 | 0 | 0 | 0 | 0 | 0 | 0 | 0 | 2558438.8332 | 0 | 299119.2928 | 0 | -88.7325 | 0 | 0 | 44.3662 | 808735.7082 | 146859.9186 | 6306608.4059 | 0 | 0 | 0
12/02 17:00:00 | 0 | 4714925.7608 | 0 | 23684.1177 | 1884575.2499 | 0 | 0 | 960700.9939 | 1198862.6433 | 27993.6 | 0 | 0 | 0 | 0 | 0 | 0 | 0 | 0 | 0 | 4280659.6554 | 0 | 491384.4983 | 0 | -87.759 | 0 | 0 | 51.7658 | 1777277.6762 | 195798.259 | 8810742.3656 | 0 | 0 | 0
12/02 18:00:00 | 0 | 13839195.4429 | 0 | 71032.7593 | 0 | 0 | 0 | 1274273.189 | 1516314.9649 | 117993.6 | 0 | 0 | 0 | 0 | 0 | 0 | 0 | 0 | 0 | 12393594.4643 | 0 | 1369634.7701 | 0 | -210.5302 | 0 | 0 | 73.7329 | 0 | 258744.638 | 16818809.956 | 0 | 0 | 0
12/02 19:00:00 | 0 | 16980175.9908 | 0 | 78286.2431 | 0 | 0 | 0 | 1606331.6178 | 1315643.8611 | 45993.6 | 0 | 0 | 0 | 0 | 0 | 0 | 0 | 0 | 0 | 14866214.9398 | 0 | 1897697.4117 | 0 | -91.0871 | 0 | 0 | 64.7931 | 0 | 307727.8759 | 20026431.3128 | 0 | 0 | 0
12/02 20:00:00 | 0 | 19835296.936 | 0 | 103691.52 | 1441433.4966 | 0 | 0 | 1689590.9328 | 1000840.5515 | 27993.6 | 0 | 0 | 0 | 0 | 0 | 0 | 0 | 0 | 0 | 17586470.8863 | 0 | 2248826.0497 | 0 | -91.8561 | 0 | 0 | 91.8561 | 265382.184 | 293719.8372 | 24098847.0369 | 0 | 0 | 0
12/02 21:00:00 | 0 | 21484258.7448 | 0 | 113198.9979 | 714292.1513 | 0 | 0 | 1444334.9917 | 872235.5639 | 27993.6 | 0 | 0 | 0 | 0 | 0 | 0 | 0 | 0 | 0 | 19032782.8675 | 0 | 2451475.8773 | 0 | -93.7472 | 0 | 0 | 93.7472 | 1228585.2223 | 265748.6574 | 24656314.0496 | 0 | 0 | 0
12/02 22:00:00 | 0 | 20714426.3359 | 0 | 108025.2691 | 14879090.0428 | 0 | 0 | 1092064.151 | 834496.0578 | 27993.6 | 0 | 0 | 0 | 0 | 0 | 0 | 0 | 0 | 0 | 18371752.6318 | 0 | 2342673.7042 | 0 | -308.1683 | 0 | 0 | 308.1683 | 13813167.1824 | 216810.317 | 37656095.4567 | 0 | 0 | 0
12/02 23:00:00 | 0 | 23104401.936 | 0 | 122410.8742 | 0 | 0 | 0 | 936750.3184 | 679700.9965 | 27993.6 | 0 | 0 | 0 | 0 | 0 | 0 | 0 | 0 | 0 | 20454344.5252 | 0 | 2650057.4108 | 0 | -69.4315 | 0 | 0 | 69.4315 | 0 | 188839.1372 | 24871257.7251 | 0 | 0 | 0
12/02 24:00:00 | 0 | 23649141.2035 | 0 | 124718.2703 | 0 | 0 | 0 | 422932.9474 | 443854.5617 | 27993.6 | 0 | 0 | 0 | 0 | 0 | 0 | 0 | 0 | 0 | 20947693.9992 | 0 | 2701447.2043 | 0 | -64.1382 | 0 | 0 | 64.1382 | 0 | 104880.7 | 24668640.5829 | 0 | 0 | 0
12/03 01:00:00 | 0 | 23719674.0442 | 0 | 126189.9061 | 4969351.9104 | 0 | 0 | 210004.2584 | 877759.1692 | 27993.6 | 0 | 0 | 0 | 0 | 0 | 0 | 0 | 0 | 0 | 20984746.9066 | 0 | 2734927.1377 | 0 | -41.2639 | 0 | 0 | 41.2639 | 4662317.2701 | 27971.1799 | 29930972.8883 | 0 | 0 | 0
12/03 02:00:00 | 0 | 24354037.4773 | 0 | 127540.4578 | 0 | 0 | 0 | 126002.5551 | 236796.6732 | 27993.6 | 0 | 0 | 0 | 0 | 0 | 0 | 0 | 0 | 0 | 21588517.0185 | 0 | 2765520.4588 | 0 | -61.577 | 0 | 0 | 61.577 | 379560.3721 | 14008.0387 | 24872370.7633 | 0 | 0 | 0
12/03 03:00:00 | 0 | 25402025.0696 | 0 | 133705.6427 | 0 | 0 | 0 | 84001.7034 | 197213.5504 | 27993.6 | 0 | 0 | 0 | 0 | 0 | 0 | 0 | 0 | 0 | 22501826.6099 | 0 | 2900198.4597 | 0 | -29.9614 | 0 | 0 | 29.9614 | 110806.4708 | 3502.0097 | 25844939.5661 | 0 | 0 | 0
12/03 04:00:00 | 0 | 25714137.2833 | 0 | 136334.5772 | 1422417.7628 | 0 | 0 | 84001.7034 | 173822.2922 | 27993.6 | 0 | 0 | 0 | 0 | 0 | 0 | 0 | 0 | 0 | 22752439.0267 | 0 | 2961698.2566 | 0 | -29.9163 | 0 | 0 | 29.9163 | 0 | 3502.0097 | 27558707.2188 | 0 | 0 | 0
12/03 05:00:00 | 0 | 26062420.3418 | 0 | 136773.7167 | 2700332.8476 | 0 | 0 | 92910.6439 | 206247.5327 | 27993.6 | 0 | 0 | 0 | 0 | 0 | 0 | 0 | 0 | 0 | 23091821.5086 | 0 | 2970598.8332 | 0 | -25.9439 | 0 | 0 | 25.9439 | 2343450.7412 | 14008.0387 | 29226678.6827 | 0 | 0 | 0
12/03 06:00:00 | 0 | 26227704.6672 | 0 | 140001.2447 | 0 | 0 | 0 | 253858.7008 | 247649.0026 | 27993.6 | 0 | 0 | 0 | 0 | 0 | 0 | 0 | 0 | 0 | 23192445.0793 | 0 | 3035259.5879 | 0 | -49.4171 | 0 | 0 | 49.4171 | 0 | 97921.5783 | 26897207.2152 | 0 | 0 | 0
12/03 07:00:00 | 0 | 26050832.0708 | 0 | 149211.8049 | 5795895.1353 | 0 | 0 | 595990.1525 | 429430.5048 | 117993.6 | 0 | 0 | 0 | 0 | 0 | 0 | 0 | 0 | 0 | 22820397.0945 | 0 | 3230434.9763 | 0 | -38.5878 | 0 | 0 | 38.5878 | 20050969.7096 | 335699.0558 | 33139353.2683 | 0 | 0 | 0
12/03 08:00:00 | 0 | 24935184.9556 | 0 | 121682.8974 | 14823606.1203 | 0 | 0 | 754210.174 | 686840.8228 | 45993.6 | 0 | 0 | 0 | 0 | 0 | 0 | 0 | 0 | 0 | 22335027.3452 | 0 | 2652653.4928 | 0 | -194.5922 | 0 | 0 | 173.1006 | 0 | 356666.2163 | 41367518.5701 | 0 | 0 | 0
12/03 09:00:00 | 0 | 24624090.6535 | 0 | 131066.6018 | 0 | 0 | 0 | 797631.2399 | 870507.4531 | 27993.6 | 0 | 0 | 0 | 0 | 0 | 0 | 0 | 0 | 0 | 21781976.8875 | 0 | 2842113.766 | 0 | -46.7252 | 0 | 0 | 46.7252 | 113497.045 | 342658.1776 | 26451289.5484 | 0 | 0 | 0
12/03 10:00:00 | 0 | 21441982.6947 | 0 | 116667.7133 | 11091607.0607 | 0 | 0 | 816135.2234 | 1521441.1593 | 27993.6 | 0 | 0 | 0 | 0 | 0 | 0 | 0 | 0 | 0 | 18915921.0507 | 0 | 2526061.644 | 0 | -262.6087 | 0 | 0 | 262.6087 | 11300851.2449 | 300723.8566 | 35015827.4514 | 0 | 0 | 0
12/03 11:00:00 | 0 | 23147499.144 | 0 | 121123.5369 | 3018017.8299 | 0 | 0 | 793733.952 | 2389555.5917 | 27993.6 | 0 | 0 | 0 | 0 | 0 | 0 | 0 | 0 | 0 | 20534477.9907 | 0 | 2613021.1533 | 0 | -107.7614 | 0 | 0 | 107.7614 | 2193492.1909 | 272752.6767 | 29497923.6546 | 0 | 0 | 0
12/03 12:00:00 | 0 | 18048382.0463 | 0 | 99848.9504 | 0 | 0 | 0 | 762697.5979 | 1215420.896 | 27993.6 | 0 | 0 | 0 | 0 | 0 | 0 | 0 | 0 | 0 | 15894074.3153 | 0 | 2154307.731 | 0 | -48.8012 | 0 | 0 | 48.8012 | 0 | 216810.317 | 20154343.0906 | 0 | 0 | 0
12/03 13:00:00 | 0 | 16626434.2644 | 0 | 89923.907 | 0 | 0 | 0 | 740296.3265 | 1191016.686 | 27993.6 | 0 | 0 | 0 | 0 | 0 | 0 | 0 | 0 | 0 | 14691585.9545 | 0 | 1934848.31 | 0 | -69.6076 | 0 | 0 | 69.6076 | 283818.8355 | 188839.1372 | 18675664.784 | 0 | 0 | 0
12/03 14:00:00 | 0 | 14439580.9419 | 0 | 78168.8281 | 0 | 0 | 0 | 733704.4239 | 1062303.4062 | 27993.6 | 0 | 0 | 0 | 0 | 0 | 0 | 0 | 0 | 0 | 12762604.9538 | 0 | 1676975.9881 | 0 | -65.8819 | 0 | 0 | 65.8819 | 174956.905 | 167827.0791 | 16341751.2 | 0 | 0 | 0
12/03 15:00:00 | 0 | 12334704.6551 | 0 | 67313.9479 | 1421041.996 | 0 | 0 | 742090.7803 | 1022611.9911 | 27993.6 | 0 | 0 | 0 | 0 | 0 | 0 | 0 | 0 | 0 | 10894885.3087 | 0 | 1439819.3464 | 0 | -18.1828 | 0 | 0 | 18.1828 | 0 | 167827.0791 | 15615756.9703 | 0 | 0 | 0
12/03 16:00:00 | 0 | 10791385.7035 | 0 | 57924.3583 | 0 | 0 | 0 | 798012.6633 | 988492.9375 | 27993.6 | 0 | 0 | 0 | 0 | 0 | 0 | 0 | 0 | 0 | 9551033.9837 | 0 | 1240351.7198 | 0 | -8.4404 | 0 | 0 | 8.4404 | 416980.2463 | 146859.9186 | 12663809.2626 | 0 | 0 | 0
12/03 17:00:00 | 0 | 10611041.9624 | 0 | 55622.034 | 0 | 0 | 0 | 960700.9939 | 1198862.6433 | 27993.6 | 0 | 0 | 0 | 0 | 0 | 0 | 0 | 0 | 0 | 9417543.749 | 0 | 1193498.2135 | 0 | -12.6885 | 0 | 0 | 12.6885 | 0 | 195798.259 | 12854221.2337 | 0 | 0 | 0
12/03 18:00:00 | 0 | 15365719.0875 | 0 | 84035.9309 | 2037239.6703 | 0 | 0 | 1274273.189 | 1516314.9649 | 117993.6 | 0 | 0 | 0 | 0 | 0 | 0 | 0 | 0 | 0 | 14185878.8685 | 0 | 1705420.383 | 0 | -42.8538 | 0 | 0 | 27.8977 | 2202999.3246 | 258744.638 | 20395576.4426 | 0 | 0 | 0
12/03 19:00:00 | 0 | 15739063.7038 | 0 | 75930.8652 | 1421501.1664 | 0 | 0 | 1606331.6178 | 1315643.8611 | 45993.6 | 0 | 0 | 0 | 0 | 0 | 0 | 0 | 0 | 0 | 14035366.9436 | 0 | 1800176.9333 | 0 | -51.0829 | 0 | 0 | 45.7955 | 33534.0264 | 307727.8759 | 20204464.8143 | 0 | 0 | 0
12/03 20:00:00 | 0 | 17502947.512 | 0 | 91449.7726 | 0 | 0 | 0 | 1689590.9328 | 1000840.5515 | 27993.6 | 0 | 0 | 0 | 0 | 0 | 0 | 0 | 0 | 0 | 15534501.7317 | 0 | 1968445.7803 | 0 | -62.7889 | 0 | 0 | 62.7889 | 0 | 293719.8372 | 20312822.3689 | 0 | 0 | 0
12/03 21:00:00 | 0 | 19278208.6307 | 0 | 100548.061 | 0 | 0 | 0 | 1444334.9917 | 872235.5639 | 27993.6 | 0 | 0 | 0 | 0 | 0 | 0 | 0 | 0 | 0 | 17107886.1917 | 0 | 2170322.439 | 0 | -43.3996 | 0 | 0 | 43.3996 | 273127.9047 | 265748.6574 | 21723320.8473 | 0 | 0 | 0
12/03 22:00:00 | 0 | 20384147.0474 | 0 | 107348.617 | 0 | 0 | 0 | 1092064.151 | 834496.0578 | 27993.6 | 0 | 0 | 0 | 0 | 0 | 0 | 0 | 0 | 0 | 18062604.9923 | 0 | 2321542.0552 | 0 | -23.7193 | 0 | 0 | 23.7193 | 250286.4255 | 216810.317 | 22446049.4733 | 0 | 0 | 0
12/03 23:00:00 | 0 | 21045496.4828 | 0 | 110915.0865 | 1422094.7125 | 0 | 0 | 936750.3184 | 679700.9965 | 27993.6 | 0 | 0 | 0 | 0 | 0 | 0 | 0 | 0 | 0 | 18651967.8577 | 0 | 2393528.6251 | 0 | -49.7509 | 0 | 0 | 49.7509 | 0 | 188839.1372 | 24222951.1967 | 0 | 0 | 0
12/03 24:00:00 | 0 | 22849456.6315 | 0 | 118693.812 | 0 | 0 | 0 | 422932.9474 | 443854.5617 | 27993.6 | 0 | 0 | 0 | 0 | 0 | 0 | 0 | 0 | 0 | 20280756.6557 | 0 | 2568699.9757 | 0 | -31.8148 | 0 | 0 | 31.8148 | 285276.8366 | 104880.7 | 23862931.5525 | 0 | 0 | 0
12/04 01:00:00 | 0 | 24173920.0793 | 0 | 127732.0488 | 0 | 0 | 0 | 210004.2584 | 280000.2484 | 27993.6 | 0 | 0 | 0 | 0 | 0 | 0 | 0 | 0 | 0 | 21402313.4603 | 0 | 2771606.6191 | 0 | 0 | 0 | 0 | 0 | 0 | 27971.1799 | 24819650.2349 | 0 | 0 | 0
12/04 02:00:00 | 0 | 24935459.4566 | 0 | 131051.5273 | 0 | 0 | 0 | 126002.5551 | 236796.6732 | 27993.6 | 0 | 0 | 0 | 0 | 0 | 0 | 0 | 0 | 0 | 22095515.9159 | 0 | 2839943.5408 | 0 | 0 | 0 | 0 | 0 | 0 | 14008.0387 | 25457303.8122 | 0 | 0 | 0
12/04 03:00:00 | 0 | 25811607.7355 | 0 | 136129.648 | 0 | 0 | 0 | 84001.7034 | 197213.5504 | 27993.6 | 0 | 0 | 0 | 0 | 0 | 0 | 0 | 0 | 0 | 22857537.5084 | 0 | 2954070.2271 | 0 | 0 | 0 | 0 | 0 | 0 | 3502.0097 | 26256946.2372 | 0 | 0 | 0
12/04 04:00:00 | 0 | 27003442.4423 | 0 | 141677.4549 | 219325.625 | 0 | 0 | 84001.7034 | 173822.2922 | 27993.6 | 0 | 0 | 0 | 0 | 0 | 0 | 0 | 0 | 0 | 23920347.5218 | 0 | 3083094.9204 | 0 | 0 | 0 | 0 | 0 | 0 | 3502.0097 | 27650263.1178 | 0 | 0 | 0
12/04 05:00:00 | 0 | 28039910.6146 | 0 | 147961.9977 | 1203182.9259 | 0 | 0 | 92910.6439 | 206247.5327 | 27993.6 | 0 | 0 | 0 | 0 | 0 | 0 | 0 | 0 | 0 | 24812035.5447 | 0 | 3227875.0698 | 0 | 0 | 0 | 0 | 0 | 0 | 14008.0387 | 29718207.3148 | 0 | 0 | 0
12/04 06:00:00 | 0 | 28643942.1095 | 0 | 151056.5915 | 0 | 0 | 0 | 253858.7008 | 247649.0026 | 27993.6 | 0 | 0 | 0 | 0 | 0 | 0 | 0 | 0 | 0 | 25347928.0919 | 0 | 3296014.0176 | 0 | 0 | 0 | 0 | 0 | 0 | 97921.5783 | 29324500.0043 | 0 | 0 | 0
12/04 07:00:00 | 0 | 32168660.6191 | 0 | 168017.0771 | 0 | 0 | 0 | 595990.1525 | 429430.5048 | 117993.6 | 0 | 0 | 0 | 0 | 0 | 0 | 0 | 0 | 0 | 28510208.7278 | 0 | 3658451.8913 | 0 | 0 | 0 | 0 | 0 | 727648.9721 | 335699.0558 | 33480091.9535 | 0 | 0 | 0
12/04 08:00:00 | 0 | 27812595.1081 | 0 | 150591.7003 | 1516912.269 | 0 | 0 | 754210.174 | 686840.8228 | 45993.6 | 0 | 0 | 0 | 0 | 0 | 0 | 0 | 0 | 0 | 24529359.8665 | 0 | 3283235.2416 | 0 | 0 | 0 | 0 | 0 | 301398.4499 | 356666.2163 | 30967143.6743 | 0 | 0 | 0
12/04 09:00:00 | 0 | 22494430.2967 | 0 | 134615.3552 | 4638852.9197 | 0 | 0 | 797631.2399 | 3864209.678 | 27993.6 | 0 | 0 | 0 | 0 | 0 | 0 | 0 | 0 | 0 | 20157198.2779 | 0 | 2780731.9563 | 0 | -14.6277 | 0 | 0 | 7.3138 | 5211902.0943 | 342658.1776 | 31957733.0897 | 0 | 0 | 0
12/04 10:00:00 | 0 | 14904006.4276 | 0 | 81814.1481 | 11399015.9383 | 0 | 0 | 816135.2234 | 1682881.9098 | 27993.6 | 0 | 0 | 0 | 0 | 0 | 0 | 0 | 0 | 0 | 13773823.1719 | 0 | 1931240.7227 | 0 | -31.5598 | 0 | 0 | 15.7799 | 10835684.7614 | 300723.8566 | 28911847.2472 | 0 | 0 | 0
12/04 11:00:00 | 0 | 15419132.2916 | 0 | 81891.5276 | 798583.3307 | 0 | 0 | 793733.952 | 1142524.1148 | 27993.6 | 0 | 0 | 0 | 0 | 0 | 0 | 0 | 0 | 0 | 14323759.1549 | 0 | 1866917.1719 | 0 | 0 | 0 | 0 | 0 | 0 | 272752.6767 | 18263858.8168 | 0 | 0 | 0
12/04 12:00:00 | 0 | 7851846.1808 | 0 | 44762.0325 | 4491424.939 | 0 | 0 | 762697.5979 | 1215420.896 | 27993.6 | 0 | 0 | 0 | 0 | 0 | 0 | 0 | 0 | 0 | 7423197.7481 | 0 | 1117095.6862 | 0 | -38.7353 | 0 | 0 | 19.3676 | 5020165.7958 | 216810.317 | 14394145.2462 | 0 | 0 | 0
12/04 13:00:00 | 0 | 5863653.8548 | 0 | 28736.851 | 0 | 0 | 0 | 740296.3265 | 1191016.686 | 27993.6 | 0 | 0 | 0 | 0 | 0 | 0 | 0 | 0 | 0 | 5302295.5599 | 0 | 705051.7865 | 0 | -6.49 | 0 | 0 | 3.245 | 0 | 188839.1372 | 7851697.3184 | 0 | 0 | 0
12/04 14:00:00 | 0 | 5478582.2516 | 0 | 29993.918 | 0 | 0 | 0 | 733704.4239 | 1062303.4062 | 27993.6 | 0 | 0 | 0 | 0 | 0 | 0 | 0 | 0 | 0 | 4830894.7285 | 0 | 647687.5232 | 0 | 0 | 0 | 0 | 0 | 0 | 167827.0791 | 7332577.5996 | 0 | 0 | 0
12/04 15:00:00 | 0 | 4640493.7644 | 0 | 25302.9557 | 1568963.5087 | 0 | 0 | 742090.7803 | 1022611.9911 | 27993.6 | 0 | 0 | 0 | 0 | 0 | 0 | 0 | 0 | 0 | 4094735.0809 | 0 | 545758.6835 | 0 | 0 | 0 | 0 | 0 | 312126.9364 | 167827.0791 | 8027456.6002 | 0 | 0 | 0
12/04 16:00:00 | 0 | 3603589.1288 | 0 | 19182.2566 | 0 | 0 | 0 | 798012.6633 | 988492.9375 | 27993.6 | 0 | 0 | 0 | 0 | 0 | 0 | 0 | 0 | 0 | 3189227.1326 | 0 | 414361.9963 | 0 | 0 | 0 | 0 | 0 | 50721.053 | 146859.9186 | 5437270.5863 | 0 | 0 | 0
12/04 17:00:00 | 0 | 5652659.1992 | 0 | 27227.022 | 2101342.3972 | 0 | 0 | 960700.9939 | 1198862.6433 | 27993.6 | 0 | 0 | 0 | 0 | 0 | 0 | 0 | 0 | 0 | 5064168.1862 | 0 | 588491.0131 | 0 | 0 | 0 | 0 | 0 | 1440175.2227 | 195798.259 | 9968785.8557 | 0 | 0 | 0
12/04 18:00:00 | 0 | 12911046.1931 | 0 | 68386.816 | 0 | 0 | 0 | 1274273.189 | 1516314.9649 | 117993.6 | 0 | 0 | 0 | 0 | 0 | 0 | 0 | 0 | 0 | 11897352.5383 | 0 | 1377081.1487 | 0 | 0 | 0 | 0 | 0 | 0 | 258744.638 | 15888014.763 | 0 | 0 | 0
12/04 19:00:00 | 0 | 14041832.1367 | 0 | 67160.9122 | 0 | 0 | 0 | 1606331.6178 | 1315643.8611 | 45993.6 | 0 | 0 | 0 | 0 | 0 | 0 | 0 | 0 | 0 | 12524768.064 | 0 | 1592586.105 | 0 | -6.8713 | 0 | 0 | 6.8713 | 636448.7264 | 307727.8759 | 17076962.1278 | 0 | 0 | 0
12/04 20:00:00 | 0 | 16842303.7561 | 0 | 87081.3888 | 1447634.4078 | 0 | 0 | 1689590.9328 | 1000840.5515 | 27993.6 | 0 | 0 | 0 | 0 | 0 | 0 | 0 | 0 | 0 | 14963265.2141 | 0 | 1879038.5421 | 0 | -14.2655 | 0 | 0 | 14.2655 | 180449.1201 | 293719.8372 | 21095444.637 | 0 | 0 | 0
12/04 21:00:00 | 0 | 19445763.3171 | 0 | 100576.6691 | 0 | 0 | 0 | 1444334.9917 | 872235.5639 | 27993.6 | 0 | 0 | 0 | 0 | 0 | 0 | 0 | 0 | 0 | 17269691.7697 | 0 | 2176071.5475 | 0 | -1.8113 | 0 | 0 | 1.8113 | 472580.5844 | 265748.6574 | 21890904.1418 | 0 | 0 | 0
12/04 22:00:00 | 0 | 18090544.8491 | 0 | 93605.2781 | 9797447.2762 | 0 | 0 | 1092064.151 | 834496.0578 | 27993.6 | 0 | 0 | 0 | 0 | 0 | 0 | 0 | 0 | 0 | 16205347.7989 | 0 | 2051541.0606 | 0 | -74.9637 | 0 | 0 | 74.9637 | 20432753.5997 | 216810.317 | 29936151.2122 | 0 | 0 | 0
12/04 23:00:00 | 0 | 22847930.4142 | 0 | 120640.8702 | 13303870.0568 | 0 | 0 | 936750.3184 | 679700.9965 | 27993.6 | 0 | 0 | 0 | 0 | 0 | 0 | 0 | 0 | 0 | 20227391.1305 | 0 | 2620539.2837 | 0 | -184.0775 | 0 | 0 | 184.0775 | 1689280.0578 | 188839.1372 | 37916886.2562 | 0 | 0 | 0
12/04 24:00:00 | 0 | 23964744.4524 | 0 | 126419.2432 | 0 | 0 | 0 | 422932.9474 | 443854.5617 | 27993.6 | 0 | 0 | 0 | 0 | 0 | 0 | 0 | 0 | 0 | 21222849.7875 | 0 | 2741894.6649 | 0 | 0 | 0 | 0 | 0 | 443318.1265 | 104880.7 | 24985944.8046 | 0 | 0 | 0
12/05 01:00:00 | 0 | 24854284.6775 | 0 | 130606.9769 | 0 | 0 | 0 | 210004.2584 | 280000.2484 | 27993.6 | 0 | 0 | 0 | 0 | 0 | 0 | 0 | 0 | 0 | 22019146.9136 | 0 | 2835137.7639 | 0 | 0 | 0 | 0 | 0 | 0 | 27971.1799 | 25502889.7613 | 0 | 0 | 0
12/05 02:00:00 | 0 | 24040956.0539 | 0 | 126709.8495 | 6544531.1197 | 0 | 0 | 126002.5551 | 236796.6732 | 27993.6 | 0 | 0 | 0 | 0 | 0 | 0 | 0 | 0 | 0 | 21286583.1753 | 0 | 2754372.8786 | 0 | 0 | 0 | 0 | 0 | 13133639.894 | 14008.0387 | 31102989.8514 | 0 | 0 | 0
12/05 03:00:00 | 0 | 26901453.796 | 0 | 141219.0871 | 7853048.5215 | 0 | 0 | 84001.7034 | 197213.5504 | 27993.6 | 0 | 0 | 0 | 0 | 0 | 0 | 0 | 0 | 0 | 23823811.9268 | 0 | 3077641.8691 | 0 | -327.075 | 0 | 0 | 327.075 | 0 | 3502.0097 | 35204930.2584 | 0 | 0 | 0
12/05 04:00:00 | 0 | 27647337.748 | 0 | 146213.7615 | 0 | 0 | 0 | 84001.7034 | 173822.2922 | 27993.6 | 0 | 0 | 0 | 0 | 0 | 0 | 0 | 0 | 0 | 24461338.3046 | 0 | 3185999.4434 | 0 | 0 | 0 | 0 | 0 | 0 | 3502.0097 | 28079369.1051 | 0 | 0 | 0
12/05 05:00:00 | 0 | 27945782.2292 | 0 | 147717.1048 | 0 | 0 | 0 | 92910.6439 | 206247.5327 | 27993.6 | 0 | 0 | 0 | 0 | 0 | 0 | 0 | 0 | 0 | 24725634.2995 | 0 | 3220147.9296 | 0 | 0 | 0 | 0 | 0 | 0 | 14008.0387 | 28420651.1106 | 0 | 0 | 0
12/05 06:00:00 | 0 | 29083439.1281 | 0 | 152211.9367 | 0 | 0 | 0 | 253858.7008 | 247649.0026 | 27993.6 | 0 | 0 | 0 | 0 | 0 | 0 | 0 | 0 | 0 | 25758273.6101 | 0 | 3325165.518 | 0 | 0 | 0 | 0 | 0 | 522671.7373 | 97921.5783 | 29765152.3681 | 0 | 0 | 0
12/05 07:00:00 | 0 | 34034065.9853 | 0 | 176899.4521 | 1488251.3841 | 0 | 0 | 595990.1525 | 429430.5048 | 117993.6 | 0 | 0 | 0 | 0 | 0 | 0 | 0 | 0 | 0 | 30170472.0653 | 0 | 3863593.92 | 0 | 0 | 0 | 0 | 0 | 139966.304 | 335699.0558 | 36842631.0789 | 0 | 0 | 0
12/05 08:00:00 | 0 | 29704955.1608 | 0 | 161192.1485 | 0 | 0 | 0 | 754210.174 | 686840.8228 | 45993.6 | 0 | 0 | 0 | 0 | 0 | 0 | 0 | 0 | 0 | 26181475.4451 | 0 | 3523479.7158 | 0 | 0 | 0 | 0 | 0 | 0 | 356666.2163 | 31353191.9062 | 0 | 0 | 0
12/05 09:00:00 | 0 | 26831424.3228 | 0 | 146768.2138 | 0 | 0 | 0 | 797631.2399 | 870507.4531 | 27993.6 | 0 | 0 | 0 | 0 | 0 | 0 | 0 | 0 | 0 | 23619065.3382 | 0 | 3212358.9846 | 0 | 0 | 0 | 0 | 0 | 4404.6194 | 342658.1776 | 28674324.8296 | 0 | 0 | 0
12/05 10:00:00 | 0 | 19125041.8963 | 0 | 115435.0696 | 0 | 0 | 0 | 816135.2234 | 1079425.1999 | 27993.6 | 0 | 0 | 0 | 0 | 0 | 0 | 0 | 0 | 0 | 17947571.4288 | 0 | 2518040.7104 | 0 | 0 | 0 | 0 | 0 | 0 | 300723.8566 | 21164030.9892 | 0 | 0 | 0
12/05 11:00:00 | 0 | 16422946.0646 | 0 | 87903.7557 | 0 | 0 | 0 | 793733.952 | 1142524.1148 | 27993.6 | 0 | 0 | 0 | 0 | 0 | 0 | 0 | 0 | 0 | 14620501.6448 | 0 | 1961809.297 | 0 | 0 | 0 | 0 | 0 | 150733.694 | 272752.6767 | 18475101.4871 | 0 | 0 | 0
12/05 12:00:00 | 0 | 8317519.4683 | 0 | 48732.604 | 2123648.3332 | 0 | 0 | 762697.5979 | 1215420.896 | 27993.6 | 0 | 0 | 0 | 0 | 0 | 0 | 0 | 0 | 0 | 6878515.3506 | 0 | 1087584.1379 | 0 | 0 | 0 | 0 | 0 | 1161821.7305 | 216810.317 | 12496012.4994 | 0 | 0 | 0
12/05 13:00:00 | 0 | 6020824.4839 | 0 | 29113.6627 | 1944486.7697 | 0 | 0 | 740296.3265 | 1191016.686 | 27993.6 | 0 | 0 | 0 | 0 | 0 | 0 | 0 | 0 | 0 | 5264690.3116 | 0 | 711190.5235 | 0 | 0 | 0 | 0 | 0 | 2365729.8762 | 188839.1372 | 9953731.5289 | 0 | 0 | 0
12/05 14:00:00 | 0 | 4293597.7099 | 0 | 24545.8571 | 1173072.9112 | 0 | 0 | 733704.4239 | 1062303.4062 | 27993.6 | 0 | 0 | 0 | 0 | 0 | 0 | 0 | 0 | 0 | 3758517.7713 | 0 | 535079.9386 | 0 | 0 | 0 | 0 | 0 | 0 | 167827.0791 | 7315217.9083 | 0 | 0 | 0
12/05 15:00:00 | 0 | 1508884.8208 | 0 | 10466.6198 | 0 | 0 | 0 | 742090.7803 | 1022611.9911 | 27993.6 | 0 | 0 | 0 | 0 | 0 | 0 | 0 | 0 | 0 | 1280622.2403 | 0 | 228262.5805 | 0 | 0 | 0 | 0 | 0 | 0 | 167827.0791 | 3312047.812 | 0 | 0 | 0
12/05 16:00:00 | 0 | 761344.4994 | 0 | 3716.637 | 0 | 0 | 0 | 798012.6633 | 988492.9375 | 27993.6 | 0 | 0 | 0 | 0 | 0 | 0 | 0 | 0 | 0 | 699064.6976 | 0 | 66866.3789 | 0 | 0 | 0 | 0 | 0 | 0 | 146859.9186 | 2579560.3373 | 0 | 0 | 0
12/05 17:00:00 | 0 | 3269648.1587 | 0 | 15734.7731 | 0 | 0 | 0 | 960700.9939 | 1198862.6433 | 27993.6 | 0 | 0 | 0 | 0 | 0 | 0 | 0 | 0 | 0 | 2980142.1874 | 0 | 311970.7755 | 0 | 0 | 0 | 0 | 0 | 0 | 195798.259 | 5472940.169 | 0 | 0 | 0
12/05 18:00:00 | 0 | 12846622.5851 | 0 | 65661.7181 | 0 | 0 | 0 | 1274273.189 | 1516314.9649 | 117993.6 | 0 | 0 | 0 | 0 | 0 | 0 | 0 | 0 | 0 | 11437314.1723 | 0 | 1261687.1672 | 0 | 0 | 0 | 0 | 0 | 0 | 258744.638 | 15820866.057 | 0 | 0 | 0
12/05 19:00:00 | 0 | 15685639.1599 | 0 | 80021.4887 | 2099725.6177 | 0 | 0 | 1606331.6178 | 1315643.8611 | 45993.6 | 0 | 0 | 0 | 0 | 0 | 0 | 0 | 0 | 0 | 13314893.6415 | 0 | 1711226.2163 | 0 | 0 | 0 | 0 | 0 | 1048769.8322 | 307727.8759 | 20833355.3452 | 0 | 0 | 0
12/05 20:00:00 | 0 | 20724080.6829 | 0 | 96415.9252 | 4102438.6035 | 0 | 0 | 1689590.9328 | 3195606.453 | 27993.6 | 0 | 0 | 0 | 0 | 0 | 0 | 0 | 0 | 0 | 18326247.7994 | 0 | 2271872.806 | 0 | 0 | 0 | 0 | 0 | 4224463.492 | 293719.8372 | 29836126.1973 | 0 | 0 | 0
12/05 21:00:00 | 0 | 25379589.7882 | 0 | 143691.8851 | 0 | 0 | 0 | 1444334.9917 | 872235.5639 | 27993.6 | 0 | 0 | 0 | 0 | 0 | 0 | 0 | 0 | 0 | 23127268.343 | 0 | 2972686.8916 | 0 | 0 | 0 | 0 | 0 | 77813.3152 | 265748.6574 | 27867845.8289 | 0 | 0 | 0
12/05 22:00:00 | 0 | 29831913.7001 | 0 | 142803.9926 | 2786220.0022 | 0 | 0 | 1092064.151 | 834496.0578 | 27993.6 | 0 | 0 | 0 | 0 | 0 | 0 | 0 | 0 | 0 | 26450944.8456 | 0 | 3380968.8545 | 0 | 0 | 0 | 0 | 0 | 2066708.9563 | 216810.317 | 34715491.5037 | 0 | 0 | 0
12/05 23:00:00 | 0 | 31548467.8925 | 0 | 165931.9662 | 0 | 0 | 0 | 936750.3184 | 679700.9965 | 27993.6 | 0 | 0 | 0 | 0 | 0 | 0 | 0 | 0 | 0 | 27929269.3475 | 0 | 3619198.5451 | 0 | 0 | 0 | 0 | 0 | 166883.9652 | 188839.1372 | 33358844.7737 | 0 | 0 | 0
12/05 24:00:00 | 0 | 32559409.1902 | 0 | 171726.8464 | 1454502.1822 | 0 | 0 | 422932.9474 | 443854.5617 | 27993.6 | 0 | 0 | 0 | 0 | 0 | 0 | 0 | 0 | 0 | 28807350.9683 | 0 | 3752058.2219 | 0 | 0 | 0 | 0 | 0 | 795754.8854 | 104880.7 | 35080419.3278 | 0 | 0 | 0
12/06 01:00:00 | 0 | 33743138.5372 | 0 | 177376.1517 | 0 | 0 | 0 | 210004.2584 | 280000.2484 | 27993.6 | 0 | 0 | 0 | 0 | 0 | 0 | 0 | 0 | 0 | 29860824.6686 | 0 | 3882313.8686 | 0 | 0 | 0 | 0 | 0 | 700764.1164 | 27971.1799 | 34438512.7958 | 0 | 0 | 0
12/06 02:00:00 | 0 | 34916178.4866 | 0 | 184187.2513 | 0 | 0 | 0 | 126002.5551 | 236796.6732 | 27993.6 | 0 | 0 | 0 | 0 | 0 | 0 | 0 | 0 | 0 | 30885836.8194 | 0 | 4030341.6672 | 0 | 0 | 0 | 0 | 0 | 0 | 14008.0387 | 35491158.5662 | 0 | 0 | 0
12/06 03:00:00 | 0 | 35864121.342 | 0 | 189091.7456 | 1423411.1721 | 0 | 0 | 84001.7034 | 197213.5504 | 27993.6 | 0 | 0 | 0 | 0 | 0 | 0 | 0 | 0 | 0 | 31724480.4107 | 0 | 4139640.9312 | 0 | 0 | 0 | 0 | 0 | 0 | 3502.0097 | 37785833.1134 | 0 | 0 | 0
12/06 04:00:00 | 0 | 35512729.7174 | 0 | 189032.1601 | 0 | 0 | 0 | 84001.7034 | 173822.2922 | 27993.6 | 595365.5974 | 0 | 0 | 0 | 0 | 0 | 0 | 0 | 0 | 31375143.0493 | 0 | 4137586.668 | 0 | 0 | 0 | 0 | 0 | 0 | 3502.0097 | 36582945.0705 | 0 | 0 | 0
12/06 05:00:00 | 0 | 35695088.3893 | 0 | 188394.2687 | 1894489.9209 | 0 | 0 | 92910.6439 | 206247.5327 | 27993.6 | 0 | 0 | 0 | 0 | 0 | 0 | 0 | 0 | 0 | 31567283.7889 | 0 | 4127804.6004 | 0 | 0 | 0 | 0 | 0 | 1802245.8009 | 14008.0387 | 38105124.3556 | 0 | 0 | 0
12/06 06:00:00 | 0 | 34728352.8407 | 0 | 185410.0718 | 0 | 0 | 0 | 253858.7008 | 247649.0026 | 27993.6 | 0 | 0 | 0 | 0 | 0 | 0 | 0 | 0 | 0 | 30656895.2044 | 0 | 4071457.6363 | 0 | 0 | 0 | 0 | 0 | 0 | 97921.5783 | 35443264.2158 | 0 | 0 | 0
12/06 07:00:00 | 0 | 37926899.1638 | 0 | 198073.8785 | 0 | 0 | 0 | 595990.1525 | 429430.5048 | 117993.6 | 403776.0758 | 0 | 0 | 0 | 0 | 0 | 0 | 0 | 0 | 33567784.2332 | 0 | 4359114.9306 | 0 | 0 | 0 | 0 | 0 | 155671.2783 | 335699.0558 | 39672163.3754 | 0 | 0 | 0
12/06 08:00:00 | 0 | 33038391.1308 | 0 | 179648.3604 | 3277773.6014 | 0 | 0 | 754210.174 | 686840.8228 | 45993.6 | 161510.4303 | 0 | 0 | 0 | 0 | 0 | 0 | 0 | 0 | 29076543.2373 | 0 | 3961847.8934 | 0 | 0 | 0 | 0 | 0 | 3114889.0167 | 356666.2163 | 38144368.1197 | 0 | 0 | 0
12/06 09:00:00 | 0 | 32347225.0748 | 0 | 172299.62 | 3620475.3187 | 0 | 0 | 797631.2399 | 870507.4531 | 27993.6 | 0 | 0 | 0 | 0 | 0 | 0 | 0 | 0 | 0 | 28550972.1319 | 0 | 3796252.9428 | 0 | 0 | 0 | 0 | 0 | 2431312.2769 | 342658.1776 | 37836132.3065 | 0 | 0 | 0
12/06 10:00:00 | 0 | 27558018.8226 | 0 | 162033.007 | 4048161.8062 | 0 | 0 | 816135.2234 | 3263006.2341 | 27993.6 | 0 | 0 | 0 | 0 | 0 | 0 | 0 | 0 | 0 | 25027440.423 | 0 | 3402185.8649 | 0 | 0 | 0 | 0 | 0 | 4304018.2137 | 300723.8566 | 35875348.6933 | 0 | 0 | 0
12/06 11:00:00 | 0 | 28011736.6253 | 0 | 136751.2447 | 1931194.8838 | 0 | 0 | 793733.952 | 1813572.4152 | 27993.6 | 0 | 0 | 0 | 0 | 0 | 0 | 0 | 0 | 0 | 24771164.9763 | 0 | 3240571.6489 | 0 | 0 | 0 | 0 | 0 | 1681463.0228 | 272752.6767 | 32714982.7209 | 0 | 0 | 0
12/06 12:00:00 | 0 | 17459406.154 | 0 | 111328.2033 | 0 | 0 | 0 | 762697.5979 | 1215420.896 | 27993.6 | 0 | 0 | 0 | 0 | 0 | 0 | 0 | 0 | 0 | 15983456.1263 | 0 | 2346735.1146 | 0 | 0 | 0 | 0 | 0 | 4419.7511 | 216810.317 | 19576846.4513 | 0 | 0 | 0
12/06 13:00:00 | 0 | 9937773.6979 | 0 | 55224.6522 | 13001572.4538 | 0 | 0 | 740296.3265 | 1191016.686 | 27993.6 | 0 | 0 | 0 | 0 | 0 | 0 | 0 | 0 | 0 | 8470679.0045 | 0 | 1304885.9425 | 0 | -174.0504 | 0 | 0 | 58.0168 | 14537277.5679 | 188839.1372 | 24953877.4164 | 0 | 0 | 0
12/06 14:00:00 | 0 | 7693099.6693 | 0 | 39676.3055 | 4235503.1156 | 0 | 0 | 733704.4239 | 1062303.4062 | 27993.6 | 0 | 0 | 0 | 0 | 0 | 0 | 0 | 0 | 0 | 6671381.2173 | 0 | 866048.6935 | 0 | -65.7976 | 0 | 0 | 32.8988 | 1434921.3634 | 167827.0791 | 13792280.5205 | 0 | 0 | 0
12/06 15:00:00 | 0 | 4182166.0423 | 0 | 21738.5886 | 4089496.0942 | 0 | 0 | 742090.7803 | 1526703.7122 | 27993.6 | 0 | 0 | 0 | 0 | 0 | 0 | 0 | 0 | 0 | 3737053.4179 | 0 | 549832.7573 | 0 | 0 | 0 | 0 | 0 | 4071114.5267 | 167827.0791 | 10590188.8176 | 0 | 0 | 0
12/06 16:00:00 | 0 | 4300253.7874 | 0 | 23669.1408 | 0 | 0 | 0 | 798012.6633 | 988492.9375 | 27993.6 | 0 | 0 | 0 | 0 | 0 | 0 | 0 | 0 | 0 | 3986365.5008 | 0 | 486637.9509 | 0 | 0 | 0 | 0 | 0 | 27500.1292 | 146859.9186 | 6138422.1291 | 0 | 0 | 0
12/06 17:00:00 | 0 | 6406237.4019 | 0 | 32805.6627 | 1912430.952 | 0 | 0 | 960700.9939 | 1198862.6433 | 27993.6 | 0 | 0 | 0 | 0 | 0 | 0 | 0 | 0 | 0 | 5836943.2098 | 0 | 708276.8265 | 0 | 0 | 0 | 0 | 0 | 1658358.8923 | 195798.259 | 10539031.2539 | 0 | 0 | 0
12/06 18:00:00 | 0 | 14666342.8749 | 0 | 75977.1755 | 6736145.2349 | 0 | 0 | 1274273.189 | 1516314.9649 | 117993.6 | 0 | 0 | 0 | 0 | 0 | 0 | 0 | 0 | 0 | 12765126.6647 | 0 | 1456855.4909 | 0 | 0 | 0 | 0 | 0 | 6258748.1464 | 258744.638 | 24387047.0392 | 0 | 0 | 0
12/06 19:00:00 | 0 | 16887800.6894 | 0 | 78695.2609 | 0 | 0 | 0 | 1606331.6178 | 1315643.8611 | 45993.6 | 0 | 0 | 0 | 0 | 0 | 0 | 0 | 0 | 0 | 14718358.7448 | 0 | 1916289.312 | 0 | -14.0124 | 0 | 0 | 9.9577 | 187099.5307 | 307727.8759 | 19934465.0291 | 0 | 0 | 0
12/06 20:00:00 | 0 | 20678025.908 | 0 | 106293.3707 | 1439310.2348 | 0 | 0 | 1689590.9328 | 1000840.5515 | 27993.6 | 0 | 0 | 0 | 0 | 0 | 0 | 0 | 0 | 0 | 18359970.0197 | 0 | 2318055.8883 | 0 | -12.3407 | 0 | 0 | 12.3407 | 789157.5054 | 293719.8372 | 24942054.5978 | 0 | 0 | 0
12/06 21:00:00 | 0 | 23079190.4431 | 0 | 120345.973 | 0 | 0 | 0 | 1444334.9917 | 872235.5639 | 27993.6 | 0 | 0 | 0 | 0 | 0 | 0 | 0 | 0 | 0 | 20451689.679 | 0 | 2627500.7641 | 0 | -0.17887 | 0 | 0 | 0.17887 | 729737.4959 | 265748.6574 | 25544100.5716 | 0 | 0 | 0
12/06 22:00:00 | 0 | 25206402.0547 | 0 | 131670.0513 | 0 | 0 | 0 | 1092064.151 | 834496.0578 | 27993.6 | 0 | 0 | 0 | 0 | 0 | 0 | 0 | 0 | 0 | 22328049.6853 | 0 | 2878352.3695 | 0 | 0 | 0 | 0 | 0 | 0 | 216810.317 | 27292625.9149 | 0 | 0 | 0
12/06 23:00:00 | 0 | 26750219.5664 | 0 | 140693.0788 | 1422846.9901 | 0 | 0 | 936750.3184 | 679700.9965 | 27993.6 | 0 | 0 | 0 | 0 | 0 | 0 | 0 | 0 | 0 | 23670553.8383 | 0 | 3079665.7281 | 0 | 0 | 0 | 0 | 0 | 0 | 188839.1372 | 29958204.5502 | 0 | 0 | 0
12/06 24:00:00 | 0 | 28648839.2325 | 0 | 149686.9165 | 0 | 0 | 0 | 422932.9474 | 443854.5617 | 27993.6 | 0 | 0 | 0 | 0 | 0 | 0 | 0 | 0 | 0 | 25367022.1579 | 0 | 3281817.0746 | 0 | 0 | 0 | 0 | 0 | 0 | 104880.7 | 29693307.258 | 0 | 0 | 0
12/07 01:00:00 | 0 | 30222592.4189 | 0 | 159141.4466 | 0 | 0 | 0 | 210004.2584 | 302131.0281 | 27993.6 | 0 | 0 | 0 | 0 | 0 | 0 | 0 | 0 | 0 | 26725371.2794 | 0 | 3497221.1394 | 0 | 0 | 0 | 0 | 0 | 984.9558 | 27971.1799 | 30921862.752 | 0 | 0 | 0
12/07 02:00:00 | 0 | 31263854.956 | 0 | 164624.2006 | 0 | 0 | 0 | 126002.5551 | 250075.141 | 27993.6 | 0 | 0 | 0 | 0 | 0 | 0 | 0 | 0 | 0 | 27643529.274 | 0 | 3620325.6819 | 0 | 0 | 0 | 0 | 0 | 0 | 14008.0387 | 31832550.4527 | 0 | 0 | 0
12/07 03:00:00 | 0 | 32291501.5403 | 0 | 170105.1688 | 0 | 0 | 0 | 84001.7034 | 206065.8623 | 27993.6 | 0 | 0 | 0 | 0 | 0 | 0 | 0 | 0 | 0 | 28546542.5127 | 0 | 3744959.0276 | 0 | 0 | 0 | 0 | 0 | 0 | 3502.0097 | 32779667.8748 | 0 | 0 | 0
12/07 04:00:00 | 0 | 33348461.1803 | 0 | 175779.2844 | 0 | 0 | 0 | 84001.7034 | 178248.4482 | 27993.6 | 0 | 0 | 0 | 0 | 0 | 0 | 0 | 0 | 0 | 29478739.8934 | 0 | 3869721.2869 | 0 | 0 | 0 | 0 | 0 | 0 | 3502.0097 | 33814484.2162 | 0 | 0 | 0
12/07 05:00:00 | 0 | 34089454.8226 | 0 | 180093.3575 | 0 | 0 | 0 | 92910.6439 | 215099.8446 | 27993.6 | 0 | 0 | 0 | 0 | 0 | 0 | 0 | 0 | 0 | 30124579.2117 | 0 | 3964875.6109 | 0 | 0 | 0 | 0 | 0 | 0 | 14008.0387 | 34605552.2685 | 0 | 0 | 0
12/07 06:00:00 | 0 | 33758022.3888 | 0 | 179601.1266 | 1423317.4852 | 0 | 0 | 253858.7008 | 260927.4704 | 27993.6 | 0 | 0 | 0 | 0 | 0 | 0 | 0 | 0 | 0 | 29809665.4174 | 0 | 3948356.9714 | 0 | 0 | 0 | 0 | 0 | 0 | 97921.5783 | 35903720.7717 | 0 | 0 | 0
12/07 07:00:00 | 0 | 36880744.1605 | 0 | 192489.9928 | 0 | 0 | 0 | 595990.1525 | 464839.7523 | 117993.6 | 0 | 0 | 0 | 0 | 0 | 0 | 0 | 0 | 0 | 32659913.6503 | 0 | 4220830.5102 | 0 | 0 | 0 | 0 | 0 | 194632.835 | 335699.0558 | 38252057.6581 | 0 | 0 | 0
12/07 08:00:00 | 0 | 32458811.6922 | 0 | 175275.3182 | 0 | 0 | 0 | 754210.174 | 757659.3178 | 45993.6 | 0 | 0 | 0 | 0 | 0 | 0 | 0 | 0 | 0 | 28600367.5428 | 0 | 3858444.1494 | 0 | 0 | 0 | 0 | 0 | 0 | 356666.2163 | 34191950.1022 | 0 | 0 | 0
12/07 09:00:00 | 0 | 28979691.6039 | 0 | 170275.1781 | 0 | 0 | 0 | 797631.2399 | 976735.1956 | 27993.6 | 0 | 0 | 0 | 0 | 0 | 0 | 0 | 0 | 0 | 26005544.792 | 0 | 3539809.0786 | 0 | 0 | 0 | 0 | 0 | 105445.9902 | 342658.1776 | 30952326.8175 | 0 | 0 | 0
12/07 10:00:00 | 0 | 20024474.9263 | 0 | 110650.5497 | 1737518.1167 | 0 | 0 | 816135.2234 | 1229914.5017 | 27993.6 | 0 | 0 | 0 | 0 | 0 | 0 | 0 | 0 | 0 | 18404048.388 | 0 | 2645814.6722 | 0 | 0 | 0 | 0 | 0 | 642536.9708 | 300723.8566 | 23946686.9178 | 0 | 0 | 0
12/07 11:00:00 | 0 | 16484295.5802 | 0 | 88445.2182 | 2044283.4871 | 0 | 0 | 793733.952 | 1315144.1963 | 27993.6 | 0 | 0 | 0 | 0 | 0 | 0 | 0 | 0 | 0 | 14700632.6115 | 0 | 1989396.6528 | 0 | 0 | 0 | 0 | 0 | 2398670.523 | 272752.6767 | 20753896.0338 | 0 | 0 | 0
12/07 12:00:00 | 0 | 9246721.2669 | 0 | 51859.3102 | 1478192.2995 | 0 | 0 | 762697.5979 | 1394680.2113 | 27993.6 | 0 | 0 | 0 | 0 | 0 | 0 | 0 | 0 | 0 | 7820252.3703 | 0 | 1171532.2135 | 0 | 0 | 0 | 0 | 0 | 462193.3696 | 216810.317 | 12962144.2858 | 0 | 0 | 0
12/07 13:00:00 | 0 | 6494342.2525 | 0 | 35610.1288 | 2042700.8142 | 0 | 0 | 740296.3265 | 1354784.4556 | 27993.6 | 0 | 0 | 0 | 0 | 0 | 0 | 0 | 0 | 0 | 5901286.7086 | 0 | 831672.7173 | 0 | 0 | 0 | 0 | 0 | 1875377.1176 | 188839.1372 | 10695727.5777 | 0 | 0 | 0
12/07 14:00:00 | 0 | 4266613.1877 | 0 | 22076.5214 | 0 | 0 | 0 | 733704.4239 | 1210579.63 | 27993.6 | 0 | 0 | 0 | 0 | 0 | 0 | 0 | 0 | 0 | 3826970.9916 | 0 | 548229.5951 | 0 | 0 | 0 | 0 | 0 | 506539.3239 | 167827.0791 | 6260967.363 | 0 | 0 | 0
12/07 15:00:00 | 0 | 1556286.5454 | 0 | 10351.6867 | 0 | 0 | 0 | 742090.7803 | 1148757.4353 | 27993.6 | 0 | 0 | 0 | 0 | 0 | 0 | 0 | 0 | 0 | 1330850.8013 | 0 | 225435.7441 | 0 | 0 | 0 | 0 | 0 | 0 | 167827.0791 | 3485480.0476 | 0 | 0 | 0
12/07 16:00:00 | 0 | 2426526.7462 | 0 | 12205.881 | 0 | 0 | 0 | 798012.6633 | 1123490.6935 | 27993.6 | 0 | 0 | 0 | 0 | 0 | 0 | 0 | 0 | 0 | 2253553.5974 | 0 | 238937.1249 | 0 | 0 | 0 | 0 | 0 | 0 | 146859.9186 | 4388229.5841 | 0 | 0 | 0
12/07 17:00:00 | 0 | 4802942.6942 | 0 | 24193.6303 | 2671841.0517 | 0 | 0 | 960700.9939 | 1320581.9315 | 27993.6 | 0 | 0 | 0 | 0 | 0 | 0 | 0 | 0 | 0 | 4402181.4526 | 0 | 510678.0188 | 0 | 0 | 0 | 0 | 0 | 1587124.3173 | 195798.259 | 9808253.9015 | 0 | 0 | 0
12/07 18:00:00 | 0 | 12743681.6897 | 0 | 65674.0172 | 0 | 0 | 0 | 1274273.189 | 1635821.1751 | 117993.6 | 0 | 0 | 0 | 0 | 0 | 0 | 0 | 0 | 0 | 11229817.679 | 0 | 1256162.6896 | 0 | 0 | 0 | 0 | 0 | 491758.4317 | 258744.638 | 15837443.671 | 0 | 0 | 0
12/07 19:00:00 | 0 | 15312772.1625 | 0 | 78420.7591 | 1592568.1565 | 0 | 0 | 1606331.6178 | 1428510.8374 | 45993.6 | 0 | 0 | 0 | 0 | 0 | 0 | 0 | 0 | 0 | 13219222.6582 | 0 | 1708241.5269 | 0 | -53.5304 | 0 | 0 | 26.7652 | 544480.6073 | 307727.8759 | 20064597.1333 | 0 | 0 | 0
12/07 20:00:00 | 0 | 20279075.6941 | 0 | 95437.7616 | 97038.4657 | 0 | 0 | 1689590.9328 | 1113707.5278 | 27993.6 | 0 | 0 | 0 | 0 | 0 | 0 | 0 | 0 | 0 | 17939700.11 | 0 | 2230605.3014 | 0 | -63.3598 | 0 | 0 | 45.7219 | 0 | 293719.8372 | 23302843.9821 | 0 | 0 | 0
12/07 21:00:00 | 0 | 23550737.6774 | 0 | 122499.5379 | 0 | 0 | 0 | 1444334.9917 | 987315.6182 | 27993.6 | 0 | 0 | 0 | 0 | 0 | 0 | 0 | 0 | 0 | 20875123.8464 | 0 | 2675613.8311 | 0 | -42.4244 | 0 | 0 | 42.4244 | 0 | 265748.6574 | 26132881.4253 | 0 | 0 | 0
12/07 22:00:00 | 0 | 26065123.1792 | 0 | 146842.3548 | 1589375.0328 | 0 | 0 | 1092064.151 | 954002.2681 | 27993.6 | 0 | 0 | 0 | 0 | 0 | 0 | 0 | 0 | 0 | 23536959.4171 | 0 | 2989944.1078 | 0 | -35.2002 | 0 | 0 | 31.5329 | 1076641.8925 | 216810.317 | 29875400.5858 | 0 | 0 | 0
12/07 23:00:00 | 0 | 29320540.615 | 0 | 141934.0186 | 0 | 0 | 0 | 936750.3184 | 777076.4271 | 27993.6 | 0 | 0 | 0 | 0 | 0 | 0 | 0 | 0 | 0 | 25927179.8501 | 0 | 3393360.765 | 0 | -1.4475 | 0 | 0 | 1.4475 | 0 | 188839.1372 | 31204294.9791 | 0 | 0 | 0
12/07 24:00:00 | 0 | 29944964.4729 | 0 | 161483.5911 | 2793369.9104 | 0 | 0 | 422932.9474 | 496968.4329 | 27993.6 | 0 | 0 | 0 | 0 | 0 | 0 | 0 | 0 | 0 | 26398905.7592 | 0 | 3546058.7137 | 0 | 0 | 0 | 0 | 0 | 5272016.8687 | 104880.7 | 33847712.9547 | 0 | 0 | 0
12/08 01:00:00 | 0 | 31871246.5258 | 0 | 163859.2843 | 3105401.2678 | 0 | 0 | 210004.2584 | 302131.0281 | 27993.6 | 0 | 0 | 0 | 0 | 0 | 0 | 0 | 0 | 0 | 28263699.0448 | 0 | 3607547.4811 | 0 | -140.4678 | 0 | 0 | 140.4678 | 0 | 27971.1799 | 35680635.9645 | 0 | 0 | 0
12/08 02:00:00 | 0 | 32533502.6055 | 0 | 171663.238 | 0 | 0 | 0 | 126002.5551 | 250075.141 | 27993.6 | 0 | 0 | 0 | 0 | 0 | 0 | 0 | 0 | 0 | 28752571.5067 | 0 | 3780931.0988 | 0 | 0 | 0 | 0 | 0 | 0 | 14008.0387 | 33109237.1395 | 0 | 0 | 0
12/08 03:00:00 | 0 | 33287312.6662 | 0 | 175551.761 | 0 | 0 | 0 | 84001.7034 | 206065.8623 | 27993.6 | 0 | 0 | 0 | 0 | 0 | 0 | 0 | 0 | 0 | 29415975.9727 | 0 | 3871336.6936 | 0 | 0 | 0 | 0 | 0 | 0 | 3502.0097 | 33780925.5929 | 0 | 0 | 0
12/08 04:00:00 | 0 | 33949159.0227 | 0 | 179426.202 | 0 | 0 | 0 | 84001.7034 | 178248.4482 | 27993.6 | 0 | 0 | 0 | 0 | 0 | 0 | 0 | 0 | 0 | 29988858.3038 | 0 | 3960300.7189 | 0 | 0 | 0 | 0 | 0 | 0 | 3502.0097 | 34418828.9762 | 0 | 0 | 0
12/08 05:00:00 | 0 | 34247078.6839 | 0 | 181338.2558 | 0 | 0 | 0 | 92910.6439 | 215099.8446 | 27993.6 | 0 | 0 | 0 | 0 | 0 | 0 | 0 | 0 | 0 | 30238705.3183 | 0 | 4008373.3656 | 0 | 0 | 0 | 0 | 0 | 175510.8202 | 14008.0387 | 34764421.0282 | 0 | 0 | 0
12/08 06:00:00 | 0 | 34824278.5093 | 0 | 183358.8806 | 1423477.8102 | 0 | 0 | 253858.7008 | 260927.4704 | 27993.6 | 0 | 0 | 0 | 0 | 0 | 0 | 0 | 0 | 0 | 30767183.3762 | 0 | 4057095.1331 | 0 | 0 | 0 | 0 | 0 | 0 | 97921.5783 | 36973894.9712 | 0 | 0 | 0
12/08 07:00:00 | 0 | 39513739.1713 | 0 | 205913.2722 | 0 | 0 | 0 | 595990.1525 | 464839.7523 | 117993.6 | 0 | 0 | 0 | 0 | 0 | 0 | 0 | 0 | 0 | 34963334.8564 | 0 | 4550404.3149 | 0 | 0 | 0 | 0 | 0 | 0 | 335699.0558 | 40898475.9483 | 0 | 0 | 0
12/08 08:00:00 | 0 | 33792167.136 | 0 | 183659.0509 | 6795652.705 | 0 | 0 | 754210.174 | 961630.8472 | 45993.6 | 0 | 0 | 0 | 0 | 0 | 0 | 0 | 0 | 0 | 29725645.2949 | 0 | 4066521.8411 | 0 | 0 | 0 | 0 | 0 | 6256822.0944 | 356666.2163 | 42533313.5131 | 0 | 0 | 0
12/08 09:00:00 | 0 | 30263029.0936 | 0 | 177551.1077 | 0 | 0 | 0 | 797631.2399 | 976735.1956 | 27993.6 | 0 | 0 | 0 | 0 | 0 | 0 | 0 | 0 | 0 | 27135308.3997 | 0 | 3712789.1119 | 0 | 0 | 0 | 0 | 0 | 412326.6894 | 342658.1776 | 32242940.2368 | 0 | 0 | 0
12/08 10:00:00 | 0 | 20755762.5891 | 0 | 115173.7005 | 7569742.9461 | 0 | 0 | 816135.2234 | 1497678.6243 | 27993.6 | 0 | 0 | 0 | 0 | 0 | 0 | 0 | 0 | 0 | 19062674.8534 | 0 | 2787605.1311 | 0 | 0 | 0 | 0 | 0 | 8176406.8437 | 300723.8566 | 30782486.6834 | 0 | 0 | 0
12/08 11:00:00 | 0 | 16764864.2904 | 0 | 89189.7048 | 15699126.0838 | 0 | 0 | 793733.952 | 1850948.2598 | 27993.6 | 0 | 0 | 0 | 0 | 0 | 0 | 0 | 0 | 0 | 14889090.4062 | 0 | 1995514.2082 | 0 | -314.1147 | 0 | 0 | 157.0574 | 14694556.6215 | 272752.6767 | 35225855.8908 | 0 | 0 | 0
12/08 12:00:00 | 0 | 9131075.0881 | 0 | 53639.6335 | 4752964.5658 | 0 | 0 | 762697.5979 | 1625308.6166 | 27993.6 | 0 | 0 | 0 | 0 | 0 | 0 | 0 | 0 | 0 | 7626548.1042 | 0 | 1223516.6703 | 0 | -1.1988 | 0 | 0 | 0.39961 | 4253631.7403 | 216810.317 | 16353679.1019 | 0 | 0 | 0
12/08 13:00:00 | 0 | 5520200.0834 | 0 | 29287.4233 | 488222.2574 | 0 | 0 | 740296.3265 | 1354784.4556 | 27993.6 | 0 | 0 | 0 | 0 | 0 | 0 | 0 | 0 | 0 | 4701344.2527 | 0 | 668920.4219 | 0 | -0.65649 | 0 | 0 | 0.29215 | 337672.7218 | 188839.1372 | 8160784.1462 | 0 | 0 | 0
12/08 14:00:00 | 0 | 2701487.085 | 0 | 15519.0915 | 1778971.0312 | 0 | 0 | 733704.4239 | 1386239.3732 | 27993.6 | 0 | 0 | 0 | 0 | 0 | 0 | 0 | 0 | 0 | 2552651.884 | 0 | 394342.4008 | 0 | -1.5516 | 0 | 0 | 0.77581 | 2331825.1185 | 167827.0791 | 6643914.6047 | 0 | 0 | 0
12/08 15:00:00 | 0 | 581459.4942 | 0 | 3386.7798 | 1919891.2299 | 0 | 0 | 742090.7803 | 1148757.4353 | 27993.6 | 0 | 0 | 0 | 0 | 0 | 0 | 0 | 0 | 0 | 491860.2106 | 0 | 89599.2836 | 0 | 0 | 0 | 0 | 0 | 852832.7851 | 167827.0791 | 4423579.3194 | 0 | 0 | 0
12/08 16:00:00 | 0 | 1933911.2695 | 0 | 9392.4072 | 0 | 0 | 0 | 798012.6633 | 1123490.6935 | 27993.6 | 0 | 0 | 0 | 0 | 0 | 0 | 0 | 0 | 0 | 1617384.2754 | 0 | 159829.8508 | 0 | -0.50618 | 0 | 0 | 0.25309 | 50922.5566 | 146859.9186 | 3892800.6336 | 0 | 0 | 0
12/08 17:00:00 | 0 | 4912052.3433 | 0 | 24415.0162 | 0 | 0 | 0 | 960700.9939 | 1320581.9315 | 27993.6 | 0 | 0 | 0 | 0 | 0 | 0 | 0 | 0 | 0 | 4411190.7572 | 0 | 498723.5438 | 0 | -15.8428 | 0 | 0 | 8.4731 | 606129.3761 | 195798.259 | 7245743.8849 | 0 | 0 | 0
12/08 18:00:00 | 0 | 13110835.4411 | 0 | 65674.2814 | 3049694.7206 | 0 | 0 | 1274273.189 | 1635821.1751 | 117993.6 | 0 | 0 | 0 | 0 | 0 | 0 | 0 | 0 | 0 | 11146313.6849 | 0 | 1271236.9382 | 0 | -60.5668 | 0 | 0 | 30.2834 | 1681442.4954 | 258744.638 | 19254292.4072 | 0 | 0 | 0
12/08 19:00:00 | 0 | 14967258.1058 | 0 | 78563.6789 | 1421810.8465 | 0 | 0 | 1606331.6178 | 1428510.8374 | 45993.6 | 0 | 0 | 0 | 0 | 0 | 0 | 0 | 0 | 0 | 13160038.331 | 0 | 1687856.911 | 0 | -120.6926 | 0 | 0 | 60.3463 | 1048118.685 | 307727.8759 | 19548468.6864 | 0 | 0 | 0
12/08 20:00:00 | 0 | 19501612.8725 | 0 | 92937.1867 | 0 | 0 | 0 | 1689590.9328 | 1113707.5278 | 27993.6 | 0 | 0 | 0 | 0 | 0 | 0 | 0 | 0 | 0 | 17310999.9709 | 0 | 2190612.9016 | 0 | -79.1924 | 0 | 0 | 79.1924 | 104811.5396 | 293719.8372 | 22425842.1199 | 0 | 0 | 0
12/08 21:00:00 | 0 | 20661508.4786 | 0 | 108547.3054 | 2820308.7271 | 0 | 0 | 1444334.9917 | 987315.6182 | 27993.6 | 0 | 0 | 0 | 0 | 0 | 0 | 0 | 0 | 0 | 18292257.6613 | 0 | 2369250.8174 | 0 | -126.7581 | 0 | 0 | 126.7581 | 2497193.3064 | 265748.6574 | 26050008.721 | 0 | 0 | 0
12/08 22:00:00 | 0 | 21649762.6366 | 0 | 113967.072 | 0 | 0 | 0 | 1092064.151 | 954002.2681 | 27993.6 | 0 | 0 | 0 | 0 | 0 | 0 | 0 | 0 | 0 | 19164328.1868 | 0 | 2485434.4497 | 0 | -138.3103 | 0 | 0 | 138.3103 | 0 | 216810.317 | 23837789.7277 | 0 | 0 | 0
12/08 23:00:00 | 0 | 23444529.4703 | 0 | 121442.1091 | 0 | 0 | 0 | 936750.3184 | 777076.4271 | 27993.6 | 0 | 0 | 0 | 0 | 0 | 0 | 0 | 0 | 0 | 20795201.6954 | 0 | 2649327.7748 | 0 | -174.7831 | 0 | 0 | 174.7831 | 2471.4739 | 188839.1372 | 25307791.9249 | 0 | 0 | 0
12/08 24:00:00 | 0 | 24732088.1145 | 0 | 131481.6098 | 0 | 0 | 0 | 422932.9474 | 496968.4329 | 27993.6 | 0 | 0 | 0 | 0 | 0 | 0 | 0 | 0 | 0 | 21863827.6689 | 0 | 2868260.4455 | 0 | -140.3972 | 0 | 0 | 140.3972 | 477091.4729 | 104880.7 | 25811464.7045 | 0 | 0 | 0
12/09 01:00:00 | 0 | 25153674.4562 | 0 | 134358.9849 | 3411652.4798 | 0 | 0 | 210004.2584 | 280000.2484 | 27993.6 | 0 | 0 | 0 | 0 | 0 | 0 | 0 | 0 | 0 | 22213065.9251 | 0 | 2940608.5311 | 0 | -138.4351 | 0 | 0 | 138.4351 | 3191782.8489 | 27971.1799 | 29217684.0278 | 0 | 0 | 0
12/09 02:00:00 | 0 | 26481618.151 | 0 | 137171.179 | 1360548.3373 | 0 | 0 | 126002.5551 | 236796.6732 | 27993.6 | 0 | 0 | 0 | 0 | 0 | 0 | 0 | 0 | 0 | 23473533.838 | 0 | 3008084.3131 | 0 | -200.6457 | 0 | 0 | 200.6457 | 0 | 14008.0387 | 28370130.4956 | 0 | 0 | 0
12/09 03:00:00 | 0 | 26962018.3536 | 0 | 142520.169 | 0 | 0 | 0 | 84001.7034 | 197213.5504 | 27993.6 | 0 | 0 | 0 | 0 | 0 | 0 | 0 | 0 | 0 | 23838378.5959 | 0 | 3123639.7577 | 0 | -127.8811 | 0 | 0 | 127.8811 | 0 | 3502.0097 | 27413747.3763 | 0 | 0 | 0
12/09 04:00:00 | 0 | 27114287.9411 | 0 | 144077.4641 | 2079904.9879 | 0 | 0 | 84001.7034 | 1293694.9494 | 27993.6 | 0 | 0 | 0 | 0 | 0 | 0 | 0 | 0 | 0 | 23953747.6788 | 0 | 3160540.2622 | 0 | -97.4161 | 0 | 0 | 97.4161 | 1971242.9291 | 3502.0097 | 30743960.6458 | 0 | 0 | 0
12/09 05:00:00 | 0 | 27513340.5841 | 0 | 144179.0645 | 2235251.2274 | 0 | 0 | 92910.6439 | 1551262.1966 | 27993.6 | 0 | 0 | 0 | 0 | 0 | 0 | 0 | 0 | 0 | 24348581.0707 | 0 | 3164759.5135 | 0 | -191.4156 | 0 | 0 | 191.4156 | 2473619.2817 | 14008.0387 | 31564937.3166 | 0 | 0 | 0
12/09 06:00:00 | 0 | 26648320.8954 | 0 | 145939.573 | 6479643.0948 | 0 | 0 | 253858.7008 | 247649.0026 | 27993.6 | 0 | 0 | 0 | 0 | 0 | 0 | 0 | 0 | 0 | 23449021.3096 | 0 | 3199299.5857 | 0 | -86.7899 | 0 | 0 | 86.7899 | 13989655.0406 | 97921.5783 | 33803404.8665 | 0 | 0 | 0
12/09 07:00:00 | 0 | 29875757.0037 | 0 | 149353.1452 | 19801132.56 | 0 | 0 | 595990.1525 | 429430.5048 | 117993.6 | 0 | 0 | 0 | 0 | 0 | 0 | 0 | 0 | 0 | 26599756.2236 | 0 | 3276000.7801 | 0 | -881.4135 | 0 | 0 | 881.4135 | 19356618.3564 | 335699.0558 | 50969656.9663 | 0 | 0 | 0
12/09 08:00:00 | 0 | 30401376.7653 | 0 | 163657.6681 | 8449824.2144 | 0 | 0 | 754210.174 | 686840.8228 | 45993.6 | 0 | 0 | 0 | 0 | 0 | 0 | 0 | 0 | 0 | 26821349.0123 | 0 | 3580027.753 | 0 | -291.2636 | 0 | 0 | 291.2636 | 0 | 356666.2163 | 40501903.2447 | 0 | 0 | 0
12/09 09:00:00 | 0 | 29314683.6646 | 0 | 157722.5963 | 0 | 0 | 0 | 797631.2399 | 870507.4531 | 27993.6 | 0 | 0 | 0 | 0 | 0 | 0 | 0 | 0 | 0 | 25860895.7298 | 0 | 3453787.9348 | 0 | -1.8954 | 0 | 0 | 1.8954 | 0 | 342658.1776 | 31168538.554 | 0 | 0 | 0
12/09 10:00:00 | 0 | 23305536.0029 | 0 | 129115.444 | 4458510.2696 | 0 | 0 | 816135.2234 | 1079425.1999 | 27993.6 | 0 | 0 | 0 | 0 | 0 | 0 | 0 | 0 | 0 | 20468419.3639 | 0 | 2837116.639 | 0 | -35.3229 | 0 | 0 | 35.3229 | 3839305.578 | 300723.8566 | 29816715.7398 | 0 | 0 | 0
12/09 11:00:00 | 0 | 23060487.0394 | 0 | 120294.469 | 2034393.4551 | 0 | 0 | 793733.952 | 1142524.1148 | 27993.6 | 0 | 0 | 0 | 0 | 0 | 0 | 0 | 0 | 0 | 20415885.1865 | 0 | 2644601.8529 | 0 | -15.5014 | 0 | 0 | 15.5014 | 1807290.7482 | 272752.6767 | 27179426.6304 | 0 | 0 | 0
12/09 12:00:00 | 0 | 16144673.6925 | 0 | 98998.1518 | 11506442.2961 | 0 | 0 | 762697.5979 | 1215420.896 | 27993.6 | 0 | 0 | 0 | 0 | 0 | 0 | 0 | 0 | 0 | 14810784.2959 | 0 | 2109957.5984 | 0 | -184.489 | 0 | 0 | 95.3924 | 11917937.4302 | 216810.317 | 29756226.2342 | 0 | 0 | 0
12/09 13:00:00 | 0 | 16417268.0917 | 0 | 79286.1675 | 1495552.47 | 0 | 0 | 740296.3265 | 1191016.686 | 27993.6 | 0 | 0 | 0 | 0 | 0 | 0 | 0 | 0 | 0 | 14537338.5063 | 0 | 1879929.5854 | 0 | -20.124 | 0 | 0 | 20.124 | 1718264.5344 | 188839.1372 | 19951413.3418 | 0 | 0 | 0
12/09 14:00:00 | 0 | 16149752.7925 | 0 | 86962.5167 | 3202593.6858 | 0 | 0 | 733704.4239 | 1435959.6672 | 27993.6 | 0 | 0 | 0 | 0 | 0 | 0 | 0 | 0 | 0 | 14260007.5379 | 0 | 1889745.2545 | 0 | 0 | 0 | 0 | 0 | 3529499.6383 | 167827.0791 | 21636966.686 | 0 | 0 | 0
12/09 15:00:00 | 0 | 11644554.3557 | 0 | 66785.934 | 4620132.6555 | 0 | 0 | 742090.7803 | 1022611.9911 | 27993.6 | 0 | 0 | 0 | 0 | 0 | 0 | 0 | 0 | 0 | 10194068.407 | 0 | 1450485.9487 | 0 | 0 | 0 | 0 | 0 | 3137418.4082 | 167827.0791 | 18124169.3165 | 0 | 0 | 0
12/09 16:00:00 | 0 | 8789790.4381 | 0 | 46582.1276 | 0 | 0 | 0 | 798012.6633 | 988492.9375 | 27993.6 | 0 | 0 | 0 | 0 | 0 | 0 | 0 | 0 | 0 | 7775633.0416 | 0 | 1014157.3965 | 0 | 0 | 0 | 0 | 0 | 332344.4452 | 146859.9186 | 10650871.7666 | 0 | 0 | 0
12/09 17:00:00 | 0 | 10434000.2848 | 0 | 51953.4428 | 2846371.2785 | 0 | 0 | 960700.9939 | 1198862.6433 | 27993.6 | 0 | 0 | 0 | 0 | 0 | 0 | 0 | 0 | 0 | 9301451.1298 | 0 | 1132549.1551 | 0 | 0 | 0 | 0 | 0 | 1863104.706 | 195798.259 | 15519882.2434 | 0 | 0 | 0
12/09 18:00:00 | 0 | 19658049.9998 | 0 | 105570.6144 | 0 | 0 | 0 | 1274273.189 | 1516314.9649 | 117993.6 | 0 | 0 | 0 | 0 | 0 | 0 | 0 | 0 | 0 | 17483832.572 | 0 | 2069918.3761 | 0 | 0 | 0 | 0 | 0 | 80853.9176 | 258744.638 | 22672202.3681 | 0 | 0 | 0
12/09 19:00:00 | 0 | 22281735.0964 | 0 | 107488.9687 | 2354509.495 | 0 | 0 | 1606331.6178 | 1315643.8611 | 45993.6 | 0 | 0 | 0 | 0 | 0 | 0 | 0 | 0 | 0 | 19753894.975 | 0 | 2557948.431 | 0 | 0 | 0 | 0 | 0 | 1850208.1366 | 307727.8759 | 27711702.639 | 0 | 0 | 0
12/09 20:00:00 | 0 | 24528912.0153 | 0 | 127720.2435 | 1674704.2813 | 0 | 0 | 1689590.9328 | 1000840.5515 | 27993.6 | 0 | 0 | 0 | 0 | 0 | 0 | 0 | 0 | 0 | 21741517.0358 | 0 | 2787394.9795 | 0 | 0 | 0 | 0 | 0 | 1416177.6155 | 293719.8372 | 29049761.6243 | 0 | 0 | 0
12/09 21:00:00 | 0 | 28387014.8547 | 0 | 146149.4334 | 0 | 0 | 0 | 1444334.9917 | 872235.5639 | 27993.6 | 0 | 0 | 0 | 0 | 0 | 0 | 0 | 0 | 0 | 25194153.0163 | 0 | 3192861.8384 | 0 | 0 | 0 | 0 | 0 | 164187.5004 | 265748.6574 | 30877728.4437 | 0 | 0 | 0
12/09 22:00:00 | 0 | 28752323.8542 | 0 | 152621.8916 | 9646466.9443 | 0 | 0 | 1092064.151 | 834496.0578 | 27993.6 | 0 | 0 | 0 | 0 | 0 | 0 | 0 | 0 | 0 | 25410082.4954 | 0 | 3342241.3588 | 0 | -172.1464 | 0 | 0 | 172.1464 | 10319685.0101 | 216810.317 | 40505966.499 | 0 | 0 | 0
12/09 23:00:00 | 0 | 30654282.6367 | 0 | 161564.4346 | 1423193.0505 | 0 | 0 | 936750.3184 | 679700.9965 | 27993.6 | 0 | 0 | 0 | 0 | 0 | 0 | 0 | 0 | 0 | 27112947.1873 | 0 | 3541335.4494 | 0 | 0 | 0 | 0 | 0 | 0 | 188839.1372 | 33883485.0367 | 0 | 0 | 0
12/09 24:00:00 | 0 | 32593427.7994 | 0 | 170345.6869 | 0 | 0 | 0 | 422932.9474 | 443854.5617 | 27993.6 | 0 | 0 | 0 | 0 | 0 | 0 | 0 | 0 | 0 | 28852210.0421 | 0 | 3741217.7573 | 0 | 0 | 0 | 0 | 0 | 0 | 104880.7 | 33658554.5954 | 0 | 0 | 0
12/10 01:00:00 | 0 | 34224590.0693 | 0 | 180424.9736 | 0 | 0 | 0 | 210004.2584 | 280000.2484 | 27993.6 | 0 | 0 | 0 | 0 | 0 | 0 | 0 | 0 | 0 | 30247068.379 | 0 | 3977521.6904 | 0 | 0 | 0 | 0 | 0 | 0 | 27971.1799 | 34923013.1498 | 0 | 0 | 0
12/10 02:00:00 | 0 | 34411539.744 | 0 | 182588.2817 | 0 | 0 | 0 | 126002.5551 | 236796.6732 | 27993.6 | 0 | 0 | 0 | 0 | 0 | 0 | 0 | 0 | 0 | 30379131.7662 | 0 | 4032407.9778 | 0 | 0 | 0 | 0 | 0 | 0 | 14008.0387 | 34984920.854 | 0 | 0 | 0
12/10 03:00:00 | 0 | 34688159.7856 | 0 | 183059.4234 | 0 | 0 | 0 | 84001.7034 | 197213.5504 | 27993.6 | 0 | 0 | 0 | 0 | 0 | 0 | 0 | 0 | 0 | 30640649.5585 | 0 | 4047510.2271 | 0 | 0 | 0 | 0 | 0 | 0 | 3502.0097 | 35180428.0628 | 0 | 0 | 0
12/10 04:00:00 | 0 | 35343089.1766 | 0 | 186677.4809 | 0 | 0 | 0 | 84001.7034 | 173822.2922 | 27993.6 | 0 | 0 | 0 | 0 | 0 | 0 | 0 | 0 | 0 | 31203687.1717 | 0 | 4139402.0049 | 0 | 0 | 0 | 0 | 0 | 0 | 3502.0097 | 35815584.2531 | 0 | 0 | 0
12/10 05:00:00 | 0 | 35754446.9356 | 0 | 189177.4497 | 1423586.25 | 0 | 0 | 92910.6439 | 206247.5327 | 27993.6 | 0 | 0 | 0 | 0 | 0 | 0 | 0 | 0 | 0 | 31553946.7677 | 0 | 4200500.1679 | 0 | 0 | 0 | 0 | 0 | 0 | 14008.0387 | 37694362.4119 | 0 | 0 | 0
12/10 06:00:00 | 0 | 36021074.9191 | 0 | 190459.3222 | 0 | 0 | 0 | 253858.7008 | 247649.0026 | 27993.6 | 0 | 0 | 0 | 0 | 0 | 0 | 0 | 0 | 0 | 31787619.4475 | 0 | 4233455.4717 | 0 | 0 | 0 | 0 | 0 | 0 | 97921.5783 | 36741035.5447 | 0 | 0 | 0
12/10 07:00:00 | 0 | 41212872.3192 | 0 | 213546.4989 | 0 | 0 | 0 | 595990.1525 | 429430.5048 | 117993.6 | 0 | 0 | 0 | 0 | 0 | 0 | 0 | 0 | 0 | 36471137.73 | 0 | 4741734.5892 | 0 | 0 | 0 | 0 | 0 | 0 | 335699.0558 | 42569833.0755 | 0 | 0 | 0
12/10 08:00:00 | 0 | 36813629.0882 | 0 | 199025.3256 | 1489089.5006 | 0 | 0 | 754210.174 | 686840.8228 | 45993.6 | 0 | 0 | 0 | 0 | 0 | 0 | 0 | 0 | 0 | 32395168.4389 | 0 | 4418460.6492 | 0 | 0 | 0 | 0 | 0 | 809689.075 | 356666.2163 | 39988788.5112 | 0 | 0 | 0
12/10 09:00:00 | 0 | 32644993.4294 | 0 | 192439.3373 | 0 | 0 | 0 | 797631.2399 | 870507.4531 | 27993.6 | 0 | 0 | 0 | 0 | 0 | 0 | 0 | 0 | 0 | 29594719.1239 | 0 | 4081676.7519 | 0 | 0 | 0 | 0 | 0 | 6470.2164 | 342658.1776 | 34533565.0597 | 0 | 0 | 0
12/10 10:00:00 | 0 | 23340305.3564 | 0 | 127828.8546 | 0 | 0 | 0 | 816135.2234 | 1079425.1999 | 27993.6 | 0 | 0 | 0 | 0 | 0 | 0 | 0 | 0 | 0 | 21130069.9484 | 0 | 2998204.9804 | 0 | 0 | 0 | 0 | 0 | 106001.3125 | 300723.8566 | 25391688.2344 | 0 | 0 | 0
12/10 11:00:00 | 0 | 19713150.503 | 0 | 105494.8092 | 1422589.1293 | 0 | 0 | 793733.952 | 1142524.1148 | 27993.6 | 0 | 0 | 0 | 0 | 0 | 0 | 0 | 0 | 0 | 17529634.7653 | 0 | 2366287.8931 | 0 | 0 | 0 | 0 | 0 | 439930.0268 | 272752.6767 | 23205486.1083 | 0 | 0 | 0
12/10 12:00:00 | 0 | 11856788.5635 | 0 | 67786.2641 | 0 | 0 | 0 | 762697.5979 | 1215420.896 | 27993.6 | 0 | 0 | 0 | 0 | 0 | 0 | 0 | 0 | 0 | 10186071.2196 | 0 | 1517584.6429 | 0 | 0 | 0 | 0 | 0 | 113466.3102 | 216810.317 | 13930686.9215 | 0 | 0 | 0
12/10 13:00:00 | 0 | 8397578.3437 | 0 | 44161.8545 | 0 | 0 | 0 | 740296.3265 | 1191016.686 | 27993.6 | 0 | 0 | 0 | 0 | 0 | 0 | 0 | 0 | 0 | 7354200.5978 | 0 | 1028411.3668 | 0 | 0 | 0 | 0 | 0 | 0 | 188839.1372 | 10401046.8107 | 0 | 0 | 0
12/10 14:00:00 | 0 | 4844431.3128 | 0 | 25739.8511 | 9074181.7655 | 0 | 0 | 733704.4239 | 4294277.0474 | 27993.6 | 0 | 0 | 0 | 0 | 0 | 0 | 0 | 0 | 0 | 4450158.6147 | 0 | 671756.7112 | 0 | -3.9387 | 0 | 0 | 3.9387 | 9639774.823 | 167827.0791 | 19000328.0006 | 0 | 0 | 0
12/10 15:00:00 | 0 | 3526168.6001 | 0 | 18966.6578 | 2329015.9432 | 0 | 0 | 742090.7803 | 1022611.9911 | 27993.6 | 0 | 0 | 0 | 0 | 0 | 0 | 0 | 0 | 0 | 3108962.1206 | 0 | 417206.4795 | 0 | -6.3597 | 0 | 0 | 6.3597 | 1278484.3114 | 167827.0791 | 7666847.5725 | 0 | 0 | 0
12/10 16:00:00 | 0 | 4758820.1184 | 0 | 25651.7571 | 0 | 0 | 0 | 798012.6633 | 988492.9375 | 27993.6 | 0 | 0 | 0 | 0 | 0 | 0 | 0 | 0 | 0 | 4367146.5708 | 0 | 524311.0552 | 0 | 0 | 0 | 0 | 0 | 152282.6432 | 146859.9186 | 6598971.0763 | 0 | 0 | 0
12/10 17:00:00 | 0 | 7588873.375 | 0 | 38657.1338 | 1420514.5953 | 0 | 0 | 960700.9939 | 1198862.6433 | 27993.6 | 0 | 0 | 0 | 0 | 0 | 0 | 0 | 0 | 0 | 6512482.752 | 0 | 782135.2112 | 0 | 0 | 0 | 0 | 0 | 587733.6714 | 195798.259 | 11235602.3414 | 0 | 0 | 0
12/10 18:00:00 | 0 | 17135891.8041 | 0 | 86304.4836 | 0 | 0 | 0 | 1274273.189 | 1516314.9649 | 117993.6 | 0 | 0 | 0 | 0 | 0 | 0 | 0 | 0 | 0 | 14622884.7751 | 0 | 1702559.0684 | 0 | 0 | 0 | 0 | 0 | 251317.1763 | 258744.638 | 20130778.0415 | 0 | 0 | 0
12/10 19:00:00 | 0 | 19493649.0253 | 0 | 93076.7927 | 0 | 0 | 0 | 1606331.6178 | 1315643.8611 | 45993.6 | 0 | 0 | 0 | 0 | 0 | 0 | 0 | 0 | 0 | 17310550.1146 | 0 | 2240801.3467 | 0 | -12.7786 | 0 | 0 | 12.7786 | 518060.911 | 307727.8759 | 22554694.8968 | 0 | 0 | 0
12/10 20:00:00 | 0 | 22606639.359 | 0 | 117622.319 | 1566976.8145 | 0 | 0 | 1689590.9328 | 1000840.5515 | 27993.6 | 0 | 0 | 0 | 0 | 0 | 0 | 0 | 0 | 0 | 20022892.5597 | 0 | 2583746.7994 | 0 | -27.8846 | 0 | 0 | 27.8846 | 300584.506 | 293719.8372 | 27009663.5768 | 0 | 0 | 0
12/10 21:00:00 | 0 | 25497904.0186 | 0 | 132311.7509 | 1489502.9511 | 0 | 0 | 1444334.9917 | 872235.5639 | 27993.6 | 0 | 0 | 0 | 0 | 0 | 0 | 0 | 0 | 0 | 22592045.5195 | 0 | 2905858.4991 | 0 | -2.9113 | 0 | 0 | 2.9113 | 1007756.4859 | 265748.6574 | 29464282.8762 | 0 | 0 | 0
12/10 22:00:00 | 0 | 27449757.4327 | 0 | 144345.9669 | 1774889.8528 | 0 | 0 | 1092064.151 | 834496.0578 | 27993.6 | 0 | 0 | 0 | 0 | 0 | 0 | 0 | 0 | 0 | 24277529.4873 | 0 | 3172227.9454 | 0 | -0.51399 | 0 | 0 | 0.51399 | 1694524.6903 | 216810.317 | 31323547.0612 | 0 | 0 | 0
12/10 23:00:00 | 0 | 28608632.3277 | 0 | 150678.9054 | 0 | 0 | 0 | 936750.3184 | 679700.9965 | 27993.6 | 0 | 0 | 0 | 0 | 0 | 0 | 0 | 0 | 0 | 25304075.2158 | 0 | 3304557.1119 | 0 | 0 | 0 | 0 | 0 | 0 | 188839.1372 | 30403756.148 | 0 | 0 | 0
12/10 24:00:00 | 0 | 26109705.1528 | 0 | 136969.0067 | 16348787.8337 | 0 | 0 | 422932.9474 | 443854.5617 | 27993.6 | 0 | 0 | 0 | 0 | 0 | 0 | 0 | 0 | 0 | 24180520.6193 | 0 | 3156474.9724 | 0 | -16.9878 | 0 | 0 | 16.9878 | 21536576.8786 | 104880.7 | 43490243.1022 | 0 | 0 | 0
12/11 01:00:00 | 0 | 30470013.5982 | 0 | 161346.7215 | 5782117.3887 | 0 | 0 | 210004.2584 | 280000.2484 | 27993.6 | 0 | 0 | 0 | 0 | 0 | 0 | 0 | 0 | 0 | 26922132.9611 | 0 | 3547880.6371 | 0 | -9.2138 | 0 | 0 | 9.2138 | 0 | 27971.1799 | 36931475.8152 | 0 | 0 | 0
12/11 02:00:00 | 0 | 29859964.7802 | 0 | 159259.9387 | 0 | 0 | 0 | 126002.5551 | 236796.6732 | 27993.6 | 0 | 0 | 0 | 0 | 0 | 0 | 0 | 0 | 0 | 26359652.161 | 0 | 3500312.6191 | 0 | 0 | 0 | 0 | 0 | 0 | 14008.0387 | 30410017.5471 | 0 | 0 | 0
12/11 03:00:00 | 0 | 29370618.0367 | 0 | 155454.7528 | 0 | 0 | 0 | 84001.7034 | 197213.5504 | 27993.6 | 0 | 0 | 0 | 0 | 0 | 0 | 0 | 0 | 0 | 25952130.5456 | 0 | 3418487.4912 | 0 | -3.0057 | 0 | 0 | 3.0057 | 0 | 3502.0097 | 29835281.6433 | 0 | 0 | 0
12/11 04:00:00 | 0 | 29489969.3881 | 0 | 156006.6742 | 0 | 0 | 0 | 84001.7034 | 173822.2922 | 27993.6 | 0 | 0 | 0 | 0 | 0 | 0 | 0 | 0 | 0 | 26051544.2111 | 0 | 3438425.177 | 0 | 0 | 0 | 0 | 0 | 245637.977 | 3502.0097 | 29931793.6579 | 0 | 0 | 0
12/11 05:00:00 | 0 | 29801691.6523 | 0 | 157604.2717 | 0 | 0 | 0 | 92910.6439 | 206247.5327 | 27993.6 | 0 | 0 | 0 | 0 | 0 | 0 | 0 | 0 | 0 | 26327652.7829 | 0 | 3474038.8694 | 0 | -4.9963 | 0 | 0 | 4.9963 | 0 | 14008.0387 | 30286447.7006 | 0 | 0 | 0
12/11 06:00:00 | 0 | 29705964.255 | 0 | 157665.8016 | 1422839.3009 | 0 | 0 | 253858.7008 | 247649.0026 | 27993.6 | 0 | 0 | 0 | 0 | 0 | 0 | 0 | 0 | 0 | 26229563.5927 | 0 | 3476400.6623 | 0 | -7.8963 | 0 | 0 | 7.8963 | 0 | 97921.5783 | 31815970.6609 | 0 | 0 | 0
12/11 07:00:00 | 0 | 33155083.9064 | 0 | 172708.1897 | 0 | 0 | 0 | 595990.1525 | 429430.5048 | 117993.6 | 0 | 0 | 0 | 0 | 0 | 0 | 0 | 0 | 0 | 29352023.3657 | 0 | 3803060.5407 | 0 | -2.9256 | 0 | 0 | 2.9256 | 119324.3451 | 335699.0558 | 34471206.3534 | 0 | 0 | 0
12/11 08:00:00 | 0 | 28318701.783 | 0 | 154174.7162 | 0 | 0 | 0 | 754210.174 | 686840.8228 | 45993.6 | 0 | 0 | 0 | 0 | 0 | 0 | 0 | 0 | 0 | 24917319.5735 | 0 | 3401382.2095 | 0 | -0.76871 | 0 | 0 | 0.76871 | 0 | 356666.2163 | 29959921.0961 | 0 | 0 | 0
12/11 09:00:00 | 0 | 27587451.7342 | 0 | 147512.429 | 0 | 0 | 0 | 797631.2399 | 870507.4531 | 27993.6 | 0 | 0 | 0 | 0 | 0 | 0 | 0 | 0 | 0 | 24334348.8719 | 0 | 3253102.8622 | 0 | -2.5704 | 0 | 0 | 2.5704 | 0 | 342658.1776 | 29431096.4563 | 0 | 0 | 0
12/11 10:00:00 | 0 | 24392126.5491 | 0 | 133381.5177 | 0 | 0 | 0 | 816135.2234 | 1079425.1999 | 27993.6 | 129052.2216 | 0 | 0 | 0 | 0 | 0 | 0 | 0 | 0 | 21459051.2225 | 0 | 2933075.3266 | 0 | 0 | 0 | 0 | 0 | 190220.1896 | 300723.8566 | 26578114.3118 | 0 | 0 | 0
12/11 11:00:00 | 0 | 21663294.6884 | 0 | 125148.2676 | 1422702.7308 | 0 | 0 | 793733.952 | 1142524.1148 | 27993.6 | 64526.1108 | 0 | 0 | 0 | 0 | 0 | 0 | 0 | 0 | 19933141.558 | 0 | 2663063.3452 | 0 | 0 | 0 | 0 | 0 | 0 | 272752.6767 | 25239923.4645 | 0 | 0 | 0
12/11 12:00:00 | 0 | 13608214.1351 | 0 | 75698.5317 | 1471379.0231 | 0 | 0 | 762697.5979 | 1215420.896 | 27993.6 | 0 | 0 | 0 | 0 | 0 | 0 | 0 | 0 | 0 | 12479066.8027 | 0 | 1822827.9187 | 0 | 0 | 0 | 0 | 0 | 1196740.5854 | 216810.317 | 17161403.7839 | 0 | 0 | 0
12/11 13:00:00 | 0 | 6955673.0768 | 0 | 40149.863 | 9095921.9089 | 0 | 0 | 740296.3265 | 1191016.686 | 27993.6 | 0 | 0 | 0 | 0 | 0 | 0 | 0 | 0 | 0 | 6338576.1786 | 0 | 996052.3871 | 0 | -26.8031 | 0 | 0 | 13.4015 | 16315969.129 | 188839.1372 | 18051051.4613 | 0 | 0 | 0
12/11 14:00:00 | 0 | 3810776.9511 | 0 | 20302.7279 | 19801132.56 | 0 | 0 | 733704.4239 | 1062303.4062 | 27993.6 | 0 | 0 | 0 | 0 | 0 | 0 | 0 | 0 | 0 | 3570473.3286 | 0 | 476561.7567 | 0 | -366.149 | 0 | 0 | 183.0745 | 12993476.4176 | 167827.0791 | 25456213.669 | 0 | 0 | 0
12/11 15:00:00 | 0 | 2532000.1627 | 0 | 13493.6995 | 3278257.935 | 0 | 0 | 742090.7803 | 1022611.9911 | 27993.6 | 0 | 0 | 0 | 0 | 0 | 0 | 0 | 0 | 0 | 2194101.648 | 0 | 337898.5147 | 0 | -50.3156 | 0 | 0 | 50.3156 | 2278148.8061 | 167827.0791 | 7616448.1686 | 0 | 0 | 0
12/11 16:00:00 | 0 | 2965930.7754 | 0 | 14271.7399 | 0 | 0 | 0 | 798012.6633 | 988492.9375 | 27993.6 | 0 | 0 | 0 | 0 | 0 | 0 | 0 | 0 | 0 | 2652453.6502 | 0 | 313477.1252 | 0 | -1.1694 | 0 | 0 | 1.1694 | 0 | 146859.9186 | 4794701.7162 | 0 | 0 | 0
12/11 17:00:00 | 0 | 5081301.6637 | 0 | 26961.5039 | 0 | 0 | 0 | 960700.9939 | 1198862.6433 | 27993.6 | 0 | 0 | 0 | 0 | 0 | 0 | 0 | 0 | 0 | 4674722.333 | 0 | 535712.492 | 0 | 0 | 0 | 0 | 0 | 297561.9513 | 195798.259 | 7295820.4048 | 0 | 0 | 0
12/11 18:00:00 | 0 | 12306524.3423 | 0 | 63492.9761 | 11337382.4022 | 0 | 0 | 1274273.189 | 1516314.9649 | 117993.6 | 0 | 0 | 0 | 0 | 0 | 0 | 0 | 0 | 0 | 11116834.8859 | 0 | 1255507.4922 | 0 | -176.5713 | 0 | 0 | 58.8571 | 10509805.1288 | 258744.638 | 26615981.4744 | 0 | 0 | 0
12/11 19:00:00 | 0 | 15996545.7571 | 0 | 81921.1287 | 2203584.1302 | 0 | 0 | 1606331.6178 | 1315643.8611 | 45993.6 | 0 | 0 | 0 | 0 | 0 | 0 | 0 | 0 | 0 | 13810608.4885 | 0 | 1802377.7342 | 0 | -35.2295 | 0 | 0 | 17.6147 | 1936150.3345 | 307727.8759 | 21250020.0949 | 0 | 0 | 0
12/11 20:00:00 | 0 | 19774912.8431 | 0 | 103274.8046 | 6140044.4663 | 0 | 0 | 1689590.9328 | 1000840.5515 | 27993.6 | 0 | 0 | 0 | 0 | 0 | 0 | 0 | 0 | 0 | 17359275.7369 | 0 | 2217887.22 | 0 | -85.5827 | 0 | 0 | 42.7913 | 9337519.282 | 293719.8372 | 28736657.1983 | 0 | 0 | 0
12/11 21:00:00 | 0 | 25908263.9068 | 0 | 121440.6585 | 9736950.4453 | 0 | 0 | 1444334.9917 | 872235.5639 | 27993.6 | 0 | 0 | 0 | 0 | 0 | 0 | 0 | 0 | 0 | 22909747.4567 | 0 | 2866859.5595 | 0 | -346.7911 | 0 | 0 | 256.5595 | 6185905.0073 | 265748.6574 | 38111219.1661 | 0 | 0 | 0
12/11 22:00:00 | 0 | 28880234.2162 | 0 | 151752.0736 | 5208689.6986 | 0 | 0 | 1092064.151 | 834496.0578 | 27993.6 | 0 | 0 | 0 | 0 | 0 | 0 | 0 | 0 | 0 | 25538859.9722 | 0 | 3341374.244 | 0 | -15.7271 | 0 | 0 | 15.7271 | 5098502.8667 | 216810.317 | 36195229.7972 | 0 | 0 | 0
12/11 23:00:00 | 0 | 30355300.1542 | 0 | 159922.5344 | 0 | 0 | 0 | 936750.3184 | 679700.9965 | 27993.6 | 0 | 0 | 0 | 0 | 0 | 0 | 0 | 0 | 0 | 26833680.6774 | 0 | 3521619.4767 | 0 | -1.9617 | 0 | 0 | 1.9617 | 357973.0354 | 188839.1372 | 32159667.6035 | 0 | 0 | 0
12/11 24:00:00 | 0 | 30274887.2113 | 0 | 160224.979 | 3853166.9503 | 0 | 0 | 422932.9474 | 2284374.4697 | 27993.6 | 0 | 0 | 0 | 0 | 0 | 0 | 0 | 0 | 0 | 26743956.0477 | 0 | 3530931.1636 | 0 | -18.5493 | 0 | 0 | 18.5493 | 3265017.958 | 104880.7 | 37023580.1577 | 0 | 0 | 0
12/12 01:00:00 | 0 | 31281460.3272 | 0 | 165286.5157 | 0 | 0 | 0 | 210004.2584 | 280000.2484 | 27993.6 | 0 | 0 | 0 | 0 | 0 | 0 | 0 | 0 | 0 | 27637267.996 | 0 | 3644192.3312 | 0 | -16.6873 | 0 | 0 | 16.6873 | 66112.6394 | 27971.1799 | 31964744.9498 | 0 | 0 | 0
12/12 02:00:00 | 0 | 32327925.1607 | 0 | 169644.1039 | 0 | 0 | 0 | 126002.5551 | 236796.6732 | 27993.6 | 0 | 0 | 0 | 0 | 0 | 0 | 0 | 0 | 0 | 28582410.5233 | 0 | 3745514.6374 | 0 | 0 | 0 | 0 | 0 | 7512.9892 | 14008.0387 | 32888362.0929 | 0 | 0 | 0
12/12 03:00:00 | 0 | 33130671.6384 | 0 | 175535.2971 | 0 | 0 | 0 | 84001.7034 | 197213.5504 | 27993.6 | 0 | 0 | 0 | 0 | 0 | 0 | 0 | 0 | 0 | 29248502.7948 | 0 | 3882168.8436 | 0 | 0 | 0 | 0 | 0 | 175300.861 | 3502.0097 | 33615415.7893 | 0 | 0 | 0
12/12 04:00:00 | 0 | 33370765.0741 | 0 | 176335.8348 | 1423405.4084 | 0 | 0 | 84001.7034 | 173822.2922 | 27993.6 | 0 | 0 | 0 | 0 | 0 | 0 | 0 | 0 | 0 | 29471361.07 | 0 | 3899404.0041 | 0 | 0 | 0 | 0 | 0 | 0 | 3502.0097 | 35256323.913 | 0 | 0 | 0
12/12 05:00:00 | 0 | 33813301.4528 | 0 | 178842.6799 | 0 | 0 | 0 | 92910.6439 | 206247.5327 | 27993.6 | 0 | 0 | 0 | 0 | 0 | 0 | 0 | 0 | 0 | 29861783.1309 | 0 | 3951518.3219 | 0 | 0 | 0 | 0 | 0 | 0 | 14008.0387 | 34319295.9093 | 0 | 0 | 0
12/12 06:00:00 | 0 | 33980985.2831 | 0 | 179845.4374 | 0 | 0 | 0 | 253858.7008 | 247649.0026 | 27993.6 | 0 | 0 | 0 | 0 | 0 | 0 | 0 | 0 | 0 | 30003295.6093 | 0 | 3977689.6738 | 0 | 0 | 0 | 0 | 0 | 0 | 97921.5783 | 34690332.0239 | 0 | 0 | 0
12/12 07:00:00 | 0 | 38144492.8506 | 0 | 198532.1105 | 0 | 0 | 0 | 595990.1525 | 429430.5048 | 117993.6 | 0 | 0 | 0 | 0 | 0 | 0 | 0 | 0 | 0 | 33756210.4291 | 0 | 4388282.4215 | 0 | 0 | 0 | 0 | 0 | 390668.7768 | 335699.0558 | 39486439.2185 | 0 | 0 | 0
12/12 08:00:00 | 0 | 33036031.2648 | 0 | 179538.2884 | 3194546.494 | 0 | 0 | 754210.174 | 686840.8228 | 45993.6 | 0 | 0 | 0 | 0 | 0 | 0 | 0 | 0 | 0 | 29059553.1108 | 0 | 3976478.1541 | 0 | 0 | 0 | 0 | 0 | 1757004.9872 | 356666.2163 | 37897160.6441 | 0 | 0 | 0
12/12 09:00:00 | 0 | 31779433.6892 | 0 | 170811.4146 | 2658298.5662 | 0 | 0 | 797631.2399 | 870507.4531 | 27993.6 | 0 | 0 | 0 | 0 | 0 | 0 | 0 | 0 | 0 | 27996200.9887 | 0 | 3783232.7004 | 0 | 0 | 0 | 0 | 0 | 2496774.554 | 342658.1776 | 36304675.9631 | 0 | 0 | 0
12/12 10:00:00 | 0 | 26013091.4156 | 0 | 153889.1935 | 0 | 0 | 0 | 816135.2234 | 1079425.1999 | 27993.6 | 0 | 0 | 0 | 0 | 0 | 0 | 0 | 0 | 0 | 23801137.7551 | 0 | 3292715.8069 | 0 | 0 | 0 | 0 | 0 | 23038.7231 | 300723.8566 | 28090534.6325 | 0 | 0 | 0
12/12 11:00:00 | 0 | 22365040.029 | 0 | 119574.3772 | 10208607.5622 | 0 | 0 | 793733.952 | 1142524.1148 | 27993.6 | 0 | 0 | 0 | 0 | 0 | 0 | 0 | 0 | 0 | 19989084.722 | 0 | 2701338.8611 | 0 | -91.2635 | 0 | 0 | 45.6317 | 13883570.0516 | 272752.6767 | 34657473.6353 | 0 | 0 | 0
12/12 12:00:00 | 0 | 18782955.6488 | 0 | 92531.151 | 4370369.3569 | 0 | 0 | 762697.5979 | 1215420.896 | 27993.6 | 0 | 0 | 0 | 0 | 0 | 0 | 0 | 0 | 0 | 16640277.4232 | 0 | 2266640.3523 | 0 | -152.9334 | 0 | 0 | 76.4667 | 159773.4613 | 216810.317 | 25251968.2505 | 0 | 0 | 0
12/12 13:00:00 | 0 | 17804653.2505 | 0 | 95347.3052 | 0 | 0 | 0 | 740296.3265 | 1191016.686 | 27993.6 | 0 | 0 | 0 | 0 | 0 | 0 | 0 | 0 | 0 | 15705283.2587 | 0 | 2099369.9919 | 0 | 0 | 0 | 0 | 0 | 0 | 188839.1372 | 19859307.1683 | 0 | 0 | 0
12/12 14:00:00 | 0 | 16647729.1039 | 0 | 89411.1009 | 178109.496 | 0 | 0 | 733704.4239 | 1062303.4062 | 27993.6 | 0 | 0 | 0 | 0 | 0 | 0 | 0 | 0 | 0 | 14678970.8411 | 0 | 1968758.2629 | 0 | 0 | 0 | 0 | 0 | 675156.1935 | 167827.0791 | 18739251.1309 | 0 | 0 | 0
12/12 15:00:00 | 0 | 15215479.8338 | 0 | 82364.175 | 3298839.887 | 0 | 0 | 742090.7803 | 2202295.5702 | 27993.6 | 0 | 0 | 0 | 0 | 0 | 0 | 0 | 0 | 0 | 13400324.2426 | 0 | 1815155.5912 | 0 | 0 | 0 | 0 | 0 | 2102899.0495 | 167827.0791 | 21569063.8463 | 0 | 0 | 0
12/12 16:00:00 | 0 | 14175362.469 | 0 | 74711.9406 | 1970970.1188 | 0 | 0 | 798012.6633 | 1977072.7481 | 27993.6 | 0 | 0 | 0 | 0 | 0 | 0 | 0 | 0 | 0 | 12526063.7031 | 0 | 1649298.7659 | 0 | -20.5393 | 0 | 0 | 20.5393 | 2027114.1008 | 146859.9186 | 19024123.5398 | 0 | 0 | 0
12/12 17:00:00 | 0 | 15392973.9766 | 0 | 79332.154 | 0 | 0 | 0 | 960700.9939 | 1198862.6433 | 27993.6 | 0 | 0 | 0 | 0 | 0 | 0 | 0 | 0 | 0 | 13643309.2712 | 0 | 1749664.7055 | 0 | 0 | 0 | 0 | 0 | 0 | 195798.259 | 17659863.3679 | 0 | 0 | 0
12/12 18:00:00 | 0 | 22801185.9437 | 0 | 125051.3861 | 1447834.6186 | 0 | 0 | 1274273.189 | 1516314.9649 | 117993.6 | 0 | 0 | 0 | 0 | 0 | 0 | 0 | 0 | 0 | 20738521.2096 | 0 | 2570731.8185 | 0 | 0 | 0 | 0 | 0 | 683670.3594 | 258744.638 | 27282653.7022 | 0 | 0 | 0
12/12 19:00:00 | 0 | 23448209.0557 | 0 | 113163.1556 | 3333221.3053 | 0 | 0 | 1606331.6178 | 1315643.8611 | 45993.6 | 0 | 0 | 0 | 0 | 0 | 0 | 0 | 0 | 0 | 20803134.616 | 0 | 2733612.1382 | 0 | -33.4885 | 0 | 0 | 33.4885 | 3418348.4651 | 307727.8759 | 29862562.5954 | 0 | 0 | 0
12/12 20:00:00 | 0 | 25358359.6301 | 0 | 133176.1849 | 2500040.0866 | 0 | 0 | 1689590.9328 | 1000840.5515 | 27993.6 | 0 | 0 | 0 | 0 | 0 | 0 | 0 | 0 | 0 | 22427975.4965 | 0 | 2930384.1337 | 0 | -86.7148 | 0 | 0 | 86.7148 | 2339003.4459 | 293719.8372 | 30710000.9859 | 0 | 0 | 0
12/12 21:00:00 | 0 | 26502340.8916 | 0 | 139735.8916 | 0 | 0 | 0 | 1444334.9917 | 872235.5639 | 27993.6 | 0 | 0 | 0 | 0 | 0 | 0 | 0 | 0 | 0 | 23428869.7318 | 0 | 3073471.1598 | 0 | -38.9408 | 0 | 0 | 38.9408 | 143244.885 | 265748.6574 | 28986640.9388 | 0 | 0 | 0
12/12 22:00:00 | 0 | 27326570.7139 | 0 | 143873.4767 | 0 | 0 | 0 | 1092064.151 | 834496.0578 | 27993.6 | 0 | 0 | 0 | 0 | 0 | 0 | 0 | 0 | 0 | 24159987.1417 | 0 | 3166583.5722 | 0 | -39.5019 | 0 | 0 | 39.5019 | 106682.7813 | 216810.317 | 29424997.9994 | 0 | 0 | 0
12/12 23:00:00 | 0 | 27770996.9837 | 0 | 147111.9909 | 1422822.9534 | 0 | 0 | 936750.3184 | 679700.9965 | 27993.6 | 0 | 0 | 0 | 0 | 0 | 0 | 0 | 0 | 0 | 24530161.2744 | 0 | 3240835.7093 | 0 | -40.0674 | 0 | 0 | 40.0674 | 0 | 188839.1372 | 30985376.8429 | 0 | 0 | 0
12/12 24:00:00 | 0 | 28758290.0107 | 0 | 150869.7402 | 0 | 0 | 0 | 422932.9474 | 443854.5617 | 27993.6 | 0 | 0 | 0 | 0 | 0 | 0 | 0 | 0 | 0 | 25429544.5833 | 0 | 3328745.4274 | 0 | -34.4793 | 0 | 0 | 34.4793 | 0 | 104880.7 | 29803940.86 | 0 | 0 | 0
12/13 01:00:00 | 0 | 30327650.1948 | 0 | 159167.7008 | 0 | 0 | 0 | 210004.2584 | 280000.2484 | 27993.6 | 0 | 0 | 0 | 0 | 0 | 0 | 0 | 0 | 0 | 26808755.0266 | 0 | 3518895.1682 | 0 | -27.0272 | 0 | 0 | 27.0272 | 0 | 27971.1799 | 31004816.0025 | 0 | 0 | 0
12/13 02:00:00 | 0 | 31627803.1557 | 0 | 166673.5553 | 0 | 0 | 0 | 126002.5551 | 236796.6732 | 27993.6 | 0 | 0 | 0 | 0 | 0 | 0 | 0 | 0 | 0 | 27939171.3122 | 0 | 3688631.8435 | 0 | -20.4013 | 0 | 0 | 20.4013 | 0 | 14008.0387 | 32185269.5393 | 0 | 0 | 0
12/13 03:00:00 | 0 | 32971773.7115 | 0 | 173096.7969 | 0 | 0 | 0 | 84001.7034 | 197213.5504 | 27993.6 | 0 | 0 | 0 | 0 | 0 | 0 | 0 | 0 | 0 | 29135378.7693 | 0 | 3836394.9422 | 0 | -1.2602 | 0 | 0 | 1.2602 | 0 | 3502.0097 | 33454079.3622 | 0 | 0 | 0
12/13 04:00:00 | 0 | 35018103.731 | 0 | 183567.8129 | 0 | 0 | 0 | 84001.7034 | 173822.2922 | 27993.6 | 0 | 0 | 0 | 0 | 0 | 0 | 0 | 0 | 0 | 30945906.8289 | 0 | 4072196.9021 | 0 | 0 | 0 | 0 | 0 | 0 | 3502.0097 | 35487489.1396 | 0 | 0 | 0
12/13 05:00:00 | 0 | 36091633.6209 | 0 | 191026.1789 | 0 | 0 | 0 | 92910.6439 | 206247.5327 | 27993.6 | 0 | 0 | 0 | 0 | 0 | 0 | 0 | 0 | 0 | 31851518.8687 | 0 | 4240114.7522 | 0 | 0 | 0 | 0 | 0 | 0 | 14008.0387 | 36609811.5764 | 0 | 0 | 0
12/13 06:00:00 | 0 | 36150016.4335 | 0 | 191343.5423 | 1423753.8757 | 0 | 0 | 253858.7008 | 247649.0026 | 27993.6 | 0 | 0 | 0 | 0 | 0 | 0 | 0 | 0 | 0 | 31895200.1219 | 0 | 4254816.3116 | 0 | 0 | 0 | 0 | 0 | 0 | 97921.5783 | 38294615.1548 | 0 | 0 | 0
12/13 07:00:00 | 0 | 40519281.535 | 0 | 211917.8058 | 1742592.5407 | 0 | 0 | 595990.1525 | 429430.5048 | 117993.6 | 0 | 0 | 0 | 0 | 0 | 0 | 0 | 0 | 0 | 35811753.5251 | 0 | 4707528.01 | 0 | 0 | 0 | 0 | 0 | 2077275.4286 | 335699.0558 | 43617206.1388 | 0 | 0 | 0
12/13 08:00:00 | 0 | 34825887.8222 | 0 | 186812.1519 | 13388531.698 | 0 | 0 | 754210.174 | 686840.8228 | 45993.6 | 0 | 0 | 0 | 0 | 0 | 0 | 0 | 0 | 0 | 30676003.7794 | 0 | 4149884.0428 | 0 | -408.7745 | 0 | 0 | 408.7745 | 12480884.4886 | 356666.2163 | 49888276.269 | 0 | 0 | 0
12/13 09:00:00 | 0 | 33725333.0111 | 0 | 183357.8717 | 0 | 0 | 0 | 797631.2399 | 870507.4531 | 27993.6 | 0 | 0 | 0 | 0 | 0 | 0 | 0 | 0 | 0 | 29665962.3326 | 0 | 4059370.6785 | 0 | 0 | 0 | 0 | 0 | 0 | 342658.1776 | 35604823.1758 | 0 | 0 | 0
12/13 10:00:00 | 0 | 28342112.2544 | 0 | 166155.851 | 0 | 0 | 0 | 816135.2234 | 1079425.1999 | 27993.6 | 0 | 0 | 0 | 0 | 0 | 0 | 0 | 0 | 0 | 25893683.19 | 0 | 3540221.8469 | 0 | 0 | 0 | 0 | 0 | 200973.6036 | 300723.8566 | 30431822.1287 | 0 | 0 | 0
12/13 11:00:00 | 0 | 27046136.253 | 0 | 132020.8753 | 5909458.4883 | 0 | 0 | 793733.952 | 3624916.6905 | 27993.6 | 0 | 0 | 0 | 0 | 0 | 0 | 0 | 0 | 0 | 23875511.1171 | 0 | 3170625.1359 | 0 | -8.4899 | 0 | 0 | 8.4899 | 4928145.9133 | 272752.6767 | 37534259.8591 | 0 | 0 | 0
12/13 12:00:00 | 0 | 19134346.524 | 0 | 116262.8581 | 2140886.4456 | 0 | 0 | 762697.5979 | 1215420.896 | 27993.6 | 0 | 0 | 0 | 0 | 0 | 0 | 0 | 0 | 0 | 18010170.7854 | 0 | 2554105.909 | 0 | -3.3303 | 0 | 0 | 1.6651 | 1950442.4309 | 216810.317 | 23397607.9216 | 0 | 0 | 0
12/13 13:00:00 | 0 | 17468378.7115 | 0 | 86176.9378 | 218680.831 | 0 | 0 | 740296.3265 | 1191016.686 | 27993.6 | 0 | 0 | 0 | 0 | 0 | 0 | 0 | 0 | 0 | 15448485.0746 | 0 | 2084198.6141 | 0 | 0 | 0 | 0 | 0 | 1198804.6628 | 188839.1372 | 19732543.0929 | 0 | 0 | 0
12/13 14:00:00 | 0 | 14576915.8304 | 0 | 79994.241 | 8618633.0708 | 0 | 0 | 733704.4239 | 5069871.3649 | 27993.6 | 0 | 0 | 0 | 0 | 0 | 0 | 0 | 0 | 0 | 12814713.8643 | 0 | 1762201.9661 | 0 | -29.5306 | 0 | 0 | 29.5306 | 7681851.9856 | 167827.0791 | 29107112.531 | 0 | 0 | 0
12/13 15:00:00 | 0 | 16743524.1013 | 0 | 84849.2455 | 549214.2765 | 0 | 0 | 742090.7803 | 1022611.9911 | 27993.6 | 0 | 0 | 0 | 0 | 0 | 0 | 0 | 0 | 0 | 14876611.0307 | 0 | 1866913.0706 | 0 | -60.9579 | 0 | 0 | 60.9579 | 0 | 167827.0791 | 19170283.9947 | 0 | 0 | 0
12/13 16:00:00 | 0 | 18811839.6272 | 0 | 97375.8343 | 3420638.7202 | 0 | 0 | 798012.6633 | 988492.9375 | 27993.6 | 0 | 0 | 0 | 0 | 0 | 0 | 0 | 0 | 0 | 16675446.9903 | 0 | 2136392.6369 | 0 | 0 | 0 | 0 | 0 | 3025145.2877 | 146859.9186 | 24144353.3825 | 0 | 0 | 0
12/13 17:00:00 | 0 | 21175434.6121 | 0 | 110447.9586 | 0 | 0 | 0 | 960700.9939 | 1198862.6433 | 27993.6 | 0 | 0 | 0 | 0 | 0 | 0 | 0 | 0 | 0 | 18754316.9657 | 0 | 2421117.6465 | 0 | 0 | 0 | 0 | 0 | 0 | 195798.259 | 23473439.808 | 0 | 0 | 0
12/13 18:00:00 | 0 | 25781242.5491 | 0 | 132799.9833 | 1528836.9009 | 0 | 0 | 1274273.189 | 1516314.9649 | 117993.6 | 0 | 0 | 0 | 0 | 0 | 0 | 0 | 0 | 0 | 22875293.2388 | 0 | 2905949.3103 | 0 | -0.79923 | 0 | 0 | 0.79923 | 1235984.7377 | 258744.638 | 30351461.1871 | 0 | 0 | 0
12/13 19:00:00 | 0 | 24140483.6137 | 0 | 128409.4492 | 0 | 0 | 0 | 1606331.6178 | 1315643.8611 | 45993.6 | 0 | 0 | 0 | 0 | 0 | 0 | 0 | 0 | 0 | 21321455.3061 | 0 | 2819028.3076 | 0 | -73.1444 | 0 | 0 | 73.1444 | 0 | 307727.8759 | 27236862.1417 | 0 | 0 | 0
12/13 20:00:00 | 0 | 25210084.9761 | 0 | 134445.0649 | 0 | 0 | 0 | 1689590.9328 | 1000840.5515 | 27993.6 | 0 | 0 | 0 | 0 | 0 | 0 | 0 | 0 | 0 | 22261501.8761 | 0 | 2948583.1001 | 0 | -145.1082 | 0 | 0 | 145.1082 | 0 | 293719.8372 | 28062955.1253 | 0 | 0 | 0
12/13 21:00:00 | 0 | 25121950.5152 | 0 | 132492.6993 | 1638550.3532 | 0 | 0 | 1444334.9917 | 872235.5639 | 27993.6 | 0 | 0 | 0 | 0 | 0 | 0 | 0 | 0 | 0 | 22228821.6828 | 0 | 2893128.8324 | 0 | -211.5535 | 0 | 0 | 211.5535 | 943567.4342 | 265748.6574 | 29237557.7233 | 0 | 0 | 0
12/13 22:00:00 | 0 | 25604611.2028 | 0 | 135187.1125 | 1733980.5939 | 0 | 0 | 1092064.151 | 834496.0578 | 27993.6 | 0 | 0 | 0 | 0 | 0 | 0 | 0 | 0 | 0 | 22661376.8081 | 0 | 2943234.3947 | 0 | -233.5061 | 0 | 0 | 233.5061 | 1937379.5227 | 216810.317 | 29428332.7181 | 0 | 0 | 0
12/13 23:00:00 | 0 | 25875482.9517 | 0 | 137146.8274 | 0 | 0 | 0 | 936750.3184 | 679700.9965 | 27993.6 | 0 | 0 | 0 | 0 | 0 | 0 | 0 | 0 | 0 | 22893802.5216 | 0 | 2981680.4301 | 0 | -231.0445 | 0 | 0 | 231.0445 | 0 | 188839.1372 | 27657074.6941 | 0 | 0 | 0
12/13 24:00:00 | 0 | 26827890.8209 | 0 | 140485.5806 | 1850315.1669 | 0 | 0 | 422932.9474 | 443854.5617 | 27993.6 | 0 | 0 | 0 | 0 | 0 | 0 | 0 | 0 | 0 | 23760766.9998 | 0 | 3067123.8211 | 0 | -217.8961 | 0 | 0 | 217.8961 | 879758.5449 | 104880.7 | 29713472.6774 | 0 | 0 | 0
12/14 01:00:00 | 0 | 27926609.1235 | 0 | 147538.5934 | 0 | 0 | 0 | 210004.2584 | 302131.0281 | 27993.6 | 0 | 0 | 0 | 0 | 0 | 0 | 0 | 0 | 0 | 24686067.0683 | 0 | 3240542.0552 | 0 | -182.6966 | 0 | 0 | 182.6966 | 0 | 27971.1799 | 28614276.6034 | 0 | 0 | 0
12/14 02:00:00 | 0 | 29046389.8785 | 0 | 152431.1206 | 0 | 0 | 0 | 126002.5551 | 250075.141 | 27993.6 | 0 | 0 | 0 | 0 | 0 | 0 | 0 | 0 | 0 | 25696658.248 | 0 | 3349731.6304 | 0 | -120.7006 | 0 | 0 | 120.7006 | 0 | 14008.0387 | 29602892.2951 | 0 | 0 | 0
12/14 03:00:00 | 0 | 30784379.2645 | 0 | 161422.9866 | 0 | 0 | 0 | 84001.7034 | 206065.8623 | 27993.6 | 0 | 0 | 0 | 0 | 0 | 0 | 0 | 0 | 0 | 27234015.6868 | 0 | 3550363.5778 | 0 | -36.3656 | 0 | 0 | 36.3656 | 0 | 3502.0097 | 31263863.4168 | 0 | 0 | 0
12/14 04:00:00 | 0 | 34815218.3702 | 0 | 179156.3583 | 0 | 0 | 0 | 84001.7034 | 178248.4482 | 27993.6 | 0 | 0 | 0 | 0 | 0 | 0 | 0 | 0 | 0 | 30877285.7667 | 0 | 3937932.6035 | 0 | 0 | 0 | 0 | 0 | 0 | 3502.0097 | 35284618.4801 | 0 | 0 | 0
12/14 05:00:00 | 0 | 35586241.428 | 0 | 191267.9133 | 0 | 0 | 0 | 92910.6439 | 215099.8446 | 27993.6 | 0 | 0 | 0 | 0 | 0 | 0 | 0 | 0 | 0 | 31383984.5642 | 0 | 4202256.8637 | 0 | 0 | 0 | 0 | 0 | 0 | 14008.0387 | 36113513.4298 | 0 | 0 | 0
12/14 06:00:00 | 0 | 33527157.6404 | 0 | 178608.5325 | 1630295.3055 | 0 | 0 | 253858.7008 | 260927.4704 | 27993.6 | 0 | 0 | 0 | 0 | 0 | 0 | 0 | 0 | 0 | 29582064.5103 | 0 | 3945093.1301 | 0 | 0 | 0 | 0 | 0 | 1085090.6523 | 97921.5783 | 35878841.2495 | 0 | 0 | 0
12/14 07:00:00 | 0 | 36597640.051 | 0 | 191197.8496 | 1705237.4871 | 0 | 0 | 595990.1525 | 464839.7523 | 117993.6 | 0 | 0 | 0 | 0 | 0 | 0 | 0 | 0 | 0 | 32373665.0397 | 0 | 4223975.0112 | 0 | 0 | 0 | 0 | 0 | 953042.3795 | 335699.0558 | 39672898.8925 | 0 | 0 | 0
12/14 08:00:00 | 0 | 30437937.1487 | 0 | 165384.2422 | 9071778.9371 | 0 | 0 | 754210.174 | 757659.3178 | 45993.6 | 0 | 0 | 0 | 0 | 0 | 0 | 0 | 0 | 0 | 26772115.5622 | 0 | 3665821.5865 | 0 | 0 | 0 | 0 | 0 | 9839182.2977 | 356666.2163 | 41232963.4198 | 0 | 0 | 0
12/14 09:00:00 | 0 | 30350196.248 | 0 | 159400.8223 | 16755224.5253 | 0 | 0 | 797631.2399 | 976735.1956 | 27993.6 | 0 | 0 | 0 | 0 | 0 | 0 | 0 | 0 | 0 | 26816700.7946 | 0 | 3533495.4535 | 0 | -158.6554 | 0 | 0 | 158.6554 | 15222109.0444 | 342658.1776 | 49067181.6311 | 0 | 0 | 0
12/14 10:00:00 | 0 | 32495932.6066 | 0 | 173684.2181 | 2098258.7056 | 0 | 0 | 816135.2234 | 1229914.5017 | 27993.6 | 0 | 0 | 0 | 0 | 0 | 0 | 0 | 0 | 0 | 28659530.809 | 0 | 3836401.7975 | 0 | -74.0795 | 0 | 0 | 74.0795 | 2500292.7671 | 300723.8566 | 36841918.8554 | 0 | 0 | 0
12/14 11:00:00 | 0 | 34615240.1657 | 0 | 180441.0954 | 0 | 0 | 0 | 793733.952 | 1315144.1963 | 27993.6 | 0 | 0 | 0 | 0 | 0 | 0 | 0 | 0 | 0 | 30632319.0789 | 0 | 3982921.0868 | 0 | 0 | 0 | 0 | 0 | 411760.9619 | 272752.6767 | 36932553.0094 | 0 | 0 | 0
12/14 12:00:00 | 0 | 32614285.4259 | 0 | 173751.135 | 1424485.473 | 0 | 0 | 762697.5979 | 1394680.2113 | 27993.6 | 0 | 0 | 0 | 0 | 0 | 0 | 0 | 0 | 0 | 28776017.9545 | 0 | 3838267.4714 | 0 | 0 | 0 | 0 | 0 | 6047.9869 | 216810.317 | 36397893.4431 | 0 | 0 | 0
12/14 13:00:00 | 0 | 32573591.4477 | 0 | 174102.0629 | 0 | 0 | 0 | 740296.3265 | 1354784.4556 | 27993.6 | 0 | 0 | 0 | 0 | 0 | 0 | 0 | 0 | 0 | 28722335.8036 | 0 | 3851255.6441 | 0 | 0 | 0 | 0 | 0 | 7559.9836 | 188839.1372 | 34870767.8927 | 0 | 0 | 0
12/14 14:00:00 | 0 | 29713427.3732 | 0 | 160418.0465 | 0 | 0 | 0 | 733704.4239 | 1210579.63 | 27993.6 | 0 | 0 | 0 | 0 | 0 | 0 | 0 | 0 | 0 | 26152961.9879 | 0 | 3560465.3853 | 0 | 0 | 0 | 0 | 0 | 0 | 167827.0791 | 31846123.0735 | 0 | 0 | 0
12/14 15:00:00 | 0 | 27753398.2096 | 0 | 148162.4679 | 0 | 0 | 0 | 742090.7803 | 1148757.4353 | 27993.6 | 0 | 0 | 0 | 0 | 0 | 0 | 0 | 0 | 0 | 24458796.6696 | 0 | 3294601.54 | 0 | 0 | 0 | 0 | 0 | 0 | 167827.0791 | 29820402.4931 | 0 | 0 | 0
12/14 16:00:00 | 0 | 26855092.3507 | 0 | 142254.2786 | 0 | 0 | 0 | 798012.6633 | 1123490.6935 | 27993.6 | 0 | 0 | 0 | 0 | 0 | 0 | 0 | 0 | 0 | 23689607.6737 | 0 | 3165484.677 | 0 | 0 | 0 | 0 | 0 | 0 | 146859.9186 | 28946843.5861 | 0 | 0 | 0
12/14 17:00:00 | 0 | 27738815.727 | 0 | 145739.9934 | 0 | 0 | 0 | 960700.9939 | 1320581.9315 | 27993.6 | 0 | 0 | 0 | 0 | 0 | 0 | 0 | 0 | 0 | 24495396.0276 | 0 | 3243419.6994 | 0 | 0 | 0 | 0 | 0 | 1511.9967 | 195798.259 | 30193832.2458 | 0 | 0 | 0
12/14 18:00:00 | 0 | 31919328.1814 | 0 | 165681.0169 | 6071860.7146 | 0 | 0 | 1274273.189 | 4652377.3957 | 117993.6 | 0 | 0 | 0 | 0 | 0 | 0 | 0 | 0 | 0 | 28236089.5019 | 0 | 3683238.6795 | 0 | -69.4828 | 0 | 0 | 69.4828 | 5415575.8118 | 258744.638 | 44201514.0977 | 0 | 0 | 0
12/14 19:00:00 | 0 | 28898828.0306 | 0 | 155280.9525 | 2320372.5295 | 0 | 0 | 1606331.6178 | 1846700.53 | 45993.6 | 0 | 0 | 0 | 0 | 0 | 0 | 0 | 0 | 0 | 25440555.746 | 0 | 3458272.2846 | 0 | -119.4412 | 0 | 0 | 119.4412 | 1464350.1347 | 307727.8759 | 34873507.2604 | 0 | 0 | 0
12/14 20:00:00 | 0 | 30530947.8422 | 0 | 160649.2635 | 0 | 0 | 0 | 1689590.9328 | 1113707.5278 | 27993.6 | 0 | 0 | 0 | 0 | 0 | 0 | 0 | 0 | 0 | 26953025.7307 | 0 | 3577922.1115 | 0 | -38.4984 | 0 | 0 | 38.4984 | 892062.9816 | 293719.8372 | 33522889.1663 | 0 | 0 | 0
12/14 21:00:00 | 0 | 31534156.4961 | 0 | 166474.4177 | 1423246.9878 | 0 | 0 | 1444334.9917 | 987315.6182 | 27993.6 | 0 | 0 | 0 | 0 | 0 | 0 | 0 | 0 | 0 | 27828432.0225 | 0 | 3705724.4736 | 0 | -30.4274 | 0 | 0 | 30.4274 | 0 | 265748.6574 | 35583522.1115 | 0 | 0 | 0
12/14 22:00:00 | 0 | 32203125.5289 | 0 | 169968.0423 | 0 | 0 | 0 | 1092064.151 | 954002.2681 | 27993.6 | 0 | 0 | 0 | 0 | 0 | 0 | 0 | 0 | 0 | 28420213.5816 | 0 | 3782911.9474 | 0 | -48.3488 | 0 | 0 | 48.3488 | 1011509.0467 | 216810.317 | 34447153.5904 | 0 | 0 | 0
12/14 23:00:00 | 0 | 32334778.8409 | 0 | 173226.8321 | 3299939.8958 | 0 | 0 | 936750.3184 | 777076.4271 | 27993.6 | 0 | 0 | 0 | 0 | 0 | 0 | 0 | 0 | 0 | 28481674.4677 | 0 | 3853104.3732 | 0 | -31.5569 | 0 | 0 | 31.5569 | 2894071.6313 | 188839.1372 | 37549765.9143 | 0 | 0 | 0
12/14 24:00:00 | 0 | 33466989.6666 | 0 | 174192.8842 | 1198326.9384 | 0 | 0 | 422932.9474 | 496968.4329 | 27993.6 | 0 | 0 | 0 | 0 | 0 | 0 | 0 | 0 | 0 | 29592412.1721 | 0 | 3874577.4945 | 0 | -125.8741 | 0 | 0 | 125.8741 | 0 | 104880.7 | 35787404.4695 | 0 | 0 | 0
12/15 01:00:00 | 0 | 33730936.7614 | 0 | 178527.5027 | 2284807.412 | 0 | 0 | 210004.2584 | 302131.0281 | 27993.6 | 0 | 0 | 0 | 0 | 0 | 0 | 0 | 0 | 0 | 29758409.2185 | 0 | 3972527.5429 | 0 | -13.3894 | 0 | 0 | 13.3894 | 1939720.657 | 27971.1799 | 36734400.5627 | 0 | 0 | 0
12/15 02:00:00 | 0 | 34500124.2506 | 0 | 181713.8498 | 0 | 0 | 0 | 126002.5551 | 250075.141 | 27993.6 | 0 | 0 | 0 | 0 | 0 | 0 | 0 | 0 | 0 | 30456745.4767 | 0 | 4043378.7738 | 0 | -2.0916 | 0 | 0 | 2.0916 | 0 | 14008.0387 | 35085909.3964 | 0 | 0 | 0
12/15 03:00:00 | 0 | 34599109.6875 | 0 | 183915.0392 | 0 | 0 | 0 | 84001.7034 | 206065.8623 | 27993.6 | 0 | 0 | 0 | 0 | 0 | 0 | 0 | 0 | 0 | 30507322.1353 | 0 | 4091787.5521 | 0 | 0 | 0 | 0 | 0 | 368027.004 | 3502.0097 | 35101085.8923 | 0 | 0 | 0
12/15 04:00:00 | 0 | 34284464.6123 | 0 | 181678.4389 | 0 | 0 | 0 | 84001.7034 | 178248.4482 | 27993.6 | 0 | 0 | 0 | 0 | 0 | 0 | 0 | 0 | 0 | 30239789.6293 | 0 | 4044674.9831 | 0 | 0 | 0 | 0 | 0 | 0 | 3502.0097 | 34756386.8028 | 0 | 0 | 0
12/15 05:00:00 | 0 | 34400452.2932 | 0 | 181938.9942 | 0 | 0 | 0 | 92910.6439 | 215099.8446 | 27993.6 | 0 | 0 | 0 | 0 | 0 | 0 | 0 | 0 | 0 | 30348455.1711 | 0 | 4051997.1221 | 0 | 0 | 0 | 0 | 0 | 0 | 14008.0387 | 34918395.3759 | 0 | 0 | 0
12/15 06:00:00 | 0 | 34241047.2395 | 0 | 181784.7162 | 1423575.0953 | 0 | 0 | 253858.7008 | 260927.4704 | 27993.6 | 0 | 0 | 0 | 0 | 0 | 0 | 0 | 0 | 0 | 30191008.4436 | 0 | 4050038.7959 | 0 | 0 | 0 | 0 | 0 | 94534.7277 | 97921.5783 | 36389186.8222 | 0 | 0 | 0
12/15 07:00:00 | 0 | 37116814.7295 | 0 | 192350.4482 | 10198650.3792 | 0 | 0 | 595990.1525 | 464839.7523 | 117993.6 | 0 | 0 | 0 | 0 | 0 | 0 | 0 | 0 | 0 | 32833948.1668 | 0 | 4282866.5627 | 0 | -284.0938 | 0 | 0 | 284.0938 | 9795078.8659 | 335699.0558 | 48686639.0617 | 0 | 0 | 0
12/15 08:00:00 | 0 | 35096784.8469 | 0 | 188886.0367 | 0 | 0 | 0 | 754210.174 | 757659.3178 | 45993.6 | 0 | 0 | 0 | 0 | 0 | 0 | 0 | 0 | 0 | 30892569.8187 | 0 | 4204215.0282 | 0 | 0 | 0 | 0 | 0 | 0 | 356666.2163 | 36843533.9755 | 0 | 0 | 0
12/15 09:00:00 | 0 | 36640888.897 | 0 | 192191.0856 | 3829330.0097 | 0 | 0 | 797631.2399 | 3415363.6973 | 27993.6 | 0 | 0 | 0 | 0 | 0 | 0 | 0 | 0 | 0 | 32352100.4117 | 0 | 4288788.4853 | 0 | 0 | 0 | 0 | 0 | 4349591.1818 | 342658.1776 | 44903398.5296 | 0 | 0 | 0
12/15 10:00:00 | 0 | 41759332.3838 | 0 | 215787.8775 | 0 | 0 | 0 | 816135.2234 | 1229914.5017 | 27993.6 | 0 | 0 | 0 | 0 | 0 | 0 | 0 | 0 | 0 | 36939228.2808 | 0 | 4820104.103 | 0 | 0 | 0 | 0 | 0 | 0 | 300723.8566 | 44049163.5864 | 0 | 0 | 0
12/15 11:00:00 | 0 | 46985647.2155 | 0 | 246427.4683 | 1493550.4681 | 0 | 0 | 793733.952 | 1315144.1963 | 27993.6 | 0 | 0 | 0 | 0 | 0 | 0 | 0 | 0 | 0 | 41501535.512 | 0 | 5484111.7034 | 0 | 0 | 0 | 0 | 0 | 940286.2796 | 272752.6767 | 50862496.9001 | 0 | 0 | 0
12/15 12:00:00 | 0 | 40565838.4096 | 0 | 222172.8074 | 0 | 0 | 0 | 762697.5979 | 1394680.2113 | 27993.6 | 0 | 0 | 0 | 0 | 0 | 0 | 0 | 0 | 0 | 35614134.83 | 0 | 4951703.5796 | 0 | 0 | 0 | 0 | 0 | 105151.053 | 216810.317 | 42973382.6263 | 0 | 0 | 0
12/15 13:00:00 | 0 | 35926741.4002 | 0 | 193760.8495 | 1424079.5866 | 0 | 0 | 740296.3265 | 1354784.4556 | 27993.6 | 0 | 0 | 0 | 0 | 0 | 0 | 0 | 0 | 0 | 31597101.9041 | 0 | 4329639.4961 | 0 | 0 | 0 | 0 | 0 | 329101.0386 | 188839.1372 | 39667656.2184 | 0 | 0 | 0
12/15 14:00:00 | 0 | 34248168.8602 | 0 | 181554.8201 | 1558979.5984 | 0 | 0 | 733704.4239 | 1210579.63 | 27993.6 | 0 | 0 | 0 | 0 | 0 | 0 | 0 | 0 | 0 | 30182806.2873 | 0 | 4065362.5729 | 0 | 0 | 0 | 0 | 0 | 970618.6375 | 167827.0791 | 37960980.9325 | 0 | 0 | 0
12/15 15:00:00 | 0 | 34099399.6294 | 0 | 180741.0851 | 1926142.6003 | 0 | 0 | 742090.7803 | 1148757.4353 | 27993.6 | 0 | 0 | 0 | 0 | 0 | 0 | 0 | 0 | 0 | 30056148.1021 | 0 | 4043251.5273 | 0 | 0 | 0 | 0 | 0 | 2840578.2342 | 167827.0791 | 38125125.1303 | 0 | 0 | 0
12/15 16:00:00 | 0 | 33822534.8663 | 0 | 179721.782 | 1423469.3549 | 0 | 0 | 798012.6633 | 1123490.6935 | 27993.6 | 0 | 0 | 0 | 0 | 0 | 0 | 0 | 0 | 0 | 29809369.6644 | 0 | 4013165.202 | 0 | 0 | 0 | 0 | 0 | 0 | 146859.9186 | 37375222.9602 | 0 | 0 | 0
12/15 17:00:00 | 0 | 34501133.2566 | 0 | 181510.8144 | 2958760.994 | 0 | 0 | 960700.9939 | 1599652.3506 | 27993.6 | 0 | 0 | 0 | 0 | 0 | 0 | 0 | 0 | 0 | 30447759.1143 | 0 | 4053374.1423 | 0 | 0 | 0 | 0 | 0 | 3134565.8681 | 195798.259 | 40229752.0095 | 0 | 0 | 0
12/15 18:00:00 | 0 | 39671592.6135 | 0 | 222925.5475 | 557228.9481 | 0 | 0 | 1274273.189 | 1635821.1751 | 117993.6 | 0 | 0 | 0 | 0 | 0 | 0 | 0 | 0 | 0 | 35906874.7593 | 0 | 4683463.1868 | 0 | 0 | 0 | 0 | 0 | 100095.0995 | 258744.638 | 43479835.0732 | 0 | 0 | 0
12/15 19:00:00 | 0 | 40565118.254 | 0 | 197044.7486 | 0 | 0 | 0 | 1606331.6178 | 1428510.8374 | 45993.6 | 0 | 0 | 0 | 0 | 0 | 0 | 0 | 0 | 0 | 35741968.1633 | 0 | 4823150.0907 | 0 | 0 | 0 | 0 | 0 | 0 | 307727.8759 | 43842999.0578 | 0 | 0 | 0
12/15 20:00:00 | 0 | 40675444.6578 | 0 | 215683.8583 | 0 | 0 | 0 | 1689590.9328 | 1113707.5278 | 27993.6 | 0 | 0 | 0 | 0 | 0 | 0 | 0 | 0 | 0 | 35841154.3771 | 0 | 4834290.2807 | 0 | 0 | 0 | 0 | 0 | 38925.9655 | 293719.8372 | 43722420.5767 | 0 | 0 | 0
12/15 21:00:00 | 0 | 41368911.9336 | 0 | 218054.6589 | 1649989.4247 | 0 | 0 | 1444334.9917 | 987315.6182 | 27993.6 | 0 | 0 | 0 | 0 | 0 | 0 | 0 | 0 | 0 | 36487133.2773 | 0 | 4881778.6563 | 0 | 0 | 0 | 0 | 0 | 1944270.5107 | 265748.6574 | 45696600.227 | 0 | 0 | 0
12/15 22:00:00 | 0 | 41930145.0321 | 0 | 222402.1847 | 1414356.6569 | 0 | 0 | 1092064.151 | 954002.2681 | 27993.6 | 0 | 0 | 0 | 0 | 0 | 0 | 0 | 0 | 0 | 36968569.1546 | 0 | 4961575.8775 | 0 | 0 | 0 | 0 | 0 | 716337.9754 | 216810.317 | 45640963.8928 | 0 | 0 | 0
12/15 23:00:00 | 0 | 41650496.3833 | 0 | 220499.3497 | 0 | 0 | 0 | 936750.3184 | 777076.4271 | 27993.6 | 0 | 0 | 0 | 0 | 0 | 0 | 0 | 0 | 0 | 36731665.8563 | 0 | 4918830.527 | 0 | 0 | 0 | 0 | 0 | 0 | 188839.1372 | 43612816.0785 | 0 | 0 | 0
12/15 24:00:00 | 0 | 41497142.1678 | 0 | 220065.4179 | 1424360.156 | 0 | 0 | 422932.9474 | 496968.4329 | 27993.6 | 0 | 0 | 0 | 0 | 0 | 0 | 0 | 0 | 0 | 36585870.938 | 0 | 4911271.2298 | 0 | 0 | 0 | 0 | 0 | 0 | 104880.7 | 44089462.722 | 0 | 0 | 0
12/16 01:00:00 | 0 | 14758558.638 | 0 | 95709.2033 | 0 | 0 | 0 | 210004.2584 | 280000.2484 | 27993.6 | 0 | 0 | 0 | 0 | 0 | 0 | 0 | 0 | 0 | 12155183.8852 | 0 | 2099671.6807 | 0 | 0 | 0 | 0 | 0 | 0 | 27971.1799 | 15372265.9481 | 0 | 0 | 0
12/16 02:00:00 | 0 | 16123102.8954 | 0 | 87278.5419 | 0 | 0 | 0 | 126002.5551 | 236796.6732 | 27993.6 | 0 | 0 | 0 | 0 | 0 | 0 | 0 | 0 | 0 | 15454503.375 | 0 | 2129925.7528 | 0 | 0 | 0 | 0 | 0 | 0 | 14008.0387 | 16601174.2656 | 0 | 0 | 0
12/16 03:00:00 | 0 | 14725742.2211 | 0 | 81165.946 | 0 | 0 | 0 | 84001.7034 | 197213.5504 | 27993.6 | 0 | 0 | 0 | 0 | 0 | 0 | 0 | 0 | 0 | 13216718.841 | 0 | 1840493.0634 | 0 | 0 | 0 | 0 | 0 | 0 | 3502.0097 | 15116117.0209 | 0 | 0 | 0
12/16 04:00:00 | 0 | 61668579.3904 | 0 | 314653.5104 | 0 | 0 | 0 | 84001.7034 | 173822.2922 | 27993.6 | 0 | 0 | 0 | 0 | 0 | 0 | 0 | 0 | 0 | 49787022.0865 | 0 | 5556667.9438 | 0 | 0 | 0 | 0 | 0 | 0 | 3502.0097 | 62269050.4964 | 0 | 0 | 0
12/16 05:00:00 | 0 | 52904730.8608 | 0 | 283902.2973 | 0 | 0 | 0 | 92910.6439 | 206247.5327 | 27993.6 | 0 | 0 | 0 | 0 | 0 | 0 | 0 | 0 | 0 | 46904370.9425 | 0 | 6329219.142 | 0 | 0 | 0 | 0 | 0 | 0 | 14008.0387 | 53515784.9347 | 0 | 0 | 0
12/16 06:00:00 | 0 | 47426803.344 | 0 | 253027.6246 | 1424471.7972 | 0 | 0 | 253858.7008 | 247649.0026 | 27993.6 | 0 | 0 | 0 | 0 | 0 | 0 | 0 | 0 | 0 | 41944275.2664 | 0 | 5669997.7832 | 0 | 0 | 0 | 0 | 0 | 0 | 97921.5783 | 49633804.0692 | 0 | 0 | 0
12/16 07:00:00 | 0 | 14117165.0109 | 0 | 80831.1269 | 0 | 0 | 0 | 595990.1525 | 429430.5048 | 117993.6 | 0 | 0 | 0 | 0 | 0 | 0 | 0 | 0 | 0 | 11827607.9634 | 0 | 2179227.6892 | 0 | 0 | 0 | 0 | 0 | 0 | 335699.0558 | 15341410.3952 | 0 | 0 | 0
12/16 08:00:00 | 0 | 13917975.8643 | 0 | 82993.8831 | 0 | 0 | 0 | 754210.174 | 686840.8228 | 45993.6 | 0 | 0 | 0 | 0 | 0 | 0 | 0 | 0 | 0 | 13598516.0416 | 0 | 1955208.8146 | 0 | 0 | 0 | 0 | 0 | 0 | 356666.2163 | 15488014.3442 | 0 | 0 | 0
12/16 09:00:00 | 0 | 13237691.7156 | 0 | 70774.9719 | 0 | 0 | 0 | 797631.2399 | 870507.4531 | 27993.6 | 0 | 0 | 0 | 0 | 0 | 0 | 0 | 0 | 0 | 11406792.2585 | 0 | 1538280.5635 | 0 | 0 | 0 | 0 | 0 | 0 | 342658.1776 | 15004598.9805 | 0 | 0 | 0
12/16 10:00:00 | 0 | 66247166.6139 | 0 | 336087.3176 | 0 | 0 | 0 | 816135.2234 | 1079425.1999 | 27993.6 | 0 | 0 | 0 | 0 | 0 | 0 | 0 | 0 | 0 | 56371671.0265 | 0 | 6234987.8078 | 0 | 0 | 0 | 0 | 0 | 0 | 300723.8566 | 68506807.9549 | 0 | 0 | 0
12/16 11:00:00 | 0 | 57398143.4951 | 0 | 308796.1734 | 0 | 0 | 0 | 793733.952 | 1142524.1148 | 27993.6 | 0 | 0 | 0 | 0 | 0 | 0 | 0 | 0 | 0 | 50956520.6705 | 0 | 6813980.3451 | 0 | 0 | 0 | 0 | 0 | 0 | 272752.6767 | 59671191.3354 | 0 | 0 | 0
12/16 12:00:00 | 0 | 44437744.6177 | 0 | 240804.7608 | 1423850.9869 | 0 | 0 | 762697.5979 | 1215420.896 | 27993.6 | 0 | 0 | 0 | 0 | 0 | 0 | 0 | 0 | 0 | 40005829.7098 | 0 | 5515425.5846 | 0 | 0 | 0 | 0 | 0 | 0 | 216810.317 | 48108512.4593 | 0 | 0 | 0
12/16 13:00:00 | 0 | 9105010.5726 | 0 | 64224.1288 | 0 | 0 | 0 | 740296.3265 | 1191016.686 | 27993.6 | 0 | 0 | 0 | 0 | 0 | 0 | 0 | 0 | 0 | 7597954.7535 | 0 | 1624621.532 | 0 | -3.741 | 0 | 0 | 1.8705 | 0 | 188839.1372 | 11128541.314 | 0 | 0 | 0
12/16 14:00:00 | 0 | 8648607.3333 | 0 | 42695.0907 | 0 | 0 | 0 | 733704.4239 | 1062303.4062 | 27993.6 | 0 | 0 | 0 | 0 | 0 | 0 | 0 | 0 | 0 | 6892884.6864 | 0 | 993320.2165 | 0 | -22.9174 | 0 | 0 | 14.3 | 0 | 167827.0791 | 10515303.854 | 0 | 0 | 0
12/16 15:00:00 | 0 | 9073843.5512 | 0 | 46960.2176 | 0 | 0 | 0 | 742090.7803 | 1022611.9911 | 27993.6 | 0 | 0 | 0 | 0 | 0 | 0 | 0 | 0 | 0 | 8138452.0504 | 0 | 1063123.1992 | 0 | -25.2277 | 0 | 0 | 17.5461 | 0 | 167827.0791 | 10913500.1402 | 0 | 0 | 0
12/16 16:00:00 | 0 | 50414435.6597 | 0 | 235587.7935 | 0 | 0 | 0 | 798012.6633 | 988492.9375 | 27993.6 | 0 | 0 | 0 | 0 | 0 | 0 | 0 | 0 | 0 | 37901578.7731 | 0 | 4223731.8889 | 0 | -8.9817 | 0 | 0 | 1.8174 | 0 | 146859.9186 | 52464522.6541 | 0 | 0 | 0
12/16 17:00:00 | 0 | 41505233.3808 | 0 | 227135.7682 | 0 | 0 | 0 | 960700.9939 | 1198862.6433 | 27993.6 | 0 | 0 | 0 | 0 | 0 | 0 | 0 | 0 | 0 | 36509192.6107 | 0 | 4996040.77 | 0 | -23.9602 | 0 | 0 | 23.9602 | 0 | 195798.259 | 43919926.3862 | 0 | 0 | 0
12/16 18:00:00 | 0 | 41828240.0375 | 0 | 219782.355 | 1423492.988 | 0 | 0 | 1274273.189 | 1516314.9649 | 117993.6 | 0 | 0 | 0 | 0 | 0 | 0 | 0 | 0 | 0 | 36955898.8319 | 0 | 4872341.2056 | 0 | -46.4809 | 0 | 0 | 46.4809 | 0 | 258744.638 | 46380097.1344 | 0 | 0 | 0
12/16 19:00:00 | 0 | 10293527.622 | 0 | 80523.1357 | 0 | 0 | 0 | 1606331.6178 | 1315643.8611 | 45993.6 | 0 | 0 | 0 | 0 | 0 | 0 | 0 | 0 | 0 | 9146947.9624 | 0 | 1818551.977 | 0 | -51.1681 | 0 | 0 | 29.1856 | 0 | 307727.8759 | 13342019.8366 | 0 | 0 | 0
12/16 20:00:00 | 0 | 10345071.7293 | 0 | 56866.7716 | 0 | 0 | 0 | 1689590.9328 | 1000840.5515 | 27993.6 | 0 | 0 | 0 | 0 | 0 | 0 | 0 | 0 | 0 | 9358075.7487 | 0 | 1320708.1911 | 0 | -78.0349 | 0 | 0 | 38.4256 | 0 | 293719.8372 | 13120363.5852 | 0 | 0 | 0
12/16 21:00:00 | 0 | 10777604.4387 | 0 | 57021.8853 | 0 | 0 | 0 | 1444334.9917 | 872235.5639 | 27993.6 | 0 | 0 | 0 | 0 | 0 | 0 | 0 | 0 | 0 | 9613869.219 | 0 | 1292379.7534 | 0 | -43.5498 | 0 | 0 | 30.1837 | 0 | 265748.6574 | 13179190.4795 | 0 | 0 | 0
12/16 22:00:00 | 0 | 54012403.7729 | 0 | 251528.4926 | 0 | 0 | 0 | 1092064.151 | 834496.0578 | 27993.6 | 0 | 0 | 0 | 0 | 0 | 0 | 0 | 0 | 0 | 42818991.2555 | 0 | 4794643.4322 | 0 | -60.5568 | 0 | 0 | 21.66 | 0 | 216810.317 | 56218486.0744 | 0 | 0 | 0
12/16 23:00:00 | 0 | 46364222.5057 | 0 | 253272.6293 | 0 | 0 | 0 | 936750.3184 | 679700.9965 | 27993.6 | 0 | 0 | 0 | 0 | 0 | 0 | 0 | 0 | 0 | 40772971.6395 | 0 | 5591250.8662 | 0 | -19.527 | 0 | 0 | 19.527 | 0 | 188839.1372 | 48261940.05 | 0 | 0 | 0
12/16 24:00:00 | 0 | 40854846.6069 | 0 | 219651.0639 | 877093.5841 | 0 | 0 | 422932.9474 | 443854.5617 | 27993.6 | 0 | 0 | 0 | 0 | 0 | 0 | 0 | 0 | 0 | 35954631.5011 | 0 | 4900215.1058 | 0 | -10.2526 | 0 | 0 | 10.2526 | 0 | 104880.7 | 42846372.364 | 0 | 0 | 0
12/17 01:00:00 | 0 | 11046529.1848 | 0 | 81710.1601 | 546459.369 | 0 | 0 | 210004.2584 | 280000.2484 | 27993.6 | 0 | 0 | 0 | 0 | 0 | 0 | 0 | 0 | 0 | 10173424.7173 | 0 | 1915163.4099 | 0 | -11.8216 | 0 | 0 | 5.878 | 0 | 27971.1799 | 12192696.8208 | 0 | 0 | 0
12/17 02:00:00 | 0 | 11036097.7734 | 0 | 60281.3935 | 0 | 0 | 0 | 126002.5551 | 236796.6732 | 27993.6 | 0 | 0 | 0 | 0 | 0 | 0 | 0 | 0 | 0 | 9629957.2803 | 0 | 1358421.6824 | 0 | -18.7293 | 0 | 0 | 9.5069 | 0 | 14008.0387 | 11487171.9951 | 0 | 0 | 0
12/17 03:00:00 | 0 | 12265210.6515 | 0 | 63976.5455 | 0 | 0 | 0 | 84001.7034 | 197213.5504 | 27993.6 | 0 | 0 | 0 | 0 | 0 | 0 | 0 | 0 | 0 | 10573543.813 | 0 | 1404370.0703 | 0 | -6.0145 | 0 | 0 | 2.1677 | 0 | 3502.0097 | 12638396.0508 | 0 | 0 | 0
12/17 04:00:00 | 0 | 61909394.8028 | 0 | 315640.7718 | 0 | 0 | 0 | 84001.7034 | 173822.2922 | 27993.6 | 0 | 0 | 0 | 0 | 0 | 0 | 0 | 0 | 0 | 51103198.0476 | 0 | 5781109.3804 | 0 | 0 | 0 | 0 | 0 | 0 | 3502.0097 | 62510853.1702 | 0 | 0 | 0
12/17 05:00:00 | 0 | 51695441.5136 | 0 | 278003.6426 | 0 | 0 | 0 | 92910.6439 | 206247.5327 | 27993.6 | 0 | 0 | 0 | 0 | 0 | 0 | 0 | 0 | 0 | 45780737.2965 | 0 | 6255835.4955 | 0 | 0 | 0 | 0 | 0 | 0 | 14008.0387 | 52300596.9328 | 0 | 0 | 0
12/17 06:00:00 | 0 | 46335589.1711 | 0 | 246731.1045 | 1248209.5105 | 0 | 0 | 253858.7008 | 247649.0026 | 27993.6 | 0 | 0 | 0 | 0 | 0 | 0 | 0 | 0 | 0 | 40930249.7304 | 0 | 5548063.9497 | 0 | 0 | 0 | 0 | 0 | 0 | 97921.5783 | 48360031.0895 | 0 | 0 | 0
12/17 07:00:00 | 0 | 13839538.386 | 0 | 75698.2384 | 176063.7998 | 0 | 0 | 595990.1525 | 429430.5048 | 117993.6 | 0 | 0 | 0 | 0 | 0 | 0 | 0 | 0 | 0 | 14246217.8329 | 0 | 2519153.7321 | 0 | 0 | 0 | 0 | 0 | 0 | 335699.0558 | 15234714.6815 | 0 | 0 | 0
12/17 08:00:00 | 0 | 14146199.4262 | 0 | 82693.9531 | 0 | 0 | 0 | 754210.174 | 686840.8228 | 45993.6 | 0 | 0 | 0 | 0 | 0 | 0 | 0 | 0 | 0 | 13759138.9912 | 0 | 1948865.6374 | 0 | 0 | 0 | 0 | 0 | 0 | 356666.2163 | 15715937.9762 | 0 | 0 | 0
12/17 09:00:00 | 0 | 14519689.8941 | 0 | 77365.4669 | 0 | 0 | 0 | 797631.2399 | 870507.4531 | 27993.6 | 0 | 0 | 0 | 0 | 0 | 0 | 0 | 0 | 0 | 12909913.4256 | 0 | 1749752.6427 | 0 | 0 | 0 | 0 | 0 | 0 | 342658.1776 | 16293187.654 | 0 | 0 | 0
12/17 10:00:00 | 0 | 66959492.0874 | 0 | 316821.3908 | 0 | 0 | 0 | 816135.2234 | 1079425.1999 | 27993.6 | 0 | 0 | 0 | 0 | 0 | 0 | 0 | 0 | 0 | 58648700.0618 | 0 | 6755376.1647 | 0 | 0 | 0 | 0 | 0 | 0 | 300723.8566 | 69199867.5016 | 0 | 0 | 0
12/17 11:00:00 | 0 | 51556831.1338 | 0 | 305331.9548 | 0 | 0 | 0 | 793733.952 | 1142524.1148 | 27993.6 | 0 | 0 | 0 | 0 | 0 | 0 | 0 | 0 | 0 | 46495566.9418 | 0 | 6483788.1156 | 0 | 0 | 0 | 0 | 0 | 0 | 272752.6767 | 53826414.7555 | 0 | 0 | 0
12/17 12:00:00 | 0 | 35952195.6461 | 0 | 178477.4693 | 1423525.8398 | 0 | 0 | 762697.5979 | 1215420.896 | 27993.6 | 0 | 0 | 0 | 0 | 0 | 0 | 0 | 0 | 0 | 31941604.0431 | 0 | 4523153.0145 | 0 | 0 | 0 | 0 | 0 | 0 | 216810.317 | 39560311.0492 | 0 | 0 | 0
12/17 13:00:00 | 0 | 10468484.853 | 0 | 78383.4795 | 0 | 0 | 0 | 740296.3265 | 1191016.686 | 27993.6 | 0 | 0 | 0 | 0 | 0 | 0 | 0 | 0 | 0 | 8852518.1799 | 0 | 1709925.5076 | 0 | 0 | 0 | 0 | 0 | 0 | 188839.1372 | 12506174.9451 | 0 | 0 | 0
12/17 14:00:00 | 0 | 10358517.4169 | 0 | 57366.5368 | 0 | 0 | 0 | 733704.4239 | 1062303.4062 | 27993.6 | 0 | 0 | 0 | 0 | 0 | 0 | 0 | 0 | 0 | 8640428.4425 | 0 | 1242786.0417 | 0 | 0 | 0 | 0 | 0 | 0 | 167827.0791 | 12239885.3837 | 0 | 0 | 0
12/17 15:00:00 | 0 | 9162718.2898 | 0 | 50441.8254 | 0 | 0 | 0 | 742090.7803 | 1022611.9911 | 27993.6 | 0 | 0 | 0 | 0 | 0 | 0 | 0 | 0 | 0 | 8025373.532 | 0 | 1137344.7578 | 0 | 0 | 0 | 0 | 0 | 0 | 167827.0791 | 11005856.4865 | 0 | 0 | 0
12/17 16:00:00 | 0 | 38581852.6666 | 0 | 180622.9704 | 0 | 0 | 0 | 798012.6633 | 988492.9375 | 27993.6 | 0 | 0 | 0 | 0 | 0 | 0 | 0 | 0 | 0 | 33407276.5605 | 0 | 3863725.5372 | 0 | 0 | 0 | 0 | 0 | 0 | 146859.9186 | 40576974.8378 | 0 | 0 | 0
12/17 17:00:00 | 0 | 34048018.5232 | 0 | 181525.3616 | 0 | 0 | 0 | 960700.9939 | 1198862.6433 | 27993.6 | 0 | 0 | 0 | 0 | 0 | 0 | 0 | 0 | 0 | 29989875.2229 | 0 | 4058143.3004 | 0 | 0 | 0 | 0 | 0 | 0 | 195798.259 | 36417101.122 | 0 | 0 | 0
12/17 18:00:00 | 0 | 41134977.2969 | 0 | 229717.5842 | 179565.3512 | 0 | 0 | 1274273.189 | 1516314.9649 | 117993.6 | 0 | 0 | 0 | 0 | 0 | 0 | 0 | 0 | 0 | 36806478.3566 | 0 | 4780986.369 | 0 | 0 | 0 | 0 | 0 | 0 | 258744.638 | 44452841.9862 | 0 | 0 | 0
12/17 19:00:00 | 0 | 13783947.4821 | 0 | 83132.8466 | 1244199.5718 | 0 | 0 | 1606331.6178 | 1315643.8611 | 45993.6 | 0 | 0 | 0 | 0 | 0 | 0 | 0 | 0 | 0 | 11639332.3022 | 0 | 2117224.7402 | 0 | 0 | 0 | 0 | 0 | 0 | 307727.8759 | 18079248.9793 | 0 | 0 | 0
12/17 20:00:00 | 0 | 16102776.864 | 0 | 82222.2422 | 0 | 0 | 0 | 1689590.9328 | 1000840.5515 | 27993.6 | 0 | 0 | 0 | 0 | 0 | 0 | 0 | 0 | 0 | 15650114.9011 | 0 | 2160220.5986 | 0 | 0 | 0 | 0 | 0 | 0 | 293719.8372 | 18903424.1906 | 0 | 0 | 0
12/17 21:00:00 | 0 | 16261611.3937 | 0 | 85900.3479 | 0 | 0 | 0 | 1444334.9917 | 872235.5639 | 27993.6 | 0 | 0 | 0 | 0 | 0 | 0 | 0 | 0 | 0 | 14306158.5239 | 0 | 1940863.8964 | 0 | 0 | 0 | 0 | 0 | 0 | 265748.6574 | 18692075.8971 | 0 | 0 | 0
12/17 22:00:00 | 0 | 68244956.3773 | 0 | 350181.6397 | 0 | 0 | 0 | 1092064.151 | 834496.0578 | 27993.6 | 0 | 0 | 0 | 0 | 0 | 0 | 0 | 0 | 0 | 59196251.7843 | 0 | 6871496.3189 | 0 | 0 | 0 | 0 | 0 | 0 | 216810.317 | 70549691.8259 | 0 | 0 | 0
12/17 23:00:00 | 0 | 57712053.7964 | 0 | 309765.3031 | 0 | 0 | 0 | 936750.3184 | 679700.9965 | 27993.6 | 0 | 0 | 0 | 0 | 0 | 0 | 0 | 0 | 0 | 51025569.5837 | 0 | 7064074.3528 | 0 | 0 | 0 | 0 | 0 | 0 | 188839.1372 | 59666264.0145 | 0 | 0 | 0
12/17 24:00:00 | 0 | 53047922.6588 | 0 | 282134.3741 | 1424957.0508 | 0 | 0 | 422932.9474 | 443854.5617 | 27993.6 | 0 | 0 | 0 | 0 | 0 | 0 | 0 | 0 | 0 | 46740584.8869 | 0 | 6434114.5663 | 0 | 0 | 0 | 0 | 0 | 0 | 104880.7 | 55649795.1927 | 0 | 0 | 0
12/18 01:00:00 | 0 | 16132501.8586 | 0 | 87646.3699 | 0 | 0 | 0 | 210004.2584 | 280000.2484 | 27993.6 | 0 | 0 | 0 | 0 | 0 | 0 | 0 | 0 | 0 | 13094799.1631 | 0 | 2487744.8435 | 0 | 0 | 0 | 0 | 0 | 0 | 27971.1799 | 16738146.3354 | 0 | 0 | 0
12/18 02:00:00 | 0 | 16421445.8005 | 0 | 90454.5018 | 0 | 0 | 0 | 126002.5551 | 236796.6732 | 27993.6 | 0 | 0 | 0 | 0 | 0 | 0 | 0 | 0 | 0 | 15060226.2597 | 0 | 2177531.7447 | 0 | 0 | 0 | 0 | 0 | 0 | 14008.0387 | 16902693.1305 | 0 | 0 | 0
12/18 03:00:00 | 0 | 16747496.8962 | 0 | 89199.0255 | 0 | 0 | 0 | 84001.7034 | 197213.5504 | 27993.6 | 0 | 0 | 0 | 0 | 0 | 0 | 0 | 0 | 0 | 15831594.1153 | 0 | 2174600.0052 | 0 | 0 | 0 | 0 | 0 | 0 | 3502.0097 | 17145904.7754 | 0 | 0 | 0
12/18 04:00:00 | 0 | 82237950.481 | 0 | 417488.3105 | 0 | 0 | 0 | 84001.7034 | 173822.2922 | 27993.6 | 0 | 0 | 0 | 0 | 0 | 0 | 0 | 0 | 0 | 75814232.0416 | 0 | 8649526.022 | 0 | 0 | 0 | 0 | 0 | 0 | 3502.0097 | 82941256.3871 | 0 | 0 | 0
12/18 05:00:00 | 0 | 69358607.2776 | 0 | 373654.7534 | 0 | 0 | 0 | 92910.6439 | 206247.5327 | 27993.6 | 0 | 0 | 0 | 0 | 0 | 0 | 0 | 0 | 0 | 61447494.4491 | 0 | 8511294.3753 | 0 | 0 | 0 | 0 | 0 | 0 | 14008.0387 | 70059413.8077 | 0 | 0 | 0
12/18 06:00:00 | 0 | 60763592.2375 | 0 | 324769.0448 | 1425432.8979 | 0 | 0 | 253858.7008 | 247649.0026 | 27993.6 | 0 | 0 | 0 | 0 | 0 | 0 | 0 | 0 | 0 | 53613285.9099 | 0 | 7442163.5082 | 0 | 0 | 0 | 0 | 0 | 0 | 97921.5783 | 63043295.4836 | 0 | 0 | 0
12/18 07:00:00 | 0 | 15943559.9396 | 0 | 89483.9875 | 0 | 0 | 0 | 595990.1525 | 429430.5048 | 117993.6 | 0 | 0 | 0 | 0 | 0 | 0 | 0 | 0 | 0 | 12014317.0787 | 0 | 2480214.0783 | 0 | 0 | 0 | 0 | 0 | 0 | 335699.0558 | 17176458.1844 | 0 | 0 | 0
12/18 08:00:00 | 0 | 16664202.28 | 0 | 92583.8487 | 0 | 0 | 0 | 754210.174 | 686840.8228 | 45993.6 | 0 | 0 | 0 | 0 | 0 | 0 | 0 | 0 | 0 | 16172392.6297 | 0 | 2346066.3604 | 0 | 0 | 0 | 0 | 0 | 0 | 356666.2163 | 18243830.7256 | 0 | 0 | 0
12/18 09:00:00 | 0 | 16323626.7303 | 0 | 87773.3103 | 0 | 0 | 0 | 797631.2399 | 870507.4531 | 27993.6 | 0 | 0 | 0 | 0 | 0 | 0 | 0 | 0 | 0 | 14721768.5045 | 0 | 2026000.8745 | 0 | 0 | 0 | 0 | 0 | 0 | 342658.1776 | 18107532.3336 | 0 | 0 | 0
12/18 10:00:00 | 0 | 75594310.7916 | 0 | 386611.4757 | 0 | 0 | 0 | 816135.2234 | 1079425.1999 | 27993.6 | 0 | 0 | 0 | 0 | 0 | 0 | 0 | 0 | 0 | 69136433.5322 | 0 | 7933987.168 | 0 | 0 | 0 | 0 | 0 | 0 | 300723.8566 | 77904476.2906 | 0 | 0 | 0
12/18 11:00:00 | 0 | 59430111.6358 | 0 | 320087.9515 | 1424667.2214 | 0 | 0 | 793733.952 | 1142524.1148 | 27993.6 | 0 | 0 | 0 | 0 | 0 | 0 | 0 | 0 | 0 | 52658562.7692 | 0 | 7234330.2557 | 0 | 0 | 0 | 0 | 0 | 0 | 272752.6767 | 63139118.4755 | 0 | 0 | 0
12/18 12:00:00 | 0 | 42978555.7148 | 0 | 233936.9151 | 0 | 0 | 0 | 762697.5979 | 1215420.896 | 27993.6 | 0 | 0 | 0 | 0 | 0 | 0 | 0 | 0 | 0 | 38163994.2372 | 0 | 5460712.9779 | 0 | 0 | 0 | 0 | 0 | 0 | 216810.317 | 45218604.7238 | 0 | 0 | 0
12/18 13:00:00 | 0 | 9920039.8644 | 0 | 58960.076 | 0 | 0 | 0 | 740296.3265 | 1191016.686 | 27993.6 | 0 | 0 | 0 | 0 | 0 | 0 | 0 | 0 | 0 | 10929151.2488 | 0 | 2114134.4659 | 0 | 0 | 0 | 0 | 0 | 0 | 188839.1372 | 11938306.553 | 0 | 0 | 0
12/18 14:00:00 | 0 | 9015983.7324 | 0 | 54130.1369 | 0 | 0 | 0 | 733704.4239 | 1062303.4062 | 27993.6 | 0 | 0 | 0 | 0 | 0 | 0 | 0 | 0 | 0 | 7208099.5458 | 0 | 1049980.6191 | 0 | 0 | 0 | 0 | 0 | 0 | 167827.0791 | 10894115.2994 | 0 | 0 | 0
12/18 15:00:00 | 0 | 8283059.2393 | 0 | 44983.5061 | 0 | 0 | 0 | 742090.7803 | 1022611.9911 | 27993.6 | 0 | 0 | 0 | 0 | 0 | 0 | 0 | 0 | 0 | 8157873.0453 | 0 | 1142777.4517 | 0 | 0 | 0 | 0 | 0 | 0 | 167827.0791 | 10120739.1168 | 0 | 0 | 0
12/18 16:00:00 | 0 | 49184917.1842 | 0 | 247818.3494 | 0 | 0 | 0 | 798012.6633 | 988492.9375 | 27993.6 | 0 | 0 | 0 | 0 | 0 | 0 | 0 | 0 | 0 | 43719679.2883 | 0 | 5018622.7072 | 0 | 0 | 0 | 0 | 0 | 0 | 146859.9186 | 51247234.7345 | 0 | 0 | 0
12/18 17:00:00 | 0 | 43380810.2179 | 0 | 231468.4057 | 1423750.4179 | 0 | 0 | 960700.9939 | 1198862.6433 | 27993.6 | 0 | 0 | 0 | 0 | 0 | 0 | 0 | 0 | 0 | 38270745.6026 | 0 | 5265713.9837 | 0 | 0 | 0 | 0 | 0 | 0 | 195798.259 | 47223586.2788 | 0 | 0 | 0
12/18 18:00:00 | 0 | 48816303.3425 | 0 | 255638.6251 | 0 | 0 | 0 | 1274273.189 | 1516314.9649 | 117993.6 | 0 | 0 | 0 | 0 | 0 | 0 | 0 | 0 | 0 | 42869431.4973 | 0 | 5663246.9811 | 0 | 0 | 0 | 0 | 0 | 0 | 258744.638 | 51980523.7214 | 0 | 0 | 0
12/18 19:00:00 | 0 | 14800503.2776 | 0 | 86942.1115 | 0 | 0 | 0 | 1606331.6178 | 1315643.8611 | 45993.6 | 0 | 0 | 0 | 0 | 0 | 0 | 0 | 0 | 0 | 12226279.2761 | 0 | 2337264.6947 | 0 | -1.2669 | 0 | 0 | 1.2669 | 0 | 307727.8759 | 17855414.468 | 0 | 0 | 0
12/18 20:00:00 | 0 | 15041066.7816 | 0 | 81737.4641 | 0 | 0 | 0 | 1689590.9328 | 1000840.5515 | 27993.6 | 0 | 0 | 0 | 0 | 0 | 0 | 0 | 0 | 0 | 14125192.8374 | 0 | 1996308.761 | 0 | -21.1848 | 0 | 0 | 8.797 | 0 | 293719.8372 | 17841229.33 | 0 | 0 | 0
12/18 21:00:00 | 0 | 14985333.1893 | 0 | 80269.6644 | 0 | 0 | 0 | 1444334.9917 | 872235.5639 | 27993.6 | 0 | 0 | 0 | 0 | 0 | 0 | 0 | 0 | 0 | 13151149.6792 | 0 | 1816500.2955 | 0 | -6.2007 | 0 | 0 | 2.4802 | 0 | 265748.6574 | 17410167.0093 | 0 | 0 | 0
12/18 22:00:00 | 0 | 68475923.551 | 0 | 350225.2097 | 0 | 0 | 0 | 1092064.151 | 834496.0578 | 27993.6 | 0 | 0 | 0 | 0 | 0 | 0 | 0 | 0 | 0 | 59472453.3755 | 0 | 6877177.7199 | 0 | -1.894 | 0 | 0 | 0.37881 | 0 | 216810.317 | 70780702.5696 | 0 | 0 | 0
12/18 23:00:00 | 0 | 55470399.1371 | 0 | 298626.623 | 1424725.0613 | 0 | 0 | 936750.3184 | 679700.9965 | 27993.6 | 0 | 0 | 0 | 0 | 0 | 0 | 0 | 0 | 0 | 49080777.811 | 0 | 6827358.2085 | 0 | 0 | 0 | 0 | 0 | 0 | 188839.1372 | 58838195.7364 | 0 | 0 | 0
12/18 24:00:00 | 0 | 49531509.3143 | 0 | 264039.923 | 0 | 0 | 0 | 422932.9474 | 443854.5617 | 27993.6 | 0 | 0 | 0 | 0 | 0 | 0 | 0 | 0 | 0 | 43680363.117 | 0 | 6026636.218 | 0 | 0 | 0 | 0 | 0 | 0 | 104880.7 | 50690330.3463 | 0 | 0 | 0
12/19 01:00:00 | 0 | 14523853.8488 | 0 | 79312.348 | 0 | 0 | 0 | 210004.2584 | 280000.2484 | 27993.6 | 0 | 0 | 0 | 0 | 0 | 0 | 0 | 0 | 0 | 11570438.1659 | 0 | 2223017.6296 | 0 | 0 | 0 | 0 | 0 | 0 | 27971.1799 | 15121164.3037 | 0 | 0 | 0
12/19 02:00:00 | 0 | 13799275.3053 | 0 | 77747.5736 | 0 | 0 | 0 | 126002.5551 | 236796.6732 | 27993.6 | 0 | 0 | 0 | 0 | 0 | 0 | 0 | 0 | 0 | 12589820.0656 | 0 | 1859470.3769 | 0 | -0.089766 | 0 | 0 | 0.089766 | 0 | 14008.0387 | 14267815.7071 | 0 | 0 | 0
12/19 03:00:00 | 0 | 13749759.6235 | 0 | 72573.498 | 0 | 0 | 0 | 84001.7034 | 197213.5504 | 27993.6 | 0 | 0 | 0 | 0 | 0 | 0 | 0 | 0 | 0 | 11982485.9686 | 0 | 1631182.8729 | 0 | -4.1469 | 0 | 0 | 3.094 | 0 | 3502.0097 | 14131541.9752 | 0 | 0 | 0
12/19 04:00:00 | 0 | 72399540.2131 | 0 | 369133.9019 | 0 | 0 | 0 | 84001.7034 | 173822.2922 | 27993.6 | 0 | 0 | 0 | 0 | 0 | 0 | 0 | 0 | 0 | 64304693.9196 | 0 | 7418789.7127 | 0 | -8.2778 | 0 | 0 | 2.2271 | 0 | 3502.0097 | 73054491.7106 | 0 | 0 | 0
12/19 05:00:00 | 0 | 56533286.9219 | 0 | 305250.5312 | 1424580.2281 | 0 | 0 | 92910.6439 | 206247.5327 | 27993.6 | 0 | 0 | 0 | 0 | 0 | 0 | 0 | 0 | 0 | 50053172.684 | 0 | 7004218.1076 | 0 | -2.2164 | 0 | 0 | 1.1082 | 0 | 14008.0387 | 58590269.4578 | 0 | 0 | 0
12/19 06:00:00 | 0 | 48926448.7046 | 0 | 261300.6336 | 0 | 0 | 0 | 253858.7008 | 247649.0026 | 27993.6 | 0 | 0 | 0 | 0 | 0 | 0 | 0 | 0 | 0 | 43166231.6205 | 0 | 5986058.7032 | 0 | -1.5966 | 0 | 0 | 0.79831 | 0 | 97921.5783 | 49717250.6416 | 0 | 0 | 0
12/19 07:00:00 | 0 | 13523332.3903 | 0 | 75530.0343 | 0 | 0 | 0 | 595990.1525 | 429430.5048 | 117993.6 | 0 | 0 | 0 | 0 | 0 | 0 | 0 | 0 | 0 | 14473517.9988 | 0 | 2646476.083 | 0 | 0 | 0 | 0 | 0 | 0 | 335699.0558 | 14742276.6819 | 0 | 0 | 0
12/19 08:00:00 | 0 | 13178461.5383 | 0 | 73016.4576 | 0 | 0 | 0 | 754210.174 | 686840.8228 | 45993.6 | 0 | 0 | 0 | 0 | 0 | 0 | 0 | 0 | 0 | 12555680.5022 | 0 | 1809235.3507 | 0 | -1.4373 | 0 | 0 | 1.4373 | 0 | 356666.2163 | 14738522.5927 | 0 | 0 | 0
12/19 09:00:00 | 0 | 14738451.4493 | 0 | 76346.2551 | 0 | 0 | 0 | 797631.2399 | 870507.4531 | 27993.6 | 0 | 0 | 0 | 0 | 0 | 0 | 0 | 0 | 0 | 13105855.4916 | 0 | 1732760.1191 | 0 | -2.057 | 0 | 0 | 0.51424 | 0 | 342658.1776 | 16510929.9975 | 0 | 0 | 0
12/19 10:00:00 | 0 | 79103222.9348 | 0 | 401481.4821 | 0 | 0 | 0 | 816135.2234 | 1079425.1999 | 27993.6 | 0 | 0 | 0 | 0 | 0 | 0 | 0 | 0 | 0 | 71093686.6572 | 0 | 8033420.808 | 0 | 0 | 0 | 0 | 0 | 0 | 300723.8566 | 81428258.4402 | 0 | 0 | 0
12/19 11:00:00 | 0 | 69731029.2305 | 0 | 373663.6777 | 1424928.4358 | 0 | 0 | 793733.952 | 1142524.1148 | 27993.6 | 0 | 0 | 0 | 0 | 0 | 0 | 0 | 0 | 0 | 61738153.6914 | 0 | 8379251.5627 | 0 | 0 | 0 | 0 | 0 | 0 | 272752.6767 | 73493873.0108 | 0 | 0 | 0
12/19 12:00:00 | 0 | 53763145.8743 | 0 | 292041.1754 | 0 | 0 | 0 | 762697.5979 | 1215420.896 | 27993.6 | 0 | 0 | 0 | 0 | 0 | 0 | 0 | 0 | 0 | 47694615.2548 | 0 | 6771415.2316 | 0 | 0 | 0 | 0 | 0 | 0 | 216810.317 | 56061299.1436 | 0 | 0 | 0
12/19 13:00:00 | 0 | 13137206.6427 | 0 | 83252.1867 | 0 | 0 | 0 | 740296.3265 | 1191016.686 | 27993.6 | 0 | 0 | 0 | 0 | 0 | 0 | 0 | 0 | 0 | 10898699.7275 | 0 | 2192483.7615 | 0 | -6.2143 | 0 | 0 | 1.6646 | 0 | 188839.1372 | 15179765.442 | 0 | 0 | 0
12/19 14:00:00 | 0 | 13760594.6288 | 0 | 71494.1468 | 0 | 0 | 0 | 733704.4239 | 1062303.4062 | 27993.6 | 0 | 0 | 0 | 0 | 0 | 0 | 0 | 0 | 0 | 13364637.7495 | 0 | 1874368.7752 | 0 | 0 | 0 | 0 | 0 | 0 | 167827.0791 | 15656090.2057 | 0 | 0 | 0
12/19 15:00:00 | 0 | 13342168.9258 | 0 | 70629.0988 | 0 | 0 | 0 | 742090.7803 | 1022611.9911 | 27993.6 | 0 | 0 | 0 | 0 | 0 | 0 | 0 | 0 | 0 | 11512138.878 | 0 | 1546019.8391 | 0 | 0 | 0 | 0 | 0 | 0 | 167827.0791 | 15205494.396 | 0 | 0 | 0
12/19 16:00:00 | 0 | 64227713.2625 | 0 | 327251.4959 | 1397449.5066 | 0 | 0 | 798012.6633 | 988492.9375 | 27993.6 | 0 | 0 | 0 | 0 | 0 | 0 | 0 | 0 | 0 | 54188151.9984 | 0 | 6089820.0616 | 0 | 0 | 0 | 0 | 0 | 0 | 146859.9186 | 67766913.4659 | 0 | 0 | 0
12/19 17:00:00 | 0 | 53522107.2019 | 0 | 287979.3441 | 26755.7434 | 0 | 0 | 960700.9939 | 1198862.6433 | 27993.6 | 0 | 0 | 0 | 0 | 0 | 0 | 0 | 0 | 0 | 47451268.3832 | 0 | 6436916.4068 | 0 | -31.715 | 0 | 0 | 15.8575 | 0 | 195798.259 | 56024399.5266 | 0 | 0 | 0
12/19 18:00:00 | 0 | 49593356.0617 | 0 | 263484.9444 | 0 | 0 | 0 | 1274273.189 | 1516314.9649 | 117993.6 | 0 | 0 | 0 | 0 | 0 | 0 | 0 | 0 | 0 | 43828927.2333 | 0 | 5857541.8012 | 0 | -116.9528 | 0 | 0 | 58.4764 | 0 | 258744.638 | 52765422.76 | 0 | 0 | 0
12/19 19:00:00 | 0 | 15447517.466 | 0 | 84943.1864 | 0 | 0 | 0 | 1606331.6178 | 1315643.8611 | 45993.6 | 0 | 0 | 0 | 0 | 0 | 0 | 0 | 0 | 0 | 13507523.5018 | 0 | 2452354.6404 | 0 | -102.2795 | 0 | 0 | 41.8337 | 0 | 307727.8759 | 18500429.7313 | 0 | 0 | 0
12/19 20:00:00 | 0 | 14864937.8544 | 0 | 86375.8937 | 0 | 0 | 0 | 1689590.9328 | 1000840.5515 | 27993.6 | 0 | 0 | 0 | 0 | 0 | 0 | 0 | 0 | 0 | 14361022.1225 | 0 | 2022051.6982 | 0 | -75.8914 | 0 | 0 | 39.4099 | 0 | 293719.8372 | 17669738.8324 | 0 | 0 | 0
12/19 21:00:00 | 0 | 13666070.3042 | 0 | 74148.8234 | 0 | 0 | 0 | 1444334.9917 | 872235.5639 | 27993.6 | 0 | 0 | 0 | 0 | 0 | 0 | 0 | 0 | 0 | 11614241.1845 | 0 | 1598631.8084 | 0 | -56.2119 | 0 | 0 | 39.7958 | 0 | 265748.6574 | 16084783.2833 | 0 | 0 | 0
12/19 22:00:00 | 0 | 59697490.2604 | 0 | 296311.2756 | 1424161.9452 | 0 | 0 | 1092064.151 | 834496.0578 | 27993.6 | 0 | 0 | 0 | 0 | 0 | 0 | 0 | 0 | 0 | 48261121.9722 | 0 | 5433041.5234 | 0 | -162.0664 | 0 | 0 | 69.3719 | 0 | 216810.317 | 63372517.29 | 0 | 0 | 0
12/19 23:00:00 | 0 | 47674963.4109 | 0 | 262365.5634 | 0 | 0 | 0 | 936750.3184 | 679700.9965 | 27993.6 | 0 | 0 | 0 | 0 | 0 | 0 | 0 | 0 | 0 | 41937330.363 | 0 | 5737633.048 | 0 | -178.872 | 0 | 0 | 178.872 | 0 | 188839.1372 | 49581773.8893 | 0 | 0 | 0
12/19 24:00:00 | 0 | 40835646.9482 | 0 | 220154.5504 | 0 | 0 | 0 | 422932.9474 | 443854.5617 | 27993.6 | 0 | 0 | 0 | 0 | 0 | 0 | 0 | 0 | 0 | 35947590.1727 | 0 | 4888056.7755 | 0 | -209.5963 | 0 | 0 | 209.5963 | 0 | 104880.7 | 41950582.6077 | 0 | 0 | 0
12/20 01:00:00 | 0 | 38066795.7248 | 0 | 203274.1557 | 0 | 0 | 0 | 210004.2584 | 280000.2484 | 27993.6 | 0 | 0 | 0 | 0 | 0 | 0 | 0 | 0 | 0 | 33520416.11 | 0 | 4546379.6148 | 0 | -336.0691 | 0 | 0 | 336.0691 | 0 | 27971.1799 | 38788067.9874 | 0 | 0 | 0
12/20 02:00:00 | 0 | 35681391.0161 | 0 | 191205.821 | 0 | 0 | 0 | 126002.5551 | 236796.6732 | 27993.6 | 0 | 0 | 0 | 0 | 0 | 0 | 0 | 0 | 0 | 31383382.6898 | 0 | 4298008.3263 | 0 | -303.278 | 0 | 0 | 303.278 | 0 | 14008.0387 | 36263389.6654 | 0 | 0 | 0
12/20 03:00:00 | 0 | 35100261.2674 | 0 | 185436.9302 | 0 | 0 | 0 | 84001.7034 | 197213.5504 | 27993.6 | 0 | 0 | 0 | 0 | 0 | 0 | 0 | 0 | 0 | 30907918.7581 | 0 | 4192342.5094 | 0 | -237.4989 | 0 | 0 | 237.4989 | 0 | 3502.0097 | 35594907.0514 | 0 | 0 | 0
12/20 04:00:00 | 0 | 35436253.8999 | 0 | 187624.365 | 1423996.0485 | 0 | 0 | 84001.7034 | 173822.2922 | 27993.6 | 0 | 0 | 0 | 0 | 0 | 0 | 0 | 0 | 0 | 31180170.2933 | 0 | 4256083.6066 | 0 | -198.0893 | 0 | 0 | 198.0893 | 0 | 3502.0097 | 37333691.9089 | 0 | 0 | 0
12/20 05:00:00 | 0 | 35527005.3913 | 0 | 188192.0645 | 0 | 0 | 0 | 92910.6439 | 206247.5327 | 27993.6 | 0 | 0 | 0 | 0 | 0 | 0 | 0 | 0 | 0 | 31249745.5475 | 0 | 4277259.8438 | 0 | -191.3243 | 0 | 0 | 191.3243 | 0 | 14008.0387 | 36042349.2324 | 0 | 0 | 0
12/20 06:00:00 | 0 | 36408042.2701 | 0 | 191744.5285 | 3686765.8194 | 0 | 0 | 253858.7008 | 247649.0026 | 27993.6 | 0 | 0 | 0 | 0 | 0 | 0 | 0 | 0 | 0 | 32031570.9883 | 0 | 4376471.2818 | 0 | -166.2126 | 0 | 0 | 166.2126 | 3720963.3491 | 97921.5783 | 40816053.9213 | 0 | 0 | 0
12/20 07:00:00 | 0 | 41843337.5528 | 0 | 217262.0901 | 1569029.7179 | 0 | 0 | 595990.1525 | 429430.5048 | 117993.6 | 569974.9636 | 0 | 0 | 0 | 0 | 0 | 0 | 0 | 0 | 36870662.4594 | 0 | 4972675.0933 | 0 | -86.0292 | 0 | 0 | 86.0292 | 899208.0427 | 335699.0558 | 45343018.5816 | 0 | 0 | 0
12/20 08:00:00 | 0 | 37287616.4154 | 0 | 200976.8587 | 0 | 0 | 0 | 754210.174 | 686840.8228 | 45993.6 | 189991.6545 | 0 | 0 | 0 | 0 | 0 | 0 | 0 | 0 | 32678853.8808 | 0 | 4608762.5346 | 0 | -22.899 | 0 | 0 | 22.899 | 779690.1127 | 356666.2163 | 39165629.5255 | 0 | 0 | 0
12/20 09:00:00 | 0 | 36762486.0672 | 0 | 197218.0985 | 1424433.2051 | 0 | 0 | 797631.2399 | 870507.4531 | 27993.6 | 0 | 0 | 0 | 0 | 0 | 0 | 0 | 0 | 0 | 32245381.8625 | 0 | 4517104.2047 | 0 | -11.536 | 0 | 0 | 11.536 | 62580.8261 | 342658.1776 | 40080269.6638 | 0 | 0 | 0
12/20 10:00:00 | 0 | 32849996.7478 | 0 | 176623.4416 | 1922561.5499 | 0 | 0 | 816135.2234 | 1079425.1999 | 27993.6 | 0 | 0 | 0 | 0 | 0 | 0 | 0 | 0 | 0 | 28815055.732 | 0 | 4034941.0158 | 0 | 0 | 0 | 0 | 0 | 1750197.065 | 300723.8566 | 36872735.7626 | 0 | 0 | 0
12/20 11:00:00 | 0 | 35632065.7087 | 0 | 187178.4864 | 0 | 0 | 0 | 793733.952 | 1142524.1148 | 27993.6 | 0 | 0 | 0 | 0 | 0 | 0 | 0 | 0 | 0 | 31360057.7779 | 0 | 4272007.9309 | 0 | 0 | 0 | 0 | 0 | 0 | 272752.6767 | 37783495.862 | 0 | 0 | 0
12/20 12:00:00 | 0 | 25349302.5452 | 0 | 153352.1568 | 1501821.2338 | 0 | 0 | 762697.5979 | 1215420.896 | 27993.6 | 0 | 0 | 0 | 0 | 0 | 0 | 0 | 0 | 0 | 23262162.9003 | 0 | 3419686.2415 | 0 | 0 | 0 | 0 | 0 | 1013594.0755 | 216810.317 | 29010588.0297 | 0 | 0 | 0
12/20 13:00:00 | 0 | 23257684.5746 | 0 | 124062.6399 | 0 | 0 | 0 | 740296.3265 | 1191016.686 | 27993.6 | 0 | 0 | 0 | 0 | 0 | 0 | 0 | 0 | 0 | 20514607.7656 | 0 | 2874939.9747 | 0 | 0 | 0 | 0 | 0 | 926392.7673 | 188839.1372 | 25341053.827 | 0 | 0 | 0
12/20 14:00:00 | 0 | 20926311.9441 | 0 | 111784.7988 | 3706053.1322 | 0 | 0 | 733704.4239 | 1338524.4543 | 27993.6 | 0 | 0 | 0 | 0 | 0 | 0 | 0 | 0 | 0 | 18470073.0439 | 0 | 2595220.6304 | 0 | 0 | 0 | 0 | 0 | 2329714.4541 | 167827.0791 | 26844372.3532 | 0 | 0 | 0
12/20 15:00:00 | 0 | 23048360.8675 | 0 | 120379.3168 | 0 | 0 | 0 | 742090.7803 | 1022611.9911 | 27993.6 | 0 | 0 | 0 | 0 | 0 | 0 | 0 | 0 | 0 | 20953467.8271 | 0 | 2800285.6429 | 0 | -5.2935 | 0 | 0 | 2.6468 | 0 | 167827.0791 | 24961436.5557 | 0 | 0 | 0
12/20 16:00:00 | 0 | 26468240.7519 | 0 | 127029.0421 | 0 | 0 | 0 | 798012.6633 | 988492.9375 | 27993.6 | 0 | 0 | 0 | 0 | 0 | 0 | 0 | 0 | 0 | 23314608.8208 | 0 | 3153631.9311 | 0 | -22.1709 | 0 | 0 | 22.1709 | 605797.6151 | 146859.9186 | 28409768.9948 | 0 | 0 | 0
12/20 17:00:00 | 0 | 28506179.384 | 0 | 148911.7922 | 1912923.2731 | 0 | 0 | 960700.9939 | 1198862.6433 | 27993.6 | 0 | 0 | 0 | 0 | 0 | 0 | 0 | 0 | 0 | 25104203.8945 | 0 | 3401975.4895 | 0 | -20.3217 | 0 | 0 | 20.3217 | 833035.9121 | 195798.259 | 32755571.6866 | 0 | 0 | 0
12/20 18:00:00 | 0 | 34003399.5835 | 0 | 196135.7044 | 2156937.2113 | 0 | 0 | 1274273.189 | 1516314.9649 | 117993.6 | 0 | 0 | 0 | 0 | 0 | 0 | 0 | 0 | 0 | 30263074.555 | 0 | 4062847.3219 | 0 | -51.9928 | 0 | 0 | 25.9964 | 1813289.716 | 258744.638 | 39265054.253 | 0 | 0 | 0
12/20 19:00:00 | 0 | 34551252.8823 | 0 | 161828.971 | 0 | 0 | 0 | 1606331.6178 | 1315643.8611 | 45993.6 | 0 | 0 | 0 | 0 | 0 | 0 | 0 | 0 | 0 | 30243170.9068 | 0 | 4149027.1702 | 0 | -47.071 | 0 | 0 | 44.4133 | 211851.1355 | 307727.8759 | 37681050.9321 | 0 | 0 | 0
12/20 20:00:00 | 0 | 36429409.9647 | 0 | 191536.747 | 0 | 0 | 0 | 1689590.9328 | 1000840.5515 | 27993.6 | 0 | 0 | 0 | 0 | 0 | 0 | 0 | 0 | 0 | 32034505.9405 | 0 | 4394904.0242 | 0 | -44.6224 | 0 | 0 | 44.6224 | 0 | 293719.8372 | 39339371.796 | 0 | 0 | 0
12/20 21:00:00 | 0 | 36802007.6965 | 0 | 195893.0846 | 3254953.6417 | 0 | 0 | 1444334.9917 | 2358023.9678 | 27993.6 | 0 | 0 | 0 | 0 | 0 | 0 | 0 | 0 | 0 | 32297320.1953 | 0 | 4504687.5011 | 0 | -11.3222 | 0 | 0 | 11.3222 | 2688785.2507 | 265748.6574 | 44083206.9822 | 0 | 0 | 0
12/20 22:00:00 | 0 | 36514054.7723 | 0 | 192725.5549 | 5559852.3626 | 0 | 0 | 1092064.151 | 3554187.1538 | 27993.6 | 0 | 0 | 0 | 0 | 0 | 0 | 0 | 0 | 0 | 32078645.7851 | 0 | 4435408.9872 | 0 | -132.5653 | 0 | 0 | 132.5653 | 5828535.1956 | 216810.317 | 46940877.5946 | 0 | 0 | 0
12/20 23:00:00 | 0 | 37915002.7295 | 0 | 199112.0549 | 2015140.5172 | 0 | 0 | 936750.3184 | 1523617.3576 | 27993.6 | 0 | 0 | 0 | 0 | 0 | 0 | 0 | 0 | 0 | 33336358.631 | 0 | 4578644.0985 | 0 | -141.727 | 0 | 0 | 141.727 | 1940060.9088 | 188839.1372 | 42617616.5777 | 0 | 0 | 0
12/20 24:00:00 | 0 | 39182148.0025 | 0 | 206929.6869 | 1424421.6125 | 0 | 0 | 422932.9474 | 443854.5617 | 27993.6 | 0 | 0 | 0 | 0 | 0 | 0 | 0 | 0 | 0 | 34423051.8299 | 0 | 4759096.1726 | 0 | -17.7173 | 0 | 0 | 17.7173 | 5130.1912 | 104880.7 | 41708280.4109 | 0 | 0 | 0
12/21 01:00:00 | 0 | 14697802.8792 | 0 | 108262.9841 | 0 | 0 | 0 | 210004.2584 | 302131.0281 | 27993.6 | 0 | 0 | 0 | 0 | 0 | 0 | 0 | 0 | 0 | 11862992.4515 | 0 | 2037072.3735 | 0 | 0 | 0 | 0 | 0 | 0 | 27971.1799 | 15346194.7499 | 0 | 0 | 0
12/21 02:00:00 | 0 | 18375962.6327 | 0 | 94294.048 | 0 | 0 | 0 | 126002.5551 | 250075.141 | 27993.6 | 0 | 0 | 0 | 0 | 0 | 0 | 0 | 0 | 0 | 16037555.0205 | 0 | 2318595.3264 | 0 | 0 | 0 | 0 | 0 | 0 | 14008.0387 | 18874327.9768 | 0 | 0 | 0
12/21 03:00:00 | 0 | 21908002.6507 | 0 | 100534.7649 | 0 | 0 | 0 | 84001.7034 | 206065.8623 | 27993.6 | 0 | 0 | 0 | 0 | 0 | 0 | 0 | 0 | 0 | 21802839.6313 | 0 | 3106598.1507 | 0 | 0 | 0 | 0 | 0 | 0 | 3502.0097 | 22326598.5813 | 0 | 0 | 0
12/21 04:00:00 | 0 | 85707100.3461 | 0 | 400625.8924 | 0 | 0 | 0 | 84001.7034 | 178248.4482 | 27993.6 | 0 | 0 | 0 | 0 | 0 | 0 | 0 | 0 | 0 | 74077879.7277 | 0 | 8857622.0027 | 0 | 0 | 0 | 0 | 0 | 0 | 3502.0097 | 86397969.99 | 0 | 0 | 0
12/21 05:00:00 | 0 | 84645557.0888 | 0 | 453385.8561 | 0 | 0 | 0 | 92910.6439 | 215099.8446 | 27993.6 | 0 | 0 | 0 | 0 | 0 | 0 | 0 | 0 | 0 | 74247703.0793 | 0 | 10397854.0095 | 0 | 0 | 0 | 0 | 0 | 0 | 14008.0387 | 85434947.0334 | 0 | 0 | 0
12/21 06:00:00 | 0 | 75252969.9382 | 0 | 405685.0797 | 1426165.8519 | 0 | 0 | 253858.7008 | 260927.4704 | 27993.6 | 0 | 0 | 0 | 0 | 0 | 0 | 0 | 0 | 0 | 65764793.5758 | 0 | 9488176.3624 | 0 | 0 | 0 | 0 | 0 | 0 | 97921.5783 | 77627600.6409 | 0 | 0 | 0
12/21 07:00:00 | 0 | 20260749.6574 | 0 | 146185.9492 | 0 | 0 | 0 | 595990.1525 | 464839.7523 | 117993.6 | 0 | 0 | 0 | 0 | 0 | 0 | 0 | 0 | 0 | 18605774.5343 | 0 | 3759037.3514 | 0 | 0 | 0 | 0 | 0 | 0 | 335699.0558 | 21585759.1114 | 0 | 0 | 0
12/21 08:00:00 | 0 | 20009631.3519 | 0 | 110395.0381 | 0 | 0 | 0 | 754210.174 | 757659.3178 | 45993.6 | 0 | 0 | 0 | 0 | 0 | 0 | 0 | 0 | 0 | 18820344.1461 | 0 | 2831690.9585 | 0 | 0 | 0 | 0 | 0 | 0 | 356666.2163 | 21677889.4819 | 0 | 0 | 0
12/21 09:00:00 | 0 | 20761791.074 | 0 | 110203.1631 | 0 | 0 | 0 | 797631.2399 | 976735.1956 | 27993.6 | 0 | 0 | 0 | 0 | 0 | 0 | 0 | 0 | 0 | 19396581.7446 | 0 | 2741749.7516 | 0 | 0 | 0 | 0 | 0 | 0 | 342658.1776 | 22674354.2726 | 0 | 0 | 0
12/21 10:00:00 | 0 | 86400000 | 0 | 440276.947 | 0 | 0 | 0 | 816135.2234 | 1229914.5017 | 27993.6 | 0 | 0 | 0 | 0 | 0 | 0 | 0 | 0 | 0 | 77335966.1151 | 0 | 9064033.8849 | 0 | 0 | 0 | 0 | 0 | 0 | 300723.8566 | 88914320.2722 | 0 | 0 | 0
12/21 11:00:00 | 0 | 86400000 | 0 | 419538.2435 | 1426714.9062 | 0 | 0 | 793733.952 | 1315144.1963 | 27993.6 | 0 | 0 | 0 | 0 | 0 | 0 | 0 | 0 | 0 | 76039927.4496 | 0 | 10360072.5504 | 0 | 0 | 0 | 0 | 0 | 0 | 272752.6767 | 90383124.898 | 0 | 0 | 0
12/21 12:00:00 | 0 | 86321317.9761 | 0 | 457678.0838 | 0 | 0 | 0 | 762697.5979 | 1394680.2113 | 27993.6 | 0 | 0 | 0 | 0 | 0 | 0 | 0 | 0 | 0 | 75763595.7731 | 0 | 10557722.203 | 0 | 0 | 0 | 0 | 0 | 0 | 216810.317 | 88964367.4692 | 0 | 0 | 0
12/21 13:00:00 | 0 | 20928591.9705 | 0 | 167322.7223 | 0 | 0 | 0 | 740296.3265 | 1354784.4556 | 27993.6 | 0 | 0 | 0 | 0 | 0 | 0 | 0 | 0 | 0 | 16532123.9755 | 0 | 3771777.8508 | 0 | 0 | 0 | 0 | 0 | 0 | 188839.1372 | 23218989.0748 | 0 | 0 | 0
12/21 14:00:00 | 0 | 19415880.8039 | 0 | 107336.8194 | 0 | 0 | 0 | 733704.4239 | 1210579.63 | 27993.6 | 0 | 0 | 0 | 0 | 0 | 0 | 0 | 0 | 0 | 17394550.8013 | 0 | 2642745.1555 | 0 | 0 | 0 | 0 | 0 | 0 | 167827.0791 | 21495495.2772 | 0 | 0 | 0
12/21 15:00:00 | 0 | 19153579.9585 | 0 | 102671.037 | 0 | 0 | 0 | 742090.7803 | 1148757.4353 | 27993.6 | 0 | 0 | 0 | 0 | 0 | 0 | 0 | 0 | 0 | 18095561.4202 | 0 | 2607838.0514 | 0 | 0 | 0 | 0 | 0 | 0 | 167827.0791 | 21175092.811 | 0 | 0 | 0
12/21 16:00:00 | 0 | 86400000 | 0 | 438687.014 | 1426166.0433 | 0 | 0 | 798012.6633 | 1123490.6935 | 27993.6 | 0 | 0 | 0 | 0 | 0 | 0 | 0 | 0 | 0 | 77274542.5323 | 0 | 9125457.4677 | 0 | 0 | 0 | 0 | 0 | 0 | 146859.9186 | 90214350.0141 | 0 | 0 | 0
12/21 17:00:00 | 0 | 86400000 | 0 | 419538.2435 | 0 | 0 | 0 | 960700.9939 | 1320581.9315 | 27993.6 | 0 | 0 | 0 | 0 | 0 | 0 | 0 | 0 | 0 | 75917816.5926 | 0 | 10482183.4074 | 0 | 0 | 0 | 0 | 0 | 0 | 195798.259 | 89128814.7689 | 0 | 0 | 0
12/21 18:00:00 | 0 | 86400000 | 0 | 495817.9241 | 0 | 0 | 0 | 1274273.189 | 1635821.1751 | 117993.6 | 0 | 0 | 0 | 0 | 0 | 0 | 0 | 0 | 0 | 75703039.3268 | 0 | 10696960.6732 | 0 | 0 | 0 | 0 | 0 | 0 | 258744.638 | 89923905.8882 | 0 | 0 | 0
12/21 19:00:00 | 0 | 22786852.6836 | 0 | 132769.7544 | 0 | 0 | 0 | 1606331.6178 | 1428510.8374 | 45993.6 | 0 | 0 | 0 | 0 | 0 | 0 | 0 | 0 | 0 | 18401890.9865 | 0 | 4050468.4407 | 0 | 0 | 0 | 0 | 0 | 0 | 307727.8759 | 26000458.4932 | 0 | 0 | 0
12/21 20:00:00 | 0 | 21184844.4325 | 0 | 116059.5684 | 0 | 0 | 0 | 1689590.9328 | 1113707.5278 | 27993.6 | 0 | 0 | 0 | 0 | 0 | 0 | 0 | 0 | 0 | 19300991.3481 | 0 | 2871100.804 | 0 | 0 | 0 | 0 | 0 | 0 | 293719.8372 | 24132196.0616 | 0 | 0 | 0
12/21 21:00:00 | 0 | 21325301.4881 | 0 | 113855.0098 | 0 | 0 | 0 | 1444334.9917 | 987315.6182 | 27993.6 | 0 | 0 | 0 | 0 | 0 | 0 | 0 | 0 | 0 | 19935795.5467 | 0 | 2814398.4319 | 0 | 0 | 0 | 0 | 0 | 0 | 265748.6574 | 23898800.7078 | 0 | 0 | 0
12/21 22:00:00 | 0 | 86400000 | 0 | 402745.1748 | 1426747.7757 | 0 | 0 | 1092064.151 | 954002.2681 | 27993.6 | 0 | 0 | 0 | 0 | 0 | 0 | 0 | 0 | 0 | 77401880.0371 | 0 | 8998119.9629 | 0 | 0 | 0 | 0 | 0 | 0 | 216810.317 | 90303552.9695 | 0 | 0 | 0
12/21 23:00:00 | 0 | 86400000 | 0 | 457678.0838 | 0 | 0 | 0 | 936750.3184 | 777076.4271 | 27993.6 | 0 | 0 | 0 | 0 | 0 | 0 | 0 | 0 | 0 | 76176001.4037 | 0 | 10223998.5963 | 0 | 0 | 0 | 0 | 0 | 0 | 188839.1372 | 88599498.4293 | 0 | 0 | 0
12/21 24:00:00 | 0 | 86400000 | 0 | 457678.0838 | 0 | 0 | 0 | 422932.9474 | 496968.4329 | 27993.6 | 0 | 0 | 0 | 0 | 0 | 0 | 0 | 0 | 0 | 76014362.4648 | 0 | 10385637.5352 | 0 | 0 | 0 | 0 | 0 | 0 | 104880.7 | 87805573.0641 | 0 | 0 | 0
12/22 01:00:00 | 0 | 26520732.8786 | 0 | 193641.0696 | 0 | 0 | 0 | 210004.2584 | 180938.6632 | 27993.6 | 0 | 0 | 0 | 0 | 0 | 0 | 0 | 0 | 0 | 21727394.6269 | 0 | 4291038.6717 | 0 | 0 | 0 | 0 | 0 | 0 | 27971.1799 | 27133310.4699 | 0 | 0 | 0
12/22 02:00:00 | 0 | 22175214.2179 | 0 | 124201.1772 | 0 | 0 | 0 | 126002.5551 | 177359.7221 | 27993.6 | 0 | 0 | 0 | 0 | 0 | 0 | 0 | 0 | 0 | 21706812.1131 | 0 | 3248542.4748 | 0 | 0 | 0 | 0 | 0 | 0 | 14008.0387 | 22630771.2722 | 0 | 0 | 0
12/22 03:00:00 | 0 | 22865418.7454 | 0 | 121276.554 | 1427172.6934 | 0 | 0 | 84001.7034 | 157588.9163 | 27993.6 | 0 | 0 | 0 | 0 | 0 | 0 | 0 | 0 | 0 | 21438601.6379 | 0 | 2998919.2051 | 0 | 0 | 0 | 0 | 0 | 0 | 3502.0097 | 24683452.2126 | 0 | 0 | 0
12/22 04:00:00 | 0 | 86400000 | 0 | 404847.6413 | 0 | 0 | 0 | 84001.7034 | 154009.9752 | 27993.6 | 0 | 0 | 0 | 0 | 0 | 0 | 0 | 0 | 0 | 77360865.7828 | 0 | 9039134.2172 | 0 | 0 | 0 | 0 | 0 | 0 | 3502.0097 | 87070852.9199 | 0 | 0 | 0
12/22 05:00:00 | 0 | 86400000 | 0 | 457678.0838 | 0 | 0 | 0 | 92910.6439 | 166622.8986 | 27993.6 | 0 | 0 | 0 | 0 | 0 | 0 | 0 | 0 | 0 | 76165629.0493 | 0 | 10234370.9507 | 0 | 0 | 0 | 0 | 0 | 0 | 14008.0387 | 87145205.2264 | 0 | 0 | 0
12/22 06:00:00 | 0 | 86400000 | 0 | 495817.9241 | 0 | 0 | 0 | 253858.7008 | 188212.0514 | 27993.6 | 0 | 0 | 0 | 0 | 0 | 0 | 0 | 0 | 0 | 75962100.2545 | 0 | 10437899.7455 | 0 | 0 | 0 | 0 | 0 | 0 | 97921.5783 | 87365882.2763 | 0 | 0 | 0
12/22 07:00:00 | 0 | 28609132.5598 | 0 | 165488.0952 | 0 | 0 | 0 | 595990.1525 | 270931.9685 | 117993.6 | 0 | 0 | 0 | 0 | 0 | 0 | 0 | 0 | 0 | 23777830.875 | 0 | 4524070.7755 | 0 | 0 | 0 | 0 | 0 | 0 | 335699.0558 | 29759536.376 | 0 | 0 | 0
12/22 08:00:00 | 0 | 24428367.362 | 0 | 136538.5065 | 1427892.8316 | 0 | 0 | 754210.174 | 369843.7502 | 45993.6 | 0 | 0 | 0 | 0 | 0 | 0 | 0 | 0 | 0 | 23881038.7547 | 0 | 3523356.228 | 0 | 0 | 0 | 0 | 0 | 0 | 356666.2163 | 27162846.2243 | 0 | 0 | 0
12/22 09:00:00 | 0 | 24516812.481 | 0 | 143854.9267 | 0 | 0 | 0 | 797631.2399 | 395011.8441 | 27993.6 | 0 | 0 | 0 | 0 | 0 | 0 | 0 | 0 | 0 | 22451460.3188 | 0 | 3107843.9519 | 0 | 0 | 0 | 0 | 0 | 0 | 342658.1776 | 25881304.0917 | 0 | 0 | 0
12/22 10:00:00 | 0 | 86400000 | 0 | 450555.0575 | 0 | 0 | 0 | 816135.2234 | 405806.4205 | 27993.6 | 0 | 0 | 0 | 0 | 0 | 0 | 0 | 0 | 0 | 77532077.6336 | 0 | 8867922.3664 | 0 | 0 | 0 | 0 | 0 | 0 | 300723.8566 | 88100490.3014 | 0 | 0 | 0
12/22 11:00:00 | 0 | 86400000 | 0 | 438608.1637 | 0 | 0 | 0 | 793733.952 | 369843.7502 | 27993.6 | 0 | 0 | 0 | 0 | 0 | 0 | 0 | 0 | 0 | 76326439.8423 | 0 | 10073560.1577 | 0 | 0 | 0 | 0 | 0 | 0 | 272752.6767 | 88030179.4658 | 0 | 0 | 0
12/22 12:00:00 | 0 | 86400000 | 0 | 419538.2435 | 0 | 0 | 0 | 762697.5979 | 413022.0557 | 27993.6 | 0 | 0 | 0 | 0 | 0 | 0 | 0 | 0 | 0 | 76121685.5619 | 0 | 10278314.4381 | 0 | 0 | 0 | 0 | 0 | 0 | 216810.317 | 88023251.4971 | 0 | 0 | 0
12/22 13:00:00 | 0 | 20581206.1768 | 0 | 161626.682 | 1425641.2302 | 0 | 0 | 740296.3265 | 457960.9554 | 27993.6 | 0 | 0 | 0 | 0 | 0 | 0 | 0 | 0 | 0 | 17676075.0487 | 0 | 3856345.1759 | 0 | 0 | 0 | 0 | 0 | 0 | 188839.1372 | 23394724.971 | 0 | 0 | 0
12/22 14:00:00 | 0 | 18092438.7456 | 0 | 101108.7316 | 0 | 0 | 0 | 733704.4239 | 398590.7852 | 27993.6 | 0 | 0 | 0 | 0 | 0 | 0 | 0 | 0 | 0 | 16346232.769 | 0 | 2427530.818 | 0 | 0 | 0 | 0 | 0 | 0 | 167827.0791 | 19353836.2863 | 0 | 0 | 0
12/22 15:00:00 | 0 | 16998242.7089 | 0 | 92141.8816 | 0 | 0 | 0 | 742090.7803 | 457960.9554 | 27993.6 | 0 | 0 | 0 | 0 | 0 | 0 | 0 | 0 | 0 | 15127299.3414 | 0 | 2134245.2873 | 0 | 0 | 0 | 0 | 0 | 0 | 167827.0791 | 18318429.9262 | 0 | 0 | 0
12/22 16:00:00 | 0 | 86400000 | 0 | 435845.7545 | 0 | 0 | 0 | 798012.6633 | 384217.2677 | 27993.6 | 0 | 0 | 0 | 0 | 0 | 0 | 0 | 0 | 0 | 77565330.6468 | 0 | 8834669.3532 | 0 | 0 | 0 | 0 | 0 | 0 | 146859.9186 | 88046069.2856 | 0 | 0 | 0
12/22 17:00:00 | 0 | 86400000 | 0 | 457678.0838 | 0 | 0 | 0 | 960700.9939 | 654023.9247 | 27993.6 | 0 | 0 | 0 | 0 | 0 | 0 | 0 | 0 | 0 | 76139412.3867 | 0 | 10260587.6133 | 0 | 0 | 0 | 0 | 0 | 0 | 195798.259 | 88500396.6024 | 0 | 0 | 0
12/22 18:00:00 | 0 | 86400000 | 0 | 457678.0838 | 1425906.8172 | 0 | 0 | 1274273.189 | 981382.4047 | 117993.6 | 0 | 0 | 0 | 0 | 0 | 0 | 0 | 0 | 0 | 75946446.9756 | 0 | 10453553.0244 | 0 | 0 | 0 | 0 | 0 | 0 | 258744.638 | 90657234.0947 | 0 | 0 | 0
12/22 19:00:00 | 0 | 22010345.6432 | 0 | 141979.0507 | 0 | 0 | 0 | 1606331.6178 | 810429.7765 | 45993.6 | 0 | 0 | 0 | 0 | 0 | 0 | 0 | 0 | 0 | 18401658.0772 | 0 | 3940629.8264 | 0 | 0 | 0 | 0 | 0 | 0 | 307727.8759 | 24615079.6881 | 0 | 0 | 0
12/22 20:00:00 | 0 | 22021053.975 | 0 | 107500.9749 | 0 | 0 | 0 | 1689590.9328 | 495626.4669 | 27993.6 | 0 | 0 | 0 | 0 | 0 | 0 | 0 | 0 | 0 | 20499218.5561 | 0 | 2952729.0802 | 0 | 0 | 0 | 0 | 0 | 0 | 293719.8372 | 24341765.9496 | 0 | 0 | 0
12/22 21:00:00 | 0 | 21726294.9489 | 0 | 115150.6196 | 0 | 0 | 0 | 1444334.9917 | 357115.3208 | 27993.6 | 0 | 0 | 0 | 0 | 0 | 0 | 0 | 0 | 0 | 19961863.8233 | 0 | 2712937.328 | 0 | 0 | 0 | 0 | 0 | 0 | 265748.6574 | 23670889.4809 | 0 | 0 | 0
12/22 22:00:00 | 0 | 86400000 | 0 | 403239.2609 | 0 | 0 | 0 | 1092064.151 | 299563.4977 | 27993.6 | 0 | 0 | 0 | 0 | 0 | 0 | 0 | 0 | 0 | 77628888.7649 | 0 | 8771111.2351 | 0 | 0 | 0 | 0 | 0 | 0 | 216810.317 | 88222860.5096 | 0 | 0 | 0
12/22 23:00:00 | 0 | 86400000 | 0 | 457678.0838 | 1427923.3185 | 0 | 0 | 936750.3184 | 243830.0216 | 27993.6 | 0 | 0 | 0 | 0 | 0 | 0 | 0 | 0 | 0 | 76428413.7567 | 0 | 9971586.2433 | 0 | 0 | 0 | 0 | 0 | 0 | 188839.1372 | 89494175.3423 | 0 | 0 | 0
12/22 24:00:00 | 0 | 86400000 | 0 | 457678.0838 | 0 | 0 | 0 | 422932.9474 | 206106.7572 | 27993.6 | 0 | 0 | 0 | 0 | 0 | 0 | 0 | 0 | 0 | 76263292.5996 | 0 | 10136707.4004 | 0 | 0 | 0 | 0 | 0 | 0 | 104880.7 | 87514711.3884 | 0 | 0 | 0
12/23 01:00:00 | 0 | 24743516.4924 | 0 | 187251.6999 | 0 | 0 | 0 | 210004.2584 | 180938.6632 | 27993.6 | 0 | 0 | 0 | 0 | 0 | 0 | 0 | 0 | 0 | 19170355.4935 | 0 | 3870854.6929 | 0 | 0 | 0 | 0 | 0 | 0 | 27971.1799 | 25349704.714 | 0 | 0 | 0
12/23 02:00:00 | 0 | 20705096.2702 | 0 | 115706.9315 | 0 | 0 | 0 | 126002.5551 | 177359.7221 | 27993.6 | 0 | 0 | 0 | 0 | 0 | 0 | 0 | 0 | 0 | 20178221.4756 | 0 | 2948641.9302 | 0 | 0 | 0 | 0 | 0 | 0 | 14008.0387 | 21152159.0788 | 0 | 0 | 0
12/23 03:00:00 | 0 | 21817464.3379 | 0 | 116237.1107 | 0 | 0 | 0 | 84001.7034 | 157588.9163 | 27993.6 | 0 | 0 | 0 | 0 | 0 | 0 | 0 | 0 | 0 | 20188345.3554 | 0 | 2758544.1023 | 0 | 0 | 0 | 0 | 0 | 0 | 3502.0097 | 22203285.6683 | 0 | 0 | 0
12/23 04:00:00 | 0 | 86400000 | 0 | 403718.9087 | 1427956.0218 | 0 | 0 | 84001.7034 | 154009.9752 | 27993.6 | 0 | 0 | 0 | 0 | 0 | 0 | 0 | 0 | 0 | 77604480.0505 | 0 | 8795519.9495 | 0 | 0 | 0 | 0 | 0 | 0 | 3502.0097 | 88497680.2091 | 0 | 0 | 0
12/23 05:00:00 | 0 | 86400000 | 0 | 495817.9241 | 0 | 0 | 0 | 92910.6439 | 166622.8986 | 27993.6 | 0 | 0 | 0 | 0 | 0 | 0 | 0 | 0 | 0 | 76393809.4523 | 0 | 10006190.5477 | 0 | 0 | 0 | 0 | 0 | 0 | 14008.0387 | 87183345.0667 | 0 | 0 | 0
12/23 06:00:00 | 0 | 86400000 | 0 | 470391.3639 | 0 | 0 | 0 | 253858.7008 | 188212.0514 | 27993.6 | 0 | 0 | 0 | 0 | 0 | 0 | 0 | 0 | 0 | 76159184.1937 | 0 | 10240815.8063 | 0 | 0 | 0 | 0 | 0 | 0 | 97921.5783 | 87340455.7161 | 0 | 0 | 0
12/23 07:00:00 | 0 | 20383550.9752 | 0 | 122315.489 | 0 | 0 | 0 | 595990.1525 | 270931.9685 | 117993.6 | 0 | 0 | 0 | 0 | 0 | 0 | 0 | 0 | 0 | 17918975.4015 | 0 | 3876761.8142 | 0 | 0 | 0 | 0 | 0 | 0 | 335699.0558 | 21490782.1853 | 0 | 0 | 0
12/23 08:00:00 | 0 | 16693701.1036 | 0 | 90418.8541 | 0 | 0 | 0 | 754210.174 | 369843.7502 | 45993.6 | 0 | 0 | 0 | 0 | 0 | 0 | 0 | 0 | 0 | 16289482.8553 | 0 | 2330566.1525 | 0 | 0 | 0 | 0 | 0 | 0 | 356666.2163 | 17954167.4819 | 0 | 0 | 0
12/23 09:00:00 | 0 | 17390605.9323 | 0 | 94981.8331 | 1426713.4144 | 0 | 0 | 797631.2399 | 395011.8441 | 27993.6 | 0 | 0 | 0 | 0 | 0 | 0 | 0 | 0 | 0 | 15386436.1016 | 0 | 2043844.6299 | 0 | 0 | 0 | 0 | 0 | 0 | 342658.1776 | 20132937.8638 | 0 | 0 | 0
12/23 10:00:00 | 0 | 86400000 | 0 | 425775.7673 | 0 | 0 | 0 | 816135.2234 | 405806.4205 | 27993.6 | 0 | 0 | 0 | 0 | 0 | 0 | 0 | 0 | 0 | 77743469.4417 | 0 | 8656530.5583 | 0 | 0 | 0 | 0 | 0 | 0 | 300723.8566 | 88075711.0112 | 0 | 0 | 0
12/23 11:00:00 | 0 | 86400000 | 0 | 419538.2435 | 0 | 0 | 0 | 793733.952 | 369843.7502 | 27993.6 | 0 | 0 | 0 | 0 | 0 | 0 | 0 | 0 | 0 | 76455060.4306 | 0 | 9944939.5694 | 0 | 0 | 0 | 0 | 0 | 0 | 272752.6767 | 88011109.5457 | 0 | 0 | 0
12/23 12:00:00 | 0 | 86400000 | 0 | 457678.0838 | 0 | 0 | 0 | 762697.5979 | 413022.0557 | 27993.6 | 0 | 0 | 0 | 0 | 0 | 0 | 0 | 0 | 0 | 76287253.288 | 0 | 10112746.712 | 0 | 0 | 0 | 0 | 0 | 0 | 216810.317 | 88061391.3375 | 0 | 0 | 0
12/23 13:00:00 | 0 | 21061305.3443 | 0 | 184161.3539 | 0 | 0 | 0 | 740296.3265 | 457960.9554 | 27993.6 | 0 | 0 | 0 | 0 | 0 | 0 | 0 | 0 | 0 | 17673701.6709 | 0 | 3812844.3914 | 0 | 0 | 0 | 0 | 0 | 0 | 188839.1372 | 22471717.5801 | 0 | 0 | 0
12/23 14:00:00 | 0 | 18048904.3384 | 0 | 89229.9761 | 1427094.8627 | 0 | 0 | 733704.4239 | 398590.7852 | 27993.6 | 0 | 0 | 0 | 0 | 0 | 0 | 0 | 0 | 0 | 16760016.473 | 0 | 2432631.4651 | 0 | 0 | 0 | 0 | 0 | 0 | 167827.0791 | 20725517.9864 | 0 | 0 | 0
12/23 15:00:00 | 0 | 16786158.6256 | 0 | 90115.1219 | 0 | 0 | 0 | 742090.7803 | 457960.9554 | 27993.6 | 0 | 0 | 0 | 0 | 0 | 0 | 0 | 0 | 0 | 15023761.3477 | 0 | 2072167.9859 | 0 | 0 | 0 | 0 | 0 | 0 | 167827.0791 | 18104319.0831 | 0 | 0 | 0
12/23 16:00:00 | 0 | 86400000 | 0 | 436088.6287 | 0 | 0 | 0 | 798012.6633 | 384217.2677 | 27993.6 | 0 | 0 | 0 | 0 | 0 | 0 | 0 | 0 | 0 | 77609816.1009 | 0 | 8790183.8991 | 0 | 0 | 0 | 0 | 0 | 0 | 146859.9186 | 88046312.1597 | 0 | 0 | 0
12/23 17:00:00 | 0 | 86400000 | 0 | 419538.2435 | 0 | 0 | 0 | 960700.9939 | 654023.9247 | 27993.6 | 0 | 0 | 0 | 0 | 0 | 0 | 0 | 0 | 0 | 76157337.0107 | 0 | 10242662.9893 | 0 | 0 | 0 | 0 | 0 | 0 | 195798.259 | 88462256.7621 | 0 | 0 | 0
12/23 18:00:00 | 0 | 86400000 | 0 | 457678.0838 | 0 | 0 | 0 | 1274273.189 | 981382.4047 | 117993.6 | 0 | 0 | 0 | 0 | 0 | 0 | 0 | 0 | 0 | 75970046.409 | 0 | 10429953.591 | 0 | 0 | 0 | 0 | 0 | 0 | 258744.638 | 89231327.2775 | 0 | 0 | 0
12/23 19:00:00 | 0 | 20217858.9757 | 0 | 158786.9232 | 1427626.0026 | 0 | 0 | 1606331.6178 | 810429.7765 | 45993.6 | 0 | 0 | 0 | 0 | 0 | 0 | 0 | 0 | 0 | 17300605.9316 | 0 | 3790314.4746 | 0 | 0 | 0 | 0 | 0 | 0 | 307727.8759 | 24267026.8957 | 0 | 0 | 0
12/23 20:00:00 | 0 | 19649235.9476 | 0 | 107628.7838 | 0 | 0 | 0 | 1689590.9328 | 495626.4669 | 27993.6 | 0 | 0 | 0 | 0 | 0 | 0 | 0 | 0 | 0 | 17576612.7936 | 0 | 2561733.4292 | 0 | 0 | 0 | 0 | 0 | 0 | 293719.8372 | 21970075.7311 | 0 | 0 | 0
12/23 21:00:00 | 0 | 19934031.3124 | 0 | 107014.2127 | 0 | 0 | 0 | 1444334.9917 | 357115.3208 | 27993.6 | 0 | 0 | 0 | 0 | 0 | 0 | 0 | 0 | 0 | 18379675.9189 | 0 | 2556086.7854 | 0 | 0 | 0 | 0 | 0 | 0 | 265748.6574 | 21870489.4376 | 0 | 0 | 0
12/23 22:00:00 | 0 | 86400000 | 0 | 439166.533 | 0 | 0 | 0 | 1092064.151 | 299563.4977 | 27993.6 | 0 | 0 | 0 | 0 | 0 | 0 | 0 | 0 | 0 | 77612931.2718 | 0 | 8787068.7282 | 0 | 0 | 0 | 0 | 0 | 0 | 216810.317 | 88258787.7817 | 0 | 0 | 0
12/23 23:00:00 | 0 | 86400000 | 0 | 419538.2435 | 0 | 0 | 0 | 936750.3184 | 243830.0216 | 27993.6 | 0 | 0 | 0 | 0 | 0 | 0 | 0 | 0 | 0 | 76354230.9611 | 0 | 10045769.0389 | 0 | 0 | 0 | 0 | 0 | 0 | 188839.1372 | 88028112.1835 | 0 | 0 | 0
12/23 24:00:00 | 0 | 86400000 | 0 | 457678.0838 | 1427372.8258 | 0 | 0 | 422932.9474 | 206106.7572 | 27993.6 | 0 | 0 | 0 | 0 | 0 | 0 | 0 | 0 | 0 | 76134169.591 | 0 | 10265830.409 | 0 | 0 | 0 | 0 | 0 | 0 | 104880.7 | 88942084.2142 | 0 | 0 | 0
12/24 01:00:00 | 0 | 21101504.079 | 0 | 162849.8677 | 0 | 0 | 0 | 210004.2584 | 180938.6632 | 27993.6 | 0 | 0 | 0 | 0 | 0 | 0 | 0 | 0 | 0 | 17492479.9047 | 0 | 3792064.5843 | 0 | 0 | 0 | 0 | 0 | 0 | 27971.1799 | 21683290.4683 | 0 | 0 | 0
12/24 02:00:00 | 0 | 18337167.565 | 0 | 111534.3239 | 0 | 0 | 0 | 126002.5551 | 177359.7221 | 27993.6 | 0 | 0 | 0 | 0 | 0 | 0 | 0 | 0 | 0 | 18333555.1291 | 0 | 2680289.8595 | 0 | 0 | 0 | 0 | 0 | 0 | 14008.0387 | 18780057.766 | 0 | 0 | 0
12/24 03:00:00 | 0 | 20278788.4256 | 0 | 107242.8965 | 0 | 0 | 0 | 84001.7034 | 157588.9163 | 27993.6 | 0 | 0 | 0 | 0 | 0 | 0 | 0 | 0 | 0 | 20125813.9977 | 0 | 2786057.4702 | 0 | 0 | 0 | 0 | 0 | 0 | 3502.0097 | 20655615.5418 | 0 | 0 | 0
12/24 04:00:00 | 0 | 86400000 | 0 | 392363.5606 | 0 | 0 | 0 | 84001.7034 | 154009.9752 | 27993.6 | 0 | 0 | 0 | 0 | 0 | 0 | 0 | 0 | 0 | 77438740.5836 | 0 | 8961259.4164 | 0 | 0 | 0 | 0 | 0 | 0 | 3502.0097 | 87058368.8392 | 0 | 0 | 0
12/24 05:00:00 | 0 | 86400000 | 0 | 457678.0838 | 1428567.9146 | 0 | 0 | 92910.6439 | 166622.8986 | 27993.6 | 0 | 0 | 0 | 0 | 0 | 0 | 0 | 0 | 0 | 76282315.9149 | 0 | 10117684.0851 | 0 | 0 | 0 | 0 | 0 | 0 | 14008.0387 | 88573773.141 | 0 | 0 | 0
12/24 06:00:00 | 0 | 86400000 | 0 | 457678.0838 | 0 | 0 | 0 | 253858.7008 | 188212.0514 | 27993.6 | 0 | 0 | 0 | 0 | 0 | 0 | 0 | 0 | 0 | 76151294.1208 | 0 | 10248705.8792 | 0 | 0 | 0 | 0 | 0 | 0 | 97921.5783 | 87327742.436 | 0 | 0 | 0
12/24 07:00:00 | 0 | 24480542.2426 | 0 | 177638.8177 | 0 | 0 | 0 | 595990.1525 | 270931.9685 | 117993.6 | 0 | 0 | 0 | 0 | 0 | 0 | 0 | 0 | 0 | 20672791.1311 | 0 | 4120281.4973 | 0 | 0 | 0 | 0 | 0 | 0 | 335699.0558 | 25643096.7813 | 0 | 0 | 0
12/24 08:00:00 | 0 | 20975760.3502 | 0 | 118448.4169 | 0 | 0 | 0 | 754210.174 | 369843.7502 | 45993.6 | 0 | 0 | 0 | 0 | 0 | 0 | 0 | 0 | 0 | 19402277.2361 | 0 | 2872521.1444 | 0 | 0 | 0 | 0 | 0 | 0 | 356666.2163 | 22264256.2913 | 0 | 0 | 0
12/24 09:00:00 | 0 | 20890289.5015 | 0 | 109854.5035 | 0 | 0 | 0 | 797631.2399 | 395011.8441 | 27993.6 | 0 | 0 | 0 | 0 | 0 | 0 | 0 | 0 | 0 | 19153631.4381 | 0 | 2570913.7487 | 0 | 0 | 0 | 0 | 0 | 0 | 342658.1776 | 22220780.689 | 0 | 0 | 0
12/24 10:00:00 | 0 | 86400000 | 0 | 441104.3874 | 1428207.4563 | 0 | 0 | 816135.2234 | 405806.4205 | 27993.6 | 0 | 0 | 0 | 0 | 0 | 0 | 0 | 0 | 0 | 77618517.491 | 0 | 8781482.509 | 0 | 0 | 0 | 0 | 0 | 0 | 300723.8566 | 89519247.0876 | 0 | 0 | 0
12/24 11:00:00 | 0 | 86400000 | 0 | 419538.2435 | 0 | 0 | 0 | 793733.952 | 369843.7502 | 27993.6 | 0 | 0 | 0 | 0 | 0 | 0 | 0 | 0 | 0 | 76443904.5516 | 0 | 9956095.4484 | 0 | 0 | 0 | 0 | 0 | 0 | 272752.6767 | 88011109.5457 | 0 | 0 | 0
12/24 12:00:00 | 0 | 86400000 | 0 | 457678.0838 | 0 | 0 | 0 | 762697.5979 | 413022.0557 | 27993.6 | 0 | 0 | 0 | 0 | 0 | 0 | 0 | 0 | 0 | 76388957.9787 | 0 | 10011042.0213 | 0 | 0 | 0 | 0 | 0 | 0 | 216810.317 | 88061391.3375 | 0 | 0 | 0
12/24 13:00:00 | 0 | 24818474.4086 | 0 | 185461.168 | 0 | 0 | 0 | 740296.3265 | 457960.9554 | 27993.6 | 0 | 0 | 0 | 0 | 0 | 0 | 0 | 0 | 0 | 20062580.3995 | 0 | 3926930.9877 | 0 | 0 | 0 | 0 | 0 | 0 | 188839.1372 | 26230186.4586 | 0 | 0 | 0
12/24 14:00:00 | 0 | 20904061.0637 | 0 | 118856.9577 | 1428432.9646 | 0 | 0 | 733704.4239 | 398590.7852 | 27993.6 | 0 | 0 | 0 | 0 | 0 | 0 | 0 | 0 | 0 | 19079210.2962 | 0 | 2787147.1204 | 0 | 0 | 0 | 0 | 0 | 0 | 167827.0791 | 23611639.7952 | 0 | 0 | 0
12/24 15:00:00 | 0 | 18966199.1023 | 0 | 102717.9344 | 0 | 0 | 0 | 742090.7803 | 457960.9554 | 27993.6 | 0 | 0 | 0 | 0 | 0 | 0 | 0 | 0 | 0 | 17004927.9294 | 0 | 2296592.028 | 0 | 0 | 0 | 0 | 0 | 0 | 167827.0791 | 20296962.3723 | 0 | 0 | 0
12/24 16:00:00 | 0 | 86400000 | 0 | 437745.8801 | 0 | 0 | 0 | 798012.6633 | 384217.2677 | 27993.6 | 0 | 0 | 0 | 0 | 0 | 0 | 0 | 0 | 0 | 77911462.1558 | 0 | 8488537.8442 | 0 | 0 | 0 | 0 | 0 | 0 | 146859.9186 | 88047969.4112 | 0 | 0 | 0
12/24 17:00:00 | 0 | 86400000 | 0 | 419538.2435 | 0 | 0 | 0 | 960700.9939 | 654023.9247 | 27993.6 | 0 | 0 | 0 | 0 | 0 | 0 | 0 | 0 | 0 | 76622234.5065 | 0 | 9777765.4935 | 0 | 0 | 0 | 0 | 0 | 0 | 195798.259 | 88462256.7621 | 0 | 0 | 0
12/24 18:00:00 | 0 | 86400000 | 0 | 457678.0838 | 0 | 0 | 0 | 1274273.189 | 981382.4047 | 117993.6 | 0 | 0 | 0 | 0 | 0 | 0 | 0 | 0 | 0 | 76413682.1929 | 0 | 9986317.8071 | 0 | -8.706 | 0 | 0 | 8.706 | 0 | 258744.638 | 89231327.2775 | 0 | 0 | 0
12/24 19:00:00 | 0 | 18001807.2794 | 0 | 150397.9018 | 1428072.9457 | 0 | 0 | 1606331.6178 | 810429.7765 | 45993.6 | 0 | 0 | 0 | 0 | 0 | 0 | 0 | 0 | 0 | 15515660.0909 | 0 | 3486293.4317 | 0 | -40.3426 | 0 | 0 | 13.2256 | 0 | 307727.8759 | 22043033.1211 | 0 | 0 | 0
12/24 20:00:00 | 0 | 15667486.6923 | 0 | 88463.5803 | 0 | 0 | 0 | 1689590.9328 | 495626.4669 | 27993.6 | 0 | 0 | 0 | 0 | 0 | 0 | 0 | 0 | 0 | 14096223.594 | 0 | 2048976.6051 | 0 | -28.1735 | 0 | 0 | 13.4491 | 0 | 293719.8372 | 17969161.2723 | 0 | 0 | 0
12/24 21:00:00 | 0 | 15093331.4547 | 0 | 80856.9868 | 0 | 0 | 0 | 1444334.9917 | 357115.3208 | 27993.6 | 0 | 0 | 0 | 0 | 0 | 0 | 0 | 0 | 0 | 13448433.3023 | 0 | 1806925.949 | 0 | -19.244 | 0 | 0 | 11.4322 | 0 | 265748.6574 | 17003632.3539 | 0 | 0 | 0
12/24 22:00:00 | 0 | 86400000 | 0 | 434404.8368 | 0 | 0 | 0 | 1092064.151 | 299563.4977 | 27993.6 | 0 | 0 | 0 | 0 | 0 | 0 | 0 | 0 | 0 | 77905317.0941 | 0 | 8494682.9059 | 0 | -43.4766 | 0 | 0 | 14.5996 | 0 | 216810.317 | 88254026.0855 | 0 | 0 | 0
12/24 23:00:00 | 0 | 86400000 | 0 | 419538.2435 | 0 | 0 | 0 | 936750.3184 | 243830.0216 | 27993.6 | 0 | 0 | 0 | 0 | 0 | 0 | 0 | 0 | 0 | 76497769.277 | 0 | 9902230.723 | 0 | -33.9196 | 0 | 0 | 33.9196 | 0 | 188839.1372 | 88028112.1835 | 0 | 0 | 0
12/24 24:00:00 | 0 | 86400000 | 0 | 457678.0838 | 1427826.2616 | 0 | 0 | 422932.9474 | 206106.7572 | 27993.6 | 0 | 0 | 0 | 0 | 0 | 0 | 0 | 0 | 0 | 76260751.9249 | 0 | 10139248.0751 | 0 | -34.442 | 0 | 0 | 34.442 | 0 | 104880.7 | 88942537.65 | 0 | 0 | 0
12/25 01:00:00 | 0 | 86400000 | 0 | 457678.0838 | 0 | 0 | 0 | 210004.2584 | 180938.6632 | 27993.6 | 0 | 0 | 0 | 0 | 0 | 0 | 0 | 0 | 0 | 76006238.5196 | 0 | 10393761.4804 | 0 | -8.9242 | 0 | 0 | 8.9242 | 0 | 27971.1799 | 87276614.6055 | 0 | 0 | 0
12/25 02:00:00 | 0 | 86400000 | 0 | 457678.0838 | 0 | 0 | 0 | 126002.5551 | 177359.7221 | 27993.6 | 0 | 0 | 0 | 0 | 0 | 0 | 0 | 0 | 0 | 75771974.6058 | 0 | 10628025.3942 | 0 | 0 | 0 | 0 | 0 | 0 | 14008.0387 | 87189033.9609 | 0 | 0 | 0
12/25 03:00:00 | 0 | 86400000 | 0 | 457678.0838 | 0 | 0 | 0 | 84001.7034 | 157588.9163 | 27993.6 | 0 | 0 | 0 | 0 | 0 | 0 | 0 | 0 | 0 | 75561349.6669 | 0 | 10838650.3331 | 0 | 0 | 0 | 0 | 0 | 0 | 3502.0097 | 87127262.3035 | 0 | 0 | 0
12/25 04:00:00 | 0 | 86036670.6902 | 0 | 457350.81 | 0 | 0 | 0 | 84001.7034 | 154009.9752 | 27993.6 | 0 | 0 | 0 | 0 | 0 | 0 | 0 | 0 | 0 | 75027994.889 | 0 | 11008675.8012 | 0 | 0 | 0 | 0 | 0 | 0 | 3502.0097 | 86760026.7788 | 0 | 0 | 0
12/25 05:00:00 | 0 | 82871649.796 | 0 | 441203.3105 | 1428149.1611 | 0 | 0 | 92910.6439 | 166622.8986 | 27993.6 | 0 | 0 | 0 | 0 | 0 | 0 | 0 | 0 | 0 | 72099375.0753 | 0 | 10772274.7207 | 0 | 0 | 0 | 0 | 0 | 0 | 14008.0387 | 85028529.4101 | 0 | 0 | 0
12/25 06:00:00 | 0 | 81407374.7423 | 0 | 431914.0708 | 0 | 0 | 0 | 253858.7008 | 188212.0514 | 27993.6 | 0 | 0 | 0 | 0 | 0 | 0 | 0 | 0 | 0 | 70723526.9175 | 0 | 10683847.8248 | 0 | 0 | 0 | 0 | 0 | 0 | 97921.5783 | 82309353.1653 | 0 | 0 | 0
12/25 07:00:00 | 0 | 86400000 | 0 | 453182.2044 | 0 | 0 | 0 | 595990.1525 | 270931.9685 | 117993.6 | 0 | 0 | 0 | 0 | 0 | 0 | 0 | 0 | 0 | 75113809.3478 | 0 | 11286190.6522 | 0 | 0 | 0 | 0 | 0 | 0 | 335699.0558 | 87838097.9254 | 0 | 0 | 0
12/25 08:00:00 | 0 | 82543314.392 | 0 | 440477.631 | 0 | 0 | 0 | 754210.174 | 369843.7502 | 45993.6 | 0 | 0 | 0 | 0 | 0 | 0 | 0 | 0 | 0 | 71496618.6693 | 0 | 11046695.7228 | 0 | 0 | 0 | 0 | 0 | 0 | 356666.2163 | 84153839.5472 | 0 | 0 | 0
12/25 09:00:00 | 0 | 83755784.3918 | 0 | 442034.4348 | 0 | 0 | 0 | 797631.2399 | 395011.8441 | 27993.6 | 0 | 0 | 0 | 0 | 0 | 0 | 0 | 0 | 0 | 72608026.696 | 0 | 11147757.6958 | 0 | 0 | 0 | 0 | 0 | 0 | 342658.1776 | 85418455.5106 | 0 | 0 | 0
12/25 10:00:00 | 0 | 83925850.5839 | 0 | 446222.6753 | 1428753.2971 | 0 | 0 | 816135.2234 | 405806.4205 | 27993.6 | 0 | 0 | 0 | 0 | 0 | 0 | 0 | 0 | 0 | 72644955.6768 | 0 | 11280894.9071 | 0 | 0 | 0 | 0 | 0 | 0 | 300723.8566 | 87050761.8001 | 0 | 0 | 0
12/25 11:00:00 | 0 | 86400000 | 0 | 454434.9556 | 0 | 0 | 0 | 793733.952 | 369843.7502 | 27993.6 | 0 | 0 | 0 | 0 | 0 | 0 | 0 | 0 | 0 | 74894410.5466 | 0 | 11505589.4534 | 0 | 0 | 0 | 0 | 0 | 0 | 272752.6767 | 88046006.2577 | 0 | 0 | 0
12/25 12:00:00 | 0 | 77737537.7354 | 0 | 453774.2205 | 0 | 0 | 0 | 762697.5979 | 413022.0557 | 27993.6 | 0 | 0 | 0 | 0 | 0 | 0 | 0 | 0 | 0 | 67462518.1546 | 0 | 10685002.1264 | 0 | 0 | 0 | 0 | 0 | 0 | 216810.317 | 79395025.2096 | 0 | 0 | 0
12/25 13:00:00 | 0 | 77355869.9729 | 0 | 410118.6703 | 0 | 0 | 0 | 740296.3265 | 457960.9554 | 27993.6 | 0 | 0 | 0 | 0 | 0 | 0 | 0 | 0 | 0 | 66948124.3137 | 0 | 10353374.6204 | 0 | 0 | 0 | 0 | 0 | 0 | 188839.1372 | 78992239.5252 | 0 | 0 | 0
12/25 14:00:00 | 0 | 77459333.1444 | 0 | 410033.5104 | 0 | 0 | 0 | 733704.4239 | 398590.7852 | 27993.6 | 0 | 0 | 0 | 0 | 0 | 0 | 0 | 0 | 0 | 67050904.6341 | 0 | 10296945.183 | 0 | 0 | 0 | 0 | 0 | 0 | 167827.0791 | 79029655.4639 | 0 | 0 | 0
12/25 15:00:00 | 0 | 77114389.245 | 0 | 408765.1923 | 1428219.8852 | 0 | 0 | 742090.7803 | 457960.9554 | 27993.6 | 0 | 0 | 0 | 0 | 0 | 0 | 0 | 0 | 0 | 66791167.8916 | 0 | 10274209.1651 | 0 | 0 | 0 | 0 | 0 | 0 | 167827.0791 | 80179419.6583 | 0 | 0 | 0
12/25 16:00:00 | 0 | 74312673.1327 | 0 | 395586.1759 | 0 | 0 | 0 | 798012.6633 | 384217.2677 | 27993.6 | 318617.5659 | 0 | 0 | 0 | 0 | 0 | 0 | 0 | 0 | 64507814.7152 | 0 | 9943828.5723 | 0 | 0 | 0 | 0 | 0 | 0 | 146859.9186 | 76237100.4054 | 0 | 0 | 0
12/25 17:00:00 | 0 | 70459760.5406 | 0 | 374615.5485 | 0 | 0 | 0 | 960700.9939 | 654023.9247 | 27993.6 | 637235.1317 | 0 | 0 | 0 | 0 | 0 | 0 | 0 | 0 | 61230364.4274 | 0 | 9335083.4305 | 0 | -44.8839 | 0 | 0 | 22.4419 | 0 | 195798.259 | 73114329.7394 | 0 | 0 | 0
12/25 18:00:00 | 0 | 77264865.0667 | 0 | 405765.8591 | 0 | 0 | 0 | 1274273.189 | 981382.4047 | 117993.6 | 0 | 0 | 0 | 0 | 0 | 0 | 0 | 0 | 0 | 66967467.4954 | 0 | 9857737.8266 | 0 | -153.7553 | 0 | 0 | 76.8777 | 0 | 258744.638 | 80044280.1194 | 0 | 0 | 0
12/25 19:00:00 | 0 | 70020959.3347 | 0 | 374249.9588 | 600190.2686 | 0 | 0 | 1606331.6178 | 810429.7765 | 45993.6 | 0 | 0 | 0 | 0 | 0 | 0 | 0 | 0 | 0 | 61005909.847 | 0 | 9335468.6258 | 0 | -221.5467 | 0 | 0 | 110.7734 | 0 | 307727.8759 | 73458154.5564 | 0 | 0 | 0
12/25 20:00:00 | 0 | 69123614.5697 | 0 | 366762.8728 | 827664.3032 | 0 | 0 | 1689590.9328 | 495626.4669 | 27993.6 | 0 | 0 | 0 | 0 | 0 | 0 | 0 | 0 | 0 | 60101283.2052 | 0 | 9027944.1069 | 0 | -260.8106 | 0 | 0 | 130.4053 | 0 | 293719.8372 | 72531252.7455 | 0 | 0 | 0
12/25 21:00:00 | 0 | 67724325.3185 | 0 | 359370.0069 | 0 | 0 | 0 | 1444334.9917 | 357115.3208 | 27993.6 | 0 | 0 | 0 | 0 | 0 | 0 | 0 | 0 | 0 | 58919586.548 | 0 | 8815605.0993 | 0 | -273.7712 | 0 | 0 | 136.8856 | 0 | 265748.6574 | 69913139.2379 | 0 | 0 | 0
12/25 22:00:00 | 0 | 68516090.7994 | 0 | 361917.906 | 0 | 0 | 0 | 1092064.151 | 299563.4977 | 27993.6 | 0 | 0 | 0 | 0 | 0 | 0 | 0 | 0 | 0 | 59564675.1705 | 0 | 8788136.7795 | 0 | -324.032 | 0 | 0 | 162.016 | 0 | 216810.317 | 70297629.9541 | 0 | 0 | 0
12/25 23:00:00 | 0 | 69699146.7001 | 0 | 369086.0089 | 0 | 0 | 0 | 936750.3184 | 243830.0216 | 27993.6 | 0 | 0 | 0 | 0 | 0 | 0 | 0 | 0 | 0 | 60617821.2961 | 0 | 8994019.8149 | 0 | -299.8255 | 0 | 0 | 149.9128 | 0 | 188839.1372 | 71276806.649 | 0 | 0 | 0
12/25 24:00:00 | 0 | 68051744.1473 | 0 | 361766.0965 | 1427601.1705 | 0 | 0 | 422932.9474 | 206106.7572 | 27993.6 | 0 | 0 | 0 | 0 | 0 | 0 | 0 | 0 | 0 | 59246986.593 | 0 | 8881546.3633 | 0 | -198.4404 | 0 | 0 | 99.2202 | 0 | 104880.7 | 70498144.7188 | 0 | 0 | 0
12/26 01:00:00 | 0 | 53401068.8598 | 0 | 304006.5916 | 0 | 0 | 0 | 210004.2584 | 280000.2484 | 27993.6 | 0 | 0 | 0 | 0 | 0 | 0 | 0 | 0 | 0 | 46954871.4818 | 0 | 7294228.0516 | 0 | -1108.9589 | 0 | 0 | 224.452 | 0 | 27971.1799 | 54223073.5582 | 0 | 0 | 0
12/26 02:00:00 | 0 | 45468199.5267 | 0 | 230315.9464 | 0 | 0 | 0 | 126002.5551 | 236796.6732 | 27993.6 | 0 | 0 | 0 | 0 | 0 | 0 | 0 | 0 | 0 | 39524021.0627 | 0 | 5693562.3936 | 0 | -1357.1814 | 0 | 0 | 542.9998 | 0 | 14008.0387 | 46089308.3014 | 0 | 0 | 0
12/26 03:00:00 | 0 | 39826931.0531 | 0 | 196335.958 | 0 | 0 | 0 | 84001.7034 | 197213.5504 | 27993.6 | 0 | 0 | 0 | 0 | 0 | 0 | 0 | 0 | 0 | 34922460.5826 | 0 | 5080953.5815 | 0 | -1026.1728 | 0 | 0 | 607.2219 | 0 | 3502.0097 | 40332475.8648 | 0 | 0 | 0
12/26 04:00:00 | 0 | 36581782.2965 | 0 | 196703.3904 | 2254490.9182 | 0 | 0 | 84001.7034 | 173822.2922 | 27993.6 | 0 | 0 | 0 | 0 | 0 | 0 | 0 | 0 | 0 | 31946647.3937 | 0 | 4635134.9028 | 0 | -687.7712 | 0 | 0 | 687.7712 | 1232615.2992 | 3502.0097 | 39318794.2006 | 0 | 0 | 0
12/26 05:00:00 | 0 | 34091919.7939 | 0 | 181318.1105 | 0 | 0 | 0 | 92910.6439 | 206247.5327 | 27993.6 | 0 | 0 | 0 | 0 | 0 | 0 | 0 | 0 | 0 | 29803945.7433 | 0 | 4287974.0506 | 0 | -674.9008 | 0 | 0 | 674.9008 | 764064.9525 | 14008.0387 | 34600389.681 | 0 | 0 | 0
12/26 06:00:00 | 0 | 33257850.3533 | 0 | 176829.8449 | 0 | 0 | 0 | 253858.7008 | 247649.0026 | 27993.6 | 0 | 0 | 0 | 0 | 0 | 0 | 0 | 0 | 0 | 29075781.7976 | 0 | 4182068.5557 | 0 | -636.591 | 0 | 0 | 636.591 | 0 | 97921.5783 | 33964181.5015 | 0 | 0 | 0
12/26 07:00:00 | 0 | 35801015.8747 | 0 | 187779.1087 | 1424768.5102 | 0 | 0 | 595990.1525 | 429430.5048 | 117993.6 | 0 | 0 | 0 | 0 | 0 | 0 | 0 | 0 | 0 | 31370067.7951 | 0 | 4430948.0796 | 0 | -829.0493 | 0 | 0 | 829.0493 | 0 | 335699.0558 | 38556977.751 | 0 | 0 | 0
12/26 08:00:00 | 0 | 31411823.1505 | 0 | 169605.5097 | 0 | 0 | 0 | 754210.174 | 686840.8228 | 45993.6 | 0 | 0 | 0 | 0 | 0 | 0 | 0 | 0 | 0 | 27406423.9541 | 0 | 4005399.1965 | 0 | -731.394 | 0 | 0 | 731.394 | 0 | 356666.2163 | 33068473.2571 | 0 | 0 | 0
12/26 09:00:00 | 0 | 30747364.8522 | 0 | 176304.215 | 6482654.533 | 0 | 0 | 797631.2399 | 870507.4531 | 27993.6 | 0 | 0 | 0 | 0 | 0 | 0 | 0 | 0 | 0 | 26976754.4135 | 0 | 3839796.2285 | 0 | -572.0504 | 0 | 0 | 516.9164 | 16770024.1298 | 342658.1776 | 39102455.8933 | 0 | 0 | 0
12/26 10:00:00 | 0 | 37647074.2092 | 0 | 179766.3234 | 12528697.2642 | 0 | 0 | 816135.2234 | 1079425.1999 | 27993.6 | 0 | 0 | 0 | 0 | 0 | 0 | 0 | 0 | 0 | 33044810.1404 | 0 | 4602264.0689 | 0 | -494.8038 | 0 | 0 | 494.8038 | 1337894.5985 | 300723.8566 | 52279091.8201 | 0 | 0 | 0
12/26 11:00:00 | 0 | 39414469.1574 | 0 | 207965.8687 | 8256773.8901 | 0 | 0 | 793733.952 | 1142524.1148 | 27993.6 | 0 | 0 | 0 | 0 | 0 | 0 | 0 | 0 | 0 | 34500323.9185 | 0 | 4914145.2388 | 0 | -1055.4463 | 0 | 0 | 1055.4463 | 8130725.5772 | 272752.6767 | 49843460.583 | 0 | 0 | 0
12/26 12:00:00 | 0 | 35637327.6585 | 0 | 192185.1324 | 0 | 0 | 0 | 762697.5979 | 1215420.896 | 27993.6 | 0 | 0 | 0 | 0 | 0 | 0 | 0 | 0 | 0 | 31095720.2068 | 0 | 4541607.4517 | 0 | -519.3824 | 0 | 0 | 519.3824 | 201178.751 | 216810.317 | 37835624.8848 | 0 | 0 | 0
12/26 13:00:00 | 0 | 35565260.9458 | 0 | 188562.964 | 0 | 0 | 0 | 740296.3265 | 1191016.686 | 27993.6 | 0 | 0 | 0 | 0 | 0 | 0 | 0 | 0 | 0 | 31106919.9095 | 0 | 4458341.0363 | 0 | -336.3867 | 0 | 0 | 336.3867 | 0 | 188839.1372 | 37713130.5223 | 0 | 0 | 0
12/26 14:00:00 | 0 | 36266897.665 | 0 | 190843.3899 | 0 | 0 | 0 | 733704.4239 | 1062303.4062 | 27993.6 | 0 | 0 | 0 | 0 | 0 | 0 | 0 | 0 | 0 | 31752458.3525 | 0 | 4514439.3125 | 0 | -314.7286 | 0 | 0 | 314.7286 | 0 | 167827.0791 | 38281742.4849 | 0 | 0 | 0
12/26 15:00:00 | 0 | 36163920.2801 | 0 | 192673.0057 | 0 | 0 | 0 | 742090.7803 | 1022611.9911 | 27993.6 | 0 | 0 | 0 | 0 | 0 | 0 | 0 | 0 | 0 | 31609550.6692 | 0 | 4554369.6109 | 0 | -279.7148 | 0 | 0 | 279.7148 | 0 | 167827.0791 | 38149289.6572 | 0 | 0 | 0
12/26 16:00:00 | 0 | 35325903.9749 | 0 | 188429.3535 | 3015105.7553 | 0 | 0 | 798012.6633 | 988492.9375 | 27993.6 | 0 | 0 | 0 | 0 | 0 | 0 | 0 | 0 | 0 | 30865042.159 | 0 | 4460861.8159 | 0 | -190.8495 | 0 | 0 | 190.8495 | 1465586.0307 | 146859.9186 | 40343938.2845 | 0 | 0 | 0
12/26 17:00:00 | 0 | 32599429.531 | 0 | 173598.9165 | 0 | 0 | 0 | 960700.9939 | 1198862.6433 | 27993.6 | 0 | 0 | 0 | 0 | 0 | 0 | 0 | 0 | 0 | 28476033.4688 | 0 | 4123396.0622 | 0 | -145.0157 | 0 | 0 | 145.0157 | 169906.8138 | 195798.259 | 34960585.6848 | 0 | 0 | 0
12/26 18:00:00 | 0 | 39192428.116 | 0 | 218716.1891 | 1444395.5142 | 0 | 0 | 1274273.189 | 1516314.9649 | 117993.6 | 0 | 0 | 0 | 0 | 0 | 0 | 0 | 0 | 0 | 35114299.5504 | 0 | 4862264.0286 | 0 | -312.7558 | 0 | 0 | 168.8737 | 2084238.2088 | 258744.638 | 43764121.5732 | 0 | 0 | 0
12/26 19:00:00 | 0 | 40207669.8339 | 0 | 195674.4424 | 1425290.5466 | 0 | 0 | 1606331.6178 | 1315643.8611 | 45993.6 | 0 | 0 | 0 | 0 | 0 | 0 | 0 | 0 | 0 | 35113952.6193 | 0 | 5093717.2146 | 0 | -170.5839 | 0 | 0 | 170.5839 | 702564.6317 | 307727.8759 | 44796603.9018 | 0 | 0 | 0
12/26 20:00:00 | 0 | 38601359.1996 | 0 | 213490.3677 | 3238678.4229 | 0 | 0 | 1689590.9328 | 1000840.5515 | 27993.6 | 0 | 0 | 0 | 0 | 0 | 0 | 0 | 0 | 0 | 33510965.7181 | 0 | 5090393.4815 | 0 | -182.2852 | 0 | 0 | 182.2852 | 12001927.8388 | 293719.8372 | 44771953.0745 | 0 | 0 | 0
12/26 21:00:00 | 0 | 41533846.0285 | 0 | 208305.076 | 16470935.0721 | 0 | 0 | 1444334.9917 | 872235.5639 | 27993.6 | 0 | 0 | 0 | 0 | 0 | 0 | 0 | 0 | 0 | 36547701.8944 | 0 | 4986144.134 | 0 | -164.9991 | 0 | 0 | 164.9991 | 6349139.3218 | 265748.6574 | 60557650.3322 | 0 | 0 | 0
12/26 22:00:00 | 0 | 43674617.3213 | 0 | 230773.3577 | 0 | 0 | 0 | 1092064.151 | 834496.0578 | 27993.6 | 0 | 0 | 0 | 0 | 0 | 0 | 0 | 0 | 0 | 38160706.9342 | 0 | 5513910.3871 | 0 | -124.723 | 0 | 0 | 124.723 | 254861.0874 | 216810.317 | 45859944.4879 | 0 | 0 | 0
12/26 23:00:00 | 0 | 44346682.4704 | 0 | 234723.0434 | 1866590.9652 | 0 | 0 | 936750.3184 | 679700.9965 | 27993.6 | 0 | 0 | 0 | 0 | 0 | 0 | 0 | 0 | 0 | 38738049.8711 | 0 | 5608632.5993 | 0 | -115.9338 | 0 | 0 | 115.9338 | 1286819.4125 | 188839.1372 | 48092441.394 | 0 | 0 | 0
12/26 24:00:00 | 0 | 46063130.1029 | 0 | 241567.6506 | 331831.0481 | 0 | 0 | 422932.9474 | 443854.5617 | 27993.6 | 0 | 0 | 0 | 0 | 0 | 0 | 0 | 0 | 0 | 40282559.8 | 0 | 5780570.3029 | 0 | -113.3308 | 0 | 0 | 113.3308 | 385679.7133 | 104880.7 | 47531309.9106 | 0 | 0 | 0
12/27 01:00:00 | 0 | 46880247.9989 | 0 | 248380.7385 | 0 | 0 | 0 | 210004.2584 | 280000.2484 | 27993.6 | 0 | 0 | 0 | 0 | 0 | 0 | 0 | 0 | 0 | 40921805.0922 | 0 | 5958442.9066 | 0 | -59.4674 | 0 | 0 | 59.4674 | 0 | 27971.1799 | 47646626.8443 | 0 | 0 | 0
12/27 02:00:00 | 0 | 48486788.4002 | 0 | 254148.9146 | 0 | 0 | 0 | 126002.5551 | 236796.6732 | 27993.6 | 0 | 0 | 0 | 0 | 0 | 0 | 0 | 0 | 0 | 42369876.627 | 0 | 6116911.7732 | 0 | -40.9355 | 0 | 0 | 40.9355 | 0 | 14008.0387 | 49131730.143 | 0 | 0 | 0
12/27 03:00:00 | 0 | 50420290.7051 | 0 | 266230.7091 | 159559.1758 | 0 | 0 | 84001.7034 | 197213.5504 | 27993.6 | 0 | 0 | 0 | 0 | 0 | 0 | 0 | 0 | 0 | 43990943.3009 | 0 | 6429347.4042 | 0 | -0.75674 | 0 | 0 | 0.75674 | 0 | 3502.0097 | 51155289.4438 | 0 | 0 | 0
12/27 04:00:00 | 0 | 52154400.8523 | 0 | 273832.9135 | 3706676.0273 | 0 | 0 | 84001.7034 | 173822.2922 | 27993.6 | 0 | 0 | 0 | 0 | 0 | 0 | 0 | 0 | 0 | 45523817.5143 | 0 | 6630583.338 | 0 | -8.2794 | 0 | 0 | 8.2794 | 2311478.2178 | 3502.0097 | 56420727.3887 | 0 | 0 | 0
12/27 05:00:00 | 0 | 54292693.7367 | 0 | 286578.4766 | 0 | 0 | 0 | 92910.6439 | 206247.5327 | 27993.6 | 0 | 0 | 0 | 0 | 0 | 0 | 0 | 0 | 0 | 47348664.3821 | 0 | 6944029.3546 | 0 | 0 | 0 | 0 | 0 | 0 | 14008.0387 | 54906423.99 | 0 | 0 | 0
12/27 06:00:00 | 0 | 55633764.7661 | 0 | 293257.1915 | 0 | 0 | 0 | 253858.7008 | 247649.0026 | 27993.6 | 0 | 0 | 0 | 0 | 0 | 0 | 0 | 0 | 0 | 48528089.4821 | 0 | 7105675.2841 | 0 | 0 | 0 | 0 | 0 | 346930.1803 | 97921.5783 | 56456523.261 | 0 | 0 | 0
12/27 07:00:00 | 0 | 61852690.7442 | 0 | 323199.9053 | 0 | 0 | 0 | 595990.1525 | 429430.5048 | 117993.6 | 0 | 0 | 0 | 0 | 0 | 0 | 0 | 0 | 0 | 54041276.9875 | 0 | 7811413.7566 | 0 | 0 | 0 | 0 | 0 | 0 | 335699.0558 | 63319304.9068 | 0 | 0 | 0
12/27 08:00:00 | 0 | 53426431.6599 | 0 | 291005.0985 | 1441701.4526 | 0 | 0 | 754210.174 | 686840.8228 | 45993.6 | 0 | 0 | 0 | 0 | 0 | 0 | 0 | 0 | 0 | 46376919.9802 | 0 | 7049511.6797 | 0 | 0 | 0 | 0 | 0 | 36050.4039 | 356666.2163 | 56646182.8079 | 0 | 0 | 0
12/27 09:00:00 | 0 | 46301880.1022 | 0 | 272321.8976 | 0 | 0 | 0 | 797631.2399 | 870507.4531 | 27993.6 | 0 | 0 | 0 | 0 | 0 | 0 | 0 | 0 | 0 | 41707725.901 | 0 | 6341883.6434 | 0 | 0 | 0 | 0 | 0 | 0 | 342658.1776 | 48270334.2928 | 0 | 0 | 0
12/27 10:00:00 | 0 | 40274039.7225 | 0 | 215516.51 | 1861312.1668 | 0 | 0 | 816135.2234 | 1079425.1999 | 27993.6 | 0 | 0 | 0 | 0 | 0 | 0 | 0 | 0 | 0 | 35261815.2982 | 0 | 5275938.1911 | 0 | -3.2425 | 0 | 0 | 1.6212 | 1855345.4642 | 300723.8566 | 44274422.4227 | 0 | 0 | 0
12/27 11:00:00 | 0 | 41535086.7109 | 0 | 218941.6975 | 2285881.0283 | 0 | 0 | 793733.952 | 1304212.3705 | 27993.6 | 0 | 0 | 0 | 0 | 0 | 0 | 0 | 0 | 0 | 36176759.2396 | 0 | 5204090.083 | 0 | -3.2821 | 0 | 0 | 1.6411 | 1399993.7374 | 272752.6767 | 46165849.3592 | 0 | 0 | 0
12/27 12:00:00 | 0 | 37344462.0643 | 0 | 181281.3379 | 6031294.0483 | 0 | 0 | 762697.5979 | 1215420.896 | 27993.6 | 0 | 0 | 0 | 0 | 0 | 0 | 0 | 0 | 0 | 32766116.5793 | 0 | 4786881.8735 | 0 | -13.7142 | 0 | 0 | 13.7142 | 6285430.4008 | 216810.317 | 45563149.5444 | 0 | 0 | 0
12/27 13:00:00 | 0 | 38329128.7317 | 0 | 205267.8557 | 708599.7253 | 0 | 0 | 740296.3265 | 1191016.686 | 27993.6 | 0 | 0 | 0 | 0 | 0 | 0 | 0 | 0 | 0 | 33460886.3349 | 0 | 4868242.3968 | 0 | -265.5165 | 0 | 0 | 265.5165 | 590408.1265 | 188839.1372 | 41202302.9252 | 0 | 0 | 0
12/27 14:00:00 | 0 | 30205106.5226 | 0 | 180382.4568 | 4559710.6162 | 0 | 0 | 733704.4239 | 1486056.5912 | 27993.6 | 0 | 0 | 0 | 0 | 0 | 0 | 0 | 0 | 0 | 27231747.4221 | 0 | 4144698.7701 | 0 | -52.5468 | 0 | 0 | 37.2193 | 3669108.8214 | 167827.0791 | 37192954.2106 | 0 | 0 | 0
12/27 15:00:00 | 0 | 22296083.6838 | 0 | 121073.5701 | 2545912.5579 | 0 | 0 | 742090.7803 | 1260961.5054 | 27993.6 | 0 | 0 | 0 | 0 | 0 | 0 | 0 | 0 | 0 | 19788292.6227 | 0 | 3024153.4133 | 0 | -50.3703 | 0 | 0 | 25.1851 | 2678216.2863 | 167827.0791 | 26994115.6974 | 0 | 0 | 0
12/27 16:00:00 | 0 | 20395238.2717 | 0 | 99622.1429 | 0 | 0 | 0 | 798012.6633 | 988492.9375 | 27993.6 | 0 | 0 | 0 | 0 | 0 | 0 | 0 | 0 | 0 | 17795264.6959 | 0 | 2599973.5758 | 0 | -19.2605 | 0 | 0 | 19.2605 | 0 | 146859.9186 | 22309359.6155 | 0 | 0 | 0
12/27 17:00:00 | 0 | 20834254.6796 | 0 | 107431.6134 | 1423530.5307 | 0 | 0 | 960700.9939 | 1198862.6433 | 27993.6 | 0 | 0 | 0 | 0 | 0 | 0 | 0 | 0 | 0 | 18262350.9193 | 0 | 2571903.7604 | 0 | -20.3763 | 0 | 0 | 20.3763 | 510468.1587 | 195798.259 | 24552774.061 | 0 | 0 | 0
12/27 18:00:00 | 0 | 32344820.8952 | 0 | 180690.2387 | 0 | 0 | 0 | 1274273.189 | 1516314.9649 | 117993.6 | 0 | 0 | 0 | 0 | 0 | 0 | 0 | 0 | 0 | 28900837.309 | 0 | 3840100.6666 | 0 | -49.3536 | 0 | 0 | 17.8885 | 772755.918 | 258744.638 | 35434092.8877 | 0 | 0 | 0
12/27 19:00:00 | 0 | 35994877.1284 | 0 | 184828.7907 | 1439155.9078 | 0 | 0 | 1606331.6178 | 1315643.8611 | 45993.6 | 0 | 0 | 0 | 0 | 0 | 0 | 0 | 0 | 0 | 30769652.4247 | 0 | 4460082.1369 | 0 | -64.757 | 0 | 0 | 30.5096 | 183915.2759 | 307727.8759 | 40586830.9058 | 0 | 0 | 0
12/27 20:00:00 | 0 | 41954045.4521 | 0 | 202587.5492 | 155060.5663 | 0 | 0 | 1689590.9328 | 1000840.5515 | 27993.6 | 0 | 0 | 0 | 0 | 0 | 0 | 0 | 0 | 0 | 36717072.6607 | 0 | 5236972.7914 | 0 | -60.7732 | 0 | 0 | 60.7732 | 1132749.0477 | 293719.8372 | 45030118.6519 | 0 | 0 | 0
12/27 21:00:00 | 0 | 41679031.5357 | 0 | 220610.413 | 1282839.912 | 0 | 0 | 1444334.9917 | 872235.5639 | 27993.6 | 0 | 0 | 0 | 0 | 0 | 0 | 0 | 0 | 0 | 36438313.6221 | 0 | 5240717.9137 | 0 | -96.2704 | 0 | 0 | 96.2704 | 791042.657 | 265748.6574 | 45527046.0163 | 0 | 0 | 0
12/27 22:00:00 | 0 | 41956794.7773 | 0 | 221811.6262 | 0 | 0 | 0 | 1092064.151 | 834496.0578 | 27993.6 | 0 | 0 | 0 | 0 | 0 | 0 | 0 | 0 | 0 | 36693744.644 | 0 | 5263050.1333 | 0 | -122.8346 | 0 | 0 | 122.8346 | 0 | 216810.317 | 44133160.2123 | 0 | 0 | 0
12/27 23:00:00 | 0 | 42162117.6016 | 0 | 223273.29 | 1470202.6972 | 0 | 0 | 936750.3184 | 679700.9965 | 27993.6 | 0 | 0 | 0 | 0 | 0 | 0 | 0 | 0 | 0 | 36866527.6424 | 0 | 5295589.9592 | 0 | -122.0893 | 0 | 0 | 122.0893 | 644748.745 | 188839.1372 | 45500038.5038 | 0 | 0 | 0
12/27 24:00:00 | 0 | 41999768.2629 | 0 | 222984.1153 | 0 | 0 | 0 | 422932.9474 | 443854.5617 | 27993.6 | 0 | 0 | 0 | 0 | 0 | 0 | 0 | 0 | 0 | 36710875.4959 | 0 | 5288892.767 | 0 | -124.5926 | 0 | 0 | 124.5926 | 72102.5456 | 104880.7 | 43117533.4873 | 0 | 0 | 0
12/28 01:00:00 | 0 | 41965046.9101 | 0 | 221894.5652 | 0 | 0 | 0 | 210004.2584 | 302131.0281 | 27993.6 | 0 | 0 | 0 | 0 | 0 | 0 | 0 | 0 | 0 | 36700495.3593 | 0 | 5264551.5509 | 0 | -147.8441 | 0 | 0 | 147.8441 | 0 | 27971.1799 | 42727070.3619 | 0 | 0 | 0
12/28 02:00:00 | 0 | 42409974.9605 | 0 | 224161.7108 | 1425413.143 | 0 | 0 | 126002.5551 | 250075.141 | 27993.6 | 0 | 0 | 0 | 0 | 0 | 0 | 0 | 0 | 0 | 37087887.7263 | 0 | 5322087.2342 | 0 | -164.1393 | 0 | 0 | 164.1393 | 0 | 14008.0387 | 44463621.1104 | 0 | 0 | 0
12/28 03:00:00 | 0 | 42504890.0507 | 0 | 225407.6849 | 0 | 0 | 0 | 84001.7034 | 206065.8623 | 27993.6 | 0 | 0 | 0 | 0 | 0 | 0 | 0 | 0 | 0 | 37160038.2042 | 0 | 5344851.8465 | 0 | -159.5543 | 0 | 0 | 159.5543 | 0 | 3502.0097 | 43048358.9013 | 0 | 0 | 0
12/28 04:00:00 | 0 | 42004003.4213 | 0 | 223060.8085 | 0 | 0 | 0 | 84001.7034 | 178248.4482 | 27993.6 | 0 | 0 | 0 | 0 | 0 | 0 | 0 | 0 | 0 | 36725130.8823 | 0 | 5278872.539 | 0 | -149.6676 | 0 | 0 | 149.6676 | 0 | 3502.0097 | 42517307.9813 | 0 | 0 | 0
12/28 05:00:00 | 0 | 41515950.4238 | 0 | 220205.1155 | 0 | 0 | 0 | 92910.6439 | 215099.8446 | 27993.6 | 0 | 0 | 0 | 0 | 0 | 0 | 0 | 0 | 0 | 36307139.2203 | 0 | 5208811.2035 | 0 | -143.8064 | 0 | 0 | 143.8064 | 14666.0745 | 14008.0387 | 42072159.6279 | 0 | 0 | 0
12/28 06:00:00 | 0 | 41408244.9659 | 0 | 219186.6744 | 0 | 0 | 0 | 253858.7008 | 260927.4704 | 27993.6 | 0 | 0 | 0 | 0 | 0 | 0 | 0 | 0 | 0 | 36223270.0073 | 0 | 5184974.9586 | 0 | -135.4327 | 0 | 0 | 135.4327 | 0 | 97921.5783 | 42170211.4115 | 0 | 0 | 0
12/28 07:00:00 | 0 | 45115137.7524 | 0 | 235885.604 | 1850506.6011 | 0 | 0 | 595990.1525 | 464839.7523 | 117993.6 | 0 | 0 | 0 | 0 | 0 | 0 | 0 | 0 | 0 | 39546112.6004 | 0 | 5569025.152 | 0 | -132.8381 | 0 | 0 | 132.8381 | 755260.1582 | 335699.0558 | 48380353.4623 | 0 | 0 | 0
12/28 08:00:00 | 0 | 41275426.0578 | 0 | 221649.8813 | 0 | 0 | 0 | 754210.174 | 757659.3178 | 45993.6 | 0 | 0 | 0 | 0 | 0 | 0 | 0 | 0 | 0 | 36035756.5918 | 0 | 5239669.466 | 0 | -188.5736 | 0 | 0 | 188.5736 | 0 | 356666.2163 | 43054939.0309 | 0 | 0 | 0
12/28 09:00:00 | 0 | 43662843.163 | 0 | 228915.743 | 2345270.772 | 0 | 0 | 797631.2399 | 976735.1956 | 27993.6 | 0 | 0 | 0 | 0 | 0 | 0 | 0 | 0 | 0 | 38247515.9865 | 0 | 5415327.1765 | 0 | -141.0846 | 0 | 0 | 141.0846 | 2001282.4631 | 342658.1776 | 48039389.7135 | 0 | 0 | 0
12/28 10:00:00 | 0 | 45610986.142 | 0 | 240593.712 | 506967.4531 | 0 | 0 | 816135.2234 | 1273852.6857 | 27993.6 | 0 | 0 | 0 | 0 | 0 | 0 | 0 | 0 | 0 | 39927114.4421 | 0 | 5683871.6999 | 0 | -125.53 | 0 | 0 | 125.53 | 1021267.4756 | 300723.8566 | 48476528.8162 | 0 | 0 | 0
12/28 11:00:00 | 0 | 48934103.0831 | 0 | 256262.7728 | 1544812.4006 | 0 | 0 | 793733.952 | 1315144.1963 | 27993.6 | 0 | 0 | 0 | 0 | 0 | 0 | 0 | 0 | 0 | 42897560.1646 | 0 | 6036542.9184 | 0 | -182.4722 | 0 | 0 | 182.4722 | 249833.679 | 272752.6767 | 52872050.0048 | 0 | 0 | 0
12/28 12:00:00 | 0 | 44655085.0582 | 0 | 240979.1884 | 0 | 0 | 0 | 762697.5979 | 1394680.2113 | 27993.6 | 0 | 0 | 0 | 0 | 0 | 0 | 0 | 0 | 0 | 38969749.2533 | 0 | 5685335.8049 | 0 | -193.3378 | 0 | 0 | 193.3378 | 760496.6732 | 216810.317 | 47081435.6558 | 0 | 0 | 0
12/28 13:00:00 | 0 | 43359658.3537 | 0 | 231032.4642 | 1475821.4704 | 0 | 0 | 740296.3265 | 1354784.4556 | 27993.6 | 0 | 0 | 0 | 0 | 0 | 0 | 0 | 0 | 0 | 37910075.3193 | 0 | 5449583.0344 | 0 | -222.9213 | 0 | 0 | 222.9213 | 111036.4164 | 188839.1372 | 47189586.6704 | 0 | 0 | 0
12/28 14:00:00 | 0 | 40685832.3808 | 0 | 217562.8644 | 0 | 0 | 0 | 733704.4239 | 1210579.63 | 27993.6 | 0 | 0 | 0 | 0 | 0 | 0 | 0 | 0 | 0 | 35555654.2102 | 0 | 5130178.1706 | 0 | -217.6536 | 0 | 0 | 217.6536 | 0 | 167827.0791 | 42875672.8991 | 0 | 0 | 0
12/28 15:00:00 | 0 | 38790473.0144 | 0 | 207120.1603 | 1794579.1506 | 0 | 0 | 742090.7803 | 1148757.4353 | 27993.6 | 0 | 0 | 0 | 0 | 0 | 0 | 0 | 0 | 0 | 33907039.5727 | 0 | 4883433.4417 | 0 | -245.867 | 0 | 0 | 245.867 | 1166411.9467 | 167827.0791 | 42711014.1409 | 0 | 0 | 0
12/28 16:00:00 | 0 | 39053068.4559 | 0 | 205422.9362 | 0 | 0 | 0 | 798012.6633 | 1123490.6935 | 27993.6 | 0 | 0 | 0 | 0 | 0 | 0 | 0 | 0 | 0 | 34217045.3247 | 0 | 4836023.1313 | 0 | -237.8793 | 0 | 0 | 237.8793 | 713359.3279 | 146859.9186 | 41207988.349 | 0 | 0 | 0
12/28 17:00:00 | 0 | 39212491.6033 | 0 | 208437.6396 | 1711875.578 | 0 | 0 | 960700.9939 | 1320581.9315 | 27993.6 | 336125.1232 | 0 | 0 | 0 | 0 | 0 | 0 | 0 | 0 | 34312719.525 | 0 | 4899772.0783 | 0 | -245.8842 | 0 | 0 | 245.8842 | 546278.6129 | 195798.259 | 43778206.4695 | 0 | 0 | 0
12/28 18:00:00 | 0 | 42057768.9234 | 0 | 219954.7367 | 2803973.8706 | 0 | 0 | 1274273.189 | 1635821.1751 | 117993.6 | 0 | 0 | 0 | 0 | 0 | 0 | 0 | 0 | 0 | 36901294.0527 | 0 | 5156474.8707 | 0 | -368.5835 | 0 | 0 | 368.5835 | 2856055.569 | 258744.638 | 48109785.4949 | 0 | 0 | 0
12/28 19:00:00 | 0 | 38652933.2226 | 0 | 207958.9515 | 0 | 0 | 0 | 1606331.6178 | 1428510.8374 | 45993.6 | 0 | 0 | 0 | 0 | 0 | 0 | 0 | 0 | 0 | 33779903.1907 | 0 | 4873030.0319 | 0 | -402.1915 | 0 | 0 | 402.1915 | 0 | 307727.8759 | 41941728.2293 | 0 | 0 | 0
12/28 20:00:00 | 0 | 35428348.2343 | 0 | 192148.2191 | 0 | 0 | 0 | 1689590.9328 | 1113707.5278 | 27993.6 | 0 | 0 | 0 | 0 | 0 | 0 | 0 | 0 | 0 | 30921302.249 | 0 | 4507045.9853 | 0 | -352.5966 | 0 | 0 | 352.5966 | 29330.407 | 293719.8372 | 38451788.514 | 0 | 0 | 0
12/28 21:00:00 | 0 | 32706715.5336 | 0 | 183572.4912 | 6295360.3823 | 0 | 0 | 1444334.9917 | 987315.6182 | 27993.6 | 0 | 0 | 0 | 0 | 0 | 0 | 0 | 0 | 0 | 28400605.1107 | 0 | 4306110.4229 | 0 | -291.5345 | 0 | 0 | 291.5345 | 19068282.3229 | 265748.6574 | 41645292.6169 | 0 | 0 | 0
12/28 22:00:00 | 0 | 33267362.7243 | 0 | 166573.8792 | 16627085.8079 | 0 | 0 | 1092064.151 | 954002.2681 | 27993.6 | 0 | 0 | 0 | 0 | 0 | 0 | 0 | 0 | 0 | 29610156.4091 | 0 | 3941175.9588 | 0 | -724.8676 | 0 | 0 | 519.7045 | 2578722.0738 | 216810.317 | 52135082.4305 | 0 | 0 | 0
12/28 23:00:00 | 0 | 30944224.3264 | 0 | 164250.0234 | 11842225.669 | 0 | 0 | 936750.3184 | 777076.4271 | 27993.6 | 0 | 0 | 0 | 0 | 0 | 0 | 0 | 0 | 0 | 27097396.3189 | 0 | 3846828.0075 | 0 | -579.5681 | 0 | 0 | 579.5681 | 11575561.5941 | 188839.1372 | 44692520.3642 | 0 | 0 | 0
12/28 24:00:00 | 0 | 33490973.941 | 0 | 175680.3338 | 0 | 0 | 0 | 422932.9474 | 496968.4329 | 27993.6 | 0 | 0 | 0 | 0 | 0 | 0 | 0 | 0 | 0 | 29386572.3182 | 0 | 4104401.6227 | 0 | -206.647 | 0 | 0 | 206.647 | 385486.5937 | 104880.7 | 34614549.255 | 0 | 0 | 0
12/29 01:00:00 | 0 | 35029044.8933 | 0 | 184558.374 | 0 | 0 | 0 | 210004.2584 | 302131.0281 | 27993.6 | 0 | 0 | 0 | 0 | 0 | 0 | 0 | 0 | 0 | 30725430.5647 | 0 | 4303614.3286 | 0 | -268.4373 | 0 | 0 | 268.4373 | 162226.7808 | 27971.1799 | 35753732.1538 | 0 | 0 | 0
12/29 02:00:00 | 0 | 34977848.1916 | 0 | 186031.8539 | 0 | 0 | 0 | 126002.5551 | 250075.141 | 27993.6 | 0 | 0 | 0 | 0 | 0 | 0 | 0 | 0 | 0 | 30641657.5496 | 0 | 4336190.6421 | 0 | -292.3468 | 0 | 0 | 292.3468 | 0 | 14008.0387 | 35567951.3416 | 0 | 0 | 0
12/29 03:00:00 | 0 | 36446026.6068 | 0 | 190171.5381 | 1424489.1159 | 0 | 0 | 84001.7034 | 206065.8623 | 27993.6 | 0 | 0 | 0 | 0 | 0 | 0 | 0 | 0 | 0 | 32018619.7978 | 0 | 4427406.809 | 0 | -308.4207 | 0 | 0 | 308.4207 | 0 | 3502.0097 | 38378748.4265 | 0 | 0 | 0
12/29 04:00:00 | 0 | 36653915.9851 | 0 | 196012.5533 | 0 | 0 | 0 | 84001.7034 | 178248.4482 | 27993.6 | 0 | 0 | 0 | 0 | 0 | 0 | 0 | 0 | 0 | 32100280.7314 | 0 | 4553635.2538 | 0 | -425.4882 | 0 | 0 | 425.4882 | 0 | 3502.0097 | 37140172.29 | 0 | 0 | 0
12/29 05:00:00 | 0 | 35607373.3569 | 0 | 188844.8999 | 0 | 0 | 0 | 92910.6439 | 215099.8446 | 27993.6 | 0 | 0 | 0 | 0 | 0 | 0 | 0 | 0 | 0 | 31220290.7971 | 0 | 4387082.5598 | 0 | -429.5779 | 0 | 0 | 429.5779 | 0 | 14008.0387 | 36132222.3453 | 0 | 0 | 0
12/29 06:00:00 | 0 | 36509895.7223 | 0 | 191720.7039 | 0 | 0 | 0 | 253858.7008 | 260927.4704 | 27993.6 | 0 | 0 | 0 | 0 | 0 | 0 | 0 | 0 | 0 | 32060175.5762 | 0 | 4449720.1461 | 0 | -437.3206 | 0 | 0 | 437.3206 | 357531.3829 | 97921.5783 | 37244396.1974 | 0 | 0 | 0
12/29 07:00:00 | 0 | 37406751.2987 | 0 | 199139.5979 | 1495240.8289 | 0 | 0 | 595990.1525 | 464839.7523 | 117993.6 | 0 | 0 | 0 | 0 | 0 | 0 | 0 | 0 | 0 | 32795990.7441 | 0 | 4610760.5546 | 0 | -505.8936 | 0 | 0 | 505.8936 | 152776.4736 | 335699.0558 | 40279955.2303 | 0 | 0 | 0
12/29 08:00:00 | 0 | 34060354.981 | 0 | 181432.318 | 6522337.3789 | 0 | 0 | 754210.174 | 757659.3178 | 45993.6 | 0 | 0 | 0 | 0 | 0 | 0 | 0 | 0 | 0 | 29855340.8318 | 0 | 4205014.1492 | 0 | -448.2229 | 0 | 0 | 448.2229 | 6141014.6028 | 356666.2163 | 42321987.7698 | 0 | 0 | 0
12/29 09:00:00 | 0 | 34660415.8492 | 0 | 184455.4689 | 0 | 0 | 0 | 797631.2399 | 976735.1956 | 27993.6 | 0 | 0 | 0 | 0 | 0 | 0 | 0 | 0 | 0 | 30396054.789 | 0 | 4264361.0602 | 0 | -371.5578 | 0 | 0 | 371.5578 | 0 | 342658.1776 | 36647231.3535 | 0 | 0 | 0
12/29 10:00:00 | 0 | 33691993.1643 | 0 | 179288.1777 | 0 | 0 | 0 | 816135.2234 | 1229914.5017 | 27993.6 | 0 | 0 | 0 | 0 | 0 | 0 | 0 | 0 | 0 | 29545858.0931 | 0 | 4146135.0712 | 0 | -292.3016 | 0 | 0 | 292.3016 | 0 | 300723.8566 | 35945324.6671 | 0 | 0 | 0
12/29 11:00:00 | 0 | 34905489.9834 | 0 | 183628.6029 | 3148745.6359 | 0 | 0 | 793733.952 | 1315144.1963 | 27993.6 | 0 | 0 | 0 | 0 | 0 | 0 | 0 | 0 | 0 | 30662042.0449 | 0 | 4243447.9385 | 0 | -303.9488 | 0 | 0 | 303.9488 | 2451259.859 | 272752.6767 | 40374735.9706 | 0 | 0 | 0
12/29 12:00:00 | 0 | 30934359.3899 | 0 | 168054.2874 | 0 | 0 | 0 | 762697.5979 | 1394680.2113 | 27993.6 | 0 | 0 | 0 | 0 | 0 | 0 | 0 | 0 | 0 | 27046767.7974 | 0 | 3887591.5925 | 0 | -245.7246 | 0 | 0 | 245.7246 | 0 | 216810.317 | 33287785.0866 | 0 | 0 | 0
12/29 13:00:00 | 0 | 29320200.8102 | 0 | 155999.2592 | 5607461.0693 | 0 | 0 | 740296.3265 | 1901894.8156 | 27993.6 | 0 | 0 | 0 | 0 | 0 | 0 | 0 | 0 | 0 | 25707302.1896 | 0 | 3612898.6206 | 0 | -193.9046 | 0 | 0 | 193.9046 | 5457973.0093 | 188839.1372 | 37753845.8809 | 0 | 0 | 0
12/29 14:00:00 | 0 | 27086866.2638 | 0 | 146155.6834 | 1852149.983 | 0 | 0 | 733704.4239 | 1210579.63 | 27993.6 | 0 | 0 | 0 | 0 | 0 | 0 | 0 | 0 | 0 | 23705966.3622 | 0 | 3380899.9016 | 0 | -175.309 | 0 | 0 | 175.309 | 1486296.5369 | 167827.0791 | 31057449.5841 | 0 | 0 | 0
12/29 15:00:00 | 0 | 27893365.9468 | 0 | 145547.728 | 2444690.5648 | 0 | 0 | 742090.7803 | 1148757.4353 | 27993.6 | 0 | 0 | 0 | 0 | 0 | 0 | 0 | 0 | 0 | 24526785.7282 | 0 | 3366580.2186 | 0 | -165.3948 | 0 | 0 | 165.3948 | 2923768.233 | 167827.0791 | 32402446.0551 | 0 | 0 | 0
12/29 16:00:00 | 0 | 28364500.8712 | 0 | 151010.993 | 3265639.6856 | 0 | 0 | 798012.6633 | 1123490.6935 | 27993.6 | 0 | 0 | 0 | 0 | 0 | 0 | 0 | 0 | 0 | 24874581.7078 | 0 | 3489919.1634 | 0 | -188.6528 | 0 | 0 | 188.6528 | 2347835.5716 | 146859.9186 | 33730648.5067 | 0 | 0 | 0
12/29 17:00:00 | 0 | 27797427.635 | 0 | 147042.6563 | 1526939.689 | 0 | 0 | 960700.9939 | 1320581.9315 | 27993.6 | 0 | 0 | 0 | 0 | 0 | 0 | 0 | 0 | 0 | 24398362.531 | 0 | 3399065.104 | 0 | -154.0213 | 0 | 0 | 154.0213 | 975463.0813 | 195798.259 | 31780686.5057 | 0 | 0 | 0
12/29 18:00:00 | 0 | 30834238.6289 | 0 | 160465.1659 | 0 | 0 | 0 | 1274273.189 | 1635821.1751 | 117993.6 | 0 | 0 | 0 | 0 | 0 | 0 | 0 | 0 | 0 | 27129131.626 | 0 | 3705107.0029 | 0 | -233.8703 | 0 | 0 | 233.8703 | 0 | 258744.638 | 34022791.7589 | 0 | 0 | 0
12/29 19:00:00 | 0 | 28220285.3049 | 0 | 152303.4673 | 0 | 0 | 0 | 1606331.6178 | 1428510.8374 | 45993.6 | 0 | 0 | 0 | 0 | 0 | 0 | 0 | 0 | 0 | 24702072.6631 | 0 | 3518212.6419 | 0 | -276.4687 | 0 | 0 | 276.4687 | 0 | 307727.8759 | 31453424.8274 | 0 | 0 | 0
12/29 20:00:00 | 0 | 27968433.8707 | 0 | 148406.7292 | 0 | 0 | 0 | 1689590.9328 | 1113707.5278 | 27993.6 | 0 | 0 | 0 | 0 | 0 | 0 | 0 | 0 | 0 | 24541363.4747 | 0 | 3427070.396 | 0 | -247.4461 | 0 | 0 | 247.4461 | 15750.512 | 293719.8372 | 30948132.6605 | 0 | 0 | 0
12/29 21:00:00 | 0 | 28038439.7744 | 0 | 148304.177 | 0 | 0 | 0 | 1444334.9917 | 987315.6182 | 27993.6 | 0 | 0 | 0 | 0 | 0 | 0 | 0 | 0 | 0 | 24616779.8082 | 0 | 3421659.9662 | 0 | -218.3291 | 0 | 0 | 218.3291 | 0 | 265748.6574 | 30646388.1613 | 0 | 0 | 0
12/29 22:00:00 | 0 | 28762161.2134 | 0 | 151365.6672 | 0 | 0 | 0 | 1092064.151 | 954002.2681 | 27993.6 | 0 | 0 | 0 | 0 | 0 | 0 | 0 | 0 | 0 | 25273340.1141 | 0 | 3488821.0994 | 0 | -218.263 | 0 | 0 | 218.263 | 0 | 216810.317 | 30987586.8997 | 0 | 0 | 0
12/29 23:00:00 | 0 | 29376947.2856 | 0 | 155419.9316 | 1423780.2092 | 0 | 0 | 936750.3184 | 777076.4271 | 27993.6 | 0 | 0 | 0 | 0 | 0 | 0 | 0 | 0 | 0 | 25794480.7353 | 0 | 3582466.5503 | 0 | -219.7481 | 0 | 0 | 219.7481 | 0 | 188839.1372 | 32697967.7719 | 0 | 0 | 0
12/29 24:00:00 | 0 | 29248774.8386 | 0 | 155392.309 | 0 | 0 | 0 | 422932.9474 | 496968.4329 | 27993.6 | 0 | 0 | 0 | 0 | 0 | 0 | 0 | 0 | 0 | 25668039.1459 | 0 | 3580735.6927 | 0 | -211.8537 | 0 | 0 | 211.8537 | 0 | 104880.7 | 30352062.1279 | 0 | 0 | 0
12/30 01:00:00 | 0 | 28819446.7431 | 0 | 152883.8973 | 0 | 0 | 0 | 210004.2584 | 280000.2484 | 27993.6 | 0 | 0 | 0 | 0 | 0 | 0 | 0 | 0 | 0 | 25293611.8988 | 0 | 3525834.8442 | 0 | -214.7621 | 0 | 0 | 214.7621 | 26838.3788 | 27971.1799 | 29490328.7472 | 0 | 0 | 0
12/30 02:00:00 | 0 | 29016505.4796 | 0 | 153163.3478 | 0 | 0 | 0 | 126002.5551 | 236796.6732 | 27993.6 | 0 | 0 | 0 | 0 | 0 | 0 | 0 | 0 | 0 | 25479287.8414 | 0 | 3537217.6382 | 0 | -199.8146 | 0 | 0 | 199.8146 | 0 | 14008.0387 | 29560461.6556 | 0 | 0 | 0
12/30 03:00:00 | 0 | 29238901.8008 | 0 | 154965.489 | 0 | 0 | 0 | 84001.7034 | 197213.5504 | 27993.6 | 0 | 0 | 0 | 0 | 0 | 0 | 0 | 0 | 0 | 25660861.8779 | 0 | 3578039.923 | 0 | -195.5971 | 0 | 0 | 195.5971 | 0 | 3502.0097 | 29703076.1436 | 0 | 0 | 0
12/30 04:00:00 | 0 | 29231397.1035 | 0 | 154792.3077 | 0 | 0 | 0 | 84001.7034 | 173822.2922 | 27993.6 | 0 | 0 | 0 | 0 | 0 | 0 | 0 | 0 | 0 | 25665450.357 | 0 | 3565946.7465 | 0 | -197.323 | 0 | 0 | 197.323 | 0 | 3502.0097 | 29672007.0067 | 0 | 0 | 0
12/30 05:00:00 | 0 | 29013382.3964 | 0 | 154005.832 | 1423528.0216 | 0 | 0 | 92910.6439 | 206247.5327 | 27993.6 | 0 | 0 | 0 | 0 | 0 | 0 | 0 | 0 | 0 | 25473173.9029 | 0 | 3540208.4935 | 0 | -227.3443 | 0 | 0 | 227.3443 | 0 | 14008.0387 | 30918068.0266 | 0 | 0 | 0
12/30 06:00:00 | 0 | 29539087.852 | 0 | 155357.2275 | 0 | 0 | 0 | 253858.7008 | 247649.0026 | 27993.6 | 0 | 0 | 0 | 0 | 0 | 0 | 0 | 0 | 0 | 25975068.4835 | 0 | 3564019.3685 | 0 | -226.1956 | 0 | 0 | 226.1956 | 0 | 97921.5783 | 30223946.3828 | 0 | 0 | 0
12/30 07:00:00 | 0 | 30694263.4788 | 0 | 162492.4436 | 0 | 0 | 0 | 595990.1525 | 429430.5048 | 117993.6 | 0 | 0 | 0 | 0 | 0 | 0 | 0 | 0 | 0 | 26980021.4987 | 0 | 3714241.98 | 0 | -208.0871 | 0 | 0 | 208.0871 | 0 | 335699.0558 | 32000170.1797 | 0 | 0 | 0
12/30 08:00:00 | 0 | 25002005.3686 | 0 | 136010.6317 | 14891129.9191 | 0 | 0 | 754210.174 | 686840.8228 | 45993.6 | 0 | 0 | 0 | 0 | 0 | 0 | 0 | 0 | 0 | 21882269.0181 | 0 | 3119736.3505 | 0 | -517.4049 | 0 | 0 | 517.4049 | 14278858.8925 | 356666.2163 | 41516190.5162 | 0 | 0 | 0
12/30 09:00:00 | 0 | 26454505.2568 | 0 | 140356.3086 | 2944191.3903 | 0 | 0 | 797631.2399 | 870507.4531 | 27993.6 | 0 | 0 | 0 | 0 | 0 | 0 | 0 | 0 | 0 | 23234819.4513 | 0 | 3219685.8055 | 0 | -83.8422 | 0 | 0 | 83.8422 | 2855346.9153 | 342658.1776 | 31235185.2488 | 0 | 0 | 0
12/30 10:00:00 | 0 | 22492395.9712 | 0 | 124450.1447 | 0 | 0 | 0 | 816135.2234 | 1079425.1999 | 27993.6 | 0 | 0 | 0 | 0 | 0 | 0 | 0 | 0 | 0 | 19631346.6231 | 0 | 2861049.348 | 0 | -57.7233 | 0 | 0 | 57.7233 | 9472.369 | 300723.8566 | 24540400.1392 | 0 | 0 | 0
12/30 11:00:00 | 0 | 20905939.1952 | 0 | 110369.4496 | 0 | 0 | 0 | 793733.952 | 1142524.1148 | 27993.6 | 0 | 0 | 0 | 0 | 0 | 0 | 0 | 0 | 0 | 18370153.8704 | 0 | 2535785.3248 | 0 | -37.7032 | 0 | 0 | 37.7032 | 382045.2146 | 272752.6767 | 22980560.3116 | 0 | 0 | 0
12/30 12:00:00 | 0 | 16736504.4428 | 0 | 93942.6579 | 7564151.2755 | 0 | 0 | 762697.5979 | 1215420.896 | 27993.6 | 0 | 0 | 0 | 0 | 0 | 0 | 0 | 0 | 0 | 14580844.4833 | 0 | 2155659.9595 | 0 | -36.213 | 0 | 0 | 36.213 | 13025753.6543 | 216810.317 | 26400710.4701 | 0 | 0 | 0
12/30 13:00:00 | 0 | 13337885.0391 | 0 | 78253.7794 | 6823060.2057 | 0 | 0 | 740296.3265 | 1191016.686 | 27993.6 | 0 | 0 | 0 | 0 | 0 | 0 | 0 | 0 | 0 | 12241637.883 | 0 | 1751765.7179 | 0 | -263.9095 | 0 | 0 | 131.9548 | 261011.7224 | 188839.1372 | 22198505.6368 | 0 | 0 | 0
12/30 14:00:00 | 0 | 9380088.8618 | 0 | 51046.1138 | 0 | 0 | 0 | 733704.4239 | 1062303.4062 | 27993.6 | 0 | 0 | 0 | 0 | 0 | 0 | 0 | 0 | 0 | 8416761.3489 | 0 | 1224201.2448 | 0 | -19.6934 | 0 | 0 | 9.8467 | 343103.8366 | 167827.0791 | 11255136.4056 | 0 | 0 | 0
12/30 15:00:00 | 0 | 8827082.8932 | 0 | 42818.9724 | 0 | 0 | 0 | 742090.7803 | 1022611.9911 | 27993.6 | 0 | 0 | 0 | 0 | 0 | 0 | 0 | 0 | 0 | 7767957.4055 | 0 | 1059125.4876 | 0 | 0 | 0 | 0 | 0 | 0 | 167827.0791 | 10662598.237 | 0 | 0 | 0
12/30 16:00:00 | 0 | 9651126.087 | 0 | 49367.1188 | 1558444.4397 | 0 | 0 | 798012.6633 | 988492.9375 | 27993.6 | 0 | 0 | 0 | 0 | 0 | 0 | 0 | 0 | 0 | 8526503.9123 | 0 | 1124622.1748 | 0 | 0 | 0 | 0 | 0 | 318371.0122 | 146859.9186 | 13073436.8464 | 0 | 0 | 0
12/30 17:00:00 | 0 | 9895283.5204 | 0 | 50665.3705 | 14502662.15 | 0 | 0 | 960700.9939 | 1198862.6433 | 27993.6 | 0 | 0 | 0 | 0 | 0 | 0 | 0 | 0 | 0 | 8741808.2059 | 0 | 1153475.3145 | 0 | -200.2615 | 0 | 0 | 200.2615 | 14354379.5653 | 195798.259 | 26636168.2781 | 0 | 0 | 0
12/30 18:00:00 | 0 | 17075953.4467 | 0 | 92938.572 | 1718864.7355 | 0 | 0 | 1274273.189 | 1516314.9649 | 117993.6 | 0 | 0 | 0 | 0 | 0 | 0 | 0 | 0 | 0 | 15202349.7872 | 0 | 1921489.096 | 0 | -118.0078 | 0 | 0 | 59.0039 | 1295059.4168 | 258744.638 | 21796338.5081 | 0 | 0 | 0
12/30 19:00:00 | 0 | 18498468.0039 | 0 | 90536.7593 | 0 | 0 | 0 | 1606331.6178 | 1315643.8611 | 45993.6 | 0 | 0 | 0 | 0 | 0 | 0 | 0 | 0 | 0 | 16242411.7304 | 0 | 2270147.8753 | 0 | -102.4609 | 0 | 0 | 89.5142 | 719887.7909 | 307727.8759 | 21556973.842 | 0 | 0 | 0
12/30 20:00:00 | 0 | 19716703.0867 | 0 | 102303.5852 | 0 | 0 | 0 | 1689590.9328 | 1000840.5515 | 27993.6 | 0 | 0 | 0 | 0 | 0 | 0 | 0 | 0 | 0 | 17366751.8315 | 0 | 2349951.2552 | 0 | -110.1332 | 0 | 0 | 110.1332 | 162080.4245 | 293719.8372 | 22537431.7562 | 0 | 0 | 0
12/30 21:00:00 | 0 | 23594339.2699 | 0 | 120576.425 | 1422952.5806 | 0 | 0 | 1444334.9917 | 966453.9489 | 27993.6 | 0 | 0 | 0 | 0 | 0 | 0 | 0 | 0 | 0 | 20827244.12 | 0 | 2767095.1499 | 0 | -53.2702 | 0 | 0 | 53.2702 | 824110.3278 | 265748.6574 | 27576650.8161 | 0 | 0 | 0
12/30 22:00:00 | 0 | 26551995.2237 | 0 | 139597.8483 | 1912440.5995 | 0 | 0 | 1092064.151 | 834496.0578 | 27993.6 | 0 | 0 | 0 | 0 | 0 | 0 | 0 | 0 | 0 | 23354570.7715 | 0 | 3197424.4522 | 0 | 0 | 0 | 0 | 0 | 1041416.2593 | 216810.317 | 30558587.4804 | 0 | 0 | 0
12/30 23:00:00 | 0 | 27603803.3097 | 0 | 145265.9544 | 0 | 0 | 0 | 936750.3184 | 726304.823 | 27993.6 | 0 | 0 | 0 | 0 | 0 | 0 | 0 | 0 | 0 | 24274522.9938 | 0 | 3329280.3159 | 0 | 0 | 0 | 0 | 0 | 407634.8227 | 188839.1372 | 29440118.0055 | 0 | 0 | 0
12/30 24:00:00 | 0 | 28004835.1812 | 0 | 148312.7585 | 2975147.0187 | 0 | 0 | 422932.9474 | 659316.116 | 27993.6 | 0 | 0 | 0 | 0 | 0 | 0 | 0 | 0 | 0 | 24601974.6538 | 0 | 3402860.5274 | 0 | 0 | 0 | 0 | 0 | 1884601.3129 | 104880.7 | 32238537.6218 | 0 | 0 | 0
12/31 01:00:00 | 0 | 30929122.5748 | 0 | 159253.5357 | 0 | 0 | 0 | 210004.2584 | 386168.2052 | 27993.6 | 0 | 0 | 0 | 0 | 0 | 0 | 0 | 0 | 0 | 27268568.7856 | 0 | 3660553.7892 | 0 | 0 | 0 | 0 | 0 | 931633.3029 | 27971.1799 | 31712542.1742 | 0 | 0 | 0
12/31 02:00:00 | 0 | 31553591.9967 | 0 | 169569.7321 | 1423872.9449 | 0 | 0 | 126002.5551 | 236796.6732 | 27993.6 | 0 | 0 | 0 | 0 | 0 | 0 | 0 | 0 | 0 | 27657070.9194 | 0 | 3896521.0773 | 0 | 0 | 0 | 0 | 0 | 0 | 14008.0387 | 33537827.502 | 0 | 0 | 0
12/31 03:00:00 | 0 | 31276358.2453 | 0 | 164482.3594 | 0 | 0 | 0 | 84001.7034 | 197213.5504 | 27993.6 | 0 | 0 | 0 | 0 | 0 | 0 | 0 | 0 | 0 | 27482164.2849 | 0 | 3794193.9604 | 0 | 0 | 0 | 0 | 0 | 0 | 3502.0097 | 31750049.4585 | 0 | 0 | 0
12/31 04:00:00 | 0 | 31719522.6774 | 0 | 168202.6665 | 0 | 0 | 0 | 84001.7034 | 173822.2922 | 27993.6 | 0 | 0 | 0 | 0 | 0 | 0 | 0 | 0 | 0 | 27831224.8121 | 0 | 3888297.8653 | 0 | 0 | 0 | 0 | 0 | 0 | 3502.0097 | 32173542.9396 | 0 | 0 | 0
12/31 05:00:00 | 0 | 31679225.0732 | 0 | 167716.3602 | 0 | 0 | 0 | 92910.6439 | 206247.5327 | 27993.6 | 0 | 0 | 0 | 0 | 0 | 0 | 0 | 0 | 0 | 27797274.9088 | 0 | 3881950.1644 | 0 | 0 | 0 | 0 | 0 | 382917.5029 | 14008.0387 | 32174093.21 | 0 | 0 | 0
12/31 06:00:00 | 0 | 31614718.1284 | 0 | 167488.0946 | 1126201.3674 | 0 | 0 | 253858.7008 | 247649.0026 | 27993.6 | 0 | 0 | 0 | 0 | 0 | 0 | 0 | 0 | 0 | 27731843.2466 | 0 | 3882874.8817 | 0 | 0 | 0 | 0 | 0 | 0 | 97921.5783 | 33437908.8937 | 0 | 0 | 0
12/31 07:00:00 | 0 | 35610223.1918 | 0 | 185214.5518 | 297604.0911 | 0 | 0 | 595990.1525 | 429430.5048 | 117993.6 | 0 | 0 | 0 | 0 | 0 | 0 | 0 | 0 | 0 | 31312867.3099 | 0 | 4297355.8819 | 0 | 0 | 0 | 0 | 0 | 208864.4115 | 335699.0558 | 37236456.0921 | 0 | 0 | 0
12/31 08:00:00 | 0 | 31149259.5166 | 0 | 168603.3074 | 2106353.9295 | 0 | 0 | 754210.174 | 686840.8228 | 45993.6 | 0 | 0 | 0 | 0 | 0 | 0 | 0 | 0 | 0 | 27227789.1726 | 0 | 3921470.344 | 0 | 0 | 0 | 0 | 0 | 1501609.1984 | 356666.2163 | 34911261.3503 | 0 | 0 | 0
12/31 09:00:00 | 0 | 30285100.58 | 0 | 161291.5254 | 9412735.7639 | 0 | 0 | 797631.2399 | 1102882.4072 | 27993.6 | 0 | 0 | 0 | 0 | 0 | 0 | 0 | 0 | 0 | 26535285.065 | 0 | 3749815.515 | 0 | -61.407 | 0 | 0 | 61.407 | 10859288.7222 | 342658.1776 | 41787635.1164 | 0 | 0 | 0
12/31 10:00:00 | 0 | 29243898.3853 | 0 | 157832.6989 | 1751263.0339 | 0 | 0 | 816135.2234 | 1079425.1999 | 27993.6 | 0 | 0 | 0 | 0 | 0 | 0 | 0 | 0 | 0 | 25588667.6043 | 0 | 3655230.781 | 0 | -91.1454 | 0 | 0 | 91.1454 | 397160.2517 | 300723.8566 | 33076548.1415 | 0 | 0 | 0
12/31 11:00:00 | 0 | 28007140.2595 | 0 | 148993.5201 | 3324155.2747 | 0 | 0 | 793733.952 | 1142524.1148 | 27993.6 | 0 | 0 | 0 | 0 | 0 | 0 | 0 | 0 | 0 | 24563340.507 | 0 | 3443799.7524 | 0 | 0 | 0 | 0 | 0 | 2583905.4869 | 272752.6767 | 33444540.7211 | 0 | 0 | 0
12/31 12:00:00 | 0 | 19950846.2026 | 0 | 120545.2321 | 0 | 0 | 0 | 762697.5979 | 1215420.896 | 27993.6 | 0 | 0 | 0 | 0 | 0 | 0 | 0 | 0 | 0 | 18553139.6491 | 0 | 2758539.4953 | 0 | 0 | 0 | 0 | 0 | 0 | 216810.317 | 22077503.5286 | 0 | 0 | 0
12/31 13:00:00 | 0 | 18971797.8736 | 0 | 91975.2281 | 0 | 0 | 0 | 740296.3265 | 1191016.686 | 27993.6 | 0 | 0 | 0 | 0 | 0 | 0 | 0 | 0 | 0 | 16702822.3046 | 0 | 2332979.9049 | 0 | 0 | 0 | 0 | 0 | 32700.9583 | 188839.1372 | 21023079.7143 | 0 | 0 | 0
12/31 14:00:00 | 0 | 19749693.0836 | 0 | 103611.7004 | 0 | 0 | 0 | 733704.4239 | 1062303.4062 | 27993.6 | 0 | 0 | 0 | 0 | 0 | 0 | 0 | 0 | 0 | 17357520.4158 | 0 | 2392172.6677 | 0 | 0 | 0 | 0 | 0 | 6857.3599 | 167827.0791 | 21677306.214 | 0 | 0 | 0
12/31 15:00:00 | 0 | 21420757.3047 | 0 | 112009.3951 | 1625493.9872 | 0 | 0 | 742090.7803 | 1022611.9911 | 27993.6 | 0 | 0 | 0 | 0 | 0 | 0 | 0 | 0 | 0 | 18837318.7946 | 0 | 2583438.5101 | 0 | 0 | 0 | 0 | 0 | 682501.1546 | 167827.0791 | 24950957.0584 | 0 | 0 | 0
12/31 16:00:00 | 0 | 23678989.7628 | 0 | 123353.2654 | 215566.9303 | 0 | 0 | 798012.6633 | 988492.9375 | 27993.6 | 0 | 0 | 0 | 0 | 0 | 0 | 0 | 0 | 0 | 20836335.1147 | 0 | 2842654.6481 | 0 | 0 | 0 | 0 | 0 | 1252130.4108 | 146859.9186 | 25832409.1594 | 0 | 0 | 0
12/31 17:00:00 | 0 | 25076513.2821 | 0 | 131497.798 | 1423117.1932 | 0 | 0 | 960700.9939 | 1198862.6433 | 27993.6 | 0 | 0 | 0 | 0 | 0 | 0 | 0 | 0 | 0 | 22050122.7628 | 0 | 3026390.5193 | 0 | 0 | 0 | 0 | 0 | 759505.675 | 195798.259 | 28818685.5105 | 0 | 0 | 0
12/31 18:00:00 | 0 | 30503848.0783 | 0 | 156897.3476 | 1423468.8053 | 0 | 0 | 1274273.189 | 1576247.0036 | 117993.6 | 0 | 0 | 0 | 0 | 0 | 0 | 0 | 0 | 0 | 26897204.6935 | 0 | 3606643.3848 | 0 | 0 | 0 | 0 | 0 | 852392.3 | 258744.638 | 35052728.0237 | 0 | 0 | 0
12/31 19:00:00 | 0 | 28421124.4099 | 0 | 152345.2905 | 1629085.9102 | 0 | 0 | 1606331.6178 | 1315643.8611 | 45993.6 | 0 | 0 | 0 | 0 | 0 | 0 | 0 | 0 | 0 | 24907203.7876 | 0 | 3513920.6223 | 0 | 0 | 0 | 0 | 0 | 888200.9006 | 307727.8759 | 33170524.6894 | 0 | 0 | 0
12/31 20:00:00 | 0 | 30566931.9627 | 0 | 159833.2037 | 2133399.6672 | 0 | 0 | 1689590.9328 | 1220898.0255 | 27993.6 | 0 | 0 | 0 | 0 | 0 | 0 | 0 | 0 | 0 | 26872210.8008 | 0 | 3694721.1619 | 0 | 0 | 0 | 0 | 0 | 2013303.5354 | 293719.8372 | 35798647.3918 | 0 | 0 | 0
12/31 21:00:00 | 0 | 33938363.885 | 0 | 191192.8749 | 2034646.7867 | 0 | 0 | 1444334.9917 | 1062602.6112 | 27993.6 | 0 | 0 | 0 | 0 | 0 | 0 | 0 | 0 | 0 | 30380093.8076 | 0 | 4113723.9539 | 0 | 0 | 0 | 0 | 0 | 2339276.0311 | 265748.6574 | 38699134.7496 | 0 | 0 | 0
12/31 22:00:00 | 0 | 38591506.4777 | 0 | 185164.5134 | 0 | 0 | 0 | 1092064.151 | 834496.0578 | 27993.6 | 0 | 0 | 0 | 0 | 0 | 0 | 0 | 0 | 0 | 34146610.5527 | 0 | 4698763.917 | 0 | 0 | 0 | 0 | 0 | 111815.8404 | 216810.317 | 40731224.7999 | 0 | 0 | 0
12/31 23:00:00 | 0 | 41096227.4596 | 0 | 216898.7927 | 0 | 0 | 0 | 936750.3184 | 679700.9965 | 27993.6 | 0 | 0 | 0 | 0 | 0 | 0 | 0 | 0 | 0 | 36082408.4595 | 0 | 5013819.0001 | 0 | 0 | 0 | 0 | 0 | 0 | 188839.1372 | 42957571.1673 | 0 | 0 | 0
12/31 24:00:00 | 0 | 39980318.5804 | 0 | 214133.7638 | 1424599.6111 | 0 | 0 | 422932.9474 | 443854.5617 | 27993.6 | 0 | 0 | 0 | 0 | 0 | 0 | 0 | 0 | 0 | 35025585.7023 | 0 | 4954732.8782 | 0 | 0 | 0 | 0 | 0 | 0 | 104880.7 | 42513833.0644 | 0 | 0 | 0

## Passive Heating Comparison
Hours since 00:00 Jan 1 | Boise SF Ele Exist EE Wx Outage96.csv: Environment:Site Outdoor Air Drybulb Temperature (Hourly) (C) | Boise SF Ele Exist EE Wx Outage96.csv: LIVING_1:Zone Mean Air Temperature (Hourly) (C) | Boise SF Ele Exist Base Wx NoHVAC Outage96.csv: LIVING_1:Zone Mean Air Temperature (Hourly) (C) | Hour | Outdoor Temperature | Weatherized Home Indoor Temp | Uninsulated Home Temp
0.5 | -13.2583 | 21.7863 | 22.3623 | 0 | 8.1351 | 71.2153 | 72.2521
1.5 | -13.5 | 21.7875 | 22.3661 | 1 | 7.7 | 71.2175 | 72.259
2.5 | -13.4167 | 21.7875 | 22.3626 | 2 | 7.8499 | 71.2175 | 72.2527
3.5 | -12.8833 | 21.7857 | 22.3465 | 3 | 8.8101 | 71.2143 | 72.2237
4.5 | -12.1583 | 21.7826 | 22.3269 | 4 | 10.1151 | 71.2087 | 72.1884
5.5 | -11.35 | 21.8084 | 22.3708 | 5 | 11.57 | 71.2551 | 72.2674
6.5 | -11.1 | 21.7771 | 22.6256 | 6 | 12.02 | 71.1988 | 72.7261
7.5 | -11.0417 | 21.7746 | 22.6086 | 7 | 12.1249 | 71.1943 | 72.6955
8.5 | -10.4167 | 21.7606 | 22.5076 | 8 | 13.2499 | 71.1691 | 72.5137
9.5 | -10 | 21.7887 | 22.5657 | 9 | 14 | 71.2197 | 72.6183
10.5 | -8.8333 | 21.7236 | 22.1265 | 10 | 16.1 | 71.1025 | 71.8277
11.5 | -8.525 | 21.7348 | 22.2842 | 11 | 16.655 | 71.1226 | 72.1116
12.5 | -8.9 | 21.7425 | 22.3219 | 12 | 15.98 | 71.1365 | 72.1794
13.5 | -8.9 | 21.7307 | 22.2759 | 13 | 15.98 | 71.1153 | 72.0966
14.5 | -8.375 | 21.7367 | 22.2949 | 14 | 16.925 | 71.1261 | 72.1308
15.5 | -8.525 | 21.7309 | 22.2989 | 15 | 16.655 | 71.1156 | 72.138
16.5 | -10.1833 | 21.7373 | 22.2219 | 16 | 13.6701 | 71.1271 | 71.9994
17.5 | -11.7417 | 21.7231 | 22.2281 | 17 | 10.8649 | 71.1016 | 72.0106
18.5 | -12.2 | 21.7526 | 22.277 | 18 | 10.04 | 71.1547 | 72.0986
19.5 | -12.2 | 21.7563 | 22.395 | 19 | 10.04 | 71.1613 | 72.311
20.5 | -12.2 | 21.7676 | 22.6906 | 20 | 10.04 | 71.1817 | 72.8431
21.5 | -12.2 | 21.7716 | 22.718 | 21 | 10.04 | 71.1889 | 72.8924
22.5 | -12.0833 | 21.775 | 22.7325 | 22 | 10.2501 | 71.195 | 72.9185
23.5 | -10.4833 | 18.2094 | 15.8209 | 23 | 13.1301 | 64.7769 | 60.4776
24.5 | -11.675 | 16.5452 | 13.11 | 24 | 10.985 | 61.7814 | 55.598
25.5 | -14.2917 | 15.3446 | 11.0669 | 25 | 6.2749 | 59.6203 | 51.9204
26.5 | -15.35 | 14.25 | 9.1815 | 26 | 4.37 | 57.65 | 48.5267
27.5 | -16.8833 | 13.2357 | 7.5091 | 27 | 1.6101 | 55.8243 | 45.5164
28.5 | -18.0917 | 12.2364 | 5.9681 | 28 | -0.56506 | 54.0255 | 42.7427
29.5 | -17.6583 | 10.5271 | 4.2412 | 29 | 0.21506 | 50.9488 | 39.6342
30.5 | -17.55 | 10.2809 | 3.4707 | 30 | 0.41 | 50.5056 | 38.2472
31.5 | -17.45 | 9.6386 | 2.6488 | 31 | 0.59 | 49.3494 | 36.7678
32.5 | -17.8417 | 9.3269 | 2.5429 | 32 | -0.11506 | 48.7884 | 36.5772
33.5 | -18.3 | 8.2576 | 2.2626 | 33 | -0.94 | 46.8638 | 36.0727
34.5 | -17.6583 | 8.6954 | 2.9361 | 34 | 0.21506 | 47.6518 | 37.285
35.5 | -18.1917 | 8.7033 | 3.1639 | 35 | -0.74506 | 47.666 | 37.695
36.5 | -17.9083 | 8.3084 | 2.8323 | 36 | -0.23494 | 46.9551 | 37.0982
37.5 | -18.1917 | 7.7905 | 2.2478 | 37 | -0.74506 | 46.023 | 36.046
38.5 | -19.5417 | 7.1674 | 1.4738 | 38 | -3.1751 | 44.9014 | 34.6528
39.5 | -18.075 | 6.6727 | 0.84265 | 39 | -0.535 | 44.0108 | 33.5168
40.5 | -15.3583 | 5.5941 | 0.052456 | 40 | 4.3551 | 42.0693 | 32.0944
41.5 | -12.475 | 5.8306 | 0.22318 | 41 | 9.545 | 42.4951 | 32.4017
42.5 | -10.1083 | 5.7392 | 0.33579 | 42 | 13.8051 | 42.3305 | 32.6044
43.5 | -8.1167 | 5.5846 | 0.46291 | 43 | 17.39 | 42.0523 | 32.8332
44.5 | -7.55 | 5.419 | 0.58578 | 44 | 18.41 | 41.7542 | 33.0544
45.5 | -8.0917 | 5.1886 | 0.6094 | 45 | 17.435 | 41.3395 | 33.0969
46.5 | -8.65 | 4.9281 | 0.58812 | 46 | 16.43 | 40.8706 | 33.0586
47.5 | -9.5417 | 4.6512 | 0.54231 | 47 | 14.825 | 40.3722 | 32.9762
48.5 | -11.925 | 4.2852 | 0.3266 | 48 | 10.535 | 39.7134 | 32.5879
49.5 | -15.2833 | 3.821 | -0.10382 | 49 | 4.4901 | 38.8778 | 31.8131
50.5 | -16.7 | 3.3579 | -0.58702 | 50 | 1.94 | 38.0442 | 30.9434
51.5 | -17.3417 | 2.9442 | -1.0504 | 51 | 0.78494 | 37.2995 | 30.1094
52.5 | -17.45 | 2.534 | -1.5701 | 52 | 0.59 | 36.5611 | 29.1739
53.5 | -18.4833 | 1.4274 | -2.4957 | 53 | -1.2699 | 34.5693 | 27.5077
54.5 | -18.7583 | 1.4066 | -2.7918 | 54 | -1.7649 | 34.5318 | 26.9747
55.5 | -17.0167 | 1.2039 | -3.0037 | 55 | 1.3699 | 34.167 | 26.5934
56.5 | -17.0917 | 1.0987 | -2.8778 | 56 | 1.2349 | 33.9778 | 26.8199
57.5 | -18.0917 | 0.1768 | -3.2947 | 57 | -0.56506 | 32.3182 | 26.0695
58.5 | -18.9417 | 0.78789 | -2.2675 | 58 | -2.0951 | 33.4182 | 27.9185
59.5 | -18.1167 | 1.2383 | -1.3751 | 59 | -0.61006 | 34.229 | 29.5249
60.5 | -18.1917 | 1.52 | -0.66561 | 60 | -0.74506 | 34.7361 | 30.8019
61.5 | -18.55 | 1.6895 | -0.0026024 | 61 | -1.39 | 35.0411 | 31.9953
62.5 | -18.65 | 1.8142 | 0.35699 | 62 | -1.57 | 35.2655 | 32.6426
63.5 | -18.55 | 1.8086 | 0.33183 | 63 | -1.39 | 35.2556 | 32.5973
64.5 | -17.0167 | 0.83473 | -0.71632 | 64 | 1.3699 | 33.5025 | 30.7106
65.5 | -14.175 | 1.1593 | -0.59944 | 65 | 6.485 | 34.0868 | 30.921
66.5 | -11.1667 | 1.2403 | -0.47863 | 66 | 11.8999 | 34.2326 | 31.1385
67.5 | -10.35 | 1.1826 | -0.43293 | 67 | 13.37 | 34.1287 | 31.2207
68.5 | -10.25 | 1.0422 | -0.52556 | 68 | 13.55 | 33.876 | 31.054
69.5 | -10 | 0.93054 | -0.5938 | 69 | 14 | 33.675 | 30.9312
70.5 | -10.6417 | 0.71605 | -0.79581 | 70 | 12.8449 | 33.2889 | 30.5675
71.5 | -11.7417 | 0.4491 | -1.0928 | 71 | 10.8649 | 32.8084 | 30.0329
72.5 | -13.8333 | 0.1508 | -1.4244 | 72 | 7.1001 | 32.2714 | 29.4362
73.5 | -16.2833 | -0.24225 | -1.9164 | 73 | 2.6901 | 31.5639 | 28.5504
74.5 | -17.55 | -0.63244 | -2.4591 | 74 | 0.41 | 30.8616 | 27.5736
75.5 | -17.8 | -0.93537 | -2.8506 | 75 | -0.04 | 30.3163 | 26.8689
76.5 | -18.7333 | -1.2524 | -3.2221 | 76 | -1.7199 | 29.7458 | 26.2003
77.5 | -19.4 | -2.2158 | -4.0576 | 77 | -2.92 | 28.0115 | 24.6963
78.5 | -19.1083 | -2.0476 | -4.0694 | 78 | -2.3949 | 28.3143 | 24.675
79.5 | -19.1917 | -2.2639 | -4.3581 | 79 | -2.5451 | 27.925 | 24.1555
80.5 | -18.7583 | -2.4907 | -4.5649 | 80 | -1.7649 | 27.5168 | 23.7832
81.5 | -18.9417 | -3.2414 | -5.0049 | 81 | -2.0951 | 26.1654 | 22.9912
82.5 | -19.4 | -3.0512 | -4.7587 | 82 | -2.92 | 26.5079 | 23.4343
83.5 | -20.3917 | -3.1734 | -4.7998 | 83 | -4.7051 | 26.2879 | 23.3603
84.5 | -20.1083 | -3.3342 | -4.886 | 84 | -4.1949 | 25.9984 | 23.2051
85.5 | -20.3917 | -3.4773 | -4.9658 | 85 | -4.7051 | 25.7408 | 23.0616
86.5 | -20.1083 | -3.6067 | -5.0601 | 86 | -4.1949 | 25.508 | 22.8918
87.5 | -18.7583 | -3.6433 | -5.0264 | 87 | -1.7649 | 25.442 | 22.9524
88.5 | -18.65 | -4.2958 | -5.4506 | 88 | -1.57 | 24.2676 | 22.189
89.5 | -17.2667 | -3.9463 | -5.0608 | 89 | 0.91994 | 24.8968 | 22.8906
90.5 | -14.4667 | -3.7513 | -4.6832 | 90 | 5.9599 | 25.2476 | 23.5702
91.5 | -13.3 | -3.6701 | -4.3753 | 91 | 8.06 | 25.3937 | 24.1245
92.5 | -12.6583 | -3.6469 | -4.1798 | 92 | 9.2151 | 25.4356 | 24.4763
93.5 | -12.2 | -3.5978 | -3.9417 | 93 | 10.04 | 25.5239 | 24.905
94.5 | -12.2 | -3.6433 | -3.8319 | 94 | 10.04 | 25.4421 | 25.1027
95.5 | -13.8333 | -3.7838 | -3.9274 | 95 | 7.1001 | 25.1892 | 24.9306
96.5 | -15.6417 | -3.9968 | -4.2032 | 96 | 3.8449 | 24.8058 | 24.4343
97.5 | -18.375 | -4.251 | -4.5667 | 97 | -1.075 | 24.3482 | 23.7799
98.5 | -20 | -4.5649 | -5.0495 | 98 | -4 | 23.7831 | 22.9109
99.5 | -21.2833 | -4.8492 | -5.4962 | 99 | -6.3099 | 23.2715 | 22.1069
100.5 | -21.9083 | -5.1166 | -5.8846 | 100 | -7.4349 | 22.7901 | 21.4078
101.5 | -21.9917 | -5.9221 | -6.6068 | 101 | -7.5851 | 21.3402 | 20.1077
102.5 | -21.2667 | -5.7348 | -6.5998 | 102 | -6.2801 | 21.6773 | 20.1204
103.5 | -21.2417 | -5.8733 | -6.8301 | 103 | -6.2351 | 21.4281 | 19.7059
104.5 | -21.35 | -6.093 | -7.0828 | 104 | -6.43 | 21.0325 | 19.251
105.5 | -21.1 | -6.7716 | -7.5233 | 105 | -5.98 | 19.8112 | 18.4581
106.5 | -22.3833 | -6.5758 | -7.2737 | 106 | -8.2899 | 20.1636 | 18.9073
107.5 | -23.3 | -6.7008 | -7.3703 | 107 | -9.94 | 19.9385 | 18.7334
108.5 | -23.0083 | -6.8406 | -7.5076 | 108 | -9.4149 | 19.687 | 18.4862
109.5 | -22.8 | -6.9437 | -7.5548 | 109 | -9.04 | 19.5013 | 18.4013
110.5 | -23.4417 | -7.01 | -7.4777 | 110 | -10.1951 | 19.3819 | 18.5401
111.5 | -23.9 | -6.9411 | -7.1874 | 111 | -11.02 | 19.506 | 19.0628
112.5 | -21.275 | -7.4448 | -7.5713 | 112 | -6.295 | 18.5994 | 18.3716
113.5 | -18.1167 | -6.9608 | -7.0112 | 113 | -0.61006 | 19.4706 | 19.3798
114.5 | -16.9083 | -6.8216 | -6.8195 | 114 | 1.5651 | 19.7211 | 19.7249
115.5 | -16.0583 | -6.7748 | -6.7187 | 115 | 3.0951 | 19.8053 | 19.9064
116.5 | -15.6 | -6.7418 | -6.6132 | 116 | 3.92 | 19.8648 | 20.0962
117.5 | -15.25 | -6.7384 | -6.5198 | 117 | 4.55 | 19.8708 | 20.2643
118.5 | -15 | -6.7557 | -6.4009 | 118 | 5 | 19.8398 | 20.4784
119.5 | -15.6417 | 4.3541 | 8.1518 | 119 | 3.8449 | 39.8374 | 46.6733
120.5 | -16.1 | 6.8573 | 11.1402 | 120 | 3.02 | 44.3431 | 52.0524
121.5 | -18.375 | 8.5922 | 13.2341 | 121 | -1.075 | 47.4659 | 55.8214
122.5 | -19.65 | 10.0143 | 14.8243 | 122 | -3.37 | 50.0257 | 58.6837
123.5 | -20.1 | 11.2994 | 16.2319 | 123 | -4.18 | 52.3389 | 61.2174
124.5 | -19.9 | 12.4345 | 17.3435 | 124 | -3.82 | 54.3821 | 63.2183
125.5 | -19.4 | 12.8954 | 17.9449 | 125 | -2.92 | 55.2117 | 64.3008
126.5 | -19.1083 | 14.3492 | 19.1937 | 126 | -2.3949 | 57.8286 | 66.5487
127.5 | -19.1917 | 15.4123 | 20.1376 | 127 | -2.5451 | 59.7421 | 68.2477
128.5 | -19.1083 | 16.397 | 20.9445 | 128 | -2.3949 | 61.5146 | 69.7001
129.5 | -18.9 | 16.7606 | 21.4917 | 129 | -2.02 | 62.1691 | 70.6851
130.5 | -18.55 | 18.3763 | 22.4505 | 130 | -1.39 | 65.0773 | 72.4109
131.5 | -18.9417 | 19.6375 | 22.4223 | 131 | -2.0951 | 67.3475 | 72.3601
132.5 | -17.1833 | 20.6836 | 22.4115 | 132 | 1.0701 | 69.2305 | 72.3407
133.5 | -15.6 | 21.5928 | 22.3747 | 133 | 3.92 | 70.867 | 72.2745
134.5 | -15.25 | 21.6679 | 22.3334 | 134 | 4.55 | 71.0022 | 72.2001
135.5 | -14.65 | 21.6932 | 22.3167 | 135 | 5.63 | 71.0478 | 72.1701
136.5 | -14.4 | 21.7312 | 22.4207 | 136 | 6.08 | 71.1162 | 72.3573
137.5 | -13.1167 | 21.7278 | 22.5994 | 137 | 8.3899 | 71.11 | 72.6789
138.5 | -11.2667 | 21.7403 | 22.6978 | 138 | 11.7199 | 71.1325 | 72.856
139.5 | -10.25 | 21.7439 | 22.6619 | 139 | 13.55 | 71.139 | 72.7914
140.5 | -9.65 | 21.746 | 22.6406 | 140 | 14.63 | 71.1428 | 72.7531
141.5 | -9.4 | 21.7502 | 22.6444 | 141 | 15.08 | 71.1504 | 72.7599
142.5 | -10.1 | 21.7541 | 22.6679 | 142 | 13.82 | 71.1574 | 72.8022
143.5 | -6.1667 | 21.729 | 22.3542 | 143 | 20.9 | 71.1122 | 72.2376