12/07 05:00:00 | -1.7 | -4.4 | -2.7452 | 0.0028687 | 92500 | 2.1 | 170 | 1.7953 | 324 | 0 | 0 | 10.6056 | 1.1819 | 12.3479 | 470171.3832 | 0 | 0 | 0 | 0 | 0 | 0 | 21.7377
12/07 06:00:00 | -0.70833 | -3.7583 | -1.9401 | 0.0030236 | 92558.3333 | 2.3917 | 146.6667 | 1.9189 | 324.5833 | 0 | 0 | 10.6056 | 1.178 | 12.3479 | 477898.7722 | 0 | 0 | 0 | 0 | 0 | 0 | 21.7369
12/07 07:00:00 | -0.64167 | -3.65 | -1.8717 | 0.0030419 | 92600 | 1.0833 | 141.0833 | 1.8836 | 324.4167 | 0 | 0 | 10.6056 | 1.1782 | 12.3479 | 510885.3235 | 0 | 0 | 0 | 0 | 0 | 0 | 21.7541
12/07 08:00:00 | -1.1 | -3.9 | -2.2322 | 0.0029752 | 92600 | 1.5167 | 126.25 | 1.7953 | 324 | 0 | 0 | 10.6056 | 1.1803 | 12.3479 | 490133.7682 | 0 | 0 | 0 | 0 | 0 | 0 | 21.7362
12/07 09:00:00 | 0.53333 | -3.55 | -1.1526 | 0.0030778 | 92658.3333 | 1.9583 | 110 | 1.9189 | 324.5833 | 11.25 | 203.1667 | 10.6056 | 1.1739 | 12.3479 | 292462.6576 | 2206063.6966 | 146.4045 | 10.2533 | 10.2533 | 185.4463 | 23.7687 | 21.7271
12/07 10:00:00 | 2.6333 | -3.0083 | 0.21666 | 0.0032208 | 92700 | 0.625 | 138 | 2.1305 | 325.5833 | 28.3333 | 479.5833 | 10.6056 | 1.1652 | 12.3479 | 244748.4874 | 5441421.7983 | 421.8235 | 30.6577 | 30.6577 | 383.0587 | 120.2548 | 21.6994
12/07 11:00:00 | 3.3 | -2.8 | 0.68934 | 0.0032903 | 92700 | 0 | 153.9167 | 2.2186 | 326 | 47.25 | 687.0833 | 10.6056 | 1.1622 | 12.3479 | 283345.4383 | 7216738.4261 | 675.4172 | 54.5564 | 54.5564 | 409.9959 | 250.2753 | 21.7031
12/07 12:00:00 | 4.9333 | -2.8 | 1.5691 | 0.0032736 | 92700 | 1.5167 | 156.25 | 2.2186 | 326 | 70.3333 | 703.8333 | 10.6056 | 1.1554 | 12.3479 | 251475.96 | 6911900.3759 | 772.3651 | 73.0418 | 73.0418 | 273.2226 | 326.8701 | 21.6826
12/07 13:00:00 | 6.7417 | -2.8 | 2.5399 | 0.0032713 | 92641.6667 | 1.9583 | 164.0833 | 2.2186 | 326 | 73 | 750.1667 | 10.6056 | 1.1472 | 12.3479 | 292928.4111 | 7005162.554 | 839.7894 | 77.8141 | 95.1966 | 110.1102 | 366.3087 | 21.6777
12/07 14:00:00 | 7.55 | -2.8 | 2.9874 | 0.003292 | 92541.6667 | 1.85 | 151.25 | 2.2186 | 326 | 60.6667 | 828.4167 | 10.6056 | 1.1427 | 12.3479 | 237758.5967 | 7594602.7424 | 880.5271 | 72.4799 | 269.0137 | 72.4799 | 369.1276 | 21.6745
12/07 15:00:00 | 8.4417 | -3.0917 | 3.3532 | 0.0032176 | 92500 | 0.875 | 145.8333 | 2.0953 | 325.4167 | 60.3333 | 751.4167 | 10.6056 | 1.1387 | 12.3479 | 237270.1559 | 7846825.4306 | 763.334 | 63.5595 | 427.0015 | 63.5595 | 294.969 | 21.6707
12/07 16:00:00 | 8.55 | -2.6583 | 3.5222 | 0.0033051 | 92500 | 1.5167 | 62.5 | 2.1305 | 325.5833 | 73.8333 | 406.4167 | 10.6056 | 1.1381 | 12.3479 | 218625.098 | 5569398.398 | 432.6784 | 52.2524 | 373.3348 | 52.2524 | 160.662 | 21.6705
12/07 17:00:00 | 8.3 | -2.2 | 3.5217 | 0.0034053 | 92500 | 2.6 | 0 | 2.2186 | 326 | 47.9167 | 182.4167 | 10.6056 | 1.1389 | 12.3479 | 355345.5061 | 3059402.5826 | 202.8515 | 26.9262 | 248.5041 | 26.9262 | 63.3505 | 21.6722
12/07 18:00:00 | 6.025 | -2.2 | 2.3864 | 0.0034608 | 92383.3333 | 1.9583 | 255 | 2.2186 | 326 | 0 | 0 | 10.6056 | 1.1467 | 12.3479 | 539924.8597 | 0 | 0 | 0 | 0 | 0 | 0 | 21.684
12/07 19:00:00 | 3.7583 | -1.9083 | 1.2864 | 0.0035573 | 92300 | 1.5 | 232.5 | 2.3416 | 326.5833 | 0 | 0 | 10.6056 | 1.1548 | 12.3479 | 643183.2662 | 0 | 0 | 0 | 0 | 0 | 0 | 21.6824
12/07 20:00:00 | 2.6583 | -1.7 | 0.74231 | 0.0036056 | 92300 | 1.5 | 211.6667 | 2.4295 | 327 | 0 | 0 | 10.6056 | 1.1593 | 12.3479 | 537840.1645 | 0 | 0 | 0 | 0 | 0 | 0 | 21.6935
12/07 21:00:00 | 1.5583 | -1.9917 | -0.0067534 | 0.0035132 | 92241.6667 | 0.625 | 163.5833 | 2.3065 | 326.4167 | 0 | 0 | 10.6056 | 1.1634 | 12.3479 | 497935.8645 | 0 | 0 | 0 | 0 | 0 | 0 | 21.7066
12/07 22:00:00 | 0.10833 | -2.55 | -1.0247 | 0.0033597 | 92141.6667 | 1.225 | 241.25 | 2.2186 | 326 | 0 | 0 | 10.6056 | 1.1686 | 12.3479 | 556077.101 | 0 | 0 | 0 | 0 | 0 | 0 | 21.7109
12/07 23:00:00 | -0.6 | -2.8 | -1.5394 | 0.0032773 | 92100 | 2.1 | 300 | 2.2186 | 326 | 0 | 0 | 10.6056 | 1.1712 | 12.3479 | 509311.1006 | 0 | 0 | 0 | 0 | 0 | 0 | 21.7204
12/07 24:00:00 | -1.2417 | -3.4417 | -2.1516 | 0.0031096 | 92041.6667 | 0.875 | 255.6667 | 1.9716 | 324.8333 | 0 | 0 | 10.6056 | 1.1736 | 12.3479 | 1059390.6727 | 0 | 0 | 0 | 0 | 0 | 0 | 21.723
12/08 01:00:00 | -1.7 | -3.9 | -2.5889 | 0.0029931 | 92000 | 0 | 222.25 | 1.7953 | 324 | 0 | 0 | 10.6056 | 1.1753 | 12.2439 | 474538.6261 | 0 | 0 | 0 | 0 | 0 | 0 | 21.73
12/08 02:00:00 | -1.9917 | -4.1917 | -2.8673 | 0.002921 | 92000 | 0 | 217.5 | 1.7953 | 324 | 0 | 0 | 10.6056 | 1.1767 | 12.2439 | 471511.4925 | 0 | 0 | 0 | 0 | 0 | 0 | 21.7336
12/08 03:00:00 | -2.2 | -4.1083 | -2.9461 | 0.002953 | 91941.6667 | 0.875 | 177.0833 | 1.7953 | 324 | 0 | 0 | 10.6056 | 1.1768 | 12.2439 | 465417.8639 | 0 | 0 | 0 | 0 | 0 | 0 | 21.7362
12/08 04:00:00 | -2.55 | -4.1917 | -3.1985 | 0.0029251 | 91900 | 0.625 | 195.5 | 1.7953 | 324 | 0 | 0 | 10.6056 | 1.1778 | 12.2439 | 464226.586 | 0 | 0 | 0 | 0 | 0 | 0 | 21.7383
12/08 05:00:00 | -2.8 | -4.4 | -3.44 | 0.0028638 | 91900 | 0 | 236.1667 | 1.7953 | 324 | 0 | 0 | 10.6056 | 1.179 | 12.2439 | 474489.7079 | 0 | 0 | 0 | 0 | 0 | 0 | 21.7396
12/08 06:00:00 | -3.0917 | -4.75 | -3.722 | 0.002796 | 91841.6667 | 1.225 | 165 | 1.6714 | 323.4167 | 0 | 0 | 10.6056 | 1.1796 | 12.2439 | 477942.146 | 0 | 0 | 0 | 0 | 0 | 0 | 21.7407
12/08 07:00:00 | -3.3 | -5.35 | -4.0651 | 0.0026557 | 91800 | 0.875 | 191.0833 | 1.4587 | 322.4167 | 0 | 0 | 10.6056 | 1.1803 | 12.2439 | 505974.8714 | 0 | 0 | 0 | 0 | 0 | 0 | 21.7613
12/08 08:00:00 | -3.0083 | -5.25 | -3.8596 | 0.0026736 | 91800 | 0 | 240.8333 | 1.4942 | 322.5833 | 0 | 0 | 10.6056 | 1.179 | 12.2439 | 601695.1018 | 0 | 0 | 0 | 0 | 0 | 0 | 21.7383
12/08 09:00:00 | -1.5167 | -3.7167 | -2.4154 | 0.0030499 | 91800 | 0 | 240.8333 | 1.9537 | 324.75 | 10.5833 | 189.1944 | 10.6056 | 1.1718 | 12.2439 | 299873.9692 | 2241410.1903 | 149.1091 | 9.7072 | 9.7072 | 189.0556 | 23.6795 | 21.7305
12/08 10:00:00 | 0.39167 | -2.8 | -0.96726 | 0.0032986 | 91858.3333 | 0 | 249.6667 | 2.2186 | 326 | 30.3333 | 488.0833 | 10.6056 | 1.1639 | 12.2439 | 556209.3771 | 5572712.6342 | 431.5462 | 32.1066 | 32.1066 | 392.0756 | 123.8346 | 21.7004
12/08 11:00:00 | 1.1 | -2.8 | -0.58777 | 0.0032871 | 91900 | 0 | 254.75 | 2.2186 | 326 | 48.1667 | 709.1667 | 10.6056 | 1.1614 | 12.2439 | 1293206.8807 | 7434792.387 | 697.9421 | 55.1887 | 55.1887 | 422.3855 | 258.0817 | 21.7023
12/08 12:00:00 | 3.725 | -2.1583 | 1.1263 | 0.0034829 | 91841.6667 | 0 | 254.8333 | 2.3416 | 326.5833 | 62.5 | 787.8333 | 10.6056 | 1.1494 | 12.2439 | 298480.2441 | 7415121.2145 | 841.1578 | 71.2304 | 71.2304 | 291.4664 | 349.8506 | 21.6804
12/08 13:00:00 | 6.2417 | -1.7 | 2.6552 | 0.0036091 | 91741.6667 | 0 | 256.3333 | 4.7154 | 338.0833 | 67.5833 | 820.3333 | 10.6056 | 1.1375 | 12.2439 | 255736.258 | 7428506.7129 | 900.514 | 77.1912 | 95.3468 | 112.9432 | 388.3782 | 21.6747
12/08 14:00:00 | 7.3417 | -1.9917 | 3.1278 | 0.0035314 | 91700 | 0 | 263.25 | 3.9393 | 334.3333 | 67.3333 | 822.4167 | 10.6056 | 1.1327 | 12.2439 | 247911.2352 | 7670105.8762 | 885.5436 | 75.6866 | 271.7886 | 75.6866 | 373.6655 | 21.6718
12/08 15:00:00 | 7.8 | -1.9083 | 3.3873 | 0.0035518 | 91641.6667 | 0.875 | 268.75 | 2.3416 | 326.5833 | 65.5 | 746.8333 | 10.6056 | 1.1301 | 12.2439 | 257880.2225 | 7907097.0108 | 765.0201 | 66.5556 | 430.4128 | 66.5556 | 298.2069 | 21.6695
12/08 16:00:00 | 6.8083 | -1.35 | 3.0955 | 0.0037305 | 91541.6667 | 2.1417 | 287.5 | 8.361 | 356.75 | 65.75 | 488.9167 | 10.6056 | 1.1325 | 12.2439 | 219902.2254 | 6239860.3768 | 488.2532 | 51.4826 | 420.8587 | 51.4826 | 169.3379 | 21.6689
12/08 17:00:00 | 6.1 | -1.1 | 2.813 | 0.0038 | 91500 | 2.6 | 300 | 6.7891 | 348.8333 | 38.1667 | 263.5 | 10.6056 | 1.1348 | 12.2439 | 331621.9558 | 3542148.2921 | 236.8182 | 24.0852 | 289.0221 | 24.0852 | 60.2995 | 21.6719
12/08 18:00:00 | 4.8167 | -1.1 | 2.151 | 0.0038179 | 91441.6667 | 1.0833 | 224.9167 | 4.3298 | 336.1667 | 0 | 0 | 10.6056 | 1.1392 | 12.2439 | 568773.9245 | 0 | 0 | 0 | 0 | 0 | 0 | 21.689
12/08 19:00:00 | 3.55 | -1.1 | 1.4647 | 0.0038173 | 91400 | 1.8083 | 283.75 | 9.6558 | 363 | 0 | 0 | 10.6056 | 1.1439 | 12.2439 | 655406.3565 | 0 | 0 | 0 | 0 | 0 | 0 | 21.6815
12/08 20:00:00 | 3.0083 | -0.45833 | 1.4733 | 0.0040448 | 91341.6667 | 1.2917 | 322.3333 | 12.8179 | 379.1667 | 0 | 0 | 10.6056 | 1.145 | 12.2439 | 540454.6755 | 0 | 0 | 0 | 0 | 0 | 0 | 21.697
12/08 21:00:00 | 3.0917 | 0.35 | 1.8474 | 0.0042917 | 91300 | 0 | 310 | 13.0847 | 380.5833 | 0 | 0 | 10.6056 | 1.1437 | 12.2439 | 558396.1446 | 0 | 0 | 0 | 0 | 0 | 0 | 21.7011
12/08 22:00:00 | 3.125 | 1.4167 | 2.3269 | 0.004643 | 91241.6667 | 0 | 293 | 13.2726 | 381.5833 | 0 | 0 | 10.6056 | 1.1422 | 12.2439 | 530268.9414 | 0 | 0 | 0 | 0 | 0 | 0 | 21.7061
12/08 23:00:00 | 2.8833 | 1.1833 | 2.0889 | 0.0045598 | 91258.3333 | 2.6833 | 283.3333 | 13.2413 | 381.4167 | 0 | 0 | 10.6056 | 1.1436 | 12.2439 | 509792.4771 | 0 | 0 | 0 | 0 | 0 | 0 | 21.7109
12/08 24:00:00 | 2.3333 | 0.83333 | 1.6447 | 0.0044493 | 91241.6667 | 1.9167 | 271.8333 | 13.1631 | 381 | 0 | 0 | 10.6056 | 1.1458 | 12.2439 | 500946.5449 | 0 | 0 | 0 | 0 | 0 | 0 | 21.7152
12/09 01:00:00 | 1.1833 | 0.41667 | 0.85165 | 0.0043328 | 91200 | 0 | 266.5833 | 13.0534 | 380.4167 | 0 | 0 | 10.6056 | 1.1503 | 12.1409 | 816383.1303 | 0 | 0 | 0 | 0 | 0 | 0 | 21.7176
12/09 02:00:00 | 0.83333 | 0.58333 | 0.73052 | 0.004388 | 91141.6667 | 0.875 | 218.75 | 13.0847 | 380.5833 | 0 | 0 | 10.6056 | 1.151 | 12.1409 | 471632.5278 | 0 | 0 | 0 | 0 | 0 | 0 | 21.722
12/09 03:00:00 | 0.76667 | 0.41667 | 0.62297 | 0.0043362 | 91158.3333 | 0.625 | 270.5 | 13.0534 | 380.4167 | 0 | 0 | 10.6056 | 1.1515 | 12.1409 | 465518.0895 | 0 | 0 | 0 | 0 | 0 | 0 | 21.724
12/09 04:00:00 | 0.6 | 0 | 0.35465 | 0.0042078 | 91200 | 1.225 | 295 | 12.975 | 380 | 0 | 0 | 10.6056 | 1.153 | 12.1409 | 632441.81 | 0 | 0 | 0 | 0 | 0 | 0 | 21.7241
12/09 05:00:00 | 0.6 | 0 | 0.35465 | 0.0042078 | 91200 | 2.1 | 300 | 12.975 | 380 | 0 | 0 | 10.6056 | 1.153 | 12.1409 | 674814.7357 | 0 | 0 | 0 | 0 | 0 | 0 | 21.7238
12/09 06:00:00 | 0.83333 | 0 | 0.47602 | 0.0042038 | 91141.6667 | 2.6833 | 300 | 12.975 | 380 | 0 | 0 | 10.6056 | 1.1513 | 12.1409 | 1985655.2355 | 0 | 0 | 0 | 0 | 0 | 0 | 21.7186
12/09 07:00:00 | 1 | -0.58333 | 0.30306 | 0.0040147 | 91100 | 4.2667 | 288.3333 | 12.755 | 378.8333 | 0 | 0 | 10.6056 | 1.1504 | 12.1409 | 2938178.816 | 0 | 0 | 0 | 0 | 0 | 0 | 21.7292
12/09 08:00:00 | 1 | -1 | 0.11759 | 0.0038821 | 91100 | 4.5167 | 285.8333 | 12.5978 | 378 | 0 | 0 | 10.6056 | 1.1507 | 12.1409 | 488222.9638 | 0 | 0 | 0 | 0 | 0 | 0 | 21.7273
12/09 09:00:00 | 1 | 0.16667 | 0.63415 | 0.0042534 | 91100 | 4.1 | 295.8333 | 12.9276 | 379.75 | 15.8611 | 74.6667 | 10.6056 | 1.15 | 12.1409 | 284893.9893 | 1136302.9046 | 75.8862 | 10.1927 | 10.1927 | 89.9322 | 22.6857 | 21.7263
12/09 10:00:00 | 1 | 0.41667 | 0.74473 | 0.0043329 | 91100 | 3.8083 | 300 | 7.1471 | 350.6667 | 32.0833 | 452.1667 | 10.6056 | 1.1498 | 12.1409 | 314268.4484 | 5282471.648 | 409.301 | 31.9494 | 31.9494 | 370.6414 | 119.4772 | 21.7167
12/09 11:00:00 | 1.7 | 0 | 0.94219 | 0.0041829 | 91333.3333 | 6.2833 | 300 | 2.8499 | 329 | 49.5833 | 691.75 | 10.6056 | 1.1501 | 12.1409 | 411210.557 | 7308602.2155 | 685.098 | 55.4554 | 55.4554 | 414.8473 | 254.4648 | 21.7272
12/09 12:00:00 | 3.25 | 0.58333 | 2.0434 | 0.0043722 | 91383.3333 | 7.6167 | 311.6667 | 5.3598 | 341.25 | 61.4167 | 790.4167 | 10.6056 | 1.144 | 12.1409 | 1278377.2068 | 7412560.3663 | 842.2655 | 70.5255 | 70.5255 | 291.0721 | 349.7875 | 21.686
12/09 13:00:00 | 4.9333 | -0.225 | 2.6061 | 0.0041099 | 91533.3333 | 8.7167 | 325.8333 | 6.2101 | 345.3333 | 64.5833 | 837.5833 | 10.6056 | 1.1394 | 12.1409 | 280805.6993 | 7501507.5381 | 913.2751 | 75.9052 | 94.371 | 112.2232 | 392.1517 | 21.6912
12/09 14:00:00 | 5.8917 | -1.7417 | 2.4597 | 0.0036033 | 91700 | 10.675 | 324.1667 | 3.6012 | 332.6667 | 63.9167 | 847.6667 | 10.6056 | 1.1384 | 12.1409 | 230631.6027 | 7798735.3728 | 905.0673 | 74.4158 | 275.4163 | 74.4158 | 379.6718 | 21.6895
12/09 15:00:00 | 6.45 | -2.2 | 2.5897 | 0.0034742 | 91758.3333 | 8.9083 | 320 | 8.1628 | 355.75 | 61.5833 | 809.3333 | 10.6056 | 1.1371 | 12.1409 | 306248.3029 | 8373785.5424 | 811.8756 | 67.1006 | 457.1928 | 67.1006 | 312.7426 | 21.6823
12/09 16:00:00 | 6.2917 | -2.0833 | 2.5291 | 0.0035056 | 91508.3333 | 6.9083 | 314.1667 | 8.8734 | 358.9167 | 51.75 | 718.1667 | 10.6056 | 1.1346 | 12.1409 | 219781.8946 | 8101389.0063 | 641.0599 | 51.3189 | 552.2053 | 51.3189 | 202.2216 | 21.6771
12/09 17:00:00 | 5.4167 | -2.1167 | 2.0358 | 0.0034781 | 91650 | 6.4083 | 310 | 3.9393 | 334.3333 | 31.5 | 478.9167 | 10.6056 | 1.14 | 12.1409 | 355586.7991 | 5272809.8237 | 353.6712 | 25.3063 | 432.9034 | 25.3063 | 71.3056 | 21.6797
12/09 18:00:00 | 4.0083 | -3.4833 | 0.7895 | 0.0031156 | 91958.3333 | 6.7833 | 327.5 | 1.9716 | 324.8333 | 0 | 0 | 10.6056 | 1.1503 | 12.1409 | 523744.8207 | 0 | 0 | 0 | 0 | 0 | 0 | 21.6945
12/09 19:00:00 | 2.6583 | -4.4 | -0.28334 | 0.0028786 | 92058.3333 | 5.1 | 316.6667 | 1.7953 | 324 | 0 | 0 | 10.6056 | 1.1576 | 12.1409 | 668553.149 | 0 | 0 | 0 | 0 | 0 | 0 | 21.6979
12/09 20:00:00 | 1.9083 | -4.4 | -0.71358 | 0.0028627 | 92100 | 3.3083 | 300 | 1.7953 | 324 | 0 | 0 | 10.6056 | 1.1613 | 12.1409 | 566033.0059 | 0 | 0 | 0 | 0 | 0 | 0 | 21.7055
12/09 21:00:00 | 1.0583 | -4.4 | -1.1897 | 0.0028587 | 92158.3333 | 4.6167 | 311.6667 | 1.7953 | 324 | 0 | 0 | 10.6056 | 1.1657 | 12.1409 | 495854.3447 | 0 | 0 | 0 | 0 | 0 | 0 | 21.7136
12/09 22:00:00 | 0.25 | -4.75 | -1.7513 | 0.0027838 | 92200 | 3.8917 | 308.3333 | 1.6714 | 323.4167 | 0 | 0 | 10.6056 | 1.1698 | 12.1409 | 1527814.2442 | 0 | 0 | 0 | 0 | 0 | 0 | 21.7132
12/09 23:00:00 | 0 | -5 | -1.9667 | 0.0027333 | 92200 | 2.6 | 300 | 1.5829 | 323 | 0 | 0 | 10.6056 | 1.171 | 12.1409 | 504214.7912 | 0 | 0 | 0 | 0 | 0 | 0 | 21.7229
12/09 24:00:00 | -0.99167 | -5 | -2.5368 | 0.0027364 | 92258.3333 | 2.8917 | 282.5 | 1.5829 | 323 | 0 | 0 | 10.6056 | 1.176 | 12.1409 | 486139.1655 | 0 | 0 | 0 | 0 | 0 | 0 | 21.7287
12/10 01:00:00 | -2.3417 | -5.35 | -3.4703 | 0.0026473 | 92300 | 2.1667 | 262.5 | 1.4587 | 322.4167 | 0 | 0 | 10.6056 | 1.1825 | 12.0388 | 472665.4415 | 0 | 0 | 0 | 0 | 0 | 0 | 21.734
12/10 02:00:00 | -2.45 | -5.6 | -3.627 | 0.0025846 | 92358.3333 | 0.625 | 335.5 | 1.37 | 322 | 0 | 0 | 10.6056 | 1.1839 | 12.0388 | 470631.3747 | 0 | 0 | 0 | 0 | 0 | 0 | 21.7361
12/10 03:00:00 | -2.8417 | -5.8917 | -3.9609 | 0.0025214 | 92400 | 0 | 319.75 | 1.37 | 322 | 0 | 0 | 10.6056 | 1.1862 | 12.0388 | 464768.3858 | 0 | 0 | 0 | 0 | 0 | 0 | 21.7384
12/10 04:00:00 | -3.65 | -6.45 | -4.6398 | 0.0024059 | 92400 | 0 | 321 | 1.2455 | 321.4167 | 0 | 0 | 10.6056 | 1.19 | 12.0388 | 463713.0896 | 0 | 0 | 0 | 0 | 0 | 0 | 21.741
12/10 05:00:00 | -3.9 | -6.7 | -4.8762 | 0.0023551 | 92400 | 0 | 319.25 | 1.1566 | 321 | 0 | 0 | 10.6056 | 1.1912 | 12.0388 | 469514.9808 | 0 | 0 | 0 | 0 | 0 | 0 | 21.7423
12/10 06:00:00 | -4.1917 | -6.9917 | -5.1516 | 0.002296 | 92458.3333 | 0 | 308.0833 | 1.1566 | 321 | 0 | 0 | 10.6056 | 1.1934 | 12.0388 | 476981.5927 | 0 | 0 | 0 | 0 | 0 | 0 | 21.7429
12/10 07:00:00 | -4.4 | -7.2 | -5.3481 | 0.002253 | 92558.3333 | 1.225 | 159.5833 | 1.1566 | 321 | 0 | 0 | 10.6056 | 1.1957 | 12.0388 | 503691.5654 | 0 | 0 | 0 | 0 | 0 | 0 | 21.7644
12/10 08:00:00 | -3.4667 | -6.9083 | -4.6653 | 0.0023094 | 92658.3333 | 2.975 | 127.5 | 1.1566 | 321 | 0 | 0 | 10.6056 | 1.1927 | 12.0388 | 505537.6202 | 0 | 0 | 0 | 0 | 0 | 0 | 21.7426
12/10 09:00:00 | -0.81667 | -5.7083 | -2.6662 | 0.0025628 | 92816.6667 | 3.3083 | 140 | 1.4052 | 322.1667 | 9.6111 | 189.8611 | 10.6056 | 1.1827 | 12.0388 | 284530.6076 | 2211242.2936 | 147.3507 | 8.9059 | 8.9059 | 186.954 | 22.7747 | 21.7285
12/10 10:00:00 | 1.8833 | -5 | -0.88546 | 0.002714 | 92958.3333 | 2.5167 | 134.1667 | 1.5829 | 323 | 28.25 | 492.0833 | 10.6056 | 1.1726 | 12.0388 | 224100.9679 | 5558566.1114 | 431.4528 | 30.5312 | 30.5312 | 391.9151 | 122.5363 | 21.7027
12/10 11:00:00 | 2.8 | -5 | -0.37808 | 0.0027108 | 93000 | 2.1 | 130 | 1.5829 | 323 | 48.5833 | 692.8333 | 10.6056 | 1.1692 | 12.0388 | 226938.5088 | 7291166.7124 | 681.8942 | 55.1503 | 55.1503 | 414.7229 | 253.0752 | 21.7066
12/10 12:00:00 | 4.0833 | -5 | 0.33385 | 0.0027066 | 93058.3333 | 1.75 | 89.1667 | 1.5829 | 323 | 73 | 700.0833 | 10.6056 | 1.1645 | 12.0388 | 233872.0859 | 6915136.5727 | 775.6256 | 72.2034 | 72.2034 | 272.4376 | 328.4787 | 21.6849
12/10 13:00:00 | 5 | -5 | 0.83263 | 0.0026946 | 93041.6667 | 0.625 | 218.3333 | 1.5829 | 323 | 63.3333 | 817.9167 | 10.6056 | 1.1605 | 12.0388 | 239265.1969 | 7326102.1071 | 888.3207 | 75.5803 | 92.912 | 111.2152 | 383.205 | 21.6803
12/10 14:00:00 | 5.35 | -5 | 1.0216 | 0.002692 | 93000 | 0 | 278.8333 | 1.5829 | 323 | 80 | 726.0833 | 10.6056 | 1.1585 | 12.0388 | 797212.9202 | 7147764.3761 | 814.5697 | 76.767 | 256.1067 | 76.767 | 350.1961 | 21.6734
12/10 15:00:00 | 5.6 | -5 | 1.1558 | 0.0026885 | 93000 | 0.875 | 215 | 1.5829 | 323 | 60.8333 | 757.25 | 10.6056 | 1.1575 | 12.0388 | 261660.3057 | 7909298.2551 | 767.564 | 64.4159 | 430.8015 | 64.4159 | 296.5483 | 21.6766
12/10 16:00:00 | 4.9 | -5 | 0.7747 | 0.0026956 | 93000 | 1.85 | 164.1667 | 1.5829 | 323 | 63.5833 | 482.75 | 10.6056 | 1.1604 | 12.0388 | 215466.1714 | 6146016.4665 | 482.1156 | 50.0492 | 414.3139 | 50.0492 | 166.1253 | 21.6748
12/10 17:00:00 | 4.4 | -5 | 0.49639 | 0.0026975 | 93000 | 2.1 | 160 | 1.5829 | 323 | 38 | 247.1667 | 10.6056 | 1.1625 | 12.0388 | 324858.6101 | 3385737.1557 | 226.504 | 23.8366 | 275.4864 | 23.8366 | 58.8429 | 21.6762
12/10 18:00:00 | 2.825 | -4.3583 | -0.13763 | 0.0028753 | 93000 | 1.75 | 148.3333 | 7.5655 | 352.75 | 0 | 0 | 10.6056 | 1.1688 | 12.0388 | 527878.7619 | 0 | 0 | 0 | 0 | 0 | 0 | 21.6947
12/10 19:00:00 | 1.35 | -3.55 | -0.70302 | 0.0030561 | 93000 | 0.625 | 119 | 6.1037 | 345.4167 | 0 | 0 | 10.6056 | 1.1747 | 12.0388 | 636651.6078 | 0 | 0 | 0 | 0 | 0 | 0 | 21.6969
12/10 20:00:00 | 1.45 | -3.65 | -0.68033 | 0.0030324 | 93000 | 0.875 | 107.5 | 1.8836 | 324.4167 | 0 | 0 | 10.6056 | 1.1743 | 12.0388 | 539349.1118 | 0 | 0 | 0 | 0 | 0 | 0 | 21.7044
12/10 21:00:00 | 0.70833 | -4.1917 | -1.2939 | 0.002894 | 92941.6667 | 1.5 | 139.1667 | 1.7953 | 324 | 0 | 0 | 10.6056 | 1.177 | 12.0388 | 516253.1961 | 0 | 0 | 0 | 0 | 0 | 0 | 21.7084
12/10 22:00:00 | 0.64167 | -4.4 | -1.4018 | 0.0028451 | 92900 | 1.85 | 125 | 1.7953 | 324 | 0 | 0 | 10.6056 | 1.1769 | 12.0388 | 564564.8043 | 0 | 0 | 0 | 0 | 0 | 0 | 21.7159
12/10 23:00:00 | 1.1 | -4.4 | -1.1372 | 0.0028488 | 92900 | 2.1 | 100 | 1.7953 | 324 | 0 | 0 | 10.6056 | 1.1749 | 12.0388 | 504385.8845 | 0 | 0 | 0 | 0 | 0 | 0 | 21.7199
12/10 24:00:00 | 0.45833 | -4.1083 | -1.4039 | 0.002917 | 92900 | 0.875 | 122.75 | 1.7953 | 324 | 0 | 0 | 10.6056 | 1.1775 | 12.0388 | 640623.8437 | 0 | 0 | 0 | 0 | 0 | 0 | 21.7251
12/11 01:00:00 | 0 | -3.9 | -1.6029 | 0.0029604 | 92900 | 0 | 140.75 | 1.7953 | 324 | 0 | 0 | 10.6056 | 1.1794 | 11.9377 | 473036.2066 | 0 | 0 | 0 | 0 | 0 | 0 | 21.7282
12/11 02:00:00 | 0.64167 | -3.55 | -1.1108 | 0.0030497 | 92958.3333 | 0 | 142 | 7.765 | 353.75 | 0 | 0 | 10.6056 | 1.1772 | 11.9377 | 470992.1109 | 0 | 0 | 0 | 0 | 0 | 0 | 21.7289
12/11 03:00:00 | 0.45833 | -3.65 | -1.2504 | 0.0030222 | 93000 | 0 | 142.5833 | 11.9182 | 374.4167 | 0 | 0 | 10.6056 | 1.1786 | 11.9377 | 465176.0246 | 0 | 0 | 0 | 0 | 0 | 0 | 21.7299
12/11 04:00:00 | 0 | -3.55 | -1.4651 | 0.0030535 | 93000 | 0 | 147.6667 | 6.1037 | 345.4167 | 0 | 0 | 10.6056 | 1.1805 | 11.9377 | 470022.8503 | 0 | 0 | 0 | 0 | 0 | 0 | 21.7314
12/11 05:00:00 | 0 | -3.3 | -1.3676 | 0.0031223 | 93000 | 0 | 159.75 | 2.0072 | 325 | 0 | 0 | 10.6056 | 1.1804 | 11.9377 | 470041.5352 | 0 | 0 | 0 | 0 | 0 | 0 | 21.7321
12/11 06:00:00 | 0 | -3.3 | -1.3671 | 0.0031203 | 93058.3333 | 0 | 178.8333 | 6.733 | 348.3333 | 0 | 0 | 10.6056 | 1.1811 | 11.9377 | 477519.0051 | 0 | 0 | 0 | 0 | 0 | 0 | 21.7315
12/11 07:00:00 | 0 | -3.65 | -1.5027 | 0.0030208 | 93158.3333 | 0 | 200.25 | 11.1179 | 370.25 | 0 | 0 | 10.6056 | 1.1826 | 11.9377 | 507618.036 | 0 | 0 | 0 | 0 | 0 | 0 | 21.7485
12/11 08:00:00 | 0 | -3.55 | -1.4633 | 0.0030469 | 93200 | 0 | 218.3333 | 11.9499 | 374.5833 | 0 | 0 | 10.6056 | 1.1831 | 11.9377 | 486881.4455 | 0 | 0 | 0 | 0 | 0 | 0 | 21.7294
12/11 09:00:00 | 0.99167 | -3.3 | -0.81187 | 0.0031138 | 93200 | 0 | 234.9167 | 7.8843 | 354 | 12.7778 | 9.8333 | 10.6056 | 1.1787 | 11.9377 | 284797.3731 | 263636.5248 | 15.3068 | 7.1035 | 7.1035 | 16.9307 | 13.5866 | 21.7281
12/11 10:00:00 | 2.3417 | -3.3 | -0.07269 | 0.0031063 | 93258.3333 | 0 | 256 | 3.2224 | 330.8333 | 45.6667 | 114.9167 | 10.6056 | 1.1736 | 11.9377 | 228955.3819 | 1992166.036 | 146.8438 | 28.6831 | 28.6831 | 129.44 | 69.3132 | 21.7227
12/11 11:00:00 | 2.8 | -3.3 | 0.18313 | 0.0031044 | 93300 | 0 | 292.25 | 2.0072 | 325 | 71.25 | 377.9167 | 10.6056 | 1.1722 | 11.9377 | 218041.699 | 4890668.193 | 441.0468 | 53.8509 | 53.8509 | 274.5286 | 182.9325 | 21.7202
12/11 12:00:00 | 4.725 | -3.0083 | 1.3678 | 0.003182 | 93300 | 0.875 | 320.3333 | 2.1305 | 325.5833 | 109 | 405.3333 | 10.6056 | 1.164 | 11.9377 | 259931.3391 | 5088426.7 | 535.4146 | 75.8679 | 75.8679 | 203.1112 | 257.1332 | 21.6912
12/11 13:00:00 | 6.1 | -2.8 | 2.1709 | 0.0032204 | 93241.6667 | 0.625 | 317.0833 | 2.2186 | 326 | 79.4167 | 717.9167 | 10.6056 | 1.1574 | 11.9377 | 1861403.6333 | 6859298.8189 | 819.031 | 78.5453 | 95.7323 | 108.4804 | 360.1539 | 21.7266
12/11 14:00:00 | 6.7417 | -3.0917 | 2.4496 | 0.0031734 | 93200 | 0 | 310 | 2.0953 | 325.4167 | 65.25 | 822.8333 | 10.6056 | 1.1543 | 11.9377 | 1641766.8876 | 7632489.0215 | 883.4177 | 74.127 | 270.3533 | 74.127 | 371.6147 | 21.7594
12/11 15:00:00 | 6.9083 | -3.3 | 2.4541 | 0.0031127 | 93141.6667 | 0.875 | 257.5 | 4.3033 | 336.0833 | 61.25 | 771.5833 | 10.6056 | 1.153 | 11.9377 | 285805.8571 | 8037211.8953 | 780.6348 | 65.0864 | 437.637 | 65.0864 | 301.4468 | 21.6747
12/11 16:00:00 | 6.35 | -3.3 | 2.1319 | 0.0030983 | 93100 | 1.5 | 249.1667 | 5.9434 | 344 | 60.5833 | 544.3333 | 10.6056 | 1.1549 | 11.9377 | 211986.1133 | 6684731.5385 | 526.6202 | 50.0451 | 452.6137 | 50.0451 | 175.6315 | 21.674
12/11 17:00:00 | 6.1 | -3.3 | 1.9966 | 0.0030982 | 93100 | 1.5 | 270 | 5.3486 | 341.0833 | 36.1667 | 308.25 | 10.6056 | 1.1559 | 11.9377 | 318002.0736 | 3832285.767 | 255.5459 | 25.298 | 310.8622 | 25.298 | 62.004 | 21.6757
12/11 18:00:00 | 4.175 | -3.3 | 0.96488 | 0.0031233 | 93041.6667 | 0.625 | 312 | 3.2224 | 330.8333 | 0 | 0 | 10.6056 | 1.1632 | 11.9377 | 1644480.77 | 0 | 0 | 0 | 0 | 0 | 0 | 21.6823
12/11 19:00:00 | 2.45 | -3.3 | -0.0063962 | 0.0031234 | 93000 | 0.875 | 292.5 | 2.0072 | 325 | 0 | 0 | 10.6056 | 1.1699 | 11.9377 | 670642.9568 | 0 | 0 | 0 | 0 | 0 | 0 | 21.6837
12/11 20:00:00 | 0.91667 | -3.65 | -0.98271 | 0.0030331 | 92941.6667 | 1.85 | 81.6667 | 1.8836 | 324.4167 | 0 | 0 | 10.6056 | 1.1759 | 11.9377 | 1522557.162 | 0 | 0 | 0 | 0 | 0 | 0 | 21.6857
12/11 21:00:00 | -0.35 | -3.9 | -1.7916 | 0.0029688 | 92900 | 2.3917 | 122.5 | 1.7953 | 324 | 0 | 0 | 10.6056 | 1.1809 | 11.9377 | 1153473.3019 | 0 | 0 | 0 | 0 | 0 | 0 | 21.7034
12/11 22:00:00 | -0.6 | -3.9 | -1.9284 | 0.0029737 | 92900 | 1.9583 | 127.5 | 1.7953 | 324 | 0 | 0 | 10.6056 | 1.182 | 11.9377 | 645814.8157 | 0 | 0 | 0 | 0 | 0 | 0 | 21.7158
12/11 23:00:00 | -0.6 | -3.9 | -1.9284 | 0.0029737 | 92900 | 1.5 | 140 | 1.7953 | 324 | 0 | 0 | 10.6056 | 1.182 | 11.9377 | 512971.4293 | 0 | 0 | 0 | 0 | 0 | 0 | 21.7218
12/11 24:00:00 | -0.6 | -4.1917 | -2.0276 | 0.0029049 | 92900 | 0.625 | 243.8333 | 1.7953 | 324 | 0 | 0 | 10.6056 | 1.1821 | 11.9377 | 762554.5783 | 0 | 0 | 0 | 0 | 0 | 0 | 21.7231
12/12 01:00:00 | -0.6 | -4.4 | -2.0992 | 0.0028575 | 92841.6667 | 0 | 323.8333 | 1.7953 | 324 | 0 | 0 | 10.6056 | 1.1815 | 11.8376 | 474604.0692 | 0 | 0 | 0 | 0 | 0 | 0 | 21.729
12/12 02:00:00 | -1.2417 | -4.75 | -2.5974 | 0.0027754 | 92800 | 1.225 | 230 | 1.6714 | 323.4167 | 0 | 0 | 10.6056 | 1.1839 | 11.8376 | 471064.6125 | 0 | 0 | 0 | 0 | 0 | 0 | 21.7328
12/12 03:00:00 | -1.7 | -5 | -2.9561 | 0.0027158 | 92800 | 0.875 | 261.5 | 1.5829 | 323 | 0 | 0 | 10.6056 | 1.186 | 11.8376 | 469158.0256 | 0 | 0 | 0 | 0 | 0 | 0 | 21.7353
12/12 04:00:00 | -1.35 | -5 | -2.7571 | 0.0027099 | 92800 | 1.225 | 70.8333 | 1.5829 | 323 | 0 | 0 | 10.6056 | 1.1845 | 11.8376 | 463984.4818 | 0 | 0 | 0 | 0 | 0 | 0 | 21.7363
12/12 05:00:00 | -1.1 | -5 | -2.6172 | 0.0027046 | 92800 | 2.1 | 140 | 1.5829 | 323 | 0 | 0 | 10.6056 | 1.1834 | 11.8376 | 469835.5593 | 0 | 0 | 0 | 0 | 0 | 0 | 21.7373
12/12 06:00:00 | -1.45 | -5.35 | -2.9399 | 0.0026269 | 92800 | 1.75 | 122.5 | 1.4587 | 322.4167 | 0 | 0 | 10.6056 | 1.1851 | 11.8376 | 477301.2245 | 0 | 0 | 0 | 0 | 0 | 0 | 21.7379
12/12 07:00:00 | -1.7 | -5.25 | -3.0453 | 0.002656 | 92800 | 1.5 | 115.8333 | 1.4942 | 322.5833 | 0 | 0 | 10.6056 | 1.1861 | 11.8376 | 513634.9969 | 0 | 0 | 0 | 0 | 0 | 0 | 21.7569
12/12 08:00:00 | -1.7 | -5 | -2.9561 | 0.0027158 | 92800 | 0.625 | 51.1667 | 1.5829 | 323 | 0 | 0 | 10.6056 | 1.186 | 11.8376 | 528515.1854 | 0 | 0 | 0 | 0 | 0 | 0 | 21.7367
12/12 09:00:00 | -0.70833 | -4.3583 | -2.1632 | 0.0028577 | 92858.3333 | 0.875 | 94.1667 | 1.7068 | 323.5833 | 13.8611 | 35.8333 | 10.6056 | 1.1822 | 11.8376 | 344170.5167 | 657817.8327 | 43.0589 | 8.3543 | 8.3543 | 50.194 | 17.0881 | 21.7347
12/12 10:00:00 | 0.99167 | -3.55 | -0.91553 | 0.0030497 | 92958.3333 | 1.5 | 136.6667 | 1.9189 | 324.5833 | 44.5 | 223.5833 | 10.6056 | 1.1757 | 11.8376 | 222197.2147 | 3258064.8236 | 246.7935 | 31.0735 | 31.0735 | 224.1699 | 87.74 | 21.7134
12/12 11:00:00 | 1.7 | -3.3 | -0.43328 | 0.0031116 | 93000 | 1.5 | 120 | 2.0072 | 325 | 79.3333 | 369.75 | 10.6056 | 1.1731 | 11.8376 | 1327464.7276 | 4879382.8076 | 437.4768 | 56.4473 | 56.4473 | 273.369 | 188.6288 | 21.7079
12/12 12:00:00 | 2.6333 | -3.65 | -0.028868 | 0.0030347 | 92941.6667 | 3.3083 | 149.1667 | 1.8836 | 324.4167 | 111.3333 | 416.5 | 10.6056 | 1.1686 | 11.8376 | 235569.0366 | 5193296.5408 | 545.2401 | 76.692 | 76.692 | 210.8561 | 262.6846 | 21.704
12/12 13:00:00 | 3.3 | -3.9 | 0.24916 | 0.0029709 | 92841.6667 | 4.3083 | 164.1667 | 1.7953 | 324 | 139 | 372.3333 | 10.6056 | 1.1646 | 11.8376 | 239230.274 | 4960430.418 | 536.167 | 88.5181 | 97.4686 | 109.0398 | 283.9364 | 21.7069
12/12 14:00:00 | 3.3 | -3.2583 | 0.50601 | 0.0031577 | 92741.6667 | 3.225 | 177.5 | 2.0422 | 325.1667 | 150.4167 | 288.0833 | 10.6056 | 1.163 | 11.8376 | 234051.0278 | 4501503.2947 | 444.9678 | 88.3177 | 174.3582 | 88.3177 | 257.0501 | 21.7042
12/12 15:00:00 | 3.0083 | -3.0917 | 0.38817 | 0.003193 | 92700 | 2.6 | 184.1667 | 2.0953 | 325.4167 | 131 | 277.75 | 10.6056 | 1.1636 | 11.8376 | 407844.0361 | 4607382.158 | 398.9456 | 76.7887 | 247.0889 | 76.7887 | 216.0244 | 21.7011
12/12 16:00:00 | 2.8 | -3.3 | 0.17249 | 0.0031265 | 92641.6667 | 1.9583 | 162.5 | 2.0072 | 325 | 78.25 | 323.3333 | 10.6056 | 1.1639 | 11.8376 | 366598.371 | 4832252.1583 | 370.14 | 51.1608 | 323.3751 | 51.1608 | 145.3036 | 21.6979
12/12 17:00:00 | 2.8 | -3.3 | 0.17181 | 0.003128 | 92600 | 1.5 | 150 | 2.0072 | 325 | 39.5833 | 217.8333 | 10.6056 | 1.1634 | 11.8376 | 310830.9418 | 3140676.8904 | 209.4751 | 24.3292 | 254.3943 | 24.3292 | 57.5586 | 21.7
12/12 18:00:00 | 2.1583 | -3.0083 | -0.070425 | 0.003214 | 92541.6667 | 1.85 | 126.6667 | 2.1305 | 325.5833 | 0 | 0 | 10.6056 | 1.1652 | 11.8376 | 538328.6652 | 0 | 0 | 0 | 0 | 0 | 0 | 21.7069
12/12 19:00:00 | 1.35 | -2.8 | -0.44219 | 0.0032698 | 92441.6667 | 1.75 | 45.8333 | 2.2186 | 326 | 0 | 0 | 10.6056 | 1.1673 | 11.8376 | 705807.2411 | 0 | 0 | 0 | 0 | 0 | 0 | 21.7045
12/12 20:00:00 | 1.1 | -2.8 | -0.58271 | 0.0032692 | 92400 | 0.625 | 72.9167 | 2.2186 | 326 | 0 | 0 | 10.6056 | 1.1678 | 11.8376 | 588039.5607 | 0 | 0 | 0 | 0 | 0 | 0 | 21.7133
12/12 21:00:00 | 1.1 | -2.8 | -0.5833 | 0.0032713 | 92341.6667 | 0 | 123.8333 | 3.9161 | 334.1667 | 0 | 0 | 10.6056 | 1.1671 | 11.8376 | 495607.5071 | 0 | 0 | 0 | 0 | 0 | 0 | 21.7173
12/12 22:00:00 | 0.80833 | -2.8 | -0.73305 | 0.0032813 | 92300 | 0 | 123.5833 | 3.4311 | 331.8333 | 0 | 0 | 10.6056 | 1.1678 | 11.8376 | 526611.5997 | 0 | 0 | 0 | 0 | 0 | 0 | 21.7207
12/12 23:00:00 | 0.6 | -2.8 | -0.84112 | 0.0032866 | 92300 | 0 | 130.4167 | 8.0522 | 355.1667 | 0 | 0 | 10.6056 | 1.1686 | 11.8376 | 504551.1899 | 0 | 0 | 0 | 0 | 0 | 0 | 21.7231
12/12 24:00:00 | -0.1 | -2.8 | -1.2369 | 0.0032863 | 92241.6667 | 0 | 150.75 | 6.3855 | 346.8333 | 0 | 0 | 10.6056 | 1.1709 | 11.8376 | 486532.6463 | 0 | 0 | 0 | 0 | 0 | 0 | 21.727
12/13 01:00:00 | -0.89167 | -2.8 | -1.6893 | 0.0032894 | 92083.3333 | 0.875 | 201.6667 | 2.2186 | 326 | 0 | 0 | 10.6056 | 1.1723 | 11.7386 | 473099.7166 | 0 | 0 | 0 | 0 | 0 | 0 | 21.7311
12/13 02:00:00 | -1.45 | -3.0917 | -2.1362 | 0.0032048 | 92000 | 0.625 | 192.6667 | 2.0953 | 325.4167 | 0 | 0 | 10.6056 | 1.1738 | 11.7386 | 471101.7675 | 0 | 0 | 0 | 0 | 0 | 0 | 21.7336
12/13 03:00:00 | -1.9917 | -3.65 | -2.6592 | 0.0030644 | 91941.6667 | 1.225 | 150.8333 | 1.8836 | 324.4167 | 0 | 0 | 10.6056 | 1.1756 | 11.7386 | 465190.7848 | 0 | 0 | 0 | 0 | 0 | 0 | 21.7363
12/13 04:00:00 | -2.6667 | -3.9583 | -3.168 | 0.0030107 | 91375 | 2.6833 | 140 | 1.7953 | 324 | 0 | 0 | 10.6056 | 1.1714 | 11.7386 | 464145.5684 | 0 | 0 | 0 | 0 | 0 | 0 | 21.7397
12/13 05:00:00 | -2.8833 | -4.2333 | -3.4192 | 0.0029259 | 91466.6667 | 2.5167 | 157.5 | 1.7953 | 324 | 0 | 0 | 10.6056 | 1.1737 | 11.7386 | 469972.2035 | 0 | 0 | 0 | 0 | 0 | 0 | 21.7414
12/13 06:00:00 | -3.4417 | -5.1 | -4.0884 | 0.0026999 | 91741.6667 | 0.875 | 119.25 | 1.5472 | 322.8333 | 0 | 0 | 10.6056 | 1.1801 | 11.7386 | 477381.9457 | 0 | 0 | 0 | 0 | 0 | 0 | 21.7421
12/13 07:00:00 | -3.2583 | -5.25 | -4.0185 | 0.0026751 | 91641.6667 | 2.1 | 116.25 | 1.4942 | 322.5833 | 0 | 0 | 10.6056 | 1.178 | 11.7386 | 700384.9434 | 0 | 0 | 0 | 0 | 0 | 0 | 21.7615
12/13 08:00:00 | -2.1583 | -5 | -3.2433 | 0.0027489 | 91600 | 3.8917 | 145.8333 | 1.5829 | 323 | 0 | 0 | 10.6056 | 1.1726 | 11.7386 | 1804223.7974 | 0 | 0 | 0 | 0 | 0 | 0 | 21.73
12/13 09:00:00 | -0.70833 | -4.0083 | -2.0408 | 0.0029932 | 91541.6667 | 3.225 | 144.1667 | 1.8304 | 324.1667 | 11.9444 | 107.8056 | 10.6056 | 1.1651 | 11.7386 | 284606.936 | 1482201.5488 | 97.8729 | 8.5886 | 8.5886 | 125.0911 | 18.4924 | 21.7371
12/13 10:00:00 | 0.99167 | -3.0083 | -0.72057 | 0.0032523 | 91500 | 3.1833 | 157.5 | 2.1305 | 325.5833 | 44.5833 | 172.1667 | 10.6056 | 1.1569 | 11.7386 | 226488.3469 | 2734669.4182 | 204.955 | 29.8404 | 29.8404 | 186.571 | 77.7633 | 21.7196
12/13 11:00:00 | 1.7 | -2.8 | -0.25945 | 0.0033053 | 91500 | 3.6 | 170 | 2.2186 | 326 | 78.6667 | 346.9167 | 10.6056 | 1.1538 | 11.7386 | 601684.6676 | 4666955.3469 | 417.6334 | 55.3968 | 55.3968 | 260.8998 | 181.537 | 21.7357
12/13 12:00:00 | 2.6333 | -2.8 | 0.28073 | 0.0033338 | 91266.6667 | 3.6 | 164.1667 | 2.2186 | 326 | 99.9167 | 432.8333 | 10.6056 | 1.1469 | 11.7386 | 277772.2295 | 5137530.0534 | 547.0806 | 71.5332 | 71.5332 | 207.0547 | 257.4793 | 21.6971
12/13 13:00:00 | 3.65 | -2.45 | 0.97218 | 0.0034374 | 90983.3333 | 3.8917 | 160 | 2.2186 | 326 | 125.6667 | 450.5833 | 10.6056 | 1.139 | 11.7386 | 267837.8447 | 5424329.4461 | 606.2818 | 85.9382 | 97.4452 | 108.4331 | 301.3678 | 21.6993
12/13 14:00:00 | 3.9 | -2.55 | 1.0567 | 0.0034083 | 90783.3333 | 4.1 | 154.1667 | 2.2186 | 326 | 127.6667 | 403.6667 | 10.6056 | 1.1355 | 11.7386 | 832280.2686 | 5230955.2277 | 551.3743 | 84.0511 | 193.1907 | 84.0511 | 278.1029 | 21.6963
12/13 15:00:00 | 4.1917 | -2.8 | 1.1213 | 0.0033485 | 90583.3333 | 4.1 | 144.1667 | 2.2186 | 326 | 110.9167 | 157.6667 | 10.6056 | 1.1319 | 11.7386 | 231224.5307 | 3075061.1413 | 255.9992 | 63.1385 | 160.1171 | 63.1385 | 160.2599 | 21.7025
12/13 16:00:00 | 4.1083 | -3.0917 | 0.93594 | 0.0032539 | 90441.6667 | 3.8083 | 140 | 7.9414 | 354.5833 | 70.9167 | 48.4167 | 10.6056 | 1.1307 | 11.7386 | 283667.5172 | 1513276.7858 | 101.0083 | 38.127 | 89.7411 | 38.127 | 81.1095 | 21.7052
12/13 17:00:00 | 3.9 | -3.3 | 0.72216 | 0.0031841 | 90400 | 3.6 | 140 | 10.9089 | 369.1667 | 31.6667 | 4 | 10.6056 | 1.1311 | 11.7386 | 310884.1997 | 538125.4008 | 31.1465 | 15.9463 | 35.086 | 15.9463 | 31.9226 | 21.7091
12/13 18:00:00 | 3.375 | -2.5417 | 0.75349 | 0.0033947 | 90866.6667 | 2.375 | 134.75 | 11.4503 | 372 | 0 | 0 | 10.6056 | 1.1387 | 11.7386 | 551451.2465 | 0 | 0 | 0 | 0 | 0 | 0 | 21.7272
12/13 19:00:00 | 2.4167 | -1.4167 | 0.72011 | 0.0037395 | 91200 | 3.3083 | 66.25 | 12.519 | 377.5833 | 0 | 0 | 10.6056 | 1.1463 | 11.7386 | 624470.4314 | 0 | 0 | 0 | 0 | 0 | 0 | 21.7136
12/13 20:00:00 | 3.1083 | 0.225 | 1.7982 | 0.0043011 | 90383.3333 | 4.0167 | 78.3333 | 12.9276 | 379.75 | 0 | 0 | 10.6056 | 1.1322 | 11.7386 | 532443.8942 | 0 | 0 | 0 | 0 | 0 | 0 | 21.7147
12/13 21:00:00 | 4.5417 | 1.1 | 2.9416 | 0.0046333 | 89683.3333 | 4.475 | 114.1667 | 13.1631 | 381 | 0 | 0 | 10.6056 | 1.117 | 11.7386 | 514990.6109 | 0 | 0 | 0 | 0 | 0 | 0 | 21.7147
12/13 22:00:00 | 5.35 | 1.1 | 3.3615 | 0.0046451 | 89541.6667 | 5.7417 | 115.8333 | 13.1631 | 381 | 0 | 0 | 10.6056 | 1.112 | 11.7386 | 570503.5067 | 0 | 0 | 0 | 0 | 0 | 0 | 21.7159
12/13 23:00:00 | 5.6 | 1.1 | 3.4913 | 0.0046494 | 89500 | 6.2 | 120 | 13.1631 | 381 | 0 | 0 | 10.6056 | 1.1104 | 11.7386 | 504961.4491 | 0 | 0 | 0 | 0 | 0 | 0 | 21.7176
12/13 24:00:00 | 3.5 | 1.0417 | 2.3985 | 0.0045924 | 90491.6667 | 5.2667 | 213.3333 | 13.1631 | 381 | 0 | 0 | 10.6056 | 1.1314 | 11.7386 | 507834.3927 | 0 | 0 | 0 | 0 | 0 | 0 | 21.7213
12/14 01:00:00 | 1.825 | 0.41667 | 1.1764 | 0.0043579 | 90266.6667 | 4.0167 | 303.3333 | 13.0534 | 380.4167 | 0 | 0 | 10.6056 | 1.1358 | 11.6406 | 474604.2459 | 0 | 0 | 0 | 0 | 0 | 0 | 21.7251
12/14 02:00:00 | 1.35 | -0.99167 | 0.27284 | 0.0039267 | 89541.6667 | 3.8917 | 314.1667 | 12.6446 | 378.25 | 0 | 0 | 10.6056 | 1.1295 | 11.6406 | 472050.2104 | 0 | 0 | 0 | 0 | 0 | 0 | 21.7274
12/14 03:00:00 | 0.80833 | -2.3417 | -0.57828 | 0.003516 | 89558.3333 | 4.3917 | 315.8333 | 8.1619 | 355.4167 | 0 | 0 | 10.6056 | 1.1326 | 11.6406 | 465806.0282 | 0 | 0 | 0 | 0 | 0 | 0 | 21.7304
12/14 04:00:00 | 0.6 | -4.725 | -1.5524 | 0.0028884 | 89658.3333 | 7.05 | 296.6667 | 7.579 | 352.25 | 0 | 0 | 10.6056 | 1.1359 | 11.6406 | 464397.931 | 0 | 0 | 0 | 0 | 0 | 0 | 21.7348
12/14 05:00:00 | -0.1 | -7.0917 | -2.7487 | 0.0023304 | 89700 | 6.6417 | 297.5 | 9.1007 | 359.8333 | 0 | 0 | 10.6056 | 1.1404 | 11.6406 | 470067.5647 | 0 | 0 | 0 | 0 | 0 | 0 | 21.737
12/14 06:00:00 | -0.89167 | -8.0917 | -3.5053 | 0.0021319 | 89758.3333 | 3.6417 | 298.3333 | 6.4763 | 346.75 | 0 | 0 | 10.6056 | 1.1448 | 11.6406 | 503450.4738 | 0 | 0 | 0 | 0 | 0 | 0 | 21.736
12/14 07:00:00 | -1.1 | -8.3 | -3.6845 | 0.0020941 | 89800 | 1.9583 | 137.5 | 8.2012 | 355.5 | 0 | 0 | 10.6056 | 1.1463 | 11.6406 | 528361.456 | 0 | 0 | 0 | 0 | 0 | 0 | 21.7538
12/14 08:00:00 | -1.1 | -8.0083 | -3.5822 | 0.0021622 | 89800 | 1.5 | 220.8333 | 10.8013 | 368.5833 | 0 | 0 | 10.6056 | 1.1461 | 11.6406 | 545843.1873 | 0 | 0 | 0 | 0 | 0 | 0 | 21.7295
12/14 09:00:00 | -0.45833 | -8.0917 | -3.2349 | 0.0021387 | 89800 | 3.6 | 281.6667 | 10.7692 | 368.4167 | 5.5833 | 0 | 10.6056 | 1.1435 | 11.6406 | 1899243.3302 | 59607.1925 | 2.8594 | 2.8594 | 2.8594 | 2.8594 | 5.5366 | 21.7262
12/14 10:00:00 | 0 | -8.0083 | -2.9375 | 0.0021545 | 89858.3333 | 4.5167 | 295.8333 | 10.8013 | 368.5833 | 30.9167 | 17 | 10.6056 | 1.1423 | 11.6406 | 288620.1696 | 545137.0849 | 33.4703 | 17.0621 | 17.0621 | 30.1579 | 34.4802 | 21.7344
12/14 11:00:00 | 0 | -8.0917 | -2.968 | 0.0021322 | 89900 | 5.325 | 294.1667 | 10.7692 | 368.4167 | 87.25 | 83.1667 | 10.6056 | 1.1429 | 11.6406 | 234205.2206 | 2003139.165 | 150.1163 | 48.9035 | 48.9035 | 106.9878 | 111.1504 | 21.7502
12/14 12:00:00 | 0 | -7.5417 | -2.8147 | 0.0022105 | 90600 | 7.3667 | 307.5 | 10.9134 | 369.1667 | 129.4167 | 44.8333 | 10.6056 | 1.1516 | 11.6406 | 239522.8249 | 1975130.844 | 143.1279 | 66.9991 | 66.9991 | 89.0248 | 144.7131 | 21.7333
12/14 13:00:00 | -0.58333 | -6.4167 | -2.779 | 0.0024495 | 91100 | 7.325 | 314.1667 | 11.2974 | 371.1667 | 149.5833 | 43.3333 | 10.6056 | 1.16 | 11.6406 | 247150.2263 | 2168019.3363 | 162.374 | 76.2621 | 78.4456 | 79.6253 | 165.4606 | 21.7321
12/14 14:00:00 | -1 | -5.4167 | -2.7165 | 0.0026588 | 91100 | 5.1833 | 286.6667 | 11.5686 | 372.5833 | 157.25 | 66.0833 | 10.6056 | 1.1614 | 11.6406 | 225091.7148 | 2517255.9155 | 195.5098 | 79.7896 | 108.2868 | 79.7896 | 180.7319 | 21.7289
12/14 15:00:00 | -1 | -4.4167 | -2.3682 | 0.0028979 | 91100 | 3.8083 | 299.1667 | 10.6368 | 367.75 | 136.5 | 78.3333 | 10.6056 | 1.1609 | 11.6406 | 236992.054 | 2598638.3875 | 192.851 | 69.708 | 135.8706 | 69.708 | 159.5467 | 21.7265
12/14 16:00:00 | -1 | -4 | -2.2046 | 0.003011 | 91100 | 3.8917 | 320 | 11.037 | 369.8333 | 102 | 111.9167 | 10.6056 | 1.1607 | 11.6406 | 218458.5965 | 2899210.6377 | 207.6567 | 53.6398 | 184.9016 | 53.6398 | 124.9592 | 21.7247
12/14 17:00:00 | -1.4083 | -3.9417 | -2.434 | 0.0030405 | 90458.3333 | 3.8083 | 320 | 11.8389 | 374 | 51 | 37.4167 | 10.6056 | 1.1542 | 11.6406 | 316876.677 | 1706836.6263 | 111.9517 | 24.1397 | 135.6274 | 24.1397 | 54.0939 | 21.7254
12/14 18:00:00 | -1.875 | -3.375 | -2.4878 | 0.0031855 | 90583.3333 | 1.5 | 285 | 12.0607 | 375.1667 | 0 | 0 | 10.6056 | 1.1575 | 11.6406 | 981053.373 | 0 | 0 | 0 | 0 | 0 | 0 | 21.7422
12/14 19:00:00 | -2 | -3.5833 | -2.6237 | 0.0031266 | 91000 | 1.225 | 155 | 11.9973 | 374.8333 | 0 | 0 | 10.6056 | 1.1635 | 11.6406 | 710018.3126 | 0 | 0 | 0 | 0 | 0 | 0 | 21.7254
12/14 20:00:00 | -2 | -4 | -2.7759 | 0.0030224 | 91000 | 2.3917 | 91.6667 | 11.8389 | 374 | 0 | 0 | 10.6056 | 1.1637 | 11.6406 | 558960.4679 | 0 | 0 | 0 | 0 | 0 | 0 | 21.728
12/14 21:00:00 | -2 | -3.4167 | -2.5629 | 0.0031683 | 91000 | 2.3083 | 105.8333 | 12.0607 | 375.1667 | 0 | 0 | 10.6056 | 1.1634 | 11.6406 | 497937.6115 | 0 | 0 | 0 | 0 | 0 | 0 | 21.7302
12/14 22:00:00 | -2 | -3.5833 | -2.6237 | 0.0031266 | 91000 | 2.3917 | 115.8333 | 11.9973 | 374.8333 | 0 | 0 | 10.6056 | 1.1635 | 11.6406 | 554009.1751 | 0 | 0 | 0 | 0 | 0 | 0 | 21.7319
12/14 23:00:00 | -1.825 | -3.5917 | -2.5484 | 0.0031259 | 90533.3333 | 2.6 | 125.8333 | 11.9499 | 374.5833 | 0 | 0 | 10.6056 | 1.1568 | 11.6406 | 815516.16 | 0 | 0 | 0 | 0 | 0 | 0 | 21.7321
12/14 24:00:00 | -1.875 | -3.7083 | -2.6135 | 0.0030961 | 90666.6667 | 2.6 | 147.5 | 11.9182 | 374.4167 | 0 | 0 | 10.6056 | 1.1588 | 11.6406 | 489505.1034 | 0 | 0 | 0 | 0 | 0 | 0 | 21.7358
12/15 01:00:00 | -2 | -4 | -2.7759 | 0.0030224 | 91000 | 2.3083 | 154.1667 | 11.8389 | 374 | 0 | 0 | 10.6056 | 1.1637 | 11.5437 | 519956.3168 | 0 | 0 | 0 | 0 | 0 | 0 | 21.7373
12/15 02:00:00 | -2 | -4 | -2.7759 | 0.0030224 | 91000 | 2.975 | 144.1667 | 11.8389 | 374 | 0 | 0 | 10.6056 | 1.1637 | 11.5437 | 471722.76 | 0 | 0 | 0 | 0 | 0 | 0 | 21.7393
12/15 03:00:00 | -2 | -4 | -2.7759 | 0.0030224 | 91000 | 2.725 | 140 | 11.8389 | 374 | 0 | 0 | 10.6056 | 1.1637 | 11.5437 | 474326.7003 | 0 | 0 | 0 | 0 | 0 | 0 | 21.7399
12/15 04:00:00 | -2 | -4 | -2.7759 | 0.0030224 | 91000 | 2.1 | 145.8333 | 11.8389 | 374 | 0 | 0 | 10.6056 | 1.1637 | 11.5437 | 464425.4515 | 0 | 0 | 0 | 0 | 0 | 0 | 21.7401
12/15 05:00:00 | -2.1167 | -4.2333 | -2.9506 | 0.0029632 | 90650 | 2.3917 | 144.1667 | 11.8389 | 374 | 0 | 0 | 10.6056 | 1.1598 | 11.5437 | 470490.3765 | 0 | 0 | 0 | 0 | 0 | 0 | 21.7407
12/15 06:00:00 | -2.2 | -4.4 | -3.0749 | 0.0029192 | 90458.3333 | 2.3083 | 140 | 11.8389 | 374 | 0 | 0 | 10.6056 | 1.1578 | 11.5437 | 480386.1389 | 0 | 0 | 0 | 0 | 0 | 0 | 21.7402
12/15 07:00:00 | -2.2 | -4.75 | -3.1963 | 0.0028336 | 90558.3333 | 2.975 | 151.6667 | 11.7276 | 373.4167 | 0 | 0 | 10.6056 | 1.1593 | 11.5437 | 1540647.4904 | 0 | 0 | 0 | 0 | 0 | 0 | 21.7528
12/15 08:00:00 | -2.0833 | -4.4167 | -2.9875 | 0.0029182 | 90833.3333 | 4.1833 | 160 | 11.7594 | 373.5833 | 0 | 0 | 10.6056 | 1.1621 | 11.5437 | 490302.2391 | 0 | 0 | 0 | 0 | 0 | 0 | 21.7394
12/15 09:00:00 | -3.1667 | -5.75 | -4.1234 | 0.0025945 | 91000 | 5.2417 | 148.3333 | 11.3926 | 371.6667 | 3.9444 | 0 | 10.6056 | 1.1695 | 11.5437 | 655949.3333 | 41998.6123 | 2.0151 | 2.0151 | 2.0151 | 2.0151 | 3.9114 | 21.7384
12/15 10:00:00 | -4 | -7 | -5.075 | 0.0023109 | 91000 | 7.1583 | 134.1667 | 9.942 | 364.1667 | 17.6667 | 0 | 10.6056 | 1.1737 | 11.5437 | 228968.9441 | 189647.4448 | 9.0937 | 9.0937 | 9.0937 | 9.0937 | 17.5187 | 21.746
12/15 11:00:00 | -4 | -6.4167 | -4.8827 | 0.0024387 | 90825 | 7.9083 | 130 | 10.489 | 367 | 40.9167 | 0 | 10.6056 | 1.1712 | 11.5437 | 246493.5971 | 443857.9547 | 21.2663 | 21.2663 | 21.2663 | 21.2663 | 40.5741 | 21.7675
12/15 12:00:00 | -3.3 | -6.0583 | -4.3063 | 0.0025327 | 90758.3333 | 6.825 | 130 | 11.3454 | 371.4167 | 95 | 17.8333 | 10.6056 | 1.1671 | 11.5437 | 242001.6902 | 1230266.3604 | 76.5073 | 49.7643 | 49.7643 | 55.3256 | 101.0036 | 21.7461
12/15 13:00:00 | -2.8 | -6.1 | -4.0006 | 0.0025307 | 90800 | 5.5583 | 124.1667 | 11.2656 | 371 | 147.1667 | 90.75 | 10.6056 | 1.1655 | 11.5437 | 254888.353 | 2575350.0931 | 217.7448 | 77.7938 | 80.5954 | 83.3612 | 181.6775 | 21.7396
12/15 14:00:00 | -2.9167 | -6.0417 | -4.0793 | 0.0025219 | 90916.6667 | 5.1 | 125.8333 | 11.3773 | 371.5833 | 137.5833 | 62.8333 | 10.6056 | 1.1675 | 11.5437 | 248043.1868 | 2206207.6456 | 169.346 | 71.3071 | 93.8902 | 71.3071 | 160.0982 | 21.7376
12/15 15:00:00 | -2.4167 | -6 | -3.7723 | 0.0025211 | 91000 | 5.1 | 130 | 11.4571 | 372 | 78 | 39.75 | 10.6056 | 1.1664 | 11.5437 | 303940.0216 | 1307027.7173 | 88.3097 | 42.3136 | 65.8381 | 42.3136 | 89.8283 | 21.7368
12/15 16:00:00 | -2 | -5.4167 | -3.3 | 0.0026683 | 91000 | 4.5167 | 124.1667 | 10.4437 | 366.75 | 56.3333 | 28.0833 | 10.6056 | 1.1644 | 11.5437 | 218293.3535 | 998502.5852 | 61.4692 | 30.3836 | 56.8611 | 30.3836 | 61.7712 | 21.737
12/15 17:00:00 | -2.1167 | -5 | -3.2247 | 0.0027695 | 90883.3333 | 5.0333 | 120 | 9.7198 | 363 | 28.25 | 22.5 | 10.6056 | 1.1632 | 11.5437 | 336325.8748 | 678429.7574 | 40.9776 | 14.8712 | 47.9984 | 14.8712 | 29.8779 | 21.7365
12/15 18:00:00 | -4.1833 | -6.925 | -5.1559 | 0.0023484 | 90741.6667 | 5.35 | 137.5 | 4.4748 | 337.3333 | 0 | 0 | 10.6056 | 1.1711 | 11.5437 | 530015.5106 | 0 | 0 | 0 | 0 | 0 | 0 | 21.7344
12/15 19:00:00 | -5.25 | -8.65 | -6.3724 | 0.0020091 | 90758.3333 | 5.1 | 144.1667 | 0.60296 | 318.4167 | 0 | 0 | 10.6056 | 1.1766 | 11.5437 | 629469.5828 | 0 | 0 | 0 | 0 | 0 | 0 | 21.7432
12/15 20:00:00 | -5 | -8.9 | -6.2877 | 0.0019601 | 90800 | 4.5167 | 140 | 2.2422 | 326.1667 | 0 | 0 | 10.6056 | 1.1761 | 11.5437 | 538318.4191 | 0 | 0 | 0 | 0 | 0 | 0 | 21.7434
12/15 21:00:00 | -4.0083 | -8.9 | -5.6276 | 0.0019735 | 90800 | 5.325 | 128.3333 | 1.7482 | 323.8333 | 0 | 0 | 10.6056 | 1.1718 | 11.5437 | 543367.7256 | 0 | 0 | 0 | 0 | 0 | 0 | 21.7442
12/15 22:00:00 | -3.0083 | -8.9 | -4.9994 | 0.0019694 | 90800 | 6.2 | 125.8333 | 2.2422 | 326.1667 | 0 | 0 | 10.6056 | 1.1675 | 11.5437 | 546473.3061 | 0 | 0 | 0 | 0 | 0 | 0 | 21.7455
12/15 23:00:00 | -2.8 | -8.9 | -4.879 | 0.0019628 | 90800 | 6.2 | 130 | 3.477 | 332 | 0 | 0 | 10.6056 | 1.1666 | 11.5437 | 508929.8087 | 0 | 0 | 0 | 0 | 0 | 0 | 21.7466
12/15 24:00:00 | -2.8 | -9.1917 | -4.9402 | 0.0019239 | 90800 | 5.9083 | 124.1667 | 1.7482 | 323.8333 | 0 | 0 | 10.6056 | 1.1666 | 11.5437 | 488671.6255 | 0 | 0 | 0 | 0 | 0 | 0 | 21.7483
12/16 01:00:00 | -2.8 | -9.4 | -4.9848 | 0.0018973 | 90741.6667 | 5.9917 | 114.1667 | 0.51343 | 318 | 0 | 0 | 10.6056 | 1.1659 | 11.448 | 777732.0555 | 0 | 0 | 0 | 0 | 0 | 0 | 21.7466
12/16 02:00:00 | -2.45 | -9.4 | -4.7724 | 0.0018945 | 90700 | 7.075 | 110 | 0.51343 | 318 | 0 | 0 | 10.6056 | 1.1639 | 11.448 | 712106.4584 | 0 | 0 | 0 | 0 | 0 | 0 | 21.7474
12/16 03:00:00 | -2.2 | -9.4 | -4.622 | 0.0018911 | 90700 | 5.3083 | 121.6667 | 0.51343 | 318 | 0 | 0 | 10.6056 | 1.1628 | 11.448 | 464706.2883 | 0 | 0 | 0 | 0 | 0 | 0 | 21.7489
12/16 04:00:00 | -3.4833 | -9.4 | -5.4225 | 0.0018978 | 90641.6667 | 4.825 | 170.8333 | 0.51343 | 318 | 0 | 0 | 10.6056 | 1.1676 | 11.448 | 464526.8647 | 0 | 0 | 0 | 0 | 0 | 0 | 21.7508
12/16 05:00:00 | -4.4 | -9.4 | -6.0174 | 0.0018927 | 90600 | 5.7 | 200 | 0.51343 | 318 | 0 | 0 | 10.6056 | 1.1711 | 11.448 | 469587.8181 | 0 | 0 | 0 | 0 | 0 | 0 | 21.7537
12/16 06:00:00 | -6.0333 | -10.7417 | -7.4547 | 0.0016762 | 90658.3333 | 4.1833 | 153.3333 | 4.8514 | 339 | 0 | 0 | 10.6056 | 1.1794 | 11.448 | 477031.7763 | 0 | 0 | 0 | 0 | 0 | 0 | 21.7547
12/16 07:00:00 | -6.9083 | -11.35 | -8.1966 | 0.0015841 | 90700 | 3.3917 | 120 | 9.0959 | 359.8333 | 0 | 0 | 10.6056 | 1.184 | 11.448 | 504025.3638 | 0 | 0 | 0 | 0 | 0 | 0 | 21.7707
12/16 08:00:00 | -5.7083 | -10.1083 | -7.0754 | 0.0017696 | 90700 | 3.0167 | 73.3333 | 10.2536 | 365.75 | 0 | 0 | 10.6056 | 1.1783 | 11.448 | 609604.2515 | 0 | 0 | 0 | 0 | 0 | 0 | 21.7504
12/16 09:00:00 | -5 | -9.4 | -6.4247 | 0.0018791 | 90700 | 1.9583 | 86.6667 | 10.4959 | 367 | 10.3611 | 5.6667 | 10.6056 | 1.175 | 11.448 | 306704.2733 | 171586.6257 | 9.3654 | 5.655 | 5.655 | 10.151 | 10.8006 | 21.7502
12/16 10:00:00 | -3.25 | -8 | -4.9121 | 0.0021238 | 90875 | 5.7583 | 131.6667 | 9.7012 | 362.9167 | 43.8333 | 26.3333 | 10.6056 | 1.1692 | 11.448 | 366743.2092 | 794733.404 | 47.8272 | 24.0252 | 24.0252 | 45.8664 | 48.331 | 21.7479
12/16 11:00:00 | -2.1167 | -6.475 | -3.7295 | 0.0024332 | 90883.3333 | 7.8667 | 140 | 9.2478 | 360.5833 | 72.1667 | 14.75 | 10.6056 | 1.1638 | 11.448 | 263670.3154 | 978561.6522 | 57.3562 | 38.2375 | 38.2375 | 48.5716 | 76.0502 | 21.7659
12/16 12:00:00 | -1.5 | -6.0417 | -3.1989 | 0.0025373 | 90975 | 5.975 | 151.6667 | 9.3294 | 361 | 109.75 | 44.6667 | 10.6056 | 1.1622 | 11.448 | 230975.069 | 1699604.8386 | 122.3871 | 58.1441 | 58.1441 | 76.1538 | 125.2707 | 21.7386
12/16 13:00:00 | -1 | -4.8333 | -2.4859 | 0.0028171 | 91100 | 3.6417 | 119.1667 | 9.6707 | 362.75 | 130 | 44 | 10.6056 | 1.1611 | 11.448 | 253176.8403 | 1913496.945 | 141.5675 | 67.7191 | 69.325 | 70.9392 | 146.2512 | 21.7289
12/16 14:00:00 | -1 | -4 | -2.2046 | 0.003011 | 91100 | 2.3083 | 107.5 | 11.037 | 369.8333 | 140.8333 | 49 | 10.6056 | 1.1607 | 11.448 | 265726.8442 | 2157998.523 | 160.0714 | 72.1932 | 94.5595 | 72.1932 | 157.931 | 21.7285
12/16 15:00:00 | -2.1667 | -4.5833 | -3.1209 | 0.0028558 | 91041.6667 | 3.2667 | 146.6667 | 11.7276 | 373.4167 | 139.3333 | 86.8333 | 10.6056 | 1.1653 | 11.448 | 230967.4497 | 2712986.9486 | 205.2913 | 71.1374 | 140.8561 | 71.1374 | 165.4514 | 21.7317
12/16 16:00:00 | -3.175 | -5 | -3.8684 | 0.0027667 | 90825 | 2.9333 | 302.5 | 11.6482 | 373 | 89.9167 | 39.9167 | 10.6056 | 1.167 | 11.448 | 211802.0689 | 1755676.7694 | 116.0429 | 45.69 | 105.446 | 45.69 | 97.6876 | 21.7328
12/16 17:00:00 | -3.3 | -5 | -3.928 | 0.0027817 | 90700 | 2.1 | 290 | 11.6482 | 373 | 48.8333 | 41.5 | 10.6056 | 1.1659 | 11.448 | 320274.3631 | 1645702.6098 | 107.3472 | 23.3678 | 130.493 | 23.3678 | 51.83 | 21.7311
12/16 18:00:00 | -3.3 | -5.35 | -4.0704 | 0.0026863 | 90758.3333 | 0.875 | 143.3333 | 11.5367 | 372.4167 | 0 | 0 | 10.6056 | 1.1668 | 11.448 | 522070.4685 | 0 | 0 | 0 | 0 | 0 | 0 | 21.7533
12/16 19:00:00 | -3.3 | -5.6 | -4.1723 | 0.0026182 | 90800 | 0.875 | 43.3333 | 11.4571 | 372 | 0 | 0 | 10.6056 | 1.1675 | 11.448 | 624343.6352 | 0 | 0 | 0 | 0 | 0 | 0 | 21.7323
12/16 20:00:00 | -3.3 | -5.6 | -4.1723 | 0.0026182 | 90800 | 0.625 | 46.1667 | 11.4571 | 372 | 0 | 0 | 10.6056 | 1.1675 | 11.448 | 1627591.7488 | 0 | 0 | 0 | 0 | 0 | 0 | 21.7263
12/16 21:00:00 | -3.3 | -5.6 | -4.1723 | 0.0026182 | 90800 | 0 | 65 | 11.4571 | 372 | 0 | 0 | 10.6056 | 1.1675 | 11.448 | 495528.9824 | 0 | 0 | 0 | 0 | 0 | 0 | 21.7334
12/16 22:00:00 | -4.2917 | -6.2417 | -5.0113 | 0.0024773 | 90741.6667 | 0 | 54.1667 | 11.3454 | 371.4167 | 0 | 0 | 10.6056 | 1.1713 | 11.448 | 542139.7122 | 0 | 0 | 0 | 0 | 0 | 0 | 21.736
12/16 23:00:00 | -5 | -6.7 | -5.616 | 0.0023785 | 90700 | 0 | 44.75 | 11.2656 | 371 | 0 | 0 | 10.6056 | 1.1741 | 11.448 | 552341.813 | 0 | 0 | 0 | 0 | 0 | 0 | 21.7381
12/16 24:00:00 | -4.65 | -6.7 | -5.3845 | 0.0023823 | 90758.3333 | 0 | 34 | 11.2656 | 371 | 0 | 0 | 10.6056 | 1.1733 | 11.448 | 688946.1918 | 0 | 0 | 0 | 0 | 0 | 0 | 21.7374
12/17 01:00:00 | -4.4 | -6.35 | -5.1134 | 0.0024524 | 90800 | 0.875 | 242.0833 | 11.2656 | 371 | 0 | 0 | 10.6056 | 1.1726 | 11.3534 | 472994.0252 | 0 | 0 | 0 | 0 | 0 | 0 | 21.7412
12/17 02:00:00 | -4.75 | -6.45 | -5.3744 | 0.0024275 | 90800 | 1.85 | 257.5 | 11.2656 | 371 | 0 | 0 | 10.6056 | 1.1742 | 11.3534 | 471022.5738 | 0 | 0 | 0 | 0 | 0 | 0 | 21.7435
12/17 03:00:00 | -5 | -6.9917 | -5.693 | 0.0023258 | 90858.3333 | 2.975 | 293.3333 | 11.1537 | 370.4167 | 0 | 0 | 10.6056 | 1.1762 | 11.3534 | 465114.8717 | 0 | 0 | 0 | 0 | 0 | 0 | 21.7458
12/17 04:00:00 | -5 | -7.6667 | -5.9047 | 0.0021932 | 90900 | 3.6 | 304.1667 | 10.9616 | 369.4167 | 0 | 0 | 10.6056 | 1.177 | 11.3534 | 478964.5057 | 0 | 0 | 0 | 0 | 0 | 0 | 21.7472
12/17 05:00:00 | -5 | -7.8833 | -5.9642 | 0.0021563 | 90900 | 3.3083 | 294.1667 | 10.8815 | 369 | 0 | 0 | 10.6056 | 1.1771 | 11.3534 | 469856.0544 | 0 | 0 | 0 | 0 | 0 | 0 | 21.7482
12/17 06:00:00 | -5.9917 | -8.7333 | -6.8664 | 0.0020014 | 90958.3333 | 3.1 | 284.1667 | 10.6566 | 367.8333 | 0 | 0 | 10.6056 | 1.1825 | 11.3534 | 1113342.6258 | 0 | 0 | 0 | 0 | 0 | 0 | 21.7459
12/17 07:00:00 | -6.9917 | -10.1 | -7.9305 | 0.0017655 | 91000 | 3.3917 | 291.6667 | 10.27 | 365.8333 | 0 | 0 | 10.6056 | 1.1879 | 11.3534 | 510106.2126 | 0 | 0 | 0 | 0 | 0 | 0 | 21.7735
12/17 08:00:00 | -7.0833 | -10.8333 | -8.1931 | 0.00165 | 90941.6667 | 3.6 | 300 | 10.1087 | 365 | 0 | 0 | 10.6056 | 1.1878 | 11.3534 | 491273.7879 | 0 | 0 | 0 | 0 | 0 | 0 | 21.752
12/17 09:00:00 | -8.1083 | -11.7 | -9.104 | 0.001533 | 91075 | 3.3083 | 288.3333 | 9.8818 | 363.8333 | 13.3889 | 55.3333 | 10.6056 | 1.1944 | 11.3534 | 320531.8659 | 902220.14 | 60.3493 | 8.3811 | 8.3811 | 71.5098 | 18.4348 | 21.7527
12/17 10:00:00 | -8.55 | -12.2 | -9.5241 | 0.0014663 | 91258.3333 | 2.8083 | 285.8333 | 9.7198 | 363 | 43.6667 | 348.6667 | 10.6056 | 1.1989 | 11.3534 | 832812.4558 | 4565214.739 | 350.8835 | 34.7921 | 34.7921 | 317.9569 | 111.362 | 21.7428
12/17 11:00:00 | -8.3 | -12.2 | -9.35 | 0.0014639 | 91300 | 2.6 | 290 | 9.7198 | 363 | 68 | 602.8333 | 10.6056 | 1.1983 | 11.3534 | 220253.477 | 6878653.8595 | 638.064 | 60.0538 | 60.0538 | 389.3605 | 246.9199 | 21.7464
12/17 12:00:00 | -7.5417 | -11.5 | -8.6679 | 0.0015562 | 91066.6667 | 3.475 | 313.3333 | 6.4415 | 346.6667 | 89.25 | 682.5 | 10.6056 | 1.1917 | 11.3534 | 230866.6388 | 7050957.7371 | 780.4532 | 78.2271 | 78.2271 | 284.1421 | 337.1744 | 21.7194
12/17 13:00:00 | -5.8333 | -11.0583 | -7.381 | 0.0016243 | 91191.6667 | 4.3917 | 324.1667 | 1.7561 | 323.9167 | 126.1667 | 455.3333 | 10.6056 | 1.1855 | 11.3534 | 297113.2384 | 5465296.9877 | 611.6708 | 86.1921 | 98.263 | 109.7865 | 303.6592 | 21.7259
12/17 14:00:00 | -5 | -11.1 | -6.826 | 0.0016162 | 91458.3333 | 4.8917 | 314.1667 | 0.082119 | 316 | 98.75 | 666.6667 | 10.6056 | 1.1853 | 11.3534 | 230995.5441 | 6994377.6825 | 782.1251 | 83.427 | 255.6576 | 83.427 | 346.0611 | 21.7215
12/17 15:00:00 | -4.65 | -11.7417 | -6.7606 | 0.0015152 | 91500 | 4.8083 | 321.6667 | -0.17067 | 314.8333 | 73.8333 | 816.1667 | 10.6056 | 1.1845 | 11.3534 | 234709.0023 | 8640079.6304 | 832.9812 | 73.2077 | 470.8189 | 73.2077 | 326.4566 | 21.7152
12/17 16:00:00 | -5.3917 | -12.55 | -7.4502 | 0.0014002 | 91500 | 4.0167 | 330 | -0.35124 | 314 | 57.8333 | 754.1667 | 10.6056 | 1.188 | 11.3534 | 258507.1295 | 8538003.3526 | 675.2843 | 55.3753 | 580.7731 | 55.3753 | 215.6279 | 21.7099
12/17 17:00:00 | -6.1 | -12.8 | -7.9807 | 0.0013698 | 91500 | 3.6 | 330 | -0.35124 | 314 | 35 | 517.0833 | 10.6056 | 1.1912 | 11.3534 | 310552.0679 | 5689913.405 | 382.8556 | 26.9223 | 466.7365 | 26.9223 | 77.8736 | 21.7132
12/17 18:00:00 | -6.7417 | -12.8 | -8.407 | 0.0013769 | 91558.3333 | 3.0167 | 300.8333 | -0.35124 | 314 | 0 | 0 | 10.6056 | 1.1948 | 11.3534 | 527007.9056 | 0 | 0 | 0 | 0 | 0 | 0 | 21.7204
12/17 19:00:00 | -8.1917 | -13.4417 | -9.5532 | 0.0013019 | 91600 | 2.6 | 291.6667 | -0.60524 | 312.8333 | 0 | 0 | 10.6056 | 1.2021 | 11.3534 | 624007.9187 | 0 | 0 | 0 | 0 | 0 | 0 | 21.71
12/17 20:00:00 | -9.1917 | -13.9 | -10.3628 | 0.0012488 | 91600 | 1.0833 | 300 | -0.78667 | 312 | 0 | 0 | 10.6056 | 1.2067 | 11.3534 | 538740.4396 | 0 | 0 | 0 | 0 | 0 | 0 | 21.7393
12/17 21:00:00 | -10.1 | -14.1917 | -11.087 | 0.001215 | 91600 | 0 | 300 | -0.78667 | 312 | 0 | 0 | 10.6056 | 1.211 | 11.3534 | 491645.88 | 0 | 0 | 0 | 0 | 0 | 0 | 21.7454
12/17 22:00:00 | -10.8917 | -14.4 | -11.7215 | 0.001188 | 91600 | 0 | 288.3333 | -0.78667 | 312 | 0 | 0 | 10.6056 | 1.2147 | 11.3534 | 554578.9405 | 0 | 0 | 0 | 0 | 0 | 0 | 21.7503
12/17 23:00:00 | -11.1 | -14.4 | -11.8801 | 0.0011862 | 91600 | 0 | 205.9167 | -0.78667 | 312 | 0 | 0 | 10.6056 | 1.2156 | 11.3534 | 503930.4159 | 0 | 0 | 0 | 0 | 0 | 0 | 21.7541
12/17 24:00:00 | -11.7417 | -14.05 | -12.2882 | 0.0012248 | 91600 | 0 | 152.4167 | -0.78667 | 312 | 0 | 0 | 10.6056 | 1.2185 | 11.3534 | 485897.1616 | 0 | 0 | 0 | 0 | 0 | 0 | 21.7586
12/18 01:00:00 | -12.2 | -13.275 | -12.4744 | 0.0013083 | 91600 | 0.875 | 145 | -0.53267 | 313.1667 | 0 | 0 | 10.6056 | 1.2205 | 11.2601 | 472946.9509 | 0 | 0 | 0 | 0 | 0 | 0 | 18.2456
12/18 02:00:00 | -12.2 | -12.6083 | -12.2967 | 0.0014017 | 91600 | 1.5 | 163.3333 | -0.35124 | 314 | 0 | 0 | 10.6056 | 1.2203 | 11.2601 | 471059.0865 | 0 | 0 | 0 | 0 | 0 | 0 | 16.6632
12/18 03:00:00 | -12.2 | -12.2833 | -12.2115 | 0.0014466 | 91600 | 1.5 | 139.1667 | 5.5236 | 342.5833 | 0 | 0 | 10.6056 | 1.2202 | 11.2601 | 465210.9112 | 0 | 0 | 0 | 0 | 0 | 0 | 15.6706
12/18 04:00:00 | -11.5583 | -12.025 | -11.6776 | 0.0014769 | 91541.6667 | 3.3083 | 127.5 | 3.9716 | 335 | 0 | 0 | 10.6056 | 1.2164 | 11.2601 | 464220.2954 | 0 | 0 | 0 | 0 | 0 | 0 | 14.7653
12/18 05:00:00 | -11.1 | -11.4917 | -11.2043 | 0.0015495 | 91500 | 4.6 | 140 | -0.0080564 | 315.5833 | 0 | 0 | 10.6056 | 1.2136 | 11.2601 | 470068.4706 | 0 | 0 | 0 | 0 | 0 | 0 | 13.9136
12/18 06:00:00 | -11.45 | -11.4917 | -11.4622 | 0.0015487 | 91558.3333 | 3.725 | 140 | -0.044127 | 315.4167 | 0 | 0 | 10.6056 | 1.216 | 11.2601 | 477535.8323 | 0 | 0 | 0 | 0 | 0 | 0 | 13.1615
12/18 07:00:00 | -11.7 | -11.7 | -11.7 | 0.0015198 | 91600 | 3.6833 | 151.6667 | -0.1343 | 315 | 0 | 0 | 10.6056 | 1.2178 | 11.2601 | 505157.522 | 0 | 0 | 0 | 0 | 0 | 0 | 11.7836
12/18 08:00:00 | -10.7083 | -11.35 | -11.3108 | 0.0013353 | 91600 | 3.5167 | 148.3333 | -0.0080564 | 315.5833 | 0 | 0 | 10.6056 | 1.2135 | 11.2601 | 487214.2007 | 0 | 0 | 0 | 0 | 0 | 0 | 11.6335
12/18 09:00:00 | -8.7167 | -12.3833 | -10.0074 | 0.0012568 | 91658.3333 | 4.2667 | 128.3333 | -0.29752 | 314.25 | 12.8611 | 68 | 10.6056 | 1.2053 | 11.2601 | 284891.1738 | 1055091.3091 | 71.053 | 8.4593 | 8.4593 | 84.7248 | 19.0905 | 11.2419
12/18 10:00:00 | -7.1583 | -13.0083 | -8.7488 | 0.0013434 | 91700 | 3.9333 | 125.8333 | 1.1803 | 321.1667 | 40.1667 | 354 | 10.6056 | 1.1986 | 11.2601 | 221885.8562 | 4536086.8879 | 347.1943 | 32.2577 | 32.2577 | 319.6093 | 106.7257 | 11.2091
12/18 11:00:00 | -6.7 | -12.8 | -8.3866 | 0.0013685 | 91700 | 3.1 | 130 | 0.8074 | 319.4167 | 81.25 | 290 | 10.6056 | 1.1965 | 11.2601 | 217123.8167 | 4192274.8209 | 366.3306 | 54.3169 | 54.3169 | 236.1068 | 165.7529 | 10.5304
12/18 12:00:00 | -5.7083 | -12.1583 | -7.5528 | 0.0014624 | 91641.6667 | 2.8083 | 130 | -0.22469 | 314.5833 | 120.0833 | 255.3333 | 10.6056 | 1.1911 | 11.2601 | 231563.2321 | 3843526.9766 | 376.7601 | 72.7411 | 72.7411 | 159.8192 | 212.583 | 10.7868
12/18 13:00:00 | -5.175 | -11.525 | -7.0371 | 0.0015558 | 91600 | 2.6 | 159.1667 | 4.5815 | 337.75 | 143.9167 | 308.1667 | 10.6056 | 1.188 | 11.2601 | 239430.3818 | 4408167.3068 | 461.3195 | 86.6207 | 94.8939 | 102.7078 | 263.6777 | 10.8834
12/18 14:00:00 | -5.475 | -11.225 | -7.172 | 0.0015962 | 91541.6667 | 2.6 | 250 | 3.3604 | 331.8333 | 140.4167 | 380.0833 | 10.6056 | 1.1885 | 11.2601 | 218152.1753 | 5175850.9218 | 533.0406 | 88.1603 | 198.8067 | 88.1603 | 280.7149 | 10.9217
12/18 15:00:00 | -5.8917 | -11.1 | -7.444 | 0.0016032 | 91441.6667 | 1.0833 | 226.5 | 0.082119 | 316 | 110.9167 | 491.3333 | 10.6056 | 1.1891 | 11.2601 | 231010.1471 | 6330484.3009 | 587.8935 | 76.4762 | 340.0617 | 76.4762 | 263.9849 | 11.0767
12/18 16:00:00 | -7.3833 | -11.7417 | -8.6125 | 0.0015198 | 91341.6667 | 1.5167 | 206.6667 | 1.5742 | 323 | 98.1667 | 175 | 10.6056 | 1.1946 | 11.2601 | 211941.9548 | 3477365.1632 | 258.4394 | 54.176 | 223.0214 | 54.176 | 135.9401 | 10.8912
12/18 17:00:00 | -8.3 | -12.2 | -9.35 | 0.0014639 | 91300 | 2.6 | 230 | 0.89509 | 319.8333 | 52.3333 | 65.25 | 10.6056 | 1.1983 | 11.2601 | 310940.0706 | 2066436.3751 | 137.1343 | 25.8047 | 164.7284 | 25.8047 | 57.6523 | 10.5872
12/18 18:00:00 | -7.3667 | -11.5583 | -8.55 | 0.0015507 | 91241.6667 | 4.0583 | 177.5 | -0.098447 | 315.1667 | 0 | 0 | 10.6056 | 1.1932 | 11.2601 | 522254.6446 | 0 | 0 | 0 | 0 | 0 | 0 | 9.6656
12/18 19:00:00 | -7.3417 | -11.45 | -8.5077 | 0.0015666 | 91141.6667 | 3 | 58.3333 | 5.8176 | 344 | 0 | 0 | 10.6056 | 1.1917 | 11.2601 | 624380.9288 | 0 | 0 | 0 | 0 | 0 | 0 | 9.7492
12/18 20:00:00 | -7.8 | -11.35 | -8.7969 | 0.0015834 | 91100 | 2.4333 | 342.5 | 9.9144 | 364 | 0 | 0 | 10.6056 | 1.1932 | 11.2601 | 532087.3006 | 0 | 0 | 0 | 0 | 0 | 0 | 9.4708
12/18 21:00:00 | -8.0917 | -11.45 | -9.0301 | 0.0015665 | 91100 | 2.1667 | 324.1667 | 9.9144 | 364 | 0 | 0 | 10.6056 | 1.1945 | 11.2601 | 492102.947 | 0 | 0 | 0 | 0 | 0 | 0 | 9.1081
12/18 22:00:00 | -8.3 | -11.7 | -9.242 | 0.0015303 | 91041.6667 | 1.5 | 302.5 | 9.9144 | 364 | 0 | 0 | 10.6056 | 1.1948 | 11.2601 | 523979.2232 | 0 | 0 | 0 | 0 | 0 | 0 | 8.7632
12/18 23:00:00 | -8.3 | -11.7 | -9.2423 | 0.001531 | 91000 | 1.5 | 290 | 9.9144 | 364 | 0 | 0 | 10.6056 | 1.1942 | 11.2601 | 504453.4658 | 0 | 0 | 0 | 0 | 0 | 0 | 8.412
12/18 24:00:00 | -8.3 | -11.7 | -9.2427 | 0.001532 | 90941.6667 | 1.85 | 290 | 9.9144 | 364 | 0 | 0 | 10.6056 | 1.1935 | 11.2601 | 486451.375 | 0 | 0 | 0 | 0 | 0 | 0 | 8.0323
12/19 01:00:00 | -8.3 | -11.7 | -9.2434 | 0.0015336 | 90841.6667 | 2.3917 | 313.3333 | 9.9144 | 364 | 0 | 0 | 10.6056 | 1.1922 | 11.1679 | 473040.3182 | 0 | 0 | 0 | 0 | 0 | 0 | 7.6496
12/19 02:00:00 | -8.0083 | -11.35 | -8.9477 | 0.0015868 | 90800 | 1.0833 | 123.9167 | 8.7685 | 358.1667 | 0 | 0 | 10.6056 | 1.1902 | 11.1679 | 471059.0865 | 0 | 0 | 0 | 0 | 0 | 0 | 7.3253
12/19 03:00:00 | -7.8 | -11.1 | -8.736 | 0.0016248 | 90800 | 1.5167 | 151.25 | 9.0959 | 359.8333 | 0 | 0 | 10.6056 | 1.1892 | 11.1679 | 465210.9112 | 0 | 0 | 0 | 0 | 0 | 0 | 7.0205
12/19 04:00:00 | -7.8 | -11.1 | -8.736 | 0.0016248 | 90800 | 1.0833 | 118.5833 | 9.9144 | 364 | 0 | 0 | 10.6056 | 1.1892 | 11.1679 | 464220.2954 | 0 | 0 | 0 | 0 | 0 | 0 | 6.7262
12/19 05:00:00 | -7.8 | -11.1 | -8.736 | 0.0016248 | 90800 | 0 | 129.5833 | 9.9144 | 364 | 0 | 0 | 10.6056 | 1.1892 | 11.1679 | 470068.4706 | 0 | 0 | 0 | 0 | 0 | 0 | 6.4743
12/19 06:00:00 | -7.8 | -11.1 | -8.736 | 0.0016248 | 90800 | 1.225 | 135.8333 | 9.9144 | 364 | 0 | 0 | 10.6056 | 1.1892 | 11.1679 | 477535.8323 | 0 | 0 | 0 | 0 | 0 | 0 | 6.2434
12/19 07:00:00 | -7.8 | -11.45 | -8.8245 | 0.0015742 | 90800 | 2.1 | 169.1667 | 8.7685 | 358.1667 | 0 | 0 | 10.6056 | 1.1893 | 11.1679 | 505157.522 | 0 | 0 | 0 | 0 | 0 | 0 | 5.5813
12/19 08:00:00 | -7.1583 | -11.35 | -8.3606 | 0.0015864 | 90800 | 2.975 | 172.5 | 7.95 | 354 | 0 | 0 | 10.6056 | 1.1864 | 11.1679 | 487214.2007 | 0 | 0 | 0 | 0 | 0 | 0 | 5.7283
12/19 09:00:00 | -6.0583 | -10.8083 | -7.4714 | 0.0016694 | 90800 | 5.1167 | 154.1667 | 9.2092 | 360.4167 | 2.9722 | 0 | 10.6056 | 1.1814 | 11.1679 | 284891.1738 | 31612.4648 | 1.5169 | 1.5169 | 1.5169 | 1.5169 | 2.9473 | 5.5779
12/19 10:00:00 | -5.8917 | -11.2417 | -7.4717 | 0.0016012 | 90858.3333 | 8.0083 | 150 | 9.9954 | 364.4167 | 13.9167 | 0 | 10.6056 | 1.1815 | 11.1679 | 221885.8562 | 149054.2583 | 7.1485 | 7.1485 | 7.1485 | 7.1485 | 13.8001 | 5.3146
12/19 11:00:00 | -6.1 | -11.7 | -7.7315 | 0.0015296 | 90900 | 9.3 | 150 | 9.9144 | 364 | 28.6667 | 0.16667 | 10.6056 | 1.1831 | 11.1679 | 217123.8167 | 311124.7169 | 14.9916 | 14.8498 | 14.8498 | 14.9186 | 28.4803 | 4.7141
12/19 12:00:00 | -4.2917 | -9.5417 | -5.9925 | 0.001861 | 90958.3333 | 7.7833 | 120.8333 | 9.3445 | 361.0833 | 78.0833 | 3.4167 | 10.6056 | 1.1753 | 11.1679 | 231563.2321 | 885862.0057 | 45.6355 | 40.7423 | 40.7423 | 41.8247 | 78.7197 | 4.8711
12/19 13:00:00 | -1.8917 | -9.1667 | -4.3343 | 0.0019481 | 90883.3333 | 7.2833 | 117.5 | 8.5925 | 357.25 | 114.3333 | 13.75 | 10.6056 | 1.1638 | 11.1679 | 239430.3818 | 1382725.0237 | 81.82 | 58.8567 | 59.314 | 59.8196 | 118.7973 | 5.0435
12/19 14:00:00 | -0.80833 | -10 | -3.9024 | 0.0017999 | 90800 | 7.9917 | 124.1667 | 9.4873 | 361.8333 | 111.0833 | 16.1667 | 10.6056 | 1.1583 | 11.1679 | 218152.1753 | 1425730.4836 | 87.7868 | 57.3546 | 65.6682 | 57.3546 | 116.166 | 5.1046
12/19 15:00:00 | -0.6 | -9.65 | -3.7077 | 0.0018448 | 90800 | 8.8417 | 120 | 10.4153 | 366.5833 | 121.8333 | 34.8333 | 10.6056 | 1.1574 | 11.1679 | 231010.1471 | 1939147.2255 | 133.1758 | 61.97 | 98.4744 | 61.97 | 131.8299 | 5.1984
12/19 16:00:00 | -0.25 | -8.7583 | -3.2923 | 0.0019835 | 90741.6667 | 9.5917 | 120 | 7.1257 | 350.0833 | 58.5 | 8.1667 | 10.6056 | 1.1549 | 11.1679 | 211941.9548 | 766830.9555 | 42.4536 | 30.3908 | 39.6179 | 30.3908 | 59.8952 | 5.2069
12/19 17:00:00 | 0 | -8.3 | -3.0305 | 0.0020606 | 90700 | 9.8 | 120 | 8.2012 | 355.5 | 20.5833 | 0.5 | 10.6056 | 1.1532 | 11.1679 | 310940.0706 | 232415.5124 | 11.3559 | 10.6794 | 11.5505 | 10.6794 | 20.4744 | 5.2267
12/19 18:00:00 | -0.35 | -8.3 | -3.2189 | 0.0020717 | 90758.3333 | 9.8 | 120 | 10.6889 | 368 | 0 | 0 | 10.6056 | 1.1554 | 11.1679 | 522254.6446 | 0 | 0 | 0 | 0 | 0 | 0 | 5.0789
12/19 19:00:00 | -0.6 | -8.65 | -3.4617 | 0.0020098 | 90741.6667 | 9.2167 | 120 | 9.4375 | 361.5833 | 0 | 0 | 10.6056 | 1.1563 | 11.1679 | 624380.9288 | 0 | 0 | 0 | 0 | 0 | 0 | 5.2739
12/19 20:00:00 | -0.25 | -8.55 | -3.242 | 0.0020185 | 90700 | 8.8 | 131.6667 | 9.795 | 363.4167 | 0 | 0 | 10.6056 | 1.1543 | 11.1679 | 532087.3006 | 0 | 0 | 0 | 0 | 0 | 0 | 5.3523
12/19 21:00:00 | 0 | -8.0083 | -2.9213 | 0.0021344 | 90700 | 7.575 | 134.1667 | 10.8013 | 368.5833 | 0 | 0 | 10.6056 | 1.153 | 11.1679 | 492102.947 | 0 | 0 | 0 | 0 | 0 | 0 | 5.3883
12/19 22:00:00 | 0.35 | -7.45 | -2.5548 | 0.0022423 | 90758.3333 | 5.475 | 135.8333 | 10.9937 | 369.5833 | 0 | 0 | 10.6056 | 1.1521 | 11.1679 | 523979.2232 | 0 | 0 | 0 | 0 | 0 | 0 | 5.4323
12/19 23:00:00 | 0.6 | -7.2 | -2.3488 | 0.0022822 | 90800 | 4.6 | 140 | 11.0738 | 370 | 0 | 0 | 10.6056 | 1.1515 | 11.1679 | 504453.4658 | 0 | 0 | 0 | 0 | 0 | 0 | 5.4576
12/19 24:00:00 | 0.25 | -4.75 | -1.7026 | 0.0028674 | 90975 | 4.3083 | 198.3333 | 11.7419 | 373.5 | 0 | 0 | 10.6056 | 1.1541 | 11.1679 | 486451.375 | 0 | 0 | 0 | 0 | 0 | 0 | 5.3884
12/20 01:00:00 | 0 | -3 | -1.2658 | 0.0032721 | 91100 | 4.1 | 251.6667 | 12.2191 | 376 | 0 | 0 | 10.6056 | 1.156 | 11.077 | 473984.0907 | 0 | 0 | 0 | 0 | 0 | 0 | 14.9948
12/20 02:00:00 | -0.64167 | -3.525 | -1.8363 | 0.0031301 | 90983.3333 | 1.7083 | 283.9167 | 11.9973 | 374.8333 | 0 | 0 | 10.6056 | 1.1575 | 11.077 | 472153.1165 | 0 | 0 | 0 | 0 | 0 | 0 | 17.0865
12/20 03:00:00 | -1.7417 | -4.5417 | -2.8491 | 0.0028737 | 90900 | 0.875 | 288.75 | 8.1627 | 355.3333 | 0 | 0 | 10.6056 | 1.1616 | 11.077 | 466244.1827 | 0 | 0 | 0 | 0 | 0 | 0 | 18.9255
12/20 04:00:00 | -2.55 | -5 | -3.4923 | 0.0027634 | 90900 | 0.625 | 292.8333 | 4.9394 | 339.0833 | 0 | 0 | 10.6056 | 1.1653 | 11.077 | 465300.7716 | 0 | 0 | 0 | 0 | 0 | 0 | 20.4661
12/20 05:00:00 | -2.8 | -5 | -3.6451 | 0.0027617 | 90900 | 0 | 304.9167 | 4.5126 | 337 | 0 | 0 | 10.6056 | 1.1664 | 11.077 | 471082.9066 | 0 | 0 | 0 | 0 | 0 | 0 | 21.5808
12/20 06:00:00 | -4.725 | -6.6333 | -5.4084 | 0.002398 | 90958.3333 | 0 | 308.75 | 7.0937 | 349.8333 | 0 | 0 | 10.6056 | 1.1762 | 11.077 | 564798.4674 | 0 | 0 | 0 | 0 | 0 | 0 | 21.692
12/20 07:00:00 | -5.8083 | -8.4417 | -6.6683 | 0.0020436 | 91058.3333 | 0 | 302.4167 | 8.7077 | 357.8333 | 0 | 0 | 10.6056 | 1.1829 | 11.077 | 538131.6145 | 0 | 0 | 0 | 0 | 0 | 0 | 21.7316
12/20 08:00:00 | -5.8917 | -8.9 | -6.8659 | 0.001955 | 91158.3333 | 0 | 284.1667 | 3.8593 | 334.25 | 0 | 0 | 10.6056 | 1.1847 | 11.077 | 509199.8781 | 0 | 0 | 0 | 0 | 0 | 0 | 21.7385
12/20 09:00:00 | -4.175 | -9.1917 | -5.7872 | 0.0019279 | 91316.6667 | 0.875 | 277.9167 | 0.51343 | 318 | 13.2222 | 32 | 10.6056 | 1.1793 | 11.077 | 286292.2258 | 580594.3731 | 37.633 | 7.7462 | 7.7462 | 44.1279 | 16.0941 | 21.7433
12/20 10:00:00 | -2.8 | -9.75 | -5.0665 | 0.0018256 | 91400 | 1.5 | 320.8333 | 0.38778 | 317.4167 | 43.0833 | 161.3333 | 10.6056 | 1.1745 | 11.077 | 262378.614 | 2578245.1464 | 190.9212 | 28.2245 | 28.2245 | 178.2247 | 73.0594 | 21.7411
12/20 11:00:00 | -2.8 | -10 | -5.1321 | 0.0017842 | 91400 | 1.5 | 350 | 2.0308 | 325.1667 | 71.1667 | 162 | 10.6056 | 1.1746 | 11.077 | 216336.0966 | 2663436.9922 | 225.8168 | 44.3798 | 44.3798 | 145.2321 | 119.6079 | 21.7566
12/20 12:00:00 | -2.1583 | -10 | -4.7343 | 0.0017792 | 91458.3333 | 1.5 | 295.8333 | 3.2684 | 331 | 102.9167 | 348.1667 | 10.6056 | 1.1726 | 11.077 | 254664.7727 | 4501227.6149 | 467.1604 | 69.2834 | 69.2834 | 185.0005 | 229.3637 | 21.7165
12/20 13:00:00 | -1.7 | -10 | -4.4559 | 0.0017732 | 91500 | 0.625 | 312.1667 | 7.3716 | 351.4167 | 146.75 | 232.75 | 10.6056 | 1.1712 | 11.077 | 260822.7554 | 3864948.9534 | 388.2765 | 84.7256 | 91.3 | 98.93 | 236.9032 | 21.7086
12/20 14:00:00 | -1.2917 | -9.4167 | -4.0794 | 0.0018618 | 91266.6667 | 0 | 285 | 10.4153 | 366.5833 | 149.1667 | 246.75 | 10.6056 | 1.1662 | 11.077 | 218000.9887 | 4129149.8061 | 401.9705 | 85.851 | 158.8605 | 85.851 | 240.5717 | 21.7048
12/20 15:00:00 | -2.3417 | -7.6583 | -4.185 | 0.0022102 | 91333.3333 | 1.5167 | 131.6667 | 9.7012 | 362.9167 | 123.8333 | 95.1667 | 10.6056 | 1.171 | 11.077 | 230923.8828 | 2545233.2973 | 196.1866 | 65.309 | 130.3394 | 65.309 | 153.1183 | 21.7156
12/20 16:00:00 | -3.0083 | -7.3417 | -4.5352 | 0.0022424 | 91558.3333 | 1.0833 | 176.5 | 10.1532 | 365.25 | 71 | 43.75 | 10.6056 | 1.1767 | 11.077 | 226023.6325 | 1393544.6701 | 90.9689 | 37.5646 | 81.1929 | 37.5646 | 79.9802 | 21.7276
12/20 17:00:00 | -2.8 | -7.8 | -4.5566 | 0.0021442 | 91600 | 0 | 300.5 | 9.7474 | 363.1667 | 16.9167 | 4.0833 | 10.6056 | 1.1765 | 11.077 | 330310.6518 | 237961.8091 | 12.7211 | 9.0143 | 13.0911 | 9.0143 | 17.2911 | 21.7288
12/20 18:00:00 | -4.4333 | -8.4417 | -5.7704 | 0.0020321 | 91658.3333 | 1.5167 | 205.8333 | 6.3563 | 346.1667 | 0 | 0 | 10.6056 | 1.1846 | 11.077 | 564357.1403 | 0 | 0 | 0 | 0 | 0 | 0 | 21.7183
12/20 19:00:00 | -5.6 | -9.1917 | -6.7374 | 0.0019007 | 91758.3333 | 1.0833 | 218.75 | 6.8641 | 348.6667 | 0 | 0 | 10.6056 | 1.1913 | 11.077 | 629406.0181 | 0 | 0 | 0 | 0 | 0 | 0 | 21.731
12/20 20:00:00 | -6.2417 | -9.75 | -7.3162 | 0.0018098 | 91800 | 0 | 276.1667 | 8.4284 | 356.4167 | 0 | 0 | 10.6056 | 1.1949 | 11.077 | 532240.0384 | 0 | 0 | 0 | 0 | 0 | 0 | 21.737
12/20 21:00:00 | -6.7 | -10.35 | -7.7882 | 0.0017137 | 91800 | 0 | 282.25 | 8.2307 | 355.4167 | 0 | 0 | 10.6056 | 1.1972 | 11.077 | 715022.2758 | 0 | 0 | 0 | 0 | 0 | 0 | 21.7378
12/20 22:00:00 | -6.35 | -9.6083 | -7.3606 | 0.0018251 | 91858.3333 | 0.875 | 184.1667 | 9.5177 | 362 | 0 | 0 | 10.6056 | 1.1961 | 11.077 | 953110.0401 | 0 | 0 | 0 | 0 | 0 | 0 | 21.7362
12/20 23:00:00 | -6.1 | -8.9 | -7.0046 | 0.0019359 | 91900 | 1.5 | 60 | 10.4959 | 367 | 0 | 0 | 10.6056 | 1.1953 | 11.077 | 641043.558 | 0 | 0 | 0 | 0 | 0 | 0 | 21.7399
12/20 24:00:00 | -6.45 | -9.8917 | -7.502 | 0.0017804 | 91900 | 0.625 | 221.25 | 10.27 | 365.8333 | 0 | 0 | 10.6056 | 1.1972 | 11.077 | 486631.8514 | 0 | 0 | 0 | 0 | 0 | 0 | 21.7444
12/21 01:00:00 | -12.5333 | -17.3667 | -13.2431 | 0.0010045 | 97412.5 | 1.5167 | 287.9167 | 4.7619 | 338.75 | 0 | 0 | 10.6056 | 1.3008 | 10.9873 | 474142.7226 | 0 | 0 | 0 | 0 | 0 | 0 | 18.2534
12/21 02:00:00 | -19.6167 | -24.1833 | -20.0127 | 0.00048302 | 101390.8333 | 1.9583 | 190.8333 | 2.6635 | 328.1667 | 0 | 0 | 10.6056 | 1.3924 | 10.9873 | 471723.0098 | 0 | 0 | 0 | 0 | 0 | 0 | 16.1765
12/21 03:00:00 | -21.7 | -25.25 | -22.0519 | 0.00038166 | 101443.3333 | 1.5 | 125.8333 | 5.0889 | 339.8333 | 0 | 0 | 10.6056 | 1.4048 | 10.9873 | 465653.5268 | 0 | 0 | 0 | 0 | 0 | 0 | 14.7529
12/21 04:00:00 | -21.0583 | -24.3583 | -21.4605 | 0.00039267 | 101477.5 | 0.625 | 130 | 6.1795 | 345.1667 | 0 | 0 | 10.6056 | 1.4017 | 10.9873 | 464441.6032 | 0 | 0 | 0 | 0 | 0 | 0 | 13.6077
12/21 05:00:00 | -19.9 | -23.55 | -20.3665 | 0.00042841 | 101530.8333 | 0.875 | 159.1667 | 6.4659 | 346.5833 | 0 | 0 | 10.6056 | 1.3959 | 10.9873 | 470511.0862 | 0 | 0 | 0 | 0 | 0 | 0 | 12.6047
12/21 06:00:00 | -20.1 | -23.3 | -20.5505 | 0.00042358 | 101600.8333 | 0.625 | 180 | 6.5499 | 347 | 0 | 0 | 10.6056 | 1.398 | 10.9873 | 478199.7557 | 0 | 0 | 0 | 0 | 0 | 0 | 11.6432
12/21 07:00:00 | -20.6 | -23.65 | -21.0026 | 0.00041628 | 101647.5 | 0.875 | 185.8333 | 6.4322 | 346.4167 | 0 | 0 | 10.6056 | 1.4014 | 10.9873 | 506927.9844 | 0 | 0 | 0 | 0 | 0 | 0 | 9.8575
12/21 08:00:00 | -20.6 | -23.9 | -20.978 | 0.0004271 | 101677.5 | 1.85 | 178.3333 | 6.3482 | 346 | 0 | 0 | 10.6056 | 1.4018 | 10.9873 | 490755.1254 | 0 | 0 | 0 | 0 | 0 | 0 | 9.5386
12/21 09:00:00 | -20.6 | -23.2583 | -21.0034 | 0.00041551 | 101713.3333 | 1.75 | 164.1667 | 5.3975 | 341.3333 | 8.6667 | 3.6667 | 10.6056 | 1.4024 | 10.9873 | 290202.5609 | 133276.8514 | 7.1084 | 4.7399 | 4.7399 | 7.6124 | 8.9345 | 8.8199
12/21 10:00:00 | -20.8917 | -23.4417 | -21.3068 | 0.0003942 | 101747.5 | 1.85 | 183.3333 | 4.4781 | 336.8333 | 42 | 18.1667 | 10.6056 | 1.4045 | 10.9873 | 229410.3212 | 693532.8596 | 40.5235 | 22.9009 | 22.9009 | 38.9361 | 45.0518 | 8.0968
12/21 11:00:00 | -22.0917 | -24.5417 | -22.4662 | 0.00035096 | 101800.8333 | 0.875 | 200 | 4.1859 | 335.4167 | 72.8333 | 12.1667 | 10.6056 | 1.4121 | 10.9873 | 225754.8207 | 934749.7314 | 52.3457 | 38.1672 | 38.1672 | 46.433 | 75.8213 | 6.4482
12/21 12:00:00 | -23.4417 | -25.6417 | -23.8278 | 0.00028365 | 101870.8333 | 0 | 200 | 3.8578 | 333.8333 | 106.3333 | 49.0833 | 10.6056 | 1.4208 | 10.9873 | 240526.1979 | 1688157.7352 | 125.3845 | 56.8202 | 56.8202 | 72.9509 | 123.9136 | 6.3141
12/21 13:00:00 | -23.9 | -26.45 | -24.3086 | 0.00025437 | 101900 | 0 | 200 | 3.5637 | 332.4167 | 140.1667 | 178.8333 | 10.6056 | 1.4239 | 10.9873 | 247618.7703 | 3282401.6447 | 315.6644 | 79.1993 | 83.6526 | 89.4471 | 209.2804 | 5.954
12/21 14:00:00 | -24.5417 | -26.9917 | -24.9111 | 0.00024571 | 101917.5 | 0 | 200 | 4.5596 | 337.25 | 139.8333 | 118.9167 | 10.6056 | 1.4278 | 10.9873 | 225565.9865 | 2861690.8068 | 248.7525 | 75.9128 | 116.4013 | 75.9128 | 183.286 | 5.457
12/21 15:00:00 | -25 | -27.55 | -25.3585 | 0.00023273 | 101947.5 | 0 | 200 | 5.2137 | 340.4167 | 123.6667 | 113 | 10.6056 | 1.4309 | 10.9873 | 237317.4193 | 2844702.6634 | 225.0305 | 66.8442 | 147.8816 | 66.8442 | 158.2093 | 4.9642
12/21 16:00:00 | -24.65 | -27.1583 | -25.0151 | 0.00024296 | 102000.8333 | 0.875 | 211.6667 | 5.3667 | 341.1667 | 91.25 | 75.3333 | 10.6056 | 1.4296 | 10.9873 | 218691.8426 | 2174671.9306 | 148.9368 | 47.4308 | 135.6276 | 47.4308 | 105.5413 | 4.4636
12/21 17:00:00 | -24.75 | -26.9917 | -25.1002 | 0.00024528 | 102070.8333 | 0.625 | 220 | 5.4179 | 341.4167 | 49.9167 | 158.5833 | 10.6056 | 1.4312 | 10.9873 | 317026.035 | 2859519.8359 | 190.0436 | 27.4023 | 230.3295 | 27.4023 | 62.0032 | 4.1032
12/21 18:00:00 | -25.35 | -27.55 | -25.6157 | 0.00025891 | 102117.5 | 0.875 | 202.5 | 5.2137 | 340.4167 | 0 | 0 | 10.6056 | 1.4353 | 10.9873 | 528229.9551 | 0 | 0 | 0 | 0 | 0 | 0 | 2.5976
12/21 19:00:00 | -23.325 | -26.1667 | -23.5617 | 0.00035452 | 102170.8333 | 0.625 | 190 | 5.6039 | 342.3333 | 0 | 0 | 10.6056 | 1.4242 | 10.9873 | 630024.2776 | 0 | 0 | 0 | 0 | 0 | 0 | 2.6537
12/21 20:00:00 | -21.35 | -25.35 | -21.5815 | 0.00044919 | 102200 | 1.5167 | 254.1667 | 5.825 | 343.4167 | 0 | 0 | 10.6056 | 1.4132 | 10.9873 | 537730.6494 | 0 | 0 | 0 | 0 | 0 | 0 | 2.3915
12/21 21:00:00 | -20.8083 | -25.25 | -21.1212 | 0.0004421 | 102159.1667 | 2.6 | 276.6667 | 5.8588 | 343.5833 | 0 | 0 | 10.6056 | 1.4096 | 10.9873 | 497856.9498 | 0 | 0 | 0 | 0 | 0 | 0 | 1.9389
12/21 22:00:00 | -20.25 | -24.65 | -20.7425 | 0.00039294 | 102112.5 | 3.1833 | 260 | 6.0616 | 344.5833 | 0 | 0 | 10.6056 | 1.406 | 10.9873 | 529954.5337 | 0 | 0 | 0 | 0 | 0 | 0 | 1.4993
12/21 23:00:00 | -19.65 | -24.1083 | -20.2393 | 0.00038408 | 102100 | 4.1833 | 283.3333 | 6.264 | 345.5833 | 0 | 0 | 10.6056 | 1.4025 | 10.9873 | 509322.2373 | 0 | 0 | 0 | 0 | 0 | 0 | 1.0508
12/21 24:00:00 | -19.75 | -24.5417 | -20.235 | 0.00042523 | 102100 | 4.6 | 300 | 6.1121 | 344.8333 | 0 | 0 | 10.6056 | 1.4029 | 10.9873 | 489107.0685 | 0 | 0 | 0 | 0 | 0 | 0 | 0.55288
12/22 01:00:00 | -20.6417 | -25.35 | -21.0475 | 0.00040997 | 102140.8333 | 3.725 | 300 | 5.825 | 343.4167 | 0 | 0 | 10.6056 | 1.4085 | 10.899 | 11334.3052 | 0 | 0 | 0 | 0 | 0 | 0 | -0.044731
12/22 02:00:00 | -22.0917 | -26.2417 | -22.4449 | 0.00035848 | 102170 | 2.5167 | 259.1667 | 5.6217 | 342.4167 | 0 | 0 | 10.6056 | 1.4172 | 10.899 | 11334.3052 | 0 | 0 | 0 | 0 | 0 | 0 | -0.6046
12/22 03:00:00 | -24.4333 | -27.3417 | -24.6764 | 0.00030414 | 102187.5 | 0.875 | 230 | 5.2987 | 340.8333 | 0 | 0 | 10.6056 | 1.4309 | 10.899 | 6476.7458 | 0 | 0 | 0 | 0 | 0 | 0 | -1.2112
12/22 04:00:00 | -25.8917 | -28.4417 | -26.0822 | 0.0002713 | 102223.3333 | 0 | 230 | 5.009 | 339.4167 | 0 | 0 | 10.6056 | 1.4399 | 10.899 | 6476.7458 | 0 | 0 | 0 | 0 | 0 | 0 | -1.8127
12/22 05:00:00 | -26.45 | -29.1917 | -26.6537 | 0.0002467 | 102275 | 0.875 | 165.8333 | 4.8039 | 338.4167 | 0 | 0 | 10.6056 | 1.4439 | 10.899 | 11334.3052 | 0 | 0 | 0 | 0 | 0 | 0 | -2.3709
12/22 06:00:00 | -28.275 | -31.0333 | -28.4421 | 0.00020729 | 102300 | 1.5 | 131.6667 | 4.1156 | 335.0833 | 0 | 0 | 10.6056 | 1.4552 | 10.899 | 17811.0511 | 0 | 0 | 0 | 0 | 0 | 0 | -2.977
12/22 07:00:00 | -29.1083 | -31.2667 | -29.2776 | 0.00018336 | 102300 | 1.5 | 157.5 | 4.0475 | 334.75 | 0 | 0 | 10.6056 | 1.4602 | 10.899 | 40479.6615 | 0 | 0 | 0 | 0 | 0 | 0 | -4.4148
12/22 08:00:00 | -28.55 | -29.6083 | -28.7613 | 0.00018058 | 102323.3333 | 2.1417 | 140.8333 | 4.6665 | 337.75 | 0 | 0 | 10.6056 | 1.4572 | 10.899 | 68005.8313 | 0 | 0 | 0 | 0 | 0 | 0 | -4.3659
12/22 09:00:00 | -29.2917 | -31.4083 | -29.4788 | 0.00017141 | 102357.5 | 2.8917 | 125.8333 | 50.9672 | 678.5 | 8.3333 | 1.1667 | 10.6056 | 1.4621 | 10.899 | 74482.5771 | 100535.6486 | 5.0488 | 4.3105 | 4.3105 | 5.2066 | 8.3719 | -4.6831
12/22 10:00:00 | -29.3583 | -31.625 | -29.4818 | 0.00019589 | 102387.5 | 2.8083 | 124.1667 | 85.3099 | 936.1667 | 37.6667 | 13.5833 | 10.6056 | 1.4629 | 10.899 | 77720.9501 | 561944.0888 | 31.8595 | 20.3151 | 20.3151 | 30.1356 | 40.1848 | -4.9006
12/22 11:00:00 | -28.9 | -30.9083 | -29.0152 | 0.00021092 | 102423.3333 | 2.6 | 120 | 86.3488 | 947 | 56.9167 | 46.4167 | 10.6056 | 1.4606 | 10.899 | 68005.8313 | 1216863.2815 | 87.702 | 32.8568 | 32.8568 | 63.9005 | 70.298 | -5.8449
12/22 12:00:00 | -29.5417 | -31.9 | -29.668 | 0.00019 | 102440 | 2.8917 | 120 | 86.3488 | 947 | 80.9167 | 41.6667 | 10.6056 | 1.4648 | 10.899 | 80959.323 | 1323823.6753 | 95.1067 | 44.5359 | 44.5359 | 60.1922 | 95.3672 | -5.4705
12/22 13:00:00 | -29.65 | -32.05 | -29.7774 | 0.00018676 | 102457.5 | 3.3917 | 125.8333 | 86.3488 | 947 | 81.4167 | 4.1667 | 10.6056 | 1.4657 | 10.899 | 92293.6282 | 937484.418 | 48.9583 | 42.8561 | 42.869 | 43.5705 | 82.3626 | -5.4975
12/22 14:00:00 | -28.7583 | -31.1583 | -28.8972 | 0.00020479 | 102493.3333 | 3.6 | 124.1667 | 86.3488 | 947 | 79.75 | 0 | 10.6056 | 1.4608 | 10.899 | 74482.5771 | 876672.1198 | 42.5981 | 41.6649 | 41.8698 | 41.6649 | 79.0854 | -5.5171
12/22 15:00:00 | -28.65 | -30.1167 | -28.7385 | 0.00022835 | 102568.3333 | 2.375 | 120 | 86.3488 | 947 | 65.9167 | 0 | 10.6056 | 1.4611 | 10.899 | 92293.6282 | 721281.9652 | 34.6656 | 34.4576 | 34.5474 | 34.4576 | 65.3654 | -5.5078
12/22 16:00:00 | -27.9083 | -29.175 | -27.9916 | 0.00025144 | 102627.5 | 2.725 | 125.8333 | 86.3488 | 947 | 42.4167 | 0 | 10.6056 | 1.4575 | 10.899 | 71244.2042 | 460756.4108 | 22.0737 | 22.0737 | 22.0737 | 22.0737 | 42.0615 | -5.5213
12/22 17:00:00 | -26.9083 | -28.8583 | -27.0429 | 0.00025975 | 102680.8333 | 4.5333 | 135.8333 | 81.1185 | 893.9167 | 20.1667 | 0 | 10.6056 | 1.4523 | 10.899 | 148965.1543 | 223022.3351 | 10.7969 | 10.4464 | 10.9523 | 10.4464 | 19.9983 | -5.5649
12/22 18:00:00 | -26.0583 | -31.8167 | -26.2496 | 0.0002636 | 102750.8333 | 4.5583 | 128.3333 | 30.1024 | 531.0833 | 0 | 0 | 10.6056 | 1.4483 | 10.899 | 242877.9689 | 0 | 0 | 0 | 0 | 0 | 0 | -6.425
12/22 19:00:00 | -24.6083 | -31.975 | -24.8495 | 0.00029506 | 102815 | 4.3917 | 131.6667 | 0.98324 | 320.5833 | 0 | 0 | 10.6056 | 1.4407 | 10.899 | 189444.8158 | 0 | 0 | 0 | 0 | 0 | 0 | -6.1653
12/22 20:00:00 | -22.9083 | -27.6833 | -23.1889 | 0.00034894 | 102863.3333 | 4.0167 | 145.8333 | 4.065 | 334.8333 | 0 | 0 | 10.6056 | 1.4315 | 10.899 | 97151.1876 | 0 | 0 | 0 | 0 | 0 | 0 | -6.1977
12/22 21:00:00 | -21.9083 | -24.6083 | -22.2143 | 0.00038439 | 102880 | 3.8917 | 161.6667 | 1.2902 | 321.75 | 0 | 0 | 10.6056 | 1.4259 | 10.899 | 56671.5261 | 0 | 0 | 0 | 0 | 0 | 0 | -6.3814
12/22 22:00:00 | -21.7 | -23.2583 | -22.0185 | 0.00038914 | 102880 | 4.1 | 175.8333 | 3.7013 | 333.4167 | 0 | 0 | 10.6056 | 1.4247 | 10.899 | 40479.6615 | 0 | 0 | 0 | 0 | 0 | 0 | -6.649
12/22 23:00:00 | -21.7 | -25.075 | -22.0164 | 0.00038996 | 102897.5 | 4.3917 | 174.1667 | 6.0428 | 344.5 | 0 | 0 | 10.6056 | 1.4249 | 10.899 | 25906.9834 | 0 | 0 | 0 | 0 | 0 | 0 | -6.9209
12/22 24:00:00 | -21.7 | -25.0667 | -21.9414 | 0.00042296 | 102933.3333 | 3.4333 | 164.1667 | 6.0101 | 344.3333 | 0 | 0 | 10.6056 | 1.4254 | 10.899 | 17811.0511 | 0 | 0 | 0 | 0 | 0 | 0 | -7.2002
12/23 01:00:00 | -22.6333 | -26.175 | -22.8352 | 0.00039545 | 102967.5 | 2.3083 | 148.3333 | 5.6367 | 342.5 | 0 | 0 | 10.6056 | 1.4312 | 10.8119 | 12703.0755 | 0 | 0 | 0 | 0 | 0 | 0 | 3.5666
12/23 02:00:00 | -24.6417 | -30.075 | -24.8578 | 0.00030413 | 103020.8333 | 1.75 | 151.6667 | 4.4076 | 336.5 | 0 | 0 | 10.6056 | 1.4438 | 10.8119 | 10648.5978 | 0 | 0 | 0 | 0 | 0 | 0 | 5.8919
12/23 03:00:00 | -25.8917 | -32.6333 | -26.0769 | 0.00027074 | 103067.5 | 2.1417 | 136.6667 | 3.6502 | 332.8333 | 0 | 0 | 10.6056 | 1.4518 | 10.8119 | 5335.9543 | 0 | 0 | 0 | 0 | 0 | 0 | 7.4337
12/23 04:00:00 | -26.45 | -33.65 | -26.579 | 0.0002756 | 103120.8333 | 2.8917 | 114.1667 | 3.3553 | 331.4167 | 0 | 0 | 10.6056 | 1.4558 | 10.8119 | 5051.7711 | 0 | 0 | 0 | 0 | 0 | 0 | 8.6285
12/23 05:00:00 | -27.9833 | -31.6833 | -28.0703 | 0.0002464 | 103190.8333 | 3.1 | 110 | 51.732 | 690.3333 | 0 | 0 | 10.6056 | 1.466 | 10.8119 | 9879.3116 | 0 | 0 | 0 | 0 | 0 | 0 | 9.6674
12/23 06:00:00 | -28.9 | -30.3333 | -28.9849 | 0.00022137 | 103278.3333 | 2.8083 | 115.8333 | 86.3488 | 947 | 0 | 0 | 10.6056 | 1.4728 | 10.8119 | 17205.4927 | 0 | 0 | 0 | 0 | 0 | 0 | 10.7881
12/23 07:00:00 | -27.6167 | -29.2167 | -27.7215 | 0.00024909 | 103378.3333 | 2.6 | 114.1667 | 86.3488 | 947 | 0 | 0 | 10.6056 | 1.4664 | 10.8119 | 39099.5945 | 0 | 0 | 0 | 0 | 0 | 0 | 11.1582
12/23 08:00:00 | -25.3583 | -27.3667 | -25.4513 | 0.0003283 | 103460.8333 | 2.6 | 110 | 39.2085 | 594.0833 | 0 | 0 | 10.6056 | 1.4541 | 10.8119 | 67326.8197 | 0 | 0 | 0 | 0 | 0 | 0 | 12.7008
12/23 09:00:00 | -24.75 | -27.3417 | -24.8227 | 0.00035898 | 103507.5 | 2.8917 | 110 | 5.2987 | 340.8333 | 8.6667 | 5.8333 | 10.6056 | 1.4511 | 10.8119 | 73934.877 | 153851.8762 | 8.5367 | 4.7548 | 4.7548 | 9.3414 | 9.1357 | 13.8498
12/23 10:00:00 | -25 | -27.8 | -25.071 | 0.00034996 | 103543.3333 | 3.3917 | 110 | 1.678 | 323.6667 | 41.6667 | 27.75 | 10.6056 | 1.4531 | 10.8119 | 77036.6056 | 780246.4501 | 47.4244 | 22.8807 | 22.8807 | 45.4102 | 46.4683 | 14.8342
12/23 11:00:00 | -25 | -27.8 | -25.1383 | 0.00032082 | 103635.8333 | 3.6 | 115.8333 | -0.78667 | 312 | 74.5 | 41.1667 | 10.6056 | 1.4544 | 10.8119 | 66452.7927 | 1317994.2313 | 91.3974 | 40.6665 | 40.6665 | 66.9357 | 86.8045 | 14.8548
12/23 12:00:00 | -25.35 | -28.0917 | -25.5653 | 0.00027485 | 103713.3333 | 3.0167 | 125.8333 | -0.78667 | 312 | 110.0833 | 257.1667 | 10.6056 | 1.4577 | 10.8119 | 79800.5848 | 3701396.2065 | 370.6019 | 68.4323 | 68.4323 | 147.706 | 204.706 | 16.2545
12/23 13:00:00 | -25.25 | -28.0083 | -25.5234 | 0.00025352 | 103747.5 | 2.6 | 135.8333 | -2.9966 | 302.0833 | 82.25 | 682.0833 | 10.6056 | 1.4576 | 10.8119 | 91352.1873 | 6628386.1558 | 790.6498 | 76.9587 | 93.6194 | 105.669 | 348.9838 | 17.4496
12/23 14:00:00 | -25 | -27.8 | -25.3327 | 0.00023716 | 103777.5 | 3.1833 | 140 | -4.5751 | 295 | 64.8333 | 880.3333 | 10.6056 | 1.4566 | 10.8119 | 73534.0225 | 8049284.7339 | 937.0868 | 75.6702 | 283.3607 | 75.6702 | 392.5035 | 18.6311
12/23 15:00:00 | -25.9917 | -28.7333 | -26.3158 | 0.0002062 | 103848.3333 | 3.6 | 122.5 | -4.8413 | 293.8333 | 58.8333 | 869.0833 | 10.6056 | 1.4635 | 10.8119 | 91096.2491 | 8826807.7333 | 861.7997 | 67.0474 | 480.9332 | 67.0474 | 328.4917 | 19.6543
12/23 16:00:00 | -26.35 | -29.1083 | -26.663 | 0.00019853 | 103930.8333 | 3.6 | 121.6667 | 0.77572 | 319.8333 | 46.9167 | 713.4167 | 10.6056 | 1.4668 | 10.8119 | 69988.6882 | 7978668.9863 | 637.8295 | 48.4727 | 540.5127 | 48.4727 | 198.9993 | 20.6242
12/23 17:00:00 | -26.45 | -29.1917 | -26.7599 | 0.00019637 | 104018.3333 | 2.375 | 124.1667 | 3.5915 | 332.5833 | 20.75 | 221.0833 | 10.6056 | 1.4687 | 10.8119 | 147828.823 | 2883745.4216 | 196.8452 | 16.1348 | 234.8535 | 16.1348 | 40.9984 | 21.3098
12/23 18:00:00 | -24.425 | -27.475 | -24.7536 | 0.00026152 | 104100.8333 | 0.625 | 120 | 4.4485 | 336.75 | 0 | 0 | 10.6056 | 1.4577 | 10.8119 | 241757.887 | 0 | 0 | 0 | 0 | 0 | 0 | 20.9234
12/23 19:00:00 | -22.45 | -25.4583 | -22.8053 | 0.0003308 | 104188.3333 | 1.5167 | 172.5 | 5.8588 | 343.5833 | 0 | 0 | 10.6056 | 1.4473 | 10.8119 | 188936.6167 | 0 | 0 | 0 | 0 | 0 | 0 | 21.6592
12/23 20:00:00 | -21.9083 | -25 | -22.2534 | 0.0003608 | 104195 | 3.475 | 180.8333 | 5.9434 | 344 | 0 | 0 | 10.6056 | 1.4442 | 10.8119 | 96488.8521 | 0 | 0 | 0 | 0 | 0 | 0 | 21.7195
12/23 21:00:00 | -21.35 | -25.35 | -21.6058 | 0.00042824 | 104170 | 3.5167 | 160 | 5.825 | 343.4167 | 0 | 0 | 10.6056 | 1.4405 | 10.8119 | 55983.2442 | 0 | 0 | 0 | 0 | 0 | 0 | 21.7452
12/23 22:00:00 | -20.1083 | -24.6083 | -20.2608 | 0.0005429 | 104129.1667 | 2.1667 | 206.6667 | 4.9039 | 338.9167 | 0 | 0 | 10.6056 | 1.4326 | 10.8119 | 39905.6609 | 0 | 0 | 0 | 0 | 0 | 0 | 21.7593
12/23 23:00:00 | -19.4 | -23.9 | -19.5235 | 0.00059806 | 104076.6667 | 1.85 | 257.5 | 5.4975 | 341.8333 | 0 | 0 | 10.6056 | 1.4277 | 10.8119 | 25462.1106 | 0 | 0 | 0 | 0 | 0 | 0 | 21.768
12/23 24:00:00 | -20.1 | -24.5417 | -20.2691 | 0.00053596 | 104060 | 2.6833 | 287.5 | 6.1121 | 344.8333 | 0 | 0 | 10.6056 | 1.4316 | 10.8119 | 17335.9088 | 0 | 0 | 0 | 0 | 0 | 0 | 21.7763
12/24 01:00:00 | -20.6 | -25 | -20.742 | 0.0005191 | 104124.1667 | 2.5167 | 282.5 | 5.9434 | 344 | 0 | 0 | 10.6056 | 1.4354 | 10.7262 | 10780.7173 | 0 | 0 | 0 | 0 | 0 | 0 | 21.7816
12/24 02:00:00 | -23.5167 | -28.2667 | -23.6424 | 0.00038752 | 104170 | 2.1 | 194.1667 | 4.9885 | 339.3333 | 0 | 0 | 10.6056 | 1.4531 | 10.7262 | 10850.1836 | 0 | 0 | 0 | 0 | 0 | 0 | 21.7546
12/24 03:00:00 | -26.5333 | -30.6 | -26.6211 | 0.00028745 | 104105.8333 | 2.3917 | 128.3333 | 4.3064 | 336 | 0 | 0 | 10.6056 | 1.4702 | 10.7262 | 5847.3341 | 0 | 0 | 0 | 0 | 0 | 0 | 21.7522
12/24 04:00:00 | -26.5583 | -30.6 | -26.6196 | 0.00029784 | 104060 | 2.6 | 114.1667 | 4.3064 | 336 | 0 | 0 | 10.6056 | 1.4697 | 10.7262 | 5720.0147 | 0 | 0 | 0 | 0 | 0 | 0 | 21.7958
12/24 05:00:00 | -25.4583 | -29.6083 | -25.5513 | 0.00032209 | 104042.5 | 2.6 | 110 | 4.6665 | 337.75 | 0 | 0 | 10.6056 | 1.4628 | 10.7262 | 10534.9446 | 0 | 0 | 0 | 0 | 0 | 0 | 21.796
12/24 06:00:00 | -25.6417 | -29.8917 | -25.7309 | 0.00031717 | 104030 | 2.3083 | 110 | 4.5636 | 337.25 | 0 | 0 | 10.6056 | 1.4637 | 10.7262 | 17064.7743 | 0 | 0 | 0 | 0 | 0 | 0 | 21.7969
12/24 07:00:00 | -26.45 | -30.6 | -26.542 | 0.00028837 | 104030 | 0.875 | 110 | 4.3064 | 336 | 0 | 0 | 10.6056 | 1.4686 | 10.7262 | 39208.5263 | 0 | 0 | 0 | 0 | 0 | 0 | 21.8301
12/24 08:00:00 | -26.35 | -29.6083 | -26.4318 | 0.00029595 | 104047.5 | 0 | 110 | 4.6665 | 337.75 | 0 | 0 | 10.6056 | 1.4682 | 10.7262 | 67049.3393 | 0 | 0 | 0 | 0 | 0 | 0 | 21.7984
12/24 09:00:00 | -27.3833 | -30.1833 | -27.4602 | 0.00026587 | 104060 | 0.875 | 127.5 | 4.4431 | 336.6667 | 2.1667 | 0 | 10.6056 | 1.4747 | 10.7262 | 73873.9782 | 23014.3206 | 1.1044 | 1.1044 | 1.1044 | 1.1044 | 2.1485 | 21.7978
12/24 10:00:00 | -28.65 | -31.45 | -28.7499 | 0.00021999 | 104001.6667 | 2.4333 | 134.1667 | 3.9789 | 334.4167 | 10.4167 | 0 | 10.6056 | 1.4816 | 10.7262 | 77031.2513 | 111344.3901 | 5.3408 | 5.3408 | 5.3408 | 5.3408 | 10.3294 | 21.7931
12/24 11:00:00 | -27.6167 | -30.3583 | -27.7418 | 0.00023899 | 103942.5 | 3.1 | 130 | 4.3743 | 336.3333 | 22.25 | 0 | 10.6056 | 1.4745 | 10.7262 | 67301.5758 | 239706.8682 | 11.4909 | 11.4909 | 11.4909 | 11.4909 | 22.0637 | 21.8214
12/24 12:00:00 | -25.7083 | -28.4667 | -25.9073 | 0.0002686 | 103947.5 | 2.8083 | 54.1667 | 4.9576 | 339.1667 | 58.75 | 0 | 10.6056 | 1.4631 | 10.7262 | 80087.7818 | 641204.8336 | 30.821 | 30.6582 | 30.6582 | 30.6894 | 58.2586 | 21.7969
12/24 13:00:00 | -26.6333 | -29.4333 | -26.8773 | 0.00021958 | 103901.6667 | 2.3083 | 93.3333 | 4.649 | 337.6667 | 101.1667 | 0 | 10.6056 | 1.4681 | 10.7262 | 91749.8964 | 1125328.7058 | 58.0863 | 52.1144 | 52.1986 | 52.3986 | 100.3406 | 21.7954
12/24 14:00:00 | -26.1667 | -28.9667 | -26.446 | 0.00021987 | 103860 | 2.1 | 84.1667 | 4.786 | 338.3333 | 85.3333 | 0 | 10.6056 | 1.4647 | 10.7262 | 73872.6727 | 942373.3229 | 46.6406 | 44.3868 | 44.8237 | 44.3868 | 84.6266 | 21.7939
12/24 15:00:00 | -24.3583 | -27.1583 | -24.6874 | 0.0002629 | 103842.5 | 0.875 | 30 | 5.3667 | 341.1667 | 67.1667 | 0 | 10.6056 | 1.4537 | 10.7262 | 91796.4594 | 735925.6653 | 35.4694 | 35.0918 | 35.2534 | 35.0918 | 66.6055 | 21.789
12/24 16:00:00 | -22.9083 | -25.7083 | -23.2831 | 0.00030369 | 103806.6667 | 1.225 | 24.1667 | 5.774 | 343.1667 | 43.75 | 0 | 10.6056 | 1.4447 | 10.7262 | 70812.3222 | 475491.6901 | 22.7787 | 22.7787 | 22.7787 | 22.7787 | 43.3837 | 21.7861
12/24 17:00:00 | -21.9083 | -24.3583 | -22.3172 | 0.00033465 | 103790 | 2.6833 | 267.5 | 6.1795 | 345.1667 | 22.5 | 0 | 10.6056 | 1.4386 | 10.7262 | 148663.4844 | 255525.304 | 12.5352 | 11.6427 | 12.8888 | 11.6427 | 22.3127 | 21.7843
12/24 18:00:00 | -21.35 | -23.55 | -21.7576 | 0.00036307 | 103755 | 2.1667 | 290 | 0.76691 | 319.75 | 0 | 0 | 10.6056 | 1.4349 | 10.7262 | 242493.4538 | 0 | 0 | 0 | 0 | 0 | 0 | 21.8127
12/24 19:00:00 | -20.8083 | -23.3 | -21.1137 | 0.00043695 | 103730 | 1.5 | 266.6667 | 1.2908 | 322 | 0 | 0 | 10.6056 | 1.4313 | 10.7262 | 189254.9681 | 0 | 0 | 0 | 0 | 0 | 0 | 21.7827
12/24 20:00:00 | -19.6083 | -22.6583 | -19.8981 | 0.00051313 | 103648.3333 | 1.2083 | 185.8333 | 4.7524 | 338.1667 | 0 | 0 | 10.6056 | 1.4232 | 10.7262 | 97086.7523 | 0 | 0 | 0 | 0 | 0 | 0 | 21.7786
12/24 21:00:00 | -18.2583 | -22.2 | -18.6081 | 0.00057201 | 103531.6667 | 1 | 58.3333 | 2.6014 | 327.9167 | 0 | 0 | 10.6056 | 1.414 | 10.7262 | 56569.8021 | 0 | 0 | 0 | 0 | 0 | 0 | 21.7762
12/24 22:00:00 | -18.0917 | -22.55 | -18.4465 | 0.0005817 | 103390.8333 | 1.2917 | 295.8333 | -1.4854 | 308.9167 | 0 | 0 | 10.6056 | 1.4111 | 10.7262 | 40377.9762 | 0 | 0 | 0 | 0 | 0 | 0 | 21.7765
12/24 23:00:00 | -18.0083 | -22.45 | -18.3659 | 0.00058695 | 103279.1667 | 1.85 | 244.1667 | -3.0891 | 301.5833 | 0 | 0 | 10.6056 | 1.4091 | 10.7262 | 25773.2077 | 0 | 0 | 0 | 0 | 0 | 0 | 21.7771
12/24 24:00:00 | -17.8 | -21.9083 | -18.2315 | 0.00056736 | 103250 | 2.3917 | 286.6667 | -2.8655 | 302.5833 | 0 | 0 | 10.6056 | 1.4076 | 10.7262 | 17669.6224 | 0 | 0 | 0 | 0 | 0 | 0 | 21.7782
12/25 01:00:00 | -18.0917 | -21.35 | -18.5604 | 0.00053018 | 103250 | 2.6 | 314.1667 | -2.7724 | 303 | 0 | 0 | 10.6056 | 1.4093 | 10.6419 | 11142.8006 | 0 | 0 | 0 | 0 | 0 | 0 | 21.78
12/25 02:00:00 | -18.3 | -20.8083 | -18.7515 | 0.00052406 | 103250 | 2.6 | 310 | -2.6425 | 303.5833 | 0 | 0 | 10.6056 | 1.4105 | 10.6419 | 11121.5081 | 0 | 0 | 0 | 0 | 0 | 0 | 21.7812
12/25 03:00:00 | -18.9417 | -20.6 | -19.4511 | 0.0004565 | 103250 | 2.8917 | 315.8333 | -2.5496 | 304 | 0 | 0 | 10.6056 | 1.4142 | 10.6419 | 6239.9426 | 0 | 0 | 0 | 0 | 0 | 0 | 21.7832
12/25 04:00:00 | -19.1083 | -20.8917 | -19.674 | 0.00042031 | 103250 | 3.1 | 308.3333 | -2.6796 | 303.4167 | 0 | 0 | 10.6056 | 1.4152 | 10.6419 | 6157.9526 | 0 | 0 | 0 | 0 | 0 | 0 | 21.7843
12/25 05:00:00 | -19.8917 | -22.0917 | -20.4218 | 0.00039024 | 103273.3333 | 3.1 | 294.1667 | -3.0334 | 301.8333 | 0 | 0 | 10.6056 | 1.4199 | 10.6419 | 11018.5939 | 0 | 0 | 0 | 0 | 0 | 0 | 21.786
12/25 06:00:00 | -21.5333 | -23.4417 | -21.9942 | 0.00033289 | 103307.5 | 2.8083 | 278.3333 | -3.3507 | 300.4167 | 0 | 0 | 10.6056 | 1.4298 | 10.6419 | 17441.4797 | 0 | 0 | 0 | 0 | 0 | 0 | 21.7887
12/25 07:00:00 | -23.4833 | -25.5333 | -23.8892 | 0.00026757 | 103360.8333 | 1.9583 | 188.3333 | 1.7948 | 324.5 | 0 | 0 | 10.6056 | 1.4419 | 10.6419 | 39737.0576 | 0 | 0 | 0 | 0 | 0 | 0 | 21.8227
12/25 08:00:00 | -25.1 | -27.3417 | -25.4466 | 0.00022902 | 103425 | 1.85 | 124.1667 | 5.2987 | 340.8333 | 0 | 0 | 10.6056 | 1.4523 | 10.6419 | 67384.0653 | 0 | 0 | 0 | 0 | 0 | 0 | 21.7947
12/25 09:00:00 | -26.2417 | -28.4417 | -26.557 | 0.0002026 | 103473.3333 | 2.3917 | 120 | 5.009 | 339.4167 | 2.3333 | 0 | 10.6056 | 1.4597 | 10.6419 | 74052.9071 | 24795.7499 | 1.1899 | 1.1899 | 1.1899 | 1.1899 | 2.3138 | 21.7951
12/25 10:00:00 | -26.7 | -29.1917 | -27.0117 | 0.00018921 | 103490 | 2.3083 | 114.1667 | 4.8039 | 338.4167 | 12.6667 | 27.6667 | 10.6056 | 1.4627 | 10.6419 | 77268.848 | 507334.0969 | 37.6542 | 7.8931 | 7.8931 | 32.1168 | 18.7873 | 21.7951
12/25 11:00:00 | -27.6333 | -30.3917 | -27.9191 | 0.00017225 | 103490 | 2.3917 | 110 | 4.3575 | 336.25 | 27.75 | 152.1667 | 10.6056 | 1.4683 | 10.6419 | 67151.9679 | 2006056.4653 | 181.8304 | 21.485 | 21.485 | 113.1203 | 72.9584 | 21.8286
12/25 12:00:00 | -27.6583 | -30.4583 | -27.9639 | 0.00016309 | 103490 | 2.6 | 115.8333 | 4.3406 | 336.1667 | 54 | 143.8333 | 10.6056 | 1.4685 | 10.6419 | 80279.9253 | 2027231.9452 | 200.8291 | 35.6853 | 35.6853 | 86.0332 | 105.8331 | 21.7952
12/25 13:00:00 | -26.2667 | -29.0083 | -26.6313 | 0.00018114 | 103466.6667 | 2.6 | 120 | 4.7524 | 338.1667 | 107.25 | 38.5833 | 10.6056 | 1.4598 | 10.6419 | 91890.2588 | 1586559.6415 | 114.4473 | 57.1793 | 57.7481 | 61.1608 | 121.498 | 21.7901
12/25 14:00:00 | -25.8917 | -28.65 | -26.2309 | 0.00020412 | 103450 | 2.6 | 120 | 4.9237 | 339 | 114.6667 | 5.5833 | 10.6056 | 1.4573 | 10.6419 | 74118.079 | 1343157.0393 | 75.4865 | 58.4708 | 62.4573 | 58.4708 | 115.8291 | 21.7892
12/25 15:00:00 | -25.4583 | -28.2583 | -25.7828 | 0.00022561 | 103415 | 2.8917 | 114.1667 | 3.9581 | 334.3333 | 113.8333 | 12.75 | 10.6056 | 1.4542 | 10.6419 | 91965.5216 | 1463324.2327 | 87.1351 | 57.3303 | 72.3951 | 57.3303 | 116.9267 | 21.7881
12/25 16:00:00 | -22.4333 | -24.8833 | -22.8958 | 0.00029133 | 103349.1667 | 3.1 | 115.8333 | 4.1142 | 335.0833 | 71 | 1.4167 | 10.6056 | 1.4357 | 10.6419 | 77735.4679 | 871585.1441 | 47.1965 | 36.0074 | 44.9891 | 36.0074 | 70.7844 | 21.7501
12/25 17:00:00 | -19.6083 | -21.5167 | -20.2229 | 0.0003686 | 103279.1667 | 3.1 | 114.1667 | 6.255 | 345.5833 | 33.0833 | 0 | 10.6056 | 1.4185 | 10.6419 | 162301.9121 | 478885.0219 | 26.6322 | 16.6037 | 29.1535 | 16.6037 | 32.8197 | 21.7759
12/25 18:00:00 | -18.55 | -20.25 | -19.1285 | 0.00044945 | 103273.3333 | 3.975 | 115.8333 | 7.4689 | 351.5833 | 0 | 0 | 10.6056 | 1.4123 | 10.6419 | 242936.8551 | 0 | 0 | 0 | 0 | 0 | 0 | 21.8042
12/25 19:00:00 | -17.6583 | -20 | -18.0325 | 0.00060423 | 103266.6667 | 4.95 | 120 | 5.5382 | 342.0833 | 0 | 0 | 10.6056 | 1.407 | 10.6419 | 189645.4021 | 0 | 0 | 0 | 0 | 0 | 0 | 21.7781
12/25 20:00:00 | -16.5583 | -19.3583 | -16.8319 | 0.00073368 | 103232.5 | 5.2 | 120 | 6.2298 | 345.5 | 0 | 0 | 10.6056 | 1.4002 | 10.6419 | 97427.4652 | 0 | 0 | 0 | 0 | 0 | 0 | 21.7754
12/25 21:00:00 | -15.1083 | -18.55 | -15.4149 | 0.00084145 | 103062.5 | 5.4917 | 120 | 7.8672 | 353.5833 | 0 | 0 | 10.6056 | 1.3898 | 10.6419 | 56921.369 | 0 | 0 | 0 | 0 | 0 | 0 | 21.7737
12/25 22:00:00 | -14.4 | -18.3 | -14.7238 | 0.00089924 | 102850.8333 | 6.575 | 131.6667 | 7.95 | 354 | 0 | 0 | 10.6056 | 1.383 | 10.6419 | 40774.3518 | 0 | 0 | 0 | 0 | 0 | 0 | 21.7746
12/25 23:00:00 | -15.1 | -18.3 | -15.4311 | 0.0008329 | 102739.1667 | 6.9083 | 140 | 7.95 | 354 | 0 | 0 | 10.6056 | 1.3854 | 10.6419 | 26168.1873 | 0 | 0 | 0 | 0 | 0 | 0 | 21.7769
12/25 24:00:00 | -15.25 | -17.6583 | -15.6903 | 0.00076721 | 102669.1667 | 5.825 | 128.3333 | 8.1811 | 355.1667 | 0 | 0 | 10.6056 | 1.3854 | 10.6419 | 17962.5762 | 0 | 0 | 0 | 0 | 0 | 0 | 21.7769
12/26 01:00:00 | -4.325 | -7.8083 | -5.5817 | 0.0022418 | 95033.3333 | 6.6583 | 125.8333 | 10.8263 | 368.8333 | 0 | 0 | 10.6056 | 1.2288 | 10.559 | 473577.4848 | 0 | 0 | 0 | 0 | 0 | 0 | 21.6994
12/26 02:00:00 | 2.5417 | -1.0417 | 0.94603 | 0.0038871 | 90533.3333 | 5.8917 | 130 | 12.5978 | 378 | 0 | 0 | 10.6056 | 1.1371 | 10.559 | 472290.2741 | 0 | 0 | 0 | 0 | 0 | 0 | 21.7157
12/26 03:00:00 | 2 | -0.41667 | 0.95072 | 0.0040748 | 91200 | 3.1417 | 141.6667 | 12.8179 | 379.1667 | 0 | 0 | 10.6056 | 1.1474 | 10.559 | 466849.8907 | 0 | 0 | 0 | 0 | 0 | 0 | 21.7366
12/26 04:00:00 | 1.4167 | 0 | 0.80806 | 0.004209 | 91141.6667 | 0.875 | 170.4167 | 12.975 | 380 | 0 | 0 | 10.6056 | 1.1488 | 10.559 | 494428.9445 | 0 | 0 | 0 | 0 | 0 | 0 | 21.741
12/26 05:00:00 | 1.0583 | -0.35 | 0.4299 | 0.0041272 | 90166.6667 | 1.5167 | 152.9167 | 12.8651 | 379.4167 | 0 | 0 | 10.6056 | 1.1382 | 10.559 | 489486.6284 | 0 | 0 | 0 | 0 | 0 | 0 | 21.738
12/26 06:00:00 | 1.0417 | -0.83333 | 0.20755 | 0.0039614 | 90433.3333 | 2.6 | 118.3333 | 12.6765 | 378.4167 | 0 | 0 | 10.6056 | 1.1419 | 10.559 | 479291.003 | 0 | 0 | 0 | 0 | 0 | 0 | 21.7352
12/26 07:00:00 | 1.5833 | -0.41667 | 0.71688 | 0.0040755 | 91158.3333 | 2.6 | 133.3333 | 12.8179 | 379.1667 | 0 | 0 | 10.6056 | 1.1486 | 10.559 | 507897.262 | 0 | 0 | 0 | 0 | 0 | 0 | 21.746
12/26 08:00:00 | 1.4167 | -0.58333 | 0.54554 | 0.0040197 | 91141.6667 | 2.6 | 231.6667 | 12.755 | 378.8333 | 0 | 0 | 10.6056 | 1.1492 | 10.559 | 489491.7441 | 0 | 0 | 0 | 0 | 0 | 0 | 21.7293
12/26 09:00:00 | 0.41667 | -1 | -0.21488 | 0.0038726 | 91100 | 4.7 | 290 | 12.5978 | 378 | 2 | 0 | 10.6056 | 1.1531 | 10.559 | 286978.0581 | 21234.7913 | 1.0191 | 1.0191 | 1.0191 | 1.0191 | 1.9833 | 21.7184
12/26 10:00:00 | -0.58333 | -1.5833 | -1.0247 | 0.003681 | 91100 | 6.4917 | 301.6667 | 11.3717 | 371.5833 | 10.5 | 0 | 10.6056 | 1.1577 | 10.559 | 253582.0937 | 112263.3825 | 5.3847 | 5.3847 | 5.3847 | 5.3847 | 10.4121 | 21.7334
12/26 11:00:00 | -0.76667 | -2.1167 | -1.3366 | 0.003566 | 90225 | 5.1833 | 333.3333 | 8.0764 | 354.75 | 31.75 | 0.33333 | 10.6056 | 1.1476 | 10.559 | 1051856.5035 | 346343.0793 | 16.7581 | 16.4743 | 16.4743 | 16.6121 | 31.5915 | 21.7459
12/26 12:00:00 | -0.25 | -3.8333 | -1.6841 | 0.0031344 | 89658.3333 | 5.0333 | 326.6667 | 5.8749 | 343.6667 | 87.9167 | 1.8333 | 10.6056 | 1.139 | 10.559 | 237627.6831 | 990928.0551 | 51.1387 | 45.5215 | 45.5215 | 46.9897 | 87.8662 | 21.7325
12/26 13:00:00 | -0.35 | -5 | -2.21 | 0.0028017 | 89700 | 5.7 | 304.1667 | 5.5369 | 342 | 121.1667 | 1.6667 | 10.6056 | 1.1406 | 10.559 | 240237.1538 | 1377061.0012 | 76.1284 | 61.5418 | 61.7659 | 62.3024 | 120.8503 | 21.7315
12/26 14:00:00 | -0.6 | -5.35 | -2.4649 | 0.0027223 | 89758.3333 | 6.2833 | 300 | 3.1062 | 330.3333 | 115.6667 | 0.16667 | 10.6056 | 1.1425 | 10.559 | 218907.4159 | 1312341.438 | 71.1428 | 58.7447 | 61.3428 | 58.7447 | 114.8048 | 21.732
12/26 15:00:00 | -0.6 | -6.2417 | -2.7448 | 0.0025281 | 89800 | 5.7667 | 311.6667 | 1.2455 | 321.4167 | 84.8333 | 0 | 10.6056 | 1.1434 | 10.559 | 231697.307 | 957802.1101 | 49.0561 | 43.6402 | 46.2294 | 43.6402 | 84.1399 | 21.7319
12/26 16:00:00 | -1.2417 | -7.3417 | -3.4925 | 0.0022774 | 89858.3333 | 4.5167 | 320 | 1.0318 | 320.4167 | 59.1667 | 44.1667 | 10.6056 | 1.1473 | 10.559 | 246043.1834 | 1248841.1346 | 78.6827 | 32.146 | 76.5986 | 32.146 | 66.2467 | 21.7315
12/26 17:00:00 | -1.7 | -7.8 | -3.92 | 0.0021745 | 89900 | 4.1 | 320 | 0.9427 | 320 | 46 | 198.75 | 10.6056 | 1.1499 | 10.559 | 315317.7066 | 3058250.9752 | 202.6102 | 27.3661 | 245.4588 | 27.3661 | 61.0467 | 21.7271
12/26 18:00:00 | -3.975 | -8.7333 | -5.5767 | 0.0020237 | 89900 | 4.1 | 314.1667 | 0.69229 | 318.8333 | 0 | 0 | 10.6056 | 1.16 | 10.559 | 570668.9204 | 0 | 0 | 0 | 0 | 0 | 0 | 21.7272
12/26 19:00:00 | -5.25 | -9.4 | -6.5873 | 0.0018998 | 89958.3333 | 3.5167 | 321.6667 | 0.51343 | 318 | 0 | 0 | 10.6056 | 1.1664 | 10.559 | 641120.894 | 0 | 0 | 0 | 0 | 0 | 0 | 21.7354
12/26 20:00:00 | -5.6417 | -10.1 | -7.0458 | 0.0017764 | 90058.3333 | 1.2917 | 324.1667 | 0.26183 | 316.8333 | 0 | 0 | 10.6056 | 1.1697 | 10.559 | 534505.5799 | 0 | 0 | 0 | 0 | 0 | 0 | 21.731
12/26 21:00:00 | -6.45 | -10.6 | -7.7082 | 0.001702 | 90100 | 1.8083 | 308.3333 | 0.082119 | 316 | 0 | 0 | 10.6056 | 1.1739 | 10.559 | 638079.7561 | 0 | 0 | 0 | 0 | 0 | 0 | 21.7372
12/26 22:00:00 | -6.7 | -10.6 | -7.8698 | 0.0017048 | 90158.3333 | 2.8083 | 317.5 | 0.082119 | 316 | 0 | 0 | 10.6056 | 1.1758 | 10.559 | 530399.6326 | 0 | 0 | 0 | 0 | 0 | 0 | 21.7425
12/26 23:00:00 | -6.7 | -10.6 | -7.8695 | 0.001704 | 90200 | 2.6 | 330 | 0.082119 | 316 | 0 | 0 | 10.6056 | 1.1763 | 10.559 | 534459.9603 | 0 | 0 | 0 | 0 | 0 | 0 | 21.744
12/26 24:00:00 | -7.6333 | -11.2417 | -8.6708 | 0.0016092 | 90258.3333 | 2.6 | 295 | -0.044127 | 315.4167 | 0 | 0 | 10.6056 | 1.1814 | 10.559 | 495846.2142 | 0 | 0 | 0 | 0 | 0 | 0 | 21.7478
12/27 01:00:00 | -8.65 | -11.7 | -9.4927 | 0.0015422 | 90358.3333 | 1.0833 | 271.75 | -0.1343 | 315 | 0 | 0 | 10.6056 | 1.1874 | 10.4775 | 473476.1775 | 0 | 0 | 0 | 0 | 0 | 0 | 21.7508
12/27 02:00:00 | -10.1833 | -12.6333 | -10.8172 | 0.0014165 | 90458.3333 | 1.225 | 190.4167 | -0.3877 | 313.8333 | 0 | 0 | 10.6056 | 1.1959 | 10.4775 | 471455.3551 | 0 | 0 | 0 | 0 | 0 | 0 | 21.7542
12/27 03:00:00 | -11.7417 | -13.475 | -12.1614 | 0.0013096 | 90500 | 0.875 | 171.9167 | -0.5687 | 313 | 0 | 0 | 10.6056 | 1.2037 | 10.4775 | 465499.2041 | 0 | 0 | 0 | 0 | 0 | 0 | 21.7576
12/27 04:00:00 | -12.8417 | -13.775 | -13.0541 | 0.001276 | 90558.3333 | 1.225 | 190.4167 | -0.69585 | 312.4167 | 0 | 0 | 10.6056 | 1.2097 | 10.4775 | 517307.6086 | 0 | 0 | 0 | 0 | 0 | 0 | 21.7597
12/27 05:00:00 | -13.3 | -14.075 | -13.4591 | 0.0012469 | 90600 | 2.1 | 120 | -0.78667 | 312 | 0 | 0 | 10.6056 | 1.2124 | 10.4775 | 470303.5981 | 0 | 0 | 0 | 0 | 0 | 0 | 21.7624
12/27 06:00:00 | -13.3 | -14.3167 | -13.5256 | 0.0012102 | 90775 | 2.6833 | 114.1667 | -0.78667 | 312 | 0 | 0 | 10.6056 | 1.2148 | 10.4775 | 485676.8876 | 0 | 0 | 0 | 0 | 0 | 0 | 21.763
12/27 07:00:00 | -13.3 | -14.575 | -13.5876 | 0.0011757 | 90958.3333 | 2.1667 | 115.8333 | -0.91413 | 311.4167 | 0 | 0 | 10.6056 | 1.2174 | 10.4775 | 505059.1928 | 0 | 0 | 0 | 0 | 0 | 0 | 21.7865
12/27 08:00:00 | -12.6583 | -14.875 | -13.1574 | 0.0011424 | 91058.3333 | 0.625 | 140.25 | 3.6366 | 333.1667 | 0 | 0 | 10.6056 | 1.2158 | 10.4775 | 488003.0145 | 0 | 0 | 0 | 0 | 0 | 0 | 21.7615
12/27 09:00:00 | -10.275 | -13.3667 | -11.0451 | 0.0013167 | 91275 | 0 | 307.25 | 8.5666 | 357.1667 | 9.5 | 70.6667 | 10.6056 | 1.2073 | 10.4775 | 284947.1818 | 1038922.5546 | 68.5407 | 6.5449 | 6.5449 | 87.5906 | 13.5992 | 21.731
12/27 10:00:00 | -7.6167 | -11.2667 | -8.6499 | 0.0015889 | 91458.3333 | 0.875 | 155.8333 | 6.4415 | 346.6667 | 44.25 | 158 | 10.6056 | 1.1971 | 10.4775 | 264326.6717 | 2537117.6242 | 185.1656 | 28.4168 | 28.4168 | 177.0309 | 71.6359 | 21.7197
12/27 11:00:00 | -6.7 | -10.6 | -7.8581 | 0.0016797 | 91500 | 1.5 | 100 | 7.605 | 352.5 | 85.5 | 166.1667 | 10.6056 | 1.1933 | 10.4775 | 217144.8412 | 2959089.6492 | 239.1877 | 51.1301 | 51.1301 | 167.102 | 131.4271 | 21.7297
12/27 12:00:00 | -4.425 | -9.9 | -6.1449 | 0.0018017 | 91616.6667 | 3.6 | 90 | 9.1957 | 360.3333 | 103.4167 | 41.5833 | 10.6056 | 1.1845 | 10.4775 | 872918.8205 | 1622357.7366 | 114.053 | 55.1226 | 55.1226 | 75.702 | 117.1564 | 21.727
12/27 13:00:00 | -2.45 | -9.1083 | -4.693 | 0.0019125 | 91758.3333 | 5.7417 | 334.1667 | 3.8593 | 334.25 | 111.5 | 117.5833 | 10.6056 | 1.1774 | 10.4775 | 253883.5559 | 2331739.5252 | 210.1741 | 62.9505 | 67.747 | 64.8383 | 156.6237 | 21.7343
12/27 14:00:00 | -2.2 | -8.9 | -4.4955 | 0.0019378 | 91800 | 4.975 | 341.6667 | 2.2422 | 326.1667 | 87.25 | 635.0833 | 10.6056 | 1.1768 | 10.4775 | 218330.7176 | 6512317.6289 | 740.4191 | 75.2771 | 224.7964 | 75.2771 | 323.7538 | 21.7136
12/27 15:00:00 | -2.2 | -9.1917 | -4.5577 | 0.0018961 | 91858.3333 | 3.5167 | 326.6667 | 6.4325 | 346.5833 | 72.6667 | 817 | 10.6056 | 1.1777 | 10.4775 | 245166.1486 | 8517687.8928 | 839.0124 | 73.6456 | 451.1443 | 73.6456 | 330.671 | 21.6967
12/27 16:00:00 | -2.8417 | -9.75 | -5.0993 | 0.0018055 | 91958.3333 | 2.5167 | 298.3333 | 3.7337 | 333.6667 | 61.4167 | 743 | 10.6056 | 1.1819 | 10.4775 | 212058.0159 | 8512191.9367 | 687.9586 | 55.742 | 568.0907 | 55.742 | 224.3402 | 21.7077
12/27 17:00:00 | -3.3 | -10 | -5.4569 | 0.0017623 | 92000 | 2.1 | 290 | 0.29803 | 317 | 38.3333 | 504.8333 | 10.6056 | 1.1846 | 10.4775 | 322719.6284 | 5698998.5066 | 389.8665 | 29.576 | 457.301 | 29.576 | 86.6622 | 21.7064
12/27 18:00:00 | -6.2167 | -11.2833 | -7.6858 | 0.0015873 | 91941.6667 | 1.75 | 185 | -0.080712 | 315.25 | 0 | 0 | 10.6056 | 1.1971 | 10.4775 | 540031.8346 | 0 | 0 | 0 | 0 | 0 | 0 | 21.7023
12/27 19:00:00 | -8.65 | -12.2 | -9.5889 | 0.0014556 | 91958.3333 | 2.1417 | 110 | -0.35124 | 314 | 0 | 0 | 10.6056 | 1.2086 | 10.4775 | 628773.2908 | 0 | 0 | 0 | 0 | 0 | 0 | 21.7025
12/27 20:00:00 | -7.2667 | -11.2667 | -8.4124 | 0.0015752 | 92000 | 2.6 | 133.3333 | 5.7504 | 343.75 | 0 | 0 | 10.6056 | 1.2026 | 10.4775 | 558269.6645 | 0 | 0 | 0 | 0 | 0 | 0 | 21.7289
12/27 21:00:00 | -5.4583 | -9.9 | -6.8504 | 0.0017709 | 92000 | 2.8917 | 144.1667 | 10.3345 | 366.1667 | 0 | 0 | 10.6056 | 1.1941 | 10.4775 | 510561.567 | 0 | 0 | 0 | 0 | 0 | 0 | 21.7305
12/27 22:00:00 | -4.65 | -9.4 | -6.1713 | 0.0018594 | 92000 | 3.6833 | 128.3333 | 10.4959 | 367 | 0 | 0 | 10.6056 | 1.1903 | 10.4775 | 524437.0025 | 0 | 0 | 0 | 0 | 0 | 0 | 21.7333
12/27 23:00:00 | -4.4 | -9.4 | -6.0014 | 0.0018638 | 92000 | 4.1 | 120 | 10.4959 | 367 | 0 | 0 | 10.6056 | 1.1892 | 10.4775 | 519643.4489 | 0 | 0 | 0 | 0 | 0 | 0 | 21.7353
12/27 24:00:00 | -4.1083 | -8.7583 | -5.6531 | 0.0019628 | 92000 | 3.8083 | 114.1667 | 10.6085 | 367.5833 | 0 | 0 | 10.6056 | 1.1877 | 10.4775 | 488575.6927 | 0 | 0 | 0 | 0 | 0 | 0 | 21.7372
12/28 01:00:00 | -4.1917 | -8.0083 | -5.4789 | 0.0021041 | 92000 | 3.6 | 115.8333 | 10.8013 | 368.5833 | 0 | 0 | 10.6056 | 1.1878 | 10.3975 | 474664.5658 | 0 | 0 | 0 | 0 | 0 | 0 | 21.7389
12/28 02:00:00 | -4.4 | -7.8 | -5.5366 | 0.0021529 | 91941.6667 | 3.8917 | 120 | 10.8815 | 369 | 0 | 0 | 10.6056 | 1.1879 | 10.3975 | 472276.0541 | 0 | 0 | 0 | 0 | 0 | 0 | 21.7404
12/28 03:00:00 | -3.7583 | -7.8 | -5.1356 | 0.0021497 | 91900 | 4.3917 | 120 | 10.8815 | 369 | 0 | 0 | 10.6056 | 1.1845 | 10.3975 | 466195.9691 | 0 | 0 | 0 | 0 | 0 | 0 | 21.7406
12/28 04:00:00 | -3.0083 | -7.8 | -4.679 | 0.0021416 | 91841.6667 | 4.6 | 120 | 10.8815 | 369 | 0 | 0 | 10.6056 | 1.1805 | 10.3975 | 464962.0453 | 0 | 0 | 0 | 0 | 0 | 0 | 21.7402
12/28 05:00:00 | -2.8 | -7.8 | -4.5542 | 0.0021395 | 91800 | 4.6 | 120 | 10.8815 | 369 | 0 | 0 | 10.6056 | 1.1791 | 10.3975 | 471355.5282 | 0 | 0 | 0 | 0 | 0 | 0 | 21.74
12/28 06:00:00 | -2.8 | -8.0917 | -4.6438 | 0.0020804 | 91858.3333 | 4.8917 | 120 | 10.7692 | 368.4167 | 0 | 0 | 10.6056 | 1.1799 | 10.3975 | 478695.4916 | 0 | 0 | 0 | 0 | 0 | 0 | 21.7396
12/28 07:00:00 | -2.9167 | -7.5417 | -4.55 | 0.0022022 | 91375 | 5.1 | 125.8333 | 10.9134 | 369.1667 | 0 | 0 | 10.6056 | 1.174 | 10.3975 | 524653.8285 | 0 | 0 | 0 | 0 | 0 | 0 | 21.7556
12/28 08:00:00 | -3 | -7 | -4.4388 | 0.0023188 | 91000 | 5.45 | 130 | 9.0195 | 359.5 | 0 | 0 | 10.6056 | 1.1693 | 10.3975 | 491365.0217 | 0 | 0 | 0 | 0 | 0 | 0 | 21.739
12/28 09:00:00 | -3.5833 | -7 | -4.8069 | 0.0023156 | 91000 | 6.575 | 124.1667 | 7.5521 | 352 | 5.6667 | 0 | 10.6056 | 1.1719 | 10.3975 | 336238.1035 | 60712.4692 | 2.9116 | 2.9116 | 2.9116 | 2.9116 | 5.6192 | 21.7408
12/28 10:00:00 | -3.4167 | -6.4167 | -4.527 | 0.002429 | 91000 | 7.7833 | 120 | 8.5889 | 357.25 | 31.6667 | 1.8333 | 10.6056 | 1.1709 | 10.3975 | 244349.8339 | 359975.5954 | 17.8369 | 16.4656 | 16.4656 | 17.6181 | 31.7878 | 21.7424
12/28 11:00:00 | -3.175 | -5.7667 | -4.1522 | 0.0025577 | 91525 | 8.2 | 120 | 9.4434 | 361.5833 | 60.4167 | 8.25 | 10.6056 | 1.1764 | 10.3975 | 231952.7508 | 733271.0003 | 38.6278 | 31.7963 | 31.7963 | 36.005 | 62.2324 | 21.7586
12/28 12:00:00 | -3.125 | -5.25 | -3.9445 | 0.0026786 | 91375 | 7.9083 | 120 | 9.6386 | 362.5833 | 62.5 | 0.91667 | 10.6056 | 1.174 | 10.3975 | 258318.9177 | 689385.2882 | 33.4877 | 32.6914 | 32.6914 | 33.0235 | 62.2859 | 21.7423
12/28 13:00:00 | -2.4167 | -5 | -3.4089 | 0.0027624 | 91000 | 7.7 | 120 | 9.7198 | 363 | 59.8333 | 18 | 10.6056 | 1.166 | 10.3975 | 250654.2081 | 834062.3134 | 54.4955 | 32.6401 | 33.4808 | 32.7293 | 66.3847 | 21.7403
12/28 14:00:00 | -2 | -4.4167 | -2.9293 | 0.0029182 | 91000 | 7.4083 | 120 | 10.9559 | 369.4167 | 90.8333 | 81.8333 | 10.6056 | 1.1639 | 10.3975 | 226052.259 | 1842911.4094 | 155.6173 | 51.8413 | 73.3997 | 51.8413 | 120.93 | 21.7369
12/28 15:00:00 | -1.4167 | -4 | -2.439 | 0.0030177 | 91058.3333 | 6.6167 | 125.8333 | 11.8389 | 374 | 76.1667 | 12.75 | 10.6056 | 1.162 | 10.3975 | 264428.1137 | 982402.0183 | 57.1602 | 40.1679 | 47.2602 | 40.1679 | 79.839 | 21.7347
12/28 16:00:00 | -1 | -4 | -2.2046 | 0.003011 | 91100 | 6.7833 | 130 | 11.8389 | 374 | 37 | 0.41667 | 10.6056 | 1.1607 | 10.3975 | 235505.1069 | 404672.4403 | 19.5501 | 19.2192 | 19.4481 | 19.2192 | 36.7982 | 21.7348
12/28 17:00:00 | -0.76667 | -3.9417 | -2.0485 | 0.0030103 | 91508.3333 | 7.2 | 124.1667 | 11.8389 | 374 | 20.1667 | 0 | 10.6056 | 1.1649 | 10.3975 | 337097.6519 | 219528.3766 | 10.5521 | 10.4506 | 10.5971 | 10.4506 | 19.9979 | 21.7336
12/28 18:00:00 | -0.25 | -3.55 | -1.6111 | 0.0030985 | 91800 | 7.4917 | 120 | 11.9499 | 374.5833 | 0 | 0 | 10.6056 | 1.1663 | 10.3975 | 594366.2058 | 0 | 0 | 0 | 0 | 0 | 0 | 21.7468
12/28 19:00:00 | 0 | -3.125 | -1.3125 | 0.0032266 | 91391.6667 | 7.7 | 114.1667 | 12.14 | 375.5833 | 0 | 0 | 10.6056 | 1.1598 | 10.3975 | 631087.3363 | 0 | 0 | 0 | 0 | 0 | 0 | 21.7313
12/28 20:00:00 | 0.35 | -2.8833 | -1.0196 | 0.0032892 | 91566.6667 | 5.3083 | 115.8333 | 12.2191 | 376 | 0 | 0 | 10.6056 | 1.1604 | 10.3975 | 539310.1363 | 0 | 0 | 0 | 0 | 0 | 0 | 21.7279
12/28 21:00:00 | 0.89167 | -2.45 | -0.55092 | 0.003398 | 91900 | 5.9917 | 120 | 12.3297 | 376.5833 | 0 | 0 | 10.6056 | 1.1621 | 10.3975 | 2523890.5835 | 0 | 0 | 0 | 0 | 0 | 0 | 21.7186
12/28 22:00:00 | 1.45 | -2.55 | -0.28823 | 0.0033665 | 91900 | 5.3083 | 125.8333 | 12.2981 | 376.4167 | 0 | 0 | 10.6056 | 1.1598 | 10.3975 | 898523.4698 | 0 | 0 | 0 | 0 | 0 | 0 | 21.7207
12/28 23:00:00 | 1.7 | -2.8 | -0.25479 | 0.0032908 | 91900 | 3.6 | 130 | 12.2191 | 376 | 0 | 0 | 10.6056 | 1.1589 | 10.3975 | 1689330.4155 | 0 | 0 | 0 | 0 | 0 | 0 | 21.7191
12/28 24:00:00 | 1.9917 | -2.45 | 0.039171 | 0.0033891 | 91900 | 5.1167 | 124.1667 | 12.3297 | 376.5833 | 0 | 0 | 10.6056 | 1.1575 | 10.3975 | 498558.5193 | 0 | 0 | 0 | 0 | 0 | 0 | 21.7262
12/29 01:00:00 | 1.9083 | -1.9083 | 0.22492 | 0.0035558 | 91900 | 6.4917 | 114.1667 | 12.4086 | 377 | 0 | 0 | 10.6056 | 1.1575 | 10.3189 | 478600.0125 | 0 | 0 | 0 | 0 | 0 | 0 | 21.7282
12/29 02:00:00 | 1.9917 | -1.7 | 0.3535 | 0.0036139 | 91900 | 6.4083 | 115.8333 | 12.4086 | 377 | 0 | 0 | 10.6056 | 1.1571 | 10.3189 | 472526.5325 | 0 | 0 | 0 | 0 | 0 | 0 | 21.7283
12/29 03:00:00 | 2.2 | -1.0583 | 0.7404 | 0.0038076 | 91900 | 7.7167 | 114.1667 | 12.6291 | 378.1667 | 0 | 0 | 10.6056 | 1.1558 | 10.3189 | 466473.3297 | 0 | 0 | 0 | 0 | 0 | 0 | 21.7295
12/29 04:00:00 | 2.55 | -0.25 | 1.3097 | 0.0040809 | 91900 | 8.1583 | 121.6667 | 12.8965 | 379.5833 | 0 | 0 | 10.6056 | 1.1539 | 10.3189 | 465421.4686 | 0 | 0 | 0 | 0 | 0 | 0 | 21.7296
12/29 05:00:00 | 2.8 | 0 | 1.5752 | 0.0041755 | 91900 | 7.7 | 130 | 12.975 | 380 | 0 | 0 | 10.6056 | 1.1527 | 10.3189 | 471524.9403 | 0 | 0 | 0 | 0 | 0 | 0 | 21.7286
12/29 06:00:00 | 3.0917 | 0 | 1.7279 | 0.0041741 | 91841.6667 | 8.925 | 124.1667 | 12.975 | 380 | 0 | 0 | 10.6056 | 1.1507 | 10.3189 | 487344.926 | 0 | 0 | 0 | 0 | 0 | 0 | 21.7286
12/29 07:00:00 | 3.3 | 0 | 1.8354 | 0.0041723 | 91800 | 8.575 | 120 | 12.975 | 380 | 0 | 0 | 10.6056 | 1.1493 | 10.3189 | 511814.1417 | 0 | 0 | 0 | 0 | 0 | 0 | 21.7381
12/29 08:00:00 | 3.9417 | 0 | 2.1783 | 0.0041709 | 91800 | 8.925 | 120 | 12.975 | 380 | 0 | 0 | 10.6056 | 1.1467 | 10.3189 | 631521.8013 | 0 | 0 | 0 | 0 | 0 | 0 | 21.7234
12/29 09:00:00 | 4.4 | 0 | 2.4171 | 0.0041631 | 91858.3333 | 9.5083 | 125.8333 | 12.975 | 380 | 0.83333 | 0 | 10.6056 | 1.1455 | 10.3189 | 291081.6288 | 8829.451 | 0.4238 | 0.4238 | 0.4238 | 0.4238 | 0.82636 | 21.7248
12/29 10:00:00 | 4.4 | 0 | 2.4176 | 0.0041612 | 91900 | 9.0083 | 130 | 12.975 | 380 | 5.75 | 0 | 10.6056 | 1.146 | 10.3189 | 230090.1881 | 61303.201 | 2.9411 | 2.9411 | 2.9411 | 2.9411 | 5.7019 | 21.7241
12/29 11:00:00 | 4.4 | 0 | 2.4176 | 0.0041612 | 91900 | 8.7417 | 130 | 12.975 | 380 | 22.4167 | 0 | 10.6056 | 1.146 | 10.3189 | 282381.5686 | 241962.194 | 11.5974 | 11.5974 | 11.5974 | 11.5974 | 22.229 | 21.734
12/29 12:00:00 | 4.4 | 0 | 2.4176 | 0.0041612 | 91900 | 7.825 | 124.1667 | 12.975 | 380 | 68.8333 | 0 | 10.6056 | 1.146 | 10.3189 | 241262.3507 | 753112.2272 | 36.1769 | 35.9981 | 35.9981 | 36.0587 | 68.2576 | 21.7212
12/29 13:00:00 | 4.75 | 0 | 2.6039 | 0.0041618 | 91900 | 7.4917 | 120 | 12.975 | 380 | 68.6667 | 8.1667 | 10.6056 | 1.1446 | 10.3189 | 263787.1037 | 836128.2557 | 47.3897 | 36.4153 | 36.8256 | 36.4496 | 71.2952 | 21.7176
12/29 14:00:00 | 5.35 | 0 | 2.9133 | 0.0041568 | 91900 | 6.825 | 120 | 12.975 | 380 | 101.4167 | 36.75 | 10.6056 | 1.1421 | 10.3189 | 259835.5177 | 1511154.393 | 106.6855 | 54.0856 | 64.8452 | 54.0856 | 114.4509 | 21.715
12/29 15:00:00 | 5.25 | 0 | 2.8635 | 0.0041556 | 91958.3333 | 7.3667 | 114.1667 | 12.975 | 380 | 40.75 | 4.0833 | 10.6056 | 1.1433 | 10.3189 | 304245.9284 | 485466.4838 | 25.9453 | 21.4849 | 23.2059 | 21.4849 | 41.8161 | 21.7155
12/29 16:00:00 | 5 | 0 | 2.7364 | 0.0041566 | 92000 | 7.0333 | 115.8333 | 12.975 | 380 | 21.5 | 0 | 10.6056 | 1.1448 | 10.3189 | 272591.1771 | 231200.2221 | 11.0847 | 11.0847 | 11.0847 | 11.0847 | 21.32 | 21.7162
12/29 17:00:00 | 5 | 0 | 2.7364 | 0.0041566 | 92000 | 6.2 | 120 | 12.975 | 380 | 10.8333 | 0 | 10.6056 | 1.1448 | 10.3189 | 339676.0257 | 116008.8245 | 5.5637 | 5.5637 | 5.5637 | 5.5637 | 10.7426 | 21.7153
12/29 18:00:00 | 4.65 | 0.35 | 2.6855 | 0.0042588 | 92000 | 6.4917 | 120 | 13.0847 | 380.5833 | 0 | 0 | 10.6056 | 1.1461 | 10.3189 | 529114.6155 | 0 | 0 | 0 | 0 | 0 | 0 | 21.7272
12/29 19:00:00 | 4.75 | 0.6 | 2.8357 | 0.0043336 | 92000 | 6.7 | 125.8333 | 13.1631 | 381 | 0 | 0 | 10.6056 | 1.1455 | 10.3189 | 630926.3238 | 0 | 0 | 0 | 0 | 0 | 0 | 21.7138
12/29 20:00:00 | 5 | 0.6 | 2.9707 | 0.0043332 | 92058.3333 | 6.4083 | 130 | 11.9443 | 374.5833 | 0 | 0 | 10.6056 | 1.1452 | 10.3189 | 538840.6189 | 0 | 0 | 0 | 0 | 0 | 0 | 21.713
12/29 21:00:00 | 5.35 | 0.6 | 3.1541 | 0.0043314 | 92100 | 6.4917 | 124.1667 | 11.0738 | 370 | 0 | 0 | 10.6056 | 1.1443 | 10.3189 | 498536.4523 | 0 | 0 | 0 | 0 | 0 | 0 | 21.7132
12/29 22:00:00 | 5.25 | 0.6 | 3.1014 | 0.0043343 | 92041.6667 | 6.9917 | 120 | 11.0738 | 370 | 0 | 0 | 10.6056 | 1.144 | 10.3189 | 530633.2505 | 0 | 0 | 0 | 0 | 0 | 0 | 21.7144
12/29 23:00:00 | 5 | 0.6 | 2.97 | 0.004336 | 92000 | 7.2 | 120 | 12.2926 | 376.4167 | 0 | 0 | 10.6056 | 1.1445 | 10.3189 | 510012.3965 | 0 | 0 | 0 | 0 | 0 | 0 | 21.7156
12/29 24:00:00 | 5 | 0.89167 | 3.1055 | 0.0044407 | 92000 | 6.6167 | 120 | 13.1631 | 381 | 0 | 0 | 10.6056 | 1.1443 | 10.3189 | 489784.1173 | 0 | 0 | 0 | 0 | 0 | 0 | 21.7166
12/30 01:00:00 | 4.65 | 1.1 | 3.0086 | 0.0045104 | 91941.6667 | 5.5583 | 114.1667 | 13.1631 | 381 | 0 | 0 | 10.6056 | 1.1449 | 10.2419 | 474338.8413 | 0 | 0 | 0 | 0 | 0 | 0 | 21.7175
12/30 02:00:00 | 4.1083 | 1.1 | 2.7229 | 0.0045149 | 91841.6667 | 5.1 | 127.5 | 13.1631 | 381 | 0 | 0 | 10.6056 | 1.1459 | 10.2419 | 471731.683 | 0 | 0 | 0 | 0 | 0 | 0 | 21.7185
12/30 03:00:00 | 4.1917 | 1.1 | 2.7638 | 0.0045182 | 91741.6667 | 5.1 | 128.3333 | 13.1631 | 381 | 0 | 0 | 10.6056 | 1.1443 | 10.2419 | 465876.1366 | 0 | 0 | 0 | 0 | 0 | 0 | 21.7189
12/30 04:00:00 | 5.1 | 1.45 | 3.3869 | 0.0046408 | 91641.6667 | 5.7417 | 120 | 13.2726 | 381.5833 | 0 | 0 | 10.6056 | 1.1391 | 10.2419 | 464880.7658 | 0 | 0 | 0 | 0 | 0 | 0 | 21.7186
12/30 05:00:00 | 5.6 | 1.7 | 3.7547 | 0.0047301 | 91600 | 6.2 | 120 | 13.3508 | 382 | 0 | 0 | 10.6056 | 1.1363 | 10.2419 | 470778.5886 | 0 | 0 | 0 | 0 | 0 | 0 | 21.7182
12/30 06:00:00 | 6.5333 | 1.35 | 4.0815 | 0.004617 | 91541.6667 | 8.0083 | 120 | 13.2413 | 381.4167 | 0 | 0 | 10.6056 | 1.132 | 10.2419 | 478237.8629 | 0 | 0 | 0 | 0 | 0 | 0 | 21.7177
12/30 07:00:00 | 6.9083 | 0.80833 | 4.035 | 0.0044309 | 91500 | 8.6583 | 114.1667 | 11.9443 | 374.5833 | 0 | 0 | 10.6056 | 1.1303 | 10.2419 | 505973.4763 | 0 | 0 | 0 | 0 | 0 | 0 | 21.7254
12/30 08:00:00 | 6.9917 | 0.6 | 4.008 | 0.0043755 | 91500 | 7.325 | 121.6667 | 11.0738 | 370 | 0 | 0 | 10.6056 | 1.1301 | 10.2419 | 1947101.335 | 0 | 0 | 0 | 0 | 0 | 0 | 21.7062
12/30 09:00:00 | 6.2667 | 0.6 | 3.6343 | 0.0043725 | 91500 | 6.7 | 112.5 | 6.3987 | 346.6667 | 8.1667 | 37.6667 | 10.6056 | 1.133 | 10.2419 | 350051.4167 | 623064.0577 | 41.3411 | 5.2584 | 5.2584 | 50.7015 | 10.9921 | 21.7126
12/30 10:00:00 | 6.5333 | 0.6 | 3.7752 | 0.0043761 | 91500 | 5.475 | 117.5 | 3.0594 | 330 | 38.4167 | 221.8333 | 10.6056 | 1.132 | 10.2419 | 222401.4874 | 3141617.8099 | 235.137 | 27.0733 | 27.0733 | 222.2528 | 77.7643 | 21.7074
12/30 11:00:00 | 7.2 | 0.6 | 4.1199 | 0.0043808 | 91500 | 4.6 | 130 | 3.0594 | 330 | 75.0833 | 272.5 | 10.6056 | 1.1293 | 10.2419 | 226063.6545 | 3980917.3237 | 341.2472 | 50.4423 | 50.4423 | 229.4668 | 151.2685 | 21.7129
12/30 12:00:00 | 8.1917 | 0.6 | 4.6143 | 0.0043837 | 91441.6667 | 6.1167 | 135.8333 | 4.7417 | 338.1667 | 96.4167 | 184.5833 | 10.6056 | 1.1246 | 10.2419 | 1526730.1037 | 2970229.9787 | 283.6978 | 58.9664 | 58.9664 | 126.4075 | 162.4176 | 21.6938
12/30 13:00:00 | 10.5333 | 0.6 | 5.7337 | 0.0043643 | 91458.3333 | 5.975 | 151.6667 | 6.5318 | 346.9167 | 109.25 | 426.9167 | 10.6056 | 1.1155 | 10.2419 | 245863.9662 | 5016862.5096 | 564.9691 | 76.8194 | 83.224 | 105.0284 | 274.7692 | 21.6819
12/30 14:00:00 | 12.6333 | -0.1 | 6.46 | 0.0041306 | 91500 | 5.1 | 195 | 10.3556 | 366.5 | 113.5 | 401.75 | 10.6056 | 1.1082 | 10.2419 | 226039.1826 | 5018263.4189 | 540.3803 | 77.5183 | 173.2379 | 77.5183 | 263.8753 | 21.6775
12/30 15:00:00 | 12.3667 | -0.6 | 6.1378 | 0.0039628 | 91500 | 4.5167 | 214.1667 | 11.563 | 372.5833 | 100.5833 | 220.0833 | 10.6056 | 1.1096 | 10.2419 | 231082.156 | 3589640.7234 | 318.5368 | 61.4956 | 184.9544 | 61.4956 | 170.413 | 21.6832
12/30 16:00:00 | 11.7 | -0.25 | 5.9378 | 0.0040613 | 91500 | 5.325 | 233.3333 | 12.0225 | 375 | 85.25 | 130.4167 | 10.6056 | 1.112 | 10.2419 | 219228.6072 | 2689319.6926 | 197.0899 | 47.7848 | 166.8414 | 47.7848 | 113.8751 | 21.6838
12/30 17:00:00 | 11.7 | 0 | 6.031 | 0.0041402 | 91500 | 6.2 | 250 | 12.975 | 380 | 33.4167 | 49.0833 | 10.6056 | 1.1118 | 10.2419 | 1716048.9943 | 1134599.3422 | 73.2403 | 18.6411 | 83.047 | 18.6411 | 38.1521 | 21.7176
12/30 18:00:00 | 9.5417 | 0.58333 | 5.2712 | 0.0043796 | 91441.6667 | 8.0083 | 290.8333 | 13.0847 | 380.5833 | 0 | 0 | 10.6056 | 1.1192 | 10.2419 | 552193.1204 | 0 | 0 | 0 | 0 | 0 | 0 | 21.6872
12/30 19:00:00 | 6.6 | 1.0583 | 4.0065 | 0.0045257 | 91633.3333 | 4.75 | 290.8333 | 13.1631 | 381 | 0 | 0 | 10.6056 | 1.1331 | 10.2419 | 641054.692 | 0 | 0 | 0 | 0 | 0 | 0 | 21.6916
12/30 20:00:00 | 5.25 | 0.80833 | 3.198 | 0.0044199 | 91858.3333 | 2.1417 | 299.1667 | 13.1631 | 381 | 0 | 0 | 10.6056 | 1.1415 | 10.2419 | 536177.5109 | 0 | 0 | 0 | 0 | 0 | 0 | 21.6961
12/30 21:00:00 | 5 | -1.675 | 2.0495 | 0.0036387 | 92016.6667 | 5.2833 | 331.6667 | 12.5016 | 377.5 | 0 | 0 | 10.6056 | 1.146 | 10.2419 | 492404.3005 | 0 | 0 | 0 | 0 | 0 | 0 | 21.701
12/30 22:00:00 | 4.65 | -3.9417 | 0.99348 | 0.0029934 | 92158.3333 | 6.6167 | 340 | 11.9182 | 374.4167 | 0 | 0 | 10.6056 | 1.1504 | 10.2419 | 547601.983 | 0 | 0 | 0 | 0 | 0 | 0 | 21.7054
12/30 23:00:00 | 4.4 | -4.4 | 0.71639 | 0.0028918 | 92200 | 6.2 | 340 | 11.8389 | 374 | 0 | 0 | 10.6056 | 1.1521 | 10.2419 | 504367.4748 | 0 | 0 | 0 | 0 | 0 | 0 | 21.7084
12/30 24:00:00 | 3.7583 | -6.0333 | -0.16639 | 0.0025101 | 92316.6667 | 4.975 | 340 | 11.3926 | 371.6667 | 0 | 0 | 10.6056 | 1.1569 | 10.2419 | 486310.7039 | 0 | 0 | 0 | 0 | 0 | 0 | 21.7113
12/31 01:00:00 | 3.0083 | -7.8417 | -1.1273 | 0.0021151 | 92341.6667 | 6.2 | 340 | 7.3665 | 351.3333 | 0 | 0 | 10.6056 | 1.1611 | 10.1663 | 472715.1076 | 0 | 0 | 0 | 0 | 0 | 0 | 21.7162
12/31 02:00:00 | 2.45 | -8.3 | -1.5671 | 0.0020287 | 92300 | 5.3083 | 270 | 7.0647 | 349.6667 | 0 | 0 | 10.6056 | 1.1631 | 10.1663 | 470559.4609 | 0 | 0 | 0 | 0 | 0 | 0 | 21.7187
12/31 03:00:00 | 1.5583 | -7.3667 | -1.8159 | 0.0022087 | 92358.3333 | 3.6 | 243.3333 | 8.9699 | 359.1667 | 0 | 0 | 10.6056 | 1.1673 | 10.1663 | 464827.7819 | 0 | 0 | 0 | 0 | 0 | 0 | 21.7202
12/31 04:00:00 | 0.80833 | -6.35 | -1.9635 | 0.0024044 | 92400 | 2.725 | 271.6667 | 10.3773 | 366.4167 | 0 | 0 | 10.6056 | 1.1707 | 10.1663 | 463918.3007 | 0 | 0 | 0 | 0 | 0 | 0 | 21.7221
12/31 05:00:00 | 0.6 | -6.1 | -2.0048 | 0.0024591 | 92400 | 2.1 | 280 | 11.2656 | 371 | 0 | 0 | 10.6056 | 1.1714 | 10.1663 | 478492.2277 | 0 | 0 | 0 | 0 | 0 | 0 | 21.7229
12/31 06:00:00 | -0.1 | -5.1083 | -2.0439 | 0.0027099 | 92458.3333 | 0.875 | 309.1667 | 10.3639 | 366.3333 | 0 | 0 | 10.6056 | 1.1747 | 10.1663 | 477334.3211 | 0 | 0 | 0 | 0 | 0 | 0 | 21.7236
12/31 07:00:00 | -0.89167 | -4.4 | -2.2741 | 0.0028666 | 92500 | 0 | 334.6667 | 10.9559 | 369.4167 | 0 | 0 | 10.6056 | 1.1784 | 10.1663 | 509370.8055 | 0 | 0 | 0 | 0 | 0 | 0 | 21.7399
12/31 08:00:00 | -1.1 | -4.1083 | -2.3017 | 0.0029311 | 92500 | 0.875 | 234.1667 | 10.7163 | 368.1667 | 0 | 0 | 10.6056 | 1.1792 | 10.1663 | 520824.0096 | 0 | 0 | 0 | 0 | 0 | 0 | 21.7235
12/31 09:00:00 | -0.10833 | -5.5333 | -2.1736 | 0.0026199 | 92558.3333 | 2.4333 | 130.8333 | 7.1227 | 350 | 6.3333 | 18.6667 | 10.6056 | 1.1762 | 10.1663 | 1176428.4853 | 338765.4728 | 21.9621 | 3.9188 | 3.9188 | 26.6808 | 7.7146 | 21.7186
12/31 10:00:00 | 1.5333 | -6.9917 | -1.732 | 0.0022683 | 92600 | 3.3917 | 127.5 | 4.4076 | 336.5 | 40.8333 | 137 | 10.6056 | 1.1704 | 10.1663 | 231019.2217 | 2230464.0669 | 163.8899 | 26.3193 | 26.3193 | 152.7766 | 65.8851 | 21.7188
12/31 11:00:00 | 2.2 | -7.2 | -1.4194 | 0.0022205 | 92600 | 3.6 | 140 | 6.9498 | 349.1667 | 77.6667 | 309.1667 | 10.6056 | 1.1676 | 10.1663 | 274505.0366 | 4377531.1988 | 381.688 | 53.2723 | 53.2723 | 250.4074 | 165.7995 | 21.7271
12/31 12:00:00 | 2.8417 | -7.8417 | -1.2049 | 0.0021158 | 92600 | 3.6 | 128.3333 | 8.9044 | 358.8333 | 117 | 348.6667 | 10.6056 | 1.1651 | 10.1663 | 230967.4879 | 4776656.3706 | 482.3081 | 76.2493 | 76.2493 | 205.6945 | 240.9351 | 21.693
12/31 13:00:00 | 3.65 | -8.3 | -0.88334 | 0.0020245 | 92541.6667 | 3.3083 | 120 | 8.7407 | 358 | 150.3333 | 263.0833 | 10.6056 | 1.1611 | 10.1663 | 239831.3034 | 4172190.2017 | 425.4511 | 87.82 | 91.4778 | 110.4279 | 251.6209 | 21.6943
12/31 14:00:00 | 3.9 | -8.3 | -0.75983 | 0.0020175 | 92441.6667 | 4.2667 | 120 | 8.7407 | 358 | 158.4167 | 146.4167 | 10.6056 | 1.1588 | 10.1663 | 217910.8016 | 3314276.9279 | 296.9831 | 85.0364 | 128.2824 | 85.0364 | 212.4976 | 21.7027
12/31 15:00:00 | 3.55 | -8.65 | -1.0248 | 0.0019692 | 92400 | 5.1 | 114.1667 | 6.2743 | 345.75 | 139.9167 | 70.6667 | 10.6056 | 1.1599 | 10.1663 | 245988.1958 | 2498192.2952 | 186.0963 | 71.035 | 125.8654 | 71.035 | 161.6815 | 21.7041
12/31 16:00:00 | 3.3 | -8.55 | -1.1291 | 0.001997 | 92341.6667 | 5.1 | 110 | 6.979 | 349.25 | 84.3333 | 25.9167 | 10.6056 | 1.1601 | 10.1663 | 239804.9418 | 1428007.9959 | 90.3549 | 43.2923 | 81.276 | 43.2923 | 89.388 | 21.7065
12/31 17:00:00 | 3.3 | -8.3 | -1.0688 | 0.0020416 | 92300 | 5.1 | 110 | 4.0668 | 335.25 | 46.75 | 32.9167 | 10.6056 | 1.1595 | 10.1663 | 327693.1188 | 1264815.8441 | 80.6937 | 23.4866 | 93.1011 | 23.4866 | 49.4462 | 21.7076
12/31 18:00:00 | 2.3667 | -8.3 | -1.583 | 0.0020537 | 92241.6667 | 3.9333 | 121.6667 | 0.72832 | 319 | 2.9444 | 2.3333 | 10.6056 | 1.1627 | 10.1663 | 528813.0042 | 29225.8428 | 1.3866 | 1.3866 | 1.3866 | 1.3866 | 2.3742 | 21.7251
12/31 19:00:00 | 1.35 | -8.0083 | -2.0828 | 0.0021128 | 92200 | 3.1 | 130 | 0.85338 | 319.5833 | 0 | 0 | 10.6056 | 1.1664 | 10.1663 | 643962.3994 | 0 | 0 | 0 | 0 | 0 | 0 | 21.7127
12/31 20:00:00 | 0.45833 | -7.45 | -2.4734 | 0.0022032 | 92141.6667 | 3.3917 | 147.5 | 1.0675 | 320.5833 | 0 | 0 | 10.6056 | 1.1693 | 10.1663 | 533837.7128 | 0 | 0 | 0 | 0 | 0 | 0 | 21.7155
12/31 21:00:00 | -0.99167 | -6.9083 | -3.1878 | 0.0023042 | 92041.6667 | 4.825 | 154.1667 | 1.1566 | 321 | 0 | 0 | 10.6056 | 1.174 | 10.1663 | 507052.5879 | 0 | 0 | 0 | 0 | 0 | 0 | 21.7208
12/31 22:00:00 | -1.7 | -7.3417 | -3.7511 | 0.002215 | 92000 | 6.575 | 155.8333 | 1.0318 | 320.4167 | 0 | 0 | 10.6056 | 1.1767 | 10.1663 | 526286.9153 | 0 | 0 | 0 | 0 | 0 | 0 | 21.7266
12/31 23:00:00 | -1.7 | -7.8 | -3.8889 | 0.0021247 | 92000 | 7.2 | 160 | 0.9427 | 320 | 0 | 0 | 10.6056 | 1.1769 | 10.1663 | 504088.0105 | 0 | 0 | 0 | 0 | 0 | 0 | 21.73
12/31 24:00:00 | -1.7 | -8.0917 | -3.9544 | 0.0020838 | 91941.6667 | 5.6833 | 160 | 5.4915 | 342.1667 | 0 | 0 | 10.6056 | 1.1762 | 10.1663 | 486072.3568 | 0 | 0 | 0 | 0 | 0 | 0 | 21.7315

## EE Energy+ Output-96h Outage
Date/Time | Environment:Site Outdoor Air Drybulb Temperature [C](Hourly) | Environment:Site Outdoor Air Dewpoint Temperature [C](Hourly) | Environment:Site Outdoor Air Wetbulb Temperature [C](Hourly) | Environment:Site Outdoor Air Humidity Ratio [kgWater/kgDryAir](Hourly) | Environment:Site Outdoor Air Barometric Pressure [Pa](Hourly) | Environment:Site Wind Speed [m/s](Hourly) | Environment:Site Wind Direction [deg](Hourly) | Environment:Site Sky Temperature [C](Hourly) | Environment:Site Horizontal Infrared Radiation Rate per Area [W/m2](Hourly) | Environment:Site Diffuse Solar Radiation Rate per Area [W/m2](Hourly) | Environment:Site Direct Solar Radiation Rate per Area [W/m2](Hourly) | Environment:Site Ground Temperature [C](Hourly) | Environment:Site Outdoor Air Density [kg/m3](Hourly) | Environment:Site Mains Water Temperature [C](Hourly) | LIVING_1:Zone Total Internal Latent Gain Energy [J](Hourly) | LIVING_1:Zone Windows Total Transmitted Solar Radiation Energy [J](Hourly) | WALLEAST:Surface Outside Face Incident Solar Radiation Rate per Area [W/m2](Hourly) | WALLWEST:Surface Outside Face Incident Solar Radiation Rate per Area [W/m2](Hourly) | WALLSOUTH:Surface Outside Face Incident Solar Radiation Rate per Area [W/m2](Hourly) | WALLNORTH:Surface Outside Face Incident Solar Radiation Rate per Area [W/m2](Hourly) | HORIZONTAL:Surface Outside Face Incident Solar Radiation Rate per Area [W/m2](Hourly) | LIVING_1:Zone Mean Air Temperature [C](Hourly)
01/01 01:00:00 | -13.1083 | -15.575 | -13.6401 | 0.0010646 | 91691.6667 | 1.0833 | 215.1667 | 2.9635 | 330.25 | 0 | 0 | 7.0933 | 1.2265 | 10.0841 | 475794.6393 | 0 | 0 | 0 | 0 | 0 | 0 | 21.7713
01/01 02:00:00 | -13.2583 | -15.7083 | -13.7713 | 0.0010458 | 92400 | 0 | 273.0833 | -1.1879 | 310.1667 | 0 | 0 | 7.0933 | 1.2367 | 10.0841 | 470744.2777 | 0 | 0 | 0 | 0 | 0 | 0 | 21.7863
01/01 03:00:00 | -13.5 | -15.5833 | -13.9417 | 0.0010686 | 91350 | 0 | 260.5 | 3.5194 | 332.5833 | 0 | 0 | 7.0933 | 1.2237 | 10.0841 | 464963.448 | 0 | 0 | 0 | 0 | 0 | 0 | 21.7875
01/01 04:00:00 | -13.4167 | -16 | -13.9594 | 0.0010369 | 90600 | 0 | 243.6667 | 7.7968 | 353.25 | 0 | 0 | 7.0933 | 1.2134 | 10.0841 | 463944.2665 | 0 | 0 | 0 | 0 | 0 | 0 | 21.7875
01/01 05:00:00 | -12.8833 | -15.0667 | -13.3635 | 0.0011162 | 91650 | 0 | 233.5 | 8.8878 | 358.75 | 0 | 0 | 7.0933 | 1.2248 | 10.0841 | 469828.1086 | 0 | 0 | 0 | 0 | 0 | 0 | 21.7857
01/01 06:00:00 | -12.1583 | -13.7583 | -12.5285 | 0.0012517 | 92400 | 0 | 233.3333 | 9.2478 | 360.5833 | 0 | 0 | 7.0933 | 1.2311 | 10.0841 | 477387.1889 | 0 | 0 | 0 | 0 | 0 | 0 | 21.7826
01/01 07:00:00 | -11.35 | -13.3 | -11.8154 | 0.0013066 | 92400 | 0 | 239.6667 | 9.3294 | 361 | 0 | 0 | 7.0933 | 1.2272 | 10.0841 | 504665.6742 | 0 | 0 | 0 | 0 | 0 | 0 | 21.8084
01/01 08:00:00 | -11.1 | -13.0083 | -11.5654 | 0.0013405 | 92400 | 0.875 | 276.25 | 9.4434 | 361.5833 | 0 | 0 | 7.0933 | 1.2259 | 10.0841 | 495877.2408 | 0 | 0 | 0 | 0 | 0 | 0 | 21.7771
01/01 09:00:00 | -11.0417 | -12.9167 | -11.4976 | 0.0013702 | 91408.3333 | 0.625 | 281.9167 | 9.5248 | 362 | 3 | 20.5 | 7.0933 | 1.2125 | 10.0841 | 370323.4036 | 315078.6167 | 20.6404 | 2.0946 | 2.0946 | 26.7149 | 4.6513 | 21.7746
01/01 10:00:00 | -10.4167 | -12.4167 | -10.921 | 0.0014455 | 90758.3333 | 0 | 274.25 | 9.6386 | 362.5833 | 24 | 112.75 | 7.0933 | 1.2008 | 10.0841 | 1829875.8492 | 1700555.3269 | 122.9825 | 16.553 | 16.553 | 122.5607 | 44.6153 | 21.7606
01/01 11:00:00 | -10 | -12.1167 | -10.5518 | 0.0014623 | 91791.6667 | 0 | 275.6667 | 8.5715 | 357.1667 | 62.4167 | 179.3333 | 7.0933 | 1.2125 | 10.0841 | 869693.1144 | 2771945.3056 | 232.4318 | 40.6359 | 40.6359 | 158.8001 | 116.8291 | 21.7887
01/01 12:00:00 | -8.8333 | -12.0833 | -9.7108 | 0.0014707 | 91508.3333 | 0.875 | 265.8333 | 8.8996 | 358.8333 | 85.4167 | 441.5 | 7.0933 | 1.2035 | 10.0841 | 238805.8727 | 5140392.9544 | 539.3489 | 66.4081 | 66.4081 | 226.1601 | 251.3597 | 21.7236
01/01 13:00:00 | -8.525 | -12.4667 | -9.572 | 0.0014204 | 91733.3333 | 1.5 | 230.8333 | 9.6061 | 362.4167 | 113.6667 | 470 | 7.0933 | 1.2051 | 10.0841 | 275424.4511 | 5385610.2719 | 608.03 | 81.4049 | 84.408 | 125.2699 | 306.0559 | 21.7348
01/01 14:00:00 | -8.9 | -12.45 | -9.8203 | 0.0014172 | 92400 | 1.5 | 239.1667 | 9.6386 | 362.5833 | 126.75 | 291 | 7.0933 | 1.2156 | 10.0841 | 217945.0599 | 4129422.0062 | 423.5189 | 78.1051 | 142.2977 | 78.1051 | 242.994 | 21.7425
01/01 15:00:00 | -8.9 | -12.2 | -9.7622 | 0.0014495 | 92400 | 1.5 | 225 | 9.7198 | 363 | 90.75 | 256.3333 | 7.0933 | 1.2155 | 10.0841 | 2034895.3839 | 3778266.2622 | 344.1108 | 58.4089 | 197.2354 | 58.4089 | 178.4997 | 21.7307
01/01 16:00:00 | -8.375 | -12.6667 | -9.5096 | 0.0014009 | 91466.6667 | 1.5 | 229.1667 | 6.0782 | 344.9167 | 75.6667 | 382.1667 | 7.0933 | 1.201 | 10.0841 | 213196.3188 | 5256540.2599 | 415.0756 | 51.8377 | 345.3082 | 51.8377 | 170.1122 | 21.7367
01/01 17:00:00 | -8.525 | -12.8833 | -9.6635 | 0.001369 | 91733.3333 | 1.85 | 197.5 | 3.477 | 332 | 44.1667 | 368.0833 | 7.0933 | 1.2052 | 10.0841 | 336414.8425 | 4535208.894 | 308.1124 | 31.6356 | 358.6816 | 31.6356 | 91.2103 | 21.7309
01/01 18:00:00 | -10.1833 | -14.0833 | -11.1233 | 0.0012172 | 92341.6667 | 0.875 | 258 | 0.86238 | 319.75 | 2.7778 | 24.8889 | 7.0933 | 1.2211 | 10.0841 | 561981.817 | 295884.3882 | 17.997 | 1.6103 | 26.7227 | 1.6103 | 3.5681 | 21.7373
01/01 19:00:00 | -11.7417 | -15 | -12.4824 | 0.0011113 | 92358.3333 | 1.225 | 128.3333 | -1.0052 | 311 | 0 | 0 | 7.0933 | 1.2289 | 10.0841 | 642237.7005 | 0 | 0 | 0 | 0 | 0 | 0 | 21.7231
01/01 20:00:00 | -12.2 | -15.35 | -12.8996 | 0.0010746 | 92400 | 1.75 | 122.5 | -1.1329 | 310.4167 | 0 | 0 | 7.0933 | 1.2316 | 10.0841 | 591232.5807 | 0 | 0 | 0 | 0 | 0 | 0 | 21.7526
01/01 21:00:00 | -12.2 | -15.25 | -12.8811 | 0.0010842 | 92400 | 1.85 | 115.8333 | -1.0964 | 310.5833 | 0 | 0 | 7.0933 | 1.2316 | 10.0841 | 1658208.599 | 0 | 0 | 0 | 0 | 0 | 0 | 21.7563
01/01 22:00:00 | -12.2 | -15 | -12.8347 | 0.0011082 | 92400 | 2.6833 | 125.8333 | -1.0052 | 311 | 0 | 0 | 7.0933 | 1.2316 | 10.0841 | 525200.0105 | 0 | 0 | 0 | 0 | 0 | 0 | 21.7676
01/01 23:00:00 | -12.2 | -15 | -12.8347 | 0.0011082 | 92400 | 3.1 | 130 | -1.0052 | 311 | 0 | 0 | 7.0933 | 1.2316 | 10.0841 | 504472.3418 | 0 | 0 | 0 | 0 | 0 | 0 | 21.7716
01/01 24:00:00 | -12.0833 | -14.4167 | -12.6294 | 0.0011841 | 91408.3333 | 2.8083 | 130 | 4.9091 | 339.5833 | 0 | 0 | 7.0933 | 1.2177 | 10.0841 | 494381.2247 | 0 | 0 | 0 | 0 | 0 | 0 | 21.775
01/02 01:00:00 | -10.4833 | -13.9417 | -11.1482 | 0.0012348 | 97688.3333 | 2.6 | 223.3333 | 9.1336 | 360 | 0 | 0 | 7.0933 | 1.2932 | 10.0119 | 473016.7 | 0 | 0 | 0 | 0 | 0 | 0 | 18.2094
01/02 02:00:00 | -11.675 | -14.8917 | -12.229 | 0.0010774 | 102697.5 | 1.0833 | 290 | 3.0915 | 330.8333 | 0 | 0 | 7.0933 | 1.3662 | 10.0119 | 471059.0865 | 0 | 0 | 0 | 0 | 0 | 0 | 16.5452
01/02 03:00:00 | -14.2917 | -15.8917 | -14.7375 | 0.00085201 | 102727.5 | 1.225 | 190.8333 | -1.2242 | 310 | 0 | 0 | 7.0933 | 1.3809 | 10.0119 | 465210.9112 | 0 | 0 | 0 | 0 | 0 | 0 | 15.3446
01/02 04:00:00 | -15.35 | -16.7417 | -15.813 | 0.00074701 | 102740 | 2.3917 | 120 | -1.4807 | 308.8333 | 0 | 0 | 7.0933 | 1.3869 | 10.0119 | 464220.2954 | 0 | 0 | 0 | 0 | 0 | 0 | 14.25
01/02 05:00:00 | -16.8833 | -18.4833 | -17.2946 | 0.0006485 | 102740 | 2.6 | 125.8333 | -1.9216 | 306.8333 | 0 | 0 | 7.0933 | 1.3955 | 10.0119 | 470068.4706 | 0 | 0 | 0 | 0 | 0 | 0 | 13.2357
01/02 06:00:00 | -18.0917 | -20.1 | -18.4646 | 0.00057765 | 102780.8333 | 1.9583 | 124.1667 | -2.3646 | 304.8333 | 0 | 0 | 7.0933 | 1.4028 | 10.0119 | 477535.8323 | 0 | 0 | 0 | 0 | 0 | 0 | 12.2364
01/02 07:00:00 | -17.6583 | -19.2583 | -18.0444 | 0.0006017 | 102827.5 | 2.1417 | 120 | -2.1616 | 305.75 | 0 | 0 | 7.0933 | 1.401 | 10.0119 | 505157.522 | 0 | 0 | 0 | 0 | 0 | 0 | 10.5271
01/02 08:00:00 | -17.55 | -18.9417 | -17.9 | 0.00062592 | 102840 | 2.6 | 120 | -2.0135 | 306.4167 | 0 | 0 | 7.0933 | 1.4005 | 10.0119 | 487214.2007 | 0 | 0 | 0 | 0 | 0 | 0 | 10.2809
01/02 09:00:00 | -17.45 | -19.1083 | -17.8443 | 0.00061233 | 102863.3333 | 2.3083 | 114.1667 | -2.1057 | 306 | 4.8333 | 67.5 | 7.0933 | 1.4003 | 10.0119 | 284891.1738 | 872298.5033 | 57.3635 | 3.8663 | 3.8663 | 75.3455 | 10.3035 | 9.6386
01/02 10:00:00 | -17.8417 | -19.5417 | -18.31 | 0.00055037 | 102880 | 2.3917 | 110 | -2.235 | 305.4167 | 30.25 | 413.75 | 7.0933 | 1.4028 | 10.0119 | 221885.8562 | 4901707.5935 | 363.4436 | 28.9165 | 28.9165 | 361.4967 | 107.7869 | 9.3269
01/02 11:00:00 | -18.3 | -20 | -18.7782 | 0.0005143 | 102880 | 2.6 | 115.8333 | -2.3274 | 305 | 51.6667 | 659.75 | 7.0933 | 1.4054 | 10.0119 | 217123.8167 | 7190945.7207 | 641.0186 | 54.6189 | 54.6189 | 432.5036 | 248.24 | 8.2577
01/02 12:00:00 | -17.6583 | -19.3583 | -18.3115 | 0.00047712 | 102920.8333 | 2.3083 | 137.5 | -2.198 | 305.5833 | 66.0833 | 783.5 | 7.0933 | 1.4025 | 10.0119 | 231563.2321 | 7536488.2819 | 825.3687 | 72.3043 | 72.3043 | 333.1215 | 359.9947 | 8.6954
01/02 13:00:00 | -18.1917 | -19.8917 | -18.8889 | 0.00042101 | 102950 | 2.1 | 126.6667 | -2.3646 | 304.8333 | 84.5 | 732.6667 | 7.0933 | 1.406 | 10.0119 | 239430.3818 | 6987360.3082 | 831.5707 | 81.1213 | 84.8449 | 146.8793 | 384.7918 | 8.7033
01/02 14:00:00 | -17.9083 | -19.6083 | -18.6005 | 0.00044228 | 102950 | 1.75 | 115.8333 | -0.6375 | 312.75 | 132.0833 | 260.1667 | 7.0933 | 1.4044 | 10.0119 | 218152.1753 | 3947831.0056 | 398.2888 | 79.506 | 133.1564 | 79.506 | 236.5375 | 8.3084
01/02 15:00:00 | -18.1917 | -20.1833 | -18.868 | 0.00043052 | 102967.5 | 2.1417 | 125.8333 | 3.2951 | 331.25 | 120.5 | 40.4167 | 7.0933 | 1.4062 | 10.0119 | 231010.1471 | 1867617.6284 | 128.9768 | 62.0283 | 92.0383 | 62.0283 | 134.0523 | 7.7905
01/02 16:00:00 | -19.5417 | -21.45 | -20.0965 | 0.0004008 | 102997.5 | 2.8917 | 124.1667 | 6.1923 | 345.25 | 97.5833 | 29.5833 | 7.0933 | 1.4142 | 10.0119 | 211941.9548 | 1723242.9226 | 112.296 | 49.3357 | 99.7073 | 49.3357 | 104.2885 | 7.1674
01/02 17:00:00 | -18.075 | -19.7167 | -18.6604 | 0.00048132 | 103033.3333 | 2.5167 | 125.8333 | 7.5342 | 351.9167 | 38.25 | 20.6667 | 7.0933 | 1.4064 | 10.0119 | 310940.0706 | 816772.2351 | 49.7144 | 19.9595 | 55.0632 | 19.9595 | 40.6545 | 6.6727
01/02 18:00:00 | -15.3583 | -16.725 | -16.0828 | 0.00061914 | 103090.8333 | 2.3917 | 124.1667 | 8.4112 | 356.3333 | 2.1667 | 1.3333 | 7.0933 | 1.392 | 10.0119 | 522254.6446 | 52065.3549 | 2.9866 | 1.111 | 3.9791 | 1.111 | 2.1934 | 5.5941
01/02 19:00:00 | -12.475 | -13.4513 | -13.3739 | 0.00080725 | 103137.5 | 2.3083 | 114.1667 | 9.4254 | 361.5 | 0 | 0 | 7.0933 | 1.3768 | 10.0119 | 624380.9288 | 0 | 0 | 0 | 0 | 0 | 0 | 5.8306
01/02 20:00:00 | -10.1083 | -12.3417 | -11.169 | 0.00099565 | 103167.5 | 2.1 | 139.1667 | 8.5364 | 357 | 0 | 0 | 7.0933 | 1.3644 | 10.0119 | 532087.3006 | 0 | 0 | 0 | 0 | 0 | 0 | 5.7392
01/02 21:00:00 | -8.1167 | -13.0917 | -9.329 | 0.0011879 | 103162.5 | 2.3917 | 200.8333 | 5.1749 | 340.3333 | 0 | 0 | 7.0933 | 1.3537 | 10.0119 | 492102.947 | 0 | 0 | 0 | 0 | 0 | 0 | 5.5846
01/02 22:00:00 | -7.55 | -13.0083 | -8.664 | 0.0013267 | 103091.6667 | 2.6 | 230 | 5.8541 | 343.6667 | 0 | 0 | 7.0933 | 1.3495 | 10.0119 | 523979.2232 | 0 | 0 | 0 | 0 | 0 | 0 | 5.419
01/02 23:00:00 | -8.0917 | -12.8 | -9.0674 | 0.0013207 | 103050 | 2.6 | 235.8333 | 4.5639 | 337.4167 | 0 | 0 | 7.0933 | 1.3518 | 10.0119 | 504453.4658 | 0 | 0 | 0 | 0 | 0 | 0 | 5.1886
01/02 24:00:00 | -8.65 | -12.8 | -9.458 | 0.00133 | 103009.1667 | 1.0833 | 240 | 6.5684 | 347.4167 | 0 | 0 | 7.0933 | 1.3541 | 10.0119 | 486451.375 | 0 | 0 | 0 | 0 | 0 | 0 | 4.9281
01/03 01:00:00 | -9.5417 | -13.0917 | -10.213 | 0.0012785 | 102962.5 | 0.875 | 234.1667 | 9.4108 | 361.4167 | 0 | 0 | 7.0933 | 1.3581 | 9.9412 | 473040.3182 | 0 | 0 | 0 | 0 | 0 | 0 | 4.6512
01/03 02:00:00 | -11.925 | -14.6417 | -12.4952 | 0.0010362 | 102950 | 0.625 | 230 | 8.986 | 359.25 | 0 | 0 | 7.0933 | 1.3709 | 9.9412 | 471059.0865 | 0 | 0 | 0 | 0 | 0 | 0 | 4.2852
01/03 03:00:00 | -15.2833 | -17.175 | -15.7285 | 0.00076257 | 102950 | 0 | 230 | 7.1089 | 349.8333 | 0 | 0 | 7.0933 | 1.3894 | 9.9412 | 465210.9112 | 0 | 0 | 0 | 0 | 0 | 0 | 3.821
01/03 04:00:00 | -16.7 | -18.3 | -17.0557 | 0.00068584 | 102950 | 0 | 230 | 5.9434 | 344 | 0 | 0 | 7.0933 | 1.3972 | 9.9412 | 464220.2954 | 0 | 0 | 0 | 0 | 0 | 0 | 3.3579
01/03 05:00:00 | -17.3417 | -19.2917 | -17.6511 | 0.00065943 | 102950 | 1.225 | 165.8333 | 5.7063 | 342.8333 | 0 | 0 | 7.0933 | 1.4008 | 9.9412 | 470068.4706 | 0 | 0 | 0 | 0 | 0 | 0 | 2.9442
01/03 06:00:00 | -17.45 | -19.3583 | -17.7066 | 0.00067598 | 102950 | 2.1 | 125.8333 | 5.774 | 343.1667 | 0 | 0 | 7.0933 | 1.4013 | 9.9412 | 477535.8323 | 0 | 0 | 0 | 0 | 0 | 0 | 2.534
01/03 07:00:00 | -18.4833 | -20.5333 | -18.6514 | 0.00064518 | 102967.5 | 2.6833 | 124.1667 | 6.5318 | 346.9167 | 0 | 0 | 7.0933 | 1.4073 | 9.9412 | 505157.522 | 0 | 0 | 0 | 0 | 0 | 0 | 1.4274
01/03 08:00:00 | -18.7583 | -20.7083 | -18.9324 | 0.00062335 | 102962.5 | 2.8083 | 120 | 3.1962 | 330.9167 | 0 | 0 | 7.0933 | 1.4088 | 9.9412 | 487214.2007 | 0 | 0 | 0 | 0 | 0 | 0 | 1.4066
01/03 09:00:00 | -17.0167 | -19.0083 | -17.2988 | 0.0006973 | 102950 | 2.6 | 96.6667 | -0.88536 | 311.5833 | 5.8333 | 33.1667 | 7.0933 | 1.3989 | 9.9412 | 290520.1789 | 538590.9867 | 35.1565 | 3.9434 | 3.9434 | 45.4799 | 8.4983 | 1.2039
01/03 10:00:00 | -17.0917 | -19.2917 | -17.4075 | 0.00067574 | 102909.1667 | 2.6 | 97.5 | -2.1428 | 305.8333 | 39.75 | 165.5833 | 7.0933 | 1.3988 | 9.9412 | 230329.3638 | 2548029.7923 | 182.2474 | 26.2353 | 26.2353 | 184.0531 | 69.384 | 1.0988
01/03 11:00:00 | -18.0917 | -20 | -18.3832 | 0.00061485 | 102839.1667 | 1.9583 | 174.1667 | -2.3274 | 305 | 75.8333 | 204.25 | 7.0933 | 1.4035 | 9.9412 | 217123.8167 | 3157056.6536 | 264.0432 | 48.1513 | 48.1513 | 179.7576 | 138.4482 | 0.17679
01/03 12:00:00 | -18.9417 | -20.9917 | -19.2487 | 0.00055151 | 102827.5 | 1.5 | 167.5 | -2.587 | 303.8333 | 73.1667 | 667.75 | 7.0933 | 1.4082 | 9.9412 | 239572.7099 | 6741079.6393 | 732.975 | 70.7023 | 70.7023 | 295.0311 | 324.8935 | 0.78789
01/03 13:00:00 | -18.1167 | -20.3583 | -18.599 | 0.00052583 | 102840 | 1.85 | 106.6667 | -2.3835 | 304.75 | 70.4167 | 861.6667 | 7.0933 | 1.4038 | 9.9412 | 247439.8597 | 7711271.7588 | 934.0818 | 80.2183 | 85.4428 | 148.2107 | 424.182 | 1.2383
01/03 14:00:00 | -18.1917 | -20.3917 | -18.7555 | 0.00048319 | 102822.5 | 2.1 | 101.6667 | -2.4946 | 304.25 | 70.25 | 885.25 | 7.0933 | 1.4041 | 9.9412 | 218152.1753 | 8010597.1975 | 946.5519 | 80.17 | 246.7223 | 80.17 | 424.9755 | 1.52
01/03 15:00:00 | -18.55 | -20.4583 | -19.079 | 0.00047525 | 102792.5 | 1.75 | 104.1667 | -2.5128 | 304.1667 | 68.3333 | 828.4167 | 7.0933 | 1.4057 | 9.9412 | 231010.1471 | 8363273.3204 | 843.8804 | 72.3948 | 436.1322 | 72.3948 | 356.034 | 1.6895
01/03 16:00:00 | -18.65 | -20.35 | -19.162 | 0.00047679 | 102756.6667 | 2.1417 | 111.6667 | -2.457 | 304.4167 | 69.8333 | 610 | 7.0933 | 1.4057 | 9.9412 | 211941.9548 | 7347903.1602 | 594.2281 | 58.1205 | 483.1558 | 58.1205 | 224.1342 | 1.8142
01/03 17:00:00 | -18.55 | -20.6 | -19.0663 | 0.00048142 | 102740 | 1.0833 | 120 | -2.5496 | 304 | 48.8333 | 394.75 | 7.0933 | 1.405 | 9.9412 | 310940.0706 | 4904769.7717 | 333.1111 | 34.7118 | 387.6548 | 34.7118 | 100.0733 | 1.8086
01/03 18:00:00 | -17.0167 | -18.6167 | -17.5587 | 0.00057704 | 102763.3333 | 0 | 120 | 2.6408 | 328.5 | 3.1667 | 25.4444 | 7.0933 | 1.3967 | 9.9412 | 522254.6446 | 309968.6817 | 18.828 | 1.8301 | 27.8695 | 1.8301 | 3.9722 | 0.83473
01/03 19:00:00 | -14.175 | -15.275 | -14.8685 | 0.00074356 | 102756.6667 | 0 | 120 | 7.973 | 354.1667 | 0 | 0 | 7.0933 | 1.3809 | 9.9412 | 624380.9288 | 0 | 0 | 0 | 0 | 0 | 0 | 1.1593
01/03 20:00:00 | -11.1667 | -12.6167 | -12.0566 | 0.00096289 | 102681.6667 | 0 | 120 | 9.5891 | 362.3333 | 0 | 0 | 7.0933 | 1.3635 | 9.9412 | 532087.3006 | 0 | 0 | 0 | 0 | 0 | 0 | 1.2403
01/03 21:00:00 | -10.35 | -12.9833 | -11.3309 | 0.001014 | 102581.6667 | 1.5167 | 219.1667 | 9.4589 | 361.6667 | 0 | 0 | 7.0933 | 1.3579 | 9.9412 | 492102.947 | 0 | 0 | 0 | 0 | 0 | 0 | 1.1826
01/03 22:00:00 | -10.25 | -13.55 | -11.2755 | 0.0010041 | 102522.5 | 2.3083 | 290 | 5.2229 | 340.75 | 0 | 0 | 7.0933 | 1.3566 | 9.9412 | 523979.2232 | 0 | 0 | 0 | 0 | 0 | 0 | 1.0422
01/03 23:00:00 | -10 | -13.3 | -11.0435 | 0.0010271 | 102469.1667 | 2.1 | 290 | 3.0405 | 329.9167 | 0 | 0 | 7.0933 | 1.3545 | 9.9412 | 504453.4658 | 0 | 0 | 0 | 0 | 0 | 0 | 0.93054
01/03 24:00:00 | -10.6417 | -13.65 | -11.6407 | 0.00097087 | 102416.6667 | 2.3917 | 290 | 0.98984 | 320.3333 | 0 | 0 | 7.0933 | 1.3573 | 9.9412 | 486451.375 | 0 | 0 | 0 | 0 | 0 | 0 | 0.71605
01/04 01:00:00 | -11.7417 | -14.1917 | -12.5591 | 0.00093468 | 102365 | 2.6 | 278.3333 | 3.8445 | 334.1667 | 0 | 0 | 7.0933 | 1.3624 | 9.8721 | 473040.3182 | 0 | 0 | 0 | 0 | 0 | 0 | 0.4491
01/04 02:00:00 | -13.8333 | -15.7417 | -14.4817 | 0.00080184 | 102340 | 1.0833 | 270 | 2.138 | 326.0833 | 0 | 0 | 7.0933 | 1.3733 | 9.8721 | 471059.0865 | 0 | 0 | 0 | 0 | 0 | 0 | 0.1508
01/04 03:00:00 | -16.2833 | -17.6333 | -16.8293 | 0.00063503 | 102316.6667 | 0.875 | 188.3333 | -1.7009 | 307.8333 | 0 | 0 | 7.0933 | 1.3865 | 9.8721 | 465210.9112 | 0 | 0 | 0 | 0 | 0 | 0 | -0.24225
01/04 04:00:00 | -17.55 | -19.2917 | -18.0435 | 0.00056321 | 102300 | 1.5 | 135.8333 | 2.4446 | 327.4167 | 0 | 0 | 7.0933 | 1.3933 | 9.8721 | 464220.2954 | 0 | 0 | 0 | 0 | 0 | 0 | -0.63244
01/04 05:00:00 | -17.8 | -20 | -18.2837 | 0.00055011 | 102282.5 | 0.625 | 140 | 5.5369 | 342 | 0 | 0 | 7.0933 | 1.3944 | 9.8721 | 470068.4706 | 0 | 0 | 0 | 0 | 0 | 0 | -0.93536
01/04 06:00:00 | -18.7333 | -20.6417 | -19.1822 | 0.00050425 | 102229.1667 | 0.875 | 140 | 6.4793 | 346.6667 | 0 | 0 | 7.0933 | 1.3989 | 9.8721 | 477535.8323 | 0 | 0 | 0 | 0 | 0 | 0 | -1.2523
01/04 07:00:00 | -19.4 | -20.8083 | -19.8247 | 0.00047293 | 102200 | 1.5 | 128.3333 | 7.2692 | 350.5833 | 0 | 0 | 7.0933 | 1.4023 | 9.8721 | 505157.522 | 0 | 0 | 0 | 0 | 0 | 0 | -2.2158
01/04 08:00:00 | -19.1083 | -20.8917 | -19.5346 | 0.00049035 | 102200 | 1.85 | 125.8333 | 7.2358 | 350.4167 | 0 | 0 | 7.0933 | 1.4006 | 9.8721 | 487214.2007 | 0 | 0 | 0 | 0 | 0 | 0 | -2.0476
01/04 09:00:00 | -19.1917 | -21.1 | -19.583 | 0.0005013 | 102159.1667 | 2.1 | 124.1667 | 7.1525 | 350 | 1.3333 | 0 | 7.0933 | 1.4005 | 9.8721 | 284891.1738 | 14146.3615 | 0.67893 | 0.67893 | 0.67893 | 0.67893 | 1.3222 | -2.2639
01/04 10:00:00 | -18.7583 | -20.8083 | -19.1263 | 0.00054019 | 102112.5 | 1.4583 | 114.1667 | 7.2692 | 350.5833 | 18.5 | 4.8333 | 7.0933 | 1.3974 | 9.8721 | 221885.8562 | 257316.7628 | 13.8529 | 10.0891 | 10.0891 | 13.4599 | 19.4087 | -2.4907
01/04 11:00:00 | -18.9417 | -21.5333 | -19.2741 | 0.00054471 | 102082.5 | 1.2917 | 115.8333 | 7.0018 | 349.25 | 72.0833 | 25.9167 | 7.0933 | 1.398 | 9.8721 | 217123.8167 | 1132491.1165 | 70.6103 | 38.8148 | 38.8148 | 58.9478 | 79.259 | -3.2414
01/04 12:00:00 | -19.4 | -21.9083 | -19.6649 | 0.00054653 | 102046.6667 | 1.2083 | 125.8333 | 6.8684 | 348.5833 | 90.1667 | 21.1667 | 7.0933 | 1.4 | 9.8721 | 231563.2321 | 1251226.5467 | 78.8819 | 48.0046 | 48.0046 | 59.1762 | 97.3145 | -3.0512
01/04 13:00:00 | -20.3917 | -22.6333 | -20.6462 | 0.00049291 | 102012.5 | 1 | 118.3333 | 6.7175 | 347.8333 | 93.9167 | 2.0833 | 7.0933 | 1.4052 | 9.8721 | 239430.3818 | 1053635.9955 | 53.9814 | 48.8181 | 48.8435 | 49.3822 | 93.9855 | -3.1734
01/04 14:00:00 | -20.1083 | -22.3667 | -20.4235 | 0.0004821 | 101976.6667 | 1.2917 | 115.8333 | 6.7845 | 348.1667 | 94.25 | 0 | 7.0933 | 1.4031 | 9.8721 | 218152.1753 | 1046048.6052 | 52.7197 | 48.8033 | 49.6153 | 48.8033 | 93.4748 | -3.3342
01/04 15:00:00 | -20.3917 | -22.3417 | -20.6927 | 0.00047233 | 101942.5 | 1.5 | 108.3333 | 6.8349 | 348.4167 | 88.1667 | 0 | 7.0933 | 1.4042 | 9.8721 | 231010.1471 | 993692.107 | 50.7492 | 45.3857 | 47.9954 | 45.3857 | 87.4457 | -3.4773
01/04 16:00:00 | -20.1083 | -21.8083 | -20.4236 | 0.00048232 | 101930 | 1.5 | 117.5 | 6.9853 | 349.1667 | 66.0833 | 0 | 7.0933 | 1.4025 | 9.8721 | 222300.5783 | 759025.4684 | 38.7439 | 33.9435 | 37.6869 | 33.9435 | 65.5426 | -3.6067
01/04 17:00:00 | -18.7583 | -20.4583 | -19.1297 | 0.00053985 | 101930 | 0.625 | 130 | 7.3856 | 351.1667 | 26.25 | 0 | 7.0933 | 1.3949 | 9.8721 | 321298.6941 | 286759.3695 | 13.8189 | 13.6326 | 13.8239 | 13.6326 | 26.0306 | -3.6433
01/04 18:00:00 | -18.65 | -20.35 | -19.0608 | 0.00052857 | 101947.5 | 0 | 130 | 7.4357 | 351.4167 | 1.5 | 0 | 7.0933 | 1.3946 | 9.8721 | 526398.0939 | 16240.2652 | 0.77822 | 0.77822 | 0.77822 | 0.77822 | 1.4874 | -4.2958
01/04 19:00:00 | -17.2667 | -18.9667 | -17.7244 | 0.00060472 | 101983.3333 | 0 | 130 | 7.8167 | 353.3333 | 0 | 0 | 7.0933 | 1.3874 | 9.8721 | 624380.9288 | 0 | 0 | 0 | 0 | 0 | 0 | -3.9462
01/04 20:00:00 | -14.4667 | -16.1667 | -14.9045 | 0.00084881 | 101959.1667 | 0 | 130 | 8.6086 | 357.3333 | 0 | 0 | 7.0933 | 1.3715 | 9.8721 | 532087.3006 | 0 | 0 | 0 | 0 | 0 | 0 | -3.7513
01/04 21:00:00 | -13.3 | -15 | -13.6735 | 0.00099388 | 101912.5 | 1.5167 | 223.3333 | 8.9373 | 359 | 0 | 0 | 7.0933 | 1.3644 | 9.8721 | 492102.947 | 0 | 0 | 0 | 0 | 0 | 0 | -3.6701
01/04 22:00:00 | -12.6583 | -15 | -12.9269 | 0.001117 | 101859.1667 | 1.9583 | 260.8333 | 8.9373 | 359 | 0 | 0 | 7.0933 | 1.36 | 9.8721 | 523979.2232 | 0 | 0 | 0 | 0 | 0 | 0 | -3.6469
01/04 23:00:00 | -12.2 | -15 | -12.419 | 0.0011943 | 101812.5 | 1.5 | 263.3333 | 8.9373 | 359 | 0 | 0 | 7.0933 | 1.3568 | 9.8721 | 504453.4658 | 0 | 0 | 0 | 0 | 0 | 0 | -3.5978
01/04 24:00:00 | -12.2 | -15 | -12.4297 | 0.0011892 | 101776.6667 | 1.85 | 245 | 8.9373 | 359 | 0 | 0 | 7.0933 | 1.3564 | 9.8721 | 486451.375 | 0 | 0 | 0 | 0 | 0 | 0 | -3.6433
01/05 01:00:00 | -13.8333 | -16.6333 | -14.0893 | 0.0010022 | 101760 | 2.6833 | 266.6667 | 8.4771 | 356.6667 | 0 | 0 | 7.0933 | 1.3651 | 9.8046 | 474146.8571 | 0 | 0 | 0 | 0 | 0 | 0 | -3.7838
01/05 02:00:00 | -15.6417 | -17.8 | -15.8991 | 0.00082945 | 101800.8333 | 2.8083 | 300 | 8.1483 | 355 | 0 | 0 | 7.0933 | 1.3756 | 9.8046 | 471723.0098 | 0 | 0 | 0 | 0 | 0 | 0 | -3.9968
01/05 03:00:00 | -18.375 | -20.075 | -18.5831 | 0.00064472 | 101812.5 | 2.3083 | 200.8333 | 7.4505 | 351.5 | 0 | 0 | 7.0933 | 1.391 | 9.8046 | 465653.5268 | 0 | 0 | 0 | 0 | 0 | 0 | -4.251
01/05 04:00:00 | -20 | -21.7 | -20.1977 | 0.00054181 | 101835 | 2.1 | 130 | 6.9521 | 349 | 0 | 0 | 7.0933 | 1.4004 | 9.8046 | 464441.6032 | 0 | 0 | 0 | 0 | 0 | 0 | -4.5649
01/05 05:00:00 | -21.2833 | -23.275 | -21.4855 | 0.00046828 | 101883.3333 | 1.75 | 124.1667 | 6.4819 | 346.6667 | 0 | 0 | 7.0933 | 1.4084 | 9.8046 | 470511.0862 | 0 | 0 | 0 | 0 | 0 | 0 | -4.8492
01/05 06:00:00 | -21.9083 | -23.7583 | -22.0751 | 0.00045058 | 101935 | 0.625 | 120 | 6.3816 | 346.1667 | 0 | 0 | 7.0933 | 1.4127 | 9.8046 | 478199.7557 | 0 | 0 | 0 | 0 | 0 | 0 | -5.1166
01/05 07:00:00 | -21.9917 | -23.65 | -22.1055 | 0.00046951 | 101983.3333 | 1.225 | 120 | 6.4322 | 346.4167 | 0 | 0 | 7.0933 | 1.4137 | 9.8046 | 506927.9844 | 0 | 0 | 0 | 0 | 0 | 0 | -5.9221
01/05 08:00:00 | -21.2667 | -23.2583 | -21.3668 | 0.00051346 | 102017.5 | 2.3917 | 120 | 6.5833 | 347.1667 | 0 | 0 | 7.0933 | 1.4101 | 9.8046 | 490755.1254 | 0 | 0 | 0 | 0 | 0 | 0 | -5.7348
01/05 09:00:00 | -21.2417 | -23.4417 | -21.342 | 0.00051449 | 102012.5 | 2.6 | 114.1667 | 6.5161 | 346.8333 | 0.66667 | 0 | 7.0933 | 1.4098 | 9.8046 | 290202.5609 | 7060.1989 | 0.33889 | 0.33889 | 0.33889 | 0.33889 | 0.66108 | -5.8733
01/05 10:00:00 | -21.35 | -23.55 | -21.4494 | 0.00050894 | 102017.5 | 2.3083 | 110 | 6.4659 | 346.5833 | 13.1667 | 1.5 | 7.0933 | 1.4105 | 9.8046 | 229410.3212 | 155651.4346 | 7.906 | 6.8193 | 6.8193 | 7.7981 | 13.3863 | -6.093
01/05 11:00:00 | -21.1 | -23.0083 | -21.2311 | 0.00050786 | 102070.8333 | 0.875 | 110 | 6.6673 | 347.5833 | 58.75 | 9.4167 | 7.0933 | 1.4099 | 9.8046 | 225754.8207 | 724159.9765 | 38.54 | 30.9734 | 30.9734 | 35.7582 | 61.1096 | -6.7716
01/05 12:00:00 | -22.3833 | -24.725 | -22.4875 | 0.00045467 | 102100 | 0.875 | 104.1667 | 6.1616 | 345.0833 | 74.5833 | 15.4167 | 7.0933 | 1.4176 | 9.8046 | 240526.1979 | 1014674.1906 | 61.8884 | 40.3435 | 40.3435 | 47.7384 | 79.7819 | -6.5758
01/05 13:00:00 | -23.3 | -25.425 | -23.3305 | 0.0004433 | 102117.5 | 1.5 | 135 | 5.7404 | 343 | 71.4167 | 13.3333 | 7.0933 | 1.4231 | 9.8046 | 247618.7703 | 921817.2362 | 55.3056 | 38.4804 | 38.5225 | 40.184 | 76.3045 | -6.7008
01/05 14:00:00 | -23.0083 | -25.25 | -23.0777 | 0.00043944 | 102153.3333 | 1.5 | 107.5 | 4.7833 | 338.3333 | 59.3333 | 1.3333 | 7.0933 | 1.4219 | 9.8046 | 225565.9865 | 656635.2073 | 32.2471 | 31.0376 | 31.1515 | 31.0376 | 59.3853 | -6.8406
01/05 15:00:00 | -22.8 | -24.3833 | -22.8501 | 0.00045735 | 102187.5 | 0.625 | 70 | 1.8821 | 324.5 | 80.0833 | 6.3333 | 7.0933 | 1.4212 | 9.8046 | 237317.4193 | 969085.5889 | 51.9666 | 41.7942 | 47.5847 | 41.7942 | 81.4713 | -6.9437
01/05 16:00:00 | -23.4417 | -25.7417 | -23.4833 | 0.00043185 | 102240.8333 | 0 | 70 | 3.354 | 331.5833 | 88.3333 | 58.5 | 7.0933 | 1.4256 | 9.8046 | 218691.8426 | 1876590.9069 | 125.0323 | 46.5692 | 112.9106 | 46.5692 | 101.3793 | -7.01
01/05 17:00:00 | -23.9 | -25.9833 | -23.9289 | 0.00041699 | 102310.8333 | 0 | 70 | 5.6556 | 342.5833 | 58.0833 | 138.1667 | 7.0933 | 1.4293 | 9.8046 | 317026.035 | 2752650.7193 | 183.4152 | 32.1058 | 213.9227 | 32.1058 | 75.0447 | -6.9411
01/05 18:00:00 | -21.275 | -21.275 | -21.275 | 0.00055919 | 102375 | 0 | 70 | 6.5641 | 347.0833 | 3.7222 | 10 | 7.0933 | 1.415 | 9.8046 | 528229.9551 | 195486.8681 | 11.8399 | 1.9889 | 17.053 | 1.9889 | 4.0223 | -7.4448
01/05 19:00:00 | -18.1167 | -20.4583 | -18.1942 | 0.0007161 | 102440.8333 | 1.225 | 168.3333 | 6.2101 | 345.3333 | 0 | 0 | 7.0933 | 1.398 | 9.8046 | 630024.2776 | 0 | 0 | 0 | 0 | 0 | 0 | -6.9608
01/05 20:00:00 | -16.9083 | -18.9917 | -16.9673 | 0.00081344 | 102493.3333 | 2.3917 | 278.3333 | 1.0787 | 321 | 0 | 0 | 7.0933 | 1.3919 | 9.8046 | 537730.6494 | 0 | 0 | 0 | 0 | 0 | 0 | -6.8216
01/05 21:00:00 | -16.0583 | -16.425 | -16.0583 | 0.00091155 | 102445.8333 | 2.8917 | 281.6667 | 3.8758 | 334.5833 | 0 | 0 | 7.0933 | 1.3864 | 9.8046 | 497856.9498 | 0 | 0 | 0 | 0 | 0 | 0 | -6.7748
01/05 22:00:00 | -15.6 | -15.6 | -15.6 | 0.00095146 | 102382.5 | 3.1 | 284.1667 | 3.0634 | 330.5 | 0 | 0 | 7.0933 | 1.383 | 9.8046 | 529954.5337 | 0 | 0 | 0 | 0 | 0 | 0 | -6.7418
01/05 23:00:00 | -15.25 | -16.1972 | -15.25 | 0.00098307 | 102370 | 2.8083 | 280 | 4.4005 | 336.9167 | 0 | 0 | 7.0933 | 1.3809 | 9.8046 | 509322.2373 | 0 | 0 | 0 | 0 | 0 | 0 | -6.7384
01/05 24:00:00 | -15 | -18.0083 | -15.0965 | 0.00095894 | 102370 | 2.3083 | 256.6667 | 8.0656 | 354.5833 | 0 | 0 | 7.0933 | 1.3796 | 9.8046 | 489107.0685 | 0 | 0 | 0 | 0 | 0 | 0 | -6.7557
01/06 01:00:00 | -15.6417 | -17.725 | -15.7084 | 0.00091562 | 102410.8333 | 2.3917 | 269.1667 | 6.8621 | 348.5833 | 0 | 0 | 7.0933 | 1.3837 | 9.7388 | 1302286.2903 | 0 | 0 | 0 | 0 | 0 | 0 | 4.3541
01/06 02:00:00 | -16.1 | -16.1 | -16.1 | 0.00090755 | 102457.5 | 2.3083 | 278.3333 | 5.9434 | 344 | 0 | 0 | 7.0933 | 1.3868 | 9.7388 | 570886.6929 | 0 | 0 | 0 | 0 | 0 | 0 | 6.8573
01/06 03:00:00 | -18.375 | -19.1083 | -18.375 | 0.00073654 | 102452.5 | 2.1 | 182.5 | 5.3486 | 341.0833 | 0 | 0 | 7.0933 | 1.3995 | 9.7388 | 466719.058 | 0 | 0 | 0 | 0 | 0 | 0 | 8.5922
01/06 04:00:00 | -19.65 | -21.9083 | -19.7171 | 0.00061819 | 102498.3333 | 0.875 | 120 | 5.0432 | 339.5833 | 0 | 0 | 7.0933 | 1.4074 | 9.7388 | 465814.7206 | 0 | 0 | 0 | 0 | 0 | 0 | 10.0143
01/06 05:00:00 | -20.1 | -21.725 | -20.1467 | 0.0006 | 102557.5 | 1.225 | 125.8333 | 2.6868 | 328.3333 | 0 | 0 | 7.0933 | 1.4108 | 9.7388 | 499464.4608 | 0 | 0 | 0 | 0 | 0 | 0 | 11.2994
01/06 06:00:00 | -19.9 | -20.1333 | -19.9 | 0.00063316 | 102570 | 2.1 | 124.1667 | 3.5037 | 332.25 | 0 | 0 | 7.0933 | 1.4098 | 9.7388 | 478065.7235 | 0 | 0 | 0 | 0 | 0 | 0 | 12.4345
01/06 07:00:00 | -19.4 | -19.4 | -19.4 | 0.00066375 | 102593.3333 | 2.1 | 125.8333 | 0.60479 | 318.8333 | 0 | 0 | 7.0933 | 1.4072 | 9.7388 | 506113.84 | 0 | 0 | 0 | 0 | 0 | 0 | 12.8954
01/06 08:00:00 | -19.1083 | -21.35 | -19.1783 | 0.00065024 | 102627.5 | 0.875 | 130 | -2.7724 | 303 | 0 | 0 | 7.0933 | 1.4061 | 9.7388 | 492696.0472 | 0 | 0 | 0 | 0 | 0 | 0 | 14.3492
01/06 09:00:00 | -19.1917 | -21.275 | -19.2414 | 0.00065404 | 102640 | 0.875 | 124.1667 | -2.9027 | 302.4167 | 5.8333 | 0 | 7.0933 | 1.4067 | 9.7388 | 295479.2589 | 62531.8837 | 2.9988 | 2.9988 | 2.9988 | 2.9988 | 5.7845 | 15.4123
01/06 10:00:00 | -19.1083 | -21.5583 | -19.1783 | 0.00065027 | 102622.5 | 2.1417 | 120 | -2.8655 | 302.5833 | 36.0833 | 22 | 7.0933 | 1.4061 | 9.7388 | 289079.021 | 691511.1168 | 42.7743 | 19.9486 | 19.9486 | 40.2928 | 40.6362 | 16.397
01/06 11:00:00 | -18.9 | -21.1 | -18.9948 | 0.00065267 | 102586.6667 | 1.0833 | 120 | -2.7724 | 303 | 87.1667 | 142.5 | 7.0933 | 1.4044 | 9.7388 | 247519.4659 | 2692336.0614 | 212.4672 | 51.2229 | 51.2229 | 151.8207 | 129.8328 | 16.7606
01/06 12:00:00 | -18.55 | -20.8083 | -18.6556 | 0.0006711 | 102593.3333 | 0 | 120 | -2.6425 | 303.5833 | 123.4167 | 280.75 | 7.0933 | 1.4025 | 9.7388 | 240039.5845 | 4167149.3521 | 402.9366 | 75.789 | 75.789 | 185.569 | 228.726 | 18.3763
01/06 13:00:00 | -18.9417 | -21.2417 | -19.054 | 0.00064204 | 102610 | 1.5167 | 120 | -2.6796 | 303.4167 | 133.75 | 373.75 | 7.0933 | 1.405 | 9.7388 | 297584.7548 | 4873558.9677 | 526.3779 | 86.2974 | 88.3736 | 124.6143 | 286.451 | 19.6375
01/06 14:00:00 | -17.1833 | -19.425 | -17.3056 | 0.00076505 | 102610 | 2.6 | 98.3333 | -2.1258 | 305.9167 | 149.25 | 149.1667 | 7.0933 | 1.3951 | 9.7388 | 239564.3595 | 3199165.2677 | 289.2175 | 81.8342 | 119.9602 | 81.8342 | 208.2972 | 20.6836
01/06 15:00:00 | -15.6 | -17.8 | -15.8072 | 0.00084972 | 102586.6667 | 1.9583 | 275.8333 | -1.6639 | 308 | 148.25 | 169.5 | 7.0933 | 1.386 | 9.7388 | 236955.0791 | 3627960.161 | 300.7349 | 79.7906 | 186.4248 | 79.7906 | 205.5669 | 21.5928
01/06 16:00:00 | -15.25 | -17.45 | -15.5375 | 0.00084188 | 102570 | 0.625 | 230 | -1.6639 | 308 | 112.6667 | 222.6667 | 7.0933 | 1.3839 | 9.7388 | 225316.3439 | 4205850.4973 | 317.3722 | 64.1857 | 266.587 | 64.1857 | 167.8734 | 21.6679
01/06 17:00:00 | -14.65 | -16.9083 | -14.9683 | 0.00088094 | 102610.8333 | 1.225 | 300 | -1.5355 | 308.5833 | 63.75 | 152 | 7.0933 | 1.3811 | 9.7388 | 350208.8545 | 3058946.8836 | 205.1725 | 35.2533 | 237.0814 | 35.2533 | 83.2023 | 21.6932
01/06 18:00:00 | -14.4 | -16.9917 | -14.6484 | 0.00093804 | 102663.3333 | 0.875 | 350 | -1.5722 | 308.4167 | 4 | 9.7778 | 7.0933 | 1.3804 | 9.7388 | 552203.4922 | 200499.7399 | 12.2086 | 1.9803 | 17.6173 | 1.9803 | 4.2912 | 21.7312
01/06 19:00:00 | -13.1167 | -16.5583 | -13.302 | 0.0011006 | 102680 | 1.225 | 315 | -1.4074 | 309.1667 | 0 | 0 | 7.0933 | 1.3734 | 9.7388 | 693802.7642 | 0 | 0 | 0 | 0 | 0 | 0 | 21.7278
01/06 20:00:00 | -11.2667 | -15.8083 | -11.4561 | 0.0013118 | 102656.6667 | 0.875 | 290 | -1.2242 | 310 | 0 | 0 | 7.0933 | 1.363 | 9.7388 | 553436.4382 | 0 | 0 | 0 | 0 | 0 | 0 | 21.7403
01/06 21:00:00 | -10.25 | -15.25 | -10.3339 | 0.0015005 | 102581.6667 | 0.875 | 272.5 | 3.5453 | 332.75 | 0 | 0 | 7.0933 | 1.3563 | 9.7388 | 821637.0313 | 0 | 0 | 0 | 0 | 0 | 0 | 21.7439
01/06 22:00:00 | -9.65 | -11.3167 | -9.65 | 0.0016313 | 102499.1667 | 1.5 | 265.8333 | 4.6814 | 337.9167 | 0 | 0 | 7.0933 | 1.3518 | 9.7388 | 998960.8434 | 0 | 0 | 0 | 0 | 0 | 0 | 21.746
01/06 23:00:00 | -9.4 | -9.4 | -9.4 | 0.0016691 | 102411.6667 | 1.5 | 252.5 | 3.1813 | 330.5833 | 0 | 0 | 7.0933 | 1.3493 | 9.7388 | 510004.5824 | 0 | 0 | 0 | 0 | 0 | 0 | 21.7502
01/06 24:00:00 | -10.1 | -10.7917 | -10.1 | 0.0015698 | 102370 | 2.1417 | 240 | 3.1465 | 330.4167 | 0 | 0 | 7.0933 | 1.3526 | 9.7388 | 489756.6285 | 0 | 0 | 0 | 0 | 0 | 0 | 21.7541
01/07 01:00:00 | -6.1667 | -6.4833 | -6.1667 | 0.0024267 | 95737.5 | 1.9583 | 170 | 3.303 | 331.1667 | 0 | 0 | 7.0933 | 1.2451 | 9.6747 | 473653.0294 | 0 | 0 | 0 | 0 | 0 | 0 | 21.729
01/07 02:00:00 | -3 | -3.5833 | -3.2274 | 0.0031175 | 91000 | 0.625 | 127.5833 | 2.496 | 327.3333 | 0 | 0 | 7.0933 | 1.1678 | 9.6747 | 495431.6309 | 0 | 0 | 0 | 0 | 0 | 0 | 21.7444
01/07 03:00:00 | -3 | -4 | -3.3904 | 0.003008 | 91000 | 0 | 135.3333 | 1.7953 | 324 | 0 | 0 | 7.0933 | 1.168 | 9.6747 | 466497.0064 | 0 | 0 | 0 | 0 | 0 | 0 | 21.7489
01/07 04:00:00 | -3.5833 | -4 | -3.7423 | 0.0030079 | 91000 | 0 | 135.8333 | 2.6546 | 328.0833 | 0 | 0 | 7.0933 | 1.1706 | 9.6747 | 465420.1118 | 0 | 0 | 0 | 0 | 0 | 0 | 21.7486
01/07 05:00:00 | -3.5917 | -4.2333 | -3.8387 | 0.0029104 | 92108.3333 | 0 | 132.0833 | 2.4091 | 326.9167 | 0 | 0 | 7.0933 | 1.185 | 9.6747 | 472804.0479 | 0 | 0 | 0 | 0 | 0 | 0 | 21.7471
01/07 06:00:00 | -3.125 | -4.1667 | -3.531 | 0.0029375 | 91791.6667 | 0 | 126.5 | 1.7953 | 324 | 0 | 0 | 7.0933 | 1.1789 | 9.6747 | 478587.9422 | 0 | 0 | 0 | 0 | 0 | 0 | 21.745
01/07 07:00:00 | -3.8167 | -4.5833 | -4.1071 | 0.0028268 | 92108.3333 | 0 | 121.6667 | 1.6714 | 323.4167 | 0 | 0 | 7.0933 | 1.1862 | 9.6747 | 562115.0062 | 0 | 0 | 0 | 0 | 0 | 0 | 21.7615
01/07 08:00:00 | -4.1083 | -5 | -4.4414 | 0.0027008 | 92900 | 0 | 120 | 1.5829 | 323 | 0 | 0 | 7.0933 | 1.1979 | 9.6747 | 488386.3045 | 0 | 0 | 0 | 0 | 0 | 0 | 21.7431
01/07 09:00:00 | -2.6167 | -3.3667 | -2.9132 | 0.0031113 | 92958.3333 | 0 | 122.3333 | 1.9537 | 324.75 | 7.1667 | 109 | 7.0933 | 1.1913 | 9.6747 | 285664.1301 | 1349523.281 | 87.1924 | 5.6869 | 5.6869 | 118.3337 | 14.8255 | 21.7374
01/07 10:00:00 | -0.70833 | -0.91667 | -0.79676 | 0.0038189 | 93000 | 0 | 128.6667 | 2.5869 | 327.75 | 29.5833 | 423 | 7.0933 | 1.1821 | 9.6747 | 222550.8161 | 4967576.537 | 367.1098 | 29.1993 | 29.1993 | 367.0779 | 108.4499 | 21.7091
01/07 11:00:00 | 0 | -2.8189e-06 | -2.8189e-06 | 0.0041148 | 93000 | 0 | 135.5 | 2.8499 | 329 | 50.25 | 658.0833 | 7.0933 | 1.1785 | 9.6747 | 218361.6194 | 7153453.2585 | 637.244 | 53.8816 | 53.8816 | 431.0505 | 246.2507 | 21.7101
01/07 12:00:00 | 1.925 | 0 | 1.1129 | 0.0041402 | 92941.6667 | 1.225 | 226.6667 | 2.8499 | 329 | 67.1667 | 768.25 | 7.0933 | 1.1695 | 9.6747 | 232234.8867 | 7446200.9291 | 812.4268 | 72.8053 | 72.8053 | 329.9673 | 355.3118 | 21.6859
01/07 13:00:00 | 3.65 | 0 | 2.0464 | 0.0041345 | 92841.6667 | 1.75 | 290 | 2.8499 | 329 | 76.5 | 812 | 7.0933 | 1.161 | 9.6747 | 307645.607 | 7459067.9413 | 893.9776 | 82.3916 | 87.2145 | 148.3471 | 409.7501 | 21.6839
01/07 14:00:00 | 1.975 | -0.64167 | 0.81896 | 0.003915 | 92800 | 3.0167 | 290 | 4.4173 | 336.5833 | 77.8333 | 821.3333 | 7.0933 | 1.1679 | 9.6747 | 223233.7242 | 7673390.9963 | 895.3556 | 82.8817 | 238.7162 | 82.8817 | 406.8664 | 21.6883
01/07 15:00:00 | -0.33333 | -1.625 | -0.90004 | 0.0036408 | 91808.3333 | 3.8083 | 284.1667 | 3.7242 | 333.25 | 75 | 746.75 | 7.0933 | 1.1657 | 9.6747 | 231525.713 | 7811928.4604 | 782.8039 | 73.0821 | 405.5119 | 73.0821 | 334.9514 | 21.6907
01/07 16:00:00 | -1.0583 | -1.825 | -1.3929 | 0.003568 | 92033.3333 | 1.5 | 184.9167 | 4.7154 | 338.0833 | 75.25 | 474.9167 | 7.0933 | 1.1718 | 9.6747 | 217272.4417 | 6165856.96 | 491.0969 | 57.0493 | 403.5428 | 57.0493 | 194.1165 | 21.694
01/07 17:00:00 | -1.1 | -1.7 | -1.3655 | 0.0035774 | 92700 | 0 | 107.6667 | 4.0623 | 334.9167 | 41.3333 | 482.6667 | 7.0933 | 1.1805 | 9.6747 | 311357.6826 | 5722704.532 | 391.121 | 32.5506 | 458.9523 | 32.5506 | 102.7837 | 21.6924
01/07 18:00:00 | -1.45 | -1.7 | -1.5592 | 0.0035811 | 92700 | 1.225 | 132.9167 | 4.7154 | 338.0833 | 2.5556 | 33.2222 | 7.0933 | 1.182 | 9.6747 | 525002.6328 | 373809.8172 | 22.7216 | 1.793 | 33.8585 | 1.793 | 3.6188 | 21.7044
01/07 19:00:00 | -1.7 | -1.7 | -1.7 | 0.0035823 | 92700 | 1.75 | 298.3333 | 6.3482 | 346 | 0 | 0 | 7.0933 | 1.1831 | 9.6747 | 625239.9127 | 0 | 0 | 0 | 0 | 0 | 0 | 21.6977
01/07 20:00:00 | -1.7 | -1.7 | -1.7 | 0.0035846 | 92641.6667 | 0.625 | 194.9167 | 6.3482 | 346 | 0 | 0 | 7.0933 | 1.1823 | 9.6747 | 533594.2721 | 0 | 0 | 0 | 0 | 0 | 0 | 21.7116
01/07 21:00:00 | -1.9917 | -2.3417 | -2.1391 | 0.0033976 | 92600 | 0 | 139.25 | 4.6733 | 337.8333 | 0 | 0 | 7.0933 | 1.1834 | 9.6747 | 508985.6458 | 0 | 0 | 0 | 0 | 0 | 0 | 21.7161
01/07 22:00:00 | -2.0833 | -2.3333 | -2.1887 | 0.0034353 | 91666.6667 | 0 | 219.1667 | 3.5983 | 332.5833 | 0 | 0 | 7.0933 | 1.1718 | 9.6747 | 573153.5719 | 0 | 0 | 0 | 0 | 0 | 0 | 21.7196
01/07 23:00:00 | -2.1167 | -2.1167 | -2.1167 | 0.0034905 | 91875 | 0 | 276.4167 | 5.2385 | 340.5833 | 0 | 0 | 7.0933 | 1.1745 | 9.6747 | 505290.334 | 0 | 0 | 0 | 0 | 0 | 0 | 21.7229
01/07 24:00:00 | -2.0833 | -2.0833 | -2.0833 | 0.0035099 | 91625 | 0.875 | 303.75 | 6.3482 | 346 | 0 | 0 | 7.0933 | 1.1712 | 9.6747 | 532970.4765 | 0 | 0 | 0 | 0 | 0 | 0 | 21.7259
01/08 01:00:00 | -1.825 | -2.4667 | -2.0958 | 0.0033879 | 91875 | 0.625 | 324.6667 | 6.2303 | 345.4167 | 0 | 0 | 7.0933 | 1.1735 | 9.6122 | 1164169.4552 | 0 | 0 | 0 | 0 | 0 | 0 | 21.725
01/08 02:00:00 | -1.2917 | -2.3333 | -1.7384 | 0.003432 | 91683.3333 | 0 | 341.4167 | 6.264 | 345.5833 | 0 | 0 | 7.0933 | 1.1686 | 9.6122 | 471980.7582 | 0 | 0 | 0 | 0 | 0 | 0 | 21.7291
01/08 03:00:00 | -1 | -2.5833 | -1.6558 | 0.0033959 | 91100 | 0 | 349.8333 | 6.2303 | 345.4167 | 0 | 0 | 7.0933 | 1.16 | 9.6122 | 465956.4403 | 0 | 0 | 0 | 0 | 0 | 0 | 21.7298
01/08 04:00:00 | -1.0583 | -3.175 | -1.9319 | 0.0031951 | 91858.3333 | 0.875 | 127.0833 | 4.4674 | 336.8333 | 0 | 0 | 7.0933 | 1.1703 | 9.6122 | 464871.9728 | 0 | 0 | 0 | 0 | 0 | 0 | 21.7305
01/08 05:00:00 | -1.1 | -3.3 | -2.0144 | 0.0031334 | 92400 | 1.5 | 20 | 3.2684 | 331 | 0 | 0 | 7.0933 | 1.1775 | 9.6122 | 470662.9428 | 0 | 0 | 0 | 0 | 0 | 0 | 21.7311
01/08 06:00:00 | -0.80833 | -3.0083 | -1.7363 | 0.0032107 | 92400 | 0.625 | 229.6667 | 4.947 | 339.1667 | 0 | 0 | 7.0933 | 1.1761 | 9.6122 | 478126.7603 | 0 | 0 | 0 | 0 | 0 | 0 | 21.7302
01/08 07:00:00 | -0.89167 | -2.8 | -1.6874 | 0.003276 | 92458.3333 | 0.875 | 235.8333 | 6.146 | 345 | 0 | 0 | 7.0933 | 1.1771 | 9.6122 | 505987.1764 | 0 | 0 | 0 | 0 | 0 | 0 | 21.746
01/08 08:00:00 | -1.0417 | -2.9167 | -1.8075 | 0.0032823 | 91683.3333 | 1.85 | 175.8333 | 6.146 | 345 | 0 | 0 | 7.0933 | 1.1678 | 9.6122 | 804399.1712 | 0 | 0 | 0 | 0 | 0 | 0 | 21.7281
01/08 09:00:00 | -1 | -3 | -1.816 | 0.0032826 | 91100 | 2.1 | 180 | 9.6887 | 363.0833 | 7.8333 | 18.8333 | 7.0933 | 1.1602 | 9.6122 | 1274665.4751 | 344126.6226 | 21.3729 | 4.6978 | 4.6978 | 27.0918 | 9.3076 | 21.7243
01/08 10:00:00 | -0.76667 | -2.8833 | -1.6531 | 0.0032713 | 91916.6667 | 2.975 | 185.8333 | 12.2191 | 376 | 28.4167 | 167.5833 | 7.0933 | 1.1696 | 9.6122 | 318211.4808 | 2402508.2807 | 177.1133 | 21.0987 | 21.0987 | 172.2141 | 61.4071 | 21.7247
01/08 11:00:00 | -0.6 | -2.8 | -1.5371 | 0.0032631 | 92500 | 3.6 | 190 | 12.2191 | 376 | 56.5 | 383 | 7.0933 | 1.1764 | 9.6122 | 217456.8585 | 4790825.4359 | 413.9615 | 45.4185 | 45.4185 | 289.2303 | 168.4132 | 21.7355
01/08 12:00:00 | -0.25 | -2.3333 | -1.1411 | 0.0034384 | 91683.3333 | 2.725 | 184.1667 | 12.3297 | 376.5833 | 100.75 | 45.5 | 7.0933 | 1.1642 | 9.6122 | 233239.0036 | 1625576.304 | 112.259 | 54.0551 | 54.0551 | 79.1646 | 116.1213 | 21.7194
01/08 13:00:00 | -0.64167 | -1.825 | -1.1476 | 0.0035859 | 91800 | 1.75 | 261.6667 | 12.4086 | 377 | 124.6667 | 2.0833 | 7.0933 | 1.167 | 9.6122 | 239786.2183 | 1416082.378 | 77.8882 | 63.3959 | 63.4958 | 64.4849 | 124.5234 | 21.7198
01/08 14:00:00 | -1.0417 | -1.875 | -1.4044 | 0.0035707 | 91600 | 0.625 | 219.6667 | 12.4086 | 377 | 127.8333 | 1.0833 | 7.0933 | 1.1662 | 9.6122 | 218507.3996 | 1457476.7619 | 80.4714 | 64.6574 | 67.6174 | 64.6574 | 127.2526 | 21.7199
01/08 15:00:00 | -1.0583 | -1.825 | -1.3934 | 0.0035771 | 91800 | 0 | 143.3333 | 12.4086 | 377 | 98 | 56.8333 | 7.0933 | 1.1688 | 9.6122 | 252180.331 | 1764651.7958 | 122.481 | 52.8683 | 91.6765 | 52.8683 | 115.6111 | 21.7189
01/08 16:00:00 | -1.1 | -1.35 | -1.2107 | 0.0037039 | 92300 | 0 | 141.1667 | 7.441 | 351.9167 | 80.25 | 314.9167 | 7.0933 | 1.1751 | 9.6122 | 212261.206 | 4661766.5482 | 361.7204 | 52.9033 | 303.8698 | 52.9033 | 157.3446 | 21.7134
01/08 17:00:00 | -1.1 | -1.1 | -1.1 | 0.0037832 | 92300 | 0 | 182.8333 | 3.1619 | 330.5 | 48.25 | 310.75 | 7.0933 | 1.175 | 9.6122 | 528450.5869 | 4266556.3736 | 290.3256 | 31.6746 | 339.0465 | 31.6746 | 87.9613 | 21.707
01/08 18:00:00 | -1.1 | -1.45 | -1.2551 | 0.0036722 | 92300 | 0.875 | 216.6667 | 4.8031 | 338.5 | 3.0556 | 20.9444 | 7.0933 | 1.1752 | 9.6122 | 1340467.692 | 281318.6891 | 17.0996 | 1.8595 | 25.1945 | 1.8595 | 3.7165 | 21.7114
01/08 19:00:00 | -1.1 | -1.7 | -1.3662 | 0.0035929 | 92300 | 0.625 | 239.25 | 6.3482 | 346 | 0 | 0 | 7.0933 | 1.1754 | 9.6122 | 625245.2238 | 0 | 0 | 0 | 0 | 0 | 0 | 21.7113
01/08 20:00:00 | -1.1 | -1.35 | -1.2107 | 0.0037039 | 92300 | 0 | 224.4167 | 6.4659 | 346.5833 | 0 | 0 | 7.0933 | 1.1751 | 9.6122 | 533935.7978 | 0 | 0 | 0 | 0 | 0 | 0 | 21.716
01/08 21:00:00 | -0.80833 | -1.1 | -0.93456 | 0.0037851 | 92300 | 0 | 194.0833 | 6.5499 | 347 | 0 | 0 | 7.0933 | 1.1737 | 9.6122 | 492822.9198 | 0 | 0 | 0 | 0 | 0 | 0 | 21.7179
01/08 22:00:00 | -0.6 | -1.45 | -0.97824 | 0.0036698 | 92300 | 0.875 | 229.5833 | 9.9675 | 364.5 | 0 | 0 | 7.0933 | 1.1731 | 9.6122 | 596066.9231 | 0 | 0 | 0 | 0 | 0 | 0 | 21.7189
01/08 23:00:00 | -0.6 | -1.7 | -1.093 | 0.0035872 | 92300 | 1.5 | 260 | 12.4086 | 377 | 0 | 0 | 7.0933 | 1.1732 | 9.6122 | 504997.1925 | 0 | 0 | 0 | 0 | 0 | 0 | 21.7214
01/08 24:00:00 | -0.25 | -1.35 | -0.75144 | 0.0036935 | 92300 | 3.3083 | 207.5 | 12.519 | 377.5833 | 0 | 0 | 7.0933 | 1.1715 | 9.6122 | 486994.1411 | 0 | 0 | 0 | 0 | 0 | 0 | 21.7242
01/09 01:00:00 | 0 | -0.80833 | -0.3746 | 0.0038656 | 92358.3333 | 3.1417 | 170 | 12.708 | 378.5833 | 0 | 0 | 7.0933 | 1.1709 | 9.5515 | 473753.6781 | 0 | 0 | 0 | 0 | 0 | 0 | 21.7257
01/09 02:00:00 | -0.35 | -0.6 | -0.46546 | 0.0039379 | 92400 | 2.3917 | 164.1667 | 12.7866 | 379 | 0 | 0 | 7.0933 | 1.1727 | 9.5515 | 471690.165 | 0 | 0 | 0 | 0 | 0 | 0 | 21.7268
01/09 03:00:00 | -0.25 | -0.83333 | -0.51153 | 0.003897 | 91641.6667 | 2.3083 | 154.1667 | 12.6765 | 378.4167 | 0 | 0 | 7.0933 | 1.1628 | 9.5515 | 465834.5606 | 0 | 0 | 0 | 0 | 0 | 0 | 21.7276
01/09 04:00:00 | 0 | -0.76667 | -0.35225 | 0.0039067 | 91800 | 1.75 | 103.3333 | 12.708 | 378.5833 | 0 | 0 | 7.0933 | 1.1637 | 9.5515 | 464812.0463 | 0 | 0 | 0 | 0 | 0 | 0 | 21.7274
01/09 05:00:00 | 0 | -0.6 | -0.28039 | 0.0039376 | 92300 | 1.5 | 70 | 12.7866 | 379 | 0 | 0 | 7.0933 | 1.17 | 9.5515 | 470668.9619 | 0 | 0 | 0 | 0 | 0 | 0 | 21.7273
01/09 06:00:00 | -0.58333 | -0.83333 | -0.69832 | 0.0038962 | 91600 | 1.5 | 99.1667 | 12.6765 | 378.4167 | 0 | 0 | 7.0933 | 1.1637 | 9.5515 | 503504.2759 | 0 | 0 | 0 | 0 | 0 | 0 | 21.7272
01/09 07:00:00 | -1 | -1 | -1 | 0.0038655 | 91100 | 0.625 | 115.9167 | 12.5978 | 378 | 0 | 0 | 7.0933 | 1.1591 | 9.5515 | 505887.3559 | 0 | 0 | 0 | 0 | 0 | 0 | 21.743
01/09 08:00:00 | -1 | -1 | -1 | 0.0038655 | 91100 | 0 | 113 | 12.5978 | 378 | 0 | 0 | 7.0933 | 1.1591 | 9.5515 | 494989.6827 | 0 | 0 | 0 | 0 | 0 | 0 | 21.7257
01/09 09:00:00 | -1 | -1 | -1 | 0.0038655 | 91100 | 1.5167 | 152.0833 | 12.5978 | 378 | 1 | 0 | 7.0933 | 1.1591 | 9.5515 | 287884.9025 | 10600.5272 | 0.50879 | 0.50879 | 0.50879 | 0.50879 | 0.99163 | 21.7262
01/09 10:00:00 | -1 | -1.5833 | -1.2517 | 0.003684 | 91100 | 2.6 | 168.3333 | 12.4875 | 377.4167 | 13.6667 | 4.3333 | 7.0933 | 1.1595 | 9.5515 | 269806.1382 | 195315.1278 | 10.6171 | 7.4775 | 7.4775 | 10.3051 | 14.5052 | 21.7265
01/09 11:00:00 | -0.76667 | -1.825 | -1.2343 | 0.0035736 | 91800 | 2.3083 | 160 | 12.4086 | 377 | 64.75 | 39.8333 | 7.0933 | 1.1676 | 9.5515 | 223230.6603 | 1207646.0269 | 82.1736 | 36.0795 | 36.0795 | 63.451 | 76.6066 | 21.7418
01/09 12:00:00 | -0.6 | -1.7 | -1.0932 | 0.0035895 | 92241.6667 | 1.75 | 171.6667 | 12.4086 | 377 | 135.9167 | 112.3333 | 7.0933 | 1.1725 | 9.5515 | 233174.6689 | 2800169.0421 | 232.9288 | 73.9269 | 73.9269 | 128.2661 | 177.2751 | 21.7119
01/09 13:00:00 | -0.25 | -1.7 | -0.88413 | 0.0036038 | 92141.6667 | 0.625 | 154.9167 | 12.4086 | 377 | 161.25 | 101.6667 | 7.0933 | 1.1697 | 9.5515 | 239549.1587 | 2862047.5388 | 244.1655 | 84.8956 | 85.5995 | 99.3188 | 201.8742 | 21.6991
01/09 14:00:00 | 0 | -1.875 | -0.80656 | 0.0035861 | 91516.6667 | 0 | 134.0833 | 12.4086 | 377 | 144.5 | 43.0833 | 7.0933 | 1.1607 | 9.5515 | 218269.1374 | 2089378.9634 | 151.0963 | 74.0994 | 87.2968 | 74.0994 | 160.848 | 21.7125
01/09 15:00:00 | 0 | -1.825 | -0.78678 | 0.0035958 | 91625 | 0 | 127.3333 | 12.4086 | 377 | 118.4167 | 3.9167 | 7.0933 | 1.1621 | 9.5515 | 236462.5102 | 1413381.0673 | 79.5974 | 59.6568 | 68.7054 | 59.6568 | 118.9326 | 21.715
01/09 16:00:00 | 0 | -1.7 | -0.737 | 0.0036159 | 92000 | 0 | 118.75 | 12.4086 | 377 | 86.3333 | 0.91667 | 7.0933 | 1.1668 | 9.5515 | 281206.7255 | 1060426.1609 | 57.7604 | 43.473 | 54.9967 | 43.473 | 85.8735 | 21.7144
01/09 17:00:00 | 0 | -1.7 | -0.737 | 0.0036159 | 92000 | 0 | 108.5833 | 12.4086 | 377 | 53.0833 | 0.83333 | 7.0933 | 1.1668 | 9.5515 | 332189.3414 | 834279.9596 | 48.3011 | 26.1055 | 53.1184 | 26.1055 | 52.7807 | 21.7143
01/09 18:00:00 | 0 | -1.7 | -0.737 | 0.0036159 | 92000 | 0.875 | 189.1667 | 12.4086 | 377 | 5.0833 | 0.083333 | 7.0933 | 1.1668 | 9.5515 | 522571.0971 | 84946.3815 | 4.6878 | 2.5093 | 5.8818 | 2.5093 | 5.0456 | 21.7315
01/09 19:00:00 | -0.35 | -1.7 | -0.94415 | 0.0036065 | 92000 | 1.85 | 226.6667 | 12.4086 | 377 | 0 | 0 | 7.0933 | 1.1683 | 9.5515 | 641320.1913 | 0 | 0 | 0 | 0 | 0 | 0 | 21.7156
01/09 20:00:00 | -0.6 | -1.7 | -1.0941 | 0.0036013 | 91941.6667 | 1.75 | 245 | 12.4086 | 377 | 0 | 0 | 7.0933 | 1.1686 | 9.5515 | 544860.3315 | 0 | 0 | 0 | 0 | 0 | 0 | 21.7165
01/09 21:00:00 | -0.6 | -1.7 | -1.094 | 0.0036006 | 91958.3333 | 0.625 | 191.25 | 12.4086 | 377 | 0 | 0 | 7.0933 | 1.1688 | 9.5515 | 502877.7961 | 0 | 0 | 0 | 0 | 0 | 0 | 21.7177
01/09 22:00:00 | -0.89167 | -1.7 | -1.2521 | 0.0036052 | 91941.6667 | 1.225 | 158.75 | 12.4086 | 377 | 0 | 0 | 7.0933 | 1.1699 | 9.5515 | 524363.2325 | 0 | 0 | 0 | 0 | 0 | 0 | 21.7198
01/09 23:00:00 | -1.1 | -1.7 | -1.3669 | 0.0036087 | 91900 | 2.1 | 330 | 12.4086 | 377 | 0 | 0 | 7.0933 | 1.1702 | 9.5515 | 508714.0436 | 0 | 0 | 0 | 0 | 0 | 0 | 21.7219
01/09 24:00:00 | -1.1 | -1.7 | -1.3669 | 0.0036087 | 91900 | 2.1 | 312.5 | 12.4086 | 377 | 0 | 0 | 7.0933 | 1.1702 | 9.5515 | 486824.4169 | 0 | 0 | 0 | 0 | 0 | 0 | 21.7243
01/10 01:00:00 | -1.0417 | -1.875 | -1.4048 | 0.0035773 | 91433.3333 | 1.75 | 294.1667 | 12.4086 | 377 | 0 | 0 | 7.0933 | 1.1641 | 9.4924 | 473391.4616 | 0 | 0 | 0 | 0 | 0 | 0 | 21.7261
01/10 02:00:00 | -1 | -2 | -1.4324 | 0.0035545 | 91100 | 1.5 | 272.5 | 12.4086 | 377 | 0 | 0 | 7.0933 | 1.1597 | 9.4924 | 471387.7698 | 0 | 0 | 0 | 0 | 0 | 0 | 21.7271
01/10 03:00:00 | -1.5833 | -2 | -1.7596 | 0.0035592 | 91041.6667 | 1.85 | 277.5 | 12.4086 | 377 | 0 | 0 | 7.0933 | 1.1615 | 9.4924 | 465534.2377 | 0 | 0 | 0 | 0 | 0 | 0 | 21.7288
01/10 04:00:00 | -2 | -2 | -2 | 0.0035588 | 91000 | 0.875 | 197.25 | 12.4086 | 377 | 0 | 0 | 7.0933 | 1.1627 | 9.4924 | 511192.9514 | 0 | 0 | 0 | 0 | 0 | 0 | 21.7291
01/10 05:00:00 | -1.825 | -1.825 | -1.825 | 0.003593 | 91466.6667 | 0.875 | 151.25 | 12.4086 | 377 | 0 | 0 | 7.0933 | 1.1679 | 9.4924 | 470396.6641 | 0 | 0 | 0 | 0 | 0 | 0 | 21.7295
01/10 06:00:00 | -1.7 | -1.9917 | -1.8207 | 0.0035327 | 91800 | 0.625 | 101.0833 | 12.4086 | 377 | 0 | 0 | 7.0933 | 1.1717 | 9.4924 | 477857.3057 | 0 | 0 | 0 | 0 | 0 | 0 | 21.7287
01/10 07:00:00 | -1.2917 | -2.0833 | -1.6287 | 0.0035206 | 91391.6667 | 0 | 118.25 | 12.4086 | 377 | 0 | 0 | 7.0933 | 1.1647 | 9.4924 | 546319.6303 | 0 | 0 | 0 | 0 | 0 | 0 | 21.743
01/10 08:00:00 | -1.0583 | -1.825 | -1.3938 | 0.0035863 | 91566.6667 | 0 | 153 | 12.4086 | 377 | 0 | 0 | 7.0933 | 1.1659 | 9.4924 | 2513277.7017 | 0 | 0 | 0 | 0 | 0 | 0 | 21.713
01/10 09:00:00 | -1.0417 | -1.875 | -1.4048 | 0.0035773 | 91433.3333 | 0 | 137.0833 | 12.4086 | 377 | 9.8333 | 18 | 7.0933 | 1.1641 | 9.4924 | 290997.675 | 371242.8443 | 22.832 | 5.7683 | 5.7683 | 28.678 | 11.2244 | 21.725
01/10 10:00:00 | -0.76667 | -1.475 | -1.0747 | 0.0036957 | 91625 | 0 | 112.0833 | 12.519 | 377.5833 | 46.9167 | 126.5 | 7.0933 | 1.1651 | 9.4924 | 250907.7455 | 2163487.9337 | 151.9551 | 28.9594 | 28.9594 | 150.8716 | 70.8731 | 21.7208
01/10 11:00:00 | -0.6 | -1.1 | -0.81848 | 0.0037979 | 92000 | 0 | 122.25 | 12.5978 | 378 | 85.75 | 232.9167 | 7.0933 | 1.169 | 9.4924 | 804942.0142 | 3684347.433 | 301.1496 | 54.1214 | 54.1214 | 216.3299 | 153.9379 | 21.7224
01/10 12:00:00 | -0.25 | -1.1 | -0.63634 | 0.003795 | 91883.3333 | 0 | 154.9167 | 12.5978 | 378 | 129.5833 | 129.1667 | 7.0933 | 1.166 | 9.4924 | 231629.3097 | 2881420.984 | 243.9148 | 71.9503 | 71.9503 | 133.3263 | 176.8809 | 21.7076
01/10 13:00:00 | 0.58333 | -1.0417 | -0.14299 | 0.0038454 | 91391.6667 | 0 | 197.0833 | 12.5978 | 378 | 160.9167 | 119.3333 | 7.0933 | 1.1562 | 9.4924 | 239524.1987 | 3045070.2879 | 268.5029 | 86.0212 | 87.1045 | 100.774 | 208.8721 | 21.7092
01/10 14:00:00 | 1 | -1 | 0.11759 | 0.0038821 | 91100 | 0 | 241.25 | 12.5978 | 378 | 172.6667 | 107.75 | 7.0933 | 1.1507 | 9.4924 | 218254.9181 | 3110855.8216 | 263.7626 | 89.6003 | 121.7586 | 89.6003 | 214.8005 | 21.7065
01/10 15:00:00 | 0.76667 | -1.0583 | -0.063131 | 0.0038258 | 91508.3333 | 0 | 283.9167 | 12.5978 | 378 | 145 | 66.9167 | 7.0933 | 1.1569 | 9.4924 | 274084.2979 | 2475618.9771 | 182.0584 | 73.7746 | 123.3125 | 73.7746 | 167.4605 | 21.7055
01/10 16:00:00 | 0.83333 | -1.0417 | -0.01197 | 0.0038419 | 91391.6667 | 0 | 224.75 | 12.5978 | 378 | 71.4167 | 19.4167 | 7.0933 | 1.1551 | 9.4924 | 212027.7083 | 1075259.5722 | 64.13 | 37.6196 | 57.6138 | 37.6196 | 75.9585 | 21.7076
01/10 17:00:00 | 0.76667 | -1.0583 | -0.063131 | 0.0038258 | 91508.3333 | 0 | 56.8333 | 12.5978 | 378 | 44.5 | 7.3333 | 7.0933 | 1.1569 | 9.4924 | 311062.1631 | 677338.9066 | 38.0229 | 22.4935 | 41.2897 | 22.4935 | 45.1208 | 21.7086
01/10 18:00:00 | 0.25 | -1.1 | -0.37441 | 0.0037898 | 91800 | 0 | 91.8333 | 12.5978 | 378 | 4.3333 | 0.66667 | 7.0933 | 1.1629 | 9.4924 | 522454.4708 | 65722.5824 | 3.4964 | 2.1937 | 4.2114 | 2.1937 | 4.3141 | 21.7265
01/10 19:00:00 | 0.35 | -1.1 | -0.32119 | 0.0037889 | 91800 | 0 | 98.3333 | 12.5978 | 378 | 0 | 0 | 7.0933 | 1.1624 | 9.4924 | 652219.4946 | 0 | 0 | 0 | 0 | 0 | 0 | 21.7103
01/10 20:00:00 | 0.6 | -1.1 | -0.18938 | 0.0037859 | 91800 | 0 | 101.1667 | 12.5978 | 378 | 0 | 0 | 7.0933 | 1.1614 | 9.4924 | 555394.6625 | 0 | 0 | 0 | 0 | 0 | 0 | 21.7109
01/10 21:00:00 | 0.6 | -1.1 | -0.18938 | 0.0037859 | 91800 | 0 | 106.0833 | 12.5978 | 378 | 0 | 0 | 7.0933 | 1.1614 | 9.4924 | 492414.8969 | 0 | 0 | 0 | 0 | 0 | 0 | 21.7126
01/10 22:00:00 | 0.6 | -0.80833 | -0.051876 | 0.003888 | 91800 | 0 | 113.0833 | 12.708 | 378.5833 | 0 | 0 | 7.0933 | 1.1612 | 9.4924 | 526119.574 | 0 | 0 | 0 | 0 | 0 | 0 | 21.7141
01/10 23:00:00 | 0.6 | -0.6 | 0.047587 | 0.003961 | 91800 | 0 | 114.25 | 12.7866 | 379 | 0 | 0 | 7.0933 | 1.161 | 9.4924 | 531860.4455 | 0 | 0 | 0 | 0 | 0 | 0 | 21.7152
01/10 24:00:00 | 0.25 | -0.6 | -0.14388 | 0.0039606 | 91800 | 0.875 | 143.75 | 12.7866 | 379 | 0 | 0 | 7.0933 | 1.1625 | 9.4924 | 1740530.2562 | 0 | 0 | 0 | 0 | 0 | 0 | 21.712
01/11 01:00:00 | 0.35 | -0.89167 | -0.22508 | 0.00386 | 91800 | 0.625 | 145.9167 | 12.6765 | 378.4167 | 0 | 0 | 7.0933 | 1.1623 | 9.4351 | 473358.2513 | 0 | 0 | 0 | 0 | 0 | 0 | 19.4622
01/11 02:00:00 | 0.25 | -0.80833 | -0.24039 | 0.0038888 | 91800 | 0 | 60.1667 | 12.708 | 378.5833 | 0 | 0 | 7.0933 | 1.1627 | 9.4351 | 471059.0865 | 0 | 0 | 0 | 0 | 0 | 0 | 18.4669
01/11 03:00:00 | 0 | -0.6 | -0.28122 | 0.0039592 | 91800 | 0 | 45.75 | 12.7866 | 379 | 0 | 0 | 7.0933 | 1.1636 | 9.4351 | 465210.9112 | 0 | 0 | 0 | 0 | 0 | 0 | 17.8424
01/11 04:00:00 | 0 | -0.83333 | -0.38154 | 0.0039032 | 91391.6667 | 0 | 40.8333 | 12.6765 | 378.4167 | 0 | 0 | 7.0933 | 1.1585 | 9.4351 | 464220.2954 | 0 | 0 | 0 | 0 | 0 | 0 | 17.298
01/11 05:00:00 | 0 | -0.76667 | -0.35282 | 0.0039192 | 91508.3333 | 0 | 36.5 | 12.708 | 378.5833 | 0 | 0 | 7.0933 | 1.16 | 9.4351 | 470068.4706 | 0 | 0 | 0 | 0 | 0 | 0 | 16.8049
01/11 06:00:00 | 0 | -0.83333 | -0.38154 | 0.0039032 | 91391.6667 | 0 | 22.3333 | 12.6765 | 378.4167 | 0 | 0 | 7.0933 | 1.1585 | 9.4351 | 477535.8323 | 0 | 0 | 0 | 0 | 0 | 0 | 16.3752
01/11 07:00:00 | 0 | -0.76667 | -0.35282 | 0.0039192 | 91508.3333 | 0.875 | 307.5 | 12.708 | 378.5833 | 0 | 0 | 7.0933 | 1.16 | 9.4351 | 505157.522 | 0 | 0 | 0 | 0 | 0 | 0 | 15.494
01/11 08:00:00 | 0 | -0.83333 | -0.38154 | 0.0039032 | 91391.6667 | 0.625 | 306.0833 | 12.6765 | 378.4167 | 0 | 0 | 7.0933 | 1.1585 | 9.4351 | 487214.2007 | 0 | 0 | 0 | 0 | 0 | 0 | 15.4838
01/11 09:00:00 | -0.35 | -0.76667 | -0.53616 | 0.0039224 | 91566.6667 | 0 | 337.25 | 12.708 | 378.5833 | 2.1667 | 0 | 7.0933 | 1.1622 | 9.4351 | 284891.1738 | 23014.4542 | 1.1044 | 1.1044 | 1.1044 | 1.1044 | 2.1485 | 15.1588
01/11 10:00:00 | -0.25 | -0.83333 | -0.51175 | 0.003906 | 91433.3333 | 0 | 339.5 | 12.6765 | 378.4167 | 18.9167 | 0.16667 | 7.0933 | 1.1601 | 9.4351 | 221885.8562 | 205298.2076 | 9.891 | 9.7702 | 9.7702 | 9.879 | 18.7949 | 14.8182
01/11 11:00:00 | 0 | -0.76667 | -0.35259 | 0.0039142 | 91625 | 0 | 330.9167 | 12.708 | 378.5833 | 72.6667 | 6.4167 | 7.0933 | 1.1615 | 9.4351 | 217123.8167 | 867095.315 | 46.019 | 37.7725 | 37.7725 | 42.4733 | 74.1351 | 14.0619
01/11 12:00:00 | 0.58333 | -0.83333 | -0.04539 | 0.0039139 | 91475 | 0 | 319.5 | 12.6765 | 378.4167 | 120.75 | 26.25 | 7.0933 | 1.1571 | 9.4351 | 231563.2321 | 1694848.9847 | 111.466 | 62.5409 | 62.5409 | 80.0464 | 129.6528 | 14.1999
01/11 13:00:00 | 1.0583 | -0.76667 | 0.25057 | 0.0039316 | 91566.6667 | 0.875 | 307.0833 | 12.708 | 378.5833 | 126.4167 | 5.8333 | 7.0933 | 1.1562 | 9.4351 | 239430.3818 | 1462661.3721 | 82.2993 | 64.4443 | 64.5178 | 66.2317 | 127.7849 | 14.1291
01/11 14:00:00 | 1.1 | -0.6 | 0.34546 | 0.0039668 | 91900 | 1.85 | 276.6667 | 12.7866 | 379 | 122.8333 | 7.3333 | 7.0933 | 1.1602 | 9.4351 | 218152.1753 | 1441192.8192 | 81.3092 | 62.7092 | 66.859 | 62.7092 | 124.7203 | 13.9707
01/11 15:00:00 | 1.1 | -0.89167 | 0.19709 | 0.0038586 | 91958.3333 | 1.75 | 260 | 12.6765 | 378.4167 | 122.9167 | 116.6667 | 7.0933 | 1.1611 | 9.4351 | 231010.1471 | 2764159.8725 | 214.3954 | 67.1384 | 144.6325 | 67.1384 | 160.5199 | 13.9069
01/11 16:00:00 | 1.0417 | -1.0417 | 0.10648 | 0.0038401 | 91475 | 1.85 | 260 | 12.5978 | 378 | 80 | 478.5833 | 7.0933 | 1.1553 | 9.4351 | 211941.9548 | 6288460.0194 | 495.7495 | 59.999 | 412.7946 | 59.999 | 197.6994 | 14.1965
01/11 17:00:00 | 1.0583 | -0.76667 | 0.25085 | 0.003929 | 91625 | 0.875 | 266.5 | 12.708 | 378.5833 | 50.0833 | 455.8333 | 7.0933 | 1.157 | 9.4351 | 310940.0706 | 5595178.8822 | 379.659 | 38.1062 | 443.4292 | 38.1062 | 108.5242 | 14.4789
01/11 18:00:00 | 0.80833 | -0.6 | 0.17307 | 0.003957 | 92000 | 0.875 | 265 | 12.7866 | 379 | 4.8333 | 45.9167 | 7.0933 | 1.1627 | 9.4351 | 522254.6446 | 560136.6163 | 33.5564 | 3.3725 | 50.7054 | 3.3725 | 5.8855 | 13.7652
01/11 19:00:00 | 0.25 | -0.6 | -0.1433 | 0.0039494 | 92058.3333 | 0.625 | 131.6667 | 12.7866 | 379 | 0 | 0 | 7.0933 | 1.1658 | 9.4351 | 624380.9288 | 0 | 0 | 0 | 0 | 0 | 0 | 13.8367
01/11 20:00:00 | 0 | -0.25 | -0.11679 | 0.0040945 | 91516.6667 | 0 | 96.25 | 12.8965 | 379.5833 | 0 | 0 | 7.0933 | 1.1598 | 9.4351 | 532087.3006 | 0 | 0 | 0 | 0 | 0 | 0 | 13.6908
01/11 21:00:00 | 0 | -0.35 | -0.16358 | 0.004052 | 91683.3333 | 0.875 | 170.4167 | 12.8651 | 379.4167 | 0 | 0 | 7.0933 | 1.1619 | 9.4351 | 492102.947 | 0 | 0 | 0 | 0 | 0 | 0 | 13.4552
01/11 22:00:00 | 0 | -0.6 | -0.28072 | 0.0039462 | 92100 | 0.625 | 162.1667 | 12.7866 | 379 | 0 | 0 | 7.0933 | 1.1674 | 9.4351 | 523979.2232 | 0 | 0 | 0 | 0 | 0 | 0 | 13.1955
01/11 23:00:00 | 0 | -0.6 | -0.28072 | 0.0039462 | 92100 | 0 | 121 | 11.563 | 372.5833 | 0 | 0 | 7.0933 | 1.1674 | 9.4351 | 504453.4658 | 0 | 0 | 0 | 0 | 0 | 0 | 12.9327
01/11 24:00:00 | 0 | -0.25 | -0.11679 | 0.0040945 | 91516.6667 | 0.875 | 130 | 12.0225 | 375 | 0 | 0 | 7.0933 | 1.1598 | 9.4351 | 486451.375 | 0 | 0 | 0 | 0 | 0 | 0 | 12.6145
01/12 01:00:00 | 0 | -3.9158e-07 | -3.9158e-07 | 0.0042012 | 91100 | 0.625 | 114.3333 | 12.975 | 380 | 0 | 0 | 7.0933 | 1.1543 | 9.3796 | 474146.8571 | 0 | 0 | 0 | 0 | 0 | 0 | 12.3071
01/12 02:00:00 | 0 | -3.4133e-06 | -3.4133e-06 | 0.0041743 | 91683.3333 | 0 | 97.1667 | 11.7538 | 373.5833 | 0 | 0 | 7.0933 | 1.1617 | 9.3796 | 471723.0098 | 0 | 0 | 0 | 0 | 0 | 0 | 12.0253
01/12 03:00:00 | 0 | -0.58333 | -0.26331 | 0.0039853 | 91516.6667 | 1.225 | 137.5 | 11.8827 | 374.25 | 0 | 0 | 7.0933 | 1.16 | 9.3796 | 465653.5268 | 0 | 0 | 0 | 0 | 0 | 0 | 11.7466
01/12 04:00:00 | 0 | -0.41667 | -0.18816 | 0.0040603 | 91100 | 1.75 | 320 | 12.8179 | 379.1667 | 0 | 0 | 7.0933 | 1.1545 | 9.3796 | 464441.6032 | 0 | 0 | 0 | 0 | 0 | 0 | 11.4853
01/12 05:00:00 | 0 | -0.35 | -0.16358 | 0.004052 | 91683.3333 | 1.5 | 320 | 12.8651 | 379.4167 | 0 | 0 | 7.0933 | 1.1619 | 9.3796 | 470511.0862 | 0 | 0 | 0 | 0 | 0 | 0 | 11.244
01/12 06:00:00 | 0 | -0.6 | -0.28072 | 0.0039462 | 92100 | 1.5 | 302.5 | 12.7866 | 379 | 0 | 0 | 7.0933 | 1.1674 | 9.3796 | 478199.7557 | 0 | 0 | 0 | 0 | 0 | 0 | 11.0364
01/12 07:00:00 | 0 | -0.25 | -0.11652 | 0.0040682 | 92100 | 1.85 | 295.8333 | 9.3831 | 361.5 | 0 | 0 | 7.0933 | 1.1672 | 9.3796 | 506927.9844 | 0 | 0 | 0 | 0 | 0 | 0 | 10.4743
01/12 08:00:00 | 0 | -2.6978e-06 | -2.6978e-06 | 0.0041526 | 92158.3333 | 2.6833 | 300 | 6.9521 | 349 | 0 | 0 | 7.0933 | 1.1678 | 9.3796 | 490755.1254 | 0 | 0 | 0 | 0 | 0 | 0 | 10.5627
01/12 09:00:00 | 0 | -0.58333 | -0.26327 | 0.0039834 | 91558.3333 | 3.1 | 300 | 6.7175 | 347.8333 | 9.5 | 63.3333 | 7.0933 | 1.1605 | 9.3796 | 290202.5609 | 934724.3873 | 60.2439 | 6.5066 | 6.5066 | 79.4496 | 14.5967 | 10.424
01/12 10:00:00 | 0 | -0.41667 | -0.18764 | 0.0040288 | 91800 | 3.1 | 288.3333 | 10.2979 | 366.25 | 31.25 | 301.8333 | 7.0933 | 1.1635 | 9.3796 | 229410.3212 | 3883444.7451 | 282.6935 | 26.0247 | 26.0247 | 289.8982 | 84.9994 | 10.584
01/12 11:00:00 | 0 | -1.7064e-06 | -1.7064e-06 | 0.0041462 | 92300 | 3.1 | 280 | 12.975 | 380 | 46.8333 | 109.75 | 7.0933 | 1.1696 | 9.3796 | 225754.8207 | 1823631.939 | 142.7512 | 29.8351 | 29.8351 | 107.8359 | 77.7465 | 10.0992
01/12 12:00:00 | 0.58333 | 0 | 0.33164 | 0.0041796 | 91600 | 3.975 | 291.6667 | 12.975 | 380 | 104 | 20.5833 | 7.0933 | 1.1582 | 9.3796 | 240526.1979 | 1365691.9857 | 82.7306 | 54.3296 | 54.3296 | 65.1641 | 110.7152 | 10.2411
01/12 13:00:00 | 1.0583 | 0 | 0.58383 | 0.004162 | 91741.6667 | 4.3083 | 300 | 12.975 | 380 | 127 | 11 | 7.0933 | 1.158 | 9.3796 | 247618.7703 | 1506109.9203 | 87.5056 | 64.9551 | 65.0997 | 66.7151 | 130.5038 | 10.2347
01/12 14:00:00 | 1.0417 | 0.58333 | 0.83361 | 0.0043584 | 91558.3333 | 4.1 | 311.6667 | 13.0847 | 380.5833 | 143.9167 | 14.5 | 7.0933 | 1.1554 | 9.3796 | 225565.9865 | 1752010.0608 | 106.2254 | 72.6138 | 79.2475 | 72.6138 | 148.5921 | 10.1972
01/12 15:00:00 | 1.5833 | 1 | 1.3201 | 0.0045158 | 91158.3333 | 4.1 | 308.3333 | 13.1631 | 381 | 135.5 | 16.9167 | 7.0933 | 1.1478 | 9.3796 | 237317.4193 | 1746500.9793 | 106.1715 | 67.8403 | 85.7833 | 67.8403 | 140.3379 | 10.1917
01/12 16:00:00 | 1.4167 | 0.41667 | 0.9704 | 0.0043277 | 91141.6667 | 4.1 | 305.8333 | 13.0534 | 380.4167 | 91 | 52.6667 | 7.0933 | 1.1486 | 9.3796 | 218691.8426 | 1741033.7048 | 111.0338 | 47.7199 | 102.8638 | 47.7199 | 102.0225 | 10.1519
01/12 17:00:00 | 0.76667 | 0 | 0.4426 | 0.0041782 | 91741.6667 | 4.6833 | 304.1667 | 7.0687 | 350.25 | 52.6667 | 200.25 | 7.0933 | 1.1592 | 9.3796 | 317026.035 | 3252425.0116 | 217.1378 | 32.3531 | 254.9404 | 32.3531 | 77.29 | 10.2658
01/12 18:00:00 | 0.83333 | 0 | 0.47684 | 0.0041846 | 91558.3333 | 4.8083 | 300 | 4.536 | 337.1667 | 5 | 22.1667 | 7.0933 | 1.1566 | 9.3796 | 528229.9551 | 330985.3875 | 19.7375 | 2.9117 | 29.2638 | 2.9117 | 5.4887 | 9.806
01/12 19:00:00 | 0.41667 | -0.58333 | -0.03775 | 0.0040015 | 91100 | 4.3083 | 300 | 3.9318 | 334.25 | 0 | 0 | 7.0933 | 1.1529 | 9.3796 | 630024.2776 | 0 | 0 | 0 | 0 | 0 | 0 | 9.9296
01/12 20:00:00 | 0 | -1 | -0.45353 | 0.003863 | 91100 | 5.0333 | 294.1667 | 4.9208 | 339.0833 | 0 | 0 | 7.0933 | 1.1549 | 9.3796 | 537730.6494 | 0 | 0 | 0 | 0 | 0 | 0 | 9.7912
01/12 21:00:00 | 0 | -0.41667 | -0.18816 | 0.0040603 | 91100 | 3.25 | 301.6667 | 6.7845 | 348.1667 | 0 | 0 | 7.0933 | 1.1545 | 9.3796 | 497856.9498 | 0 | 0 | 0 | 0 | 0 | 0 | 9.6451
01/12 22:00:00 | -0.58333 | -0.58334 | -0.58334 | 0.0040031 | 91100 | 2.4333 | 304.1667 | 6.7175 | 347.8333 | 0 | 0 | 7.0933 | 1.1571 | 9.3796 | 529954.5337 | 0 | 0 | 0 | 0 | 0 | 0 | 9.4648
01/12 23:00:00 | -0.76667 | -1.0583 | -0.89332 | 0.0038192 | 91800 | 2.5167 | 305.8333 | 6.5499 | 347 | 0 | 0 | 7.0933 | 1.1671 | 9.3796 | 509322.2373 | 0 | 0 | 0 | 0 | 0 | 0 | 9.2397
01/12 24:00:00 | -1.2417 | -1.45 | -1.3305 | 0.003676 | 92300 | 2.1 | 310 | 6.4322 | 346.4167 | 0 | 0 | 7.0933 | 1.1758 | 9.3796 | 489107.0685 | 0 | 0 | 0 | 0 | 0 | 0 | 8.9796
01/13 01:00:00 | -1.875 | -1.875 | -1.875 | 0.003575 | 91541.6667 | 0.875 | 319.3333 | 6.3482 | 346 | 0 | 0 | 7.0933 | 1.1691 | 9.3258 | 474146.8571 | 0 | 0 | 0 | 0 | 0 | 0 | 8.6961
01/13 02:00:00 | -1.4167 | -2 | -1.665 | 0.0035585 | 91058.3333 | 0 | 324.25 | 6.3482 | 346 | 0 | 0 | 7.0933 | 1.161 | 9.3258 | 471723.0098 | 0 | 0 | 0 | 0 | 0 | 0 | 8.4915
01/13 03:00:00 | -1.5833 | -2 | -1.7596 | 0.0035592 | 91041.6667 | 0 | 321.25 | 6.3482 | 346 | 0 | 0 | 7.0933 | 1.1615 | 9.3258 | 465653.5268 | 0 | 0 | 0 | 0 | 0 | 0 | 8.2841
01/13 04:00:00 | -2 | -2 | -2 | 0.0035588 | 91000 | 0 | 315.9167 | 6.3482 | 346 | 0 | 0 | 7.0933 | 1.1627 | 9.3258 | 464441.6032 | 0 | 0 | 0 | 0 | 0 | 0 | 8.0644
01/13 05:00:00 | -2.1167 | -2.1167 | -2.1167 | 0.0034927 | 91816.6667 | 0 | 310.0833 | 6.3482 | 346 | 0 | 0 | 7.0933 | 1.1738 | 9.3258 | 470511.0862 | 0 | 0 | 0 | 0 | 0 | 0 | 7.874
01/13 06:00:00 | -2.0833 | -2.0833 | -2.0833 | 0.0035115 | 91583.3333 | 0 | 308 | 6.3482 | 346 | 0 | 0 | 7.0933 | 1.1706 | 9.3258 | 478199.7557 | 0 | 0 | 0 | 0 | 0 | 0 | 7.7261
01/13 07:00:00 | -2.1167 | -2.4667 | -2.264 | 0.0033886 | 91875 | 1.5167 | 303.3333 | 9.7729 | 363.5 | 0 | 0 | 7.0933 | 1.1747 | 9.3258 | 506927.9844 | 0 | 0 | 0 | 0 | 0 | 0 | 7.2602
01/13 08:00:00 | -2.0833 | -2.3333 | -2.1887 | 0.0034369 | 91625 | 1.0833 | 301.75 | 8.7944 | 358.5 | 0 | 0 | 7.0933 | 1.1713 | 9.3258 | 490755.1254 | 0 | 0 | 0 | 0 | 0 | 0 | 7.4124
01/13 09:00:00 | -2 | -2.5833 | -2.2395 | 0.0033918 | 91000 | 0 | 301.8333 | 9.7729 | 363.5 | 8.8333 | 81.5 | 7.0933 | 1.163 | 9.3258 | 290202.5609 | 1097953.3284 | 70.9541 | 6.3702 | 6.3702 | 94.181 | 15.4146 | 7.3855
01/13 10:00:00 | -1.825 | -2.2417 | -1.9962 | 0.0034506 | 92050 | 0 | 304.5 | 12.3297 | 376.5833 | 27.9167 | 493.25 | 7.0933 | 1.1756 | 9.3258 | 229410.3212 | 5586037.7966 | 413.6474 | 29.6742 | 29.6742 | 414.5404 | 120.1953 | 7.7881
01/13 11:00:00 | -1.7 | -1.7 | -1.7 | 0.0035784 | 92800 | 0 | 306.4167 | 11.2929 | 371.1667 | 46.8333 | 753.5 | 7.0933 | 1.1844 | 9.3258 | 225754.8207 | 7914275.9844 | 705.7857 | 56.6942 | 56.6942 | 478.2422 | 271.1185 | 7.9643
01/13 12:00:00 | -0.70833 | -1.875 | -1.1937 | 0.00358 | 91808.3333 | 0.875 | 132.5 | 10.4959 | 367 | 61.0833 | 860.1667 | 7.0933 | 1.1675 | 9.3258 | 240526.1979 | 8066556.5404 | 888.1795 | 73.1765 | 73.1765 | 357.9014 | 383.7387 | 8.8151
01/13 13:00:00 | 0.58333 | -2 | -0.53685 | 0.0035674 | 91100 | 1.85 | 30.8333 | 5.7905 | 343.6667 | 68.6667 | 905.1667 | 7.0933 | 1.153 | 9.3258 | 247618.7703 | 8025805.0164 | 972.8546 | 82.3149 | 87.4739 | 155.4738 | 440.2493 | 9.5425
01/13 14:00:00 | 1.7 | -1.475 | 0.29705 | 0.0036815 | 92091.6667 | 1.75 | 74.1667 | 2.5523 | 327.5833 | 70.6667 | 913.6667 | 7.0933 | 1.1606 | 9.3258 | 225565.9865 | 8254833.0358 | 973.8896 | 83.2348 | 253.2952 | 83.2348 | 436.8096 | 10.1692
01/13 15:00:00 | 2.55 | -1.1 | 0.94991 | 0.0037746 | 92800 | 1.85 | 114.1667 | 2.64 | 328 | 68.75 | 884.8333 | 7.0933 | 1.1657 | 9.3258 | 237317.4193 | 8875579.5668 | 892.7294 | 76.9693 | 463.0885 | 76.9693 | 375.2501 | 10.7354
01/13 16:00:00 | 2.8 | -1.1 | 1.0959 | 0.0037796 | 92800 | 2.1 | 110 | 2.64 | 328 | 60.1667 | 813.6667 | 7.0933 | 1.1647 | 9.3258 | 218691.8426 | 9062763.5751 | 735.6227 | 62.4018 | 598.6703 | 62.4018 | 264.8056 | 11.3079
01/13 17:00:00 | 2.8 | -1.1 | 1.0959 | 0.0037796 | 92800 | 2.1 | 110 | 2.64 | 328 | 40.4167 | 591.25 | 7.0933 | 1.1647 | 9.3258 | 317026.035 | 6720426.5429 | 459.2226 | 36.283 | 537.8055 | 36.283 | 117.0546 | 11.7155
01/13 18:00:00 | 0.81667 | -1.7417 | -0.2573 | 0.003605 | 92741.6667 | 2.3917 | 127.5 | 2.3942 | 326.8333 | 3.9167 | 58 | 7.0933 | 1.1727 | 9.3258 | 528229.9551 | 671815.4332 | 40.5788 | 2.8668 | 62.0129 | 2.8668 | 5.2635 | 11.0433
01/13 19:00:00 | -0.6 | -2.2 | -1.2576 | 0.0034533 | 92700 | 2.3083 | 140 | 2.2186 | 326 | 0 | 0 | 7.0933 | 1.1785 | 9.3258 | 630024.2776 | 0 | 0 | 0 | 0 | 0 | 0 | 10.951
01/13 20:00:00 | -0.6 | -2.2 | -1.2576 | 0.0034533 | 92700 | 2.3917 | 128.3333 | 2.2186 | 326 | 0 | 0 | 7.0933 | 1.1785 | 9.3258 | 537730.6494 | 0 | 0 | 0 | 0 | 0 | 0 | 10.7997
01/13 21:00:00 | -0.6 | -2.2 | -1.2573 | 0.0034511 | 92758.3333 | 3.475 | 125.8333 | 2.2186 | 326 | 0 | 0 | 7.0933 | 1.1793 | 9.3258 | 497856.9498 | 0 | 0 | 0 | 0 | 0 | 0 | 10.5199
01/13 22:00:00 | -0.6 | -2.55 | -1.4192 | 0.0033346 | 92800 | 3.225 | 135.8333 | 2.2186 | 326 | 0 | 0 | 7.0933 | 1.18 | 9.3258 | 529954.5337 | 0 | 0 | 0 | 0 | 0 | 0 | 10.2321
01/13 23:00:00 | -0.6 | -2.8 | -1.5353 | 0.0032525 | 92800 | 2.6 | 140 | 2.2186 | 326 | 0 | 0 | 7.0933 | 1.1802 | 9.3258 | 509322.2373 | 0 | 0 | 0 | 0 | 0 | 0 | 9.9536
01/13 24:00:00 | -1.2417 | -3.4417 | -2.1476 | 0.003086 | 92741.6667 | 2.8917 | 140 | 1.9716 | 324.8333 | 0 | 0 | 7.0933 | 1.1826 | 9.3258 | 489107.0685 | 0 | 0 | 0 | 0 | 0 | 0 | 9.5921
01/14 01:00:00 | -1.7 | -3.9 | -2.585 | 0.0029704 | 92700 | 3.1 | 140 | 1.7953 | 324 | 0 | 0 | 7.0933 | 1.1842 | 9.2739 | 473040.3182 | 0 | 0 | 0 | 0 | 0 | 0 | 9.2254
01/14 02:00:00 | -1.875 | -3.375 | -2.4828 | 0.0031469 | 91708.3333 | 3.1 | 134.1667 | 7.8758 | 354.3333 | 0 | 0 | 7.0933 | 1.172 | 9.2739 | 471059.0865 | 0 | 0 | 0 | 0 | 0 | 0 | 8.9245
01/14 03:00:00 | -0.48333 | -2.5333 | -1.3288 | 0.0033843 | 92050 | 2.5167 | 130 | 12.3297 | 376.5833 | 0 | 0 | 7.0933 | 1.1699 | 9.2739 | 465210.9112 | 0 | 0 | 0 | 0 | 0 | 0 | 8.7261
01/14 04:00:00 | 0.25 | -2.2 | -0.81037 | 0.003431 | 92741.6667 | 1.75 | 106.6667 | 12.4086 | 377 | 0 | 0 | 7.0933 | 1.1755 | 9.2739 | 464220.2954 | 0 | 0 | 0 | 0 | 0 | 0 | 8.5738
01/14 05:00:00 | 0 | -2.2 | -0.96367 | 0.0034226 | 92700 | 1.5 | 90 | 12.4086 | 377 | 0 | 0 | 7.0933 | 1.176 | 9.2739 | 470068.4706 | 0 | 0 | 0 | 0 | 0 | 0 | 8.3932
01/14 06:00:00 | 0 | -2.55 | -1.0982 | 0.0033237 | 92758.3333 | 2.4333 | 113.3333 | 12.2981 | 376.4167 | 0 | 0 | 7.0933 | 1.1769 | 9.2739 | 477535.8323 | 0 | 0 | 0 | 0 | 0 | 0 | 8.266
01/14 07:00:00 | -0.35 | -3.0917 | -1.4913 | 0.0031835 | 92800 | 3.3917 | 130 | 12.1083 | 375.4167 | 0 | 0 | 7.0933 | 1.1792 | 9.2739 | 505157.522 | 0 | 0 | 0 | 0 | 0 | 0 | 7.8442
01/14 08:00:00 | -0.6 | -3.3 | -1.7035 | 0.0031343 | 92800 | 3.8917 | 130 | 12.0292 | 375 | 0 | 0 | 7.0933 | 1.1804 | 9.2739 | 487214.2007 | 0 | 0 | 0 | 0 | 0 | 0 | 7.9648
01/14 09:00:00 | -0.25 | -3.3 | -1.5069 | 0.0031299 | 92858.3333 | 3.8083 | 130 | 12.0292 | 375 | 9.5 | 74.3333 | 7.0933 | 1.1797 | 9.2739 | 284891.1738 | 1054840.1019 | 67.969 | 6.7544 | 6.7544 | 90.188 | 15.4937 | 7.9252
01/14 10:00:00 | 0 | -3.3 | -1.3684 | 0.0031257 | 92900 | 3.8917 | 130 | 12.0292 | 375 | 31.9167 | 355 | 7.0933 | 1.1791 | 9.2739 | 221885.8562 | 4388889.1467 | 319.5153 | 28.1042 | 28.1042 | 327.6471 | 95.1861 | 8.2373
01/14 11:00:00 | 0 | -3.3 | -1.3684 | 0.0031257 | 92900 | 4.1 | 130 | 12.0292 | 375 | 62 | 143.5833 | 7.0933 | 1.1791 | 9.2739 | 217123.8167 | 2392787.7029 | 188.5727 | 38.9905 | 38.9905 | 141.1133 | 102.9475 | 7.9143
01/14 12:00:00 | 0.64167 | -3.3 | -1.0116 | 0.0031227 | 92900 | 3.8083 | 130 | 12.0292 | 375 | 124.0833 | 84.5 | 7.0933 | 1.1764 | 9.2739 | 231563.2321 | 2342089.2042 | 183.9481 | 67.3353 | 67.3353 | 109.2899 | 154.7617 | 8.1711
01/14 13:00:00 | 1.1 | -3.0083 | -0.6548 | 0.0031956 | 92900 | 3.3083 | 118.3333 | 12.14 | 375.5833 | 164.3333 | 72.8333 | 7.0933 | 1.1743 | 9.2739 | 239430.3818 | 2554163.0747 | 200.9503 | 84.3661 | 85.0899 | 93.6077 | 193.0904 | 8.3365
01/14 14:00:00 | 1.1 | -3.0917 | -0.68569 | 0.0031732 | 92900 | 3.1 | 110 | 12.1083 | 375.4167 | 175.25 | 93.6667 | 7.0933 | 1.1743 | 9.2739 | 218152.1753 | 2928729.8919 | 238.1039 | 89.7343 | 117.0109 | 89.7343 | 211.6931 | 8.4745
01/14 15:00:00 | 1.1 | -3.3 | -0.76299 | 0.0031172 | 92900 | 3.6833 | 133.3333 | 12.0292 | 375 | 144.1667 | 33.3333 | 7.0933 | 1.1744 | 9.2739 | 231010.1471 | 2108670.9856 | 142.347 | 72.5046 | 103.6141 | 72.5046 | 154.9336 | 8.5227
01/14 16:00:00 | 0.80833 | -3.3 | -0.90986 | 0.0031285 | 92900 | 4.1 | 161.6667 | 12.0292 | 375 | 97.4167 | 6.3333 | 7.0933 | 1.1756 | 9.2739 | 211941.9548 | 1255794.9441 | 70.8751 | 48.8512 | 66.0974 | 48.8512 | 98.3553 | 8.4788
01/14 17:00:00 | 0.6 | -3.3 | -1.0162 | 0.0031358 | 92900 | 4.1 | 170 | 12.0292 | 375 | 56.25 | 0.41667 | 7.0933 | 1.1765 | 9.2739 | 310940.0706 | 820426.9582 | 46.2618 | 27.8561 | 50.099 | 27.8561 | 55.8828 | 8.4516
01/14 18:00:00 | 0.25 | -3.3 | -1.2207 | 0.0031303 | 92900 | 3.8083 | 158.3333 | 12.0292 | 375 | 5.3333 | 0 | 7.0933 | 1.178 | 9.2739 | 522254.6446 | 74055.0014 | 3.8878 | 2.6973 | 4.5391 | 2.6973 | 5.2903 | 8.0797
01/14 19:00:00 | 0 | -3.65 | -1.5051 | 0.0030292 | 92900 | 4.1833 | 144.1667 | 11.9182 | 374.4167 | 0 | 0 | 7.0933 | 1.1793 | 9.2739 | 624380.9288 | 0 | 0 | 0 | 0 | 0 | 0 | 8.2647
01/14 20:00:00 | 0 | -3.9583 | -1.6134 | 0.0029945 | 91850 | 5.2417 | 145.8333 | 11.8389 | 374 | 0 | 0 | 7.0933 | 1.166 | 9.2739 | 532087.3006 | 0 | 0 | 0 | 0 | 0 | 0 | 8.2212
01/14 21:00:00 | -0.35 | -4.5833 | -2.0341 | 0.0028295 | 92150 | 6.8667 | 144.1667 | 11.7276 | 373.4167 | 0 | 0 | 7.0933 | 1.1717 | 9.2739 | 492102.947 | 0 | 0 | 0 | 0 | 0 | 0 | 8.0564
01/14 22:00:00 | -0.6 | -5 | -2.3265 | 0.0026969 | 92958.3333 | 6.5333 | 140 | 11.6482 | 373 | 0 | 0 | 7.0933 | 1.1833 | 9.2739 | 523979.2232 | 0 | 0 | 0 | 0 | 0 | 0 | 7.8836
01/14 23:00:00 | -0.6 | -5 | -2.326 | 0.0026957 | 93000 | 5.7 | 140 | 11.6482 | 373 | 0 | 0 | 7.0933 | 1.1838 | 9.2739 | 504453.4658 | 0 | 0 | 0 | 0 | 0 | 0 | 7.7562
01/14 24:00:00 | -0.6 | -5 | -2.3267 | 0.0026974 | 92941.6667 | 5.0583 | 122.5 | 11.6482 | 373 | 0 | 0 | 7.0933 | 1.183 | 9.2739 | 486451.375 | 0 | 0 | 0 | 0 | 0 | 0 | 7.5618
01/15 01:00:00 | -0.6 | -4.65 | -2.1937 | 0.0027902 | 92900 | 4.0167 | 110 | 11.7594 | 373.5833 | 0 | 0 | 7.0933 | 1.1823 | 9.2237 | 501168.0614 | 0 | 0 | 0 | 0 | 0 | 0 | 16.4516
01/15 02:00:00 | -0.89167 | -4.75 | -2.4008 | 0.0027652 | 92900 | 3.8917 | 110 | 11.7276 | 373.4167 | 0 | 0 | 7.0933 | 1.1837 | 9.2237 | 470799.859 | 0 | 0 | 0 | 0 | 0 | 0 | 18.5574
01/15 03:00:00 | -0.80833 | -5 | -2.4467 | 0.0027003 | 92900 | 3.5167 | 115.8333 | 11.6482 | 373 | 0 | 0 | 7.0933 | 1.1834 | 9.2237 | 464760.3428 | 0 | 0 | 0 | 0 | 0 | 0 | 20.3002
01/15 04:00:00 | -0.89167 | -5.35 | -2.6266 | 0.0026135 | 92841.6667 | 4.6167 | 120 | 11.5367 | 372.4167 | 0 | 0 | 7.0933 | 1.1832 | 9.2237 | 463675.1806 | 0 | 0 | 0 | 0 | 0 | 0 | 21.5472
01/15 05:00:00 | -1.1 | -5.6 | -2.8402 | 0.0025537 | 92800 | 5.7 | 120 | 11.4571 | 372 | 0 | 0 | 7.0933 | 1.1837 | 9.2237 | 469417.0207 | 0 | 0 | 0 | 0 | 0 | 0 | 21.6918
01/15 06:00:00 | -2.2083 | -5.8333 | -3.5879 | 0.002535 | 91750 | 4.7667 | 131.6667 | 5.5729 | 342.8333 | 0 | 0 | 7.0933 | 1.1751 | 9.2237 | 483517.2571 | 0 | 0 | 0 | 0 | 0 | 0 | 21.7172
01/15 07:00:00 | -3.175 | -6.0583 | -4.2347 | 0.0024875 | 92050 | 2.9333 | 134.1667 | 1.37 | 322 | 0 | 0 | 7.0933 | 1.1833 | 9.2237 | 503743.0224 | 0 | 0 | 0 | 0 | 0 | 0 | 21.7382
01/15 08:00:00 | -3.3 | -6.45 | -4.4197 | 0.0023928 | 92858.3333 | 0.875 | 133.5 | 1.2455 | 321.4167 | 0 | 0 | 7.0933 | 1.1944 | 9.2237 | 514303.4184 | 0 | 0 | 0 | 0 | 0 | 0 | 21.734
01/15 09:00:00 | -2.3667 | -6.35 | -3.8134 | 0.0024122 | 92900 | 1.5167 | 144.1667 | 1.2811 | 321.5833 | 10.3333 | 72.5 | 7.0933 | 1.1908 | 9.2237 | 1591818.4977 | 1061495.5107 | 68.1904 | 7.2631 | 7.2631 | 90.5251 | 16.1722 | 21.7288
01/15 10:00:00 | -1.0583 | -6.1 | -2.9435 | 0.0024644 | 92900 | 3.1833 | 150 | 1.37 | 322 | 37 | 410.75 | 7.0933 | 1.185 | 9.2237 | 424258.5193 | 5034529.2873 | 369.2128 | 32.3435 | 32.3435 | 372.862 | 112.8609 | 21.7221
01/15 11:00:00 | -0.6 | -6.1 | -2.6731 | 0.002463 | 92900 | 3.6 | 150 | 3.0829 | 330.1667 | 73.4167 | 513.6667 | 7.0933 | 1.183 | 9.2237 | 237916.7924 | 6324520.9004 | 548.9013 | 60.9091 | 60.9091 | 379.5609 | 225.8042 | 21.7301
01/15 12:00:00 | 0.33333 | -5.4583 | -1.9426 | 0.0026322 | 91850 | 3.3083 | 155.8333 | 7.4643 | 351.75 | 103.4167 | 536.5 | 7.0933 | 1.1653 | 9.2237 | 235419.4581 | 6205050.1459 | 642.5883 | 80.1254 | 80.1254 | 280.7832 | 303.5736 | 21.6986
01/15 13:00:00 | 1.4083 | -4.65 | -1.0786 | 0.0028004 | 92091.6667 | 3.1 | 148.3333 | 7.3985 | 351.3333 | 149.1667 | 340.0833 | 7.0933 | 1.1635 | 9.2237 | 296630.3071 | 4763816.9102 | 498.755 | 92.0144 | 93.8888 | 129.7973 | 287.8193 | 21.6999
01/15 14:00:00 | 1.35 | -3.7583 | -0.785 | 0.0030053 | 92800 | 3.1 | 157.5 | 5.8588 | 343.5833 | 152.5833 | 206.8333 | 7.0933 | 1.1723 | 9.2237 | 217937.8831 | 3715578.9993 | 351.8963 | 86.7073 | 133.6801 | 86.7073 | 234.8299 | 21.7098
01/15 15:00:00 | 1.1 | -3.3 | -0.76477 | 0.0031226 | 92741.6667 | 3.1 | 158.3333 | 5.9434 | 344 | 109.75 | 126.9167 | 7.0933 | 1.1724 | 9.2237 | 232492.6155 | 2629672.9576 | 212.9014 | 62.4597 | 132.5169 | 62.4597 | 153.2619 | 21.7107
01/15 16:00:00 | 1.1 | -3.65 | -0.87407 | 0.0030455 | 92700 | 4.2667 | 144.1667 | 9.3824 | 361.5 | 92.5 | 92.25 | 7.0933 | 1.172 | 9.2237 | 211820.3653 | 2327326.6598 | 162.8667 | 51.1811 | 139.8091 | 51.1811 | 115.2315 | 21.7117
01/15 17:00:00 | 1.1 | -3.9 | -0.95197 | 0.0029895 | 92700 | 5.1 | 140 | 11.8389 | 374 | 47.3333 | 58.8333 | 7.0933 | 1.1721 | 9.2237 | 332807.5226 | 1439527.7879 | 91.156 | 26.3981 | 103.2632 | 26.3981 | 54.6841 | 21.7127
01/15 18:00:00 | 1.1 | -3.55 | -0.8443 | 0.0030719 | 92583.3333 | 6.9083 | 157.5 | 8.3998 | 356.5 | 4.3333 | 5.6667 | 7.0933 | 1.1705 | 9.2237 | 534621.7611 | 134061.2785 | 7.6451 | 2.464 | 10.5805 | 2.464 | 4.4339 | 21.7295
01/15 19:00:00 | 1.0417 | -3.125 | -0.75472 | 0.0031983 | 91683.3333 | 5.8083 | 117.5 | 9.6042 | 362.6667 | 0 | 0 | 7.0933 | 1.1591 | 9.2237 | 711632.5429 | 0 | 0 | 0 | 0 | 0 | 0 | 21.7167
01/15 20:00:00 | 1.0583 | -3.175 | -0.75838 | 0.003179 | 91916.6667 | 3.225 | 126.6667 | 10.988 | 369.5833 | 0 | 0 | 7.0933 | 1.162 | 9.2237 | 532325.3894 | 0 | 0 | 0 | 0 | 0 | 0 | 21.7167
01/15 21:00:00 | 1.1 | -3.0083 | -0.66084 | 0.0032156 | 92325 | 5.575 | 148.3333 | 11.3397 | 371.4167 | 0 | 0 | 7.0933 | 1.1669 | 9.2237 | 514365.0561 | 0 | 0 | 0 | 0 | 0 | 0 | 21.7192
01/15 22:00:00 | 1.1 | -2.8 | -0.58355 | 0.0032722 | 92316.6667 | 5.8917 | 145.8333 | 11.1011 | 370.1667 | 0 | 0 | 7.0933 | 1.1667 | 9.2237 | 524070.2249 | 0 | 0 | 0 | 0 | 0 | 0 | 21.7211
01/15 23:00:00 | 1.1 | -2.8 | -0.58271 | 0.0032692 | 92400 | 4.6 | 150 | 10.3025 | 366 | 0 | 0 | 7.0933 | 1.1678 | 9.2237 | 504565.9746 | 0 | 0 | 0 | 0 | 0 | 0 | 21.7213
01/15 24:00:00 | 0.80833 | -2.8 | -0.73371 | 0.003284 | 92225 | 3.725 | 110.8333 | 11.4205 | 371.8333 | 0 | 0 | 7.0933 | 1.1668 | 9.2237 | 486554.2018 | 0 | 0 | 0 | 0 | 0 | 0 | 21.7232
01/16 01:00:00 | 0.6 | -2.8 | -0.84287 | 0.0032938 | 92100 | 2.1667 | 75 | 12.2191 | 376 | 0 | 0 | 7.0933 | 1.1661 | 9.1753 | 473146.0886 | 0 | 0 | 0 | 0 | 0 | 0 | 21.7242
01/16 02:00:00 | 0.6 | -2.8 | -0.84236 | 0.0032917 | 92158.3333 | 2.725 | 179.1667 | 12.2191 | 376 | 0 | 0 | 7.0933 | 1.1668 | 9.1753 | 471161.3351 | 0 | 0 | 0 | 0 | 0 | 0 | 21.725
01/16 03:00:00 | 0.6 | -2.45 | -0.702 | 0.0033918 | 92200 | 2.375 | 254.1667 | 12.3297 | 376.5833 | 0 | 0 | 7.0933 | 1.1672 | 9.1753 | 465313.1133 | 0 | 0 | 0 | 0 | 0 | 0 | 21.7254
01/16 04:00:00 | 0.25 | -2.0833 | -0.74956 | 0.0035253 | 91558.3333 | 2.4333 | 159.1667 | 12.4086 | 377 | 0 | 0 | 7.0933 | 1.1603 | 9.1753 | 464380.7687 | 0 | 0 | 0 | 0 | 0 | 0 | 21.726
01/16 05:00:00 | 0 | -1.825 | -0.78678 | 0.0035958 | 91625 | 3.1 | 147.5 | 12.4086 | 377 | 0 | 0 | 7.0933 | 1.1621 | 9.1753 | 470264.4117 | 0 | 0 | 0 | 0 | 0 | 0 | 21.7267
01/16 06:00:00 | 1.2833 | -0.35833 | 0.53854 | 0.0040306 | 91941.6667 | 5.4917 | 142.5 | 12.8487 | 379.3333 | 0 | 0 | 7.0933 | 1.1598 | 9.1753 | 478907.5455 | 0 | 0 | 0 | 0 | 0 | 0 | 21.7261
01/16 07:00:00 | 2.0833 | 0.83333 | 1.515 | 0.0044409 | 91491.6667 | 6.6167 | 130 | 13.1631 | 381 | 0 | 0 | 7.0933 | 1.15 | 9.1753 | 505738.478 | 0 | 0 | 0 | 0 | 0 | 0 | 21.7377
01/16 08:00:00 | 2.7583 | 1.0583 | 1.967 | 0.0044996 | 91608.3333 | 6.7833 | 124.1667 | 13.1631 | 381 | 0 | 0 | 7.0933 | 1.1486 | 9.1753 | 487794.1377 | 0 | 0 | 0 | 0 | 0 | 0 | 21.7236
01/16 09:00:00 | 3.7083 | 1.625 | 2.7337 | 0.0047017 | 91550 | 5.6833 | 120 | 13.2726 | 381.5833 | 8.5 | 0 | 7.0933 | 1.1435 | 9.1753 | 285389.8606 | 91497.2718 | 4.3864 | 4.3864 | 4.3864 | 4.3864 | 8.4288 | 21.7215
01/16 10:00:00 | 3.5917 | 2.4667 | 3.0905 | 0.0050148 | 91708.3333 | 4.0167 | 120 | 13.4601 | 382.5833 | 38.75 | 4.8333 | 7.0933 | 1.1454 | 9.1753 | 225391.572 | 475073.4504 | 24.3816 | 20.4311 | 20.4311 | 23.9823 | 39.4897 | 21.7195
01/16 11:00:00 | 3.3 | 2.8 | 3.095 | 0.0051195 | 92000 | 3.6 | 120 | 13.5381 | 383 | 50.6667 | 26.5833 | 7.0933 | 1.1501 | 9.1753 | 217796.837 | 838551.1631 | 52.0623 | 28.339 | 28.339 | 43.7678 | 58.2134 | 21.7315
01/16 12:00:00 | 3.9417 | 2.8 | 3.399 | 0.0050937 | 92058.3333 | 3.3083 | 146.6667 | 13.5381 | 383 | 43.1667 | 24.1667 | 7.0933 | 1.1482 | 9.1753 | 232109.9923 | 738903.8283 | 51.1707 | 24.9914 | 24.9914 | 34.9364 | 51.8053 | 21.7165
01/16 13:00:00 | 4.1667 | 2.9167 | 3.5479 | 0.0051444 | 91633.3333 | 3.3917 | 308.3333 | 13.6472 | 383.5833 | 75 | 16.0833 | 7.0933 | 1.1419 | 9.1753 | 239828.1965 | 985342.4865 | 60.9362 | 40.358 | 40.6382 | 41.0832 | 81.0346 | 21.7147
01/16 14:00:00 | 4 | 3 | 3.5038 | 0.005197 | 91300 | 2.375 | 317.5 | 13.7251 | 384 | 131.1667 | 62.8333 | 7.0933 | 1.1383 | 9.1753 | 218519.786 | 2102030.9071 | 159.826 | 69.664 | 86.5955 | 69.664 | 155.4579 | 21.7037
01/16 15:00:00 | 5.1667 | 3.5833 | 4.3812 | 0.0054285 | 91300 | 0.625 | 316.5833 | 13.8339 | 384.5833 | 129.3333 | 27.6667 | 7.0933 | 1.1331 | 9.1753 | 242028.3087 | 1824040.5494 | 116.2454 | 65.9861 | 90.6559 | 65.9861 | 137.7721 | 21.6932
01/16 16:00:00 | 5.4167 | 3.4167 | 4.4358 | 0.0053702 | 91300 | 0.875 | 291.25 | 13.8028 | 384.4167 | 118.9167 | 92.5833 | 7.0933 | 1.1322 | 9.1753 | 212297.1859 | 2706152.1744 | 186.3425 | 61.8283 | 164.0231 | 61.8283 | 140.6524 | 21.7041
01/16 17:00:00 | 4.65 | 3.175 | 3.9579 | 0.0052625 | 91825 | 2.1417 | 280 | 10.2403 | 365.9167 | 72 | 120.6667 | 7.0933 | 1.1421 | 9.1753 | 351949.0548 | 2659051.04 | 173.7582 | 38.0951 | 200.7922 | 38.0951 | 86.8825 | 21.7012
01/16 18:00:00 | 3 | 2.5417 | 2.7988 | 0.0050364 | 91616.6667 | 2.6 | 285.8333 | 7.5187 | 351.8333 | 6.8333 | 12.5833 | 7.0933 | 1.1467 | 9.1753 | 522839.8905 | 268504.5483 | 15.743 | 3.7086 | 22.5816 | 3.7086 | 7.0807 | 21.7008
01/16 19:00:00 | 1.475 | 1.475 | 1.475 | 0.0046399 | 91841.6667 | 1.9583 | 278.3333 | 6.8843 | 348.6667 | 0 | 0 | 7.0933 | 1.1566 | 9.1753 | 624813.7348 | 0 | 0 | 0 | 0 | 0 | 0 | 21.6956
01/16 20:00:00 | 0.80833 | 0.80833 | 0.80833 | 0.0043953 | 92358.3333 | 0.625 | 309.6667 | 6.7845 | 348.1667 | 0 | 0 | 7.0933 | 1.1664 | 9.1753 | 568339.8637 | 0 | 0 | 0 | 0 | 0 | 0 | 21.7094
01/16 21:00:00 | 0.25 | 0.25 | 0.25 | 0.0042533 | 91641.6667 | 0 | 335.6667 | 6.9521 | 349 | 0 | 0 | 7.0933 | 1.16 | 9.1753 | 492446.8705 | 0 | 0 | 0 | 0 | 0 | 0 | 21.7126
01/16 22:00:00 | 0.58333 | 0 | 0.33112 | 0.0042027 | 91100 | 0.875 | 84.1667 | 6.9521 | 349 | 0 | 0 | 7.0933 | 1.1518 | 9.1753 | 529678.3529 | 0 | 0 | 0 | 0 | 0 | 0 | 21.7146
01/16 23:00:00 | 0.76667 | 0 | 0.44292 | 0.0041702 | 91916.6667 | 2.1417 | 65.8333 | 6.9521 | 349 | 0 | 0 | 7.0933 | 1.1614 | 9.1753 | 504748.1744 | 0 | 0 | 0 | 0 | 0 | 0 | 21.7166
01/16 24:00:00 | -0.33333 | -0.58333 | -0.42911 | 0.0039898 | 91683.3333 | 1.0833 | 84.5833 | 6.7175 | 347.8333 | 0 | 0 | 7.0933 | 1.1635 | 9.1753 | 486758.4416 | 0 | 0 | 0 | 0 | 0 | 0 | 21.7204
01/17 01:00:00 | -0.76667 | -1.0583 | -0.89321 | 0.0038143 | 91916.6667 | 0.875 | 184.5833 | 6.5499 | 347 | 0 | 0 | 7.0933 | 1.1686 | 9.1288 | 473188.9462 | 0 | 0 | 0 | 0 | 0 | 0 | 21.723
01/17 02:00:00 | -0.89167 | -1.1 | -0.98142 | 0.0037741 | 92558.3333 | 1.5 | 270.8333 | 8.9643 | 359.25 | 0 | 0 | 7.0933 | 1.1774 | 9.1288 | 471161.924 | 0 | 0 | 0 | 0 | 0 | 0 | 21.7244
01/17 03:00:00 | -1.0417 | -1.0417 | -1.0417 | 0.0038258 | 91725 | 1.5 | 217.5 | 9.7816 | 363.3333 | 0 | 0 | 7.0933 | 1.1674 | 9.1288 | 465309.875 | 0 | 0 | 0 | 0 | 0 | 0 | 21.7258
01/17 04:00:00 | -1 | -1 | -1 | 0.0038655 | 91100 | 0.625 | 69.1667 | 9.1336 | 360 | 0 | 0 | 7.0933 | 1.1591 | 9.1288 | 464347.9792 | 0 | 0 | 0 | 0 | 0 | 0 | 21.7263
01/17 05:00:00 | -1.0583 | -1.0583 | -1.0583 | 0.0038124 | 91916.6667 | 0 | 95.8333 | 9.1336 | 360 | 0 | 0 | 7.0933 | 1.1699 | 9.1288 | 470193.1163 | 0 | 0 | 0 | 0 | 0 | 0 | 21.7263
01/17 06:00:00 | -1.0417 | -1.625 | -1.2924 | 0.0036473 | 91683.3333 | 1.225 | 82.5 | 9.9283 | 364.0833 | 0 | 0 | 7.0933 | 1.1672 | 9.1288 | 477618.1851 | 0 | 0 | 0 | 0 | 0 | 0 | 21.7261
01/17 07:00:00 | -1 | -2 | -1.4324 | 0.0035545 | 91100 | 1.75 | 216.6667 | 8.0764 | 354.75 | 0 | 0 | 7.0933 | 1.1597 | 9.1288 | 504836.3531 | 0 | 0 | 0 | 0 | 0 | 0 | 21.7411
01/17 08:00:00 | -1 | -2 | -1.4324 | 0.0035545 | 91100 | 3.3083 | 305 | 5.756 | 343.0833 | 0 | 0 | 7.0933 | 1.1597 | 9.1288 | 498149.3706 | 0 | 0 | 0 | 0 | 0 | 0 | 21.7259
01/17 09:00:00 | -1 | -2 | -1.4324 | 0.0035545 | 91100 | 3.4333 | 82.5 | 9.4604 | 362 | 9.6667 | 3.6667 | 7.0933 | 1.1597 | 9.1288 | 316511.3928 | 145750.1824 | 7.6085 | 5.2778 | 5.2778 | 8.4271 | 9.8844 | 21.7261
01/17 10:00:00 | -1 | -1.4167 | -1.1797 | 0.0037359 | 91100 | 1.0833 | 103.1667 | 11.4055 | 371.75 | 46.8333 | 18.3333 | 7.0933 | 1.1594 | 9.1288 | 233845.0242 | 765223.4522 | 43.6901 | 25.3719 | 25.3719 | 44.0136 | 49.7649 | 21.7247
01/17 11:00:00 | -0.066667 | -1.0583 | -0.50641 | 0.0038152 | 91916.6667 | 2.6833 | 149.1667 | 11.8024 | 373.8333 | 80.8333 | 10.0833 | 7.0933 | 1.1656 | 9.1288 | 223272.3872 | 1004076.7242 | 54.2011 | 41.9781 | 41.9781 | 50.3911 | 83.0689 | 21.7387
01/17 12:00:00 | 1.8833 | -0.10833 | 0.9617 | 0.0040721 | 92441.6667 | 3.4333 | 253.3333 | 12.9276 | 379.75 | 94.5 | 15.25 | 7.0933 | 1.1635 | 9.1288 | 231258.7374 | 1201174.4324 | 71.5191 | 49.6935 | 49.6935 | 55.825 | 99.6856 | 21.7145
01/17 13:00:00 | 3.7333 | 0.89167 | 2.4247 | 0.0044128 | 92341.6667 | 2.3083 | 302.5 | 13.1631 | 381 | 153.9167 | 73.8333 | 7.0933 | 1.1539 | 9.1288 | 271053.4446 | 2418425.4338 | 188.9495 | 80.1679 | 80.7235 | 88.9571 | 183.1523 | 21.6969
01/17 14:00:00 | 4.4 | 1.1 | 2.8722 | 0.0044861 | 92300 | 2.3917 | 276.6667 | 13.1631 | 381 | 149.25 | 49.1667 | 7.0933 | 1.1504 | 9.1288 | 285447.7145 | 2200688.2868 | 161.2005 | 76.8956 | 91.2084 | 76.8956 | 168.0017 | 21.7043
01/17 15:00:00 | 4.4 | 1.45 | 3.045 | 0.0046225 | 92241.6667 | 1.9583 | 280.8333 | 13.2726 | 381.5833 | 82.9167 | 4.6667 | 7.0933 | 1.1494 | 9.1288 | 231167.0462 | 953802.7909 | 49.5323 | 43.2644 | 45.5956 | 43.2644 | 83.9703 | 21.7098
01/17 16:00:00 | 3.7583 | 1.7 | 2.807 | 0.0047011 | 92200 | 2.4333 | 331.6667 | 13.3508 | 382 | 47.4167 | 0 | 7.0933 | 1.1514 | 9.1288 | 212113.3555 | 515283.1962 | 24.6852 | 24.6852 | 24.6852 | 24.6852 | 47.0196 | 21.7081
01/17 17:00:00 | 3.3 | 1.7 | 2.5427 | 0.0046839 | 92200 | 3.1 | 340 | 13.3508 | 382 | 27.9167 | 0 | 7.0933 | 1.1534 | 9.1288 | 311109.3086 | 302086.7299 | 14.4764 | 14.4764 | 14.4764 | 14.4764 | 27.6829 | 21.7111
01/17 18:00:00 | 3.0083 | 1.9917 | 2.5386 | 0.0048018 | 92141.6667 | 2.5167 | 345.8333 | 13.4601 | 382.5833 | 2.6667 | 0 | 7.0933 | 1.1537 | 9.1288 | 548462.0338 | 28589.7901 | 1.371 | 1.371 | 1.371 | 1.371 | 2.6443 | 21.7243
01/17 19:00:00 | 2.8 | 1.9083 | 2.3744 | 0.0047667 | 92041.6667 | 0.875 | 78.6667 | 13.4288 | 382.4167 | 0 | 0 | 7.0933 | 1.1533 | 9.1288 | 640461.5965 | 0 | 0 | 0 | 0 | 0 | 0 | 21.7096
01/17 20:00:00 | 2.8 | 1.7 | 2.2615 | 0.0046834 | 92000 | 1.225 | 107.5 | 13.3508 | 382 | 0 | 0 | 7.0933 | 1.153 | 9.1288 | 538057.3639 | 0 | 0 | 0 | 0 | 0 | 0 | 21.7095
01/17 21:00:00 | 2.8 | 1.7 | 2.2617 | 0.0046804 | 92058.3333 | 1.75 | 291.6667 | 13.3508 | 382 | 0 | 0 | 7.0933 | 1.1537 | 9.1288 | 492489.3758 | 0 | 0 | 0 | 0 | 0 | 0 | 21.7105
01/17 22:00:00 | 2.45 | 1.7 | 2.0744 | 0.0046816 | 92041.6667 | 1.5 | 336.6667 | 9.8518 | 363.9167 | 0 | 0 | 7.0933 | 1.155 | 9.1288 | 534696.2997 | 0 | 0 | 0 | 0 | 0 | 0 | 21.7119
01/17 23:00:00 | 2.2 | 1.7 | 1.9385 | 0.0046827 | 92000 | 1.5 | 320 | 9.6352 | 362.6667 | 0 | 0 | 7.0933 | 1.1555 | 9.1288 | 705939.9837 | 0 | 0 | 0 | 0 | 0 | 0 | 21.7118
01/17 24:00:00 | 2.2 | 1.35 | 1.7847 | 0.004571 | 91941.6667 | 0.625 | 216.1667 | 8.2792 | 355.8333 | 0 | 0 | 7.0933 | 1.155 | 9.1288 | 659766.7158 | 0 | 0 | 0 | 0 | 0 | 0 | 21.7124
01/18 01:00:00 | 1.9083 | 1.1 | 1.5409 | 0.0045127 | 91841.6667 | 1.225 | 245.8333 | 6.7331 | 347.9167 | 0 | 0 | 7.0933 | 1.155 | 9.0842 | 473353.2816 | 0 | 0 | 0 | 0 | 0 | 0 | 21.717
01/18 02:00:00 | 1.9917 | 1.45 | 1.7322 | 0.0046204 | 91858.3333 | 0.875 | 123.8333 | 10.7682 | 368.6667 | 0 | 0 | 7.0933 | 1.1547 | 9.0842 | 471367.4202 | 0 | 0 | 0 | 0 | 0 | 0 | 21.718
01/18 03:00:00 | 2.2 | 1.35 | 1.7846 | 0.0045731 | 91900 | 0 | 132.75 | 7.3475 | 351.6667 | 0 | 0 | 7.0933 | 1.1544 | 9.0842 | 490048.4781 | 0 | 0 | 0 | 0 | 0 | 0 | 21.7182
01/18 04:00:00 | 4.825 | 2.0917 | 3.5246 | 0.0048531 | 91900 | 3.9083 | 123.75 | 9.172 | 360.9167 | 0 | 0 | 7.0933 | 1.143 | 9.0842 | 464529.0602 | 0 | 0 | 0 | 0 | 0 | 0 | 21.7115
01/18 05:00:00 | 6.7 | 2.8 | 4.778 | 0.0050899 | 91900 | 6.7 | 120 | 13.5381 | 383 | 0 | 0 | 7.0933 | 1.1349 | 9.0842 | 470470.311 | 0 | 0 | 0 | 0 | 0 | 0 | 21.7161
01/18 06:00:00 | 7.6333 | 3.0917 | 5.3903 | 0.0052147 | 91958.3333 | 6.4083 | 120 | 13.6472 | 383.5833 | 0 | 0 | 7.0933 | 1.1317 | 9.0842 | 477992.3324 | 0 | 0 | 0 | 0 | 0 | 0 | 21.7138
01/18 07:00:00 | 7.6583 | 3.0083 | 5.3864 | 0.005198 | 92000 | 3.4583 | 150.3333 | 13.616 | 383.4167 | 0 | 0 | 7.0933 | 1.1321 | 9.0842 | 534804.2363 | 0 | 0 | 0 | 0 | 0 | 0 | 21.7197
01/18 08:00:00 | 7.8417 | 3.0917 | 5.5106 | 0.0052275 | 92000 | 5.4083 | 141.6667 | 13.6472 | 383.5833 | 0 | 0 | 7.0933 | 1.1313 | 9.0842 | 489227.194 | 0 | 0 | 0 | 0 | 0 | 0 | 21.7042
01/18 09:00:00 | 8.0083 | 3.65 | 5.8097 | 0.0054067 | 92058.3333 | 6.7417 | 114.1667 | 13.8339 | 384.5833 | 1.6389 | 0 | 7.0933 | 1.131 | 9.0842 | 848050.5836 | 17374.8708 | 0.83393 | 0.83393 | 0.83393 | 0.83393 | 1.6252 | 21.7063
01/18 10:00:00 | 7.8 | 4.1917 | 5.9504 | 0.0056034 | 92158.3333 | 6.2833 | 115.8333 | 14.0203 | 385.5833 | 17.9167 | 6.1667 | 7.0933 | 1.1327 | 9.0842 | 669638.4026 | 263794.2449 | 14.5325 | 9.8406 | 9.8406 | 14.0653 | 19.1234 | 21.7061
01/18 11:00:00 | 7.8 | 4.4 | 6.0578 | 0.0056918 | 92200 | 6.7 | 120 | 14.0979 | 386 | 81.8333 | 47.4167 | 7.0933 | 1.1331 | 9.0842 | 217623.591 | 1481433.9704 | 99.4414 | 44.6299 | 44.6299 | 78.6941 | 95.7644 | 21.7161
01/18 12:00:00 | 8.0917 | 5.7417 | 6.8801 | 0.0062861 | 92200 | 4.6 | 73.3333 | 14.4225 | 387.75 | 130.8333 | 107.9167 | 7.0933 | 1.1308 | 9.0842 | 231960.2571 | 2677848.6546 | 219.1237 | 72.0348 | 72.0348 | 123.8754 | 170.5068 | 21.6974
01/18 13:00:00 | 8.65 | 7.3417 | 7.9574 | 0.0070194 | 92200 | 2.5167 | 57.5 | 14.7622 | 389.5833 | 154.0833 | 96 | 7.0933 | 1.1273 | 9.0842 | 266883.5416 | 2769729.1112 | 234.5094 | 82.6186 | 83.2695 | 96.71 | 192.4689 | 21.6855
01/18 14:00:00 | 9.1917 | 7.8 | 8.4419 | 0.0072424 | 92200 | 1.75 | 110.8333 | 14.8392 | 390 | 109.4167 | 69 | 7.0933 | 1.1247 | 9.0842 | 253628.3267 | 1939155.8669 | 154.4209 | 60.6336 | 76.7669 | 60.6336 | 136.4124 | 21.6927
01/18 15:00:00 | 9.4 | 7.8 | 8.536 | 0.0072446 | 92200 | 1.85 | 128.3333 | 14.8392 | 390 | 116 | 35.4167 | 7.0933 | 1.1239 | 9.0842 | 305819.4421 | 1760471.1735 | 116.3703 | 60.7147 | 87.3497 | 60.7147 | 127.3184 | 21.6924
01/18 16:00:00 | 8.7583 | 6.8083 | 7.7134 | 0.0067557 | 92200 | 0.875 | 140.25 | 14.6234 | 388.8333 | 92.9167 | 66.3333 | 7.0933 | 1.1273 | 9.0842 | 212439.2989 | 1971842.9204 | 131.3578 | 50.1347 | 116.1675 | 50.1347 | 108.7234 | 21.6924
01/18 17:00:00 | 8.3 | 6.1 | 7.1289 | 0.006418 | 92200 | 0 | 316.5833 | 8.5409 | 357.6667 | 55.5833 | 56.1667 | 7.0933 | 1.1298 | 9.0842 | 330849.8872 | 1568493.0454 | 98.4992 | 30.3045 | 112.132 | 30.3045 | 62.4546 | 21.6904
01/18 18:00:00 | 7.0167 | 5.4583 | 6.2248 | 0.0061554 | 92200 | 0.875 | 125.8333 | 4.1859 | 335.4167 | 11.25 | 5.5833 | 7.0933 | 1.1354 | 9.0842 | 536585.1842 | 258254.7266 | 14.6177 | 5.6053 | 19.9247 | 5.6053 | 11.0251 | 21.6924
01/18 19:00:00 | 6.1 | 4.3583 | 5.2475 | 0.0057006 | 92200 | 2.1417 | 145.8333 | 3.9789 | 334.4167 | 0 | 0 | 7.0933 | 1.14 | 9.0842 | 678220.0061 | 0 | 0 | 0 | 0 | 0 | 0 | 21.6833
01/18 20:00:00 | 4.4667 | 2.9083 | 3.705 | 0.0051184 | 92200 | 2.8917 | 115 | 3.6502 | 332.8333 | 0 | 0 | 7.0933 | 1.1478 | 9.0842 | 2806257.0311 | 0 | 0 | 0 | 0 | 0 | 0 | 21.6806
01/18 21:00:00 | 3.0083 | 1.9083 | 2.4658 | 0.0047435 | 92200 | 1.2917 | 140 | 3.3553 | 331.4167 | 0 | 0 | 7.0933 | 1.1545 | 9.0842 | 511318.8596 | 0 | 0 | 0 | 0 | 0 | 0 | 21.7027
01/18 22:00:00 | 2.3333 | 1.875 | 2.1123 | 0.0047798 | 91616.6667 | 1.225 | 283.3333 | 5.6508 | 342.6667 | 0 | 0 | 7.0933 | 1.1499 | 9.0842 | 524117.3068 | 0 | 0 | 0 | 0 | 0 | 0 | 21.7071
01/18 23:00:00 | 2.1167 | 2.1167 | 2.1167 | 0.0048586 | 91841.6667 | 0.875 | 287.9167 | 5.8159 | 343.4167 | 0 | 0 | 7.0933 | 1.1535 | 9.0842 | 511969.9481 | 0 | 0 | 0 | 0 | 0 | 0 | 21.7098
01/18 24:00:00 | 2.0833 | 2.0833 | 2.0833 | 0.0048568 | 91658.3333 | 0 | 315 | 5.9042 | 343.8333 | 0 | 0 | 7.0933 | 1.1514 | 9.0842 | 486632.8128 | 0 | 0 | 0 | 0 | 0 | 0 | 21.7129
01/19 01:00:00 | 2 | 2 | 2 | 0.0048521 | 91200 | 0 | 319.0833 | 7.102 | 349.75 | 0 | 0 | 7.0933 | 1.146 | 9.0413 | 497589.4981 | 0 | 0 | 0 | 0 | 0 | 0 | 21.715
01/19 02:00:00 | 1.825 | 1.825 | 1.825 | 0.0047518 | 91958.3333 | 0 | 323.75 | 5.6959 | 342.8333 | 0 | 0 | 7.0933 | 1.1564 | 9.0413 | 471897.2486 | 0 | 0 | 0 | 0 | 0 | 0 | 21.7168
01/19 03:00:00 | 1.35 | 1.35 | 1.35 | 0.0045673 | 92441.6667 | 0 | 325.5833 | 6.0526 | 344.5833 | 0 | 0 | 7.0933 | 1.1648 | 9.0413 | 467196.9068 | 0 | 0 | 0 | 0 | 0 | 0 | 21.7181
01/19 04:00:00 | 1.0417 | 1.0417 | 1.0417 | 0.0045055 | 91641.6667 | 0.875 | 121.6667 | 7.1525 | 350 | 0 | 0 | 7.0933 | 1.1562 | 9.0413 | 464470.2785 | 0 | 0 | 0 | 0 | 0 | 0 | 21.7194
01/19 05:00:00 | 1.0583 | 1.0583 | 1.0583 | 0.0045002 | 91858.3333 | 0.625 | 157.25 | 7.1525 | 350 | 0 | 0 | 7.0933 | 1.1588 | 9.0413 | 470544.7813 | 0 | 0 | 0 | 0 | 0 | 0 | 21.7198
01/19 06:00:00 | 1.0417 | 1.0417 | 1.0417 | 0.0045055 | 91641.6667 | 0.875 | 123.75 | 7.1525 | 350 | 0 | 0 | 7.0933 | 1.1562 | 9.0413 | 479258.3881 | 0 | 0 | 0 | 0 | 0 | 0 | 21.7198
01/19 07:00:00 | 1.0583 | 1.0583 | 1.0583 | 0.0044973 | 91916.6667 | 1.5 | 54.1667 | 7.1525 | 350 | 0 | 0 | 7.0933 | 1.1596 | 9.0413 | 523075.1673 | 0 | 0 | 0 | 0 | 0 | 0 | 21.7332
01/19 08:00:00 | 1.0417 | 1.0417 | 1.0417 | 0.0045034 | 91683.3333 | 0.625 | 350.6667 | 10.6587 | 368.0833 | 0 | 0 | 7.0933 | 1.1567 | 9.0413 | 1102875.0493 | 0 | 0 | 0 | 0 | 0 | 0 | 21.7159
01/19 09:00:00 | 1.0583 | 0.76667 | 0.91325 | 0.004389 | 91975 | 0.875 | 88.3333 | 13.1631 | 381 | 12.6944 | 20.6667 | 7.0933 | 1.1605 | 9.0413 | 323681.2282 | 447158.1786 | 27.0065 | 7.3761 | 7.3761 | 34.4961 | 14.2467 | 21.7171
01/19 10:00:00 | 1.0417 | 0.83333 | 0.93802 | 0.0044259 | 91725 | 0.625 | 222.4167 | 12.0562 | 375.1667 | 41.75 | 143.3333 | 7.0933 | 1.1574 | 9.0413 | 242596.9262 | 2362913.8121 | 167.8213 | 27.619 | 27.619 | 167.7682 | 68.9522 | 21.7141
01/19 11:00:00 | 1.4083 | 1.0583 | 1.2605 | 0.0045012 | 91975 | 0 | 294.5833 | 6.4787 | 347.0833 | 83.6667 | 350.8333 | 7.0933 | 1.1588 | 9.0413 | 280124.4892 | 4887182.8908 | 416.0758 | 59.2069 | 59.2069 | 288.5072 | 189.5749 | 21.7062
01/19 12:00:00 | 3.975 | 1.45 | 2.8418 | 0.0046192 | 92658.3333 | 2.1 | 305.8333 | 3.1813 | 330.5833 | 71.5833 | 683.6667 | 7.0933 | 1.1564 | 9.0413 | 274973.4416 | 6875987.1821 | 742.3459 | 72.5859 | 72.5859 | 304.3691 | 328.9201 | 21.6862
01/19 13:00:00 | 6.2417 | 0.35833 | 3.5428 | 0.0042396 | 92700 | 4.825 | 315.8333 | 5.3001 | 340.9167 | 64.75 | 859.5833 | 7.0933 | 1.1482 | 9.0413 | 285746.8257 | 7634818.1205 | 915.6664 | 82.0454 | 86.8467 | 150.547 | 417.6623 | 21.6853
01/19 14:00:00 | 6.7 | -0.89167 | 3.2565 | 0.0038321 | 92700 | 5.0583 | 314.1667 | 4.353 | 336.3333 | 64.9167 | 882.3333 | 7.0933 | 1.1471 | 9.0413 | 264748.5324 | 7917624.4366 | 924.373 | 83.9012 | 244.2337 | 83.9012 | 418.4572 | 21.6801
01/19 15:00:00 | 6.7 | -0.80833 | 3.2852 | 0.0038544 | 92700 | 3.725 | 310 | 2.64 | 328 | 63.8333 | 859.0833 | 7.0933 | 1.1471 | 9.0413 | 237171.5531 | 8599835.6097 | 864.5633 | 74.4005 | 448.4469 | 74.4005 | 361.4043 | 21.676
01/19 16:00:00 | 6.35 | -0.6 | 3.2002 | 0.0039297 | 92700 | 3.3917 | 327.5 | 2.64 | 328 | 56.5833 | 799 | 7.0933 | 1.1484 | 9.0413 | 220331.1644 | 8896238.2094 | 721.3519 | 61.1783 | 587.6307 | 61.1783 | 257.4385 | 21.6715
01/19 17:00:00 | 6.1 | -0.6 | 3.0861 | 0.0039424 | 92700 | 3.6 | 340 | 2.64 | 328 | 42.3333 | 640.6667 | 7.0933 | 1.1494 | 9.0413 | 318239.2834 | 7220720.2356 | 489.8423 | 39.9018 | 578.8798 | 39.9018 | 122.6385 | 21.6703
01/19 18:00:00 | 4.175 | -0.6 | 2.0786 | 0.0039601 | 92641.6667 | 2.375 | 334.1667 | 2.64 | 328 | 11.3333 | 181.5 | 7.0933 | 1.1566 | 9.0413 | 553959.291 | 1453602.7577 | 86.3822 | 8.0751 | 131.9438 | 8.0751 | 13.9333 | 21.6857
01/19 19:00:00 | 1.8083 | -0.6 | 0.75571 | 0.0039434 | 92600 | 1.85 | 277.5 | 2.64 | 328 | 0 | 0 | 7.0933 | 1.1661 | 9.0413 | 629865.3295 | 0 | 0 | 0 | 0 | 0 | 0 | 21.6812
01/19 20:00:00 | 0.45833 | -0.83333 | -0.12271 | 0.0038944 | 91725 | 0.875 | 308.25 | 7.3352 | 351.3333 | 0 | 0 | 7.0933 | 1.1608 | 9.0413 | 544883.7899 | 0 | 0 | 0 | 0 | 0 | 0 | 21.6947
01/19 21:00:00 | -0.58333 | -1 | -0.76845 | 0.0038667 | 91100 | 0.875 | 312.0833 | 6.7244 | 348.1667 | 0 | 0 | 7.0933 | 1.1574 | 9.0413 | 530829.8924 | 0 | 0 | 0 | 0 | 0 | 0 | 21.7026
01/19 22:00:00 | -1.0583 | -1.0583 | -1.0583 | 0.0038124 | 91916.6667 | 0.625 | 270.75 | 5.4427 | 341.5833 | 0 | 0 | 7.0933 | 1.1699 | 9.0413 | 536487.8264 | 0 | 0 | 0 | 0 | 0 | 0 | 21.7082
01/19 23:00:00 | -1.1 | -1.1 | -1.1 | 0.003775 | 92500 | 0 | 11.6667 | 6.5499 | 347 | 0 | 0 | 7.0933 | 1.1776 | 9.0413 | 521244.4149 | 0 | 0 | 0 | 0 | 0 | 0 | 21.7118
01/19 24:00:00 | -1.0417 | -1.0417 | -1.0417 | 0.0038275 | 91683.3333 | 0 | 17.9167 | 6.5499 | 347 | 0 | 0 | 7.0933 | 1.1668 | 9.0413 | 488954.8432 | 0 | 0 | 0 | 0 | 0 | 0 | 21.7159
01/20 01:00:00 | -1 | -1 | -1 | 0.0038655 | 91100 | 0 | 22.9167 | 6.5499 | 347 | 0 | 0 | 7.0933 | 1.1591 | 9.0004 | 474003.977 | 0 | 0 | 0 | 0 | 0 | 0 | 21.7188
01/20 02:00:00 | -1.5833 | -1.5833 | -1.5833 | 0.0036847 | 91041.6667 | 0 | 29.0833 | 6.4322 | 346.4167 | 0 | 0 | 7.0933 | 1.1612 | 9.0004 | 471548.9797 | 0 | 0 | 0 | 0 | 0 | 0 | 21.7214
01/20 03:00:00 | -2 | -2 | -2 | 0.0035588 | 91000 | 0 | 37.25 | 6.3482 | 346 | 0 | 0 | 7.0933 | 1.1627 | 9.0004 | 465377.5959 | 0 | 0 | 0 | 0 | 0 | 0 | 21.7233
01/20 04:00:00 | -2 | -2.5833 | -2.2395 | 0.0033918 | 91000 | 0 | 42.1667 | 6.2303 | 345.4167 | 0 | 0 | 7.0933 | 1.163 | 9.0004 | 465266.4354 | 0 | 0 | 0 | 0 | 0 | 0 | 21.7244
01/20 05:00:00 | -2.1167 | -3.175 | -2.5531 | 0.0031895 | 91875 | 0 | 41.8333 | 8.4576 | 356.6667 | 0 | 0 | 7.0933 | 1.1751 | 9.0004 | 470108.6029 | 0 | 0 | 0 | 0 | 0 | 0 | 21.725
01/20 06:00:00 | -2.2 | -3.65 | -2.7729 | 0.0030503 | 92500 | 0 | 41.5833 | 7.6789 | 352.75 | 0 | 0 | 7.0933 | 1.1837 | 9.0004 | 477738.3958 | 0 | 0 | 0 | 0 | 0 | 0 | 21.7251
01/20 07:00:00 | -1.9083 | -3.9 | -2.6981 | 0.0029821 | 92558.3333 | 0.875 | 253.3333 | 5.9434 | 344 | 0 | 0 | 7.0933 | 1.1833 | 9.0004 | 647961.811 | 0 | 0 | 0 | 0 | 0 | 0 | 21.7399
01/20 08:00:00 | -1.2917 | -3.375 | -2.1374 | 0.0031515 | 91725 | 0.625 | 168.5833 | 6.0616 | 344.5833 | 0 | 0 | 7.0933 | 1.1697 | 9.0004 | 1450063.6374 | 0 | 0 | 0 | 0 | 0 | 0 | 21.7183
01/20 09:00:00 | -1 | -3 | -1.816 | 0.0032826 | 91100 | 0 | 60.1667 | 4.5891 | 337.4167 | 10.1111 | 147 | 7.0933 | 1.1602 | 9.0004 | 307796.2577 | 1644553.6004 | 104.3821 | 8.0525 | 8.0525 | 144.3854 | 18.7677 | 21.721
01/20 10:00:00 | -1 | -3 | -1.816 | 0.0032826 | 91100 | 0 | 59.25 | 3.477 | 332 | 35.3333 | 363.9167 | 7.0933 | 1.1602 | 9.0004 | 296851.6456 | 4508709.6936 | 325.6485 | 30.5788 | 30.5788 | 336.3844 | 99.7261 | 21.7139
01/20 11:00:00 | -0.76667 | -2.8833 | -1.6524 | 0.0032672 | 92033.3333 | 0 | 46.9167 | 8.5765 | 357.6667 | 80.25 | 143.9167 | 7.0933 | 1.1711 | 9.0004 | 635513.0512 | 2627999.0892 | 201.4007 | 48.2789 | 48.2789 | 153.6569 | 121.1534 | 21.7272
01/20 12:00:00 | -0.25 | -2.3333 | -1.1406 | 0.0034353 | 91766.6667 | 0.875 | 257.9167 | 12.3297 | 376.5833 | 139.25 | 87.0833 | 7.0933 | 1.1652 | 9.0004 | 248932.0954 | 2497934.8608 | 192.4524 | 74.0806 | 74.0806 | 117.1235 | 170.8453 | 21.7114
01/20 13:00:00 | -0.35 | -1.825 | -0.99176 | 0.0035733 | 91975 | 0.625 | 293.25 | 12.4086 | 377 | 176.1667 | 85.1667 | 7.0933 | 1.168 | 9.0004 | 286955.9279 | 2785551.0742 | 221.9335 | 90.3617 | 90.9858 | 101.8692 | 209.8983 | 21.7087
01/20 14:00:00 | -0.83333 | -1.875 | -1.2905 | 0.0035632 | 91725 | 0 | 319.9167 | 8.8734 | 358.9167 | 179.4167 | 121.9167 | 7.0933 | 1.1669 | 9.0004 | 288418.6468 | 3249108.403 | 272.3882 | 93.7205 | 130.9086 | 93.7205 | 226.6418 | 21.7069
01/20 15:00:00 | -0.41667 | -1.475 | -0.89195 | 0.0036726 | 91975 | 1.225 | 280 | 6.4659 | 346.5833 | 144.25 | 317.0833 | 7.0933 | 1.1681 | 9.0004 | 241311.1854 | 4960606.5635 | 440.0778 | 86.5768 | 255.7797 | 86.5768 | 252.6061 | 21.7036
01/20 16:00:00 | 0 | -1.7417 | -0.77282 | 0.0035647 | 92600 | 2.1 | 279.1667 | 4.0233 | 334.75 | 111.75 | 340.5 | 7.0933 | 1.1745 | 9.0004 | 218433.7962 | 5353177.0694 | 409.9276 | 70.2738 | 342.5659 | 70.2738 | 196.5967 | 21.7006
01/20 17:00:00 | 0 | -2.2 | -0.96425 | 0.0034263 | 92600 | 2.1 | 300 | 2.2186 | 326 | 72.75 | 312.6667 | 7.0933 | 1.1747 | 9.0004 | 316743.0085 | 4730557.87 | 313.9597 | 45.5743 | 371.6498 | 45.5743 | 110.1911 | 21.6988
01/20 18:00:00 | -0.99167 | -2.55 | -1.6584 | 0.0033323 | 92600 | 1.75 | 265 | 2.2186 | 326 | 14.5833 | 148.5833 | 7.0933 | 1.1792 | 9.0004 | 560168.3205 | 1201937.9717 | 70.8145 | 9.4241 | 106.6072 | 9.4241 | 16.3897 | 21.7036
01/20 19:00:00 | -2.4583 | -2.9167 | -2.6476 | 0.0032697 | 91666.6667 | 1.5 | 228.3333 | 2.9526 | 329.5 | 0 | 0 | 7.0933 | 1.1737 | 9.0004 | 629733.0781 | 0 | 0 | 0 | 0 | 0 | 0 | 21.6942
01/20 20:00:00 | -3 | -3 | -3 | 0.0032709 | 91000 | 0.625 | 255.6667 | 5.0339 | 339.5833 | 0 | 0 | 7.0933 | 1.1676 | 9.0004 | 571753.3774 | 0 | 0 | 0 | 0 | 0 | 0 | 21.7128
01/20 21:00:00 | -2.5333 | -2.8833 | -2.6785 | 0.0032687 | 91933.3333 | 0 | 47.3333 | 6.146 | 345 | 0 | 0 | 7.0933 | 1.1775 | 9.0004 | 539340.3741 | 0 | 0 | 0 | 0 | 0 | 0 | 21.7149
01/20 22:00:00 | -2.2 | -2.8 | -2.4513 | 0.0032658 | 92600 | 0 | 67.5 | 6.146 | 345 | 0 | 0 | 7.0933 | 1.1846 | 9.0004 | 535521.1016 | 0 | 0 | 0 | 0 | 0 | 0 | 21.7179
01/20 23:00:00 | -2.2 | -2.8 | -2.4513 | 0.0032658 | 92600 | 0 | 87.5 | 6.146 | 345 | 0 | 0 | 7.0933 | 1.1846 | 9.0004 | 509123.9111 | 0 | 0 | 0 | 0 | 0 | 0 | 21.7201
01/20 24:00:00 | -2.6667 | -2.9167 | -2.7699 | 0.0032695 | 91666.6667 | 0 | 123.9167 | 6.146 | 345 | 0 | 0 | 7.0933 | 1.1747 | 9.0004 | 799206.0318 | 0 | 0 | 0 | 0 | 0 | 0 | 21.7207
01/21 01:00:00 | -3 | -3 | -3 | 0.0032709 | 91000 | 0.875 | 187.0833 | 6.146 | 345 | 0 | 0 | 7.0933 | 1.1676 | 8.9614 | 473000.3131 | 0 | 0 | 0 | 0 | 0 | 0 | 21.7255
01/21 02:00:00 | -3 | -3.5833 | -3.2274 | 0.0031175 | 91000 | 1.5 | 179.1667 | 9.4668 | 361.9167 | 0 | 0 | 7.0933 | 1.1678 | 8.9614 | 470773.6749 | 0 | 0 | 0 | 0 | 0 | 0 | 21.7273
01/21 03:00:00 | -3 | -4 | -3.3904 | 0.003008 | 91000 | 1.5 | 144.1667 | 11.8389 | 374 | 0 | 0 | 7.0933 | 1.168 | 8.9614 | 464840.6809 | 0 | 0 | 0 | 0 | 0 | 0 | 21.7285
01/21 04:00:00 | -3 | -4 | -3.3904 | 0.003008 | 91000 | 0.625 | 193.0833 | 10.7163 | 368.1667 | 0 | 0 | 7.0933 | 1.168 | 8.9614 | 463844.1951 | 0 | 0 | 0 | 0 | 0 | 0 | 21.729
01/21 05:00:00 | -3.175 | -4.2333 | -3.5874 | 0.0029134 | 91991.6667 | 0 | 214.0833 | 7.4796 | 351.75 | 0 | 0 | 7.0933 | 1.1817 | 8.9614 | 469684.1258 | 0 | 0 | 0 | 0 | 0 | 0 | 21.7295
01/21 06:00:00 | -3.125 | -4.75 | -3.7597 | 0.0027888 | 91708.3333 | 0 | 192.6667 | 9.1866 | 360.5 | 0 | 0 | 7.0933 | 1.1781 | 8.9614 | 477576.9271 | 0 | 0 | 0 | 0 | 0 | 0 | 21.7291
01/21 07:00:00 | -3 | -5 | -3.7858 | 0.0027453 | 91000 | 0 | 179.5833 | 11.6482 | 373 | 0 | 0 | 7.0933 | 1.1685 | 8.9614 | 595041.2207 | 0 | 0 | 0 | 0 | 0 | 0 | 21.7438
01/21 08:00:00 | -3.5833 | -6.1667 | -4.5405 | 0.0024875 | 91000 | 0 | 169.1667 | 7.2449 | 350.8333 | 0 | 0 | 7.0933 | 1.1715 | 8.9614 | 486398.0846 | 0 | 0 | 0 | 0 | 0 | 0 | 21.7285
01/21 09:00:00 | -4 | -6.4167 | -4.8817 | 0.002434 | 91000 | 0.875 | 121.25 | 4.8191 | 338.5 | 12.9722 | 79.5 | 7.0933 | 1.1735 | 8.9614 | 4034084.4058 | 1150755.8743 | 69.8219 | 8.7898 | 8.7898 | 102.249 | 22.7364 | 21.7106
01/21 10:00:00 | -3.5917 | -6.0583 | -4.4872 | 0.0024892 | 92108.3333 | 2.1417 | 113.3333 | 3.0212 | 329.9167 | 29.75 | 482.75 | 7.0933 | 1.1858 | 8.9614 | 221974.0884 | 5454740.5043 | 382.4784 | 31.2008 | 31.2008 | 427.0336 | 142.9467 | 21.72
01/21 11:00:00 | -3.3 | -6.1 | -4.3057 | 0.0024648 | 92900 | 2.6 | 130 | 7.1424 | 350.5833 | 53 | 671.75 | 7.0933 | 1.1948 | 8.9614 | 222369.0356 | 7281406.1809 | 615.8424 | 57.2571 | 57.2571 | 469.1688 | 286.7261 | 21.7236
01/21 12:00:00 | -2.0167 | -4.8167 | -3.0944 | 0.00275 | 92900 | 1.0833 | 141.0833 | 11.6 | 372.75 | 101.75 | 421.4167 | 7.0933 | 1.1886 | 8.9614 | 248247.3498 | 5160693.5739 | 511.7506 | 73.9678 | 73.9678 | 252.8312 | 283.2623 | 21.6888
01/21 13:00:00 | -0.45833 | -3.375 | -1.6669 | 0.0031419 | 91850 | 1.8083 | 202.0833 | 12.0607 | 375.1667 | 142.5 | 242.8333 | 7.0933 | 1.1677 | 8.9614 | 241247.5477 | 3813002.8772 | 378.0781 | 84.8536 | 85.2168 | 121.6662 | 256.84 | 21.6962
01/21 14:00:00 | 0 | -3.175 | -1.3258 | 0.0031862 | 92150 | 3.1 | 240 | 12.1083 | 375.4167 | 135 | 32.5833 | 7.0933 | 1.1695 | 8.9614 | 221303.1186 | 1841454.0269 | 124.0228 | 70.2196 | 77.926 | 70.2196 | 149.4296 | 21.7079
01/21 15:00:00 | 0 | -3.65 | -1.5051 | 0.0030292 | 92900 | 2.8083 | 222.5 | 11.9182 | 374.4167 | 156.5 | 46.6667 | 7.0933 | 1.1793 | 8.9614 | 238156.6517 | 2412361.4259 | 167.1961 | 78.9098 | 121.7097 | 78.9098 | 174.7451 | 21.7079
01/21 16:00:00 | 0 | -4.1917 | -1.7061 | 0.0028881 | 92900 | 2.3083 | 192.5 | 10.6028 | 367.5833 | 135.4167 | 59.0833 | 7.0933 | 1.1796 | 8.9614 | 211538.4844 | 2512568.657 | 166.9201 | 67.5364 | 148.5389 | 67.5364 | 153.6347 | 21.7079
01/21 17:00:00 | 0 | -4.4 | -1.78 | 0.0028365 | 92900 | 2.1 | 180 | 5.0972 | 340.25 | 85.8333 | 64.3333 | 7.0933 | 1.1797 | 8.9614 | 310521.5137 | 2283287.5127 | 142.6165 | 42.5697 | 170.686 | 42.5697 | 96.995 | 21.708
01/21 18:00:00 | -0.58333 | -4.1667 | -2.0237 | 0.0029409 | 91850 | 0.875 | 131 | 6.5315 | 347.3333 | 20.1667 | 63.5 | 7.0933 | 1.1686 | 8.9614 | 552748.5216 | 1093152.4633 | 62.8974 | 10.2663 | 100.5446 | 10.2663 | 24.7593 | 21.725
01/21 19:00:00 | -1.0583 | -3.5917 | -2.091 | 0.0030731 | 92150 | 0 | 103.5833 | 11.148 | 370.4167 | 0 | 0 | 7.0933 | 1.1742 | 8.9614 | 624260.9631 | 0 | 0 | 0 | 0 | 0 | 0 | 21.7117
01/21 20:00:00 | -1.1 | -3.0083 | -1.8848 | 0.0032045 | 92900 | 0 | 116.5833 | 12.14 | 375.5833 | 0 | 0 | 7.0933 | 1.1837 | 8.9614 | 583074.2777 | 0 | 0 | 0 | 0 | 0 | 0 | 21.7125
01/21 21:00:00 | -1.1 | -3.0917 | -1.921 | 0.0031794 | 92900 | 0 | 124.3333 | 12.1083 | 375.4167 | 0 | 0 | 7.0933 | 1.1838 | 8.9614 | 583045.6756 | 0 | 0 | 0 | 0 | 0 | 0 | 21.7138
01/21 22:00:00 | -1.1 | -3.65 | -2.1388 | 0.0030284 | 92900 | 0.875 | 151.6667 | 11.9182 | 374.4167 | 0 | 0 | 7.0933 | 1.1841 | 8.9614 | 525069.1262 | 0 | 0 | 0 | 0 | 0 | 0 | 21.7165
01/21 23:00:00 | -1.1 | -3.9 | -2.23 | 0.0029655 | 92900 | 1.5 | 170 | 5.9801 | 344.8333 | 0 | 0 | 7.0933 | 1.1842 | 8.9614 | 656444.2956 | 0 | 0 | 0 | 0 | 0 | 0 | 21.7172
01/21 24:00:00 | -2.3833 | -5.1833 | -3.4408 | 0.0026682 | 92841.6667 | 2.725 | 164.1667 | 1.5472 | 322.8333 | 0 | 0 | 7.0933 | 1.1896 | 8.9614 | 546160.6145 | 0 | 0 | 0 | 0 | 0 | 0 | 21.7067
01/22 01:00:00 | -3.3 | -6.1 | -4.3064 | 0.0024675 | 92800 | 3.8917 | 154.1667 | 1.37 | 322 | 0 | 0 | 7.0933 | 1.1935 | 8.9242 | 472624.7611 | 0 | 0 | 0 | 0 | 0 | 0 | 21.7247
01/22 02:00:00 | -3.7083 | -6.625 | -4.7551 | 0.0023754 | 91750 | 3.5167 | 138.3333 | 5.8987 | 344.1667 | 0 | 0 | 7.0933 | 1.182 | 8.9242 | 470524.0217 | 0 | 0 | 0 | 0 | 0 | 0 | 21.7308
01/22 03:00:00 | -3.5917 | -6.475 | -4.6266 | 0.0024 | 92108.3333 | 2.5167 | 118.3333 | 10.3773 | 366.4167 | 0 | 0 | 7.0933 | 1.186 | 8.9242 | 464657.0224 | 0 | 0 | 0 | 0 | 0 | 0 | 21.7318
01/22 04:00:00 | -3.3 | -6.45 | -4.4199 | 0.0023932 | 92841.6667 | 2.3917 | 115.8333 | 11.2656 | 371 | 0 | 0 | 7.0933 | 1.1942 | 8.9242 | 463714.51 | 0 | 0 | 0 | 0 | 0 | 0 | 21.7324
01/22 05:00:00 | -3.3 | -6.7 | -4.5016 | 0.0023421 | 92800 | 2.6 | 120 | 7.0855 | 350 | 0 | 0 | 7.0933 | 1.1937 | 8.9242 | 469530.8766 | 0 | 0 | 0 | 0 | 0 | 0 | 21.7333
01/22 06:00:00 | -3.9417 | -7.3417 | -5.1012 | 0.0022186 | 92800 | 3.1833 | 125.8333 | 2.2581 | 326.25 | 0 | 0 | 7.0933 | 1.1968 | 8.9242 | 476978.3657 | 0 | 0 | 0 | 0 | 0 | 0 | 21.7346
01/22 07:00:00 | -4.75 | -8.0917 | -5.8574 | 0.0020702 | 92800 | 3.0167 | 130 | 0.81764 | 319.4167 | 0 | 0 | 7.0933 | 1.2007 | 8.9242 | 506013.1532 | 0 | 0 | 0 | 0 | 0 | 0 | 21.7533
01/22 08:00:00 | -4.65 | -8.0083 | -5.7634 | 0.0020867 | 92858.3333 | 3.1833 | 130 | 0.85338 | 319.5833 | 0 | 0 | 7.0933 | 1.201 | 8.9242 | 485944.078 | 0 | 0 | 0 | 0 | 0 | 0 | 21.7359
01/22 09:00:00 | -3.4667 | -7.8 | -4.9445 | 0.0021247 | 92900 | 3.3083 | 135.8333 | 0.9427 | 320 | 11.6667 | 4.8333 | 7.0933 | 1.1962 | 8.9242 | 286274.0907 | 178475.6811 | 9.1689 | 6.3491 | 6.3491 | 10.6984 | 12.168 | 21.735
01/22 10:00:00 | -2.1583 | -7.1583 | -3.9616 | 0.0022321 | 92900 | 3.3917 | 145.8333 | 1.0675 | 320.5833 | 51.5833 | 42.5833 | 7.0933 | 1.1902 | 8.9242 | 325940.143 | 1117677.4198 | 68.0541 | 28.7698 | 28.7698 | 70.7889 | 61.6318 | 21.7315
01/22 11:00:00 | -1.7 | -6.7 | -3.5479 | 0.0023188 | 92900 | 3.6 | 150 | 1.1566 | 321 | 98.8333 | 128.5 | 7.0933 | 1.188 | 8.9242 | 238494.7872 | 2610454.258 | 191.5265 | 56.5572 | 56.5572 | 152.6052 | 143.7385 | 21.7437
01/22 12:00:00 | -0.35833 | -6.7 | -2.7291 | 0.0023279 | 92958.3333 | 1.5 | 145.9167 | 1.1566 | 321 | 142.0833 | 212.75 | 7.0933 | 1.1829 | 8.9242 | 248874.3546 | 3784356.4477 | 338.1839 | 82.2862 | 82.2862 | 180.7091 | 234.2605 | 21.6982
01/22 13:00:00 | 0.89167 | -6.35 | -1.9054 | 0.0023909 | 92941.6667 | 0 | 142.4167 | 1.2811 | 321.5833 | 166.8333 | 324.25 | 7.0933 | 1.1772 | 8.9242 | 240971.3199 | 4709838.8864 | 478.9575 | 99.3631 | 100.1252 | 139.3634 | 320.1509 | 21.6891
01/22 14:00:00 | 1.7417 | -6.45 | -1.4496 | 0.0023685 | 92958.3333 | 0 | 140.8333 | 1.2455 | 321.4167 | 179.4167 | 315.5833 | 7.0933 | 1.1738 | 8.9242 | 243730.3794 | 4879749.953 | 483.6339 | 104.3073 | 171.3593 | 104.3073 | 326.7433 | 21.6917
01/22 15:00:00 | 1.9083 | -6.35 | -1.3122 | 0.0023969 | 93000 | 1.8083 | 112.5 | 1.2811 | 321.5833 | 166.4167 | 300.3333 | 7.0933 | 1.1736 | 8.9242 | 230696.1241 | 5008125.5524 | 442.0856 | 96.155 | 259.8659 | 96.155 | 291.2822 | 21.704
01/22 16:00:00 | 1.7 | -5.8083 | -1.2656 | 0.0025132 | 93000 | 2.1667 | 344.1667 | 1.37 | 322 | 136.3333 | 239.6667 | 7.0933 | 1.1742 | 8.9242 | 220980.6829 | 4592978.8063 | 340.9638 | 77.2561 | 291.6346 | 77.2561 | 213.8145 | 21.7016
01/22 17:00:00 | 1.7 | -5.6 | -1.2109 | 0.002552 | 93000 | 1.5 | 340 | 3.0829 | 330.1667 | 88.6667 | 148.1667 | 7.0933 | 1.1742 | 8.9242 | 315065.9904 | 3233825.3413 | 208.0718 | 46.339 | 248.9336 | 46.339 | 117.8402 | 21.7006
01/22 18:00:00 | 0.70833 | -3.9667 | -1.1749 | 0.0029727 | 93058.3333 | 2.1417 | 299.1667 | 4.786 | 338.3333 | 23.6667 | 35.25 | 7.0933 | 1.1784 | 8.9242 | 521882.7725 | 1112524.8065 | 65.4 | 10.7071 | 103.6996 | 10.7071 | 26.389 | 21.704
01/22 19:00:00 | -0.35 | -2.8 | -1.3903 | 0.0032428 | 93100 | 2.6 | 275.8333 | 3.4311 | 331.8333 | 0 | 0 | 7.0933 | 1.1829 | 8.9242 | 850359.8406 | 0 | 0 | 0 | 0 | 0 | 0 | 21.6926
01/22 20:00:00 | -0.6 | -2.8 | -1.5336 | 0.003242 | 93100 | 1.9583 | 280 | 6.9342 | 349.3333 | 0 | 0 | 7.0933 | 1.184 | 8.9242 | 583180.4273 | 0 | 0 | 0 | 0 | 0 | 0 | 21.7108
01/22 21:00:00 | -0.89167 | -2.8 | -1.6843 | 0.0032533 | 93100 | 1.85 | 274.1667 | 11.4205 | 371.8333 | 0 | 0 | 7.0933 | 1.1853 | 8.9242 | 492237.3444 | 0 | 0 | 0 | 0 | 0 | 0 | 21.7147
01/22 22:00:00 | -1.1 | -2.8 | -1.7937 | 0.0032604 | 93100 | 0.875 | 299.75 | 12.2191 | 376 | 0 | 0 | 7.0933 | 1.1862 | 8.9242 | 566772.2479 | 0 | 0 | 0 | 0 | 0 | 0 | 21.7169
01/22 23:00:00 | -1.1 | -2.8 | -1.7937 | 0.0032604 | 93100 | 0 | 321 | 12.2191 | 376 | 0 | 0 | 7.0933 | 1.1862 | 8.9242 | 544614.6351 | 0 | 0 | 0 | 0 | 0 | 0 | 21.7187
01/22 24:00:00 | -1.625 | -2.9167 | -2.1524 | 0.0032683 | 91875 | 0 | 321.5833 | 8.6765 | 357.9167 | 0 | 0 | 7.0933 | 1.1728 | 8.9242 | 486542.445 | 0 | 0 | 0 | 0 | 0 | 0 | 21.7226
01/23 01:00:00 | -2 | -3 | -2.4114 | 0.0032726 | 91000 | 0 | 321.4167 | 8.4576 | 356.6667 | 0 | 0 | 7.0933 | 1.1632 | 8.889 | 478971.9417 | 0 | 0 | 0 | 0 | 0 | 0 | 21.725
01/23 02:00:00 | -2 | -3 | -2.4114 | 0.0032726 | 91000 | 0 | 328 | 11.3397 | 371.4167 | 0 | 0 | 7.0933 | 1.1632 | 8.889 | 471139.7608 | 0 | 0 | 0 | 0 | 0 | 0 | 21.7261
01/23 03:00:00 | -2 | -3 | -2.4114 | 0.0032726 | 91000 | 0 | 344.6667 | 12.2191 | 376 | 0 | 0 | 7.0933 | 1.1632 | 8.889 | 465283.0184 | 0 | 0 | 0 | 0 | 0 | 0 | 21.7269
01/23 04:00:00 | -2.5833 | -3 | -2.7509 | 0.0032737 | 91000 | 0.875 | 351.25 | 12.2191 | 376 | 0 | 0 | 7.0933 | 1.1658 | 8.889 | 464287.6059 | 0 | 0 | 0 | 0 | 0 | 0 | 21.7283
01/23 05:00:00 | -2.8833 | -3.175 | -2.9965 | 0.003183 | 92225 | 1.5 | 303.3333 | 8.5583 | 357.3333 | 0 | 0 | 7.0933 | 1.1829 | 8.889 | 470116.8567 | 0 | 0 | 0 | 0 | 0 | 0 | 21.7294
01/23 06:00:00 | -2.9167 | -3.125 | -2.9975 | 0.003208 | 91875 | 0.625 | 300.9167 | 9.6042 | 362.6667 | 0 | 0 | 7.0933 | 1.1785 | 8.889 | 477550.3421 | 0 | 0 | 0 | 0 | 0 | 0 | 21.7292
01/23 07:00:00 | -3.175 | -3.8167 | -3.4254 | 0.0030117 | 92283.3333 | 0 | 338.1667 | 11.9973 | 374.8333 | 0 | 0 | 7.0933 | 1.1853 | 8.889 | 519442.1937 | 0 | 0 | 0 | 0 | 0 | 0 | 21.7458
01/23 08:00:00 | -3.125 | -4.1667 | -3.5306 | 0.0029336 | 91916.6667 | 0 | 353.0833 | 8.3998 | 356.5 | 0 | 0 | 7.0933 | 1.1805 | 8.889 | 486836.1033 | 0 | 0 | 0 | 0 | 0 | 0 | 21.7287
01/23 09:00:00 | -3 | -3.4167 | -3.1623 | 0.0031614 | 91000 | 1.225 | 62.5 | 6.0616 | 344.5833 | 13.7778 | 77.3333 | 7.0933 | 1.1678 | 8.889 | 391553.0543 | 1147855.9459 | 69.3516 | 9.2796 | 9.2796 | 101.6709 | 23.2684 | 21.727
01/23 10:00:00 | -1.8917 | -3.175 | -2.4078 | 0.0031797 | 92400 | 0.875 | 210.9167 | 3.7317 | 333.3333 | 30.75 | 468.8333 | 7.0933 | 1.1808 | 8.889 | 255262.1683 | 5349198.1146 | 374.1533 | 31.8111 | 31.8111 | 418.1815 | 140.6486 | 21.7065
01/23 11:00:00 | -1.1 | -3.3 | -2.0087 | 0.0030997 | 93400 | 0 | 280.0833 | 2.0072 | 325 | 48.1667 | 718.75 | 7.0933 | 1.1903 | 8.889 | 228470.9202 | 7599555.8864 | 649.6092 | 56.3377 | 56.3377 | 489.1483 | 300.5665 | 21.7053
01/23 12:00:00 | 0.53333 | -2.6583 | -0.80031 | 0.0033033 | 93341.6667 | 0 | 287.3333 | 2.1305 | 325.5833 | 62.6667 | 818.5833 | 7.0933 | 1.1821 | 8.889 | 231374.0592 | 7662421.0534 | 818.7833 | 74.4305 | 74.4305 | 372.582 | 418.4674 | 21.6823
01/23 13:00:00 | 2.6333 | -2.2 | 0.54928 | 0.0034283 | 93358.3333 | 1.5167 | 285.8333 | 2.2186 | 326 | 68.3333 | 867.5 | 7.0933 | 1.1731 | 8.889 | 239396.4373 | 7529107.8977 | 899.3978 | 84.789 | 86.1867 | 174.265 | 480.7052 | 21.6821
01/23 14:00:00 | 3.65 | -2.55 | 0.97183 | 0.0033222 | 93341.6667 | 2.3083 | 245 | 2.2186 | 326 | 67.4167 | 886.6667 | 7.0933 | 1.1687 | 8.889 | 283937.7462 | 7711510.3968 | 904.0957 | 86.6904 | 231.2415 | 86.6904 | 483.9036 | 21.6832
01/23 15:00:00 | 3.9 | -2.1583 | 1.2686 | 0.0034384 | 93300 | 2.3917 | 243.3333 | 2.3416 | 326.5833 | 63.1667 | 873.9167 | 7.0933 | 1.1669 | 8.889 | 237832.1099 | 8354547.5594 | 848.1245 | 76.935 | 445.0834 | 76.935 | 428.6277 | 21.6803
01/23 16:00:00 | 3.375 | -1.2917 | 1.3061 | 0.0037371 | 92075 | 2.3083 | 213.3333 | 4.8331 | 338.6667 | 55.75 | 818.4167 | 7.0933 | 1.1532 | 8.889 | 220554.5265 | 8832673.2504 | 713.6249 | 62.2601 | 598.1388 | 62.2601 | 321.272 | 21.6762
01/23 17:00:00 | 3.175 | -1.4083 | 1.1593 | 0.0036933 | 92425 | 1.75 | 180 | 5.84 | 343.5 | 43.4167 | 675.9167 | 7.0933 | 1.1586 | 8.889 | 310960.0457 | 7470183.1542 | 495.6502 | 42.0991 | 614.8199 | 42.0991 | 176.3225 | 21.674
01/23 18:00:00 | 1.725 | -1.9917 | 0.13182 | 0.0034964 | 93300 | 2.4333 | 168.3333 | 5.9252 | 343.9167 | 14.25 | 231.4167 | 7.0933 | 1.1761 | 8.889 | 522271.9822 | 2318525.6143 | 131.399 | 10.6244 | 221.6587 | 10.6244 | 32.379 | 21.6835
01/23 19:00:00 | -0.1 | -2.8417 | -1.2327 | 0.0032496 | 93241.6667 | 4.2667 | 154.1667 | 3.8159 | 333.75 | 0 | 0 | 7.0933 | 1.1837 | 8.889 | 642634.9487 | 0 | 0 | 0 | 0 | 0 | 0 | 21.6791
01/23 20:00:00 | -0.89167 | -3.3 | -1.8802 | 0.0031128 | 93200 | 5.45 | 150 | 2.0072 | 325 | 0 | 0 | 7.0933 | 1.1868 | 8.889 | 588844.3091 | 0 | 0 | 0 | 0 | 0 | 0 | 21.6888
01/23 21:00:00 | -1.1 | -3.3 | -2.0101 | 0.0031083 | 93141.6667 | 6.2833 | 144.1667 | 2.0072 | 325 | 0 | 0 | 7.0933 | 1.187 | 8.889 | 557761.6601 | 0 | 0 | 0 | 0 | 0 | 0 | 21.709
01/23 22:00:00 | -1.1 | -3.3 | -2.01 | 0.0031078 | 93158.3333 | 5.1833 | 140 | 2.0072 | 325 | 0 | 0 | 7.0933 | 1.1872 | 8.889 | 542659.4808 | 0 | 0 | 0 | 0 | 0 | 0 | 21.7141
01/23 23:00:00 | -1.1 | -3.3 | -2.0098 | 0.0031064 | 93200 | 4.1 | 140 | 2.0072 | 325 | 0 | 0 | 7.0933 | 1.1877 | 8.889 | 504502.8119 | 0 | 0 | 0 | 0 | 0 | 0 | 21.7179
01/23 24:00:00 | -0.80833 | -3.0083 | -1.732 | 0.003185 | 93141.6667 | 2.5833 | 128.3333 | 7.9641 | 354.75 | 0 | 0 | 7.0933 | 1.1856 | 8.889 | 486492.0512 | 0 | 0 | 0 | 0 | 0 | 0 | 21.7209
01/24 01:00:00 | -0.25 | -2.8 | -1.3338 | 0.003245 | 93041.6667 | 3.0167 | 131.6667 | 12.2191 | 376 | 0 | 0 | 7.0933 | 1.1818 | 8.8556 | 473120.7231 | 0 | 0 | 0 | 0 | 0 | 0 | 21.723
01/24 02:00:00 | -0.35 | -2.8 | -1.3906 | 0.0032443 | 93058.3333 | 3.5167 | 128.3333 | 8.6765 | 357.9167 | 0 | 0 | 7.0933 | 1.1824 | 8.8556 | 471129.8295 | 0 | 0 | 0 | 0 | 0 | 0 | 21.7251
01/24 03:00:00 | -0.6 | -3.0917 | -1.6318 | 0.0031752 | 93041.6667 | 3.3917 | 131.6667 | 8.4576 | 356.6667 | 0 | 0 | 7.0933 | 1.1834 | 8.8556 | 465268.7363 | 0 | 0 | 0 | 0 | 0 | 0 | 21.7265
01/24 04:00:00 | -0.6 | -3.3 | -1.7021 | 0.0031276 | 93000 | 3.3083 | 140 | 7.6789 | 352.75 | 0 | 0 | 7.0933 | 1.183 | 8.8556 | 464237.6931 | 0 | 0 | 0 | 0 | 0 | 0 | 21.7273
01/24 05:00:00 | -0.6 | -3.3 | -1.7021 | 0.0031276 | 93000 | 3.1 | 140 | 9.4934 | 362.0833 | 0 | 0 | 7.0933 | 1.183 | 8.8556 | 470088.5532 | 0 | 0 | 0 | 0 | 0 | 0 | 21.7277
01/24 06:00:00 | -0.83333 | -2.5417 | -1.5427 | 0.0033774 | 91891.6667 | 2.8083 | 163.3333 | 12.2505 | 376.1667 | 0 | 0 | 7.0933 | 1.1694 | 8.8556 | 477598.2755 | 0 | 0 | 0 | 0 | 0 | 0 | 21.7277
01/24 07:00:00 | -1 | -2 | -1.4324 | 0.0035545 | 91100 | 2.6 | 197.5 | 12.4086 | 377 | 0 | 0 | 7.0933 | 1.1597 | 8.8556 | 543134.8702 | 0 | 0 | 0 | 0 | 0 | 0 | 21.7425
01/24 08:00:00 | -0.76667 | -2.1167 | -1.3291 | 0.0034869 | 92266.6667 | 1.0833 | 128.9167 | 12.4086 | 377 | 0 | 0 | 7.0933 | 1.1737 | 8.8556 | 487270.8018 | 0 | 0 | 0 | 0 | 0 | 0 | 21.7256
01/24 09:00:00 | -0.25 | -2.2 | -1.0827 | 0.0034214 | 93100 | 0 | 85.5833 | 12.4086 | 377 | 8.9444 | 100.0278 | 7.0933 | 1.1822 | 8.8556 | 347476.4053 | 1310130.0921 | 76.9346 | 6.891 | 6.891 | 123.7305 | 17.8444 | 21.7218
01/24 10:00:00 | 0 | -2.0833 | -0.90055 | 0.0035003 | 91933.3333 | 1.5167 | 139.1667 | 12.4086 | 377 | 26.25 | 214 | 7.0933 | 1.1661 | 8.8556 | 1274014.8994 | 2775735.8999 | 195.2347 | 21.546 | 21.546 | 211.5816 | 78.5094 | 21.7138
01/24 11:00:00 | 0.35 | -1.825 | -0.60033 | 0.003561 | 92325 | 1.0833 | 87.1667 | 12.4086 | 377 | 49.9167 | 648 | 7.0933 | 1.1695 | 8.8556 | 234379.8757 | 7000011.2537 | 597.3519 | 55.4519 | 55.4519 | 447.8984 | 278.5914 | 21.706
01/24 12:00:00 | 1.2417 | -1.35 | 0.09792 | 0.0036755 | 93141.6667 | 0 | 17.5 | 12.519 | 377.5833 | 62.9167 | 780.3333 | 7.0933 | 1.1758 | 8.8556 | 257264.3225 | 7376397.6186 | 785.6156 | 73.2434 | 73.2434 | 358.6006 | 402.1111 | 21.6817
01/24 13:00:00 | 2.6333 | -0.80833 | 1.1139 | 0.0038491 | 93041.6667 | 0 | 235.4167 | 12.708 | 378.5833 | 68.6667 | 827.8333 | 7.0933 | 1.1683 | 8.8556 | 239450.4276 | 7264908.0684 | 870.0455 | 81.3154 | 82.6883 | 167.4209 | 462.2015 | 21.6782
01/24 14:00:00 | 3.3 | -0.25 | 1.7275 | 0.0040307 | 93000 | 0 | 351.4167 | 12.8965 | 379.5833 | 69.5833 | 842.25 | 7.0933 | 1.1646 | 8.8556 | 218187.1206 | 7459374.906 | 879.307 | 82.0993 | 222.9796 | 82.0993 | 465.2613 | 21.6774
01/24 15:00:00 | 3.65 | -0.35 | 1.8783 | 0.0040012 | 93000 | 0 | 64.1667 | 12.8651 | 379.4167 | 67.1667 | 824.3333 | 7.0933 | 1.1632 | 8.8556 | 231056.8901 | 8049469.2349 | 814.5495 | 76.4348 | 428.0927 | 76.4348 | 411.9194 | 21.6782
01/24 16:00:00 | 3.9 | -0.6 | 1.8968 | 0.0039142 | 93000 | 0 | 22.25 | 12.7866 | 379 | 60.5 | 763.75 | 7.0933 | 1.1623 | 8.8556 | 218876.8516 | 8427262.8126 | 677.3812 | 63.9633 | 568.4113 | 63.9633 | 308.319 | 21.6723
01/24 17:00:00 | 3.9 | -0.6 | 1.8968 | 0.0039142 | 93000 | 0 | 36.8333 | 12.7866 | 379 | 47.1667 | 622.6667 | 7.0933 | 1.1623 | 8.8556 | 310956.8374 | 7120832.897 | 472.2731 | 42.223 | 585.7579 | 42.223 | 169.6741 | 21.6693
01/24 18:00:00 | 3.55 | -0.25 | 1.8698 | 0.0040352 | 93000 | 0 | 43.9167 | 12.8965 | 379.5833 | 15.4167 | 210.0833 | 7.0933 | 1.1635 | 8.8556 | 541454.093 | 2187644.9928 | 124.1909 | 11.0169 | 208.2152 | 11.0169 | 31.877 | 21.6847
01/24 19:00:00 | 3.0083 | 0 | 1.6935 | 0.0041231 | 93000 | 0 | 49.5 | 11.7538 | 373.5833 | 0 | 0 | 7.0933 | 1.1657 | 8.8556 | 1776539.2893 | 0 | 0 | 0 | 0 | 0 | 0 | 21.7368
01/24 20:00:00 | 2.1583 | -0.35 | 1.0519 | 0.0039971 | 93000 | 0 | 54.3333 | 6.0739 | 345.0833 | 0 | 0 | 7.0933 | 1.1695 | 8.8556 | 532864.3462 | 0 | 0 | 0 | 0 | 0 | 0 | 21.6994
01/24 21:00:00 | 0.70833 | -1.2417 | -0.15457 | 0.0037126 | 93000 | 0 | 54.25 | 2.5172 | 327.4167 | 0 | 0 | 7.0933 | 1.1762 | 8.8556 | 508119.5257 | 0 | 0 | 0 | 0 | 0 | 0 | 21.6855
01/24 22:00:00 | 0 | -1.7 | -0.73258 | 0.0035768 | 93000 | 0 | 63.5 | 2.4295 | 327 | 0 | 0 | 7.0933 | 1.1795 | 8.8556 | 544957.4699 | 0 | 0 | 0 | 0 | 0 | 0 | 21.7007
01/24 23:00:00 | 0 | -1.7 | -0.73258 | 0.0035768 | 93000 | 0 | 110.6667 | 2.4295 | 327 | 0 | 0 | 7.0933 | 1.1795 | 8.8556 | 1413378.4149 | 0 | 0 | 0 | 0 | 0 | 0 | 21.7032
01/24 24:00:00 | -0.64167 | -1.7 | -1.0974 | 0.0035749 | 92941.6667 | 0 | 143.6667 | 2.4295 | 327 | 0 | 0 | 7.0933 | 1.1816 | 8.8556 | 486581.7368 | 0 | 0 | 0 | 0 | 0 | 0 | 21.7135
01/25 01:00:00 | -1.1 | -1.9917 | -1.4897 | 0.0034793 | 92958.3333 | 0 | 142.9167 | 2.3065 | 326.4167 | 0 | 0 | 7.0933 | 1.184 | 8.8242 | 473133.8687 | 0 | 0 | 0 | 0 | 0 | 0 | 21.718
01/25 02:00:00 | -1.45 | -2.55 | -1.9206 | 0.0033187 | 92941.6667 | 0.875 | 122.5 | 2.2186 | 326 | 0 | 0 | 7.0933 | 1.1856 | 8.8242 | 471091.0469 | 0 | 0 | 0 | 0 | 0 | 0 | 21.7214
01/25 03:00:00 | -1.0583 | -2.8 | -1.7927 | 0.0032523 | 92900 | 2.1417 | 127.5 | 2.2186 | 326 | 0 | 0 | 7.0933 | 1.1835 | 8.8242 | 465185.325 | 0 | 0 | 0 | 0 | 0 | 0 | 21.7236
01/25 04:00:00 | -0.89167 | -2.8 | -1.6855 | 0.0032624 | 92841.6667 | 1.0833 | 141.1667 | 2.2186 | 326 | 0 | 0 | 7.0933 | 1.182 | 8.8242 | 464192.3793 | 0 | 0 | 0 | 0 | 0 | 0 | 21.7248
01/25 05:00:00 | -1.1 | -2.8 | -1.795 | 0.003271 | 92800 | 0 | 128 | 2.2186 | 326 | 0 | 0 | 7.0933 | 1.1823 | 8.8242 | 470051.4666 | 0 | 0 | 0 | 0 | 0 | 0 | 21.726
01/25 06:00:00 | -1.7417 | -3.0917 | -2.2937 | 0.0031855 | 92741.6667 | 1.5167 | 148.3333 | 2.0953 | 325.4167 | 0 | 0 | 7.0933 | 1.1845 | 8.8242 | 477512.6971 | 0 | 0 | 0 | 0 | 0 | 0 | 21.7274
01/25 07:00:00 | -2.2 | -3.3 | -2.6533 | 0.0031222 | 92758.3333 | 1.9583 | 129.1667 | 2.0072 | 325 | 0 | 0 | 7.0933 | 1.1869 | 8.8242 | 504653.262 | 0 | 0 | 0 | 0 | 0 | 0 | 21.7446
01/25 08:00:00 | -1.9083 | -3.3 | -2.4891 | 0.0031136 | 92858.3333 | 0.625 | 98.25 | 2.0072 | 325 | 0 | 0 | 7.0933 | 1.1869 | 8.8242 | 486847.9876 | 0 | 0 | 0 | 0 | 0 | 0 | 21.7275
01/25 09:00:00 | -0.35833 | -2.3667 | -1.2187 | 0.0033771 | 92958.3333 | 0 | 87.0833 | 2.2535 | 326.1667 | 15.0833 | 67.8333 | 7.0933 | 1.1809 | 8.8242 | 290737.9197 | 1033091.2197 | 61.8929 | 9.7083 | 9.7083 | 90.1196 | 23.3838 | 21.7246
01/25 10:00:00 | 1.5333 | -1.0583 | 0.37189 | 0.0037578 | 93058.3333 | 0 | 94.5833 | 2.5523 | 327.5833 | 35.3333 | 413.5833 | 7.0933 | 1.1733 | 8.8242 | 227508.2076 | 4945787.8961 | 344.5616 | 32.8713 | 32.8713 | 384.9457 | 132.321 | 21.6975
01/25 11:00:00 | 2.2 | -0.6 | 0.94765 | 0.0038995 | 93100 | 0 | 114.9167 | 4.4485 | 336.75 | 57.75 | 643.0833 | 7.0933 | 1.1708 | 8.8242 | 236979.8874 | 7123586.9252 | 601.8463 | 60.3797 | 60.3797 | 455.5272 | 283.5121 | 21.6983
01/25 12:00:00 | 4.1833 | 0.39167 | 2.471 | 0.0042337 | 93041.6667 | 1.225 | 144.1667 | 4.1765 | 335.4167 | 76.8333 | 733.8333 | 7.0933 | 1.1611 | 8.8242 | 233916.6928 | 7266129.685 | 761.3011 | 80.0717 | 80.0717 | 352.8723 | 395.7362 | 21.6802
01/25 13:00:00 | 5.8917 | 1.1 | 3.6596 | 0.0044547 | 93000 | 2.1 | 218.3333 | 3.0594 | 330 | 88.3333 | 761.75 | 7.0933 | 1.153 | 8.8242 | 239517.0643 | 7108449.6863 | 834.419 | 88.698 | 89.9503 | 171.4455 | 450.2054 | 21.679
01/25 14:00:00 | 6.45 | 1.45 | 4.0662 | 0.0045499 | 93000 | 1.75 | 167.25 | 3.1813 | 330.5833 | 123.1667 | 612.8333 | 7.0933 | 1.1505 | 8.8242 | 218243.8414 | 6570146.2833 | 732.0254 | 96.3901 | 204.7898 | 96.3901 | 411.1639 | 21.6789
01/25 15:00:00 | 6.9917 | 1.7 | 4.4587 | 0.0046442 | 93000 | 1.85 | 205.4167 | 3.2684 | 331 | 139.4167 | 458.4167 | 7.0933 | 1.1481 | 8.8242 | 231121.546 | 6119589.0524 | 571.66 | 92.8385 | 321.2721 | 92.8385 | 330.3 | 21.6803
01/25 16:00:00 | 5.9167 | 1.35 | 3.7906 | 0.0045526 | 92941.6667 | 2.975 | 274.1667 | 3.1465 | 330.4167 | 102.8333 | 555.4167 | 7.0933 | 1.152 | 8.8242 | 212952.4828 | 7186975.3489 | 560.8545 | 76.1629 | 476.8452 | 76.1629 | 281.5674 | 21.6741
01/25 17:00:00 | 5 | 1.1 | 3.2112 | 0.0044714 | 92900 | 3.6 | 270 | 3.0594 | 330 | 65.9167 | 536.1667 | 7.0933 | 1.1554 | 8.8242 | 510440.0958 | 6580768.7526 | 431.2842 | 50.9768 | 532.7406 | 50.9768 | 170.2456 | 21.6717
01/25 18:00:00 | 3.3667 | 0.45833 | 2.0596 | 0.004262 | 92841.6667 | 1.5 | 189.1667 | 2.9372 | 329.4167 | 17.5 | 209.5833 | 7.0933 | 1.1619 | 8.8242 | 817406.2094 | 2187176.7615 | 123.5434 | 12.3737 | 206.7085 | 12.3737 | 33.7288 | 21.6875
01/25 19:00:00 | 1.9083 | 0 | 1.049 | 0.0041019 | 92858.3333 | 0 | 84.0833 | 2.8499 | 329 | 0 | 0 | 7.0933 | 1.1686 | 8.8242 | 624755.4157 | 0 | 0 | 0 | 0 | 0 | 0 | 21.6811
01/25 20:00:00 | 0.70833 | -0.99167 | -0.051652 | 0.0037934 | 92841.6667 | 0 | 103.3333 | 2.6047 | 327.8333 | 0 | 0 | 7.0933 | 1.1741 | 8.8242 | 533513.2429 | 0 | 0 | 0 | 0 | 0 | 0 | 21.6856
01/25 21:00:00 | 0 | -1.7 | -0.73346 | 0.0035846 | 92800 | 0 | 139.5 | 2.4295 | 327 | 0 | 0 | 7.0933 | 1.177 | 8.8242 | 492198.6585 | 0 | 0 | 0 | 0 | 0 | 0 | 21.703
01/25 22:00:00 | 0 | -1.35 | -0.60041 | 0.0036813 | 92800 | 0 | 166.3333 | 2.5523 | 327.5833 | 0 | 0 | 7.0933 | 1.1768 | 8.8242 | 524086.8445 | 0 | 0 | 0 | 0 | 0 | 0 | 21.7077
01/25 23:00:00 | 0 | -1.1 | -0.50562 | 0.0037504 | 92800 | 0 | 167.1667 | 2.64 | 328 | 0 | 0 | 7.0933 | 1.1767 | 8.8242 | 518679.0249 | 0 | 0 | 0 | 0 | 0 | 0 | 21.7115
01/25 24:00:00 | -0.35 | -1.1 | -0.68627 | 0.0037621 | 92741.6667 | 0.875 | 114.5833 | 2.64 | 328 | 0 | 0 | 7.0933 | 1.1774 | 8.8242 | 486612.5521 | 0 | 0 | 0 | 0 | 0 | 0 | 21.7163
01/26 01:00:00 | 0.39167 | -0.45833 | 0.014315 | 0.0039754 | 92700 | 2.1417 | 120.8333 | 2.7624 | 328.5833 | 0 | 0 | 7.0933 | 1.1733 | 8.7948 | 474316.8751 | 0 | 0 | 0 | 0 | 0 | 0 | 21.7191
01/26 02:00:00 | -0.18333 | -0.99167 | -0.53956 | 0.0038081 | 92641.6667 | 1.9583 | 243.3333 | 2.6047 | 327.8333 | 0 | 0 | 7.0933 | 1.1753 | 8.7948 | 471947.8627 | 0 | 0 | 0 | 0 | 0 | 0 | 21.7219
01/26 03:00:00 | -1.625 | -1.875 | -1.734 | 0.003569 | 91666.6667 | 1.5 | 304.1667 | 2.4295 | 327 | 0 | 0 | 7.0933 | 1.1696 | 8.7948 | 465729.203 | 0 | 0 | 0 | 0 | 0 | 0 | 21.7255
01/26 04:00:00 | -1.825 | -2.1167 | -1.9449 | 0.0034907 | 91933.3333 | 0.625 | 195.5833 | 4.1232 | 335.1667 | 0 | 0 | 7.0933 | 1.174 | 8.7948 | 464481.1258 | 0 | 0 | 0 | 0 | 0 | 0 | 21.7268
01/26 05:00:00 | -1.7 | -2.2 | -1.9061 | 0.0034419 | 92600 | 0 | 122.75 | 3.5162 | 332.25 | 0 | 0 | 7.0933 | 1.1821 | 8.7948 | 470514.2049 | 0 | 0 | 0 | 0 | 0 | 0 | 21.7273
01/26 06:00:00 | -1.35 | -2.55 | -1.839 | 0.0033505 | 92541.6667 | 1.225 | 156.6667 | 2.2186 | 326 | 0 | 0 | 7.0933 | 1.18 | 8.7948 | 478195.5068 | 0 | 0 | 0 | 0 | 0 | 0 | 21.7274
01/26 07:00:00 | -1.0417 | -2.9167 | -1.8075 | 0.0032823 | 91683.3333 | 2.6833 | 139.1667 | 2.2186 | 326 | 0 | 0 | 7.0933 | 1.1678 | 8.7948 | 531399.1455 | 0 | 0 | 0 | 0 | 0 | 0 | 21.7426
01/26 08:00:00 | -0.41667 | -2.2417 | -1.1862 | 0.0034633 | 91916.6667 | 1.2917 | 125.75 | 2.3416 | 326.5833 | 0 | 0 | 7.0933 | 1.1678 | 8.7948 | 509734.7265 | 0 | 0 | 0 | 0 | 0 | 0 | 21.7259
01/26 09:00:00 | 1.1667 | -1.2917 | 0.087038 | 0.0037603 | 91741.6667 | 0.875 | 74.5833 | 7.2475 | 350.9167 | 10.4167 | 184.3056 | 7.0933 | 1.1583 | 8.7948 | 290240.6861 | 2107238.6759 | 123.9643 | 9.4945 | 9.4945 | 198.1825 | 28.6968 | 21.715
01/26 10:00:00 | 2 | -1 | 0.67656 | 0.0038757 | 91200 | 0.625 | 90.6667 | 5.9937 | 344.6667 | 29.25 | 498 | 7.0933 | 1.1477 | 8.7948 | 621733.6831 | 5576540.0116 | 389.0328 | 31.9472 | 31.9472 | 437.6229 | 145.1442 | 21.6923
01/26 11:00:00 | 2.4667 | -0.066667 | 1.323 | 0.0041188 | 92016.6667 | 0.875 | 104.1667 | 5.1554 | 340.25 | 46.25 | 733.5833 | 7.0933 | 1.1556 | 8.7948 | 1238451.098 | 7641909.6106 | 648.22 | 59.7803 | 59.7803 | 490.2447 | 303.7322 | 21.6945
01/26 12:00:00 | 3.5 | 0.83333 | 2.2846 | 0.0044278 | 91841.6667 | 1.5 | 129.1667 | 9.4683 | 361.8333 | 71.3333 | 774.3333 | 7.0933 | 1.1485 | 8.7948 | 247976.197 | 7469297.8386 | 784.0898 | 79.6319 | 79.6319 | 364.8024 | 406.8745 | 21.6825
01/26 13:00:00 | 4 | 1 | 2.6351 | 0.0045215 | 91300 | 0.625 | 94.1667 | 8.161 | 355.25 | 119.8333 | 624.6667 | 7.0933 | 1.1395 | 8.7948 | 2563161.5717 | 6593250.8152 | 747.2978 | 96.992 | 98.1634 | 168.0619 | 416.4037 | 21.853
01/26 14:00:00 | 5.225 | 1.4083 | 3.4309 | 0.0046112 | 91883.3333 | 2.1 | 112.5 | 4.383 | 336.4167 | 101.6667 | 727.25 | 7.0933 | 1.1416 | 8.7948 | 269290.4941 | 7135881.0198 | 817.6873 | 91.559 | 220.7084 | 91.559 | 443.0368 | 21.6773
01/26 15:00:00 | 6.1 | 1.35 | 3.8412 | 0.0045547 | 92300 | 3.0167 | 332.5 | 3.1465 | 330.4167 | 93 | 738.6667 | 7.0933 | 1.1433 | 8.7948 | 352565.7722 | 7815646.0749 | 775.717 | 84.4662 | 415.1374 | 84.4662 | 401.2932 | 21.6746
01/26 16:00:00 | 6.1 | 1.45 | 3.8819 | 0.0045869 | 92300 | 2.3083 | 337.5 | 3.1813 | 330.5833 | 64 | 779.9167 | 7.0933 | 1.1432 | 8.7948 | 248670.7626 | 8648589.8819 | 692.8135 | 67.126 | 583.026 | 67.126 | 316.56 | 21.6699
01/26 17:00:00 | 6.1 | 1.7 | 3.9835 | 0.0046674 | 92300 | 2.1 | 350 | 3.2684 | 331 | 49 | 634.75 | 7.0933 | 1.1431 | 8.7948 | 332934.4555 | 7258470.3781 | 480.7157 | 44.61 | 594.7989 | 44.61 | 174.6082 | 21.6677
01/26 18:00:00 | 4.175 | 1.0583 | 2.7227 | 0.0044732 | 92183.3333 | 0.875 | 62.9167 | 3.1465 | 330.4167 | 22.5833 | 222.0278 | 7.0933 | 1.1499 | 8.7948 | 528544.8086 | 2382743.8709 | 133.0554 | 14.7646 | 226.1144 | 14.7646 | 37.7773 | 21.6819
01/26 19:00:00 | 2.45 | 0.25 | 1.4486 | 0.0042132 | 92100 | 0 | 115.5833 | 2.9372 | 329.4167 | 0 | 0 | 7.0933 | 1.1566 | 8.7948 | 630260.1114 | 0 | 0 | 0 | 0 | 0 | 0 | 21.6782
01/26 20:00:00 | 1.5583 | 0 | 0.85736 | 0.0041438 | 92041.6667 | 0 | 124.75 | 2.8499 | 329 | 0 | 0 | 7.0933 | 1.1597 | 8.7948 | 564922.7313 | 0 | 0 | 0 | 0 | 0 | 0 | 21.6826
01/26 21:00:00 | 0.45833 | -0.35 | 0.081885 | 0.0040309 | 92000 | 0.875 | 171.25 | 2.7274 | 328.4167 | 0 | 0 | 7.0933 | 1.1641 | 8.7948 | 498502.8583 | 0 | 0 | 0 | 0 | 0 | 0 | 21.6875
01/26 22:00:00 | 0 | -0.89167 | -0.41341 | 0.0038553 | 91941.6667 | 0.625 | 179.5833 | 2.64 | 328 | 0 | 0 | 7.0933 | 1.1656 | 8.7948 | 530061.4698 | 0 | 0 | 0 | 0 | 0 | 0 | 21.7053
01/26 23:00:00 | 0 | -1.1 | -0.50835 | 0.0037873 | 91900 | 0 | 166.75 | 7.3352 | 351.3333 | 0 | 0 | 7.0933 | 1.1652 | 8.7948 | 510198.8423 | 0 | 0 | 0 | 0 | 0 | 0 | 21.7093
01/26 24:00:00 | 0 | -1.0417 | -0.47641 | 0.0038314 | 91433.3333 | 0 | 169.1667 | 8.2745 | 355.75 | 0 | 0 | 7.0933 | 1.1592 | 8.7948 | 489183.1506 | 0 | 0 | 0 | 0 | 0 | 0 | 21.7136
01/27 01:00:00 | -0.58333 | -1 | -0.76845 | 0.0038667 | 91100 | 0 | 171.1667 | 6.5499 | 347 | 0 | 0 | 7.0933 | 1.1574 | 8.7673 | 474230.3712 | 0 | 0 | 0 | 0 | 0 | 0 | 21.7176
01/27 02:00:00 | -1.5833 | -1.5833 | -1.5833 | 0.0036847 | 91041.6667 | 0 | 170.25 | 6.4322 | 346.4167 | 0 | 0 | 7.0933 | 1.1612 | 8.7673 | 471775.104 | 0 | 0 | 0 | 0 | 0 | 0 | 21.721
01/27 03:00:00 | -2 | -2 | -2 | 0.0035588 | 91000 | 0 | 157.3333 | 4.7947 | 338.4167 | 0 | 0 | 7.0933 | 1.1627 | 8.7673 | 465609.305 | 0 | 0 | 0 | 0 | 0 | 0 | 21.7233
01/27 04:00:00 | -2 | -2 | -2 | 0.0035588 | 91000 | 0 | 143.75 | 4.6463 | 337.6667 | 0 | 0 | 7.0933 | 1.1627 | 8.7673 | 464384.7467 | 0 | 0 | 0 | 0 | 0 | 0 | 21.7248
01/27 05:00:00 | -2.1167 | -2.4667 | -2.2645 | 0.0034058 | 91408.3333 | 0 | 141.1667 | 5.8072 | 343.3333 | 0 | 0 | 7.0933 | 1.1687 | 8.7673 | 470436.0346 | 0 | 0 | 0 | 0 | 0 | 0 | 21.7258
01/27 06:00:00 | -2.0833 | -2.9167 | -2.4282 | 0.0032835 | 91291.6667 | 0 | 140.25 | 6.146 | 345 | 0 | 0 | 7.0933 | 1.1673 | 8.7673 | 478051.0558 | 0 | 0 | 0 | 0 | 0 | 0 | 21.7261
01/27 07:00:00 | -2.5833 | -3 | -2.7509 | 0.0032737 | 91000 | 0 | 137.25 | 8.4576 | 356.6667 | 0 | 0 | 7.0933 | 1.1658 | 8.7673 | 506297.8209 | 0 | 0 | 0 | 0 | 0 | 0 | 21.7428
01/27 08:00:00 | -2.2417 | -2.5333 | -2.3603 | 0.003388 | 91466.6667 | 0 | 136 | 10.2217 | 365.5833 | 0 | 0 | 7.0933 | 1.17 | 8.7673 | 490283.4597 | 0 | 0 | 0 | 0 | 0 | 0 | 21.7256
01/27 09:00:00 | -1.875 | -2.0833 | -1.9608 | 0.003523 | 91333.3333 | 0 | 134.25 | 7.4036 | 351.4167 | 13.2778 | 2.1667 | 7.0933 | 1.1665 | 8.7673 | 303531.3088 | 162740.3017 | 8.0526 | 6.8905 | 6.8905 | 8.6982 | 13.4349 | 21.7243
01/27 10:00:00 | -1.4167 | -2 | -1.665 | 0.0035585 | 91058.3333 | 0 | 131.8333 | 5.9252 | 343.9167 | 53.9167 | 14.5833 | 7.0933 | 1.161 | 8.7673 | 246231.6818 | 810338.9031 | 44.5562 | 28.8858 | 28.8858 | 46.0433 | 56.9563 | 21.7189
01/27 11:00:00 | -0.76667 | -1.475 | -1.0748 | 0.0036981 | 91566.6667 | 0.875 | 229.5833 | 9.9938 | 364.6667 | 105.3333 | 48 | 7.0933 | 1.1644 | 8.7673 | 241763.977 | 1808339.2717 | 117.9448 | 56.0349 | 56.0349 | 98.5278 | 122.0228 | 21.7371
01/27 12:00:00 | 0.33333 | 0.125 | 0.23728 | 0.0042185 | 91433.3333 | 0.625 | 206.0833 | 11.8207 | 373.9167 | 159.0833 | 127.8333 | 7.0933 | 1.1571 | 8.7673 | 240460.4819 | 3196121.286 | 257.79 | 85.9325 | 85.9325 | 154.6409 | 213.5782 | 21.6986
01/27 13:00:00 | 1.5833 | 1 | 1.3201 | 0.0045158 | 91158.3333 | 0.875 | 137.25 | 11.2656 | 371 | 173.6667 | 69.8333 | 7.0933 | 1.1478 | 8.7673 | 251927.4159 | 2633622.0569 | 201.3104 | 89.5296 | 89.6824 | 103.5148 | 205.556 | 21.7007
01/27 14:00:00 | 2.5833 | 1 | 1.8762 | 0.0045238 | 91200 | 1.85 | 208.3333 | 8.8663 | 358.75 | 163.0833 | 19.5 | 7.0933 | 1.1441 | 8.7673 | 306595.2331 | 2007273.52 | 124.3662 | 82.3562 | 88.7113 | 82.3562 | 171.0422 | 21.7087
01/27 15:00:00 | 3.175 | 1.0583 | 2.198 | 0.004505 | 91608.3333 | 1.75 | 260 | 10.6587 | 368.0833 | 121.0833 | 12.6667 | 7.0933 | 1.1468 | 8.7673 | 239586.5053 | 1472689.8972 | 82.9539 | 62.1073 | 71.6126 | 62.1073 | 125.4272 | 21.7081
01/27 16:00:00 | 3.65 | 1.1 | 2.4708 | 0.0045011 | 91958.3333 | 1.5 | 283.3333 | 13.1631 | 381 | 64.25 | 13.5833 | 7.0933 | 1.1492 | 8.7673 | 228385.1129 | 867524.544 | 47.0697 | 34.3563 | 45.3564 | 34.3563 | 68.0114 | 21.7078
01/27 17:00:00 | 3.9 | 1.1 | 2.6189 | 0.0045106 | 92000 | 1.5 | 300 | 13.1631 | 381 | 59.5833 | 25.1667 | 7.0933 | 1.1487 | 8.7673 | 331001.0449 | 1109453.7151 | 63.3716 | 31.3152 | 72.9474 | 31.3152 | 64.0326 | 21.7064
01/27 18:00:00 | 3.375 | 1.625 | 2.5687 | 0.0047101 | 91533.3333 | 1.85 | 300 | 13.2726 | 381.5833 | 28.1111 | 8.6111 | 7.0933 | 1.1447 | 8.7673 | 555730.2027 | 877446.5063 | 49.4902 | 12.7838 | 79.2789 | 12.7838 | 28.5306 | 21.7192
01/27 19:00:00 | 3 | 2 | 2.5232 | 0.0048453 | 91200 | 2.3917 | 300 | 13.3508 | 382 | 0 | 0 | 7.0933 | 1.1418 | 8.7673 | 630470.3642 | 0 | 0 | 0 | 0 | 0 | 0 | 21.7068
01/27 20:00:00 | 3 | 2 | 2.5232 | 0.0048453 | 91200 | 1.9583 | 317.5 | 13.3508 | 382 | 0 | 0 | 7.0933 | 1.1418 | 8.7673 | 655883.7303 | 0 | 0 | 0 | 0 | 0 | 0 | 21.7061
01/27 21:00:00 | 2.8833 | 2.1167 | 2.5289 | 0.0048678 | 91725 | 0.625 | 237.8333 | 13.4601 | 382.5833 | 0 | 0 | 7.0933 | 1.1488 | 8.7673 | 550669.2394 | 0 | 0 | 0 | 0 | 0 | 0 | 21.7077
01/27 22:00:00 | 2.8 | 2.2 | 2.532 | 0.0048833 | 92100 | 0 | 227.4167 | 13.5381 | 383 | 0 | 0 | 7.0933 | 1.1539 | 8.7673 | 534759.4126 | 0 | 0 | 0 | 0 | 0 | 0 | 21.7093
01/27 23:00:00 | 2.8 | 2.2 | 2.532 | 0.0048833 | 92100 | 0 | 281 | 13.5381 | 383 | 0 | 0 | 7.0933 | 1.1539 | 8.7673 | 509823.0207 | 0 | 0 | 0 | 0 | 0 | 0 | 21.7104
01/27 24:00:00 | 2.45 | 1.9083 | 2.186 | 0.0047596 | 92158.3333 | 0 | 296.8333 | 13.4288 | 382.4167 | 0 | 0 | 7.0933 | 1.1563 | 8.7673 | 489496.2857 | 0 | 0 | 0 | 0 | 0 | 0 | 21.7127
01/28 01:00:00 | 2.0833 | 1.875 | 1.9748 | 0.0047773 | 91616.6667 | 0.875 | 282.9167 | 13.3508 | 382 | 0 | 0 | 7.0933 | 1.151 | 8.7417 | 473378.0707 | 0 | 0 | 0 | 0 | 0 | 0 | 21.7148
01/28 02:00:00 | 2 | 1.4167 | 1.7337 | 0.0046525 | 91200 | 1.5 | 270 | 8.1952 | 355.75 | 0 | 0 | 7.0933 | 1.1463 | 8.7417 | 471407.9522 | 0 | 0 | 0 | 0 | 0 | 0 | 21.7165
01/28 03:00:00 | 1.4167 | 1 | 1.2297 | 0.0045172 | 91141.6667 | 0.625 | 285.1667 | 6.0526 | 344.5833 | 0 | 0 | 7.0933 | 1.1483 | 8.7417 | 465527.2626 | 0 | 0 | 0 | 0 | 0 | 0 | 21.7182
01/28 04:00:00 | 1 | 1 | 1 | 0.0045187 | 91100 | 0 | 294.25 | 7.1525 | 350 | 0 | 0 | 7.0933 | 1.1495 | 8.7417 | 464476.5433 | 0 | 0 | 0 | 0 | 0 | 0 | 21.7195
01/28 05:00:00 | 0.76667 | 0.76666 | 0.76666 | 0.004409 | 91800 | 0 | 291.25 | 7.0356 | 349.4167 | 0 | 0 | 7.0933 | 1.1595 | 8.7417 | 470312.5276 | 0 | 0 | 0 | 0 | 0 | 0 | 21.7204
01/28 06:00:00 | 0.25 | -0.1 | 0.079991 | 0.0040972 | 92358.3333 | 0.875 | 272.5 | 9.1319 | 360.0833 | 0 | 0 | 7.0933 | 1.1694 | 8.7417 | 490741.5806 | 0 | 0 | 0 | 0 | 0 | 0 | 21.7209
01/28 07:00:00 | -0.35 | -0.6 | -0.46546 | 0.0039379 | 92400 | 0.625 | 274.5833 | 8.3919 | 356.3333 | 0 | 0 | 7.0933 | 1.1727 | 8.7417 | 511702.9768 | 0 | 0 | 0 | 0 | 0 | 0 | 21.7367
01/28 08:00:00 | -0.6 | -0.6 | -0.6 | 0.0039375 | 92458.3333 | 0.875 | 235.4167 | 6.7512 | 348 | 0 | 0 | 7.0933 | 1.1746 | 8.7417 | 534760.5046 | 0 | 0 | 0 | 0 | 0 | 0 | 21.7208
01/28 09:00:00 | -0.83333 | -0.83334 | -0.83334 | 0.0038946 | 91683.3333 | 0.625 | 247.8333 | 6.6338 | 347.4167 | 12.8611 | 142.6389 | 7.0933 | 1.1658 | 8.7417 | 284849.5149 | 1834209.2004 | 108.0731 | 10.1193 | 10.1193 | 171.2164 | 27.2915 | 21.72
01/28 10:00:00 | -0.41667 | -0.41667 | -0.41667 | 0.0040199 | 91975 | 0 | 284.3333 | 5.1207 | 340 | 41.1667 | 369.5 | 7.0933 | 1.1675 | 8.7417 | 221738.5309 | 4655710.0334 | 320.0348 | 34.6366 | 34.6366 | 363.2324 | 125.1048 | 21.7052
01/28 11:00:00 | 0 | -2.9323e-06 | -2.9323e-06 | 0.0041327 | 92600 | 0 | 291.8333 | 5.7636 | 343.1667 | 90.0833 | 290.4167 | 7.0933 | 1.1734 | 8.7417 | 227271.0972 | 4308341.4025 | 341.0224 | 59.7443 | 59.7443 | 268.9895 | 190.3239 | 21.7221
01/28 12:00:00 | 1.1667 | 1.1667 | 1.1667 | 0.0045437 | 91783.3333 | 0 | 303.5833 | 10.6847 | 368.25 | 148.0833 | 206.4167 | 7.0933 | 1.1574 | 8.7417 | 263129.5669 | 3795666.0618 | 329.6576 | 84.94 | 84.94 | 185.7604 | 236.3242 | 21.6915
01/28 13:00:00 | 2.5833 | 2.5833 | 2.5833 | 0.0050608 | 91200 | 1.225 | 176.25 | 12.3576 | 376.75 | 191.75 | 125.75 | 7.0933 | 1.1432 | 8.7417 | 239537.5547 | 3386674.9923 | 288.5633 | 100.5741 | 100.9483 | 120.4051 | 250.3124 | 21.6954
01/28 14:00:00 | 4.75 | 3 | 3.9205 | 0.0052289 | 91258.3333 | 0.875 | 227.4167 | 7.003 | 349.6667 | 191.9167 | 256.25 | 7.0933 | 1.1347 | 8.7417 | 218302.286 | 4548932.3581 | 429.3075 | 107.3858 | 170.6322 | 107.3858 | 310.5515 | 21.6854
01/28 15:00:00 | 7.05 | 2.8833 | 5.0296 | 0.005141 | 92116.6667 | 1.5167 | 307.0833 | 3.5637 | 332.4167 | 131.4167 | 562.5 | 7.0933 | 1.1361 | 8.7417 | 242183.577 | 6925468.2106 | 655.3484 | 95.876 | 366.9623 | 95.876 | 364.8111 | 21.6817
01/28 16:00:00 | 7.8 | 2.8 | 5.3736 | 0.0050828 | 92700 | 1.9583 | 300 | 3.477 | 332 | 88.5 | 681.9167 | 7.0933 | 1.1403 | 8.7417 | 212031.1343 | 8208446.2988 | 648.3851 | 75.0872 | 549.8088 | 75.0872 | 308.2505 | 21.6787
01/28 17:00:00 | 7.8 | 2.8 | 5.3736 | 0.0050828 | 92700 | 1.5 | 300 | 3.477 | 332 | 50.9167 | 669.75 | 7.0933 | 1.1403 | 8.7417 | 311004.8548 | 7610415.7459 | 502.4138 | 46.5672 | 625.0671 | 46.5672 | 181.6804 | 21.6728
01/28 18:00:00 | 5.8167 | 2.1583 | 4.1134 | 0.0048661 | 92700 | 0.625 | 333.25 | 3.3553 | 331.4167 | 20.9167 | 309.1944 | 7.0933 | 1.1489 | 8.7417 | 551854.4615 | 3170301.702 | 177.1884 | 14.9798 | 306.7062 | 14.9798 | 41.4486 | 21.6823
01/28 19:00:00 | 2.825 | 1.0583 | 2.0272 | 0.0044637 | 92700 | 0.875 | 86.25 | 3.1465 | 330.4167 | 0 | 0 | 7.0933 | 1.1621 | 8.7417 | 675978.0754 | 0 | 0 | 0 | 0 | 0 | 0 | 21.6758
01/28 20:00:00 | 1.7 | 0.89167 | 1.3381 | 0.0044043 | 92700 | 2.4333 | 138.3333 | 3.0594 | 330 | 0 | 0 | 7.0933 | 1.1669 | 8.7417 | 593626.0643 | 0 | 0 | 0 | 0 | 0 | 0 | 21.6828
01/28 21:00:00 | 1.9917 | 1.1 | 1.5814 | 0.0044655 | 92700 | 3.3917 | 130 | 3.0594 | 330 | 0 | 0 | 7.0933 | 1.1656 | 8.7417 | 492932.6842 | 0 | 0 | 0 | 0 | 0 | 0 | 21.6976
01/28 22:00:00 | 1.9083 | 0.80833 | 1.3918 | 0.0043598 | 92700 | 4.1833 | 135.8333 | 3.0594 | 330 | 0 | 0 | 7.0933 | 1.1661 | 8.7417 | 524160.0303 | 0 | 0 | 0 | 0 | 0 | 0 | 21.705
01/28 23:00:00 | 1.7 | 0.6 | 1.1881 | 0.0042946 | 92700 | 4.6 | 140 | 3.0594 | 330 | 0 | 0 | 7.0933 | 1.1671 | 8.7417 | 505128.4308 | 0 | 0 | 0 | 0 | 0 | 0 | 21.7097
01/28 24:00:00 | 1.9917 | 0.89167 | 1.4735 | 0.0043833 | 92758.3333 | 4.3083 | 128.3333 | 3.0594 | 330 | 0 | 0 | 7.0933 | 1.1664 | 8.7417 | 486595.3059 | 0 | 0 | 0 | 0 | 0 | 0 | 21.7136
01/29 01:00:00 | 2.2 | 1.1 | 1.6774 | 0.0044472 | 92800 | 4.1 | 125.8333 | 4.8599 | 338.75 | 0 | 0 | 7.0933 | 1.166 | 8.7181 | 473217.5708 | 0 | 0 | 0 | 0 | 0 | 0 | 21.7164
01/29 02:00:00 | 2.0833 | 1.0417 | 1.5988 | 0.0044837 | 91866.6667 | 3.5167 | 135.8333 | 10.2393 | 366 | 0 | 0 | 7.0933 | 1.1547 | 8.7181 | 471241.4529 | 0 | 0 | 0 | 0 | 0 | 0 | 21.7181
01/29 03:00:00 | 2 | 1 | 1.5427 | 0.00451 | 91200 | 3.6833 | 128.3333 | 7.2693 | 351.25 | 0 | 0 | 7.0933 | 1.1466 | 8.7181 | 465414.0612 | 0 | 0 | 0 | 0 | 0 | 0 | 21.7198
01/29 04:00:00 | 2.4667 | 0.76667 | 1.6886 | 0.0043819 | 92133.3333 | 4.1 | 120 | 8.9532 | 359.75 | 0 | 0 | 7.0933 | 1.1566 | 8.7181 | 464401.144 | 0 | 0 | 0 | 0 | 0 | 0 | 21.7201
01/29 05:00:00 | 2.8 | 0.6 | 1.7879 | 0.004287 | 92800 | 4.1 | 120 | 13.1631 | 381 | 0 | 0 | 7.0933 | 1.1637 | 8.7181 | 470185.969 | 0 | 0 | 0 | 0 | 0 | 0 | 21.7197
01/29 06:00:00 | 1.8083 | -0.1 | 0.95152 | 0.0040761 | 92800 | 2.9333 | 149.1667 | 7.0246 | 350.0833 | 0 | 0 | 7.0933 | 1.1683 | 8.7181 | 499240.8255 | 0 | 0 | 0 | 0 | 0 | 0 | 21.7201
01/29 07:00:00 | 0.80833 | -0.89167 | 0.034372 | 0.0038206 | 92800 | 0.875 | 140.25 | 2.64 | 328 | 0 | 0 | 7.0933 | 1.1731 | 8.7181 | 504864.9233 | 0 | 0 | 0 | 0 | 0 | 0 | 21.7345
01/29 08:00:00 | 0.25 | -0.80833 | -0.23749 | 0.0038467 | 92800 | 0 | 120.75 | 2.64 | 328 | 0 | 0 | 7.0933 | 1.1754 | 8.7181 | 486877.5194 | 0 | 0 | 0 | 0 | 0 | 0 | 21.7198
01/29 09:00:00 | 0.58333 | -0.83333 | -0.044379 | 0.0038996 | 91808.3333 | 1.225 | 103.3333 | 7.3352 | 351.3333 | 15.1944 | 133.0556 | 7.0933 | 1.1613 | 8.7181 | 286070.8402 | 1761895.3295 | 102.5654 | 10.969 | 10.969 | 164.5927 | 27.5092 | 21.7103
01/29 10:00:00 | 2.1667 | 0.16667 | 1.2784 | 0.004253 | 91158.3333 | 1.75 | 66.6667 | 12.1322 | 375.5833 | 53.1667 | 208.25 | 7.0933 | 1.1458 | 8.7181 | 1345454.6129 | 3145472.981 | 209.9857 | 35.347 | 35.347 | 238.6509 | 99.7155 | 21.6951
01/29 11:00:00 | 3.175 | 0.76667 | 2.0789 | 0.0043845 | 92191.6667 | 1.5 | 44.1667 | 13.1631 | 381 | 91.3333 | 122.9167 | 7.0933 | 1.1544 | 8.7181 | 666991.0181 | 2515907.9737 | 180.7363 | 53.372 | 53.372 | 150.4091 | 132.7021 | 21.7013
01/29 12:00:00 | 4.9333 | 0.6 | 2.9713 | 0.0043156 | 92900 | 1.85 | 98.3333 | 13.1631 | 381 | 114.5 | 29 | 7.0933 | 1.156 | 8.7181 | 241901.6514 | 1581656.4985 | 99.658 | 60.3511 | 60.3511 | 76.1532 | 126.1149 | 21.6925
01/29 13:00:00 | 6.45 | 0.6 | 3.7522 | 0.0043112 | 92841.6667 | 1.75 | 122.5 | 13.1631 | 381 | 167.4167 | 55.4167 | 7.0933 | 1.149 | 8.7181 | 239383.9871 | 2411892.0787 | 176.5053 | 86.1164 | 86.2812 | 95.3313 | 192.5903 | 21.6938
01/29 14:00:00 | 6.9917 | 0.6 | 4.0294 | 0.0043138 | 92800 | 1.5 | 115.8333 | 11.9443 | 374.5833 | 193.3333 | 67 | 7.0933 | 1.1463 | 8.7181 | 218104.8982 | 2854089.1724 | 214.0559 | 97.4213 | 119.2135 | 97.4213 | 223.3534 | 21.6908
01/29 15:00:00 | 7.55 | 0.89167 | 4.4507 | 0.0044247 | 92800 | 0.625 | 124.0833 | 11.1857 | 370.5833 | 187.3333 | 118.5 | 7.0933 | 1.1438 | 8.7181 | 238516.2362 | 3567607.8935 | 275.2488 | 96.6421 | 182.2199 | 96.6421 | 235.6881 | 21.6875
01/29 16:00:00 | 7.45 | 0.80833 | 4.3615 | 0.0043971 | 92741.6667 | 1.225 | 149.5833 | 11.1537 | 370.4167 | 145.75 | 135.25 | 7.0933 | 1.1435 | 8.7181 | 281467.5237 | 3443706.149 | 236.6127 | 76.3192 | 212.9743 | 76.3192 | 187.0969 | 21.691
01/29 17:00:00 | 7.2 | 0.6 | 4.1403 | 0.0043237 | 92700 | 2.1 | 320 | 12.2926 | 376.4167 | 88 | 304.3333 | 7.0933 | 1.1442 | 8.7181 | 310951.9861 | 4742192.8148 | 304.8623 | 53.4344 | 374.7584 | 53.4344 | 146.3538 | 21.6869
01/29 18:00:00 | 6.2667 | 0.89167 | 3.7946 | 0.0044272 | 92700 | 2.3917 | 320 | 13.1631 | 381 | 35.75 | 125.3889 | 7.0933 | 1.1478 | 8.7181 | 522218.8933 | 2177157.8597 | 122.6911 | 18.284 | 206.345 | 18.284 | 44.1037 | 21.6936
01/29 19:00:00 | 4.9 | 1.1 | 3.1518 | 0.0044808 | 92641.6667 | 3.1833 | 314.1667 | 13.1631 | 381 | 0 | 0 | 7.0933 | 1.1526 | 8.7181 | 624470.6613 | 0 | 0 | 0 | 0 | 0 | 0 | 21.683
01/29 20:00:00 | 4.1083 | 0.80833 | 2.6011 | 0.0043804 | 92600 | 1.5 | 130.6667 | 7.2693 | 351.25 | 0 | 0 | 7.0933 | 1.1556 | 8.7181 | 548676.9974 | 0 | 0 | 0 | 0 | 0 | 0 | 21.6961
01/29 21:00:00 | 2.2667 | -0.39167 | 1.0646 | 0.0039886 | 92541.6667 | 1.5167 | 104.1667 | 2.8147 | 328.8333 | 0 | 0 | 7.0933 | 1.1633 | 8.7181 | 509693.9784 | 0 | 0 | 0 | 0 | 0 | 0 | 21.6892
01/29 22:00:00 | 1.1 | -0.80833 | 0.24247 | 0.0038659 | 92500 | 2.6 | 134.1667 | 7.3352 | 351.3333 | 0 | 0 | 7.0933 | 1.1679 | 8.7181 | 523973.2003 | 0 | 0 | 0 | 0 | 0 | 0 | 21.705
01/29 23:00:00 | 1.1 | -0.6 | 0.34825 | 0.003941 | 92500 | 2.6 | 130 | 11.9126 | 374.4167 | 0 | 0 | 7.0933 | 1.1678 | 8.7181 | 519465.6725 | 0 | 0 | 0 | 0 | 0 | 0 | 21.7104
01/29 24:00:00 | 0.80833 | -0.89167 | 0.032696 | 0.0038355 | 92441.6667 | 1.9583 | 141.6667 | 6.8677 | 349.25 | 0 | 0 | 7.0933 | 1.1685 | 8.7181 | 515800.698 | 0 | 0 | 0 | 0 | 0 | 0 | 21.7144
01/30 01:00:00 | 0.25 | -1.45 | -0.50648 | 0.0036667 | 92400 | 1.5 | 167.5 | 2.5172 | 327.4167 | 0 | 0 | 7.0933 | 1.1707 | 8.6965 | 472972.0859 | 0 | 0 | 0 | 0 | 0 | 0 | 21.7185
01/30 02:00:00 | -0.35 | -1.9917 | -1.0408 | 0.0035228 | 92341.6667 | 1.85 | 180 | 2.3065 | 326.4167 | 0 | 0 | 7.0933 | 1.1728 | 8.6965 | 470906.4741 | 0 | 0 | 0 | 0 | 0 | 0 | 21.7215
01/30 03:00:00 | -0.25 | -1.9083 | -0.9537 | 0.003547 | 92300 | 2.3917 | 174.1667 | 2.3416 | 326.5833 | 0 | 0 | 7.0933 | 1.1718 | 8.6965 | 465014.7934 | 0 | 0 | 0 | 0 | 0 | 0 | 21.7234
01/30 04:00:00 | -0.64167 | -1.9917 | -1.2267 | 0.0035089 | 92300 | 1.0833 | 266.8333 | 2.3065 | 326.4167 | 0 | 0 | 7.0933 | 1.1735 | 8.6965 | 507343.2038 | 0 | 0 | 0 | 0 | 0 | 0 | 21.7245
01/30 05:00:00 | -1.1 | -2.2 | -1.5809 | 0.0034408 | 92300 | 0 | 330.1667 | 2.2186 | 326 | 0 | 0 | 7.0933 | 1.1756 | 8.6965 | 469890.0458 | 0 | 0 | 0 | 0 | 0 | 0 | 21.7261
01/30 06:00:00 | -1.45 | -2.8417 | -2.046 | 0.0032585 | 92241.6667 | 0 | 321.9167 | 2.0953 | 325.4167 | 0 | 0 | 7.0933 | 1.1768 | 8.6965 | 503563.7205 | 0 | 0 | 0 | 0 | 0 | 0 | 21.7264
01/30 07:00:00 | -1.2917 | -3.125 | -2.0488 | 0.0032191 | 91558.3333 | 0.875 | 249.5833 | 3.828 | 333.75 | 0 | 0 | 7.0933 | 1.1674 | 8.6965 | 515687.6645 | 0 | 0 | 0 | 0 | 0 | 0 | 21.7419
01/30 08:00:00 | -1.5833 | -2.4167 | -1.9151 | 0.0034494 | 91041.6667 | 0.625 | 262.4167 | 4.2865 | 335.9167 | 0 | 0 | 7.0933 | 1.1617 | 8.6965 | 486585.9627 | 0 | 0 | 0 | 0 | 0 | 0 | 21.7264
01/30 09:00:00 | -1.475 | -1.475 | -1.475 | 0.0036863 | 91816.6667 | 0 | 302.9167 | 3.8061 | 333.5833 | 14.25 | 177 | 7.0933 | 1.1706 | 8.6965 | 292444.8505 | 2184821.0966 | 126.9072 | 11.33 | 11.33 | 206.6797 | 30.4652 | 21.7231
01/30 10:00:00 | -1.0417 | -1.0417 | -1.0417 | 0.0038293 | 91641.6667 | 0 | 299.4167 | 3.1619 | 330.5 | 37.75 | 458.25 | 7.0933 | 1.1663 | 8.6965 | 283913.2741 | 5410214.902 | 374.5781 | 36.3699 | 36.3699 | 421.7046 | 144.4867 | 21.7064
01/30 11:00:00 | -0.76667 | -0.76667 | -0.76667 | 0.0039088 | 91858.3333 | 0 | 304.25 | 4.4485 | 336.75 | 59.4167 | 692.5833 | 7.0933 | 1.1677 | 8.6965 | 251683.3624 | 7608510.3331 | 642.1068 | 64.0719 | 64.0719 | 487.1058 | 302.6631 | 21.7028
01/30 12:00:00 | 2.6667 | 0.39167 | 1.6903 | 0.0043009 | 92400 | 2.3917 | 326.6667 | 4.1765 | 335.4167 | 72.8333 | 802.9167 | 7.0933 | 1.1593 | 8.6965 | 298623.9008 | 7749507.8595 | 816.7303 | 81.6386 | 81.6386 | 377.0811 | 421.8153 | 21.6812
01/30 13:00:00 | 5.9917 | 1.1 | 3.6975 | 0.0044832 | 92341.6667 | 5.325 | 322.5 | 3.0594 | 330 | 78.5 | 855.0833 | 7.0933 | 1.1444 | 8.6965 | 261188.5683 | 7649261.3129 | 906.4854 | 89.9717 | 91.3285 | 179.5714 | 484.9585 | 21.6841
01/30 14:00:00 | 6.9917 | 0.80833 | 4.0925 | 0.004394 | 92300 | 5.9083 | 304.1667 | 3.0594 | 330 | 78.1667 | 874.75 | 7.0933 | 1.1399 | 8.6965 | 221354.2078 | 7864243.0662 | 918.8908 | 90.3343 | 236.7583 | 90.3343 | 489.0656 | 21.6796
01/30 15:00:00 | 7.2 | 0.6 | 4.1335 | 0.0043425 | 92300 | 5.0583 | 294.1667 | 3.0594 | 330 | 73.25 | 867.5833 | 7.0933 | 1.1392 | 8.6965 | 279257.0447 | 8530484.6685 | 858.4012 | 83.5682 | 453.3359 | 83.5682 | 435.9958 | 21.6749
01/30 16:00:00 | 6.9083 | 0.25 | 3.8251 | 0.0042193 | 92241.6667 | 3.725 | 290 | 2.9372 | 329.4167 | 65.4167 | 820.6667 | 7.0933 | 1.1399 | 8.6965 | 211936.3456 | 9062414.9458 | 725.5076 | 70.4775 | 610.541 | 70.4775 | 331.492 | 21.6701
01/30 17:00:00 | 6.7 | 0 | 3.6052 | 0.0041325 | 92200 | 3.1 | 290 | 2.8499 | 329 | 51.4167 | 699.5 | 7.0933 | 1.1404 | 8.6965 | 310937.0158 | 7884945.4396 | 519.3255 | 49.1837 | 646.1838 | 49.1837 | 188.3945 | 21.6672
01/30 18:00:00 | 5.3583 | 0 | 2.93 | 0.004154 | 92141.6667 | 2.1667 | 295.8333 | 2.8499 | 329 | 22.2778 | 326.1667 | 7.0933 | 1.1451 | 8.6965 | 529443.7009 | 3370359.4731 | 188.1076 | 16.3291 | 325.7976 | 16.3291 | 43.8722 | 21.6831
01/30 19:00:00 | 2.825 | -0.64167 | 1.2923 | 0.0039532 | 92041.6667 | 0.625 | 301.75 | 2.7274 | 328.4167 | 0 | 0 | 7.0933 | 1.1547 | 8.6965 | 624375.3715 | 0 | 0 | 0 | 0 | 0 | 0 | 21.6761
01/30 20:00:00 | 1.35 | -1.45 | 0.099409 | 0.0036855 | 92000 | 0 | 302.4167 | 2.5172 | 327.4167 | 0 | 0 | 7.0933 | 1.1609 | 8.6965 | 541745.3565 | 0 | 0 | 0 | 0 | 0 | 0 | 21.6817
01/30 21:00:00 | 0.45833 | -2.3417 | -0.76537 | 0.0034122 | 92000 | 0 | 299.0833 | 2.3065 | 326.4167 | 0 | 0 | 7.0933 | 1.1652 | 8.6965 | 492645.1009 | 0 | 0 | 0 | 0 | 0 | 0 | 21.6993
01/30 22:00:00 | -0.64167 | -2.45 | -1.4157 | 0.0033859 | 92000 | 0 | 296.4167 | 2.2186 | 326 | 0 | 0 | 7.0933 | 1.17 | 8.6965 | 525605.0626 | 0 | 0 | 0 | 0 | 0 | 0 | 21.7059
01/30 23:00:00 | -1.1 | -2.2 | -1.5818 | 0.0034521 | 92000 | 0 | 304.1667 | 2.2186 | 326 | 0 | 0 | 7.0933 | 1.1718 | 8.6965 | 506064.4987 | 0 | 0 | 0 | 0 | 0 | 0 | 21.711
01/30 24:00:00 | -1.45 | -2.8417 | -2.0471 | 0.0032691 | 91941.6667 | 1.225 | 205 | 2.0953 | 325.4167 | 0 | 0 | 7.0933 | 1.1729 | 8.6965 | 486316.7579 | 0 | 0 | 0 | 0 | 0 | 0 | 21.7164
01/31 01:00:00 | -1.9917 | -3.65 | -2.6597 | 0.0030677 | 91841.6667 | 1.75 | 130 | 1.8836 | 324.4167 | 0 | 0 | 7.0933 | 1.1744 | 8.6768 | 472779.098 | 0 | 0 | 0 | 0 | 0 | 0 | 21.7212
01/31 02:00:00 | -2.2 | -3.9 | -2.861 | 0.0030156 | 91800 | 1.85 | 130 | 1.7953 | 324 | 0 | 0 | 7.0933 | 1.1748 | 8.6768 | 470735.8961 | 0 | 0 | 0 | 0 | 0 | 0 | 21.7243
01/31 03:00:00 | -2.55 | -4.1917 | -3.1989 | 0.0029283 | 91800 | 0.875 | 218.0833 | 1.7953 | 324 | 0 | 0 | 7.0933 | 1.1765 | 8.6768 | 464862.4306 | 0 | 0 | 0 | 0 | 0 | 0 | 21.7267
01/31 04:00:00 | -2.8 | -4.4 | -3.4404 | 0.0028669 | 91800 | 0 | 281.5833 | 1.7953 | 324 | 0 | 0 | 7.0933 | 1.1777 | 8.6768 | 463819.3544 | 0 | 0 | 0 | 0 | 0 | 0 | 21.7284
01/31 05:00:00 | -2.8 | -4.4 | -3.4404 | 0.0028669 | 91800 | 0 | 286.0833 | 1.7953 | 324 | 0 | 0 | 7.0933 | 1.1777 | 8.6768 | 471274.6907 | 0 | 0 | 0 | 0 | 0 | 0 | 21.7293
01/31 06:00:00 | -3.4417 | -5.1 | -4.0882 | 0.0026982 | 91800 | 0.875 | 184.5833 | 1.5472 | 322.8333 | 0 | 0 | 7.0933 | 1.1808 | 8.6768 | 481937.524 | 0 | 0 | 0 | 0 | 0 | 0 | 21.7302
01/31 07:00:00 | -4.1917 | -5.6 | -4.7244 | 0.0025865 | 91800 | 0.625 | 188.5 | 1.37 | 322 | 0 | 0 | 7.0933 | 1.1843 | 8.6768 | 503803.2304 | 0 | 0 | 0 | 0 | 0 | 0 | 21.749
01/31 08:00:00 | -3.4667 | -4.9 | -4.0255 | 0.0027478 | 91858.3333 | 0 | 294.25 | 1.6181 | 323.1667 | 0 | 0 | 7.0933 | 1.1816 | 8.6768 | 1656355.5856 | 0 | 0 | 0 | 0 | 0 | 0 | 21.7255
01/31 09:00:00 | -1.1667 | -3.4667 | -2.1221 | 0.0031043 | 92016.6667 | 0 | 288.9167 | 2.0422 | 325.1667 | 12.5 | 235 | 7.0933 | 1.173 | 8.6768 | 2161816.9962 | 2627548.6686 | 151.7476 | 11.5934 | 11.5934 | 250.4295 | 33.3765 | 21.7104
01/31 10:00:00 | 1.925 | -1.5167 | 0.39621 | 0.0036583 | 92158.3333 | 2.3917 | 300 | 2.4644 | 327.1667 | 31.5 | 527.5 | 7.0933 | 1.1605 | 8.6768 | 224613.5255 | 5905811.8469 | 410.1935 | 34.8748 | 34.8748 | 463.2254 | 154.0278 | 21.6961
01/31 11:00:00 | 3.3 | -0.6 | 1.5532 | 0.0039424 | 92200 | 4.1 | 310 | 2.64 | 328 | 49.0833 | 764.8333 | 7.0933 | 1.1548 | 8.6768 | 554530.3748 | 8006214.5247 | 677.569 | 63.3881 | 63.3881 | 513.8151 | 317.5811 | 21.6967
01/31 12:00:00 | 4.9333 | -0.6 | 2.4652 | 0.0039681 | 92200 | 4.6833 | 310 | 2.64 | 328 | 59 | 868.25 | 7.0933 | 1.1479 | 8.6768 | 231474.7652 | 7977183.2771 | 845.036 | 80.5771 | 80.5771 | 388.2258 | 436.3423 | 21.6836
01/31 13:00:00 | 6.7417 | -0.6 | 3.3889 | 0.003947 | 92200 | 5.7417 | 298.3333 | 2.64 | 328 | 63.9167 | 912.4167 | 7.0933 | 1.1405 | 8.6768 | 239368.1314 | 7806476.2392 | 928.3417 | 88.784 | 90.1721 | 181.1238 | 497.6381 | 21.6796
01/31 14:00:00 | 7.8417 | -0.6 | 3.9419 | 0.0039378 | 92200 | 6.2 | 307.5 | 2.64 | 328 | 65.5 | 923.9167 | 7.0933 | 1.1361 | 8.6768 | 276949.6051 | 7990399.7949 | 935.5414 | 89.8425 | 239.1971 | 89.8425 | 499.5279 | 21.6774
01/31 15:00:00 | 8.65 | -0.6 | 4.3604 | 0.0039452 | 92200 | 6.2 | 314.1667 | 2.64 | 328 | 63.1667 | 909 | 7.0933 | 1.1328 | 8.6768 | 230966.356 | 8643963.3476 | 870.52 | 83.5582 | 459.2001 | 83.5582 | 443.259 | 21.6735
01/31 16:00:00 | 8.55 | -0.89167 | 4.1976 | 0.0038555 | 92200 | 5.5583 | 304.1667 | 2.64 | 328 | 57 | 860.1667 | 7.0933 | 1.1334 | 8.6768 | 211924.1509 | 9256522.772 | 743.1277 | 67.9484 | 625.5292 | 67.9484 | 335.8989 | 21.6716
01/31 17:00:00 | 8.3 | -1.1 | 3.9889 | 0.0037901 | 92200 | 5.1 | 300 | 2.64 | 328 | 46.5833 | 741.5 | 7.0933 | 1.1345 | 8.6768 | 317870.8256 | 8191301.4084 | 540.5203 | 47.552 | 673.8893 | 47.552 | 191.6389 | 21.77
01/31 18:00:00 | 6.375 | -1.1 | 3.0149 | 0.0038078 | 92200 | 3.6417 | 300 | 2.64 | 328 | 20.75 | 356.25 | 7.0933 | 1.1423 | 8.6768 | 522010.2333 | 3548114.8921 | 197.3683 | 16.7205 | 342.8826 | 16.7205 | 44.2781 | 21.6797
01/31 19:00:00 | 3.075 | -1.6833 | 1.0062 | 0.0036399 | 92141.6667 | 1.6667 | 279.5833 | 2.5172 | 327.4167 | 0 | 0 | 7.0933 | 1.1555 | 8.6768 | 624300.0134 | 0 | 0 | 0 | 0 | 0 | 0 | 21.6755
01/31 20:00:00 | 1.1167 | -2.3333 | -0.37686 | 0.0034294 | 92041.6667 | 1 | 241.6667 | 2.3065 | 326.4167 | 0 | 0 | 7.0933 | 1.1629 | 8.6768 | 591948.0194 | 0 | 0 | 0 | 0 | 0 | 0 | 21.6822
01/31 21:00:00 | 0.58333 | -2.7333 | -0.8329 | 0.0033096 | 92058.3333 | 1.35 | 202.8333 | 2.2186 | 326 | 0 | 0 | 7.0933 | 1.1656 | 8.6768 | 511573.7857 | 0 | 0 | 0 | 0 | 0 | 0 | 21.699
01/31 22:00:00 | 1.025 | -3.425 | -0.83006 | 0.003135 | 92041.6667 | 2.2417 | 160.75 | 2.0953 | 325.4167 | 0 | 0 | 7.0933 | 1.1638 | 8.6768 | 523888.0921 | 0 | 0 | 0 | 0 | 0 | 0 | 21.7045
01/31 23:00:00 | 1.925 | -4.2083 | -0.62812 | 0.0029274 | 91883.3333 | 3.1667 | 139.0833 | 1.8836 | 324.4167 | 0 | 0 | 7.0933 | 1.1584 | 8.6768 | 657428.3464 | 0 | 0 | 0 | 0 | 0 | 0 | 21.7069
01/31 24:00:00 | 3.1167 | -4.9667 | -0.23743 | 0.0027427 | 91741.6667 | 4.1417 | 134.0833 | 1.6714 | 323.4167 | 0 | 0 | 7.0933 | 1.152 | 8.6768 | 1358209.3387 | 0 | 0 | 0 | 0 | 0 | 0 | 21.7074
02/01 01:00:00 | 4.575 | -5.5333 | 0.4029 | 0.0026246 | 91641.6667 | 5.125 | 126.1667 | 1.4587 | 322.4167 | 0 | 0 | 5.0058 | 1.1449 | 8.6591 | 473340.5158 | 0 | 0 | 0 | 0 | 0 | 0 | 21.7139
02/01 02:00:00 | 5.4917 | -5.7 | 0.84425 | 0.002575 | 91600 | 5.675 | 120.8333 | 1.37 | 322 | 0 | 0 | 5.0058 | 1.1407 | 8.6591 | 470691.7272 | 0 | 0 | 0 | 0 | 0 | 0 | 21.7149
02/01 03:00:00 | 5.9333 | -5.7 | 1.0738 | 0.0025669 | 91541.6667 | 5.975 | 121.1667 | 1.37 | 322 | 0 | 0 | 5.0058 | 1.1382 | 8.6591 | 464827.0157 | 0 | 0 | 0 | 0 | 0 | 0 | 21.7156
02/01 04:00:00 | 5.75 | -5.4083 | 1.0921 | 0.0026557 | 91500 | 6.1583 | 132.5 | 7.3656 | 351.75 | 0 | 0 | 5.0058 | 1.1383 | 8.6591 | 463841.921 | 0 | 0 | 0 | 0 | 0 | 0 | 21.7162
02/01 05:00:00 | 5.0917 | -4.85 | 0.89694 | 0.0027754 | 91558.3333 | 5.9667 | 149.9167 | 11.6482 | 373 | 0 | 0 | 5.0058 | 1.1415 | 8.6591 | 469734.157 | 0 | 0 | 0 | 0 | 0 | 0 | 21.7167
02/01 06:00:00 | 4.5667 | -4.25 | 0.78909 | 0.0029061 | 91600 | 4.9833 | 158.1667 | 11.7594 | 373.5833 | 0 | 0 | 5.0058 | 1.1439 | 8.6591 | 477269.1424 | 0 | 0 | 0 | 0 | 0 | 0 | 21.7162
02/01 07:00:00 | 4.1083 | -3.9417 | 0.67084 | 0.0030077 | 91541.6667 | 6.0333 | 177.0833 | 11.8389 | 374 | 0 | 0 | 5.0058 | 1.1449 | 8.6591 | 547232.6909 | 0 | 0 | 0 | 0 | 0 | 0 | 21.728
02/01 08:00:00 | 3.55 | -3.55 | 0.51089 | 0.0031135 | 91616.6667 | 5.3917 | 190 | 11.9499 | 374.5833 | 0 | 0 | 5.0058 | 1.1479 | 8.6591 | 511158.019 | 0 | 0 | 0 | 0 | 0 | 0 | 21.7163
02/01 09:00:00 | 3.9417 | -3.3 | 0.78926 | 0.0031496 | 91758.3333 | 1.7083 | 153.25 | 12.0292 | 375 | 1.5833 | 0 | 5.0058 | 1.148 | 8.6591 | 329157.3219 | 16789.2128 | 0.80581 | 0.80581 | 0.80581 | 0.80581 | 1.5701 | 21.7145
02/01 10:00:00 | 5.1 | -3.0083 | 1.5298 | 0.0032191 | 91858.3333 | 2.1 | 128.75 | 12.14 | 375.5833 | 5.5 | 0 | 5.0058 | 1.1444 | 8.6591 | 221624.4192 | 58740.4127 | 2.8177 | 2.8177 | 2.8177 | 2.8177 | 5.4539 | 21.7135
02/01 11:00:00 | 5.6 | -2.8 | 1.8877 | 0.0032803 | 91900 | 3.6 | 130 | 12.2191 | 376 | 10.9167 | 0 | 5.0058 | 1.1427 | 8.6591 | 216472.5734 | 117360.9866 | 5.6269 | 5.6269 | 5.6269 | 5.6269 | 10.8253 | 21.726
02/01 12:00:00 | 5.8333 | -0.58333 | 2.9073 | 0.0039805 | 91550 | 3.3083 | 124.1667 | 12.7698 | 378.9167 | 19.6667 | 0 | 5.0058 | 1.1361 | 8.6591 | 248572.1037 | 212632.5012 | 10.1903 | 10.1903 | 10.1903 | 10.1903 | 19.502 | 21.7133
02/01 13:00:00 | 6.5833 | 1.5833 | 4.1653 | 0.0046759 | 91358.3333 | 3.1 | 108.3333 | 13.2726 | 381.5833 | 44.6667 | 0 | 5.0058 | 1.1295 | 8.6591 | 251744.8409 | 486943.8805 | 23.322 | 23.322 | 23.322 | 23.322 | 44.2927 | 21.7112
02/01 14:00:00 | 7.4667 | 1.825 | 4.7148 | 0.0047455 | 91633.3333 | 2.5167 | 88.3333 | 13.3508 | 382 | 118.25 | 5.8333 | 5.0058 | 1.1292 | 8.6591 | 743392.1449 | 1358177.4726 | 72.4296 | 61.1649 | 63.9894 | 61.1649 | 119.9754 | 21.699
02/01 15:00:00 | 7.45 | 1.9917 | 4.776 | 0.0047876 | 91858.3333 | 2.3917 | 39.1667 | 13.4601 | 382.5833 | 152.0833 | 28.25 | 5.0058 | 1.1319 | 8.6591 | 231384.5774 | 2110601.5073 | 134.8416 | 77.3144 | 104.7704 | 77.3144 | 162.7917 | 21.7018
02/01 16:00:00 | 6.9083 | 1.5583 | 4.3193 | 0.0046342 | 91900 | 3.1833 | 317.5 | 13.3194 | 381.8333 | 65.25 | 11.9167 | 5.0058 | 1.1349 | 8.6591 | 214493.8648 | 874538.0751 | 48.396 | 34.6853 | 45.0981 | 34.6853 | 68.7292 | 21.7046
02/01 17:00:00 | 6.7 | 1.1 | 4.0257 | 0.0044828 | 91900 | 3.6 | 280 | 13.1631 | 381 | 23.5833 | 1 | 5.0058 | 1.136 | 8.6591 | 325911.7698 | 263371.7429 | 12.8514 | 12.1996 | 12.9171 | 12.1996 | 23.6308 | 21.7049
02/01 18:00:00 | 6.0583 | 1.1 | 3.7357 | 0.0045087 | 91958.3333 | 3.6 | 303.3333 | 13.1631 | 381 | 12.7778 | 0 | 5.0058 | 1.1393 | 8.6591 | 528285.8971 | 153498.9752 | 7.5018 | 6.5539 | 8.4632 | 6.5539 | 12.6723 | 21.7172
02/01 19:00:00 | 4.9 | 1.1 | 3.1459 | 0.0045094 | 92058.3333 | 4.1833 | 308.3333 | 13.1631 | 381 | 0 | 0 | 5.0058 | 1.1453 | 8.6591 | 635086.5261 | 0 | 0 | 0 | 0 | 0 | 0 | 21.7063
02/01 20:00:00 | 3.7583 | 1.45 | 2.6857 | 0.0046134 | 92100 | 3.725 | 288.3333 | 13.2726 | 381.5833 | 0 | 0 | 5.0058 | 1.1504 | 8.6591 | 586600.8742 | 0 | 0 | 0 | 0 | 0 | 0 | 21.7075
02/01 21:00:00 | 3.0083 | 1.0583 | 2.0993 | 0.0044692 | 92158.3333 | 2.8083 | 285.8333 | 9.0298 | 359.8333 | 0 | 0 | 5.0058 | 1.1545 | 8.6591 | 492490.499 | 0 | 0 | 0 | 0 | 0 | 0 | 21.7098
02/01 22:00:00 | 2.1583 | 0.25 | 1.2859 | 0.0042066 | 92200 | 3.475 | 295.8333 | 5.825 | 343.4167 | 0 | 0 | 5.0058 | 1.1591 | 8.6591 | 547313.393 | 0 | 0 | 0 | 0 | 0 | 0 | 21.7127
02/01 23:00:00 | 1.7 | 0 | 0.92692 | 0.0041291 | 92200 | 4.1 | 300 | 9.9606 | 364.5833 | 0 | 0 | 5.0058 | 1.1611 | 8.6591 | 507645.0431 | 0 | 0 | 0 | 0 | 0 | 0 | 21.7161
02/01 24:00:00 | 1.35 | -1.2833 | 0.18009 | 0.0037328 | 92200 | 4.1 | 305.8333 | 12.6446 | 378.25 | 0 | 0 | 5.0058 | 1.1633 | 8.6591 | 514190.7233 | 0 | 0 | 0 | 0 | 0 | 0 | 21.719
02/02 01:00:00 | 1.1 | -2.55 | -0.48192 | 0.0033516 | 92200 | 5.0333 | 304.1667 | 8.7555 | 358.3333 | 0 | 0 | 5.0058 | 1.1651 | 8.6434 | 474104.7536 | 0 | 0 | 0 | 0 | 0 | 0 | 21.7226
02/02 02:00:00 | 0.80833 | -3.0917 | -0.84033 | 0.003208 | 92200 | 5.9917 | 300 | 3.7317 | 333.3333 | 0 | 0 | 5.0058 | 1.1666 | 8.6434 | 471530.6704 | 0 | 0 | 0 | 0 | 0 | 0 | 21.7252
02/02 03:00:00 | 0.25 | -3.3 | -1.227 | 0.0031542 | 92200 | 6.4917 | 294.1667 | 2.0072 | 325 | 0 | 0 | 5.0058 | 1.1691 | 8.6434 | 465385.0245 | 0 | 0 | 0 | 0 | 0 | 0 | 21.7283
02/02 04:00:00 | -0.35 | -3.65 | -1.7011 | 0.0030595 | 92200 | 6.4083 | 295.8333 | 1.8836 | 324.4167 | 0 | 0 | 5.0058 | 1.1719 | 8.6434 | 464127.9033 | 0 | 0 | 0 | 0 | 0 | 0 | 21.7304
02/02 05:00:00 | -0.6 | -3.9 | -1.9342 | 0.0029963 | 92200 | 6.2 | 300 | 1.7953 | 324 | 0 | 0 | 5.0058 | 1.173 | 8.6434 | 470158.1389 | 0 | 0 | 0 | 0 | 0 | 0 | 21.7317
02/02 06:00:00 | -0.89167 | -4.1917 | -2.2058 | 0.0029228 | 92258.3333 | 5.2667 | 300 | 1.7953 | 324 | 0 | 0 | 5.0058 | 1.1752 | 8.6434 | 477856.7441 | 0 | 0 | 0 | 0 | 0 | 0 | 21.7316
02/02 07:00:00 | -1.1 | -4.4 | -2.3999 | 0.002871 | 92300 | 4.8917 | 300 | 1.7953 | 324 | 0 | 0 | 5.0058 | 1.1767 | 8.6434 | 766177.0199 | 0 | 0 | 0 | 0 | 0 | 0 | 21.7442
02/02 08:00:00 | -0.80833 | -4.4 | -2.2261 | 0.0028716 | 92358.3333 | 5.1 | 300 | 1.7953 | 324 | 0 | 0 | 5.0058 | 1.1762 | 8.6434 | 495083.3844 | 0 | 0 | 0 | 0 | 0 | 0 | 21.7305
02/02 09:00:00 | 0.1 | -4.4 | -1.7093 | 0.0028633 | 92458.3333 | 5.1 | 300 | 1.7953 | 324 | 13.25 | 251.3333 | 5.0058 | 1.1736 | 8.6434 | 348262.5959 | 2797790.7507 | 161.0948 | 12.4461 | 12.4461 | 266.8134 | 35.4928 | 21.7251
02/02 10:00:00 | 1.5333 | -3.7583 | -0.68361 | 0.0030169 | 92558.3333 | 5.45 | 311.6667 | 1.9189 | 324.5833 | 31.25 | 554.3333 | 5.0058 | 1.1684 | 8.6434 | 229050.3788 | 6129767.3439 | 424.345 | 36.7502 | 36.7502 | 480.232 | 159.9611 | 21.7017
02/02 11:00:00 | 2.2 | -3.3 | -0.14203 | 0.0031423 | 92600 | 5.7 | 320 | 2.0072 | 325 | 47.9167 | 796.8333 | 5.0058 | 1.1659 | 8.6434 | 225196.1985 | 8265990.1156 | 699.4954 | 64.8972 | 64.8972 | 530.5257 | 327.5348 | 21.7051
02/02 12:00:00 | 3.8333 | -3.0083 | 0.86252 | 0.0032075 | 92600 | 5.0583 | 308.3333 | 2.1305 | 325.5833 | 60.6667 | 886.1667 | 5.0058 | 1.1589 | 8.6434 | 240180.329 | 8157674.6794 | 862.6809 | 83.0071 | 83.0071 | 397.197 | 445.7361 | 21.6846
02/02 13:00:00 | 5.6417 | -2.45 | 2.0546 | 0.003355 | 92541.6667 | 4.6 | 288.3333 | 2.2186 | 326 | 65.75 | 925.9167 | 5.0058 | 1.1504 | 8.6434 | 247572.7125 | 7946143.3702 | 942.9871 | 91.1952 | 92.5933 | 185.0094 | 505.8829 | 21.6792
02/02 14:00:00 | 6.7417 | -2.2 | 2.7492 | 0.0034377 | 92500 | 5.2417 | 291.6667 | 2.2186 | 326 | 66.75 | 937.1667 | 5.0058 | 1.1452 | 8.6434 | 228115.8822 | 8119555.294 | 949.1737 | 91.9134 | 243.2758 | 91.9134 | 507.0075 | 21.6783
02/02 15:00:00 | 7.2 | -2.8417 | 2.7751 | 0.0032729 | 92500 | 5.7 | 294.1667 | 2.0953 | 325.4167 | 65.25 | 918.5 | 5.0058 | 1.1436 | 8.6434 | 237231.1711 | 8768792.418 | 881.197 | 85.9276 | 465.5861 | 85.9276 | 449.3341 | 21.6764
02/02 16:00:00 | 7.2 | -3.65 | 2.4639 | 0.0030372 | 92500 | 5.0583 | 295.8333 | 1.8836 | 324.4167 | 59.75 | 865.25 | 5.0058 | 1.144 | 8.6434 | 267010.2692 | 9374834.6859 | 751.7107 | 69.9182 | 633.0307 | 69.9182 | 340.3179 | 21.6759
02/02 17:00:00 | 7.2 | -3.9 | 2.3494 | 0.002951 | 92500 | 4.6 | 300 | 1.7953 | 324 | 48.6667 | 746.3333 | 5.0058 | 1.1442 | 8.6434 | 397582.7508 | 8282788.2644 | 545.3971 | 49.5992 | 680.3041 | 49.5992 | 194.5767 | 21.7234
02/02 18:00:00 | 5.5667 | -3.9 | 1.5138 | 0.0029888 | 92500 | 3.4333 | 288.3333 | 1.7953 | 324 | 25.5833 | 423.5 | 5.0058 | 1.1508 | 8.6434 | 527842.083 | 3704636.3097 | 205.48 | 20.0331 | 355.2253 | 20.0331 | 49.5321 | 21.6844
02/02 19:00:00 | 3.1167 | -3.9 | 0.17302 | 0.0030068 | 92441.6667 | 1.0833 | 304.5 | 1.7953 | 324 | 0 | 0 | 5.0058 | 1.1603 | 8.6434 | 642502.6767 | 0 | 0 | 0 | 0 | 0 | 0 | 21.6787
02/02 20:00:00 | 1.9083 | -4.1917 | -0.6264 | 0.0029133 | 92400 | 1.225 | 285.8333 | 1.7953 | 324 | 0 | 0 | 5.0058 | 1.165 | 8.6434 | 537720.4645 | 0 | 0 | 0 | 0 | 0 | 0 | 21.6835
02/02 21:00:00 | 0.35833 | -4.75 | -1.6872 | 0.0027815 | 92341.6667 | 0.875 | 304.3333 | 1.6714 | 323.4167 | 0 | 0 | 5.0058 | 1.1711 | 8.6434 | 516887.7391 | 0 | 0 | 0 | 0 | 0 | 0 | 21.6991
02/02 22:00:00 | -0.89167 | -5 | -2.5011 | 0.0027184 | 92300 | 1.5167 | 233.3333 | 1.5829 | 323 | 0 | 0 | 5.0058 | 1.1761 | 8.6434 | 552249.1906 | 0 | 0 | 0 | 0 | 0 | 0 | 21.708
02/02 23:00:00 | -1.1 | -5 | -2.622 | 0.0027193 | 92300 | 2.6 | 160 | 1.5829 | 323 | 0 | 0 | 5.0058 | 1.177 | 8.6434 | 782923.4325 | 0 | 0 | 0 | 0 | 0 | 0 | 21.7117
02/02 24:00:00 | -0.80833 | -5.35 | -2.5531 | 0.0026495 | 92300 | 4.0583 | 160 | 1.4587 | 322.4167 | 0 | 0 | 5.0058 | 1.1759 | 8.6434 | 675342.5459 | 0 | 0 | 0 | 0 | 0 | 0 | 21.7168
02/03 01:00:00 | -0.25 | -5.25 | -2.1912 | 0.0026744 | 92300 | 5.1 | 142.5 | 1.4942 | 322.5833 | 0 | 0 | 5.0058 | 1.1734 | 8.6298 | 473844.9163 | 0 | 0 | 0 | 0 | 0 | 0 | 21.7229
02/03 02:00:00 | -1.2833 | -5.6417 | -2.933 | 0.0025845 | 92300 | 5.1 | 135.8333 | 1.4587 | 322.4167 | 0 | 0 | 5.0058 | 1.1781 | 8.6298 | 471417.5655 | 0 | 0 | 0 | 0 | 0 | 0 | 21.7271
02/03 03:00:00 | -2.2 | -6.45 | -3.7595 | 0.0023994 | 92300 | 4.5167 | 140 | 1.2455 | 321.4167 | 0 | 0 | 5.0058 | 1.1824 | 8.6298 | 465233.5846 | 0 | 0 | 0 | 0 | 0 | 0 | 21.7304
02/03 04:00:00 | -2.2 | -6.9917 | -3.94 | 0.0022813 | 92300 | 4.6833 | 140 | 1.1566 | 321 | 0 | 0 | 5.0058 | 1.1826 | 8.6298 | 463970.3173 | 0 | 0 | 0 | 0 | 0 | 0 | 21.7322
02/03 05:00:00 | -2.2 | -7.2 | -4.0063 | 0.0022381 | 92300 | 5.1 | 140 | 1.1566 | 321 | 0 | 0 | 5.0058 | 1.1827 | 8.6298 | 469980.4786 | 0 | 0 | 0 | 0 | 0 | 0 | 21.7339
02/03 06:00:00 | -2.8417 | -7.55 | -4.4968 | 0.0021762 | 92358.3333 | 2.125 | 136.5 | 1.0318 | 320.4167 | 0 | 0 | 5.0058 | 1.1864 | 8.6298 | 2396904.7316 | 0 | 0 | 0 | 0 | 0 | 0 | 21.7243
02/03 07:00:00 | -3.0083 | -8.0917 | -4.7617 | 0.0020718 | 92400 | 2.1 | 131.6667 | 0.81764 | 319.4167 | 0 | 0 | 5.0058 | 1.1878 | 8.6298 | 508125.6117 | 0 | 0 | 0 | 0 | 0 | 0 | 21.7504
02/03 08:00:00 | -2.45 | -8.0083 | -4.3874 | 0.0020866 | 92458.3333 | 3.0167 | 118.3333 | 0.85338 | 319.5833 | 0 | 0 | 5.0058 | 1.1861 | 8.6298 | 589955.9987 | 0 | 0 | 0 | 0 | 0 | 0 | 21.732
02/03 09:00:00 | -1.5 | -7.3333 | -3.6154 | 0.0022361 | 91683.3333 | 2.6 | 110 | 1.0675 | 320.5833 | 14.3333 | 239.75 | 5.0058 | 1.1718 | 8.6298 | 333464.4778 | 2733899.3169 | 157.097 | 13.1165 | 13.1165 | 260.0451 | 35.5845 | 21.7273
02/03 10:00:00 | 0.86667 | -7.1167 | -2.1337 | 0.0022793 | 92033.3333 | 3.475 | 127.5 | 1.1566 | 321 | 33.5 | 533.9167 | 5.0058 | 1.166 | 8.6298 | 1012944.2567 | 6015222.0695 | 416.4652 | 36.9101 | 36.9101 | 471.052 | 157.498 | 21.6967
02/03 11:00:00 | 2.2 | -7.2 | -1.4171 | 0.0022181 | 92700 | 4.1 | 140 | 1.1566 | 321 | 51.5833 | 771.4167 | 5.0058 | 1.1689 | 8.6298 | 224837.2724 | 8127377.9792 | 685.572 | 66.0362 | 66.0362 | 521.0853 | 322.3116 | 21.7018
02/03 12:00:00 | 3.8333 | -6.2667 | -0.21164 | 0.0024296 | 92700 | 2.9333 | 140 | 1.2811 | 321.5833 | 63.9167 | 864.8333 | 5.0058 | 1.1616 | 8.6298 | 244837.5231 | 8054895.3682 | 847.9292 | 84.3369 | 84.3369 | 392.0904 | 439.7134 | 21.6818
02/03 13:00:00 | 5.6417 | -5.25 | 1.1314 | 0.0026692 | 92700 | 2.1 | 145.8333 | 1.4942 | 322.5833 | 69.8333 | 905.3333 | 5.0058 | 1.1536 | 8.6298 | 277256.0419 | 7871121.5138 | 928.9426 | 92.9194 | 94.285 | 185.0615 | 500.1521 | 21.6758
02/03 14:00:00 | 6.7417 | -4.3583 | 1.9854 | 0.0028536 | 92700 | 2.3917 | 161.6667 | 1.7068 | 323.5833 | 71.6667 | 914.75 | 5.0058 | 1.1487 | 8.6298 | 225460.3395 | 8044087.2452 | 934.5401 | 94.0358 | 242.4519 | 94.0358 | 501.3585 | 21.6742
02/03 15:00:00 | 7.2 | -4.5417 | 2.194 | 0.0028242 | 92700 | 3.475 | 164.1667 | 1.6714 | 323.4167 | 70.25 | 897.3333 | 5.0058 | 1.1469 | 8.6298 | 237234.5861 | 8717087.2707 | 874.3794 | 86.3379 | 463.2719 | 86.3379 | 445.4807 | 21.6744
02/03 16:00:00 | 6.9083 | -5 | 1.8985 | 0.0027247 | 92641.6667 | 2.9333 | 165.8333 | 1.5829 | 323 | 64.75 | 843.9167 | 5.0058 | 1.1476 | 8.6298 | 218650.463 | 9285305.4636 | 742.5754 | 72.056 | 625.6569 | 72.056 | 338.4019 | 21.6696
02/03 17:00:00 | 6.7 | -5 | 1.7691 | 0.0027148 | 92600 | 2.1 | 170 | 1.5829 | 323 | 53.5 | 722.1667 | 5.0058 | 1.1479 | 8.6298 | 345631.8451 | 8157170.7843 | 535.6753 | 52.1006 | 667.7494 | 52.1006 | 194.7859 | 21.7605
02/03 18:00:00 | 3.7833 | -5.6417 | -0.027627 | 0.0025884 | 92541.6667 | 2.975 | 152.5 | 1.4587 | 322.4167 | 28.6667 | 400.9167 | 5.0058 | 1.1595 | 8.6298 | 527763.4651 | 3678306.8066 | 204.3488 | 20.9429 | 352.4327 | 20.9429 | 51.384 | 21.6768
02/03 19:00:00 | 1.0583 | -6.1 | -1.7289 | 0.0024642 | 92500 | 3.3083 | 128.3333 | 1.37 | 322 | 0 | 0 | 5.0058 | 1.1707 | 8.6298 | 646937.4482 | 0 | 0 | 0 | 0 | 0 | 0 | 21.6771
02/03 20:00:00 | -0.1 | -6.1 | -2.3874 | 0.0024723 | 92500 | 3.3917 | 125.8333 | 1.37 | 322 | 0 | 0 | 5.0058 | 1.1757 | 8.6298 | 580941.6337 | 0 | 0 | 0 | 0 | 0 | 0 | 21.6843
02/03 21:00:00 | -0.6 | -6.45 | -2.7812 | 0.0024062 | 92441.6667 | 3.6 | 130 | 1.2455 | 321.4167 | 0 | 0 | 5.0058 | 1.1772 | 8.6298 | 503190.2704 | 0 | 0 | 0 | 0 | 0 | 0 | 21.7014
02/03 22:00:00 | -0.25 | -6.7 | -2.6499 | 0.0023546 | 92458.3333 | 3.3083 | 130 | 1.1566 | 321 | 0 | 0 | 5.0058 | 1.176 | 8.6298 | 567999.5389 | 0 | 0 | 0 | 0 | 0 | 0 | 21.7089
02/03 23:00:00 | 0 | -6.7 | -2.5052 | 0.0023515 | 92500 | 3.1 | 130 | 1.1566 | 321 | 0 | 0 | 5.0058 | 1.1755 | 8.6298 | 509173.7067 | 0 | 0 | 0 | 0 | 0 | 0 | 21.7143
02/03 24:00:00 | -0.64167 | -6.9917 | -2.965 | 0.0022995 | 92441.6667 | 3.3917 | 130 | 1.1566 | 321 | 0 | 0 | 5.0058 | 1.1776 | 8.6298 | 488888.5116 | 0 | 0 | 0 | 0 | 0 | 0 | 21.7201
02/04 01:00:00 | -1.1 | -7.2 | -3.2968 | 0.0022619 | 92400 | 3.8917 | 124.1667 | 1.1566 | 321 | 0 | 0 | 5.0058 | 1.1791 | 8.6181 | 579215.438 | 0 | 0 | 0 | 0 | 0 | 0 | 21.7236
02/04 02:00:00 | -1.45 | -7.55 | -3.639 | 0.0021758 | 92400 | 4.1 | 125.8333 | 1.0318 | 320.4167 | 0 | 0 | 5.0058 | 1.1808 | 8.6181 | 470761.5156 | 0 | 0 | 0 | 0 | 0 | 0 | 21.7279
02/04 03:00:00 | -1.9917 | -7.8 | -4.0465 | 0.0021256 | 92400 | 4.1 | 130 | 0.9427 | 320 | 0 | 0 | 5.0058 | 1.1833 | 8.6181 | 464820.8505 | 0 | 0 | 0 | 0 | 0 | 0 | 21.7307
02/04 04:00:00 | -2.55 | -7.8 | -4.3867 | 0.0021287 | 92400 | 3.8083 | 130 | 0.9427 | 320 | 0 | 0 | 5.0058 | 1.1857 | 8.6181 | 463879.2505 | 0 | 0 | 0 | 0 | 0 | 0 | 21.733
02/04 05:00:00 | -2.8 | -7.8 | -4.5471 | 0.0021255 | 92400 | 3.6 | 130 | 0.9427 | 320 | 0 | 0 | 5.0058 | 1.1868 | 8.6181 | 469671.5798 | 0 | 0 | 0 | 0 | 0 | 0 | 21.7345
02/04 06:00:00 | -3.0917 | -8.0917 | -4.8103 | 0.0020726 | 92458.3333 | 3.0167 | 118.3333 | 0.81764 | 319.4167 | 0 | 0 | 5.0058 | 1.1889 | 8.6181 | 1069093.8687 | 0 | 0 | 0 | 0 | 0 | 0 | 21.7325
02/04 07:00:00 | -3.3 | -8.3 | -4.9983 | 0.0020354 | 92500 | 3.7667 | 121.6667 | 0.72832 | 319 | 0 | 0 | 5.0058 | 1.1905 | 8.6181 | 504783.5873 | 0 | 0 | 0 | 0 | 0 | 0 | 21.7526
02/04 08:00:00 | -2.3667 | -8.3 | -4.4024 | 0.0020394 | 92616.6667 | 5.5333 | 124.1667 | 0.72832 | 319 | 0 | 0 | 5.0058 | 1.1879 | 8.6181 | 486293.4382 | 0 | 0 | 0 | 0 | 0 | 0 | 21.7358
02/04 09:00:00 | -0.35833 | -8.3 | -3.1754 | 0.0020377 | 92700 | 6.2 | 125.8333 | 0.72832 | 319 | 16.0833 | 213.25 | 5.0058 | 1.1802 | 8.6181 | 337596.6435 | 2566267.6334 | 147.5688 | 13.1729 | 13.1729 | 243.8758 | 35.1886 | 21.7229
02/04 10:00:00 | 2.175 | -7.6583 | -1.5319 | 0.0021482 | 92758.3333 | 5.9083 | 130 | 0.97814 | 320.1667 | 39.5833 | 500.6667 | 5.0058 | 1.1699 | 8.6181 | 291934.0816 | 5844753.04 | 402.6193 | 40.0671 | 40.0671 | 455.1594 | 155.9627 | 21.6999
02/04 11:00:00 | 3.3 | -7.2 | -0.76363 | 0.0022396 | 92800 | 5.7 | 130 | 1.1566 | 321 | 60.1667 | 738.25 | 5.0058 | 1.1654 | 8.6181 | 278605.9913 | 8047619.9204 | 678.1892 | 67.3031 | 67.3031 | 515.8537 | 319.3956 | 21.7019
02/04 12:00:00 | 4.6417 | -6.2667 | 0.24343 | 0.0024316 | 92741.6667 | 3.6 | 131.75 | 1.2811 | 321.5833 | 71.8333 | 847.9167 | 5.0058 | 1.1587 | 8.6181 | 267522.7118 | 8103788.1851 | 854.4797 | 84.3229 | 84.3229 | 394.8574 | 440.3679 | 21.682
02/04 13:00:00 | 6.5333 | -5.25 | 1.6226 | 0.0026698 | 92700 | 2.3917 | 102.0833 | 1.4942 | 322.5833 | 76.9167 | 894.4167 | 5.0058 | 1.1499 | 8.6181 | 239334.8178 | 7915253.0955 | 929.3185 | 96.0025 | 97.3543 | 188.2125 | 502.0242 | 21.6756
02/04 14:00:00 | 7.8417 | -4.65 | 2.5309 | 0.0028198 | 92700 | 2.3083 | 138.3333 | 1.7068 | 323.5833 | 78.5 | 906.6667 | 5.0058 | 1.1443 | 8.6181 | 242930.8229 | 8119502.1019 | 943.7345 | 94.9906 | 245.4543 | 94.9906 | 504.4059 | 21.6734
02/04 15:00:00 | 8.9417 | -4.75 | 3.0594 | 0.0027793 | 92700 | 0.875 | 152 | 1.6714 | 323.4167 | 76.1667 | 889.75 | 5.0058 | 1.1399 | 8.6181 | 240454.2066 | 8783930.264 | 880.6106 | 87.8097 | 466.4649 | 87.8097 | 448.2388 | 21.6694
02/04 16:00:00 | 9.1083 | -4.3583 | 3.272 | 0.0028789 | 92641.6667 | 1.8083 | 177.5 | 1.7068 | 323.5833 | 69.8333 | 832.5 | 5.0058 | 1.1383 | 8.6181 | 267243.5645 | 9274551.3932 | 739.1119 | 75.1606 | 623.3629 | 75.1606 | 339.826 | 21.7755
02/04 17:00:00 | 8.9 | -3.9 | 3.3197 | 0.0030017 | 92600 | 3.1 | 210 | 1.7953 | 324 | 58.1667 | 701.5 | 5.0058 | 1.1384 | 8.6181 | 345069.0121 | 8084766.5743 | 530.5408 | 53.3256 | 661.3495 | 53.3256 | 195.5591 | 21.9813
02/04 18:00:00 | 5.3417 | -4.1917 | 1.3551 | 0.0029686 | 92541.6667 | 2.1667 | 151.6667 | 1.7953 | 324 | 31.0833 | 379.9167 | 5.0058 | 1.1524 | 8.6181 | 535990.4454 | 3549439.845 | 196.7402 | 22.3765 | 337.5715 | 22.3765 | 52.6529 | 21.6874
02/04 19:00:00 | 1.5167 | -4.4 | -0.90667 | 0.0028648 | 92500 | 1.5 | 110 | 1.7953 | 324 | 0 | 0 | 5.0058 | 1.168 | 8.6181 | 702402.9894 | 0 | 0 | 0 | 0 | 0 | 0 | 21.6742
02/04 20:00:00 | 0.25 | -5.1 | -1.8883 | 0.0026768 | 92500 | 2.1417 | 121.6667 | 1.5472 | 322.8333 | 0 | 0 | 5.0058 | 1.1738 | 8.6181 | 584422.1639 | 0 | 0 | 0 | 0 | 0 | 0 | 21.6818
02/04 21:00:00 | 0 | -5.6 | -2.2028 | 0.0025586 | 92500 | 3.475 | 130 | 1.37 | 322 | 0 | 0 | 5.0058 | 1.1751 | 8.6181 | 542333.5504 | 0 | 0 | 0 | 0 | 0 | 0 | 21.6921
02/04 22:00:00 | -0.35 | -5.8917 | -2.4808 | 0.0025104 | 92441.6667 | 3.5167 | 124.1667 | 1.37 | 322 | 0 | 0 | 5.0058 | 1.176 | 8.6181 | 551025.6307 | 0 | 0 | 0 | 0 | 0 | 0 | 21.7072
02/04 23:00:00 | -0.6 | -6.1 | -2.6797 | 0.0024764 | 92400 | 3.1 | 120 | 1.37 | 322 | 0 | 0 | 5.0058 | 1.1766 | 8.6181 | 520022.6678 | 0 | 0 | 0 | 0 | 0 | 0 | 21.7136
02/04 24:00:00 | -0.89167 | -6.45 | -2.9728 | 0.0023934 | 92458.3333 | 3.3917 | 125.8333 | 1.2455 | 321.4167 | 0 | 0 | 5.0058 | 1.1787 | 8.6181 | 486371.4159 | 0 | 0 | 0 | 0 | 0 | 0 | 21.7197
02/05 01:00:00 | -1.45 | -6.9917 | -3.4623 | 0.0022908 | 92441.6667 | 3.3083 | 124.1667 | 1.1566 | 321 | 0 | 0 | 5.0058 | 1.1811 | 8.6083 | 472887.2664 | 0 | 0 | 0 | 0 | 0 | 0 | 21.7246
02/05 02:00:00 | -1.7 | -7.2 | -3.6633 | 0.0022594 | 92400 | 4.2667 | 131.6667 | 1.1566 | 321 | 0 | 0 | 5.0058 | 1.1817 | 8.6083 | 470861.6264 | 0 | 0 | 0 | 0 | 0 | 0 | 21.7284
02/05 03:00:00 | -1.7 | -7.55 | -3.7914 | 0.0021754 | 92400 | 4.5167 | 128.3333 | 1.0318 | 320.4167 | 0 | 0 | 5.0058 | 1.1819 | 8.6083 | 464967.2281 | 0 | 0 | 0 | 0 | 0 | 0 | 21.7309
02/05 04:00:00 | -2.6333 | -7.8 | -4.4393 | 0.0021288 | 92400 | 2.9333 | 114.1667 | 0.9427 | 320 | 0 | 0 | 5.0058 | 1.1861 | 8.6083 | 463946.6464 | 0 | 0 | 0 | 0 | 0 | 0 | 21.733
02/05 05:00:00 | -3.3 | -7.8 | -4.8503 | 0.0021319 | 92400 | 2.1 | 110 | 0.9427 | 320 | 0 | 0 | 5.0058 | 1.189 | 8.6083 | 469803.9413 | 0 | 0 | 0 | 0 | 0 | 0 | 21.7348
02/05 06:00:00 | -3.3 | -8.0917 | -4.9373 | 0.0020769 | 92400 | 1.75 | 115.8333 | 0.81764 | 319.4167 | 0 | 0 | 5.0058 | 1.1891 | 8.6083 | 481634.2298 | 0 | 0 | 0 | 0 | 0 | 0 | 21.7346
02/05 07:00:00 | -3.3 | -8.3 | -4.9988 | 0.0020363 | 92458.3333 | 2.725 | 125.8333 | 0.72832 | 319 | 0 | 0 | 5.0058 | 1.1899 | 8.6083 | 510797.8686 | 0 | 0 | 0 | 0 | 0 | 0 | 21.7522
02/05 08:00:00 | -3.3 | -8.0083 | -4.9113 | 0.0020904 | 92500 | 2.375 | 141.6667 | 0.85338 | 319.5833 | 0 | 0 | 5.0058 | 1.1904 | 8.6083 | 507605.9375 | 0 | 0 | 0 | 0 | 0 | 0 | 21.735
02/05 09:00:00 | -1.025 | -7.45 | -3.3263 | 0.002212 | 92558.3333 | 2.725 | 132.5 | 1.0675 | 320.5833 | 17 | 210.5833 | 5.0058 | 1.1809 | 8.6083 | 295592.7429 | 2572661.6525 | 147.5928 | 13.8238 | 13.8238 | 244.1225 | 35.8516 | 21.7221
02/05 10:00:00 | 1.5333 | -7.2 | -1.7862 | 0.0022307 | 92600 | 3.6 | 125.8333 | 1.1566 | 321 | 40.9167 | 493.5833 | 5.0058 | 1.1704 | 8.6083 | 225189.6354 | 5808280.5373 | 399.5725 | 40.5605 | 40.5605 | 452.1123 | 155.6434 | 21.6969
02/05 11:00:00 | 2.2 | -7.2 | -1.4194 | 0.0022205 | 92600 | 3.6 | 130 | 1.1566 | 321 | 63.3333 | 726.6667 | 5.0058 | 1.1676 | 8.6083 | 229763.666 | 8007347.5273 | 672.4975 | 69.1019 | 69.1019 | 512.56 | 318.4272 | 21.7031
02/05 12:00:00 | 4.475 | -6.5583 | 0.063765 | 0.0023746 | 92600 | 2.375 | 106.6667 | 1.2811 | 321.5833 | 77 | 827.8333 | 5.0058 | 1.1578 | 8.6083 | 231294.8996 | 8041269.4504 | 842.6811 | 86.7927 | 86.7927 | 391.8156 | 436.7569 | 21.6804
02/05 13:00:00 | 6.45 | -6.1 | 1.2852 | 0.0024611 | 92600 | 1.5 | 171.6667 | 1.37 | 322 | 83.75 | 873.0833 | 5.0058 | 1.1494 | 8.6083 | 267105.8887 | 7892016.5757 | 928.5924 | 95.5881 | 96.9245 | 187.5856 | 498.743 | 21.6755
02/05 14:00:00 | 6.9917 | -6.45 | 1.4694 | 0.0023811 | 92541.6667 | 0.625 | 176.3333 | 1.2455 | 321.4167 | 85.3333 | 883.6667 | 5.0058 | 1.1466 | 8.6083 | 230399.6116 | 8074558.7567 | 934.8489 | 96.723 | 244.7104 | 96.723 | 500.4211 | 21.6722
02/05 15:00:00 | 7.55 | -6.9917 | 1.612 | 0.0022638 | 92500 | 0 | 131 | 1.1566 | 321 | 82.9167 | 863 | 5.0058 | 1.144 | 8.6083 | 230961.7157 | 8685899.2267 | 864.871 | 90.9939 | 460.5218 | 90.9939 | 443.8277 | 21.6698
02/05 16:00:00 | 8.0917 | -6.9083 | 1.9574 | 0.0023014 | 92500 | 0.875 | 215.8333 | 1.1566 | 321 | 79.5 | 790.4167 | 5.0058 | 1.1418 | 8.6083 | 211940.6556 | 9070528.6545 | 719.6653 | 77.915 | 608.3112 | 77.915 | 335.9693 | 21.745
02/05 17:00:00 | 8.3 | -6.7 | 2.1556 | 0.002365 | 92500 | 1.5 | 280 | 1.1566 | 321 | 67.5 | 647.4167 | 5.0058 | 1.1408 | 8.6083 | 310940.0706 | 7744166.9026 | 506.4433 | 56.799 | 629.1999 | 56.799 | 194.4388 | 21.9482
02/05 18:00:00 | 5.3833 | -5.7083 | 0.89819 | 0.0026229 | 92383.3333 | 1.85 | 297.5 | 1.4052 | 322.1667 | 35.9167 | 340.5833 | 5.0058 | 1.1508 | 8.6083 | 527324.2581 | 3271624.0499 | 180.522 | 24.7483 | 306.2308 | 24.7483 | 55.261 | 21.6835
02/05 19:00:00 | 3.0083 | -5 | -0.28077 | 0.0027292 | 92300 | 0.875 | 99.25 | 1.5829 | 323 | 0 | 0 | 5.0058 | 1.1595 | 8.6083 | 646210.153 | 0 | 0 | 0 | 0 | 0 | 0 | 21.6744
02/05 20:00:00 | 0.81667 | -5.6417 | -1.6988 | 0.0025966 | 92241.6667 | 1.5167 | 136.25 | 1.4587 | 322.4167 | 0 | 0 | 5.0058 | 1.1683 | 8.6083 | 532166.4839 | 0 | 0 | 0 | 0 | 0 | 0 | 21.6775
02/05 21:00:00 | -0.89167 | -6.45 | -2.9771 | 0.0024016 | 92141.6667 | 3.475 | 148.3333 | 1.2455 | 321.4167 | 0 | 0 | 5.0058 | 1.1747 | 8.6083 | 499773.2083 | 0 | 0 | 0 | 0 | 0 | 0 | 21.6883
02/05 22:00:00 | -1.45 | -6.7 | -3.4023 | 0.0023421 | 92100 | 3.5167 | 151.6667 | 1.1566 | 321 | 0 | 0 | 5.0058 | 1.1767 | 8.6083 | 558854.1094 | 0 | 0 | 0 | 0 | 0 | 0 | 21.7082
02/05 23:00:00 | -1.7 | -6.7 | -3.5577 | 0.002339 | 92100 | 3.1 | 160 | 1.1566 | 321 | 0 | 0 | 5.0058 | 1.1778 | 8.6083 | 505190.4253 | 0 | 0 | 0 | 0 | 0 | 0 | 21.7153
02/05 24:00:00 | -1.9917 | -6.9917 | -3.8207 | 0.0022827 | 92100 | 3.3917 | 148.3333 | 1.1566 | 321 | 0 | 0 | 5.0058 | 1.1791 | 8.6083 | 486405.3388 | 0 | 0 | 0 | 0 | 0 | 0 | 21.7217
02/06 01:00:00 | -2.55 | -7.55 | -4.3255 | 0.0021795 | 92041.6667 | 3.0167 | 145.8333 | 1.0318 | 320.4167 | 0 | 0 | 5.0058 | 1.181 | 8.6006 | 474820.1275 | 0 | 0 | 0 | 0 | 0 | 0 | 21.7268
02/06 02:00:00 | -2.8 | -7.8 | -4.5519 | 0.0021348 | 92000 | 2.3083 | 144.1667 | 0.9427 | 320 | 0 | 0 | 5.0058 | 1.1817 | 8.6006 | 471019.2021 | 0 | 0 | 0 | 0 | 0 | 0 | 21.73
02/06 03:00:00 | -2.8 | -7.8 | -4.5519 | 0.0021348 | 92000 | 2.975 | 134.1667 | 0.9427 | 320 | 0 | 0 | 5.0058 | 1.1817 | 8.6006 | 465055.2122 | 0 | 0 | 0 | 0 | 0 | 0 | 21.7327
02/06 04:00:00 | -3.0917 | -8.0917 | -4.8156 | 0.002083 | 92000 | 3.8917 | 130 | 0.81764 | 319.4167 | 0 | 0 | 5.0058 | 1.183 | 8.6006 | 464036.9452 | 0 | 0 | 0 | 0 | 0 | 0 | 21.7353
02/06 05:00:00 | -3.3 | -8.3 | -5.0042 | 0.0020465 | 92000 | 4.1 | 130 | 0.72832 | 319 | 0 | 0 | 5.0058 | 1.184 | 8.6006 | 469845.5895 | 0 | 0 | 0 | 0 | 0 | 0 | 21.7372
02/06 06:00:00 | -3.3 | -8.3 | -5.0042 | 0.0020465 | 92000 | 4.6833 | 130 | 0.72832 | 319 | 0 | 0 | 5.0058 | 1.184 | 8.6006 | 477314.8104 | 0 | 0 | 0 | 0 | 0 | 0 | 21.7381
02/06 07:00:00 | -3.3 | -8.65 | -5.091 | 0.0019899 | 92058.3333 | 4.5167 | 124.1667 | 0.60296 | 318.4167 | 0 | 0 | 5.0058 | 1.1849 | 8.6006 | 519877.1196 | 0 | 0 | 0 | 0 | 0 | 0 | 21.7552
02/06 08:00:00 | -2.6583 | -8.55 | -4.6698 | 0.0019985 | 92158.3333 | 3.5167 | 125.8333 | 0.63878 | 318.5833 | 0 | 0 | 5.0058 | 1.1833 | 8.6006 | 492049.7852 | 0 | 0 | 0 | 0 | 0 | 0 | 21.7366
02/06 09:00:00 | -0.56667 | -8.0083 | -3.2435 | 0.0020918 | 92258.3333 | 3.6833 | 118.3333 | 0.85338 | 319.5833 | 16.6667 | 234.9167 | 5.0058 | 1.1754 | 8.6006 | 420341.0105 | 2777864.3804 | 158.9728 | 14.219 | 14.219 | 264.3374 | 37.4726 | 21.7189
02/06 10:00:00 | 1.8833 | -7.45 | -1.6745 | 0.0021792 | 92358.3333 | 4.1 | 121.6667 | 1.0675 | 320.5833 | 38.75 | 522.8333 | 5.0058 | 1.166 | 8.6006 | 1246790.668 | 6033337.8022 | 415.281 | 40.7262 | 40.7262 | 470.2239 | 160.1497 | 21.6965
02/06 11:00:00 | 2.8 | -7.2 | -1.0911 | 0.0022214 | 92400 | 4.1 | 130 | 1.1566 | 321 | 59.6667 | 755.9167 | 5.0058 | 1.1625 | 8.6006 | 1285513.6172 | 8204918.2395 | 691.0865 | 68.1272 | 68.1272 | 526.4046 | 324.9416 | 21.6989
02/06 12:00:00 | 4.725 | -7.2 | -0.004627 | 0.0022351 | 92400 | 3.8083 | 118.3333 | 1.1566 | 321 | 73.9167 | 845.5833 | 5.0058 | 1.1545 | 8.6006 | 235042.4613 | 8132090.0194 | 854.5984 | 86.03 | 86.03 | 396.4554 | 441.3675 | 21.6819
02/06 13:00:00 | 6.7417 | -6.2667 | 1.4086 | 0.0024479 | 92341.6667 | 3.3083 | 121.6667 | 1.2811 | 321.5833 | 80.4167 | 888.3333 | 5.0058 | 1.145 | 8.6006 | 239985.6316 | 7953865.1295 | 938.7724 | 94.6936 | 96.0475 | 187.9271 | 502.6879 | 21.6769
02/06 14:00:00 | 8.1917 | -5.6 | 2.3676 | 0.0025781 | 92300 | 3.3917 | 118.3333 | 1.37 | 322 | 80.1667 | 905.3333 | 5.0058 | 1.1384 | 8.6006 | 218107.0497 | 8154460.89 | 948.7793 | 95.0695 | 246.0271 | 95.0695 | 505.4475 | 21.6734
02/06 15:00:00 | 8.9 | -5.6 | 2.7027 | 0.0025463 | 92300 | 3.3083 | 139.1667 | 1.37 | 322 | 75.25 | 899.25 | 5.0058 | 1.1356 | 8.6006 | 277413.8338 | 8856495.8591 | 887.62 | 88.3047 | 470.5046 | 88.3047 | 451.246 | 21.6712
02/06 16:00:00 | 8.9 | -5.25 | 2.8217 | 0.0026367 | 92300 | 2.8083 | 130.8333 | 1.4942 | 322.5833 | 67.9167 | 851.9167 | 5.0058 | 1.1354 | 8.6006 | 213334.5683 | 9432123.1621 | 751.8886 | 75.2601 | 634.6765 | 75.2601 | 344.107 | 21.7337
02/06 17:00:00 | 8.9 | -5 | 2.9065 | 0.0027013 | 92300 | 2.6 | 110 | 1.5829 | 323 | 56.5 | 735.25 | 5.0058 | 1.1353 | 8.6006 | 337529.9056 | 8362390.48 | 547.7639 | 54.6696 | 684.2176 | 54.6696 | 200.1814 | 21.9602
02/06 18:00:00 | 4.7 | -5.9917 | 0.35949 | 0.0025197 | 92183.3333 | 3.1833 | 121.6667 | 1.3342 | 321.8333 | 30.9167 | 418.5 | 5.0058 | 1.1514 | 8.6006 | 549845.0985 | 3906531.4496 | 216.3153 | 23.2686 | 373.723 | 23.2686 | 54.5458 | 21.6879
02/06 19:00:00 | 1.35 | -6.9917 | -1.8434 | 0.0022852 | 92041.6667 | 3.6 | 130 | 1.1566 | 321 | 0 | 0 | 5.0058 | 1.164 | 8.6006 | 624314.5224 | 0 | 0 | 0 | 0 | 0 | 0 | 21.6753
02/06 20:00:00 | 1.1 | -7.2 | -2.0468 | 0.0022452 | 92000 | 3.6 | 130 | 1.1566 | 321 | 0 | 0 | 5.0058 | 1.1646 | 8.6006 | 550712.6364 | 0 | 0 | 0 | 0 | 0 | 0 | 21.6851
02/06 21:00:00 | 1.1 | -7.55 | -2.1228 | 0.0021927 | 92000 | 3.8917 | 141.6667 | 1.0318 | 320.4167 | 0 | 0 | 5.0058 | 1.1647 | 8.6006 | 500440.0521 | 0 | 0 | 0 | 0 | 0 | 0 | 21.7005
02/06 22:00:00 | 0.45833 | -7.8 | -2.5491 | 0.002157 | 92000 | 4.6833 | 161.6667 | 0.9427 | 320 | 0 | 0 | 5.0058 | 1.1675 | 8.6006 | 536829.3463 | 0 | 0 | 0 | 0 | 0 | 0 | 21.7081
02/06 23:00:00 | 0 | -7.8 | -2.8196 | 0.0021562 | 92000 | 5.1 | 170 | 0.9427 | 320 | 0 | 0 | 5.0058 | 1.1695 | 8.6006 | 585998.5895 | 0 | 0 | 0 | 0 | 0 | 0 | 21.7142
02/06 24:00:00 | 0 | -7.45 | -2.7489 | 0.0022062 | 91941.6667 | 5.1 | 164.1667 | 1.0675 | 320.5833 | 0 | 0 | 5.0058 | 1.1687 | 8.6006 | 486374.5296 | 0 | 0 | 0 | 0 | 0 | 0 | 21.7204
02/07 01:00:00 | -0.35 | -7.8417 | -3.0717 | 0.0021323 | 91841.6667 | 4.8083 | 148.3333 | 0.90676 | 319.8333 | 0 | 0 | 5.0058 | 1.169 | 8.595 | 472958.408 | 0 | 0 | 0 | 0 | 0 | 0 | 21.7248
02/07 02:00:00 | -0.89167 | -8.3 | -3.5191 | 0.0020518 | 91800 | 4.0167 | 151.6667 | 0.72832 | 319 | 0 | 0 | 5.0058 | 1.171 | 8.595 | 488279.251 | 0 | 0 | 0 | 0 | 0 | 0 | 21.7277
02/07 03:00:00 | -1.1 | -8.3 | -3.6502 | 0.0020484 | 91800 | 2.725 | 142.5 | 0.72832 | 319 | 0 | 0 | 5.0058 | 1.1719 | 8.595 | 465094.7318 | 0 | 0 | 0 | 0 | 0 | 0 | 21.7296
02/07 04:00:00 | -1.7417 | -8.0083 | -3.9505 | 0.0021097 | 91741.6667 | 2.3917 | 130 | 0.85338 | 319.5833 | 0 | 0 | 5.0058 | 1.1738 | 8.595 | 464098.8943 | 0 | 0 | 0 | 0 | 0 | 0 | 21.7318
02/07 05:00:00 | -2.2 | -7.8 | -4.1739 | 0.0021484 | 91700 | 2.6 | 130 | 0.9427 | 320 | 0 | 0 | 5.0058 | 1.1752 | 8.595 | 469970.2255 | 0 | 0 | 0 | 0 | 0 | 0 | 21.7337
02/07 06:00:00 | -2.55 | -8.4417 | -4.5776 | 0.0020264 | 91758.3333 | 2.6 | 124.1667 | 0.69229 | 318.8333 | 0 | 0 | 5.0058 | 1.1777 | 8.595 | 503052.4999 | 0 | 0 | 0 | 0 | 0 | 0 | 21.7343
02/07 07:00:00 | -2.8 | -9.1917 | -4.9254 | 0.0019029 | 91800 | 2.8917 | 108.3333 | 0.51343 | 318 | 0 | 0 | 5.0058 | 1.1795 | 8.595 | 3500727.7854 | 0 | 0 | 0 | 0 | 0 | 0 | 21.7379
02/07 08:00:00 | -2.8 | -9.4 | -4.9689 | 0.0018754 | 91800 | 3.1 | 135 | 0.51343 | 318 | 0 | 0 | 5.0058 | 1.1796 | 8.595 | 894109.5401 | 0 | 0 | 0 | 0 | 0 | 0 | 21.7324
02/07 09:00:00 | -1.1667 | -9.1083 | -3.8793 | 0.0019253 | 91858.3333 | 1.2917 | 134.3333 | 0.51343 | 318 | 17.75 | 229.8333 | 5.0058 | 1.1732 | 8.595 | 284555.4182 | 2769592.3124 | 158.2877 | 14.6718 | 14.6718 | 263.4106 | 38.1258 | 21.7216
02/07 10:00:00 | 1.2833 | -8.55 | -2.2953 | 0.0020061 | 91900 | 0 | 116 | 0.63878 | 318.5833 | 40.8333 | 514.75 | 5.0058 | 1.1631 | 8.595 | 221636.3665 | 6004654.5667 | 412.5116 | 41.7553 | 41.7553 | 467.4633 | 160.3645 | 21.6961
02/07 11:00:00 | 2.2 | -8.3 | -1.7125 | 0.0020423 | 91900 | 0 | 120.6667 | 0.72832 | 319 | 62.4167 | 748.25 | 5.0058 | 1.1591 | 8.595 | 264267.0026 | 8191526.2652 | 688.1763 | 69.8365 | 69.8365 | 524.8347 | 325.0585 | 21.6921
02/07 12:00:00 | 5.4667 | -7.6583 | 0.28351 | 0.0021687 | 91900 | 1.225 | 126.9167 | 0.97814 | 320.1667 | 90.5 | 785 | 5.0058 | 1.1453 | 8.595 | 285671.9226 | 7941953.9969 | 820.1134 | 91.2826 | 91.2826 | 389.7718 | 430.3915 | 21.6773
02/07 13:00:00 | 8.5 | -7.6667 | 1.9327 | 0.0021663 | 91608.3333 | 5.3667 | 141.25 | 1.0318 | 320.4167 | 167 | 527.25 | 5.0058 | 1.1294 | 8.595 | 239349.8617 | 6420219.9527 | 689.4193 | 113.7647 | 114.5358 | 181.6045 | 416.6816 | 21.6833
02/07 14:00:00 | 9.5833 | -8.175 | 2.4289 | 0.0020991 | 91691.6667 | 8.3417 | 138.3333 | 0.81764 | 319.4167 | 198.0833 | 404.5 | 5.0058 | 1.1262 | 8.595 | 226156.5155 | 5851417.1056 | 588.1686 | 119.8069 | 199.8255 | 119.8069 | 387.4193 | 21.6837
02/07 15:00:00 | 9.3583 | -8.3 | 2.249 | 0.0020432 | 91900 | 7.575 | 135.8333 | 0.72832 | 319 | 201.75 | 307.4167 | 5.0058 | 1.1297 | 8.595 | 230816.2283 | 5511780.655 | 473.1864 | 114.0578 | 285.271 | 114.0578 | 329.6427 | 21.6823
02/07 16:00:00 | 8.9 | -8.3 | 1.9631 | 0.0020132 | 91900 | 5.7667 | 145.8333 | 0.72832 | 319 | 166.5833 | 230.4167 | 5.0058 | 1.1316 | 8.595 | 228384.2027 | 4724627.2075 | 338.9255 | 91.1551 | 294.9268 | 91.1551 | 240.9879 | 21.6813
02/07 17:00:00 | 8.9 | -8.3 | 1.9631 | 0.0020132 | 91900 | 5.1 | 150 | 0.72832 | 319 | 105.75 | 134.4167 | 5.0058 | 1.1316 | 8.595 | 341927.2298 | 3104718.0482 | 190.6328 | 56.5323 | 229.3043 | 56.5323 | 131.8228 | 21.6821
02/07 18:00:00 | 6.625 | -7.6583 | 0.93582 | 0.0021782 | 91841.6667 | 4.225 | 138.3333 | 0.97814 | 320.1667 | 49.6667 | 65.8333 | 5.0058 | 1.1398 | 8.595 | 522255.6613 | 1711798.4222 | 93.1138 | 23.9769 | 154.7167 | 23.9769 | 51.0019 | 21.6877
02/07 19:00:00 | 4.65 | -7.2 | -0.045369 | 0.0022674 | 91800 | 3.6 | 135.8333 | 1.1566 | 321 | 0 | 0 | 5.0058 | 1.1472 | 8.595 | 1859407.1137 | 0 | 0 | 0 | 0 | 0 | 0 | 21.6798
02/07 20:00:00 | 3.7583 | -6.5583 | -0.35545 | 0.0023961 | 91800 | 3.6 | 157.5 | 5.9241 | 344.3333 | 0 | 0 | 5.0058 | 1.1507 | 8.595 | 3189675.8529 | 0 | 0 | 0 | 0 | 0 | 0 | 21.7691
02/07 21:00:00 | 3.65 | -6.45 | -0.39313 | 0.0024091 | 91858.3333 | 3.8917 | 170 | 6.8789 | 348.75 | 0 | 0 | 5.0058 | 1.1518 | 8.595 | 494840.1333 | 0 | 0 | 0 | 0 | 0 | 0 | 21.7032
02/07 22:00:00 | 3.55 | -6.0583 | -0.33598 | 0.0024892 | 91900 | 3.8083 | 158.3333 | 8.8202 | 358.6667 | 0 | 0 | 5.0058 | 1.1526 | 8.595 | 1111698.8782 | 0 | 0 | 0 | 0 | 0 | 0 | 21.7035
02/07 23:00:00 | 3.3 | -5.6 | -0.35076 | 0.0025785 | 91900 | 3.6 | 150 | 11.4571 | 372 | 0 | 0 | 5.0058 | 1.1535 | 8.595 | 522850.0465 | 0 | 0 | 0 | 0 | 0 | 0 | 21.7103
02/07 24:00:00 | 3.9417 | -6.2417 | -0.19247 | 0.0024381 | 91900 | 3.8917 | 144.1667 | 11.3454 | 371.4167 | 0 | 0 | 5.0058 | 1.1511 | 8.595 | 486509.3573 | 0 | 0 | 0 | 0 | 0 | 0 | 21.7132
02/08 01:00:00 | 4.4 | -6.35 | 0.045662 | 0.0024317 | 91841.6667 | 4.1 | 134.1667 | 11.2656 | 371 | 0 | 0 | 5.0058 | 1.1485 | 8.5913 | 473034.1194 | 0 | 0 | 0 | 0 | 0 | 0 | 21.7152
02/08 02:00:00 | 4.1083 | -5.8083 | 0.047365 | 0.0025493 | 91858.3333 | 3.5167 | 165 | 11.3773 | 371.5833 | 0 | 0 | 5.0058 | 1.1497 | 8.5913 | 471086.6461 | 0 | 0 | 0 | 0 | 0 | 0 | 21.7167
02/08 03:00:00 | 3.2583 | -4.9 | -0.11245 | 0.0027684 | 91958.3333 | 1.2917 | 149.1667 | 11.6798 | 373.1667 | 0 | 0 | 5.0058 | 1.1541 | 8.5913 | 465283.371 | 0 | 0 | 0 | 0 | 0 | 0 | 21.7178
02/08 04:00:00 | 2.8 | -4.4 | -0.18928 | 0.0028934 | 92000 | 1.225 | 114.1667 | 11.8389 | 374 | 0 | 0 | 5.0058 | 1.1563 | 8.5913 | 464365.4497 | 0 | 0 | 0 | 0 | 0 | 0 | 21.7189
02/08 05:00:00 | 2.8 | -4.4 | -0.18928 | 0.0028934 | 92000 | 2.1 | 110 | 11.8389 | 374 | 0 | 0 | 5.0058 | 1.1563 | 8.5913 | 470219.1944 | 0 | 0 | 0 | 0 | 0 | 0 | 21.7191
02/08 06:00:00 | 3.4417 | -4.4 | 0.13805 | 0.0028681 | 92116.6667 | 2.1 | 127.5 | 11.8389 | 374 | 0 | 0 | 5.0058 | 1.1551 | 8.5913 | 477687.2611 | 0 | 0 | 0 | 0 | 0 | 0 | 21.7184
02/08 07:00:00 | 3.55 | -3.4667 | 0.55779 | 0.0031195 | 92200 | 0.875 | 130.0833 | 12.0607 | 375.1667 | 0 | 0 | 5.0058 | 1.1552 | 8.5913 | 521355.2916 | 0 | 0 | 0 | 0 | 0 | 0 | 21.7305
02/08 08:00:00 | 3.3 | -3.0917 | 0.55329 | 0.0032139 | 92258.3333 | 0.875 | 80.4167 | 12.1083 | 375.4167 | 1 | 0 | 5.0058 | 1.1568 | 8.5913 | 487396.916 | 10769.5014 | 0.51628 | 0.51628 | 0.51628 | 0.51628 | 0.99163 | 21.7165
02/08 09:00:00 | 3.7083 | -3.7083 | 0.5419 | 0.0030675 | 91716.6667 | 2.1417 | 50 | 11.9182 | 374.4167 | 19.5 | 13 | 5.0058 | 1.1486 | 8.5913 | 300808.0433 | 368591.4768 | 19.607 | 10.8017 | 10.8017 | 24.566 | 20.9517 | 21.7161
02/08 10:00:00 | 4.9333 | -1.6667 | 2.0172 | 0.0036444 | 92000 | 2.6 | 108.3333 | 12.5016 | 377.5 | 54.5833 | 58.5 | 5.0058 | 1.146 | 8.5913 | 226913.6297 | 1385528.5663 | 83.3509 | 31.8144 | 31.8144 | 93.4299 | 67.2167 | 21.7127
02/08 11:00:00 | 5.6 | 0 | 3.0474 | 0.0041254 | 92500 | 2.6 | 150 | 12.975 | 380 | 57.5833 | 9.8333 | 5.0058 | 1.1486 | 8.5913 | 227907.2252 | 730561.8431 | 38.4487 | 30.8228 | 30.8228 | 36.8311 | 60.392 | 21.7245
02/08 12:00:00 | 6.5333 | -0.35 | 3.3885 | 0.00401 | 92558.3333 | 1.9583 | 144.1667 | 12.8651 | 379.4167 | 132.5833 | 17 | 5.0058 | 1.1457 | 8.5913 | 878314.4967 | 1619211.5136 | 91.678 | 68.5541 | 68.5541 | 77.927 | 138.9197 | 21.6955
02/08 13:00:00 | 7.55 | -0.6 | 3.8087 | 0.0039262 | 92600 | 0.625 | 161 | 12.7866 | 379 | 129.3333 | 11.1667 | 5.0058 | 1.1422 | 8.5913 | 239592.2984 | 1514630.9306 | 83.368 | 67.2064 | 67.2204 | 69.3441 | 133.582 | 21.6911
02/08 14:00:00 | 8.4417 | -0.6 | 4.2725 | 0.0039346 | 92600 | 0 | 209.25 | 9.266 | 360.9167 | 119.5833 | 15.0833 | 5.0058 | 1.1386 | 8.5913 | 226043.8715 | 1473100.7961 | 85.0758 | 62.7006 | 68.1384 | 62.7006 | 125.619 | 21.7023
02/08 15:00:00 | 8.9 | -0.6 | 4.5007 | 0.0039287 | 92658.3333 | 0 | 262.75 | 9.0482 | 359.6667 | 169.5 | 76.6667 | 5.0058 | 1.1375 | 8.5913 | 231173.7645 | 2789548.6163 | 195.1433 | 87.8306 | 142.3939 | 87.8306 | 199.9571 | 21.6977
02/08 16:00:00 | 8.9 | -0.6 | 4.5018 | 0.0039269 | 92700 | 0 | 302.6667 | 7.8023 | 353.4167 | 171.25 | 136.3333 | 5.0058 | 1.138 | 8.5913 | 212081.942 | 3855170.1769 | 262.9269 | 89.0305 | 236.2832 | 89.0305 | 213.94 | 21.6925
02/08 17:00:00 | 8.9 | -0.6 | 4.5018 | 0.0039269 | 92700 | 0 | 281.6667 | 5.7404 | 343 | 120.25 | 148.1667 | 5.0058 | 1.138 | 8.5913 | 311082.3999 | 3520103.1847 | 216.1155 | 62.7595 | 262.8383 | 62.7595 | 148.2842 | 21.6885
02/08 18:00:00 | 6.625 | -0.89167 | 3.2375 | 0.0038557 | 92641.6667 | 1.8083 | 81.6667 | 3.9318 | 334.25 | 53.1667 | 88.4167 | 5.0058 | 1.1467 | 8.5913 | 522501.5885 | 1969338.4472 | 107.16 | 25.7025 | 179.8189 | 25.7025 | 55.6423 | 21.6873
02/08 19:00:00 | 4.0083 | -1.1 | 1.7387 | 0.0037746 | 92600 | 1.2917 | 113.1667 | 2.64 | 328 | 0 | 0 | 5.0058 | 1.1571 | 8.5913 | 628283.1327 | 0 | 0 | 0 | 0 | 0 | 0 | 21.6831
02/08 20:00:00 | 2.6583 | -1.45 | 0.83415 | 0.0036576 | 92600 | 1.225 | 103.3333 | 8.3384 | 356.5833 | 0 | 0 | 5.0058 | 1.163 | 8.5913 | 550214.1765 | 0 | 0 | 0 | 0 | 0 | 0 | 21.6884
02/08 21:00:00 | 2.55 | -1.7 | 0.67067 | 0.0035832 | 92600 | 2.1 | 127.5 | 12.4086 | 377 | 0 | 0 | 5.0058 | 1.1636 | 8.5913 | 492561.5221 | 0 | 0 | 0 | 0 | 0 | 0 | 21.7046
02/08 22:00:00 | 2.8 | -1.0583 | 1.0994 | 0.0037921 | 92600 | 0.875 | 134.75 | 12.6291 | 378.1667 | 0 | 0 | 5.0058 | 1.1621 | 8.5913 | 524279.4808 | 0 | 0 | 0 | 0 | 0 | 0 | 21.707
02/08 23:00:00 | 2.8 | -0.6 | 1.3032 | 0.0039403 | 92600 | 0 | 131 | 11.563 | 372.5833 | 0 | 0 | 5.0058 | 1.1619 | 8.5913 | 504843.6573 | 0 | 0 | 0 | 0 | 0 | 0 | 21.71
02/08 24:00:00 | 3.4417 | -0.6 | 1.6513 | 0.0039348 | 92658.3333 | 0 | 122.8333 | 11.9126 | 374.4167 | 0 | 0 | 5.0058 | 1.1599 | 8.5913 | 487664.3637 | 0 | 0 | 0 | 0 | 0 | 0 | 21.7122
02/09 01:00:00 | 3.55 | -0.25 | 1.8663 | 0.0040509 | 92641.6667 | 0 | 121.0833 | 12.8965 | 379.5833 | 0 | 0 | 5.0058 | 1.159 | 8.5896 | 474535.1067 | 0 | 0 | 0 | 0 | 0 | 0 | 21.7139
02/09 02:00:00 | 3.3 | -0.35 | 1.6763 | 0.0040131 | 92600 | 1.225 | 115.8333 | 12.8651 | 379.4167 | 0 | 0 | 5.0058 | 1.1596 | 8.5896 | 472141.2881 | 0 | 0 | 0 | 0 | 0 | 0 | 21.7156
02/09 03:00:00 | 3.65 | -0.25 | 1.9241 | 0.0040561 | 92600 | 0.875 | 133.3333 | 12.8965 | 379.5833 | 0 | 0 | 5.0058 | 1.1581 | 8.5896 | 466033.1229 | 0 | 0 | 0 | 0 | 0 | 0 | 21.7159
02/09 04:00:00 | 3.2583 | -0.35 | 1.6719 | 0.0040302 | 92541.6667 | 1.225 | 190.8333 | 12.8651 | 379.4167 | 0 | 0 | 5.0058 | 1.159 | 8.5896 | 480070.7605 | 0 | 0 | 0 | 0 | 0 | 0 | 21.7167
02/09 05:00:00 | 2.8 | -0.6 | 1.3023 | 0.0039446 | 92500 | 2.1 | 220 | 12.7866 | 379 | 0 | 0 | 5.0058 | 1.1606 | 8.5896 | 470894.0995 | 0 | 0 | 0 | 0 | 0 | 0 | 21.7181
02/09 06:00:00 | 3.0917 | -0.6 | 1.4519 | 0.0039338 | 92558.3333 | 1.75 | 272.5 | 12.7866 | 379 | 0 | 0 | 5.0058 | 1.1601 | 8.5896 | 480325.3692 | 0 | 0 | 0 | 0 | 0 | 0 | 21.7174
02/09 07:00:00 | 3.0083 | 0.1 | 1.6952 | 0.0041416 | 92658.3333 | 0.625 | 156.3333 | 13.0062 | 380.1667 | 0 | 0 | 5.0058 | 1.1613 | 8.5896 | 507350.4736 | 0 | 0 | 0 | 0 | 0 | 0 | 21.7305
02/09 08:00:00 | 2.9167 | 0.83333 | 1.9746 | 0.00443 | 91825 | 0 | 89.25 | 13.1631 | 381 | 1.25 | 15.75 | 5.0058 | 1.1508 | 8.5896 | 491237.1916 | 19124.4094 | 0.88085 | 0.88085 | 0.88085 | 0.88085 | 0.89151 | 21.7158
02/09 09:00:00 | 3 | 1 | 2.109 | 0.0045304 | 91200 | 0 | 85.3333 | 13.1631 | 381 | 14.75 | 164.9167 | 5.0058 | 1.1424 | 8.5896 | 314133.3518 | 2085305.2672 | 116.9721 | 11.8885 | 11.8885 | 200.5533 | 27.3901 | 21.712
02/09 10:00:00 | 4.1667 | 1.7 | 3.0226 | 0.0047071 | 92133.3333 | 0.875 | 123.75 | 13.3819 | 382.1667 | 20.5 | 143.1667 | 5.0058 | 1.1489 | 8.5896 | 244669.7233 | 1974646.6881 | 132.8952 | 17.0862 | 17.0862 | 154.2169 | 52.645 | 21.7085
02/09 11:00:00 | 5 | 2.2 | 3.667 | 0.0048324 | 92800 | 1.5 | 150 | 13.5381 | 383 | 28.1667 | 115.8333 | 5.0058 | 1.1535 | 8.5896 | 303969.56 | 1660829.0635 | 131.0092 | 21.1415 | 21.1415 | 105.4842 | 67.7988 | 21.7192
02/09 12:00:00 | 6.1667 | 2.0833 | 4.195 | 0.0048298 | 91983.3333 | 2.1417 | 132.5 | 13.4288 | 382.4167 | 61.25 | 11.5833 | 5.0058 | 1.1386 | 8.5896 | 285035.897 | 796799.4326 | 44.5966 | 33.0917 | 33.0917 | 39.1463 | 65.4999 | 21.7057
02/09 13:00:00 | 7 | 2.5833 | 4.8402 | 0.0050522 | 91400 | 1.0833 | 177.75 | 13.5691 | 383.1667 | 69.25 | 0 | 5.0058 | 1.1276 | 8.5896 | 262088.9018 | 758500.9013 | 36.3153 | 36.3153 | 36.3153 | 36.3153 | 68.6701 | 21.7044
02/09 14:00:00 | 7.5833 | 3 | 5.3386 | 0.0052286 | 91400 | 0 | 270.3333 | 13.7251 | 384 | 73.6667 | 0 | 5.0058 | 1.125 | 8.5896 | 225951.2965 | 807494.0239 | 38.6587 | 38.6587 | 38.6587 | 38.6587 | 73.0498 | 21.7033
02/09 15:00:00 | 8 | 3 | 5.5386 | 0.0052271 | 91400 | 0 | 320.4167 | 13.7251 | 384 | 85.5 | 1.5 | 5.0058 | 1.1233 | 8.5896 | 238658.1299 | 954027.0446 | 46.6993 | 44.819 | 45.9354 | 44.819 | 85.3799 | 21.7018
02/09 16:00:00 | 7.8833 | 2.8833 | 5.4416 | 0.0051458 | 92100 | 0 | 341.0833 | 13.616 | 383.4167 | 108.6667 | 21.0833 | 5.0058 | 1.1325 | 8.5896 | 219031.844 | 1511724.0918 | 84.4289 | 56.4512 | 81.863 | 56.4512 | 114.1541 | 21.6999
02/09 17:00:00 | 7.8 | 2.8 | 5.3723 | 0.0050884 | 92600 | 0 | 123.5833 | 13.5381 | 383 | 65.75 | 95.75 | 5.0058 | 1.1391 | 8.5896 | 317343.2685 | 1967476.9536 | 117.1267 | 37.8855 | 144.3043 | 37.8855 | 82.6782 | 21.6967
02/09 18:00:00 | 7.45 | 2.8 | 5.2033 | 0.0050903 | 92600 | 0 | 32.0833 | 13.5381 | 383 | 26.6667 | 144.4167 | 5.0058 | 1.1405 | 8.5896 | 537805.7069 | 1659046.45 | 90.0285 | 16.9647 | 153.6479 | 16.9647 | 32.2421 | 21.706
02/09 19:00:00 | 6.5583 | 2.45 | 4.585 | 0.0049467 | 92600 | 0 | 56.6667 | 13.5381 | 383 | 0 | 0 | 5.0058 | 1.1444 | 8.5896 | 672730.9195 | 0 | 0 | 0 | 0 | 0 | 0 | 21.6955
02/09 20:00:00 | 6.1 | 2.55 | 4.3685 | 0.0049604 | 92541.6667 | 0 | 76.6667 | 13.5381 | 383 | 0 | 0 | 5.0058 | 1.1455 | 8.5896 | 538708.7647 | 0 | 0 | 0 | 0 | 0 | 0 | 21.6972
02/09 21:00:00 | 5.1083 | 2.1583 | 3.7147 | 0.0048454 | 92500 | 0 | 95.5 | 13.4288 | 382.4167 | 0 | 0 | 5.0058 | 1.1493 | 8.5896 | 498318.8149 | 0 | 0 | 0 | 0 | 0 | 0 | 21.6996
02/09 22:00:00 | 4.4 | 1.9917 | 3.2985 | 0.0048077 | 92441.6667 | 0 | 110 | 13.4601 | 382.5833 | 0 | 0 | 5.0058 | 1.1516 | 8.5896 | 565193.2538 | 0 | 0 | 0 | 0 | 0 | 0 | 21.7016
02/09 23:00:00 | 4.4 | 2.2 | 3.3901 | 0.0048813 | 92400 | 0 | 119.6667 | 13.5381 | 383 | 0 | 0 | 5.0058 | 1.1509 | 8.5896 | 509784.0048 | 0 | 0 | 0 | 0 | 0 | 0 | 21.7044
02/09 24:00:00 | 4.75 | 1.9083 | 3.4191 | 0.0047659 | 92341.6667 | 1.8083 | 132.9167 | 13.4288 | 382.4167 | 0 | 0 | 5.0058 | 1.149 | 8.5896 | 489557.2854 | 0 | 0 | 0 | 0 | 0 | 0 | 21.7072
02/10 01:00:00 | 4.65 | 1.35 | 3.1067 | 0.0045661 | 92300 | 3.3917 | 145.8333 | 13.2413 | 381.4167 | 0 | 0 | 5.0058 | 1.1492 | 8.5899 | 489999.0043 | 0 | 0 | 0 | 0 | 0 | 0 | 21.71
02/10 02:00:00 | 4.75 | 1.1 | 3.0669 | 0.0044981 | 92241.6667 | 3.3083 | 144.1667 | 13.1631 | 381 | 0 | 0 | 5.0058 | 1.1482 | 8.5899 | 472070.7527 | 0 | 0 | 0 | 0 | 0 | 0 | 21.7118
02/10 03:00:00 | 5 | 1.1 | 3.204 | 0.0045056 | 92200 | 3.1 | 157.5 | 13.1631 | 381 | 0 | 0 | 5.0058 | 1.1467 | 8.5899 | 465992.3165 | 0 | 0 | 0 | 0 | 0 | 0 | 21.7127
02/10 04:00:00 | 5 | 1.1 | 3.204 | 0.0045056 | 92200 | 3.1 | 152.5 | 12.0562 | 375.1667 | 0 | 0 | 5.0058 | 1.1467 | 8.5899 | 499130.7425 | 0 | 0 | 0 | 0 | 0 | 0 | 21.7132
02/10 05:00:00 | 5 | 1.1 | 3.204 | 0.0045056 | 92200 | 3.1 | 140 | 11.2656 | 371 | 0 | 0 | 5.0058 | 1.1467 | 8.5899 | 470863.5009 | 0 | 0 | 0 | 0 | 0 | 0 | 21.7142
02/10 06:00:00 | 4.3583 | 0.45833 | 2.6076 | 0.0043102 | 92141.6667 | 3.1 | 128.3333 | 8.0426 | 354.6667 | 0 | 0 | 5.0058 | 1.1489 | 8.5899 | 478518.6682 | 0 | 0 | 0 | 0 | 0 | 0 | 21.7149
02/10 07:00:00 | 2.9083 | -0.35 | 1.4615 | 0.004042 | 92041.6667 | 3.1 | 120 | 3.9318 | 334.25 | 0 | 0 | 5.0058 | 1.1542 | 8.5899 | 512365.4872 | 0 | 0 | 0 | 0 | 0 | 0 | 21.7293
02/10 08:00:00 | 2.8417 | 0.1 | 1.5868 | 0.0041632 | 92000 | 1.2917 | 135.75 | 2.8846 | 329.1667 | 0.33333 | 0 | 5.0058 | 1.1538 | 8.5899 | 526160.4974 | 3535.2802 | 0.16968 | 0.16968 | 0.16968 | 0.16968 | 0.33054 | 21.7156
02/10 09:00:00 | 4.6417 | 1.2417 | 3.0552 | 0.0045457 | 92058.3333 | 1.225 | 109.5833 | 3.1813 | 330.5833 | 12 | 19.1667 | 5.0058 | 1.1463 | 8.5899 | 328802.6078 | 366317.9001 | 19.6193 | 7.2069 | 7.2069 | 29.4624 | 15.8479 | 21.714
02/10 10:00:00 | 5.6 | 1.7 | 3.7604 | 0.0047013 | 92158.3333 | 2.3917 | 340 | 7.9335 | 354.3333 | 59.8333 | 91.9167 | 5.0058 | 1.1433 | 8.5899 | 245155.1048 | 1816080.3372 | 109.1592 | 35.626 | 35.626 | 132.438 | 87.9548 | 21.7108
02/10 11:00:00 | 5.6 | 1.7 | 3.7609 | 0.0046991 | 92200 | 2.6 | 340 | 11.2656 | 371 | 117 | 38.25 | 5.0058 | 1.1438 | 8.5899 | 225879.3096 | 1796957.561 | 107.7578 | 61.5858 | 61.5858 | 99.6774 | 132.5274 | 21.7121
02/10 12:00:00 | 7.175 | 1.9917 | 4.6671 | 0.0047943 | 92141.6667 | 1.9583 | 334.1667 | 12.5912 | 378 | 164.5 | 23.5833 | 5.0058 | 1.1365 | 8.5899 | 296473.2565 | 2106714.38 | 128.7606 | 83.5819 | 83.5819 | 102.7166 | 175.7033 | 21.6911
02/10 13:00:00 | 9.2917 | 2.2 | 5.7704 | 0.0048517 | 92100 | 1.85 | 233.3333 | 9.9298 | 364.3333 | 200.5833 | 70 | 5.0058 | 1.1274 | 8.5899 | 343265.7641 | 2920961.7736 | 218.6348 | 102.4486 | 102.6435 | 112.9727 | 239.2313 | 21.6866
02/10 14:00:00 | 10.6417 | 2.55 | 6.5958 | 0.0050139 | 92041.6667 | 1.75 | 4.1667 | 9.8583 | 363.8333 | 216.25 | 230.1667 | 5.0058 | 1.121 | 8.5899 | 243939.5872 | 4494056.849 | 406.6897 | 118.0193 | 175.5321 | 118.0193 | 344.5156 | 21.6821
02/10 15:00:00 | 11.1 | 2.45 | 6.7628 | 0.0049756 | 92000 | 0.625 | 329.0833 | 8.5565 | 357.25 | 197.8333 | 364.5833 | 5.0058 | 1.1188 | 8.5899 | 254647.0405 | 5814951.5929 | 499.8406 | 115.9301 | 320.9649 | 115.9301 | 381.355 | 21.6772
02/10 16:00:00 | 11.1 | 2.55 | 6.8136 | 0.0050242 | 91941.6667 | 1.225 | 302.9167 | 9.4398 | 361.75 | 110.6667 | 652.6667 | 5.0058 | 1.118 | 8.5899 | 338353.0162 | 7969541.8651 | 602.8058 | 88.4111 | 562.064 | 88.4111 | 379.7434 | 21.6713
02/10 17:00:00 | 11.1 | 2.8 | 6.9429 | 0.0051401 | 91900 | 2.1 | 300 | 12.7506 | 378.8333 | 78.75 | 563.75 | 5.0058 | 1.1173 | 8.5899 | 317055.4092 | 6910369.1786 | 426.5558 | 61.9529 | 586.1386 | 61.9529 | 238.896 | 21.6677
02/10 18:00:00 | 8.825 | 2.8 | 5.8977 | 0.0051693 | 91841.6667 | 2.1 | 282.5 | 7.6691 | 353.25 | 54.5833 | 282.1667 | 5.0058 | 1.1255 | 8.5899 | 529495.4326 | 3584260.1414 | 179.4088 | 32.0459 | 358.6172 | 32.0459 | 91.6238 | 21.6893
02/10 19:00:00 | 6.2667 | 2.1583 | 4.3064 | 0.0048908 | 91800 | 0.875 | 175.1667 | 3.3553 | 331.4167 | 0 | 0 | 5.0058 | 1.1358 | 8.5899 | 636231.1315 | 0 | 0 | 0 | 0 | 0 | 0 | 21.6723
02/10 20:00:00 | 4.6083 | 1.0583 | 2.9669 | 0.004508 | 91741.6667 | 0 | 66.5 | 3.1465 | 330.4167 | 0 | 0 | 5.0058 | 1.1426 | 8.5899 | 539656.5168 | 0 | 0 | 0 | 0 | 0 | 0 | 21.6777
02/10 21:00:00 | 3.2583 | 0.25 | 1.9189 | 0.0042573 | 91700 | 1.225 | 100.8333 | 7.6223 | 352.75 | 0 | 0 | 5.0058 | 1.1481 | 8.5899 | 510323.5165 | 0 | 0 | 0 | 0 | 0 | 0 | 21.6812
02/10 22:00:00 | 3.0917 | 0.64167 | 1.9734 | 0.0043652 | 91700 | 2.1 | 143.3333 | 12.2125 | 376 | 0 | 0 | 5.0058 | 1.1486 | 8.5899 | 533780.8058 | 0 | 0 | 0 | 0 | 0 | 0 | 21.6981
02/10 23:00:00 | 3.3 | 1.1 | 2.2599 | 0.0044964 | 91700 | 2.1 | 160 | 13.1631 | 381 | 0 | 0 | 5.0058 | 1.1475 | 8.5899 | 509568.2834 | 0 | 0 | 0 | 0 | 0 | 0 | 21.7027
02/10 24:00:00 | 3.3 | 1.1 | 2.2595 | 0.0044993 | 91641.6667 | 1.75 | 241.6667 | 13.1631 | 381 | 0 | 0 | 5.0058 | 1.1467 | 8.5899 | 489356.1964 | 0 | 0 | 0 | 0 | 0 | 0 | 21.7071
02/11 01:00:00 | 3.3 | 1.1 | 2.2593 | 0.0045014 | 91600 | 1.5 | 300 | 13.1631 | 381 | 0 | 0 | 5.0058 | 1.1462 | 8.5922 | 519460.697 | 0 | 0 | 0 | 0 | 0 | 0 | 21.7098
02/11 02:00:00 | 3.125 | 1.0417 | 2.1719 | 0.0045185 | 91366.6667 | 1.5 | 276.6667 | 13.1631 | 381 | 0 | 0 | 5.0058 | 1.144 | 8.5922 | 471312.5355 | 0 | 0 | 0 | 0 | 0 | 0 | 21.7126
02/11 03:00:00 | 3 | 1 | 2.109 | 0.0045304 | 91200 | 0.625 | 205.1667 | 13.1631 | 381 | 0 | 0 | 5.0058 | 1.1424 | 8.5922 | 465455.1149 | 0 | 0 | 0 | 0 | 0 | 0 | 21.7139
02/11 04:00:00 | 2.8833 | 1.0583 | 2.0778 | 0.0045446 | 91375 | 1.5167 | 156.6667 | 13.1631 | 381 | 0 | 0 | 5.0058 | 1.145 | 8.5922 | 464463.6931 | 0 | 0 | 0 | 0 | 0 | 0 | 21.7151
02/11 05:00:00 | 2.8 | 1.1 | 2.0551 | 0.0045545 | 91500 | 2.6 | 150 | 13.1631 | 381 | 0 | 0 | 5.0058 | 1.1469 | 8.5922 | 470316.3192 | 0 | 0 | 0 | 0 | 0 | 0 | 21.7162
02/11 06:00:00 | 3.5 | 2.2083 | 2.8981 | 0.0049234 | 91383.3333 | 2.8917 | 120.8333 | 13.4909 | 382.75 | 0 | 0 | 5.0058 | 1.1419 | 8.5922 | 1184843.7114 | 0 | 0 | 0 | 0 | 0 | 0 | 21.7124
02/11 07:00:00 | 4.2333 | 2.5333 | 3.4366 | 0.0050393 | 91475 | 3.1 | 123.3333 | 13.616 | 383.4167 | 0 | 0 | 5.0058 | 1.1398 | 8.5922 | 2842817.8519 | 0 | 0 | 0 | 0 | 0 | 0 | 21.7142
02/11 08:00:00 | 4.75 | 2.0833 | 3.5005 | 0.0048836 | 91425 | 3.6833 | 128.3333 | 13.4288 | 382.4167 | 1.3333 | 0 | 5.0058 | 1.1374 | 8.5922 | 1127964.8125 | 14387.6821 | 0.68962 | 0.68962 | 0.68962 | 0.68962 | 1.3222 | 21.7099
02/11 09:00:00 | 5 | 2.5833 | 3.8456 | 0.0050634 | 91300 | 2.5833 | 131.6667 | 13.5691 | 383.1667 | 21.3333 | 0.33333 | 5.0058 | 1.1345 | 8.5922 | 1301130.4889 | 233196.3288 | 11.1994 | 11.044 | 11.044 | 11.3306 | 21.2232 | 21.7063
02/11 10:00:00 | 5.6417 | 3.175 | 4.426 | 0.0052557 | 91533.3333 | 0.625 | 187.8333 | 13.7251 | 384 | 63.1667 | 5.5 | 5.0058 | 1.1344 | 8.5922 | 222427.4296 | 749412.4984 | 37.4493 | 32.9464 | 32.9464 | 38.266 | 64.5242 | 21.7072
02/11 11:00:00 | 6.1 | 3.3 | 4.7003 | 0.0052823 | 91700 | 0 | 215 | 13.7251 | 384 | 122.0833 | 36.3333 | 5.0058 | 1.1345 | 8.5922 | 444735.6087 | 1819411.0998 | 109.7387 | 63.8654 | 63.8654 | 99.0891 | 137.6223 | 21.6993
02/11 12:00:00 | 6.625 | 3.7083 | 5.1482 | 0.0054505 | 91525 | 0.875 | 163.3333 | 13.8339 | 384.5833 | 160.6667 | 85.25 | 5.0058 | 1.13 | 8.5922 | 595899.7188 | 2693749.6633 | 195.2338 | 85.5108 | 85.5108 | 135.4041 | 204.263 | 21.6879
02/11 13:00:00 | 7.5833 | 4 | 5.768 | 0.0055897 | 91400 | 0.625 | 170.8333 | 13.9116 | 385 | 148.5833 | 17.3333 | 5.0058 | 1.1243 | 8.5922 | 258052.8438 | 1804612.4713 | 106.228 | 76.7589 | 76.7755 | 81.7145 | 157.2163 | 21.6945
02/11 14:00:00 | 8 | 4 | 5.9774 | 0.0055985 | 91400 | 0.875 | 264.1667 | 13.9116 | 385 | 155.5833 | 9.6667 | 5.0058 | 1.1226 | 8.5922 | 248532.8847 | 1798304.0887 | 99.5815 | 79.5819 | 83.3494 | 79.5819 | 159.7895 | 21.6962
02/11 15:00:00 | 8 | 4.5833 | 6.2303 | 0.0058154 | 91400 | 1.85 | 230.8333 | 14.0203 | 385.5833 | 137.75 | 13.8333 | 5.0058 | 1.1222 | 8.5922 | 231207.5556 | 1654439.1885 | 91.2646 | 70.8284 | 81.2763 | 70.8284 | 143.6815 | 21.6953
02/11 16:00:00 | 8 | 4.4167 | 6.1582 | 0.0057534 | 91400 | 2.6833 | 279.1667 | 13.9892 | 385.4167 | 93 | 19.4167 | 5.0058 | 1.1223 | 8.5922 | 230892.6537 | 1299700.6243 | 72.2453 | 49.4052 | 70.2961 | 49.4052 | 100.2867 | 21.6951
02/11 17:00:00 | 7.8833 | 3.9417 | 5.8706 | 0.0055467 | 91516.6667 | 3.1 | 292.5 | 13.9116 | 385 | 70.8333 | 16.6667 | 5.0058 | 1.1246 | 8.5922 | 482106.6041 | 1046781.9126 | 55.5961 | 37.2196 | 62.4093 | 37.2196 | 75.0964 | 21.6934
02/11 18:00:00 | 7.3333 | 3.9583 | 5.606 | 0.0055483 | 91483.3333 | 3.3917 | 280 | 13.9116 | 385 | 21.6667 | 1.6667 | 5.0058 | 1.1264 | 8.5922 | 666225.3901 | 253364.2915 | 12.2394 | 11.2499 | 13.2816 | 11.2499 | 21.7852 | 21.7055
02/11 19:00:00 | 7 | 4 | 5.4672 | 0.0055724 | 91400 | 3.3083 | 280 | 13.9116 | 385 | 0 | 0 | 5.0058 | 1.1267 | 8.5922 | 720619.6943 | 0 | 0 | 0 | 0 | 0 | 0 | 21.6956
02/11 20:00:00 | 6.475 | 3.5917 | 5.0195 | 0.005409 | 91458.3333 | 2.8083 | 291.6667 | 13.8028 | 384.4167 | 0 | 0 | 5.0058 | 1.1298 | 8.5922 | 602471.7435 | 0 | 0 | 0 | 0 | 0 | 0 | 21.697
02/11 21:00:00 | 6.0417 | 3.7083 | 4.8734 | 0.0054686 | 91383.3333 | 2.6 | 300 | 13.8339 | 384.5833 | 0 | 0 | 5.0058 | 1.1305 | 8.5922 | 506397.951 | 0 | 0 | 0 | 0 | 0 | 0 | 21.6997
02/11 22:00:00 | 6 | 4 | 4.9971 | 0.0055929 | 91300 | 2.8917 | 294.1667 | 13.9116 | 385 | 0 | 0 | 5.0058 | 1.1294 | 8.5922 | 549979.5265 | 0 | 0 | 0 | 0 | 0 | 0 | 21.7013
02/11 23:00:00 | 5.7667 | 3.9417 | 4.8634 | 0.0055696 | 91416.6667 | 2.8083 | 284.1667 | 13.9116 | 385 | 0 | 0 | 5.0058 | 1.1319 | 8.5922 | 1643252.2071 | 0 | 0 | 0 | 0 | 0 | 0 | 21.698
02/11 24:00:00 | 4.9 | 1.975 | 3.5204 | 0.004842 | 91441.6667 | 3.1833 | 291.6667 | 13.475 | 382.6667 | 0 | 0 | 5.0058 | 1.137 | 8.5922 | 487351.4084 | 0 | 0 | 0 | 0 | 0 | 0 | 21.7074
02/12 01:00:00 | 4.4 | 0.6 | 2.6388 | 0.0043573 | 91400 | 3.0167 | 300 | 13.1631 | 381 | 0 | 0 | 5.0058 | 1.1394 | 8.5966 | 473064.399 | 0 | 0 | 0 | 0 | 0 | 0 | 21.71
02/12 02:00:00 | 4.1667 | 0.83333 | 2.638 | 0.0044541 | 91341.6667 | 2.8917 | 294.1667 | 13.1631 | 381 | 0 | 0 | 5.0058 | 1.1395 | 8.5966 | 471055.3112 | 0 | 0 | 0 | 0 | 0 | 0 | 21.7117
02/12 03:00:00 | 4 | 1 | 2.6351 | 0.0045215 | 91300 | 3.6833 | 295.8333 | 13.1631 | 381 | 0 | 0 | 5.0058 | 1.1395 | 8.5966 | 473527.7556 | 0 | 0 | 0 | 0 | 0 | 0 | 21.7125
02/12 04:00:00 | 3.4167 | 1 | 2.3316 | 0.0045288 | 91241.6667 | 3.5167 | 294.1667 | 13.1631 | 381 | 0 | 0 | 5.0058 | 1.1412 | 8.5966 | 465850.3935 | 0 | 0 | 0 | 0 | 0 | 0 | 21.7146
02/12 05:00:00 | 3.175 | 0.76667 | 2.0726 | 0.0044293 | 91258.3333 | 3.3917 | 290 | 13.1631 | 381 | 0 | 0 | 5.0058 | 1.1426 | 8.5966 | 470082.6294 | 0 | 0 | 0 | 0 | 0 | 0 | 21.7158
02/12 06:00:00 | 3.0083 | -0.1 | 1.6046 | 0.0041447 | 91300 | 3.8917 | 301.6667 | 12.9435 | 379.8333 | 0 | 0 | 5.0058 | 1.1443 | 8.5966 | 491500.9924 | 0 | 0 | 0 | 0 | 0 | 0 | 21.7162
02/12 07:00:00 | 2.8 | -0.6 | 1.2915 | 0.0039968 | 91300 | 4.1 | 298.3333 | 12.7866 | 379 | 0 | 0 | 5.0058 | 1.1455 | 8.5966 | 515281.6984 | 0 | 0 | 0 | 0 | 0 | 0 | 21.7294
02/12 08:00:00 | 2.8 | -0.6 | 1.2915 | 0.0039968 | 91300 | 3.5167 | 295.8333 | 12.7866 | 379 | 0.5 | 0 | 5.0058 | 1.1455 | 8.5966 | 1162696.8944 | 5314.6724 | 0.25503 | 0.25503 | 0.25503 | 0.25503 | 0.49581 | 21.7125
02/12 09:00:00 | 3.0917 | -0.6 | 1.4395 | 0.0039884 | 91300 | 3.975 | 300 | 12.7866 | 379 | 13.6667 | 1 | 5.0058 | 1.1443 | 8.5966 | 284650.3373 | 155558.0414 | 7.5252 | 7.0589 | 7.0589 | 7.9188 | 13.7577 | 21.7162
02/12 10:00:00 | 4.2917 | -0.25 | 2.2391 | 0.0041036 | 91300 | 5.2417 | 305.8333 | 9.3831 | 361.5 | 54.25 | 81.6667 | 5.0058 | 1.1391 | 8.5966 | 221541.669 | 1551866.0289 | 96.615 | 32.1749 | 32.1749 | 106.8046 | 82.6368 | 21.7142
02/12 11:00:00 | 5 | 0 | 2.7272 | 0.0041887 | 91300 | 5.7 | 310 | 4.5592 | 337.3333 | 76.5 | 464.0833 | 5.0058 | 1.136 | 8.5966 | 299859.6845 | 5608829.4756 | 451.6893 | 64.1377 | 64.1377 | 376.6167 | 282.4433 | 21.7174
02/12 12:00:00 | 6.6333 | 0.35 | 3.7069 | 0.0042957 | 91300 | 6.2833 | 298.3333 | 4.6545 | 337.75 | 90.25 | 709.0833 | 5.0058 | 1.1292 | 8.5966 | 231226.9207 | 6966817.2054 | 711.975 | 88.6093 | 88.6093 | 365.1448 | 464.1672 | 21.6862
02/12 13:00:00 | 8.0917 | 0.6 | 4.5213 | 0.0043569 | 91300 | 6.7 | 307.5 | 4.2611 | 335.8333 | 82.0833 | 869.6667 | 5.0058 | 1.1233 | 8.5966 | 246045.9069 | 7431547.6456 | 862.9405 | 99.5821 | 100.5073 | 193.8153 | 576.7957 | 21.6797
02/12 14:00:00 | 8.65 | -0.1 | 4.5357 | 0.004147 | 91241.6667 | 6.7 | 320 | 2.8147 | 328.8333 | 80 | 898.6667 | 5.0058 | 1.1207 | 8.5966 | 226904.1487 | 7635826.5338 | 876.4042 | 101.0857 | 249.1302 | 101.0857 | 586.4021 | 21.6795
02/12 15:00:00 | 8.9 | -0.89167 | 4.3516 | 0.0039 | 91200 | 5.7667 | 320 | 2.64 | 328 | 74.3333 | 895.0833 | 5.0058 | 1.1196 | 8.5966 | 240604.3744 | 8330450.5311 | 821.4871 | 92.4421 | 475.5151 | 92.4421 | 531.6507 | 21.6754
02/12 16:00:00 | 8.9 | -2.3833 | 3.8088 | 0.0034672 | 91200 | 4.8083 | 320 | 2.2708 | 326.25 | 66.75 | 855.25 | 5.0058 | 1.1204 | 8.5966 | 265802.4118 | 9035710.7869 | 700.1864 | 76.5818 | 650.4301 | 76.5818 | 421.4173 | 21.674
02/12 17:00:00 | 8.9 | -3.3 | 3.4766 | 0.0032051 | 91200 | 4.6 | 320 | 2.0072 | 325 | 55.0833 | 758.3333 | 5.0058 | 1.1209 | 8.5966 | 310940.0706 | 8238429.6069 | 509.5567 | 57.0467 | 715.5233 | 57.0467 | 269.0282 | 21.7621
02/12 18:00:00 | 7.6167 | -4.2917 | 2.4559 | 0.0029405 | 91141.6667 | 1.9167 | 324.6667 | 1.7597 | 323.8333 | 34.75 | 507.0833 | 5.0058 | 1.1258 | 8.5966 | 527136.4609 | 5128839.9806 | 251.7681 | 28.5289 | 536.758 | 28.5289 | 100.3199 | 21.6792
02/12 19:00:00 | 5.0667 | -4.0083 | 1.1801 | 0.0030178 | 91041.6667 | 0 | 332.0833 | 1.8304 | 324.1667 | 0 | 0 | 5.0058 | 1.1347 | 8.5966 | 642449.9889 | 0 | 0 | 0 | 0 | 0 | 0 | 21.6726
02/12 20:00:00 | 2.9083 | -3.0083 | 0.3378 | 0.0032799 | 90941.6667 | 0.875 | 71.25 | 2.1305 | 325.5833 | 0 | 0 | 5.0058 | 1.1418 | 8.5966 | 650925.7407 | 0 | 0 | 0 | 0 | 0 | 0 | 21.678
02/12 21:00:00 | 1.9083 | -2.8 | -0.14111 | 0.0033369 | 90900 | 1.85 | 134.1667 | 2.2186 | 326 | 0 | 0 | 5.0058 | 1.1453 | 8.5966 | 730716.7104 | 0 | 0 | 0 | 0 | 0 | 0 | 21.6828
02/12 22:00:00 | 1.7 | -2.8 | -0.26649 | 0.0033272 | 90900 | 2.3917 | 130 | 2.2186 | 326 | 0 | 0 | 5.0058 | 1.1462 | 8.5966 | 525475.0884 | 0 | 0 | 0 | 0 | 0 | 0 | 21.7007
02/12 23:00:00 | 1.7 | -2.8 | -0.26649 | 0.0033272 | 90900 | 2.6 | 130 | 2.2186 | 326 | 0 | 0 | 5.0058 | 1.1462 | 8.5966 | 504242.2119 | 0 | 0 | 0 | 0 | 0 | 0 | 21.7065
02/12 24:00:00 | 1.35 | -2.45 | -0.31306 | 0.0034359 | 90841.6667 | 3.475 | 130 | 2.2186 | 326 | 0 | 0 | 5.0058 | 1.1467 | 8.5966 | 486502.3706 | 0 | 0 | 0 | 0 | 0 | 0 | 21.7124
02/13 01:00:00 | 1.1 | -2.55 | -0.49529 | 0.0034035 | 90800 | 3.5167 | 130 | 2.2186 | 326 | 0 | 0 | 5.0058 | 1.1473 | 8.6029 | 472796.5055 | 0 | 0 | 0 | 0 | 0 | 0 | 21.7168
02/13 02:00:00 | 0.80833 | -2.8 | -0.74712 | 0.0033358 | 90800 | 2.5167 | 124.1667 | 2.2186 | 326 | 0 | 0 | 5.0058 | 1.1487 | 8.6029 | 470774.7606 | 0 | 0 | 0 | 0 | 0 | 0 | 21.7195
02/13 03:00:00 | 0.25 | -3.0917 | -1.165 | 0.0032595 | 90741.6667 | 0.875 | 110.6667 | 2.0953 | 325.4167 | 0 | 0 | 5.0058 | 1.1504 | 8.6029 | 464914.2326 | 0 | 0 | 0 | 0 | 0 | 0 | 21.7218
02/13 04:00:00 | -0.35 | -3.65 | -1.7133 | 0.0031083 | 90758.3333 | 1.5167 | 125 | 1.8836 | 324.4167 | 0 | 0 | 5.0058 | 1.1534 | 8.6029 | 463864.5706 | 0 | 0 | 0 | 0 | 0 | 0 | 21.7241
02/13 05:00:00 | -0.6 | -3.9 | -1.946 | 0.0030428 | 90800 | 2.6 | 140 | 1.7953 | 324 | 0 | 0 | 5.0058 | 1.1551 | 8.6029 | 469646.8348 | 0 | 0 | 0 | 0 | 0 | 0 | 21.7259
02/13 06:00:00 | -0.89167 | -4.1917 | -2.2181 | 0.00297 | 90800 | 2.3083 | 122.5 | 1.7953 | 324 | 0 | 0 | 5.0058 | 1.1565 | 8.6029 | 496365.5774 | 0 | 0 | 0 | 0 | 0 | 0 | 21.7264
02/13 07:00:00 | -1.45 | -4.4 | -2.612 | 0.0029217 | 90800 | 0.875 | 104.75 | 1.7953 | 324 | 0 | 0 | 5.0058 | 1.159 | 8.6029 | 509995.0969 | 0 | 0 | 0 | 0 | 0 | 0 | 21.7428
02/13 08:00:00 | -0.70833 | -3.7583 | -1.9534 | 0.0030804 | 90858.3333 | 0 | 101.5833 | 1.9189 | 324.5833 | 1.75 | 19.1667 | 5.0058 | 1.1563 | 8.6029 | 515690.7593 | 218920.5262 | 9.3499 | 1.2529 | 1.2529 | 24.6569 | 2.7526 | 21.7252
02/13 09:00:00 | 1.2833 | -2.6583 | -0.43316 | 0.0033696 | 90958.3333 | 0.875 | 54.1667 | 2.1305 | 325.5833 | 28.75 | 186.3333 | 5.0058 | 1.1486 | 8.6029 | 311893.5337 | 2451037.6969 | 126.0871 | 20.0552 | 20.0552 | 243.4631 | 57.1978 | 21.7133
02/13 10:00:00 | 3.1917 | -2.2 | 0.80679 | 0.0035011 | 91000 | 2.4333 | 225 | 2.2186 | 326 | 83.4167 | 111.25 | 5.0058 | 1.141 | 8.6029 | 264921.0728 | 2320231.2745 | 138.6395 | 47.9 | 47.9 | 167.2661 | 117.5234 | 21.6982
02/13 11:00:00 | 3.9 | -2.2 | 1.1941 | 0.0034979 | 91000 | 3.1 | 320 | 2.2186 | 326 | 131.9167 | 233.5 | 5.0058 | 1.1381 | 8.6029 | 239145.947 | 4029482.5509 | 298.9187 | 78.6382 | 78.6382 | 252.3565 | 235.8227 | 21.7137
02/13 12:00:00 | 5.825 | -1.2667 | 2.6007 | 0.003778 | 91058.3333 | 3.975 | 320 | 2.4644 | 327.1667 | 126.3333 | 552.25 | 5.0058 | 1.1304 | 8.6029 | 271004.0782 | 6294446.8002 | 619.0057 | 96.9969 | 96.9969 | 325.9326 | 417.7836 | 21.686
02/13 13:00:00 | 7.8417 | -0.25 | 4.08 | 0.0041155 | 91100 | 4.3083 | 314.1667 | 2.7624 | 328.5833 | 114 | 739.9167 | 5.0058 | 1.1222 | 8.6029 | 258520.3768 | 7019428.0206 | 798.906 | 103.6907 | 104.5491 | 187.6477 | 534.9053 | 21.6814
02/13 14:00:00 | 8.3 | 0 | 4.4327 | 0.0042175 | 91041.6667 | 3.8083 | 298.3333 | 2.8499 | 329 | 94.4167 | 862.3333 | 5.0058 | 1.1195 | 8.6029 | 218111.0522 | 7638693.9561 | 873.8236 | 103.1756 | 251.0465 | 103.1756 | 580.2377 | 21.6764
02/13 15:00:00 | 8.65 | 0 | 4.6205 | 0.0042279 | 91058.3333 | 4.475 | 301.6667 | 2.8499 | 329 | 84.25 | 873.75 | 5.0058 | 1.1183 | 8.6029 | 235046.019 | 8365828.3072 | 823.0174 | 94.6898 | 476.5846 | 94.6898 | 530.6459 | 21.6765
02/13 16:00:00 | 8.55 | -0.35 | 4.4024 | 0.0040888 | 91100 | 5.45 | 304.1667 | 2.7274 | 328.4167 | 74.9167 | 833.8333 | 5.0058 | 1.1194 | 8.6029 | 213850.8857 | 8996966.701 | 693.4878 | 81.1212 | 644.5757 | 81.1212 | 420.7049 | 21.6712
02/13 17:00:00 | 8.3 | -0.6 | 4.1518 | 0.0039875 | 91100 | 5.7 | 300 | 2.64 | 328 | 62.5833 | 729.5 | 5.0058 | 1.1206 | 8.6029 | 310933.286 | 8141506.9764 | 502.6772 | 59.7828 | 704.512 | 59.7828 | 268.5194 | 21.6666
02/13 18:00:00 | 6.725 | -1.2417 | 3.0742 | 0.0037759 | 91100 | 3.6 | 300 | 2.5172 | 327.4167 | 39.1667 | 477 | 5.0058 | 1.1273 | 8.6029 | 522038.2635 | 4968372.4345 | 244.3921 | 30.2661 | 516.2796 | 30.2661 | 100.8929 | 21.6835
02/13 19:00:00 | 4.2583 | -1.7 | 1.6137 | 0.0036622 | 91041.6667 | 2.3917 | 305.8333 | 2.4295 | 327 | 0 | 0 | 5.0058 | 1.1368 | 8.6029 | 664519.5286 | 0 | 0 | 0 | 0 | 0 | 0 | 21.674
02/13 20:00:00 | 3.65 | -1.9917 | 1.1591 | 0.0035727 | 91000 | 2.6 | 298.3333 | 2.3065 | 326.4167 | 0 | 0 | 5.0058 | 1.139 | 8.6029 | 1057691.4252 | 0 | 0 | 0 | 0 | 0 | 0 | 21.6818
02/13 21:00:00 | 3.2583 | -2.2 | 0.83856 | 0.0034969 | 91000 | 2.6 | 278.3333 | 2.2186 | 326 | 0 | 0 | 5.0058 | 1.1407 | 8.6029 | 509663.842 | 0 | 0 | 0 | 0 | 0 | 0 | 21.6954
02/13 22:00:00 | 2.1583 | -2.55 | 0.083176 | 0.0033917 | 91058.3333 | 2.6 | 281.6667 | 2.2186 | 326 | 0 | 0 | 5.0058 | 1.1462 | 8.6029 | 528334.8459 | 0 | 0 | 0 | 0 | 0 | 0 | 21.7016
02/13 23:00:00 | 1.7 | -2.8 | -0.26414 | 0.0033199 | 91100 | 2.6 | 290 | 2.2186 | 326 | 0 | 0 | 5.0058 | 1.1488 | 8.6029 | 504338.9439 | 0 | 0 | 0 | 0 | 0 | 0 | 21.7077
02/13 24:00:00 | 1.0583 | -3.0917 | -0.71122 | 0.0032491 | 91100 | 3.1833 | 290 | 2.0953 | 325.4167 | 0 | 0 | 5.0058 | 1.1516 | 8.6029 | 504355.3283 | 0 | 0 | 0 | 0 | 0 | 0 | 21.7134
02/14 01:00:00 | 0.25 | -3.65 | -1.3765 | 0.003093 | 91100 | 3.0167 | 290 | 1.8836 | 324.4167 | 0 | 0 | 5.0058 | 1.1553 | 8.6112 | 480549.2411 | 0 | 0 | 0 | 0 | 0 | 0 | 21.7177
02/14 02:00:00 | -0.35 | -3.9 | -1.8079 | 0.0030277 | 91100 | 3.475 | 290 | 1.7953 | 324 | 0 | 0 | 5.0058 | 1.1579 | 8.6112 | 476555.6079 | 0 | 0 | 0 | 0 | 0 | 0 | 21.7215
02/14 03:00:00 | -0.6 | -3.9 | -1.944 | 0.0030347 | 91041.6667 | 2.9333 | 284.1667 | 1.7953 | 324 | 0 | 0 | 5.0058 | 1.1582 | 8.6112 | 464880.1053 | 0 | 0 | 0 | 0 | 0 | 0 | 21.7245
02/14 04:00:00 | -1.5333 | -4.5417 | -2.7212 | 0.0028744 | 91000 | 0.875 | 288.1667 | 1.6714 | 323.4167 | 0 | 0 | 5.0058 | 1.162 | 8.6112 | 463879.5023 | 0 | 0 | 0 | 0 | 0 | 0 | 21.7268
02/14 05:00:00 | -2.2 | -5 | -3.2805 | 0.0027613 | 91000 | 0 | 296.9167 | 7.4543 | 352.1667 | 0 | 0 | 5.0058 | 1.1651 | 8.6112 | 469636.7067 | 0 | 0 | 0 | 0 | 0 | 0 | 21.7283
02/14 06:00:00 | -2.55 | -5.35 | -3.6103 | 0.0026797 | 91058.3333 | 0 | 300.1667 | 5.6526 | 343.25 | 0 | 0 | 5.0058 | 1.1675 | 8.6112 | 477093.2238 | 0 | 0 | 0 | 0 | 0 | 0 | 21.7289
02/14 07:00:00 | -3.0917 | -5.8917 | -4.1212 | 0.0025586 | 91100 | 0 | 299.8333 | 1.37 | 322 | 0 | 0 | 5.0058 | 1.1706 | 8.6112 | 503842.1805 | 0 | 0 | 0 | 0 | 0 | 0 | 21.7468
02/14 08:00:00 | -2.3667 | -5.1083 | -3.4069 | 0.002744 | 91041.6667 | 0.875 | 212.0833 | 1.6181 | 323.1667 | 2.0833 | 4.0833 | 5.0058 | 1.1663 | 8.6112 | 501503.1866 | 71475.1631 | 3.1607 | 1.1819 | 1.1819 | 6.8786 | 2.2832 | 21.7287
02/14 09:00:00 | -0.066667 | -3.1167 | -1.3302 | 0.003255 | 91175 | 1.85 | 243.3333 | 2.0422 | 325.1667 | 31.75 | 56.25 | 5.0058 | 1.1573 | 8.6112 | 331466.3075 | 1017713.3247 | 52.2507 | 18.6128 | 18.6128 | 86.6787 | 41.0078 | 21.7248
02/14 10:00:00 | 2.3833 | -2.2 | 0.38179 | 0.0035023 | 91358.3333 | 2.975 | 327.5 | 6.9342 | 349.3333 | 80.0833 | 158.1667 | 5.0058 | 1.1488 | 8.6112 | 221693.4912 | 2766008.5917 | 171.2198 | 48.2219 | 48.2219 | 204.0819 | 131.1383 | 21.704
02/14 11:00:00 | 3.3 | -2.2 | 0.88969 | 0.0034972 | 91400 | 3.6 | 340 | 10.3025 | 366 | 121.4167 | 387.25 | 5.0058 | 1.1455 | 8.6112 | 216583.4458 | 5554038.7092 | 429.1034 | 81.9746 | 81.9746 | 365.0102 | 291.9181 | 21.7043
02/14 12:00:00 | 4.6417 | -2.8417 | 1.3899 | 0.0033266 | 91341.6667 | 3.6 | 305 | 7.1649 | 350.25 | 164.6667 | 459 | 5.0058 | 1.1396 | 8.6112 | 258090.986 | 6057256.4709 | 568.557 | 108.3633 | 108.3633 | 314.7866 | 405.4104 | 21.6856
02/14 13:00:00 | 5.8917 | -3.9417 | 1.6491 | 0.0030174 | 91300 | 3.8917 | 274.1667 | 8.9575 | 359.4167 | 196.5833 | 420.1667 | 5.0058 | 1.1345 | 8.6112 | 249640.959 | 5778221.2902 | 588.4315 | 121.8759 | 122.3756 | 180.5478 | 434.683 | 21.6865
02/14 14:00:00 | 6.1 | -4.4 | 1.6025 | 0.0029023 | 91241.6667 | 3.5167 | 280.5 | 10.6028 | 367.5833 | 217.8333 | 346.25 | 5.0058 | 1.1332 | 8.6112 | 225946.9865 | 5353891.6043 | 514.5268 | 125.4073 | 195.7688 | 125.4073 | 412.3087 | 21.6913
02/14 15:00:00 | 6.7417 | -5.1 | 1.7503 | 0.0027566 | 91200 | 2.1667 | 190.8333 | 9.6061 | 362.4167 | 229.4167 | 152.9167 | 5.0058 | 1.1303 | 8.6112 | 246620.2652 | 4265995.8942 | 327.3988 | 117.6483 | 224.2943 | 117.6483 | 306.7433 | 21.689
02/14 16:00:00 | 6.9083 | -5.25 | 1.7765 | 0.0027123 | 91141.6667 | 0.625 | 226 | 4.892 | 339.25 | 190.9167 | 170.5 | 5.0058 | 1.129 | 8.6112 | 265746.618 | 4371534.0921 | 293.3995 | 99.4926 | 280.3386 | 99.4926 | 258.669 | 21.6867
02/14 17:00:00 | 6.7 | -5 | 1.7249 | 0.0027597 | 91100 | 0 | 293 | 7.4543 | 352.1667 | 117 | 379.0833 | 5.0058 | 1.1292 | 8.6112 | 446126.1449 | 5694860.9166 | 342.4933 | 72.291 | 468.5608 | 72.291 | 221.366 | 21.6801
02/14 18:00:00 | 6.0583 | -4.3583 | 1.6195 | 0.002939 | 91100 | 0.875 | 158.3333 | 11.7594 | 373.5833 | 62.3333 | 320.4167 | 5.0058 | 1.1315 | 8.6112 | 1033967.1761 | 4106401.4752 | 202.7732 | 37.2398 | 412.8458 | 37.2398 | 103.0674 | 21.6904
02/14 19:00:00 | 4.9 | -3.55 | 1.2315 | 0.0031216 | 91041.6667 | 2.4333 | 133.3333 | 10.8296 | 368.75 | 0 | 0 | 5.0058 | 1.1352 | 8.6112 | 672924.1476 | 0 | 0 | 0 | 0 | 0 | 0 | 21.677
02/14 20:00:00 | 4.1083 | -2.3667 | 1.2544 | 0.0034585 | 91000 | 3.1 | 144.1667 | 7.9151 | 353.9167 | 0 | 0 | 5.0058 | 1.1373 | 8.6112 | 546346.0275 | 0 | 0 | 0 | 0 | 0 | 0 | 21.6832
02/14 21:00:00 | 3.55 | -1.9917 | 1.1081 | 0.0035758 | 91000 | 2.8083 | 151.6667 | 9.8835 | 364.0833 | 0 | 0 | 5.0058 | 1.1394 | 8.6112 | 1334332.3899 | 0 | 0 | 0 | 0 | 0 | 0 | 21.6905
02/14 22:00:00 | 3.3 | -2.55 | 0.75453 | 0.003419 | 91000 | 2.6 | 148.3333 | 12.2981 | 376.4167 | 0 | 0 | 5.0058 | 1.1407 | 8.6112 | 524150.7345 | 0 | 0 | 0 | 0 | 0 | 0 | 21.7017
02/14 23:00:00 | 3.3 | -2.8 | 0.66201 | 0.0033521 | 91000 | 2.6 | 140 | 12.2191 | 376 | 0 | 0 | 5.0058 | 1.1408 | 8.6112 | 504512.4844 | 0 | 0 | 0 | 0 | 0 | 0 | 21.7058
02/14 24:00:00 | 2.5417 | -1.75 | 0.68568 | 0.0036684 | 91116.6667 | 2.3083 | 112.5 | 12.44 | 377.1667 | 0 | 0 | 5.0058 | 1.1448 | 8.6112 | 486469.1932 | 0 | 0 | 0 | 0 | 0 | 0 | 21.7105
02/15 01:00:00 | 1.4167 | -1 | 0.35372 | 0.0038813 | 91141.6667 | 3.2667 | 315 | 12.5978 | 378 | 0 | 0 | 5.0058 | 1.1494 | 8.6216 | 473158.9228 | 0 | 0 | 0 | 0 | 0 | 0 | 21.7154
02/15 02:00:00 | 0.41667 | -1.5833 | -0.45327 | 0.0036966 | 91100 | 5.0333 | 295.8333 | 12.4875 | 377.4167 | 0 | 0 | 5.0058 | 1.1535 | 8.6216 | 471149.2406 | 0 | 0 | 0 | 0 | 0 | 0 | 21.7201
02/15 03:00:00 | -0.58333 | -2 | -1.1891 | 0.0035617 | 91100 | 3.6 | 294.1667 | 12.4086 | 377 | 0 | 0 | 5.0058 | 1.1579 | 8.6216 | 465193.5678 | 0 | 0 | 0 | 0 | 0 | 0 | 21.7227
02/15 04:00:00 | -1.4083 | -3.1083 | -2.1117 | 0.0032362 | 91216.6667 | 2.6833 | 301.6667 | 7.9227 | 354.25 | 0 | 0 | 5.0058 | 1.1635 | 8.6216 | 464167.9875 | 0 | 0 | 0 | 0 | 0 | 0 | 21.7253
02/15 05:00:00 | -1.7 | -3.9 | -2.5929 | 0.0030162 | 91300 | 3.1 | 310 | 4.7184 | 338 | 0 | 0 | 5.0058 | 1.1663 | 8.6216 | 469848.9457 | 0 | 0 | 0 | 0 | 0 | 0 | 21.7277
02/15 06:00:00 | -2.6333 | -4.8917 | -3.5127 | 0.0027694 | 91358.3333 | 2.5167 | 286.6667 | 2.7651 | 328.6667 | 0 | 0 | 5.0058 | 1.1715 | 8.6216 | 477269.252 | 0 | 0 | 0 | 0 | 0 | 0 | 21.7296
02/15 07:00:00 | -3.65 | -5.8917 | -4.4742 | 0.0025414 | 91458.3333 | 2.3917 | 293.3333 | 1.37 | 322 | 0 | 0 | 5.0058 | 1.1776 | 8.6216 | 509971.7979 | 0 | 0 | 0 | 0 | 0 | 0 | 21.7492
02/15 08:00:00 | -2.9083 | -5.8083 | -3.9818 | 0.0025623 | 91558.3333 | 1.9583 | 279.1667 | 1.37 | 322 | 2.9167 | 46.25 | 5.0058 | 1.1757 | 8.6216 | 2474845.3169 | 478666.7976 | 19.6842 | 2.1162 | 2.1162 | 55.4307 | 4.7886 | 21.7174
02/15 09:00:00 | -1.2667 | -4.9 | -2.6807 | 0.0027688 | 91716.6667 | 3.0167 | 342.5 | 1.6181 | 323.1667 | 23.4167 | 354.75 | 5.0058 | 1.1702 | 8.6216 | 290462.3146 | 3877151.1512 | 201.6393 | 22.2313 | 22.2313 | 391.9406 | 82.1901 | 21.7236
02/15 10:00:00 | 0.1 | -3.7583 | -1.4706 | 0.003056 | 91858.3333 | 4.3917 | 318.3333 | 3.6202 | 332.75 | 47.4167 | 638.75 | 5.0058 | 1.1656 | 8.6216 | 268058.5303 | 7052259.9999 | 457.0293 | 51.5277 | 51.5277 | 585.5072 | 248.8775 | 21.6971
02/15 11:00:00 | 0.6 | -3.3 | -1.0261 | 0.0031701 | 91900 | 4.6 | 310 | 4.9237 | 339 | 69.0833 | 823.75 | 5.0058 | 1.1638 | 8.6216 | 223423.6918 | 8630553.1519 | 701.8871 | 79.2175 | 79.2175 | 593.9889 | 430.8996 | 21.7021
02/15 12:00:00 | 3.1667 | -2.3667 | 0.76708 | 0.0034392 | 91958.3333 | 5.5333 | 310 | 5.7547 | 343.0833 | 89.4167 | 889.4167 | 5.0058 | 1.1532 | 8.6216 | 231253.2758 | 8320935.0912 | 855.5052 | 99.9883 | 99.9883 | 439.6778 | 557.3816 | 21.6813
02/15 13:00:00 | 5.35 | -2.3417 | 1.9515 | 0.00342 | 92058.3333 | 8.3 | 298.3333 | 5.6367 | 342.5 | 97.3333 | 925.0833 | 5.0058 | 1.1454 | 8.6216 | 272853.8026 | 8071405.4425 | 936.0781 | 109.1224 | 110.1142 | 211.7805 | 623.4726 | 21.686
02/15 14:00:00 | 5.8917 | -3.0917 | 1.9405 | 0.0031919 | 92100 | 9.8 | 295.8333 | 3.3077 | 331.25 | 97.5 | 940.4167 | 5.0058 | 1.1442 | 8.6216 | 217962.9432 | 8232259.2752 | 944.2636 | 109.7393 | 268.9364 | 109.7393 | 627.472 | 21.6857
02/15 15:00:00 | 6.45 | -3.65 | 2.0573 | 0.0030547 | 92100 | 7.9917 | 300 | 1.8836 | 324.4167 | 93.75 | 926.5 | 5.0058 | 1.1421 | 8.6216 | 230795.3529 | 8932379.6465 | 875.1297 | 103.4195 | 508.3199 | 103.4195 | 567.1198 | 21.68
02/15 16:00:00 | 6.35 | -4.8917 | 1.6237 | 0.0027742 | 92100 | 6.4083 | 311.6667 | 1.5472 | 322.8333 | 84.4167 | 882.0833 | 5.0058 | 1.143 | 8.6216 | 211805.5226 | 9589593.1853 | 736.2779 | 89.3792 | 685.4179 | 89.3792 | 450.1252 | 21.6732
02/15 17:00:00 | 6.1 | -5.6 | 1.2749 | 0.0026185 | 92100 | 6.2 | 320 | 1.37 | 322 | 69 | 782.75 | 5.0058 | 1.1444 | 8.6216 | 311075.6926 | 8743712.3902 | 538.7912 | 65.0164 | 756.375 | 65.0164 | 289.7145 | 21.6699
02/15 18:00:00 | 4.175 | -5.25 | 0.32325 | 0.0027054 | 92100 | 5.5583 | 302.5 | 1.4942 | 322.5833 | 41.25 | 527.8333 | 5.0058 | 1.1521 | 8.6216 | 573683.9664 | 5476636.6972 | 268.5292 | 32.5759 | 570.8989 | 32.5759 | 109.4373 | 21.6818
02/15 19:00:00 | 2.1583 | -5 | -0.76127 | 0.0027258 | 92158.3333 | 4.8083 | 295.8333 | 1.5829 | 323 | 0 | 0 | 5.0058 | 1.1613 | 8.6216 | 655365.5936 | 0 | 0 | 0 | 0 | 0 | 0 | 21.6804
02/15 20:00:00 | 1.0583 | -5 | -1.3786 | 0.0027226 | 92200 | 4.0167 | 288.3333 | 1.5829 | 323 | 0 | 0 | 5.0058 | 1.1665 | 8.6216 | 538816.1151 | 0 | 0 | 0 | 0 | 0 | 0 | 21.6893
02/15 21:00:00 | 0.25 | -5.35 | -1.9679 | 0.0026305 | 92258.3333 | 3.3083 | 285.8333 | 1.4587 | 322.4167 | 0 | 0 | 5.0058 | 1.1708 | 8.6216 | 561827.8528 | 0 | 0 | 0 | 0 | 0 | 0 | 21.7028
02/15 22:00:00 | -0.64167 | -5.6 | -2.5753 | 0.002568 | 92300 | 1.2917 | 301.0833 | 1.37 | 322 | 0 | 0 | 5.0058 | 1.1753 | 8.6216 | 523812.1695 | 0 | 0 | 0 | 0 | 0 | 0 | 21.7094
02/15 23:00:00 | -1.1 | -5.6 | -2.8458 | 0.0025676 | 92300 | 0 | 310.75 | 1.37 | 322 | 0 | 0 | 5.0058 | 1.1773 | 8.6216 | 504264.7212 | 0 | 0 | 0 | 0 | 0 | 0 | 21.7148
02/15 24:00:00 | -2.3833 | -6.2417 | -3.8063 | 0.002446 | 92241.6667 | 1.225 | 211.6667 | 1.2455 | 321.4167 | 0 | 0 | 5.0058 | 1.1824 | 8.6216 | 503969.5092 | 0 | 0 | 0 | 0 | 0 | 0 | 21.7211
02/16 01:00:00 | -3.65 | -6.9917 | -4.8329 | 0.0022872 | 92258.3333 | 0.875 | 243.8333 | 1.1566 | 321 | 0 | 0 | 5.0058 | 1.1884 | 8.6339 | 473793.6023 | 0 | 0 | 0 | 0 | 0 | 0 | 21.7267
02/16 02:00:00 | -3.55 | -7.2 | -4.824 | 0.0022498 | 92358.3333 | 0 | 302.8333 | 1.1566 | 321 | 0 | 0 | 5.0058 | 1.1893 | 8.6339 | 471301.6508 | 0 | 0 | 0 | 0 | 0 | 0 | 21.729
02/16 03:00:00 | -3.9417 | -7.55 | -5.1649 | 0.0021917 | 92341.6667 | 1.5167 | 197.5 | 1.0318 | 320.4167 | 0 | 0 | 5.0058 | 1.191 | 8.6339 | 465217.303 | 0 | 0 | 0 | 0 | 0 | 0 | 21.732
02/16 04:00:00 | -3.4667 | -7.1583 | -4.7474 | 0.0022665 | 92358.3333 | 3.7667 | 135.8333 | 1.0675 | 320.5833 | 0 | 0 | 5.0058 | 1.1889 | 8.6339 | 489698.0641 | 0 | 0 | 0 | 0 | 0 | 0 | 21.734
02/16 05:00:00 | -2.8 | -6.7 | -4.1901 | 0.0023553 | 92400 | 4.6 | 140 | 1.1566 | 321 | 0 | 0 | 5.0058 | 1.1864 | 8.6339 | 490107.1093 | 0 | 0 | 0 | 0 | 0 | 0 | 21.735
02/16 06:00:00 | -3.4417 | -7.3417 | -4.812 | 0.0022137 | 92400 | 3.725 | 122.5 | 1.0318 | 320.4167 | 0 | 0 | 5.0058 | 1.1895 | 8.6339 | 496438.8947 | 0 | 0 | 0 | 0 | 0 | 0 | 21.736
02/16 07:00:00 | -4.1917 | -7.8 | -5.4159 | 0.0021303 | 92458.3333 | 2.5167 | 139.1667 | 0.9427 | 320 | 0 | 0 | 5.0058 | 1.1937 | 8.6339 | 509185.8399 | 0 | 0 | 0 | 0 | 0 | 0 | 21.7546
02/16 08:00:00 | -3.4667 | -7.45 | -4.8322 | 0.0022063 | 92558.3333 | 2.6833 | 148.3333 | 1.0675 | 320.5833 | 3.3333 | 0 | 5.0058 | 1.1916 | 8.6339 | 494423.3667 | 36179.9453 | 1.733 | 1.7275 | 1.7275 | 1.7446 | 3.3054 | 21.7358
02/16 09:00:00 | -1.5167 | -6.5583 | -3.3619 | 0.0023787 | 92658.3333 | 2.8083 | 122.5 | 1.2811 | 321.5833 | 26.6667 | 63 | 5.0058 | 1.184 | 8.6339 | 298962.6765 | 1073347.7197 | 57.9328 | 16.3573 | 16.3573 | 92.5803 | 39.4291 | 21.7323
02/16 10:00:00 | 1.0333 | -6.1 | -1.7125 | 0.0024775 | 92758.3333 | 2.6 | 115.8333 | 1.37 | 322 | 56 | 367.5 | 5.0058 | 1.1741 | 8.6339 | 1141529.6706 | 4739167.2203 | 304.8583 | 45.7541 | 45.7541 | 383.8009 | 172.7647 | 21.6984
02/16 11:00:00 | 2.2 | -6.1 | -1.0738 | 0.0024575 | 92800 | 2.6 | 120 | 1.37 | 322 | 104.3333 | 437.6667 | 5.0058 | 1.1697 | 8.6339 | 1202544.6834 | 5823058.0115 | 450.9398 | 76.8756 | 76.8756 | 390.6047 | 294.3065 | 21.7009
02/16 12:00:00 | 3.4833 | -5.1083 | -0.03146 | 0.0026952 | 92800 | 3.475 | 120 | 1.6181 | 323.1667 | 191.0833 | 206.9167 | 5.0058 | 1.1638 | 8.6339 | 295509.6304 | 4152912.5951 | 339.7018 | 105.7498 | 105.7498 | 213.1105 | 298.283 | 21.6935
02/16 13:00:00 | 4.75 | -4.75 | 0.78708 | 0.0027764 | 92741.6667 | 2.5833 | 143.3333 | 1.6714 | 323.4167 | 226.5833 | 219.3333 | 5.0058 | 1.1576 | 8.6339 | 466875.5278 | 4396767.1397 | 389.9098 | 122.4188 | 122.7085 | 155.4336 | 350.0322 | 21.688
02/16 14:00:00 | 5.6417 | -5.35 | 1.1014 | 0.0026471 | 92700 | 1.5 | 164.6667 | 1.4587 | 322.4167 | 248.8333 | 212.3333 | 5.0058 | 1.1537 | 8.6339 | 225411.0498 | 4617503.79 | 400.3467 | 130.5609 | 182.2494 | 130.5609 | 366.983 | 21.6862
02/16 15:00:00 | 6.1 | -5.8917 | 1.188 | 0.0025288 | 92641.6667 | 1.85 | 151.6667 | 3.6817 | 333.0833 | 231.1667 | 259.5 | 5.0058 | 1.1512 | 8.6339 | 237146.9537 | 5227637.4931 | 423.4685 | 124.6312 | 282.6711 | 124.6312 | 362.0992 | 21.6916
02/16 16:00:00 | 6.1 | -6.45 | 1.0102 | 0.0024024 | 92600 | 0.875 | 155.1667 | 8.7937 | 358.5 | 183.9167 | 290.5 | 5.0058 | 1.151 | 8.6339 | 218496.9004 | 5498681.085 | 387.1236 | 103.8027 | 362.9438 | 103.8027 | 303.5047 | 21.689
02/16 17:00:00 | 6.1 | -6.7 | 0.93636 | 0.0023493 | 92600 | 0 | 153.1667 | 10.0219 | 364.5833 | 128.75 | 204.6667 | 5.0058 | 1.1511 | 8.6339 | 347787.1947 | 4106475.6942 | 244.1466 | 70.8554 | 318.4583 | 70.8554 | 186.8802 | 21.6862
02/16 18:00:00 | 5.1083 | -5.3583 | 0.83075 | 0.0026736 | 92541.6667 | 0.875 | 147.5 | 10.7117 | 368.1667 | 67.4167 | 64.5 | 5.0058 | 1.1538 | 8.6339 | 558574.6019 | 2155760.9106 | 107.5919 | 32.8693 | 202.8779 | 32.8693 | 75.9378 | 21.6932
02/16 19:00:00 | 4.4 | -4.4 | 0.72313 | 0.0028824 | 92500 | 2.725 | 144.1667 | 11.8389 | 374 | 0 | 0 | 5.0058 | 1.1559 | 8.6339 | 636101.0283 | 0 | 0 | 0 | 0 | 0 | 0 | 21.6808
02/16 20:00:00 | 4.4 | -4.4 | 0.72313 | 0.0028824 | 92500 | 3.3083 | 145.8333 | 11.8389 | 374 | 0 | 0 | 5.0058 | 1.1559 | 8.6339 | 550947.508 | 0 | 0 | 0 | 0 | 0 | 0 | 21.6891
02/16 21:00:00 | 4.4 | -4.4 | 0.72182 | 0.0028842 | 92441.6667 | 2.5167 | 103.3333 | 11.8389 | 374 | 0 | 0 | 5.0058 | 1.1551 | 8.6339 | 498745.3266 | 0 | 0 | 0 | 0 | 0 | 0 | 21.6995
02/16 22:00:00 | 4.4 | -4.4 | 0.72089 | 0.0028855 | 92400 | 2.6833 | 116.6667 | 11.8389 | 374 | 0 | 0 | 5.0058 | 1.1546 | 8.6339 | 530004.2771 | 0 | 0 | 0 | 0 | 0 | 0 | 21.7026
02/16 23:00:00 | 4.4 | -4.4 | 0.72089 | 0.0028855 | 92400 | 3.1 | 150 | 11.8389 | 374 | 0 | 0 | 5.0058 | 1.1546 | 8.6339 | 509375.566 | 0 | 0 | 0 | 0 | 0 | 0 | 21.7062
02/16 24:00:00 | 4.1083 | -4.1083 | 0.655 | 0.0029581 | 92341.6667 | 2.1667 | 173.3333 | 11.8389 | 374 | 0 | 0 | 5.0058 | 1.155 | 8.6339 | 511895.8902 | 0 | 0 | 0 | 0 | 0 | 0 | 21.7094
02/17 01:00:00 | 3.9 | -3.9 | 0.60553 | 0.0030083 | 92300 | 1.5 | 149.1667 | 11.8389 | 374 | 0 | 0 | 5.0058 | 1.1552 | 8.6483 | 474207.8943 | 0 | 0 | 0 | 0 | 0 | 0 | 21.7122
02/17 02:00:00 | 3.55 | -3.55 | 0.52368 | 0.0030904 | 92300 | 1.5 | 85 | 11.9499 | 374.5833 | 0 | 0 | 5.0058 | 1.1565 | 8.6483 | 471788.118 | 0 | 0 | 0 | 0 | 0 | 0 | 21.7142
02/17 03:00:00 | 3.3 | -3.0083 | 0.59087 | 0.0032388 | 92300 | 1.5 | 127.5 | 12.14 | 375.5833 | 0 | 0 | 5.0058 | 1.1573 | 8.6483 | 471394.6756 | 0 | 0 | 0 | 0 | 0 | 0 | 21.7157
02/17 04:00:00 | 3.0083 | -2.8 | 0.5082 | 0.0032969 | 92300 | 1.5 | 318.3333 | 12.2191 | 376 | 0 | 0 | 5.0058 | 1.1584 | 8.6483 | 465081.8214 | 0 | 0 | 0 | 0 | 0 | 0 | 21.7169
02/17 05:00:00 | 2.8 | -2.8 | 0.38232 | 0.0032908 | 92300 | 1.5 | 310 | 12.2191 | 376 | 0 | 0 | 5.0058 | 1.1593 | 8.6483 | 470645.7978 | 0 | 0 | 0 | 0 | 0 | 0 | 21.7178
02/17 06:00:00 | 2.45 | -2.8 | 0.1914 | 0.0032961 | 92300 | 0.625 | 254.5833 | 12.2191 | 376 | 0 | 0 | 5.0058 | 1.1608 | 8.6483 | 483603.2958 | 0 | 0 | 0 | 0 | 0 | 0 | 21.7178
02/17 07:00:00 | 2.2 | -2.45 | 0.17404 | 0.0033842 | 92300 | 0.875 | 206.25 | 12.3297 | 376.5833 | 0 | 0 | 5.0058 | 1.1617 | 8.6483 | 2261707.6898 | 0 | 0 | 0 | 0 | 0 | 0 | 21.7231
02/17 08:00:00 | 2.55 | -2.2 | 0.45814 | 0.0034426 | 92358.3333 | 0.625 | 225.6667 | 12.4086 | 377 | 3.1944 | 0 | 5.0058 | 1.1608 | 8.6483 | 493041.9206 | 34470.2527 | 1.6522 | 1.6522 | 1.6522 | 1.6522 | 3.1677 | 21.7161
02/17 09:00:00 | 4.0833 | -2.55 | 1.1727 | 0.0033395 | 92400 | 0 | 243.4167 | 8.1619 | 355.4167 | 27.75 | 51.1667 | 5.0058 | 1.1551 | 8.6483 | 518179.8287 | 931497.7766 | 49.8544 | 16.5582 | 16.5582 | 77.4291 | 38.0645 | 21.7123
02/17 10:00:00 | 6.2833 | -3.0917 | 2.1899 | 0.0032059 | 92400 | 0 | 219.0833 | 3.3077 | 331.25 | 64.3333 | 321.5833 | 5.0058 | 1.1463 | 8.6483 | 272222.8562 | 4395011.9703 | 281.2478 | 48.1256 | 48.1256 | 350.4916 | 167.2541 | 21.6931
02/17 11:00:00 | 7.2 | -3.3 | 2.6212 | 0.0031613 | 92400 | 0 | 160 | 2.0072 | 325 | 89.8333 | 569.0833 | 5.0058 | 1.1426 | 8.6483 | 298472.7259 | 6788845.3005 | 542.7068 | 77.1706 | 77.1706 | 458.2753 | 341.0943 | 21.692
02/17 12:00:00 | 8.1917 | -3.3 | 3.1485 | 0.0031663 | 92400 | 0 | 225.0833 | 3.7085 | 333.1667 | 112.25 | 729.25 | 5.0058 | 1.1385 | 8.6483 | 259349.6845 | 7486899.8982 | 749.8441 | 101.6991 | 101.6991 | 394.961 | 495.2231 | 21.675
02/17 13:00:00 | 9.5417 | -3.3 | 3.8401 | 0.0031613 | 92400 | 0 | 286.5833 | 7.9483 | 354.1667 | 178.25 | 554.9167 | 5.0058 | 1.1331 | 8.6483 | 258562.4278 | 6495637.5996 | 688.4786 | 122.1527 | 122.8027 | 194.1775 | 493.0914 | 21.6722
02/17 14:00:00 | 10 | -3.3 | 4.0667 | 0.0031591 | 92341.6667 | 0 | 282.5833 | 10.1087 | 365 | 190.5 | 511.8333 | 5.0058 | 1.1306 | 8.6483 | 225543.3096 | 6332253.7827 | 653.2882 | 124.2397 | 220.7077 | 124.2397 | 478.7362 | 21.67
02/17 15:00:00 | 10.35 | -3.0083 | 4.3349 | 0.003238 | 92241.6667 | 1.5167 | 140.4167 | 11.3397 | 371.4167 | 232.0833 | 253.6667 | 5.0058 | 1.1278 | 8.6483 | 281374.6669 | 5128252.7395 | 416.6366 | 124.4654 | 273.909 | 124.4654 | 361.1383 | 21.6697
02/17 16:00:00 | 10.6 | -2.8 | 4.5274 | 0.0032941 | 92200 | 2.8917 | 78.3333 | 12.2191 | 376 | 198.75 | 207.8333 | 5.0058 | 1.1262 | 8.6483 | 252070.1082 | 4741706.5471 | 323.2824 | 104.5265 | 304.5367 | 104.5265 | 284.019 | 21.6678
02/17 17:00:00 | 10.6 | -2.8 | 4.5274 | 0.0032941 | 92200 | 3.1 | 70 | 12.2191 | 376 | 140.9167 | 143.0833 | 5.0058 | 1.1262 | 8.6483 | 317020.396 | 3649226.0947 | 213.5465 | 72.9598 | 275.4705 | 72.9598 | 181.0658 | 21.6973
02/17 18:00:00 | 9.9 | -2.1583 | 4.4055 | 0.0034816 | 92141.6667 | 2.8083 | 99.1667 | 11.2139 | 370.75 | 70.0833 | 58.5 | 5.0058 | 1.1279 | 8.6483 | 618908.643 | 2108718.2637 | 104.6849 | 33.8159 | 196.871 | 33.8159 | 77.5061 | 21.6743
02/17 19:00:00 | 8.7583 | -1.9917 | 3.8414 | 0.003499 | 92041.6667 | 4.0583 | 120 | 5.6675 | 343.0833 | 4.2778 | 3.3889 | 5.0058 | 1.1313 | 8.6483 | 939055.6976 | 173041.9194 | 7.1844 | 1.815 | 19.2663 | 1.815 | 4.3015 | 21.6691
02/17 20:00:00 | 7.6583 | -2.2 | 3.2001 | 0.0034429 | 92000 | 4.5167 | 125.8333 | 4.6275 | 337.6667 | 0 | 0 | 5.0058 | 1.1353 | 8.6483 | 554420.7532 | 0 | 0 | 0 | 0 | 0 | 0 | 21.6742
02/17 21:00:00 | 7.55 | -2.2 | 3.1565 | 0.0034559 | 91941.6667 | 5.325 | 124.1667 | 9.8835 | 364.0833 | 0 | 0 | 5.0058 | 1.135 | 8.6483 | 513383.078 | 0 | 0 | 0 | 0 | 0 | 0 | 21.687
02/17 22:00:00 | 7.8 | -2.2 | 3.2836 | 0.0034594 | 91841.6667 | 5.9083 | 120 | 12.4086 | 377 | 0 | 0 | 5.0058 | 1.1327 | 8.6483 | 605719.9698 | 0 | 0 | 0 | 0 | 0 | 0 | 21.691
02/17 23:00:00 | 7.8 | -2.2 | 3.2825 | 0.003461 | 91800 | 5.7 | 120 | 11.18 | 370.5833 | 0 | 0 | 5.0058 | 1.1322 | 8.6483 | 509506.4037 | 0 | 0 | 0 | 0 | 0 | 0 | 21.6963
02/17 24:00:00 | 7.8 | -1.9083 | 3.3898 | 0.0035479 | 91741.6667 | 5.7 | 125.8333 | 11.5311 | 372.4167 | 0 | 0 | 5.0058 | 1.1313 | 8.6483 | 529910.3407 | 0 | 0 | 0 | 0 | 0 | 0 | 21.7001
02/18 01:00:00 | 8.0917 | -1.9917 | 3.4862 | 0.0035116 | 91641.6667 | 5.9917 | 130 | 12.4086 | 377 | 0 | 0 | 5.0058 | 1.129 | 8.6646 | 510047.2502 | 0 | 0 | 0 | 0 | 0 | 0 | 21.7031
02/18 02:00:00 | 8.0083 | -2.2 | 3.3699 | 0.0034568 | 91600 | 6.2 | 130 | 12.4086 | 377 | 0 | 0 | 5.0058 | 1.1289 | 8.6646 | 473956.3902 | 0 | 0 | 0 | 0 | 0 | 0 | 21.7057
02/18 03:00:00 | 7.1583 | -1.5583 | 3.2171 | 0.0036834 | 91541.6667 | 5.9083 | 135.8333 | 12.519 | 377.5833 | 0 | 0 | 5.0058 | 1.1312 | 8.6646 | 465336.3265 | 0 | 0 | 0 | 0 | 0 | 0 | 21.708
02/18 04:00:00 | 6.7 | -1.45 | 3.0076 | 0.0037082 | 91500 | 4.7667 | 128.3333 | 12.4875 | 377.4167 | 0 | 0 | 5.0058 | 1.1325 | 8.6646 | 464414.9256 | 0 | 0 | 0 | 0 | 0 | 0 | 21.7091
02/18 05:00:00 | 6.7 | -1.7 | 2.8982 | 0.0036239 | 91500 | 4.1 | 120 | 12.4086 | 377 | 0 | 0 | 5.0058 | 1.1326 | 8.6646 | 470240.095 | 0 | 0 | 0 | 0 | 0 | 0 | 21.7096
02/18 06:00:00 | 6.35 | -1.7 | 2.701 | 0.0036137 | 91500 | 3.225 | 131.6667 | 12.4086 | 377 | 0 | 0 | 5.0058 | 1.1341 | 8.6646 | 529841.9464 | 0 | 0 | 0 | 0 | 0 | 0 | 21.7001
02/18 07:00:00 | 6.1 | -1.35 | 2.7072 | 0.003719 | 91500 | 2.3083 | 215.8333 | 12.519 | 377.5833 | 0 | 0 | 5.0058 | 1.1349 | 8.6646 | 507581.2974 | 0 | 0 | 0 | 0 | 0 | 0 | 21.7211
02/18 08:00:00 | 4.875 | 0.125 | 2.7416 | 0.0042455 | 91383.3333 | 3.5583 | 293.3333 | 12.9276 | 379.75 | 1.9444 | 0 | 5.0058 | 1.1375 | 8.6646 | 490651.4251 | 20780.1961 | 0.99676 | 0.99676 | 0.99676 | 0.99676 | 1.9282 | 21.7106
02/18 09:00:00 | 4 | 1.5833 | 2.8907 | 0.0047184 | 91300 | 5.825 | 321.6667 | 13.2726 | 381.5833 | 13.1667 | 0 | 5.0058 | 1.1392 | 8.6646 | 1206955.4069 | 140998.0386 | 6.7622 | 6.7622 | 6.7622 | 6.7622 | 13.0564 | 21.7092
02/18 10:00:00 | 3.9417 | -0.8 | 1.8578 | 0.003949 | 91533.3333 | 7.2833 | 330 | 12.6906 | 378.5 | 26.6667 | 0 | 5.0058 | 1.1437 | 8.6646 | 360918.3662 | 288151.1338 | 13.8101 | 13.8101 | 13.8101 | 13.8101 | 26.4434 | 21.7154
02/18 11:00:00 | 3.9 | -2.8 | 0.97728 | 0.0033049 | 91700 | 7.7 | 330 | 12.2191 | 376 | 90.25 | 7.1667 | 5.0058 | 1.1472 | 8.6646 | 331921.9512 | 1078115.2395 | 56.2654 | 47.2998 | 47.2998 | 53.5396 | 92.891 | 21.728
02/18 12:00:00 | 4.8917 | -4.725 | 0.88743 | 0.0028419 | 91700 | 5.8917 | 300.8333 | 11.6629 | 373.0833 | 164 | 35.9167 | 5.0058 | 1.1439 | 8.6646 | 245729.3983 | 2241353.1545 | 142.7074 | 84.5158 | 84.5158 | 110.3646 | 181.7215 | 21.7016
02/18 13:00:00 | 6.2417 | -5.4583 | 1.3397 | 0.0026298 | 91700 | 4.6 | 291.6667 | 10.3639 | 366.3333 | 172.6667 | 20.4167 | 5.0058 | 1.1388 | 8.6646 | 239168.0505 | 2097873.2573 | 125.3286 | 88.358 | 88.379 | 94.2668 | 182.926 | 21.6973
02/18 14:00:00 | 6.9917 | -6.925 | 1.3746 | 0.0023574 | 91641.6667 | 5.825 | 294.1667 | 9.1487 | 360.0833 | 141.9167 | 14 | 5.0058 | 1.1355 | 8.6646 | 256085.9628 | 1706553.3764 | 97.1247 | 73.6976 | 79.4547 | 73.6976 | 148.6094 | 21.7064
02/18 15:00:00 | 7.2 | -8.0083 | 1.1562 | 0.0021166 | 91600 | 6.7 | 313.3333 | 5.9127 | 344 | 182.1667 | 91.1667 | 5.0058 | 1.1346 | 8.6646 | 230532.073 | 3065020.1726 | 213.9064 | 95.4024 | 162.3601 | 95.4024 | 226.6162 | 21.7039
02/18 16:00:00 | 7.2 | -7.8 | 1.1961 | 0.0021456 | 91600 | 6.4083 | 341.6667 | 3.8926 | 334 | 182.25 | 307.8333 | 5.0058 | 1.1345 | 8.6646 | 242182.2227 | 5594883.1801 | 387.5902 | 103.7042 | 374.5933 | 103.7042 | 305.6247 | 21.6975
02/18 17:00:00 | 7.2 | -7.8 | 1.1961 | 0.0021456 | 91600 | 6.2 | 350 | 2.1718 | 325.8333 | 97.5 | 615.8333 | 5.0058 | 1.1345 | 8.6646 | 378925.6859 | 7646308.8602 | 463.3837 | 73.9665 | 649.4288 | 73.9665 | 267.8808 | 21.6879
02/18 18:00:00 | 4.925 | -8.0917 | -0.12471 | 0.0021043 | 91600 | 4.1 | 344.1667 | 0.81764 | 319.4167 | 44.0833 | 521.75 | 5.0058 | 1.1439 | 8.6646 | 551508.6413 | 5546761.8247 | 270.3891 | 34.9009 | 577.4037 | 34.9009 | 110.7819 | 21.7016
02/18 19:00:00 | 2.3667 | -7.6583 | -1.437 | 0.0021819 | 91600 | 1.0833 | 340.5833 | 0.97814 | 320.1667 | 2.6667 | 34.6111 | 5.0058 | 1.1544 | 8.6646 | 649839.0937 | 316945.6803 | 12.1635 | 1.7871 | 36.7453 | 1.7871 | 3.1425 | 21.6869
02/18 20:00:00 | 1.35 | -7.55 | -1.9845 | 0.0022041 | 91600 | 1.5167 | 287.9167 | 1.0318 | 320.4167 | 0 | 0 | 5.0058 | 1.1586 | 8.6646 | 556631.9587 | 0 | 0 | 0 | 0 | 0 | 0 | 21.6897
02/18 21:00:00 | 0.45833 | -7.45 | -2.4836 | 0.0022163 | 91600 | 1.0833 | 310.6667 | 1.0675 | 320.5833 | 0 | 0 | 5.0058 | 1.1624 | 8.6646 | 508068.4259 | 0 | 0 | 0 | 0 | 0 | 0 | 21.7086
02/18 22:00:00 | -0.99167 | -7.55 | -3.3941 | 0.0021845 | 91541.6667 | 0 | 355.1667 | 1.0318 | 320.4167 | 0 | 0 | 5.0058 | 1.1679 | 8.6646 | 523780.8607 | 0 | 0 | 0 | 0 | 0 | 0 | 21.7145
02/18 23:00:00 | -1.7 | -7.8 | -3.8963 | 0.0021363 | 91500 | 0 | 355.4167 | 0.9427 | 320 | 0 | 0 | 5.0058 | 1.1705 | 8.6646 | 504194.7725 | 0 | 0 | 0 | 0 | 0 | 0 | 21.7198
02/18 24:00:00 | -2.3417 | -7.8 | -4.2784 | 0.002144 | 91500 | 0.875 | 62.0833 | 0.9427 | 320 | 0 | 0 | 5.0058 | 1.1732 | 8.6646 | 511878.1971 | 0 | 0 | 0 | 0 | 0 | 0 | 21.7247
02/19 01:00:00 | -3.0917 | -7.8 | -4.7332 | 0.0021507 | 91500 | 1.5 | 127.5 | 0.9427 | 320 | 0 | 0 | 5.0058 | 1.1765 | 8.6829 | 485578.5497 | 0 | 0 | 0 | 0 | 0 | 0 | 21.7295
02/19 02:00:00 | -3.65 | -7.45 | -4.9823 | 0.0022167 | 91441.6667 | 2.1417 | 134.1667 | 1.0675 | 320.5833 | 0 | 0 | 5.0058 | 1.178 | 8.6829 | 502394.5636 | 0 | 0 | 0 | 0 | 0 | 0 | 21.7329
02/19 03:00:00 | -3.9 | -7.55 | -5.1852 | 0.0021894 | 91400 | 2.6 | 124.1667 | 1.0318 | 320.4167 | 0 | 0 | 5.0058 | 1.1786 | 8.6829 | 472462.1639 | 0 | 0 | 0 | 0 | 0 | 0 | 21.7358
02/19 04:00:00 | -4.1917 | -7.8 | -5.425 | 0.0021551 | 91400 | 1.0833 | 147.25 | 0.9427 | 320 | 0 | 0 | 5.0058 | 1.18 | 8.6829 | 463837.1212 | 0 | 0 | 0 | 0 | 0 | 0 | 21.7374
02/19 05:00:00 | -4.4 | -7.8 | -5.5409 | 0.0021657 | 91400 | 0 | 313.4167 | 0.9427 | 320 | 0 | 0 | 5.0058 | 1.1809 | 8.6829 | 469698.8553 | 0 | 0 | 0 | 0 | 0 | 0 | 21.7384
02/19 06:00:00 | -4.4 | -8.0917 | -5.6494 | 0.0020981 | 91400 | 0 | 302.1667 | 5.4915 | 342.1667 | 0 | 0 | 5.0058 | 1.181 | 8.6829 | 477170.9128 | 0 | 0 | 0 | 0 | 0 | 0 | 21.7381
02/19 07:00:00 | -4.4 | -8.65 | -5.8083 | 0.0019978 | 91458.3333 | 0 | 295.6667 | 3.9415 | 334.6667 | 0 | 0 | 5.0058 | 1.182 | 8.6829 | 1342020.3697 | 0 | 0 | 0 | 0 | 0 | 0 | 21.7519
02/19 08:00:00 | -2.1833 | -7.9083 | -4.1955 | 0.0021384 | 91558.3333 | 0 | 292.8333 | 0.8886 | 319.75 | 3.0556 | 49.7222 | 5.0058 | 1.1733 | 8.6829 | 486447.258 | 526377.8065 | 21.5092 | 2.317 | 2.317 | 61.1377 | 5.0698 | 21.7335
02/19 09:00:00 | 0.74167 | -7.2 | -2.2416 | 0.0022706 | 91600 | 1.225 | 325.8333 | 1.1566 | 321 | 23.6667 | 376 | 5.0058 | 1.1611 | 8.6829 | 284644.7313 | 4059243.8427 | 209.8949 | 23.5301 | 23.5301 | 410.4745 | 85.7586 | 21.7105
02/19 10:00:00 | 2.3417 | -7.2 | -1.3531 | 0.002249 | 91658.3333 | 3.2667 | 344.1667 | 6.9416 | 349.5833 | 54.0833 | 596.75 | 5.0058 | 1.1551 | 8.6829 | 222639.024 | 6798499.4402 | 436.3012 | 53.8228 | 53.8228 | 563.5961 | 239.8767 | 21.696
02/19 11:00:00 | 2.8 | -7.2 | -1.1078 | 0.0022384 | 91700 | 4.1 | 340 | 9.942 | 364.1667 | 116.4167 | 535 | 5.0058 | 1.1537 | 8.6829 | 225889.0519 | 6878519.0693 | 536.8476 | 89.0224 | 89.0224 | 460.6928 | 350.6962 | 21.7006
02/19 12:00:00 | 3.4417 | -6.9083 | -0.65088 | 0.0023119 | 91700 | 4.6833 | 316.6667 | 10.3773 | 366.4167 | 147.5833 | 597.75 | 5.0058 | 1.1509 | 8.6829 | 268576.1137 | 6970191.2691 | 672.4424 | 110.7389 | 110.7389 | 365.8047 | 461.1827 | 21.6867
02/19 13:00:00 | 3.9 | -6.7 | -0.32803 | 0.0023664 | 91641.6667 | 3.9333 | 288.3333 | 11.2656 | 371 | 211.6667 | 423.1667 | 5.0058 | 1.1482 | 8.6829 | 239785.7794 | 5906731.9845 | 591.8952 | 128.6323 | 129.0721 | 191.4146 | 451.0849 | 21.6835
02/19 14:00:00 | 4.1917 | -6.9917 | -0.23835 | 0.0023176 | 91600 | 3.1 | 320.8333 | 11.1537 | 370.4167 | 254.5 | 212.3333 | 5.0058 | 1.1465 | 8.6829 | 235617.5835 | 4703622.8829 | 407.6133 | 133.3203 | 182.6113 | 133.3203 | 373.0017 | 21.6923
02/19 15:00:00 | 4.4 | -7.55 | -0.26593 | 0.002214 | 91600 | 1.2917 | 321.4167 | 10.9616 | 369.4167 | 237.4167 | 135.0833 | 5.0058 | 1.1459 | 8.6829 | 241771.6205 | 4164730.5107 | 310.958 | 120.5287 | 218.1985 | 120.5287 | 305.3664 | 21.6913
02/19 16:00:00 | 4.75 | -8.0917 | -0.20741 | 0.0021171 | 91600 | 0 | 302.75 | 4.9588 | 339.8333 | 173.3333 | 143.8333 | 5.0058 | 1.1446 | 8.6829 | 211720.0556 | 3707604.221 | 239.732 | 91.6369 | 234.8173 | 91.6369 | 229.6854 | 21.6913
02/19 17:00:00 | 5 | -8.3 | -0.12169 | 0.0020805 | 91600 | 0 | 306.3333 | 0.72832 | 319 | 112.4167 | 428.8333 | 5.0058 | 1.1436 | 8.6829 | 310756.6034 | 6094761.3724 | 364.5926 | 73.0131 | 507.121 | 73.0131 | 229.896 | 21.6859
02/19 18:00:00 | 4.0083 | -8.3 | -0.67948 | 0.0020692 | 91600 | 0 | 317.9167 | 2.4531 | 327.1667 | 60.5833 | 403.9167 | 5.0058 | 1.1477 | 8.6829 | 521845.6174 | 4876797.5661 | 237.7196 | 39.0712 | 499.0294 | 39.0712 | 111.7997 | 21.6982
02/19 19:00:00 | 1.375 | -8.0083 | -2.0741 | 0.0021367 | 91541.6667 | 1.5167 | 115.4167 | 3.8061 | 333.5833 | 3.7778 | 27.1111 | 5.0058 | 1.1579 | 8.6829 | 627658.5031 | 294235.9577 | 11.4625 | 2.119 | 33.5737 | 2.119 | 4.1394 | 21.6782
02/19 20:00:00 | -0.35 | -7.8 | -3.0592 | 0.0021546 | 91441.6667 | 3.1833 | 120 | 2.1718 | 325.8333 | 0 | 0 | 5.0058 | 1.1639 | 8.6829 | 567003.4725 | 0 | 0 | 0 | 0 | 0 | 0 | 21.6847
02/19 21:00:00 | -0.6 | -7.8 | -3.2249 | 0.0021447 | 91400 | 4.1833 | 125.8333 | 0.9427 | 320 | 0 | 0 | 5.0058 | 1.1645 | 8.6829 | 500390.1313 | 0 | 0 | 0 | 0 | 0 | 0 | 21.696
02/19 22:00:00 | -0.6 | -7.8 | -3.2249 | 0.0021447 | 91400 | 4.3083 | 130 | 0.9427 | 320 | 0 | 0 | 5.0058 | 1.1645 | 8.6829 | 523856.0654 | 0 | 0 | 0 | 0 | 0 | 0 | 21.7139
02/19 23:00:00 | -0.6 | -7.8 | -3.2249 | 0.0021447 | 91400 | 4.1 | 130 | 3.2649 | 331.0833 | 0 | 0 | 5.0058 | 1.1645 | 8.6829 | 527548.8094 | 0 | 0 | 0 | 0 | 0 | 0 | 21.7186
02/19 24:00:00 | 0.1 | -8.0917 | -2.8838 | 0.0020947 | 91400 | 4.3917 | 130 | 2.4764 | 327.3333 | 0 | 0 | 5.0058 | 1.1616 | 8.6829 | 486296.2226 | 0 | 0 | 0 | 0 | 0 | 0 | 21.7228
02/20 01:00:00 | -0.1 | -8.65 | -3.1567 | 0.0019913 | 91400 | 5.2417 | 124.1667 | 0.60296 | 318.4167 | 0 | 0 | 5.0058 | 1.1626 | 8.7032 | 472817.61 | 0 | 0 | 0 | 0 | 0 | 0 | 21.7272
02/20 02:00:00 | -0.6 | -8.9 | -3.5243 | 0.0019455 | 91400 | 5.0583 | 125.8333 | 0.51343 | 318 | 0 | 0 | 5.0058 | 1.1648 | 8.7032 | 470760.6335 | 0 | 0 | 0 | 0 | 0 | 0 | 21.7302
02/20 03:00:00 | -0.89167 | -9.1917 | -3.7726 | 0.0019003 | 91341.6667 | 5.5333 | 124.1667 | 0.51343 | 318 | 0 | 0 | 5.0058 | 1.1654 | 8.7032 | 464908.2089 | 0 | 0 | 0 | 0 | 0 | 0 | 21.7327
02/20 04:00:00 | -1.1 | -9.4 | -3.95 | 0.0018683 | 91300 | 5.5583 | 120 | 0.51343 | 318 | 0 | 0 | 5.0058 | 1.1658 | 8.7032 | 463852.4722 | 0 | 0 | 0 | 0 | 0 | 0 | 21.7346
02/20 05:00:00 | -1.1 | -9.4 | -3.95 | 0.0018683 | 91300 | 5.1 | 120 | 6.3365 | 346.5833 | 0 | 0 | 5.0058 | 1.1658 | 8.7032 | 469733.497 | 0 | 0 | 0 | 0 | 0 | 0 | 21.735
02/20 06:00:00 | -0.80833 | -10.1 | -3.9478 | 0.0017534 | 91300 | 6.0333 | 120 | 6.1579 | 345.4167 | 0 | 0 | 5.0058 | 1.1648 | 8.7032 | 477188.6572 | 0 | 0 | 0 | 0 | 0 | 0 | 21.7354
02/20 07:00:00 | -0.6 | -10.6 | -3.9492 | 0.0016676 | 91358.3333 | 5.7667 | 125.8333 | 7.1715 | 350.4167 | 0 | 0 | 5.0058 | 1.1648 | 8.7032 | 593993.945 | 0 | 0 | 0 | 0 | 0 | 0 | 21.7488
02/20 08:00:00 | -0.25 | -10.25 | -3.6229 | 0.001739 | 91458.3333 | 5.7417 | 124.1667 | 10.2217 | 365.5833 | 0.83333 | 0 | 5.0058 | 1.1645 | 8.7032 | 487648.4773 | 8837.5539 | 0.42416 | 0.42416 | 0.42416 | 0.42416 | 0.82636 | 21.7332
02/20 09:00:00 | 0.64167 | -10.35 | -3.11 | 0.0017227 | 91500 | 6.4917 | 120 | 10.1894 | 365.4167 | 16.3333 | 0.83333 | 5.0058 | 1.1612 | 8.7032 | 308544.9375 | 183243.0088 | 8.8396 | 8.4511 | 8.4511 | 9.1676 | 16.3678 | 21.7323
02/20 10:00:00 | 1.7417 | -10.25 | -2.4638 | 0.0017193 | 91558.3333 | 6.4083 | 120 | 10.2217 | 365.5833 | 76.9167 | 9.0833 | 5.0058 | 1.1573 | 8.7032 | 245940.2555 | 942161.8377 | 47.6316 | 40.0802 | 40.0802 | 49.3429 | 79.3302 | 21.7294
02/20 11:00:00 | 2.2 | -10 | -2.1419 | 0.0017554 | 91600 | 6.2 | 120 | 10.3025 | 366 | 135.8333 | 28.0833 | 5.0058 | 1.1559 | 8.7032 | 262081.5554 | 1933726.3426 | 112.3862 | 70.4729 | 70.4729 | 105.218 | 147.1653 | 21.7395
02/20 12:00:00 | 2.8417 | -7.4333 | -1.1039 | 0.0022295 | 91658.3333 | 5.9083 | 102.5 | 10.976 | 369.5 | 143.9167 | 19.1667 | 5.0058 | 1.153 | 8.7032 | 1789533.8106 | 1818430.4991 | 105.023 | 74.6343 | 74.6343 | 89.6647 | 152.7956 | 21.7146
02/20 13:00:00 | 3.125 | -4.6667 | -0.1278 | 0.0028354 | 91408.3333 | 5.35 | 84.1667 | 11.6798 | 373.1667 | 110.9167 | 1.8333 | 5.0058 | 1.1476 | 8.7032 | 239944.2813 | 1236865.9469 | 61.3271 | 58.1704 | 58.1731 | 58.7403 | 111.0261 | 21.7207
02/20 14:00:00 | 3 | -2.8333 | 0.45916 | 0.0033177 | 91200 | 4.5167 | 91.6667 | 12.1712 | 375.75 | 131.0833 | 0.16667 | 5.0058 | 1.1446 | 8.7032 | 640170.9974 | 1451288.1516 | 72.7591 | 67.8997 | 68.91 | 67.8997 | 130.1058 | 21.7172
02/20 15:00:00 | 2.4167 | -2 | 0.43785 | 0.0035366 | 91200 | 4.3917 | 105.8333 | 12.4086 | 377 | 128.75 | 0.75 | 5.0058 | 1.1466 | 8.7032 | 231554.4217 | 1439618.9891 | 72.5098 | 66.4215 | 69.6082 | 66.4215 | 128.0884 | 21.7182
02/20 16:00:00 | 2 | -1.4167 | 0.47893 | 0.0037335 | 91200 | 4.8917 | 110 | 12.519 | 377.5833 | 103.8333 | 0.083333 | 5.0058 | 1.148 | 8.7032 | 213205.8759 | 1161636.4257 | 57.3228 | 53.6646 | 56.9977 | 53.6646 | 103.0208 | 21.7192
02/20 17:00:00 | 2 | -1 | 0.67893 | 0.0038632 | 91491.6667 | 4.225 | 104.1667 | 12.5978 | 378 | 67.8333 | 0 | 5.0058 | 1.1514 | 8.7032 | 397746.7007 | 753324.4262 | 36.5216 | 35.1932 | 36.9811 | 35.1932 | 67.2715 | 21.7176
02/20 18:00:00 | 2.1167 | -1.0583 | 0.71153 | 0.0038297 | 91700 | 3.6 | 111.6667 | 12.5978 | 378 | 18.25 | 0 | 5.0058 | 1.1536 | 8.7032 | 526389.9633 | 196559.7389 | 9.4228 | 9.4228 | 9.4228 | 9.4228 | 18.0972 | 21.7332
02/20 19:00:00 | 2.2 | -1.1 | 0.73372 | 0.0038094 | 91758.3333 | 2.725 | 120 | 12.5978 | 378 | 0.88889 | 0 | 5.0058 | 1.1541 | 8.7032 | 636764.4163 | 9512.9407 | 0.45626 | 0.45626 | 0.45626 | 0.45626 | 0.88145 | 21.7172
02/20 20:00:00 | 2.2 | -1.1 | 0.7341 | 0.0038077 | 91800 | 2.3917 | 120 | 12.5978 | 378 | 0 | 0 | 5.0058 | 1.1546 | 8.7032 | 605190.1496 | 0 | 0 | 0 | 0 | 0 | 0 | 21.7162
02/20 21:00:00 | 2.0833 | -1.0417 | 0.70069 | 0.0038474 | 91450 | 2.6 | 125.8333 | 12.5978 | 378 | 0 | 0 | 5.0058 | 1.1506 | 8.7032 | 492587.3318 | 0 | 0 | 0 | 0 | 0 | 0 | 21.7176
02/20 22:00:00 | 1.825 | -1.4083 | 0.3975 | 0.003729 | 91550 | 2.6 | 124.1667 | 12.4875 | 377.4167 | 0 | 0 | 5.0058 | 1.1532 | 8.7032 | 524691.1082 | 0 | 0 | 0 | 0 | 0 | 0 | 21.7184
02/20 23:00:00 | 1.7 | -1.7 | 0.19896 | 0.0036258 | 91800 | 2.6 | 120 | 12.4086 | 377 | 0 | 0 | 5.0058 | 1.157 | 8.7032 | 504873.2906 | 0 | 0 | 0 | 0 | 0 | 0 | 21.72
02/20 24:00:00 | 1.35 | -1.0583 | 0.28849 | 0.0038303 | 91800 | 1.0833 | 192.3333 | 12.6291 | 378.1667 | 0 | 0 | 5.0058 | 1.1581 | 8.7032 | 486870.568 | 0 | 0 | 0 | 0 | 0 | 0 | 21.7217
02/21 01:00:00 | 1.1 | -0.6 | 0.34527 | 0.0039687 | 91858.3333 | 0.875 | 165.8333 | 12.7866 | 379 | 0 | 0 | 5.0058 | 1.1597 | 8.7254 | 473532.8033 | 0 | 0 | 0 | 0 | 0 | 0 | 21.7232
02/21 02:00:00 | 1.1 | -0.6 | 0.34519 | 0.0039694 | 91841.6667 | 0.625 | 195.1667 | 12.7866 | 379 | 0 | 0 | 5.0058 | 1.1594 | 8.7254 | 473086.7151 | 0 | 0 | 0 | 0 | 0 | 0 | 21.7238
02/21 03:00:00 | 1.1 | -0.89167 | 0.19619 | 0.0038652 | 91800 | 1.225 | 176.6667 | 12.6765 | 378.4167 | 0 | 0 | 5.0058 | 1.1591 | 8.7254 | 465681.14 | 0 | 0 | 0 | 0 | 0 | 0 | 21.7243
02/21 04:00:00 | 1.45 | -0.80833 | 0.42398 | 0.003887 | 91800 | 1.75 | 114.1667 | 12.708 | 378.5833 | 0 | 0 | 5.0058 | 1.1576 | 8.7254 | 464642.6246 | 0 | 0 | 0 | 0 | 0 | 0 | 21.7243
02/21 05:00:00 | 1.7 | -0.6 | 0.66277 | 0.0039575 | 91800 | 1.5 | 110 | 12.7866 | 379 | 0 | 0 | 5.0058 | 1.1564 | 8.7254 | 470522.7799 | 0 | 0 | 0 | 0 | 0 | 0 | 21.7239
02/21 06:00:00 | 1.9917 | 0.1 | 1.1356 | 0.0041837 | 91800 | 1.85 | 115.8333 | 13.0062 | 380.1667 | 0 | 0 | 5.0058 | 1.1548 | 8.7254 | 478014.1393 | 0 | 0 | 0 | 0 | 0 | 0 | 21.723
02/21 07:00:00 | 2.0833 | 0.83333 | 1.5148 | 0.0044429 | 91450 | 2.1 | 125.8333 | 13.1631 | 381 | 0 | 0 | 5.0058 | 1.1495 | 8.7254 | 551639.7772 | 0 | 0 | 0 | 0 | 0 | 0 | 21.736
02/21 08:00:00 | 2.7583 | 1.4083 | 2.1277 | 0.0046209 | 91608.3333 | 1.75 | 118.3333 | 13.2726 | 381.5833 | 0.69444 | 0 | 5.0058 | 1.1483 | 8.7254 | 493225.514 | 7358.4038 | 0.35319 | 0.35319 | 0.35319 | 0.35319 | 0.68863 | 21.7194
02/21 09:00:00 | 3.125 | 1.875 | 2.5313 | 0.0047848 | 91491.6667 | 1.85 | 110 | 13.3508 | 382 | 7.25 | 0 | 5.0058 | 1.1451 | 8.7254 | 488750.0891 | 77396.6717 | 3.7128 | 3.7128 | 3.7128 | 3.7128 | 7.1893 | 21.7173
02/21 10:00:00 | 4.8083 | 3.1083 | 3.9897 | 0.0052388 | 91666.6667 | 0.875 | 195.75 | 13.678 | 383.75 | 22.6667 | 0 | 5.0058 | 1.1395 | 8.7254 | 1039171.8522 | 244325.7334 | 11.7119 | 11.7119 | 11.7119 | 11.7119 | 22.4769 | 21.708
02/21 11:00:00 | 6.1 | 3.9 | 5.0186 | 0.005524 | 92000 | 0 | 264.5833 | 13.9116 | 385 | 43 | 0 | 5.0058 | 1.1378 | 8.7254 | 218080.9398 | 467634.9729 | 22.4013 | 22.4013 | 22.4013 | 22.4013 | 42.6399 | 21.7254
02/21 12:00:00 | 6.7417 | 4.1917 | 5.4445 | 0.005614 | 92058.3333 | 0 | 275.8333 | 14.0203 | 385.5833 | 74.4167 | 0 | 5.0058 | 1.1358 | 8.7254 | 232758.0148 | 816460.2424 | 39.0853 | 39.0853 | 39.0853 | 39.0853 | 73.7935 | 21.7032
02/21 13:00:00 | 7.2 | 4.75 | 5.9365 | 0.0058433 | 92041.6667 | 0.875 | 180.8333 | 14.0979 | 386 | 99.25 | 0 | 5.0058 | 1.1333 | 8.7254 | 240343.7905 | 1094439.7196 | 52.5994 | 52.2765 | 52.2768 | 52.3093 | 98.4209 | 21.7075
02/21 14:00:00 | 7.55 | 5.35 | 6.4088 | 0.0061089 | 92000 | 2.4333 | 115.8333 | 14.2063 | 386.5833 | 93.0833 | 0 | 5.0058 | 1.1309 | 8.7254 | 218745.6518 | 1025564.1399 | 49.1022 | 49.0708 | 49.073 | 49.0708 | 92.3041 | 21.7058
02/21 15:00:00 | 7.8 | 5.6 | 6.6485 | 0.0062147 | 92000 | 1.2917 | 220.3333 | 14.2837 | 387 | 76.4167 | 0.33333 | 5.0058 | 1.1297 | 8.7254 | 234443.3135 | 840957.3567 | 40.3906 | 40.1457 | 40.3025 | 40.1457 | 75.9393 | 21.7039
02/21 16:00:00 | 7.8 | 5.8917 | 6.7948 | 0.0063425 | 92000 | 0 | 292.5833 | 14.3919 | 387.5833 | 69.1667 | 1.8333 | 5.0058 | 1.1295 | 8.7254 | 212542.6882 | 772606.8015 | 37.5043 | 36.2912 | 37.434 | 36.2912 | 69.3403 | 21.7028
02/21 17:00:00 | 7.8 | 6.1 | 6.899 | 0.0064338 | 92000 | 0 | 291.25 | 14.4692 | 388 | 47.8333 | 3.6667 | 5.0058 | 1.1293 | 8.7254 | 320802.9375 | 552764.3796 | 26.8948 | 24.9982 | 27.978 | 24.9982 | 48.3825 | 21.7014
02/21 18:00:00 | 6.8083 | 5.1083 | 5.9391 | 0.0060104 | 92000 | 0 | 287.6667 | 13.0459 | 380.4167 | 26.5833 | 9.1667 | 5.0058 | 1.1341 | 8.7254 | 528225.1001 | 387572.0011 | 18.5374 | 14.4379 | 24.164 | 14.4379 | 27.4938 | 21.7131
02/21 19:00:00 | 5.8083 | 4.1083 | 4.9711 | 0.0056034 | 92000 | 0.875 | 183.3333 | 11.9182 | 374.4167 | 1.6667 | 0.66667 | 5.0058 | 1.1389 | 8.7254 | 628046.0987 | 25780.6247 | 1.1596 | 0.90367 | 1.772 | 0.90367 | 1.6625 | 21.7015
02/21 20:00:00 | 5.6 | 3.9 | 4.7694 | 0.0055221 | 92000 | 1.5 | 86.6667 | 11.8389 | 374 | 0 | 0 | 5.0058 | 1.1399 | 8.7254 | 546508.0385 | 0 | 0 | 0 | 0 | 0 | 0 | 21.7019
02/21 21:00:00 | 5.8333 | 3.9583 | 4.9028 | 0.0055636 | 91591.6667 | 0.625 | 216.0833 | 13.048 | 380.4167 | 0 | 0 | 5.0058 | 1.1338 | 8.7254 | 509836.7981 | 0 | 0 | 0 | 0 | 0 | 0 | 21.7023
02/21 22:00:00 | 7.3417 | 4.2333 | 5.7501 | 0.0056482 | 91766.6667 | 1.5167 | 292.9167 | 14.0203 | 385.5833 | 0 | 0 | 5.0058 | 1.1297 | 8.7254 | 524575.4684 | 0 | 0 | 0 | 0 | 0 | 0 | 21.7019
02/21 23:00:00 | 8.3 | 4.4 | 6.2627 | 0.0056711 | 92100 | 2.6 | 310 | 14.0979 | 386 | 0 | 0 | 5.0058 | 1.1299 | 8.7254 | 543865.7325 | 0 | 0 | 0 | 0 | 0 | 0 | 21.7021
02/21 24:00:00 | 8.65 | 4.4 | 6.4302 | 0.0056732 | 92100 | 2.8917 | 321.6667 | 14.0979 | 386 | 0 | 0 | 5.0058 | 1.1285 | 8.7254 | 498558.3106 | 0 | 0 | 0 | 0 | 0 | 0 | 21.7039
02/22 01:00:00 | 8.9 | 4.4 | 6.5478 | 0.0056732 | 92100 | 2.1667 | 300.8333 | 14.0979 | 386 | 0 | 0 | 5.0058 | 1.1275 | 8.7497 | 473631.0459 | 0 | 0 | 0 | 0 | 0 | 0 | 21.7047
02/22 02:00:00 | 8.9 | 4.4 | 6.5471 | 0.0056769 | 92041.6667 | 1.85 | 280 | 14.0979 | 386 | 0 | 0 | 5.0058 | 1.1268 | 8.7497 | 514838.8026 | 0 | 0 | 0 | 0 | 0 | 0 | 21.7045
02/22 03:00:00 | 9.8917 | 4.1083 | 6.8945 | 0.0055804 | 92000 | 2.6833 | 285.8333 | 13.9892 | 385.4167 | 0 | 0 | 5.0058 | 1.1225 | 8.7497 | 465755.4828 | 0 | 0 | 0 | 0 | 0 | 0 | 21.7043
02/22 04:00:00 | 10.6 | 3.55 | 7.005 | 0.0053898 | 92000 | 3.6833 | 278.3333 | 13.8028 | 384.4167 | 0 | 0 | 5.0058 | 1.12 | 8.7497 | 488509.54 | 0 | 0 | 0 | 0 | 0 | 0 | 21.7034
02/22 05:00:00 | 10.6 | 3.3 | 6.9215 | 0.0053165 | 92000 | 4.1 | 270 | 12.6248 | 378.1667 | 0 | 0 | 5.0058 | 1.1201 | 8.7497 | 470519.7082 | 0 | 0 | 0 | 0 | 0 | 0 | 21.7035
02/22 06:00:00 | 10.8917 | 3.0083 | 6.9369 | 0.0052118 | 92000 | 5.6167 | 275.8333 | 9.3382 | 361.1667 | 0 | 0 | 5.0058 | 1.1192 | 8.7497 | 477969.7579 | 0 | 0 | 0 | 0 | 0 | 0 | 21.7029
02/22 07:00:00 | 11.1 | 2.8 | 6.945 | 0.0051345 | 92000 | 5.475 | 285.8333 | 11.0439 | 370.0833 | 0 | 0 | 5.0058 | 1.1185 | 8.7497 | 505635.8741 | 0 | 0 | 0 | 0 | 0 | 0 | 21.7087
02/22 08:00:00 | 11.45 | 2.45 | 6.9333 | 0.004987 | 91941.6667 | 4.3083 | 284.1667 | 13.5381 | 383 | 5.3333 | 0.66667 | 5.0058 | 1.1167 | 8.7497 | 487596.9566 | 61909.9449 | 2.9325 | 2.7606 | 2.7606 | 3.2883 | 5.3114 | 21.6988
02/22 09:00:00 | 11.9917 | 1.9083 | 6.9709 | 0.0048037 | 91900 | 5.6167 | 274.1667 | 13.4288 | 382.4167 | 37.1667 | 5.6667 | 5.0058 | 1.1144 | 8.7497 | 1013378.479 | 453405.0503 | 21.9747 | 19.4421 | 19.4421 | 24.5136 | 37.8519 | 21.6939
02/22 10:00:00 | 12.2 | 1.7 | 7.0032 | 0.0047522 | 91841.6667 | 8.5083 | 264.1667 | 13.3508 | 382 | 71.0833 | 12.3333 | 5.0058 | 1.1129 | 8.7497 | 1337651.6415 | 916423.9171 | 46.3772 | 37.5175 | 37.5175 | 49.7403 | 74.2747 | 21.6919
02/22 11:00:00 | 12.2 | 1.7 | 7.0021 | 0.0047544 | 91800 | 9.8 | 260 | 13.3508 | 382 | 56 | 1.3333 | 5.0058 | 1.1124 | 8.7497 | 217289.7399 | 622798.3539 | 30.1715 | 29.3052 | 29.3052 | 30.1682 | 56.0618 | 21.7046
02/22 12:00:00 | 12.8417 | 1.35 | 7.1211 | 0.0046039 | 91741.6667 | 8.8667 | 265.8333 | 13.2413 | 381.4167 | 54.5 | 0 | 5.0058 | 1.1095 | 8.7497 | 235787.7645 | 595717.8043 | 28.526 | 28.526 | 28.526 | 28.526 | 54.0436 | 21.6967
02/22 13:00:00 | 13.3 | 1.45 | 7.3321 | 0.0046128 | 91641.6667 | 10.0083 | 264.1667 | 13.2726 | 381.5833 | 76.5 | 0 | 5.0058 | 1.1065 | 8.7497 | 239428.1055 | 840672.4515 | 40.2396 | 40.2396 | 40.2396 | 40.2396 | 75.8594 | 21.6956
02/22 14:00:00 | 12.3667 | 2.9833 | 7.5858 | 0.0052246 | 91541.6667 | 9.8417 | 283.3333 | 13.678 | 383.75 | 76 | 0 | 5.0058 | 1.1078 | 8.7497 | 218202.1712 | 834961.3587 | 39.967 | 39.967 | 39.967 | 39.967 | 75.3636 | 21.6962
02/22 15:00:00 | 10.3583 | 5.1833 | 7.6878 | 0.0061346 | 91500 | 6.35 | 323.3333 | 14.2369 | 386.75 | 56.3333 | 0 | 5.0058 | 1.1136 | 8.7497 | 256324.6738 | 615769.9952 | 29.4861 | 29.4861 | 29.4861 | 29.4861 | 55.8616 | 21.696
02/22 16:00:00 | 9.4 | 6.7417 | 7.9548 | 0.0067721 | 91441.6667 | 4.8917 | 334.1667 | 14.5772 | 388.5833 | 31.75 | 0 | 5.0058 | 1.1155 | 8.7497 | 259269.4043 | 344098.3381 | 16.4877 | 16.4877 | 16.4877 | 16.4877 | 31.4841 | 21.697
02/22 17:00:00 | 9.4 | 7.2 | 8.1784 | 0.0069803 | 91400 | 5.1 | 330 | 13.5648 | 383.1667 | 43.1667 | 0 | 5.0058 | 1.1146 | 8.7497 | 311514.6657 | 468340.8674 | 22.4391 | 22.4391 | 22.4391 | 22.4391 | 42.8052 | 21.6976
02/22 18:00:00 | 8.1167 | 3 | 5.6388 | 0.0052854 | 91400 | 7.2583 | 341.6667 | 11.6753 | 373.1667 | 14.0833 | 0 | 5.0058 | 1.1227 | 8.7497 | 533859.804 | 151072.6585 | 7.2444 | 7.2444 | 7.2444 | 7.2444 | 13.9654 | 21.6997
02/22 19:00:00 | 6.9083 | -4.2 | 2.2494 | 0.0030564 | 91458.3333 | 9.0917 | 344.1667 | 6.8047 | 348.5833 | 0.72222 | 0 | 5.0058 | 1.1323 | 8.7497 | 701134.104 | 7697.4488 | 0.3693 | 0.3693 | 0.3693 | 0.3693 | 0.71617 | 21.7035
02/22 20:00:00 | 6.0583 | -7.8417 | 0.54803 | 0.0021412 | 91500 | 9.3 | 345.8333 | 2.0468 | 325.25 | 0 | 0 | 5.0058 | 1.1379 | 8.7497 | 624370.8304 | 0 | 0 | 0 | 0 | 0 | 0 | 21.7062
02/22 21:00:00 | 5.25 | -7.6583 | 0.14365 | 0.0021715 | 91616.6667 | 8.6583 | 344.1667 | 0.97814 | 320.1667 | 0 | 0 | 5.0058 | 1.1426 | 8.7497 | 491355.7598 | 0 | 0 | 0 | 0 | 0 | 0 | 21.7096
02/22 22:00:00 | 4.3583 | -7.2 | -0.22477 | 0.0022567 | 91700 | 7.6167 | 328.3333 | 1.1566 | 321 | 0 | 0 | 5.0058 | 1.1472 | 8.7497 | 540498.7884 | 0 | 0 | 0 | 0 | 0 | 0 | 21.7117
02/22 23:00:00 | 3.9 | -7.2 | -0.47717 | 0.0022545 | 91700 | 7.2 | 320 | 1.1566 | 321 | 0 | 0 | 5.0058 | 1.1491 | 8.7497 | 524602.8989 | 0 | 0 | 0 | 0 | 0 | 0 | 21.7148
02/22 24:00:00 | 3.55 | -6.9083 | -0.5704 | 0.0023215 | 91816.6667 | 5.6833 | 325.8333 | 5.8098 | 343.75 | 0 | 0 | 5.0058 | 1.1519 | 8.7497 | 485866.3244 | 0 | 0 | 0 | 0 | 0 | 0 | 21.7171
02/23 01:00:00 | 3.0083 | -6.35 | -0.70216 | 0.0024389 | 91900 | 4.8917 | 324.1667 | 4.6048 | 337.8333 | 0 | 0 | 5.0058 | 1.155 | 8.7758 | 473646.5883 | 0 | 0 | 0 | 0 | 0 | 0 | 21.7196
02/23 02:00:00 | 2.1583 | -5.8083 | -1.0256 | 0.002546 | 91900 | 5.1 | 320 | 1.37 | 322 | 0 | 0 | 5.0058 | 1.1584 | 8.7758 | 471233.8728 | 0 | 0 | 0 | 0 | 0 | 0 | 21.7226
02/23 03:00:00 | 1.7 | -5.8917 | -1.3067 | 0.0025261 | 91958.3333 | 4.8083 | 337.5 | 7.1424 | 350.5833 | 0 | 0 | 5.0058 | 1.1611 | 8.7758 | 465170.5241 | 0 | 0 | 0 | 0 | 0 | 0 | 21.7242
02/23 04:00:00 | 1.35 | -5.8083 | -1.4582 | 0.0025571 | 92000 | 4.0167 | 332.5 | 11.3773 | 371.5833 | 0 | 0 | 5.0058 | 1.163 | 8.7758 | 463960.139 | 0 | 0 | 0 | 0 | 0 | 0 | 21.7249
02/23 05:00:00 | 1.1 | -5.6 | -1.5307 | 0.002606 | 92000 | 3.6 | 320 | 11.4571 | 372 | 0 | 0 | 5.0058 | 1.164 | 8.7758 | 474405.09 | 0 | 0 | 0 | 0 | 0 | 0 | 21.7256
02/23 06:00:00 | 1.1 | -5.6 | -1.5288 | 0.0026027 | 92116.6667 | 3.0167 | 302.5 | 10.3299 | 366.1667 | 0 | 0 | 5.0058 | 1.1655 | 8.7758 | 477794.0198 | 0 | 0 | 0 | 0 | 0 | 0 | 21.7251
02/23 07:00:00 | 0.80833 | -5.8917 | -1.8079 | 0.0025205 | 92200 | 1.0833 | 294.0833 | 9.4108 | 361.4167 | 0 | 0 | 5.0058 | 1.1679 | 8.7758 | 505832.1131 | 0 | 0 | 0 | 0 | 0 | 0 | 21.7392
02/23 08:00:00 | 0.89167 | -6.1 | -1.8382 | 0.0024636 | 92258.3333 | 1.225 | 287.0833 | 4.6864 | 338.25 | 4.1667 | 65.8333 | 5.0058 | 1.1684 | 8.7758 | 493471.3789 | 605940.1409 | 24.6404 | 3.2296 | 3.2296 | 69.6418 | 6.124 | 21.7226
02/23 09:00:00 | 2.0917 | -5.8083 | -1.0599 | 0.00253 | 92358.3333 | 3.2667 | 291.6667 | 3.8007 | 333.6667 | 26.4167 | 410.4167 | 5.0058 | 1.1644 | 8.7758 | 295919.5224 | 4416194.6232 | 227.1595 | 26.7509 | 26.7509 | 445.4482 | 94.0129 | 21.7151
02/23 10:00:00 | 3.7333 | -5.25 | 0.02976 | 0.0026561 | 92458.3333 | 4.6833 | 300 | 3.2304 | 330.9167 | 46.5833 | 689.5 | 5.0058 | 1.1586 | 8.7758 | 360634.8836 | 7498074.805 | 482.2384 | 56.0856 | 56.0856 | 621.9886 | 263.6072 | 21.6898
02/23 11:00:00 | 4.4 | -5 | 0.48442 | 0.0027121 | 92500 | 5.1 | 300 | 3.8894 | 334.0833 | 60.3333 | 854.1667 | 5.0058 | 1.1562 | 8.7758 | 251071.9189 | 8724672.282 | 704.5516 | 82.3492 | 82.3492 | 598.775 | 435.4435 | 21.6935
02/23 12:00:00 | 4.75 | -5.35 | 0.58488 | 0.0026433 | 92500 | 5.7417 | 305.8333 | 4.8191 | 338.5 | 93.4167 | 831.75 | 5.0058 | 1.1549 | 8.7758 | 271922.5222 | 7976638.6606 | 804.7686 | 101.7051 | 101.7051 | 424.2016 | 529.1766 | 21.6837
02/23 13:00:00 | 5.35 | -5.6 | 0.83837 | 0.002587 | 92441.6667 | 5.9083 | 315.8333 | 7.3505 | 351.1667 | 215.75 | 402.5833 | 5.0058 | 1.1518 | 8.7758 | 253217.1622 | 5770195.5372 | 569.7775 | 129.3566 | 129.8053 | 191.4299 | 443.2126 | 21.6882
02/23 14:00:00 | 6.5333 | -6.2417 | 1.2944 | 0.0024444 | 92400 | 5.9917 | 314.1667 | 9.2966 | 360.8333 | 249.3333 | 172.5 | 5.0058 | 1.1466 | 8.7758 | 225244.8116 | 4346233.5317 | 363.9874 | 129.655 | 170.4719 | 129.655 | 345.481 | 21.6877
02/23 15:00:00 | 6.9083 | -6.35 | 1.4466 | 0.0024049 | 92400 | 5.9083 | 327.5 | 9.2478 | 360.5833 | 184.9167 | 94.25 | 5.0058 | 1.1452 | 8.7758 | 236939.9619 | 3058893.5197 | 211.8092 | 97.1872 | 160.8473 | 97.1872 | 231.2735 | 21.6896
02/23 16:00:00 | 6.7 | -7.3833 | 1.0783 | 0.0022213 | 92400 | 5.35 | 328.3333 | 6.6396 | 347.5833 | 186.3333 | 295.25 | 5.0058 | 1.1463 | 8.7758 | 218358.8879 | 5518739.3987 | 377.8272 | 105.945 | 368.3662 | 105.945 | 304.6932 | 21.6872
02/23 17:00:00 | 6.7 | -8.3 | 0.84742 | 0.0020549 | 92400 | 5.1 | 320 | 2.3909 | 326.9167 | 110.0833 | 574.75 | 5.0058 | 1.1467 | 8.7758 | 329297.5445 | 7467336.3979 | 447.9136 | 80.8317 | 627.154 | 80.8317 | 268.9962 | 21.6803
02/23 18:00:00 | 5.0667 | -8.65 | -0.18265 | 0.0019732 | 92341.6667 | 4.225 | 325.8333 | 0.60296 | 318.4167 | 56.4167 | 490.1667 | 5.0058 | 1.1528 | 8.7758 | 549762.1089 | 5483431.9375 | 265.3508 | 42.9671 | 560.5705 | 42.9671 | 118.9397 | 21.6937
02/23 19:00:00 | 3.2583 | -8.55 | -1.1822 | 0.0019776 | 92300 | 3.3083 | 287.5 | 0.63878 | 318.5833 | 3.5 | 32.5556 | 5.0058 | 1.1598 | 8.7758 | 637134.6088 | 333186.7762 | 12.8548 | 2.4074 | 37.9022 | 2.4074 | 3.9412 | 21.6817
02/23 20:00:00 | 1.8083 | -8.0083 | -1.8331 | 0.0021018 | 92241.6667 | 1.2917 | 21 | 0.85338 | 319.5833 | 0 | 0 | 5.0058 | 1.165 | 8.7758 | 586440.7894 | 0 | 0 | 0 | 0 | 0 | 0 | 21.6861
02/23 21:00:00 | 0.45833 | -7.8 | -2.5452 | 0.0021523 | 92200 | 0.875 | 85 | 0.9427 | 320 | 0 | 0 | 5.0058 | 1.1701 | 8.7758 | 497641.1519 | 0 | 0 | 0 | 0 | 0 | 0 | 21.7027
02/23 22:00:00 | -0.64167 | -7.45 | -3.0927 | 0.002222 | 92200 | 2.1417 | 149.1667 | 6.8525 | 349.1667 | 0 | 0 | 5.0058 | 1.1747 | 8.7758 | 539170.6497 | 0 | 0 | 0 | 0 | 0 | 0 | 21.711
02/23 23:00:00 | -1.1 | -7.2 | -3.2997 | 0.0022669 | 92200 | 2.6 | 170 | 5.2888 | 341.4167 | 0 | 0 | 5.0058 | 1.1766 | 8.7758 | 567452.0225 | 0 | 0 | 0 | 0 | 0 | 0 | 21.7161
02/23 24:00:00 | -1.1 | -7.2 | -3.2997 | 0.0022669 | 92200 | 2.6 | 146.6667 | 1.1566 | 321 | 0 | 0 | 5.0058 | 1.1766 | 8.7758 | 488843.009 | 0 | 0 | 0 | 0 | 0 | 0 | 21.7214
02/24 01:00:00 | -0.80833 | -7.2 | -3.1438 | 0.0022543 | 92200 | 3.1833 | 147.5 | 1.1566 | 321 | 0 | 0 | 5.0058 | 1.1753 | 8.804 | 857022.6262 | 0 | 0 | 0 | 0 | 0 | 0 | 21.7208
02/24 02:00:00 | -0.25 | -7.55 | -2.905 | 0.0021914 | 92200 | 4.475 | 148.3333 | 1.0318 | 320.4167 | 0 | 0 | 5.0058 | 1.1731 | 8.804 | 471472.7972 | 0 | 0 | 0 | 0 | 0 | 0 | 21.7268
02/24 03:00:00 | -0.99167 | -7.45 | -3.3004 | 0.0022237 | 92200 | 3.9333 | 122.5 | 1.0675 | 320.5833 | 0 | 0 | 5.0058 | 1.1762 | 8.804 | 465218.9025 | 0 | 0 | 0 | 0 | 0 | 0 | 21.7296
02/24 04:00:00 | -1.35 | -7.55 | -3.5501 | 0.0022008 | 92200 | 2.8083 | 115.8333 | 1.0318 | 320.4167 | 0 | 0 | 5.0058 | 1.1778 | 8.804 | 464044.9446 | 0 | 0 | 0 | 0 | 0 | 0 | 21.731
02/24 05:00:00 | -1.1 | -7.8 | -3.4711 | 0.0021531 | 92200 | 2.6 | 120 | 3.2649 | 331.0833 | 0 | 0 | 5.0058 | 1.1768 | 8.804 | 470104.8412 | 0 | 0 | 0 | 0 | 0 | 0 | 21.7314
02/24 06:00:00 | -1.1 | -8.0917 | -3.5716 | 0.0020868 | 92200 | 3.475 | 125.8333 | 7.1503 | 350.0833 | 0 | 0 | 5.0058 | 1.1769 | 8.804 | 477790.9598 | 0 | 0 | 0 | 0 | 0 | 0 | 21.7317
02/24 07:00:00 | -0.80833 | -8.3 | -3.4589 | 0.0020428 | 92258.3333 | 4.6833 | 124.1667 | 4.0668 | 335.25 | 0 | 0 | 5.0058 | 1.1765 | 8.804 | 587833.6049 | 0 | 0 | 0 | 0 | 0 | 0 | 21.7466
02/24 08:00:00 | 0.39167 | -8.0083 | -2.6413 | 0.0021086 | 92358.3333 | 5.1 | 120 | 0.85338 | 319.5833 | 4.3333 | 64.6667 | 5.0058 | 1.1725 | 8.804 | 565434.4277 | 607108.6722 | 24.6544 | 3.3692 | 3.3692 | 69.6424 | 6.234 | 21.7286
02/24 09:00:00 | 2.7333 | -7.8 | -1.2411 | 0.0021436 | 92400 | 5.45 | 120 | 2.6635 | 328.1667 | 27.1667 | 403.5 | 5.0058 | 1.163 | 8.804 | 303268.7795 | 4375180.3427 | 224.7322 | 27.1343 | 27.1343 | 440.7556 | 93.6333 | 21.7045
02/24 10:00:00 | 5.1833 | -8.0917 | 0.034792 | 0.0020792 | 92458.3333 | 6.2833 | 120 | 2.0468 | 325.25 | 46.8333 | 678.75 | 5.0058 | 1.1536 | 8.804 | 232316.8018 | 7417377.2586 | 476.9957 | 55.5434 | 55.5434 | 615.4237 | 260.4619 | 21.6929
02/24 11:00:00 | 6.1 | -8.3 | 0.4865 | 0.002033 | 92500 | 6.7 | 120 | 0.72832 | 319 | 61.5833 | 838.1667 | 5.0058 | 1.1504 | 8.804 | 227348.5678 | 8614232.045 | 694.1362 | 82.7523 | 82.7523 | 590.4041 | 429.6365 | 21.6968
02/24 12:00:00 | 8.025 | -8.0083 | 1.6493 | 0.0021073 | 92441.6667 | 5.475 | 114.1667 | 0.85338 | 319.5833 | 71.9167 | 906.8333 | 5.0058 | 1.1417 | 8.804 | 240096.1369 | 8184228.6707 | 838.6512 | 98.668 | 98.668 | 432.4643 | 549.0715 | 21.6771
02/24 13:00:00 | 10.1 | -7.1583 | 2.9567 | 0.002257 | 92341.6667 | 5.2417 | 98.3333 | 1.0675 | 320.5833 | 76.75 | 938 | 5.0058 | 1.1318 | 8.804 | 263499.7344 | 7886495.7039 | 911.4694 | 106.2579 | 107.2678 | 206.5125 | 610.2542 | 21.6728
02/24 14:00:00 | 10.8917 | -6.7 | 3.4577 | 0.0023301 | 92241.6667 | 5.7 | 90 | 1.1566 | 321 | 77.5833 | 946.8333 | 5.0058 | 1.1273 | 8.804 | 231550.9 | 8008074.796 | 914.8923 | 106.8378 | 261.8185 | 106.8378 | 611.1979 | 21.6704
02/24 15:00:00 | 11.45 | -6.0583 | 3.942 | 0.002491 | 92141.6667 | 6.575 | 107.5 | 1.2811 | 321.5833 | 75.3333 | 936.3333 | 5.0058 | 1.1236 | 8.804 | 237294.2104 | 8721672.4335 | 851.6795 | 100.9892 | 496.8864 | 100.9892 | 553.7276 | 21.6919
02/24 16:00:00 | 11.7 | -5.6 | 4.2131 | 0.0026144 | 91983.3333 | 6.9083 | 114.1667 | 1.37 | 322 | 69.9167 | 900 | 5.0058 | 1.1204 | 8.804 | 223892.9243 | 9525391.9592 | 729.126 | 86.4949 | 683.0363 | 86.4949 | 443.012 | 21.9496
02/24 17:00:00 | 11.7 | -5.6 | 4.2097 | 0.0026168 | 91900 | 6.7 | 110 | 1.37 | 322 | 60.25 | 819.3333 | 5.0058 | 1.1194 | 8.804 | 453226.2062 | 8944218.9355 | 547.5507 | 65.7564 | 774.9061 | 65.7564 | 290.8941 | 22.2855
02/24 18:00:00 | 10.0667 | -5.6 | 3.3275 | 0.0025952 | 91666.6667 | 7.2833 | 115.8333 | 1.37 | 322 | 40.4167 | 584.4167 | 5.0058 | 1.1231 | 8.804 | 1955025.4729 | 6073462.4093 | 293.5959 | 36.892 | 634.7084 | 36.892 | 115.7023 | 22.2798
02/24 19:00:00 | 8.9 | -5.25 | 2.7895 | 0.0026633 | 91383.3333 | 7.7 | 120 | 1.4942 | 322.5833 | 3.9167 | 57.1667 | 5.0058 | 1.1241 | 8.804 | 629998.1047 | 402274.7988 | 15.4533 | 2.8081 | 45.971 | 2.8081 | 4.11 | 21.7203
02/24 20:00:00 | 9.1917 | -5.6417 | 2.847 | 0.0026016 | 91183.3333 | 9.8 | 120 | 1.4587 | 322.4167 | 0 | 0 | 5.0058 | 1.1206 | 8.804 | 549444.9697 | 0 | 0 | 0 | 0 | 0 | 0 | 21.6785
02/24 21:00:00 | 10.1 | -5.8083 | 3.2794 | 0.0025796 | 91041.6667 | 11.0083 | 120 | 1.37 | 322 | 0 | 0 | 5.0058 | 1.1153 | 8.804 | 497806.9455 | 0 | 0 | 0 | 0 | 0 | 0 | 21.6849
02/24 22:00:00 | 9.9 | -5.6 | 3.2063 | 0.0026122 | 90883.3333 | 9.925 | 120 | 1.37 | 322 | 0 | 0 | 5.0058 | 1.1141 | 8.804 | 531490.4529 | 0 | 0 | 0 | 0 | 0 | 0 | 21.6888
02/24 23:00:00 | 9.4 | -5.6 | 2.9203 | 0.0025962 | 90800 | 9.3 | 120 | 1.37 | 322 | 0 | 0 | 5.0058 | 1.1151 | 8.804 | 523803.3144 | 0 | 0 | 0 | 0 | 0 | 0 | 21.6938
02/24 24:00:00 | 9.75 | -5.25 | 3.2388 | 0.0027127 | 90625 | 8.6583 | 149.1667 | 7.3656 | 351.75 | 0 | 0 | 5.0058 | 1.1113 | 8.804 | 489955.4056 | 0 | 0 | 0 | 0 | 0 | 0 | 21.6974
02/25 01:00:00 | 9.65 | -5.35 | 3.1608 | 0.0026689 | 91025 | 10.0083 | 152.5 | 10.4095 | 366.5833 | 0 | 0 | 5.0058 | 1.1167 | 8.8341 | 472975.0746 | 0 | 0 | 0 | 0 | 0 | 0 | 21.702
02/25 02:00:00 | 8.5833 | -4.6667 | 2.853 | 0.002838 | 91400 | 9.2 | 204.1667 | 10.8747 | 369 | 0 | 0 | 5.0058 | 1.1253 | 8.8341 | 470898.8252 | 0 | 0 | 0 | 0 | 0 | 0 | 21.7051
02/25 03:00:00 | 6.25 | -0.5 | 3.3422 | 0.0041595 | 91341.6667 | 7.1167 | 273.3333 | 12.7208 | 378.6667 | 0 | 0 | 5.0058 | 1.1315 | 8.8341 | 465333.7669 | 0 | 0 | 0 | 0 | 0 | 0 | 21.7005
02/25 04:00:00 | 5 | 0.19167 | 2.8051 | 0.00427 | 90950 | 6.1167 | 278.3333 | 12.9116 | 379.6667 | 0 | 0 | 5.0058 | 1.1315 | 8.8341 | 464709.8151 | 0 | 0 | 0 | 0 | 0 | 0 | 21.7109
02/25 05:00:00 | 5 | -1.1 | 2.2432 | 0.0038529 | 90700 | 5.7 | 270 | 12.5978 | 378 | 0 | 0 | 5.0058 | 1.1292 | 8.8341 | 470421.098 | 0 | 0 | 0 | 0 | 0 | 0 | 21.7125
02/25 06:00:00 | 4.0083 | -3.725 | 0.69706 | 0.0031055 | 90816.6667 | 7.5083 | 270 | 7.7612 | 353.5 | 0 | 0 | 5.0058 | 1.136 | 8.8341 | 477785.963 | 0 | 0 | 0 | 0 | 0 | 0 | 21.7166
02/25 07:00:00 | 3.3 | -5.6 | -0.37141 | 0.0026053 | 90958.3333 | 9.0917 | 264.1667 | 8.4776 | 357 | 0 | 0 | 5.0058 | 1.1416 | 8.8341 | 504676.6172 | 0 | 0 | 0 | 0 | 0 | 0 | 21.7319
02/25 08:00:00 | 3.0083 | -5.6 | -0.51697 | 0.0026081 | 91116.6667 | 8.3667 | 265.8333 | 11.4571 | 372 | 6.5 | 5 | 5.0058 | 1.1448 | 8.8341 | 486781.2874 | 109138.4922 | 4.9386 | 3.5722 | 3.5722 | 7.7757 | 6.616 | 21.7202
02/25 09:00:00 | 2.8 | -6.2417 | -0.82776 | 0.0024589 | 91258.3333 | 7.4083 | 275.8333 | 11.3454 | 371.4167 | 42.25 | 24.6667 | 5.0058 | 1.1477 | 8.8341 | 287708.3649 | 733695.9087 | 35.9568 | 23.1553 | 23.1553 | 50.5802 | 45.7136 | 21.72
02/25 10:00:00 | 3.0917 | -7.3417 | -0.95571 | 0.0022454 | 91358.3333 | 9.0083 | 280 | 9.9075 | 364 | 80.75 | 13.9167 | 5.0058 | 1.1482 | 8.8341 | 230697.8737 | 1055595.5601 | 53.5894 | 42.6371 | 42.6371 | 57.9712 | 84.3271 | 21.7216
02/25 11:00:00 | 3.3 | -7.8 | -0.94517 | 0.0021679 | 91400 | 10.3 | 280 | 8.9373 | 359 | 117.3333 | 10.5833 | 5.0058 | 1.148 | 8.8341 | 217182.1466 | 1403713.6747 | 72.7155 | 61.0259 | 61.0259 | 70.7722 | 121.0173 | 21.7348
02/25 12:00:00 | 2.6583 | -6.8083 | -1.0277 | 0.0023627 | 91458.3333 | 9.075 | 297.5 | 10.2955 | 366 | 147.6667 | 11.6667 | 5.0058 | 1.151 | 8.8341 | 259647.8534 | 1732274.9692 | 93.0762 | 76.3646 | 76.3646 | 84.0231 | 152.6189 | 21.7215
02/25 13:00:00 | 3.4833 | -7.7333 | -0.80905 | 0.0021888 | 91500 | 8.2 | 292.5 | 9.6778 | 362.8333 | 166.25 | 27.5833 | 5.0058 | 1.1484 | 8.8341 | 239011.5895 | 2081565.155 | 128.5167 | 85.9318 | 86.0626 | 88.8331 | 180.7678 | 21.7178
02/25 14:00:00 | 3.4667 | -8.2583 | -0.99124 | 0.0020618 | 91558.3333 | 7.9083 | 268.3333 | 9.9074 | 364 | 226.6667 | 84.9167 | 5.0058 | 1.1495 | 8.8341 | 217641.7394 | 3244379.8892 | 235.4802 | 115.2473 | 137.3735 | 115.2473 | 273.0696 | 21.7144
02/25 15:00:00 | 3.0917 | -7.8 | -1.0702 | 0.0021531 | 91600 | 7.4083 | 277.5 | 5.0839 | 340.4167 | 100.3333 | 23.25 | 5.0058 | 1.1514 | 8.8341 | 230542.2868 | 1356839.3494 | 80.3046 | 53.9376 | 67.4225 | 53.9376 | 111.5125 | 21.7163
02/25 16:00:00 | 3.65 | -8.4417 | -0.93371 | 0.0020253 | 91658.3333 | 6.9083 | 284.1667 | 3.0252 | 329.9167 | 123.6667 | 75.5833 | 5.0058 | 1.15 | 8.8341 | 211509.2306 | 2334691.4687 | 141.5677 | 67.4179 | 142.4558 | 67.4179 | 152.7183 | 21.7148
02/25 17:00:00 | 3.9 | -8.9 | -0.9338 | 0.0019236 | 91700 | 6.7 | 280 | 8.0029 | 354.5 | 145 | 201.4167 | 5.0058 | 1.1497 | 8.8341 | 310544.2285 | 4182683.675 | 241.4014 | 78.4932 | 322.5125 | 78.4932 | 201.0364 | 21.7091
02/25 18:00:00 | 3.2583 | -8.9 | -1.2827 | 0.0019286 | 91758.3333 | 9.0917 | 291.6667 | 10.4959 | 367 | 83.75 | 63.6667 | 5.0058 | 1.1531 | 8.8341 | 526716.4861 | 2207119.9668 | 106.3905 | 41.0987 | 199.7028 | 41.0987 | 92.1713 | 21.725
02/25 19:00:00 | 2.8 | -9.1917 | -1.5771 | 0.0018992 | 91858.3333 | 8.7 | 300 | 10.4959 | 367 | 7.8333 | 4.75 | 5.0058 | 1.1563 | 8.8341 | 1853914.2194 | 179668.6661 | 7.4298 | 3.781 | 17.043 | 3.781 | 7.4765 | 21.7092
02/25 20:00:00 | 2.1583 | -9.1083 | -1.9327 | 0.0019057 | 91900 | 5.6833 | 300 | 10.4959 | 367 | 0 | 0 | 5.0058 | 1.1595 | 8.8341 | 621496.3307 | 0 | 0 | 0 | 0 | 0 | 0 | 21.7114
02/25 21:00:00 | 1.35 | -8.9 | -2.3668 | 0.0019288 | 91900 | 5.2417 | 305.8333 | 10.4959 | 367 | 0 | 0 | 5.0058 | 1.1629 | 8.8341 | 508387.5747 | 0 | 0 | 0 | 0 | 0 | 0 | 21.7162
02/25 22:00:00 | 1.1 | -8.2583 | -2.3159 | 0.0020635 | 91900 | 4.7667 | 304.1667 | 10.7209 | 368.1667 | 0 | 0 | 5.0058 | 1.1637 | 8.8341 | 523800.6033 | 0 | 0 | 0 | 0 | 0 | 0 | 21.7192
02/25 23:00:00 | 1.1 | -7.8 | -2.1793 | 0.0021575 | 91900 | 4.1 | 300 | 10.8815 | 369 | 0 | 0 | 5.0058 | 1.1635 | 8.8341 | 525579.31 | 0 | 0 | 0 | 0 | 0 | 0 | 21.7212
02/25 24:00:00 | 0.45833 | -7.8 | -2.5499 | 0.002158 | 91958.3333 | 2.9333 | 305.8333 | 10.8815 | 369 | 0 | 0 | 5.0058 | 1.167 | 8.8341 | 486352.3819 | 0 | 0 | 0 | 0 | 0 | 0 | 21.7243
02/26 01:00:00 | 0.35 | -8.4417 | -2.7896 | 0.0020367 | 92000 | 2.1 | 286.6667 | 10.6566 | 367.8333 | 0 | 0 | 5.0058 | 1.1682 | 8.8661 | 472914.7611 | 0 | 0 | 0 | 0 | 0 | 0 | 21.7262
02/26 02:00:00 | 0.25 | -8.9 | -2.9798 | 0.0019485 | 92000 | 2.1 | 299.1667 | 10.4959 | 367 | 0 | 0 | 5.0058 | 1.1688 | 8.8661 | 470873.7607 | 0 | 0 | 0 | 0 | 0 | 0 | 21.7274
02/26 03:00:00 | -0.35 | -8.55 | -3.2465 | 0.0020096 | 92000 | 1.75 | 320 | 10.6085 | 367.5833 | 0 | 0 | 5.0058 | 1.1713 | 8.8661 | 465017.6649 | 0 | 0 | 0 | 0 | 0 | 0 | 21.7289
02/26 04:00:00 | -0.89167 | -8.65 | -3.6178 | 0.0019801 | 92000 | 2.1417 | 331.6667 | 9.4375 | 361.5833 | 0 | 0 | 5.0058 | 1.1737 | 8.8661 | 464038.1857 | 0 | 0 | 0 | 0 | 0 | 0 | 21.7304
02/26 05:00:00 | -1.1 | -8.9 | -3.8204 | 0.00193 | 92000 | 2.6 | 340 | 9.6825 | 362.8333 | 0 | 0 | 5.0058 | 1.1747 | 8.8661 | 469846.9557 | 0 | 0 | 0 | 0 | 0 | 0 | 21.7314
02/26 06:00:00 | -1.45 | -8.55 | -3.9227 | 0.0020028 | 92000 | 1.0833 | 296.8333 | 10.6085 | 367.5833 | 0 | 0 | 5.0058 | 1.176 | 8.8661 | 477332.8928 | 0 | 0 | 0 | 0 | 0 | 0 | 21.7311
02/26 07:00:00 | -1.35 | -8.65 | -3.8929 | 0.0019824 | 92000 | 0.875 | 224.1667 | 10.5763 | 367.4167 | 0 | 0 | 5.0058 | 1.1756 | 8.8661 | 523043.1942 | 0 | 0 | 0 | 0 | 0 | 0 | 21.7471
02/26 08:00:00 | -0.80833 | -8.2583 | -3.4667 | 0.0020447 | 92058.3333 | 0.625 | 256 | 10.7209 | 368.1667 | 3.6667 | 0 | 5.0058 | 1.1739 | 8.8661 | 486696.2247 | 39189.1174 | 1.8798 | 1.8798 | 1.8798 | 1.8798 | 3.636 | 21.7287
02/26 09:00:00 | -0.25 | -8.7333 | -3.2318 | 0.001976 | 92100 | 0.875 | 176.6667 | 10.6566 | 367.8333 | 30.5 | 1.6667 | 5.0058 | 1.1722 | 8.8661 | 284680.1396 | 344851.0766 | 16.6358 | 15.8586 | 15.8586 | 17.2917 | 30.5871 | 21.7275
02/26 10:00:00 | 0.35 | -10.1 | -3.1948 | 0.0017613 | 92100 | 1.5 | 143.3333 | 10.27 | 365.8333 | 92.6667 | 23.6667 | 5.0058 | 1.17 | 8.8661 | 222223.678 | 1331548.7178 | 71.0987 | 48.7902 | 48.7902 | 76.3492 | 99.9823 | 21.7261
02/26 11:00:00 | 0.6 | -10.6 | -3.1582 | 0.0016859 | 92100 | 1.5 | 160 | 6.6035 | 347.5 | 168.9167 | 118.9167 | 5.0058 | 1.1691 | 8.8661 | 259215.5973 | 3292750.5958 | 218.7123 | 90.6786 | 90.6786 | 193.9165 | 221.1513 | 21.7242
02/26 12:00:00 | 1.5333 | -10.6 | -2.6355 | 0.0016679 | 92041.6667 | 0.625 | 167.5833 | 7.605 | 352.5 | 224.4167 | 236.0833 | 5.0058 | 1.1644 | 8.8661 | 231067.7501 | 4867000.4608 | 400.0422 | 122.6083 | 122.6083 | 249.7093 | 347.3346 | 21.6925
02/26 13:00:00 | 2.55 | -10.6 | -2.0532 | 0.0016641 | 91941.6667 | 1.225 | 147.9167 | 8.9651 | 359.1667 | 269.75 | 172.6667 | 5.0058 | 1.1589 | 8.8661 | 1144476.4965 | 4520057.4502 | 375.9361 | 138.2487 | 138.6329 | 167.4352 | 366.389 | 21.6915
02/26 14:00:00 | 3.0917 | -10.6 | -1.7239 | 0.0016784 | 91900 | 2.6833 | 118.3333 | 5.1798 | 340.4167 | 272.9167 | 265.8333 | 5.0058 | 1.156 | 8.8661 | 1067597.7463 | 5340622.5608 | 471.8275 | 144.7413 | 212.1337 | 144.7413 | 420.969 | 21.6963
02/26 15:00:00 | 3.65 | -10.6 | -1.3891 | 0.0016932 | 91841.6667 | 3.975 | 110 | 1.3227 | 321.8333 | 240.4167 | 362.5833 | 5.0058 | 1.153 | 8.8661 | 238901.5415 | 6209005.1472 | 518.0557 | 135.8028 | 339.7212 | 135.8028 | 424.4732 | 21.6964
02/26 16:00:00 | 3.55 | -10.8917 | -1.5416 | 0.0016297 | 91741.6667 | 4.6 | 110 | 0.082119 | 316 | 209.25 | 311.6667 | 5.0058 | 1.1522 | 8.8661 | 227496.625 | 6005418.211 | 415.3467 | 117.0661 | 397.3113 | 117.0661 | 337.2842 | 21.6929
02/26 17:00:00 | 3.3 | -11.1 | -1.7575 | 0.0015796 | 91700 | 4.6 | 110 | 4.6717 | 338.1667 | 149 | 302.5833 | 5.0058 | 1.1528 | 8.8661 | 348438.0929 | 5343088.2853 | 313.1761 | 85.5262 | 424.4007 | 85.5262 | 233.8313 | 21.6917
02/26 18:00:00 | 2.6583 | -10.8083 | -2.0612 | 0.001627 | 91641.6667 | 3.725 | 98.3333 | 8.0656 | 354.5833 | 81.8333 | 163.25 | 5.0058 | 1.1547 | 8.8661 | 521698.6904 | 3140181.926 | 150.9366 | 44.428 | 300.1182 | 44.428 | 102.8521 | 21.7108
02/26 19:00:00 | 1.9083 | -10.6 | -2.424 | 0.0016801 | 91541.6667 | 3.6833 | 90 | 3.443 | 332.25 | 7.6667 | 15.0833 | 5.0058 | 1.1565 | 8.8661 | 628872.551 | 233973.5697 | 9.427 | 3.9638 | 23.4987 | 3.9638 | 7.4005 | 21.6881
02/26 20:00:00 | 1.7 | -10.6 | -2.5254 | 0.0016955 | 91500 | 2.9333 | 95.8333 | 4.7874 | 338.75 | 0 | 0 | 5.0058 | 1.1568 | 8.8661 | 538076.5558 | 0 | 0 | 0 | 0 | 0 | 0 | 21.7033
02/26 21:00:00 | 1.7 | -10.8917 | -2.6063 | 0.0016404 | 91500 | 0.875 | 91.25 | 9.1785 | 360.25 | 0 | 0 | 5.0058 | 1.1569 | 8.8661 | 495543.5059 | 0 | 0 | 0 | 0 | 0 | 0 | 21.7087
02/26 22:00:00 | 0.70833 | -10.4583 | -3.0786 | 0.0017195 | 91441.6667 | 0 | 80.9167 | 4.3049 | 336.5833 | 0 | 0 | 5.0058 | 1.1602 | 8.8661 | 523856.6891 | 0 | 0 | 0 | 0 | 0 | 0 | 21.7133
02/26 23:00:00 | 0 | -10 | -3.3923 | 0.0017937 | 91400 | 0 | 75.6667 | 0.29803 | 317 | 0 | 0 | 5.0058 | 1.1626 | 8.8661 | 504360.467 | 0 | 0 | 0 | 0 | 0 | 0 | 21.718
02/26 24:00:00 | -0.99167 | -9.3583 | -3.8388 | 0.001897 | 91341.6667 | 0 | 72.8333 | 0.42368 | 317.5833 | 0 | 0 | 5.0058 | 1.1659 | 8.8661 | 486350.0288 | 0 | 0 | 0 | 0 | 0 | 0 | 21.7228
02/27 01:00:00 | -1.7 | -8.9 | -4.1792 | 0.0019603 | 91241.6667 | 0.875 | 158.3333 | 0.51343 | 318 | 0 | 0 | 5.0058 | 1.1675 | 8.9 | 472952.4958 | 0 | 0 | 0 | 0 | 0 | 0 | 21.7271
02/27 02:00:00 | -1.7 | -8.9 | -4.1799 | 0.0019612 | 91200 | 0.625 | 132.5 | 2.8463 | 329.0833 | 0 | 0 | 5.0058 | 1.167 | 8.9 | 470966.6442 | 0 | 0 | 0 | 0 | 0 | 0 | 21.7293
02/27 03:00:00 | -1.9917 | -8.55 | -4.274 | 0.0020184 | 91141.6667 | 1.5167 | 116.6667 | 4.6327 | 337.5833 | 0 | 0 | 5.0058 | 1.1674 | 8.9 | 465563.1668 | 0 | 0 | 0 | 0 | 0 | 0 | 21.7316
02/27 04:00:00 | -1.9083 | -8.65 | -4.2476 | 0.0020036 | 91100 | 2.3083 | 190.8333 | 8.0886 | 354.9167 | 0 | 0 | 5.0058 | 1.1665 | 8.9 | 464141.5092 | 0 | 0 | 0 | 0 | 0 | 0 | 21.733
02/27 05:00:00 | -1.7 | -8.9 | -4.1816 | 0.0019633 | 91100 | 2.1 | 220 | 10.4959 | 367 | 0 | 0 | 5.0058 | 1.1657 | 8.9 | 469972.7323 | 0 | 0 | 0 | 0 | 0 | 0 | 21.7333
02/27 06:00:00 | -2.6333 | -8.55 | -4.6575 | 0.0020291 | 91100 | 0.875 | 200.9167 | 10.6085 | 367.5833 | 0 | 0 | 5.0058 | 1.1696 | 8.9 | 477454.4308 | 0 | 0 | 0 | 0 | 0 | 0 | 21.734
02/27 07:00:00 | -3.0083 | -8.0083 | -4.7503 | 0.0021171 | 91158.3333 | 0 | 24.8333 | 10.8013 | 368.5833 | 0 | 0 | 5.0058 | 1.1718 | 8.9 | 544777.4498 | 0 | 0 | 0 | 0 | 0 | 0 | 21.7512
02/27 08:00:00 | -2.45 | -7.8 | -4.3383 | 0.0021579 | 91200 | 0 | 7.9167 | 10.8815 | 369 | 2.6667 | 0 | 5.0058 | 1.1698 | 8.9 | 514157.9461 | 28404.5549 | 1.3628 | 1.3628 | 1.3628 | 1.3628 | 2.6443 | 21.7316
02/27 09:00:00 | -1.9083 | -7.8 | -4.0156 | 0.0021495 | 91258.3333 | 0.875 | 301.6667 | 9.7474 | 363.1667 | 28.6667 | 15.1667 | 5.0058 | 1.1683 | 8.9 | 284793.5571 | 496223.5831 | 25.0859 | 15.8728 | 15.8728 | 32.9531 | 31.5536 | 21.7307
02/27 10:00:00 | -0.70833 | -7.8 | -3.2696 | 0.0021625 | 91300 | 2.1417 | 277.5 | 10.0715 | 364.8333 | 105.5 | 89.25 | 5.0058 | 1.1636 | 8.9 | 530906.1607 | 2373167.0663 | 136.8322 | 58.8742 | 58.8742 | 162.6207 | 133.2123 | 21.7178
02/27 11:00:00 | 0 | -7.8 | -2.8324 | 0.0021728 | 91300 | 2.6 | 290 | 6.8047 | 348.5833 | 177.0833 | 149.75 | 5.0058 | 1.1606 | 8.9 | 216642.9209 | 3751844.3015 | 253.5239 | 96.2046 | 96.2046 | 226.0045 | 242.5642 | 21.7333
02/27 12:00:00 | 2.5667 | -8.0917 | -1.4198 | 0.002131 | 91300 | 2.8917 | 307.5 | 2.0468 | 325.25 | 213.8333 | 323.3333 | 5.0058 | 1.1499 | 8.9 | 233056.0486 | 5474195.2987 | 476.8314 | 123.5938 | 123.5938 | 278.6362 | 384.1942 | 21.6908
02/27 13:00:00 | 5.3917 | -8.3 | 0.052326 | 0.0020619 | 91300 | 3.3917 | 331.6667 | 5.4022 | 341.75 | 199.1667 | 530.5 | 5.0058 | 1.1383 | 8.9 | 239336.7951 | 6559565.0305 | 678.7223 | 131.0003 | 131.7429 | 199.5506 | 500.2127 | 21.684
02/27 14:00:00 | 6.45 | -9.2917 | 0.38311 | 0.0018788 | 91241.6667 | 1.5 | 344.0833 | 3.8158 | 334.0833 | 235 | 459.5833 | 5.0058 | 1.1336 | 8.9 | 225829.6762 | 6474843.4104 | 635.7578 | 141.4895 | 240.7174 | 141.4895 | 492.6274 | 21.679
02/27 15:00:00 | 6.7 | -9.3583 | 0.49863 | 0.0018631 | 91200 | 0 | 346.4167 | 0.42368 | 317.5833 | 154 | 716.5833 | 5.0058 | 1.1321 | 8.9 | 230904.7514 | 8224215.1055 | 761.6883 | 121.6046 | 465.5011 | 121.6046 | 518.5153 | 21.6775
02/27 16:00:00 | 6.35 | -9.1917 | 0.35284 | 0.0019021 | 91141.6667 | 2.1 | 301.6667 | 2.2422 | 326.1667 | 107.4167 | 801 | 5.0058 | 1.1327 | 8.9 | 211865.5014 | 9316530.1028 | 703.0513 | 97.8989 | 662.3223 | 97.8989 | 438.9978 | 21.6754
02/27 17:00:00 | 6.1 | -9.4 | 0.16424 | 0.0018702 | 91100 | 3.6 | 270 | 1.7482 | 323.8333 | 88.4167 | 719.8333 | 5.0058 | 1.1333 | 8.9 | 369077.6749 | 8552367.5829 | 518.7146 | 76.5352 | 730.0863 | 76.5352 | 291.2436 | 21.6687
02/27 18:00:00 | 4.8167 | -9.4 | -0.5255 | 0.0018807 | 91100 | 3.0167 | 264.1667 | 0.51343 | 318 | 58.5833 | 488.5833 | 5.0058 | 1.1385 | 8.9 | 575644.9478 | 5573166.4447 | 268.4838 | 45.2067 | 568.5003 | 45.2067 | 121.5509 | 21.6801
02/27 19:00:00 | 3.2583 | -9.75 | -1.4624 | 0.0018283 | 91100 | 1.0833 | 296.1667 | 0.38778 | 317.4167 | 5.6667 | 47.4167 | 5.0058 | 1.145 | 8.9 | 624462.3487 | 386693.8587 | 14.9256 | 3.5812 | 43.0483 | 3.5812 | 5.6588 | 21.6776
02/27 20:00:00 | 2.45 | -10 | -1.9963 | 0.001776 | 91100 | 0.875 | 285.8333 | 0.29803 | 317 | 0 | 0 | 5.0058 | 1.1485 | 8.9 | 588984.3546 | 0 | 0 | 0 | 0 | 0 | 0 | 21.682
02/27 21:00:00 | 0.56667 | -9.65 | -3.0016 | 0.0018435 | 91041.6667 | 0.625 | 297.3333 | 0.42368 | 317.5833 | 0 | 0 | 5.0058 | 1.1555 | 8.9 | 808755.668 | 0 | 0 | 0 | 0 | 0 | 0 | 21.6861
02/27 22:00:00 | -1.5333 | -9.1083 | -4.1437 | 0.0019272 | 90941.6667 | 0 | 326.9167 | 0.51343 | 318 | 0 | 0 | 5.0058 | 1.163 | 8.9 | 760797.9752 | 0 | 0 | 0 | 0 | 0 | 0 | 21.6993
02/27 23:00:00 | -2.2 | -8.9 | -4.5096 | 0.001957 | 90900 | 0 | 331.3333 | 0.51343 | 318 | 0 | 0 | 5.0058 | 1.1653 | 8.9 | 827941.469 | 0 | 0 | 0 | 0 | 0 | 0 | 21.7116
02/27 24:00:00 | -3.4833 | -9.1917 | -5.3768 | 0.0019208 | 90841.6667 | 0.875 | 267.0833 | 0.51343 | 318 | 0 | 0 | 5.0058 | 1.1701 | 8.9 | 486494.4826 | 0 | 0 | 0 | 0 | 0 | 0 | 21.7191
02/28 01:00:00 | -4.1083 | -9.4 | -5.8352 | 0.0018836 | 90800 | 1.5 | 214.1667 | 0.51343 | 318 | 0 | 0 | 5.0058 | 1.1724 | 8.9359 | 479130.4693 | 0 | 0 | 0 | 0 | 0 | 0 | 21.7286
02/28 02:00:00 | -4.1917 | -9.4 | -5.8864 | 0.0018851 | 90800 | 0.625 | 277.6667 | 0.51343 | 318 | 0 | 0 | 5.0058 | 1.1727 | 8.9359 | 470957.2911 | 0 | 0 | 0 | 0 | 0 | 0 | 21.7322
02/28 03:00:00 | -4.4 | -9.4 | -6.0151 | 0.0018885 | 90800 | 0 | 319 | 0.51343 | 318 | 0 | 0 | 5.0058 | 1.1737 | 8.9359 | 465104.5824 | 0 | 0 | 0 | 0 | 0 | 0 | 21.735
02/28 04:00:00 | -5.3917 | -9.75 | -6.7635 | 0.0018279 | 90800 | 0 | 305.8333 | 0.38778 | 317.4167 | 0 | 0 | 5.0058 | 1.1781 | 8.9359 | 464096.1098 | 0 | 0 | 0 | 0 | 0 | 0 | 21.7383
02/28 05:00:00 | -6.1 | -10 | -7.307 | 0.001783 | 90800 | 0 | 298.25 | 0.29803 | 317 | 0 | 0 | 5.0058 | 1.1813 | 8.9359 | 469895.0361 | 0 | 0 | 0 | 0 | 0 | 0 | 21.7407
02/28 06:00:00 | -5.8083 | -9.65 | -7.0108 | 0.0018426 | 90858.3333 | 0 | 296.4167 | 0.42368 | 317.5833 | 0 | 0 | 5.0058 | 1.1807 | 8.9359 | 477379.0914 | 0 | 0 | 0 | 0 | 0 | 0 | 21.7408
02/28 07:00:00 | -5.8917 | -9.4 | -6.9951 | 0.0018825 | 90958.3333 | 1.8083 | 157.5 | 0.51343 | 318 | 0 | 0 | 5.0058 | 1.1823 | 8.9359 | 504570.5663 | 0 | 0 | 0 | 0 | 0 | 0 | 21.7611
02/28 08:00:00 | -4.175 | -8.4667 | -5.6174 | 0.0020409 | 91116.6667 | 2.5167 | 110 | 0.76384 | 319.1667 | 5.8333 | 61.1667 | 5.0058 | 1.1765 | 8.9359 | 487093.7438 | 640033.8448 | 25.8365 | 4.4842 | 4.4842 | 72.3391 | 7.4969 | 21.7391
02/28 09:00:00 | -0.81667 | -7.45 | -3.2307 | 0.0022364 | 91258.3333 | 0.875 | 212.6667 | 1.0675 | 320.5833 | 36.75 | 381.5833 | 5.0058 | 1.1634 | 8.9359 | 297687.5283 | 4404900.1425 | 224.9335 | 31.8644 | 31.8644 | 439.3787 | 99.5522 | 21.7084
02/28 10:00:00 | 1.8833 | -8.1917 | -1.857 | 0.0020896 | 91358.3333 | 1.225 | 311.6667 | 0.78141 | 319.25 | 64 | 642.4167 | 5.0058 | 1.1535 | 8.9359 | 313975.6741 | 7443159.7935 | 474.266 | 64.6115 | 64.6115 | 610.9829 | 266.1361 | 21.6885
02/28 11:00:00 | 2.8 | -8.9 | -1.5473 | 0.0019386 | 91400 | 2.1 | 330 | 0.51343 | 318 | 84.8333 | 794.6667 | 5.0058 | 1.1505 | 8.9359 | 221177.1945 | 8715175.1422 | 695.0668 | 91.4211 | 91.4211 | 594.3893 | 433.6658 | 21.6924
02/28 12:00:00 | 4.4333 | -9.5417 | -0.73256 | 0.0018678 | 91458.3333 | 0.875 | 304.9167 | 0.38778 | 317.4167 | 105.4167 | 846.0833 | 5.0058 | 1.1446 | 8.9359 | 234633.6463 | 8309046.0243 | 833.8746 | 110.5888 | 110.5888 | 438.0124 | 550.4104 | 21.6786
02/28 13:00:00 | 5.8917 | -10.35 | -0.1284 | 0.0017238 | 91500 | 0 | 284.6667 | 0.17208 | 316.4167 | 122.5833 | 855.5833 | 5.0058 | 1.1394 | 8.9359 | 239340.6033 | 8012160.8767 | 898.1367 | 122.5274 | 123.562 | 219.368 | 609.033 | 21.6739
02/28 14:00:00 | 6.45 | -10.6 | 0.10461 | 0.0016723 | 91441.6667 | 0.875 | 279.5 | 0.082119 | 316 | 126.9167 | 859.4167 | 5.0058 | 1.1365 | 8.9359 | 218705.3464 | 8151351.1258 | 900.2118 | 124.7602 | 274.5971 | 124.7602 | 611.0514 | 21.6729
02/28 15:00:00 | 6.9917 | -10.25 | 0.5146 | 0.0017485 | 91400 | 2.1417 | 137.9167 | 4.9028 | 339.3333 | 119.4167 | 842.5833 | 5.0058 | 1.1336 | 8.9359 | 308999.3786 | 8729435.798 | 831.8125 | 115.487 | 494.1588 | 115.487 | 550.2574 | 21.6809
02/28 16:00:00 | 7.55 | -10 | 0.90443 | 0.0018046 | 91400 | 4.0583 | 119.1667 | 5.3841 | 341.4167 | 137.4167 | 647.25 | 5.0058 | 1.1313 | 8.9359 | 238888.9168 | 8322266.9042 | 619.142 | 105.6497 | 579.1601 | 105.6497 | 408.0426 | 21.7194
02/28 17:00:00 | 7.8 | -10 | 1.0445 | 0.0018057 | 91400 | 5.1 | 140 | 1.5357 | 322.8333 | 150.3333 | 307.75 | 5.0058 | 1.1303 | 8.9359 | 310912.9941 | 5448385.2884 | 319.5055 | 87.2068 | 432.0174 | 87.2068 | 237.9912 | 21.6815
02/28 18:00:00 | 6.5167 | -9.65 | 0.37987 | 0.0018453 | 91341.6667 | 5.7417 | 128.3333 | 0.42368 | 317.5833 | 86.4167 | 186.4167 | 5.0058 | 1.1346 | 8.9359 | 537820.5936 | 3449065.6706 | 164.3093 | 48.0987 | 331.3725 | 48.0987 | 110.0282 | 21.676
02/28 19:00:00 | 5.775 | -8.9333 | 0.121 | 0.0019627 | 91241.6667 | 5.7917 | 124.0833 | 6.4491 | 347.1667 | 8.0833 | 18.0833 | 5.0058 | 1.1362 | 8.9359 | 624709.7335 | 254963.3391 | 10.1813 | 4.258 | 25.7137 | 4.258 | 7.8576 | 21.6776
02/28 20:00:00 | 6.1333 | -8.075 | 0.57083 | 0.0021442 | 91141.6667 | 5.675 | 132.8333 | 10.8013 | 368.5833 | 0 | 0 | 5.0058 | 1.1332 | 8.9359 | 543075.2526 | 0 | 0 | 0 | 0 | 0 | 0 | 21.6875
02/28 21:00:00 | 5.8917 | -6.3583 | 0.92371 | 0.0024938 | 91158.3333 | 6.5 | 137 | 11.2173 | 370.75 | 0 | 0 | 5.0058 | 1.1337 | 8.9359 | 520936.0122 | 0 | 0 | 0 | 0 | 0 | 0 | 21.6937
02/28 22:00:00 | 5.3667 | -3.7083 | 1.4645 | 0.0031097 | 90966.6667 | 6.0667 | 137.5833 | 11.9016 | 374.3333 | 0 | 0 | 5.0058 | 1.1324 | 8.9359 | 1691369.8486 | 0 | 0 | 0 | 0 | 0 | 0 | 21.6925
02/28 23:00:00 | 5.025 | -1.3333 | 2.1354 | 0.0037659 | 90625 | 4.525 | 135.6667 | 12.5502 | 377.75 | 0 | 0 | 5.0058 | 1.1283 | 8.9359 | 504950.8933 | 0 | 0 | 0 | 0 | 0 | 0 | 21.7031
02/28 24:00:00 | 4.7833 | 0.66667 | 2.8717 | 0.0044476 | 90266.6667 | 2.9667 | 132.25 | 13.1157 | 380.75 | 0 | 0 | 5.0058 | 1.1236 | 8.9359 | 487059.3878 | 0 | 0 | 0 | 0 | 0 | 0 | 21.7069
03/01 01:00:00 | 4.9917 | 1.9667 | 3.573 | 0.0049381 | 89866.6667 | 0.95833 | 136.25 | 13.4601 | 382.5833 | 0 | 0 | 4.8386 | 1.1169 | 8.9736 | 472714.0169 | 0 | 0 | 0 | 0 | 0 | 0 | 21.709
03/01 02:00:00 | 5.2583 | 2.3 | 3.8427 | 0.0050558 | 89700 | 0 | 148.1667 | 13.5381 | 383 | 0 | 0 | 4.8386 | 1.1136 | 8.9736 | 470797.7958 | 0 | 0 | 0 | 0 | 0 | 0 | 21.7102
03/01 03:00:00 | 5.0667 | 2.2417 | 3.7197 | 0.0050311 | 89758.3333 | 0.29167 | 160.4167 | 13.5381 | 383 | 0 | 0 | 4.8386 | 1.1151 | 8.9736 | 465417.7272 | 0 | 0 | 0 | 0 | 0 | 0 | 21.7114
03/01 04:00:00 | 4.725 | 2.2 | 3.5481 | 0.0050298 | 89800 | 0.5 | 179 | 13.5381 | 383 | 0 | 0 | 4.8386 | 1.117 | 8.9736 | 464419.8392 | 0 | 0 | 0 | 0 | 0 | 0 | 21.7124
03/01 05:00:00 | 4.6583 | 2.375 | 3.5479 | 0.005053 | 89858.3333 | 0.5 | 201.8333 | 12.4356 | 377.1667 | 0 | 0 | 4.8386 | 1.1179 | 8.9736 | 469798.265 | 0 | 0 | 0 | 0 | 0 | 0 | 21.7129
03/01 06:00:00 | 4.875 | 2.7333 | 3.8001 | 0.0051606 | 89958.3333 | 0.5 | 219.1667 | 12.8597 | 379.4167 | 0 | 0 | 4.8386 | 1.1181 | 8.9736 | 476638.9234 | 0 | 0 | 0 | 0 | 0 | 0 | 21.7123
03/01 07:00:00 | 4.65 | 2.8417 | 3.7466 | 0.0052062 | 90000 | 0.20833 | 230.8333 | 13.616 | 383.4167 | 0 | 0 | 4.8386 | 1.1195 | 8.9736 | 507308.0309 | 0 | 0 | 0 | 0 | 0 | 0 | 21.7245
03/01 08:00:00 | 5.1 | 3.0917 | 4.0977 | 0.0053034 | 90058.3333 | 0 | 239.0833 | 13.6472 | 383.5833 | 0.66667 | 0 | 4.8386 | 1.1182 | 8.9736 | 487616.4484 | 7060.8766 | 0.33892 | 0.33892 | 0.33892 | 0.33892 | 0.66108 | 21.7101
03/01 09:00:00 | 5.8917 | 3.65 | 4.7752 | 0.0055297 | 90158.3333 | 0 | 244.3333 | 13.8339 | 384.5833 | 5.8333 | 0 | 4.8386 | 1.1159 | 8.9736 | 284958.3461 | 62297.1537 | 2.9884 | 2.9884 | 2.9884 | 2.9884 | 5.7845 | 21.7094
03/01 10:00:00 | 6.7417 | 3.9 | 5.3356 | 0.0056455 | 90258.3333 | 0 | 248.9167 | 13.9116 | 385 | 22.0833 | 0 | 4.8386 | 1.1135 | 8.9736 | 249564.7457 | 238442.4881 | 11.4284 | 11.4284 | 11.4284 | 11.4284 | 21.8984 | 21.7081
03/01 11:00:00 | 7.2 | 3.9 | 5.5627 | 0.0056482 | 90300 | 0 | 260.3333 | 13.9116 | 385 | 61.25 | 0.16667 | 4.8386 | 1.1122 | 8.9736 | 251942.9321 | 671243.2443 | 32.2024 | 32.0825 | 32.0825 | 32.1674 | 60.8156 | 21.7175
03/01 12:00:00 | 7.6667 | 3.9583 | 5.8063 | 0.0056205 | 90941.6667 | 1.8083 | 297.9167 | 13.9116 | 385 | 120.6667 | 1.9167 | 4.8386 | 1.1183 | 8.9736 | 224631.677 | 1348625.1842 | 67.2532 | 62.9559 | 62.9559 | 64.6616 | 120.7051 | 21.7042
03/01 13:00:00 | 7.4167 | 5.1667 | 6.2637 | 0.0060811 | 91400 | 5.2 | 320 | 14.2369 | 386.75 | 179.9167 | 11.1667 | 4.8386 | 1.1241 | 8.9736 | 250441.8289 | 2065823.3939 | 113.4283 | 92.087 | 92.1496 | 94.0599 | 184.8752 | 21.7026
03/01 14:00:00 | 6.4167 | 4.8333 | 5.5978 | 0.0059253 | 91341.6667 | 6.7 | 325.8333 | 14.144 | 386.25 | 232.4167 | 37.6667 | 4.8386 | 1.1277 | 8.9736 | 213746.7787 | 2975052.1579 | 195.8099 | 115.4081 | 132.8006 | 115.4081 | 251.9759 | 21.702
03/01 15:00:00 | 6.4083 | 5.575 | 5.9883 | 0.0062901 | 90950 | 2.7917 | 309.5833 | 13.1452 | 380.9167 | 238 | 54.6667 | 4.8386 | 1.1222 | 8.9736 | 226130.9013 | 3313644.571 | 215.1214 | 117.5249 | 170.4514 | 117.5249 | 264.4361 | 21.6881
03/01 16:00:00 | 7.3417 | 6.9917 | 7.1534 | 0.0069461 | 90700 | 0 | 295 | 10.2329 | 365.75 | 171.5 | 59.4167 | 4.8386 | 1.1143 | 8.9736 | 205630.7848 | 2727297.9716 | 159.4102 | 88.2873 | 160.8562 | 88.2873 | 193.6831 | 21.6879
03/01 17:00:00 | 7.8 | 7.2 | 7.4733 | 0.0070461 | 90700 | 0 | 294.4167 | 11.0187 | 369.8333 | 140.8333 | 208.25 | 4.8386 | 1.1123 | 8.9736 | 297151.372 | 4198708.7905 | 239.9056 | 78.5151 | 325.3597 | 78.5151 | 197.9842 | 21.6897
03/01 18:00:00 | 7.1583 | 4.925 | 6.035 | 0.0060426 | 90758.3333 | 1.225 | 175.8333 | 7.4774 | 352.1667 | 90.1667 | 130.5 | 4.8386 | 1.1173 | 8.9736 | 499988.6834 | 2912090.3235 | 137.9594 | 46.6304 | 273.7239 | 46.6304 | 106.699 | 21.699
03/01 19:00:00 | 6.35 | 3.0083 | 4.6874 | 0.0052255 | 90858.3333 | 1.75 | 86.6667 | 8.3302 | 356.3333 | 8.6667 | 12.25 | 4.8386 | 1.1232 | 8.9736 | 2051652.4607 | 237535.0742 | 9.53 | 4.5305 | 23.2151 | 4.5305 | 8.3552 | 21.6963
03/01 20:00:00 | 5.8083 | 2.45 | 4.1803 | 0.0050294 | 90900 | 2.1417 | 120 | 12.7506 | 378.8333 | 0 | 0 | 4.8386 | 1.1263 | 8.9736 | 525064.6228 | 0 | 0 | 0 | 0 | 0 | 0 | 21.6843
03/01 21:00:00 | 5.6 | 2.2 | 3.985 | 0.0049565 | 90900 | 2.8917 | 149.1667 | 13.5381 | 383 | 0 | 0 | 4.8386 | 1.1272 | 8.9736 | 487065.0232 | 0 | 0 | 0 | 0 | 0 | 0 | 21.6979
03/01 22:00:00 | 5.6 | 2.55 | 4.1227 | 0.0050672 | 90900 | 3.6833 | 158.3333 | 13.5381 | 383 | 0 | 0 | 4.8386 | 1.1271 | 8.9736 | 529831.8577 | 0 | 0 | 0 | 0 | 0 | 0 | 21.6995
03/01 23:00:00 | 5.6 | 2.8 | 4.2208 | 0.0051463 | 90900 | 4.1 | 150 | 13.5381 | 383 | 0 | 0 | 4.8386 | 1.1269 | 8.9736 | 502506.8766 | 0 | 0 | 0 | 0 | 0 | 0 | 21.7037
03/01 24:00:00 | 5.25 | 3.5 | 4.3797 | 0.0054019 | 91133.3333 | 2.5833 | 179.1667 | 13.756 | 384.1667 | 0 | 0 | 4.8386 | 1.1308 | 8.9736 | 485308.8913 | 0 | 0 | 0 | 0 | 0 | 0 | 21.7069
03/02 01:00:00 | 5 | 4 | 4.484 | 0.0055773 | 91300 | 2.1417 | 135.8333 | 13.9116 | 385 | 0 | 0 | 4.8386 | 1.1335 | 9.0133 | 473710.6468 | 0 | 0 | 0 | 0 | 0 | 0 | 21.7095
03/02 02:00:00 | 5.35 | 4.2333 | 4.7825 | 0.0056875 | 91183.3333 | 2.3083 | 130.8333 | 14.0203 | 385.5833 | 0 | 0 | 4.8386 | 1.1305 | 9.0133 | 471302.177 | 0 | 0 | 0 | 0 | 0 | 0 | 21.7106
03/02 03:00:00 | 5.25 | 4.4 | 4.8276 | 0.0057743 | 91041.6667 | 2.975 | 119.1667 | 14.0979 | 386 | 0 | 0 | 4.8386 | 1.129 | 9.0133 | 465737.7465 | 0 | 0 | 0 | 0 | 0 | 0 | 21.712
03/02 04:00:00 | 5 | 3.7583 | 4.4022 | 0.0055266 | 91058.3333 | 3.0167 | 101.6667 | 13.8804 | 384.8333 | 0 | 0 | 4.8386 | 1.1306 | 9.0133 | 464515.6844 | 0 | 0 | 0 | 0 | 0 | 0 | 21.713
03/02 05:00:00 | 5 | 3.3 | 4.1844 | 0.0053472 | 91100 | 2.6 | 110 | 10.2403 | 365.9167 | 0 | 0 | 4.8386 | 1.1315 | 9.0133 | 470014.9191 | 0 | 0 | 0 | 0 | 0 | 0 | 21.7135
03/02 06:00:00 | 5 | 3.0083 | 4.0526 | 0.0052412 | 91100 | 4.0583 | 115.8333 | 11.1269 | 370.5 | 0 | 0 | 4.8386 | 1.1317 | 9.0133 | 524138.9181 | 0 | 0 | 0 | 0 | 0 | 0 | 21.7135
03/02 07:00:00 | 5 | 2.8 | 3.9586 | 0.0051621 | 91158.3333 | 3.9333 | 137.5 | 13.5381 | 383 | 0 | 0 | 4.8386 | 1.1325 | 9.0133 | 1008482.9311 | 0 | 0 | 0 | 0 | 0 | 0 | 21.7227
03/02 08:00:00 | 5.6417 | 3.0917 | 4.3916 | 0.0052492 | 91200 | 3.975 | 132.5 | 12.5469 | 377.75 | 7.6667 | 0 | 4.8386 | 1.1303 | 9.0133 | 540532.5795 | 82503.3864 | 3.9553 | 3.9553 | 3.9553 | 3.9553 | 7.6025 | 21.7111
03/02 09:00:00 | 7.3833 | 3.65 | 5.5126 | 0.0054668 | 91258.3333 | 5.2417 | 125.8333 | 11.8389 | 374 | 49 | 16.3333 | 4.8386 | 1.1236 | 9.0133 | 283495.2209 | 723081.7611 | 35.2388 | 26.1838 | 26.1838 | 45.9356 | 53.6863 | 21.7073
03/02 10:00:00 | 9.2917 | 4.8917 | 6.9896 | 0.0059584 | 91358.3333 | 5.0583 | 118.3333 | 12.1712 | 375.75 | 115.5833 | 91 | 4.8386 | 1.1163 | 9.0133 | 229687.5004 | 2457327.8279 | 137.6201 | 63.9532 | 63.9532 | 173.6775 | 153.2849 | 21.6904
03/02 11:00:00 | 10 | 5.6 | 7.641 | 0.0062459 | 91400 | 4.6 | 110 | 13.5024 | 382.8333 | 172.1667 | 115.0833 | 4.8386 | 1.1135 | 9.0133 | 232078.0648 | 3257812.6304 | 211.8196 | 92.7305 | 92.7305 | 199.9971 | 234.1003 | 21.6974
03/02 12:00:00 | 10 | 4.6083 | 7.1962 | 0.0058484 | 91400 | 5.5333 | 121.6667 | 14.0667 | 385.8333 | 223.9167 | 148.1667 | 4.8386 | 1.1143 | 9.0133 | 243087.2409 | 3867834.7085 | 290.9279 | 118.1538 | 118.1538 | 202.6215 | 315.9223 | 21.6938
03/02 13:00:00 | 10.35 | 4.1917 | 7.1289 | 0.0056506 | 91341.6667 | 6.4917 | 118.3333 | 14.0203 | 385.5833 | 218.6667 | 85.25 | 4.8386 | 1.1125 | 9.0133 | 260704.9031 | 3123473.2337 | 226.284 | 112.8766 | 113.2974 | 128.307 | 274.4381 | 21.691
03/02 14:00:00 | 10.8917 | 4.1083 | 7.331 | 0.0056135 | 91300 | 6.1167 | 115.8333 | 13.9892 | 385.4167 | 253.25 | 77.75 | 4.8386 | 1.11 | 9.0133 | 275192.6293 | 3429132.3625 | 241.3636 | 126.5397 | 152.2061 | 126.5397 | 303.2096 | 21.6875
03/02 15:00:00 | 11.1 | 4.1917 | 7.4635 | 0.0056475 | 91300 | 4.7667 | 125.8333 | 14.0203 | 385.5833 | 241.4167 | 44.9167 | 4.8386 | 1.1091 | 9.0133 | 453953.6925 | 3234084.2527 | 205.3618 | 118.5004 | 168.9633 | 118.5004 | 267.2478 | 21.6823
03/02 16:00:00 | 9.8167 | 5.3917 | 7.5169 | 0.0062167 | 91300 | 3.8083 | 77.5 | 14.3145 | 387.1667 | 179.3333 | 19.1667 | 4.8386 | 1.1131 | 9.0133 | 241236.5737 | 2231077.7231 | 120.4312 | 89.6646 | 120.7001 | 89.6646 | 187.8645 | 21.6855
03/02 17:00:00 | 8.9 | 6.1 | 7.4348 | 0.0065157 | 91300 | 3.6 | 40 | 14.4692 | 388 | 85.6667 | 6.3333 | 4.8386 | 1.1162 | 9.0133 | 329960.5025 | 1017759.1731 | 49.9065 | 44.3483 | 53.9646 | 44.3483 | 87.2412 | 21.8443
03/02 18:00:00 | 8.9 | 6.1 | 7.4348 | 0.0065157 | 91300 | 4.1833 | 80.8333 | 14.4692 | 388 | 56 | 14.4167 | 4.8386 | 1.1162 | 9.0133 | 505548.8273 | 900866.8693 | 41.3396 | 29.1207 | 65.6324 | 29.1207 | 58.5402 | 21.699
03/02 19:00:00 | 8.9 | 6.1 | 7.4348 | 0.0065157 | 91300 | 5.2417 | 115.8333 | 14.4692 | 388 | 5.5 | 1.5833 | 4.8386 | 1.1162 | 9.0133 | 671181.6125 | 77982.3156 | 3.3461 | 2.8292 | 5.3974 | 2.8292 | 5.5893 | 21.6892
03/02 20:00:00 | 8.9 | 5.8083 | 7.2797 | 0.0063769 | 91300 | 5.7 | 120 | 14.361 | 387.4167 | 0 | 0 | 4.8386 | 1.1164 | 9.0133 | 538636.8077 | 0 | 0 | 0 | 0 | 0 | 0 | 21.6919
03/02 21:00:00 | 8.9 | 5.25 | 7.0121 | 0.0061391 | 91300 | 5.35 | 120 | 14.1753 | 386.4167 | 0 | 0 | 4.8386 | 1.1169 | 9.0133 | 492930.2523 | 0 | 0 | 0 | 0 | 0 | 0 | 21.6941
03/02 22:00:00 | 8.9 | 5 | 6.9 | 0.0060401 | 91300 | 5.1 | 125.8333 | 14.0979 | 386 | 0 | 0 | 4.8386 | 1.117 | 9.0133 | 529648.9324 | 0 | 0 | 0 | 0 | 0 | 0 | 21.6956
03/02 23:00:00 | 8.9 | 5 | 6.9 | 0.0060401 | 91300 | 5.1 | 130 | 14.0979 | 386 | 0 | 0 | 4.8386 | 1.117 | 9.0133 | 507333.0812 | 0 | 0 | 0 | 0 | 0 | 0 | 21.6978
03/02 24:00:00 | 8.55 | 4.65 | 6.5236 | 0.0058491 | 91358.3333 | 4.225 | 135.8333 | 12.8911 | 379.5833 | 0 | 0 | 4.8386 | 1.1195 | 9.0133 | 487883.9803 | 0 | 0 | 0 | 0 | 0 | 0 | 21.7005
03/03 01:00:00 | 8.3 | 4.75 | 6.4601 | 0.0058921 | 91400 | 2.725 | 122.5 | 13.2359 | 381.4167 | 0 | 0 | 4.8386 | 1.1209 | 9.0548 | 473489.8237 | 0 | 0 | 0 | 0 | 0 | 0 | 21.7022
03/03 02:00:00 | 7.6583 | 5 | 6.2976 | 0.006008 | 91458.3333 | 2.975 | 115.8333 | 14.0979 | 386 | 0 | 0 | 4.8386 | 1.124 | 9.0548 | 471107.5845 | 0 | 0 | 0 | 0 | 0 | 0 | 21.7041
03/03 03:00:00 | 7.2 | 5 | 6.0704 | 0.0059955 | 91500 | 3.0167 | 114.1667 | 13.0019 | 380.1667 | 0 | 0 | 4.8386 | 1.1263 | 9.0548 | 465516.3408 | 0 | 0 | 0 | 0 | 0 | 0 | 21.7057
03/03 04:00:00 | 6.9083 | 5 | 5.9322 | 0.005996 | 91500 | 2.6 | 110 | 13.315 | 381.8333 | 0 | 0 | 4.8386 | 1.1275 | 9.0548 | 464298.0481 | 0 | 0 | 0 | 0 | 0 | 0 | 21.7067
03/03 05:00:00 | 6.7 | 5 | 5.832 | 0.0059953 | 91500 | 2.6 | 110 | 14.0979 | 386 | 0 | 0 | 4.8386 | 1.1284 | 9.0548 | 469898.8017 | 0 | 0 | 0 | 0 | 0 | 0 | 21.7075
03/03 06:00:00 | 6.9917 | 4.65 | 5.7804 | 0.0058372 | 91441.6667 | 3.7667 | 115.8333 | 10.5116 | 367.3333 | 0 | 0 | 4.8386 | 1.1268 | 9.0548 | 476948.7516 | 0 | 0 | 0 | 0 | 0 | 0 | 21.7077
03/03 07:00:00 | 6.9083 | 4.4 | 5.6061 | 0.0057265 | 91400 | 4.6 | 125.8333 | 11.5362 | 372.6667 | 0 | 0 | 4.8386 | 1.1268 | 9.0548 | 2569791.8705 | 0 | 0 | 0 | 0 | 0 | 0 | 21.7069
03/03 08:00:00 | 7.6333 | 4.1083 | 5.8536 | 0.0056381 | 91458.3333 | 2.7917 | 165.5833 | 13.9892 | 385.4167 | 2 | 0 | 4.8386 | 1.1247 | 9.0548 | 511893.277 | 21235.5278 | 1.0191 | 1.0191 | 1.0191 | 1.0191 | 1.9833 | 21.7048
03/03 09:00:00 | 8.65 | 4.5417 | 6.5592 | 0.005825 | 91558.3333 | 1.5 | 186.3333 | 14.0203 | 385.5833 | 12.8333 | 0 | 4.8386 | 1.1216 | 9.0548 | 1097379.5589 | 137583.0388 | 6.5978 | 6.5978 | 6.5978 | 6.5978 | 12.7259 | 21.6995
03/03 10:00:00 | 8.9 | 5 | 6.903 | 0.0060201 | 91600 | 2.4333 | 157.9167 | 14.0979 | 386 | 34.0833 | 0 | 4.8386 | 1.1207 | 9.0548 | 235848 | 369032.9158 | 17.6838 | 17.6838 | 17.6838 | 17.6838 | 33.7979 | 21.703
03/03 11:00:00 | 8.9 | 5 | 6.903 | 0.0060201 | 91600 | 3.1 | 140 | 14.0979 | 386 | 44.5 | 0 | 4.8386 | 1.1207 | 9.0548 | 268796.8686 | 484909.8363 | 23.2253 | 23.2253 | 23.2253 | 23.2253 | 44.1274 | 21.712
03/03 12:00:00 | 9.5417 | 5.35 | 7.337 | 0.0061443 | 91600 | 4.2667 | 140 | 14.2063 | 386.5833 | 92 | 2 | 4.8386 | 1.118 | 9.0548 | 232933.3614 | 1026531.5566 | 50.5765 | 48.3674 | 48.3674 | 49.1664 | 92.5363 | 21.701
03/03 13:00:00 | 9.65 | 5.8917 | 7.6441 | 0.0063798 | 91541.6667 | 5.45 | 128.3333 | 14.3919 | 387.5833 | 173.8333 | 10.8333 | 4.8386 | 1.1164 | 9.0548 | 1188609.563 | 1986771.1259 | 107.6685 | 89.3695 | 89.445 | 91.3922 | 179.7378 | 21.6937
03/03 14:00:00 | 9.75 | 6.1 | 7.8069 | 0.0064898 | 91500 | 5.7 | 120 | 14.4692 | 388 | 192.5833 | 19.4167 | 4.8386 | 1.1153 | 9.0548 | 239881.6473 | 2294086.8869 | 133.168 | 98.0771 | 107.6193 | 98.0771 | 203.9186 | 21.6951
03/03 15:00:00 | 10 | 6.1 | 7.9235 | 0.0064988 | 91441.6667 | 5.0583 | 114.1667 | 14.4692 | 388 | 223.4167 | 52.3333 | 4.8386 | 1.1136 | 9.0548 | 228651.2664 | 3063632.1111 | 194.0158 | 111.6974 | 161.3367 | 111.6974 | 253.646 | 21.6921
03/03 16:00:00 | 10.35 | 6.1 | 8.0813 | 0.0065041 | 91400 | 6.7 | 115.8333 | 13.2672 | 381.5833 | 197.8333 | 59.5833 | 4.8386 | 1.1117 | 9.0548 | 242389.2253 | 3009206.5797 | 175.3241 | 98.9891 | 182.1248 | 98.9891 | 225.8358 | 21.6899
03/03 17:00:00 | 10.6 | 6.1 | 8.1923 | 0.0065042 | 91400 | 8.2 | 120 | 13.6107 | 383.4167 | 147.5833 | 144.3333 | 4.8386 | 1.1107 | 9.0548 | 308545.2057 | 3480075.8112 | 187.4203 | 78.602 | 270.5428 | 78.602 | 199.8812 | 21.6876
03/03 18:00:00 | 9.6083 | 6.45 | 7.9189 | 0.0066578 | 91400 | 5.5167 | 114.1667 | 14.5772 | 388.5833 | 84 | 64 | 4.8386 | 1.1144 | 9.0548 | 510226.2986 | 1950649.1767 | 87.6847 | 42.5001 | 173.929 | 42.5001 | 97.4314 | 21.6959
03/03 19:00:00 | 8.55 | 6.35 | 7.3635 | 0.0065913 | 91341.6667 | 3.8917 | 115.8333 | 14.5464 | 388.4167 | 7.9167 | 5.5 | 4.8386 | 1.1179 | 9.0548 | 724853.8726 | 180787.1892 | 6.7805 | 4.0806 | 17.1376 | 4.0806 | 8.3236 | 21.6874
03/03 20:00:00 | 8.125 | 6.625 | 7.3008 | 0.0067067 | 91358.3333 | 3.8083 | 219.1667 | 14.5772 | 388.5833 | 0 | 0 | 4.8386 | 1.1196 | 9.0548 | 579426.3538 | 0 | 0 | 0 | 0 | 0 | 0 | 21.6912
03/03 21:00:00 | 8 | 7 | 7.424 | 0.0068646 | 91400 | 3.0167 | 185 | 10.5114 | 367.4167 | 0 | 0 | 4.8386 | 1.1204 | 9.0548 | 492877.6437 | 0 | 0 | 0 | 0 | 0 | 0 | 21.6939
03/03 22:00:00 | 7.5333 | 6.475 | 6.9667 | 0.006648 | 91400 | 2.6 | 121.6667 | 10.3851 | 366.5833 | 0 | 0 | 4.8386 | 1.1226 | 9.0548 | 527689.8294 | 0 | 0 | 0 | 0 | 0 | 0 | 21.696
03/03 23:00:00 | 7.2 | 6.1 | 6.6401 | 0.0064958 | 91400 | 2.6 | 130 | 9.4592 | 361.8333 | 0 | 0 | 4.8386 | 1.1242 | 9.0548 | 514429.3756 | 0 | 0 | 0 | 0 | 0 | 0 | 21.6989
03/03 24:00:00 | 6.5583 | 5.8083 | 6.1936 | 0.00637 | 91400 | 1.9583 | 124.1667 | 7.8167 | 353.3333 | 0 | 0 | 4.8386 | 1.127 | 9.0548 | 487817.4685 | 0 | 0 | 0 | 0 | 0 | 0 | 21.7025
03/04 01:00:00 | 6.1 | 5.25 | 5.691 | 0.0061265 | 91400 | 0.625 | 206.3333 | 8.1483 | 355 | 0 | 0 | 4.8386 | 1.1293 | 9.0982 | 491508.3551 | 0 | 0 | 0 | 0 | 0 | 0 | 21.705
03/04 02:00:00 | 5.8083 | 5 | 5.4098 | 0.006008 | 91400 | 0.875 | 164.1667 | 11.6189 | 373.0833 | 0 | 0 | 4.8386 | 1.1307 | 9.0982 | 470286.8126 | 0 | 0 | 0 | 0 | 0 | 0 | 21.7068
03/04 03:00:00 | 5.8917 | 5 | 5.4536 | 0.0060109 | 91400 | 0.625 | 176.0833 | 14.0979 | 386 | 0 | 0 | 4.8386 | 1.1304 | 9.0982 | 464879.2922 | 0 | 0 | 0 | 0 | 0 | 0 | 21.7076
03/04 04:00:00 | 5.8083 | 4.65 | 5.2318 | 0.0058593 | 91400 | 0 | 297.75 | 10.5116 | 367.3333 | 0 | 0 | 4.8386 | 1.131 | 9.0982 | 463875.4612 | 0 | 0 | 0 | 0 | 0 | 0 | 21.7083
03/04 05:00:00 | 5.6 | 4.4 | 4.9962 | 0.0057478 | 91400 | 0 | 309.8333 | 7.3679 | 351.0833 | 0 | 0 | 4.8386 | 1.132 | 9.0982 | 469201.0915 | 0 | 0 | 0 | 0 | 0 | 0 | 21.7091
03/04 06:00:00 | 5.25 | 4.75 | 5.0016 | 0.0058867 | 91516.6667 | 0.875 | 288.3333 | 11.1205 | 370.5833 | 0 | 0 | 4.8386 | 1.1346 | 9.0982 | 476048.6844 | 0 | 0 | 0 | 0 | 0 | 0 | 21.7091
03/04 07:00:00 | 5 | 5 | 5 | 0.0059929 | 91425 | 1.5 | 293.3333 | 14.0979 | 386 | 0 | 0 | 4.8386 | 1.1343 | 9.0982 | 519895.507 | 0 | 0 | 0 | 0 | 0 | 0 | 21.7205
03/04 08:00:00 | 5.5833 | 5.5833 | 5.5833 | 0.0062533 | 91300 | 0.625 | 324 | 10.1631 | 365.5833 | 10.3333 | 66.8333 | 4.8386 | 1.1299 | 9.0982 | 632921.8394 | 849370.9021 | 28.9993 | 7.132 | 7.132 | 99.2979 | 19.3976 | 21.7048
03/04 09:00:00 | 7.3417 | 5.7667 | 6.5303 | 0.0063289 | 91591.6667 | 0.875 | 308.3333 | 5.5756 | 342.25 | 37.1667 | 411.5833 | 4.8386 | 1.1263 | 9.0982 | 281139.351 | 4415278.5287 | 204.2095 | 33.5013 | 33.5013 | 468.7641 | 148.0459 | 21.691
03/04 10:00:00 | 9.2917 | 4.6083 | 6.8999 | 0.005839 | 91858.3333 | 3.0167 | 295.8333 | 4.065 | 334.8333 | 61.5 | 667 | 4.8386 | 1.1227 | 9.0982 | 214443.4682 | 7109447.9259 | 433.1799 | 66.1358 | 66.1358 | 628.6935 | 342.095 | 21.6804
03/04 11:00:00 | 10 | 3.9 | 6.8837 | 0.0055341 | 91900 | 4.1 | 300 | 3.8926 | 334 | 77.5 | 807.6667 | 4.8386 | 1.1209 | 9.0982 | 221956.3817 | 7998447.0581 | 633.5526 | 89.0154 | 89.0154 | 593.8291 | 518.0226 | 21.6813
03/04 12:00:00 | 11.1667 | 3.9583 | 7.437 | 0.0055691 | 91666.6667 | 3.5167 | 300 | 8.5279 | 357.3333 | 99.25 | 839.6667 | 4.8386 | 1.1134 | 9.0982 | 287985.5126 | 7449752.3633 | 750.6899 | 109.3417 | 109.3417 | 424.2809 | 628.7415 | 21.6699
03/04 13:00:00 | 11.825 | 3.3 | 7.418 | 0.0052751 | 91791.6667 | 2.1667 | 323.3333 | 8.7536 | 358.25 | 144.5833 | 752.1667 | 4.8386 | 1.1129 | 9.0982 | 322113.9263 | 7016071.0218 | 772.0782 | 123.7774 | 126.9727 | 203.2141 | 649.7257 | 21.6992
03/04 14:00:00 | 12.3417 | 2.8 | 7.4826 | 0.0051114 | 91941.6667 | 0.625 | 305.5833 | 9.5239 | 362.1667 | 103.5 | 885.9167 | 4.8386 | 1.113 | 9.0982 | 212219.6078 | 7358093.0184 | 819.0923 | 117.1629 | 284.5371 | 117.1629 | 691.1316 | 21.9578
03/04 15:00:00 | 13.4417 | 2.8 | 7.9823 | 0.0051181 | 91900 | 1.5167 | 170.4167 | 6.8816 | 349.0833 | 94.8333 | 888.5833 | 4.8386 | 1.1082 | 9.0982 | 267589.4088 | 8102610.1069 | 764.932 | 107.2846 | 516.9229 | 107.2846 | 634.3794 | 22.3037
03/04 16:00:00 | 13.9 | 2.45 | 8.018 | 0.0049695 | 91841.6667 | 2.6 | 22.5 | 3.477 | 332 | 90.4167 | 843.0833 | 4.8386 | 1.106 | 9.0982 | 205057.8294 | 8772450.06 | 634.5809 | 96.4473 | 690.619 | 96.4473 | 517.496 | 22.6817
03/04 17:00:00 | 13.9 | 2.2 | 7.9163 | 0.0048807 | 91800 | 2.6 | 10 | 5.1518 | 340.1667 | 78.5833 | 760.25 | 4.8386 | 1.1056 | 9.0982 | 300935.857 | 8225086.2102 | 458.0065 | 74.2382 | 771.6965 | 74.2382 | 359.1332 | 23.1035
03/04 18:00:00 | 12.6167 | 2.2 | 7.347 | 0.0048912 | 91800 | 1.9583 | 91.6667 | 6.3482 | 346 | 56.5 | 586.6667 | 4.8386 | 1.1106 | 9.0982 | 1437839.7887 | 6079597.3484 | 246.1962 | 46.5535 | 678.3307 | 46.5535 | 178.1757 | 23.1469
03/04 19:00:00 | 10.7083 | 2.55 | 6.6251 | 0.0050295 | 91800 | 2.1417 | 126.6667 | 4.6733 | 337.8333 | 15.0833 | 159.9167 | 4.8386 | 1.1178 | 9.0982 | 685355.7535 | 1425267.7655 | 36.4845 | 9.7877 | 174.8297 | 9.7877 | 25.8986 | 22.9718
03/04 20:00:00 | 9.3583 | 2.45 | 5.9461 | 0.004994 | 91800 | 3.475 | 121.6667 | 3.477 | 332 | 0 | 0 | 4.8386 | 1.1232 | 9.0982 | 523403.6686 | 0 | 0 | 0 | 0 | 0 | 0 | 22.4861
03/04 21:00:00 | 8.55 | 2.2 | 5.4218 | 0.0048795 | 91800 | 4.3917 | 130 | 5.7377 | 343.0833 | 0 | 0 | 4.8386 | 1.1266 | 9.0982 | 487104.0812 | 0 | 0 | 0 | 0 | 0 | 0 | 22.0371
03/04 22:00:00 | 8.3 | 1.9083 | 5.1695 | 0.004775 | 91741.6667 | 4.3083 | 130 | 6.6487 | 347.5 | 0 | 0 | 4.8386 | 1.1271 | 9.0982 | 539750.6639 | 0 | 0 | 0 | 0 | 0 | 0 | 21.6917
03/04 23:00:00 | 8.3 | 1.7 | 5.0929 | 0.0047143 | 91700 | 4.1 | 130 | 9.1325 | 360.1667 | 0 | 0 | 4.8386 | 1.1267 | 9.0982 | 501896.2598 | 0 | 0 | 0 | 0 | 0 | 0 | 21.6781
03/04 24:00:00 | 8.3 | 1.7 | 5.0929 | 0.0047143 | 91700 | 4.3917 | 124.1667 | 12.482 | 377.4167 | 0 | 0 | 4.8386 | 1.1267 | 9.0982 | 525775.9421 | 0 | 0 | 0 | 0 | 0 | 0 | 21.6843
03/05 01:00:00 | 7.6583 | 1.35 | 4.6295 | 0.0045985 | 91641.6667 | 5.5333 | 120 | 7.3475 | 351.6667 | 0 | 0 | 4.8386 | 1.1288 | 9.1435 | 471885.5012 | 0 | 0 | 0 | 0 | 0 | 0 | 21.6918
03/05 02:00:00 | 7.2 | 1.1 | 4.2969 | 0.004513 | 91658.3333 | 5.5583 | 120 | 3.0594 | 330 | 0 | 0 | 4.8386 | 1.131 | 9.1435 | 469812.7064 | 0 | 0 | 0 | 0 | 0 | 0 | 21.6968
03/05 03:00:00 | 6.9083 | 1.1 | 4.137 | 0.0045035 | 91641.6667 | 3.6417 | 131.6667 | 3.0594 | 330 | 0 | 0 | 4.8386 | 1.132 | 9.1435 | 464443.069 | 0 | 0 | 0 | 0 | 0 | 0 | 21.6997
03/05 04:00:00 | 6.7 | 1.1 | 4.0212 | 0.0044976 | 91600 | 4.7 | 134.1667 | 3.0594 | 330 | 0 | 0 | 4.8386 | 1.1323 | 9.1435 | 463464.7899 | 0 | 0 | 0 | 0 | 0 | 0 | 21.703
03/05 05:00:00 | 6.7 | 1.1 | 4.0212 | 0.0044976 | 91600 | 6.2 | 130 | 3.0594 | 330 | 0 | 0 | 4.8386 | 1.1323 | 9.1435 | 468787.2029 | 0 | 0 | 0 | 0 | 0 | 0 | 21.7059
03/05 06:00:00 | 7.3417 | 1.1 | 4.3913 | 0.0045359 | 91600 | 5.9083 | 124.1667 | 7.8464 | 353.9167 | 0 | 0 | 4.8386 | 1.1296 | 9.1435 | 475635.6409 | 0 | 0 | 0 | 0 | 0 | 0 | 21.7058
03/05 07:00:00 | 7.8 | 1.1 | 4.6506 | 0.0045605 | 91600 | 5.7 | 125.8333 | 6.4787 | 347.0833 | 0 | 0 | 4.8386 | 1.1277 | 9.1435 | 509325.5418 | 0 | 0 | 0 | 0 | 0 | 0 | 21.7145
03/05 08:00:00 | 8.4417 | 1.45 | 5.1077 | 0.0046766 | 91600 | 5.35 | 130 | 7.8464 | 353.9167 | 11.8333 | 18.1667 | 4.8386 | 1.125 | 9.1435 | 611042.6486 | 336090.7088 | 12.8594 | 6.8592 | 6.8592 | 32.2084 | 14.2221 | 21.7022
03/05 09:00:00 | 9.8917 | 1.9917 | 6.0078 | 0.0048408 | 91658.3333 | 5.7417 | 130 | 12.5912 | 378 | 55.25 | 88.75 | 4.8386 | 1.1196 | 9.1435 | 307959.1996 | 1630088.0619 | 75.4918 | 32.6585 | 32.6585 | 144.7652 | 77.8429 | 21.6916
03/05 10:00:00 | 11.2417 | 2.2 | 6.7091 | 0.0048896 | 91758.3333 | 6.4917 | 141.6667 | 13.5381 | 383 | 97.9167 | 46.5833 | 4.8386 | 1.1154 | 9.1435 | 259237.0668 | 1636073.5291 | 86.6628 | 53.0847 | 53.0847 | 105.4897 | 116.2868 | 21.6945
03/05 11:00:00 | 11.7 | 2.2 | 6.9177 | 0.0048827 | 91800 | 6.7 | 150 | 13.5381 | 383 | 158.3333 | 35.1667 | 4.8386 | 1.1142 | 9.1435 | 816374.125 | 2211977.9703 | 126.8995 | 81.8205 | 81.8205 | 122.9526 | 176.2612 | 21.6979
03/05 12:00:00 | 11.9917 | 2.2 | 7.0312 | 0.0048686 | 91741.6667 | 6.4083 | 150 | 13.5381 | 383 | 192.9167 | 26 | 4.8386 | 1.1123 | 9.1435 | 252071.1848 | 2438670.1065 | 145.8203 | 97.8527 | 97.8527 | 121.9826 | 207.8629 | 21.6904
03/05 13:00:00 | 13.1917 | 2.55 | 7.7238 | 0.005003 | 91700 | 5.2667 | 138.3333 | 13.5381 | 383 | 180.9167 | 14.6667 | 4.8386 | 1.1069 | 9.1435 | 279659.4996 | 2088823.566 | 114.9897 | 93.0446 | 93.1525 | 95.6607 | 189.3361 | 21.6866
03/05 14:00:00 | 14.5417 | 3.0917 | 8.5275 | 0.0051933 | 91641.6667 | 5.5333 | 124.1667 | 12.5469 | 377.75 | 237.9167 | 32.5 | 4.8386 | 1.1007 | 9.1435 | 210895.0659 | 2905034.9734 | 180.0903 | 118.5888 | 135.2946 | 118.5888 | 257.6231 | 21.683
03/05 15:00:00 | 15 | 3.3 | 8.789 | 0.0052585 | 91541.6667 | 5.9083 | 120 | 12.9391 | 379.8333 | 269.25 | 94.0833 | 4.8386 | 1.0976 | 9.1435 | 222041.3283 | 3928624.7873 | 262.4435 | 132.5804 | 212.6664 | 132.5804 | 324.3789 | 21.6785
03/05 16:00:00 | 14.65 | 3.65 | 8.7943 | 0.0054139 | 91441.6667 | 5.35 | 120 | 13.8339 | 384.5833 | 235 | 98.6667 | 4.8386 | 1.0975 | 9.1435 | 233980.1739 | 3833871.755 | 232.2251 | 115.8789 | 240.0542 | 115.8789 | 283.7019 | 21.6751
03/05 17:00:00 | 14.4 | 3.9 | 8.7947 | 0.0055193 | 91400 | 5.1 | 120 | 12.7025 | 378.5833 | 154.5 | 48.25 | 4.8386 | 1.0978 | 9.1435 | 303742.9739 | 2527165.2232 | 133.1755 | 76.9169 | 172.7375 | 76.9169 | 171.8178 | 21.6742
03/05 18:00:00 | 13.7583 | 3.9 | 8.5414 | 0.0055486 | 91341.6667 | 5.7417 | 120 | 9.4544 | 361.75 | 65.8333 | 5.0833 | 4.8386 | 1.0995 | 9.1435 | 506612.6404 | 875924.9116 | 41.2262 | 33.1075 | 56.1427 | 33.1075 | 66.612 | 21.6775
03/05 19:00:00 | 13.3 | 3.9 | 8.354 | 0.0055644 | 91300 | 6.2 | 120 | 11.3448 | 371.6667 | 12.1667 | 0.083333 | 4.8386 | 1.1007 | 9.1435 | 643278.4415 | 197714.4034 | 8.0103 | 5.9717 | 16.4475 | 5.9717 | 12.0796 | 21.6768
03/05 20:00:00 | 13.65 | 4.1917 | 8.6468 | 0.0056943 | 91300 | 7.075 | 120 | 14.0203 | 385.5833 | 0 | 0 | 4.8386 | 1.0991 | 9.1435 | 1035304.3118 | 0 | 0 | 0 | 0 | 0 | 0 | 21.6769
03/05 21:00:00 | 12.9083 | 5.7417 | 9.0499 | 0.0063795 | 91241.6667 | 7.4083 | 120 | 14.4225 | 387.75 | 0 | 0 | 4.8386 | 1.1001 | 9.1435 | 490153.2297 | 0 | 0 | 0 | 0 | 0 | 0 | 21.6828
03/05 22:00:00 | 12.2 | 6.9917 | 9.2641 | 0.0068806 | 91141.6667 | 7.2 | 120 | 14.6544 | 389 | 0 | 0 | 4.8386 | 1.1007 | 9.1435 | 534889.451 | 0 | 0 | 0 | 0 | 0 | 0 | 21.6851
03/05 23:00:00 | 12.2 | 7.2 | 9.3498 | 0.0069664 | 91100 | 7.2 | 120 | 13.5648 | 383.1667 | 0 | 0 | 4.8386 | 1.1001 | 9.1435 | 506692.3326 | 0 | 0 | 0 | 0 | 0 | 0 | 21.6877
03/05 24:00:00 | 12.8417 | 6.5583 | 9.3678 | 0.0067222 | 91100 | 6.6167 | 125.8333 | 13.7681 | 384.25 | 0 | 0 | 4.8386 | 1.098 | 9.1435 | 485151.6054 | 0 | 0 | 0 | 0 | 0 | 0 | 21.6897
03/06 01:00:00 | 13.3 | 6.1 | 9.3648 | 0.0065379 | 91041.6667 | 7.075 | 141.6667 | 14.4692 | 388 | 0 | 0 | 4.8386 | 1.0959 | 9.1906 | 477878.9934 | 0 | 0 | 0 | 0 | 0 | 0 | 21.6913
03/06 02:00:00 | 13.65 | 5.8083 | 9.3384 | 0.006374 | 91000 | 5.8917 | 138.3333 | 14.361 | 387.4167 | 0 | 0 | 4.8386 | 1.0943 | 9.1906 | 470273.0519 | 0 | 0 | 0 | 0 | 0 | 0 | 21.6917
03/06 03:00:00 | 13.55 | 5.8917 | 9.3466 | 0.0064225 | 91000 | 3.4333 | 165 | 13.1899 | 381.1667 | 0 | 0 | 4.8386 | 1.0946 | 9.1906 | 464849.0625 | 0 | 0 | 0 | 0 | 0 | 0 | 21.6917
03/06 04:00:00 | 13.9417 | 6.1 | 9.5902 | 0.0064925 | 91058.3333 | 2.3083 | 195.8333 | 13.6107 | 383.4167 | 0 | 0 | 4.8386 | 1.0937 | 9.1906 | 493144.62 | 0 | 0 | 0 | 0 | 0 | 0 | 21.691
03/06 05:00:00 | 14.4 | 6.1 | 9.744 | 0.0064511 | 91100 | 2.1 | 200 | 14.4692 | 388 | 0 | 0 | 4.8386 | 1.0926 | 9.1906 | 469249.1539 | 0 | 0 | 0 | 0 | 0 | 0 | 21.6908
03/06 06:00:00 | 11.8333 | 8.375 | 10.0521 | 0.007778 | 91333.3333 | 0.875 | 240.8333 | 15.0072 | 390.9167 | 0 | 0 | 4.8386 | 1.1029 | 9.1906 | 484334.8971 | 0 | 0 | 0 | 0 | 0 | 0 | 21.6922
03/06 07:00:00 | 10 | 9.4167 | 9.6415 | 0.008111 | 91500 | 2.6833 | 264.1667 | 15.2842 | 392.4167 | 0 | 0 | 4.8386 | 1.1115 | 9.1906 | 521005.6827 | 0 | 0 | 0 | 0 | 0 | 0 | 21.7024
03/06 08:00:00 | 10 | 9.5833 | 9.7441 | 0.0082271 | 91325 | 3.1417 | 207.5 | 15.3148 | 392.5833 | 11.8611 | 3.3333 | 4.8386 | 1.1091 | 9.1906 | 503636.2574 | 161371.7614 | 7.238 | 6.3865 | 6.3865 | 10.0209 | 12.2175 | 21.693
03/06 09:00:00 | 10.35 | 10 | 10.1427 | 0.0084814 | 91258.3333 | 2.1 | 82.5 | 15.3914 | 393 | 46.5833 | 15.3333 | 4.8386 | 1.1065 | 9.1906 | 358553.005 | 689440.001 | 32.4282 | 25.4899 | 25.4899 | 44.0829 | 50.125 | 21.6918
03/06 10:00:00 | 11.2417 | 6.7333 | 8.9102 | 0.0069243 | 91358.3333 | 3.2667 | 176.6667 | 14.6368 | 388.9167 | 55.0833 | 3.5 | 4.8386 | 1.107 | 9.1906 | 222208.4972 | 630046.9301 | 30.514 | 28.8784 | 28.8784 | 31.6344 | 56.0047 | 21.6926
03/06 11:00:00 | 11.7 | 4.4 | 7.8682 | 0.0057609 | 91400 | 4.1 | 340 | 14.0979 | 386 | 109.1667 | 2.3333 | 4.8386 | 1.1078 | 9.1906 | 210420.6655 | 1227052.1739 | 60.3333 | 57.0374 | 57.0374 | 59.9163 | 109.5473 | 21.6997
03/06 12:00:00 | 13.275 | 2.1833 | 7.7453 | 0.0050117 | 91400 | 3.8083 | 299.1667 | 7.6588 | 353.3333 | 139.5833 | 42.3333 | 4.8386 | 1.103 | 9.1906 | 223527.7664 | 1917721.2052 | 122.2125 | 74.7629 | 74.7629 | 93.111 | 166.0129 | 21.6821
03/06 13:00:00 | 14.1083 | -0.1 | 7.1811 | 0.0041761 | 91341.6667 | 3.8917 | 270 | 7.51 | 352.1667 | 175.75 | 197.4167 | 4.8386 | 1.1005 | 9.1906 | 278742.2395 | 3550820.8047 | 315.671 | 99.7131 | 100.6274 | 125.8795 | 307.5591 | 21.6816
03/06 14:00:00 | 13.9 | -0.25 | 6.9884 | 0.0040934 | 91300 | 4.3917 | 305 | 10.8013 | 368.5833 | 195.25 | 140.6667 | 4.8386 | 1.101 | 9.1906 | 249922.6486 | 3339378.1481 | 266.9308 | 106.1731 | 143.3115 | 106.1731 | 287.4613 | 21.6798
03/06 15:00:00 | 13.9 | 0.35 | 7.1856 | 0.0042671 | 91300 | 1.9167 | 303.1667 | 12.2125 | 376 | 248.9167 | 140.25 | 4.8386 | 1.1007 | 9.1906 | 221905.8479 | 4166059.1388 | 297.0504 | 127.6231 | 229.7747 | 127.6231 | 332.967 | 21.6728
03/06 16:00:00 | 13.55 | 0.25 | 7.0169 | 0.0042599 | 91300 | 5.1333 | 299.1667 | 13.0534 | 380.4167 | 217.1667 | 66.75 | 4.8386 | 1.102 | 9.1906 | 236780.7948 | 3315466.5879 | 194.6356 | 107.5728 | 202.0661 | 107.5728 | 249.3277 | 21.6723
03/06 17:00:00 | 13.3 | 0 | 6.8224 | 0.0041904 | 91300 | 8.8 | 310 | 12.975 | 380 | 166.9167 | 115.0833 | 4.8386 | 1.1031 | 9.1906 | 326853.8582 | 3434058.5784 | 182.7905 | 85.2982 | 258.9635 | 85.2982 | 208.2186 | 21.6734
03/06 18:00:00 | 12.0167 | 0.35 | 6.3473 | 0.0042936 | 91358.3333 | 6.0583 | 286.6667 | 13.0847 | 380.5833 | 57.25 | 61.4167 | 4.8386 | 1.1086 | 9.1906 | 501651.3639 | 1425915.9379 | 63.1631 | 32.0492 | 125.0241 | 32.0492 | 70.1307 | 21.6846
03/06 19:00:00 | 10.8083 | 1.2417 | 6.1112 | 0.0045715 | 91458.3333 | 3.5167 | 264.1667 | 13.2726 | 381.5833 | 5.8333 | 5.5833 | 4.8386 | 1.1141 | 9.1906 | 605712.8453 | 131032.1586 | 4.8872 | 3.271 | 11.7552 | 3.271 | 6.2613 | 21.6787
03/06 20:00:00 | 9.9 | 1.7 | 5.8981 | 0.0047507 | 91558.3333 | 3.975 | 283.3333 | 13.3508 | 382 | 0 | 0 | 4.8386 | 1.1185 | 9.1906 | 2105989.215 | 0 | 0 | 0 | 0 | 0 | 0 | 21.7806
03/06 21:00:00 | 8.7583 | 1.9917 | 5.4467 | 0.0048257 | 91658.3333 | 4.3083 | 305.8333 | 13.4601 | 382.5833 | 0 | 0 | 4.8386 | 1.1242 | 9.1906 | 486894.668 | 0 | 0 | 0 | 0 | 0 | 0 | 21.6979
03/06 22:00:00 | 8.0083 | 2.2 | 5.1722 | 0.0048979 | 91700 | 5.0333 | 304.1667 | 13.5381 | 383 | 0 | 0 | 4.8386 | 1.1275 | 9.1906 | 519990.2057 | 0 | 0 | 0 | 0 | 0 | 0 | 21.691
03/06 23:00:00 | 7.8 | 2.2 | 5.0969 | 0.0049199 | 91700 | 5.7 | 300 | 7.6691 | 353.25 | 0 | 0 | 4.8386 | 1.1283 | 9.1906 | 512412.153 | 0 | 0 | 0 | 0 | 0 | 0 | 21.6956
03/06 24:00:00 | 6.1667 | 1.9083 | 4.1435 | 0.0048076 | 91700 | 3.8917 | 323.3333 | 3.3553 | 331.4167 | 0 | 0 | 4.8386 | 1.1351 | 9.1906 | 484657.5438 | 0 | 0 | 0 | 0 | 0 | 0 | 21.701
03/07 01:00:00 | 5.6417 | 1.35 | 3.6129 | 0.0045919 | 91758.3333 | 1.9583 | 334.1667 | 9.0403 | 360.1667 | 0 | 0 | 4.8386 | 1.1384 | 9.2395 | 472918.9917 | 0 | 0 | 0 | 0 | 0 | 0 | 21.7043
03/07 02:00:00 | 5.8083 | 1.1 | 3.6095 | 0.004516 | 91858.3333 | 0.625 | 305.5 | 13.1631 | 381 | 0 | 0 | 4.8386 | 1.1391 | 9.2395 | 469814.4823 | 0 | 0 | 0 | 0 | 0 | 0 | 21.7058
03/07 03:00:00 | 5.6 | 1.1 | 3.5198 | 0.0045271 | 91900 | 1.225 | 324.1667 | 12.0562 | 375.1667 | 0 | 0 | 4.8386 | 1.1404 | 9.2395 | 464427.7517 | 0 | 0 | 0 | 0 | 0 | 0 | 21.7078
03/07 04:00:00 | 4.9 | 0.80833 | 3.011 | 0.0044143 | 91900 | 2.3917 | 338.3333 | 11.1537 | 370.4167 | 0 | 0 | 4.8386 | 1.1435 | 9.2395 | 463415.7103 | 0 | 0 | 0 | 0 | 0 | 0 | 21.71
03/07 05:00:00 | 4.4 | 0.6 | 2.6439 | 0.0043334 | 91900 | 2.6 | 330 | 12.2926 | 376.4167 | 0 | 0 | 4.8386 | 1.1457 | 9.2395 | 468740.0978 | 0 | 0 | 0 | 0 | 0 | 0 | 21.7115
03/07 06:00:00 | 5.1 | 0.6 | 3.0209 | 0.0043343 | 92016.6667 | 1.9583 | 233.3333 | 13.1631 | 381 | 0 | 0 | 4.8386 | 1.1443 | 9.2395 | 487651.3866 | 0 | 0 | 0 | 0 | 0 | 0 | 21.7104
03/07 07:00:00 | 5.6 | 0.6 | 3.2828 | 0.0043303 | 92100 | 0.625 | 321 | 7.2693 | 351.25 | 0 | 0 | 4.8386 | 1.1433 | 9.2395 | 532915.4546 | 0 | 0 | 0 | 0 | 0 | 0 | 21.7209
03/07 08:00:00 | 6.2417 | 0.89167 | 3.7208 | 0.0044113 | 92158.3333 | 2.1 | 305.8333 | 3.0594 | 330 | 11.0833 | 159.2778 | 4.8386 | 1.1412 | 9.2395 | 482061.1712 | 1650472.0077 | 49.2058 | 9.227 | 9.227 | 203.5342 | 28.7564 | 21.7062
03/07 09:00:00 | 7.3417 | 1.1 | 4.402 | 0.0045033 | 92258.3333 | 4.825 | 320 | 3.0594 | 330 | 33.75 | 481.5833 | 4.8386 | 1.1378 | 9.2395 | 298973.1752 | 4898209.9782 | 224.3288 | 35.7468 | 35.7468 | 522.7764 | 162.4889 | 21.6973
03/07 10:00:00 | 8.4417 | 1.1 | 4.9589 | 0.0045043 | 92358.3333 | 4.7667 | 308.3333 | 3.0594 | 330 | 54.6667 | 731 | 4.8386 | 1.1346 | 9.2395 | 214170.5519 | 7514273.8938 | 457.1083 | 66.6479 | 66.6479 | 668.6586 | 361.8791 | 21.6812
03/07 11:00:00 | 8.9 | 1.1 | 5.1638 | 0.0044844 | 92400 | 4.1 | 300 | 3.0594 | 330 | 68.9167 | 855 | 4.8386 | 1.1333 | 9.2395 | 266017.8475 | 8198173.7652 | 647.1136 | 92.1359 | 92.1359 | 608.2672 | 535.0983 | 21.6825
03/07 12:00:00 | 9.8917 | 1.45 | 5.7859 | 0.0045981 | 92458.3333 | 5.325 | 300 | 7.8464 | 353.9167 | 102.0833 | 838.5833 | 4.8386 | 1.1298 | 9.2395 | 247534.0604 | 7482862.7383 | 751.1012 | 110.4132 | 110.4132 | 427.4904 | 630.0406 | 21.673
03/07 13:00:00 | 10.6 | 1.7 | 6.2205 | 0.0046792 | 92441.6667 | 5.9083 | 317.5 | 11.2656 | 371 | 227.5 | 505.5 | 4.8386 | 1.1267 | 9.2395 | 250177.4928 | 6350157.1861 | 636.6169 | 142.7737 | 144.8932 | 207.4487 | 565.9893 | 21.6726
03/07 14:00:00 | 11.2417 | 1.35 | 6.3892 | 0.0045627 | 92458.3333 | 5.9917 | 312.5 | 8.8663 | 358.75 | 258.0833 | 422.8333 | 4.8386 | 1.1245 | 9.2395 | 226243.9421 | 6135322.9863 | 581.3196 | 149.5413 | 251.1722 | 149.5413 | 537.5384 | 21.6696
03/07 15:00:00 | 11.7 | 1.1 | 6.4992 | 0.0044729 | 92441.6667 | 6.2 | 305.8333 | 4.7649 | 338.3333 | 240.25 | 433.4167 | 4.8386 | 1.1227 | 9.2395 | 249285.9106 | 6552160.491 | 545.4133 | 141.7462 | 389.0442 | 141.7462 | 502.9062 | 21.687
03/07 16:00:00 | 11.9917 | 0.80833 | 6.5415 | 0.0043945 | 92400 | 5.2667 | 304.1667 | 4.7417 | 338.1667 | 216.5 | 368.6667 | 4.8386 | 1.1212 | 9.2395 | 205057.8294 | 6321138.9267 | 419.7482 | 124.3606 | 453.8908 | 124.3606 | 400.0795 | 21.7653
03/07 17:00:00 | 12.2 | 0.6 | 6.5702 | 0.004335 | 92400 | 4.6 | 300 | 4.2611 | 335.8333 | 109.75 | 661.4167 | 4.8386 | 1.1205 | 9.2395 | 310860.8376 | 7826705.0326 | 429.4148 | 85.9122 | 719.8853 | 85.9122 | 350.0842 | 22.1235
03/07 18:00:00 | 10.9167 | -0.1 | 5.6605 | 0.0040847 | 92400 | 3.4333 | 294.1667 | 2.8147 | 328.8333 | 50.1667 | 677.5 | 4.8386 | 1.126 | 9.2395 | 498786.035 | 6653382.6942 | 264.9383 | 47.1909 | 749.9694 | 47.1909 | 188.6979 | 21.9139
03/07 19:00:00 | 9.0083 | 0.1 | 4.811 | 0.0041521 | 92400 | 2.6 | 301.6667 | 2.8846 | 329.1667 | 14.9167 | 228.5833 | 4.8386 | 1.1335 | 9.2395 | 606075.4133 | 2006782.896 | 49.3116 | 10.5318 | 252.6739 | 10.5318 | 30.0719 | 21.9564
03/07 20:00:00 | 8.0083 | 0.6 | 4.5009 | 0.0043046 | 92400 | 1.9583 | 176.6667 | 3.0594 | 330 | 0 | 0 | 4.8386 | 1.1372 | 9.2395 | 522201.3888 | 0 | 0 | 0 | 0 | 0 | 0 | 21.67
03/07 21:00:00 | 6.8083 | 0.6 | 3.9274 | 0.0043315 | 92400 | 0.625 | 28.25 | 3.0594 | 330 | 0 | 0 | 4.8386 | 1.142 | 9.2395 | 497074.0563 | 0 | 0 | 0 | 0 | 0 | 0 | 21.6745
03/07 22:00:00 | 4.8167 | 0.25 | 2.7754 | 0.00424 | 92400 | 0.875 | 98.75 | 2.9372 | 329.4167 | 0 | 0 | 4.8386 | 1.1504 | 9.2395 | 519906.5051 | 0 | 0 | 0 | 0 | 0 | 0 | 21.6795
03/07 23:00:00 | 3.9 | 0 | 2.1845 | 0.0041601 | 92400 | 1.5 | 150 | 2.8499 | 329 | 0 | 0 | 4.8386 | 1.1543 | 9.2395 | 501837.7641 | 0 | 0 | 0 | 0 | 0 | 0 | 21.6949
03/07 24:00:00 | 3.9 | -0.35 | 2.0127 | 0.0040316 | 92400 | 3.0167 | 138.3333 | 2.7274 | 328.4167 | 0 | 0 | 4.8386 | 1.1546 | 9.2395 | 484573.995 | 0 | 0 | 0 | 0 | 0 | 0 | 21.7015
03/08 01:00:00 | 2.9083 | -0.6 | 1.3454 | 0.0039411 | 92341.6667 | 3.225 | 130 | 2.64 | 328 | 0 | 0 | 4.8386 | 1.1582 | 9.2903 | 471699.6116 | 0 | 0 | 0 | 0 | 0 | 0 | 21.7078
03/08 02:00:00 | 2.8417 | -0.89167 | 1.1791 | 0.0038478 | 92300 | 3.475 | 130 | 2.64 | 328 | 0 | 0 | 4.8386 | 1.1581 | 9.2903 | 469685.1517 | 0 | 0 | 0 | 0 | 0 | 0 | 21.7117
03/08 03:00:00 | 3.3 | -1.1 | 1.3385 | 0.0037796 | 92300 | 3.8083 | 124.1667 | 2.64 | 328 | 0 | 0 | 4.8386 | 1.1563 | 9.2903 | 464255.6948 | 0 | 0 | 0 | 0 | 0 | 0 | 21.7141
03/08 04:00:00 | 3.0083 | -1.1 | 1.1949 | 0.0037922 | 92300 | 3.0167 | 125.8333 | 2.64 | 328 | 0 | 0 | 4.8386 | 1.1575 | 9.2903 | 463264.662 | 0 | 0 | 0 | 0 | 0 | 0 | 21.7162
03/08 05:00:00 | 2.8 | -1.1 | 1.0908 | 0.0038002 | 92300 | 2.6 | 130 | 2.64 | 328 | 0 | 0 | 4.8386 | 1.1584 | 9.2903 | 468657.4323 | 0 | 0 | 0 | 0 | 0 | 0 | 21.7177
03/08 06:00:00 | 2.8 | -1.45 | 0.92804 | 0.0036766 | 92416.6667 | 3.7667 | 135.8333 | 2.5172 | 327.4167 | 0 | 0 | 4.8386 | 1.1601 | 9.2903 | 1422564.0376 | 0 | 0 | 0 | 0 | 0 | 0 | 21.7138
03/08 07:00:00 | 3.4417 | -1.7 | 1.1839 | 0.0036003 | 92500 | 4.6 | 134.1667 | 2.4295 | 327 | 0 | 0 | 4.8386 | 1.1585 | 9.2903 | 505181.6784 | 0 | 0 | 0 | 0 | 0 | 0 | 21.7308
03/08 08:00:00 | 5.5333 | -1.35 | 2.4747 | 0.0037149 | 92558.3333 | 5.5333 | 124.1667 | 2.5523 | 327.5833 | 11.8889 | 176.5833 | 4.8386 | 1.1504 | 9.2903 | 479846.5615 | 1807194.979 | 53.4294 | 10.0022 | 10.0022 | 223.2004 | 31.3243 | 21.7053
03/08 09:00:00 | 7.9833 | -1.1 | 3.8509 | 0.0037859 | 92600 | 6.2 | 120 | 2.64 | 328 | 34.4167 | 513.0833 | 4.8386 | 1.1407 | 9.2903 | 332727.1295 | 5169820.3515 | 236.3591 | 37.2062 | 37.2062 | 552.72 | 171.4582 | 21.6897
03/08 10:00:00 | 9.8917 | -0.10833 | 5.1849 | 0.0040869 | 92658.3333 | 5.5583 | 120 | 2.8846 | 329.1667 | 58.1667 | 747.9167 | 4.8386 | 1.1332 | 9.2903 | 216055.1995 | 7727065.0367 | 469.0429 | 69.5543 | 69.5543 | 686.8785 | 371.4967 | 21.6823
03/08 11:00:00 | 10.6 | 0.6 | 5.8142 | 0.004318 | 92700 | 5.1 | 120 | 3.0594 | 330 | 96.4167 | 756.5 | 4.8386 | 1.1305 | 9.2903 | 212049.1925 | 7923626.721 | 616.93 | 97.4788 | 97.4788 | 582.11 | 507.9317 | 21.6827
03/08 12:00:00 | 12.175 | -0.74167 | 6.1127 | 0.0039381 | 92641.6667 | 5.7417 | 125.8333 | 2.692 | 328.25 | 144.9167 | 687.9167 | 4.8386 | 1.1242 | 9.2903 | 455030.0619 | 7076513.8893 | 686.5841 | 118.1503 | 118.1503 | 399.5051 | 577.9636 | 21.671
03/08 13:00:00 | 13.9417 | -1.9917 | 6.4464 | 0.0035124 | 92600 | 6.2 | 141.6667 | 2.3065 | 326.4167 | 236.9167 | 477.4167 | 4.8386 | 1.1175 | 9.2903 | 340053.5703 | 6256794.1286 | 619.4835 | 144.5913 | 146.6823 | 205.7189 | 556.5696 | 21.6888
03/08 14:00:00 | 14.4 | -1.5583 | 6.7963 | 0.0036325 | 92541.6667 | 5.9083 | 144.1667 | 2.4644 | 327.1667 | 266 | 371.6667 | 4.8386 | 1.1148 | 9.2903 | 263128.4866 | 5797114.5538 | 534.3023 | 149.3956 | 237.5943 | 149.3956 | 511.6586 | 21.746
03/08 15:00:00 | 14.4 | -1.45 | 6.8033 | 0.0036457 | 92441.6667 | 6.575 | 140 | 2.5172 | 327.4167 | 263.9167 | 288.75 | 4.8386 | 1.1136 | 9.2903 | 865230.2184 | 5662658.4488 | 443.0548 | 142.3389 | 327.9701 | 142.3389 | 438.0859 | 21.9613
03/08 16:00:00 | 14.4 | -0.35833 | 7.2178 | 0.0040108 | 92400 | 6.9083 | 134.1667 | 2.7969 | 328.75 | 231.5 | 278 | 4.8386 | 1.1125 | 9.2903 | 205057.8294 | 5727923.4838 | 374.3413 | 126.1729 | 398.6515 | 126.1729 | 371.0688 | 21.9074
03/08 17:00:00 | 14.4 | 0.6 | 7.5884 | 0.0043371 | 92400 | 6.7 | 130 | 3.0594 | 330 | 173.5 | 231.4167 | 4.8386 | 1.1119 | 9.2903 | 296545.99 | 4721176.7385 | 255.6513 | 94.1914 | 382.0991 | 94.1914 | 259.0082 | 22.0187
03/08 18:00:00 | 13.1167 | 1.2417 | 7.273 | 0.0045858 | 92283.3333 | 4.8917 | 135.8333 | 3.1813 | 330.5833 | 108.9167 | 85.5833 | 4.8386 | 1.115 | 9.2903 | 552306.239 | 2661259.9295 | 115.8407 | 53.7327 | 247.5433 | 53.7327 | 126.9235 | 21.7092
03/08 19:00:00 | 12.2 | 1.0583 | 6.7517 | 0.0045065 | 92200 | 3.8917 | 134.1667 | 3.1465 | 330.4167 | 27.1667 | 13.0833 | 4.8386 | 1.1177 | 9.2903 | 605978.5294 | 973415.2523 | 29.9198 | 11.6271 | 117.0213 | 11.6271 | 27.9643 | 21.7271
03/08 20:00:00 | 12.55 | 0.25 | 6.5761 | 0.0042132 | 92200 | 4.6833 | 130 | 2.9372 | 329.4167 | 0 | 0 | 4.8386 | 1.1169 | 9.2903 | 571900.0766 | 0 | 0 | 0 | 0 | 0 | 0 | 21.6708
03/08 21:00:00 | 12.45 | 0 | 6.4381 | 0.0041393 | 92141.6667 | 4.8083 | 135.8333 | 2.8499 | 329 | 0 | 0 | 4.8386 | 1.1167 | 9.2903 | 486383.4935 | 0 | 0 | 0 | 0 | 0 | 0 | 21.6759
03/08 22:00:00 | 11.9083 | 0.35 | 6.2985 | 0.0042414 | 92100 | 4.6 | 151.6667 | 2.9721 | 329.5833 | 0 | 0 | 4.8386 | 1.1181 | 9.2903 | 519962.4853 | 0 | 0 | 0 | 0 | 0 | 0 | 21.6802
03/08 23:00:00 | 11.7 | 0.6 | 6.2702 | 0.0043013 | 92100 | 4.6 | 160 | 3.0594 | 330 | 0 | 0 | 4.8386 | 1.1188 | 9.2903 | 501944.9903 | 0 | 0 | 0 | 0 | 0 | 0 | 21.6847
03/08 24:00:00 | 11.35 | 0.89167 | 6.2373 | 0.0044187 | 92041.6667 | 3.725 | 142.5 | 7.8464 | 353.9167 | 0 | 0 | 4.8386 | 1.1193 | 9.2903 | 485221.4942 | 0 | 0 | 0 | 0 | 0 | 0 | 21.6888
03/09 01:00:00 | 10.8083 | 0.80833 | 5.9688 | 0.0044125 | 92000 | 3.6833 | 130 | 11.1537 | 370.4167 | 0 | 0 | 4.8386 | 1.1209 | 9.3428 | 473090.0039 | 0 | 0 | 0 | 0 | 0 | 0 | 21.6925
03/09 02:00:00 | 10.25 | 0.6 | 5.626 | 0.0043495 | 92000 | 4.1 | 135.8333 | 12.2926 | 376.4167 | 0 | 0 | 4.8386 | 1.1233 | 9.3428 | 470637.984 | 0 | 0 | 0 | 0 | 0 | 0 | 21.6954
03/09 03:00:00 | 10.35 | 0.25 | 5.5542 | 0.004249 | 92000 | 4.1 | 140 | 13.0534 | 380.4167 | 0 | 0 | 4.8386 | 1.123 | 9.3428 | 465020.9726 | 0 | 0 | 0 | 0 | 0 | 0 | 21.697
03/09 04:00:00 | 9.9 | 0.35 | 5.3656 | 0.0042739 | 92000 | 4.1 | 134.1667 | 13.0847 | 380.5833 | 0 | 0 | 4.8386 | 1.1248 | 9.3428 | 463785.9085 | 0 | 0 | 0 | 0 | 0 | 0 | 21.6987
03/09 05:00:00 | 9.4 | 0.6 | 5.197 | 0.0043361 | 92000 | 4.1 | 130 | 13.1631 | 381 | 0 | 0 | 4.8386 | 1.1267 | 9.3428 | 469403.5733 | 0 | 0 | 0 | 0 | 0 | 0 | 21.7002
03/09 06:00:00 | 9.1083 | 2.525 | 5.8901 | 0.0050348 | 92000 | 4.3917 | 124.1667 | 13.5997 | 383.3333 | 0 | 0 | 4.8386 | 1.1266 | 9.3428 | 476518.2023 | 0 | 0 | 0 | 0 | 0 | 0 | 21.7008
03/09 07:00:00 | 8.9 | 4.1917 | 6.4709 | 0.0056141 | 92000 | 5.5333 | 125.8333 | 14.0203 | 385.5833 | 0 | 0 | 4.8386 | 1.1264 | 9.3428 | 503277.0418 | 0 | 0 | 0 | 0 | 0 | 0 | 21.7106
03/09 08:00:00 | 8.9 | 5.1 | 6.914 | 0.0060003 | 92000 | 5.9083 | 124.1667 | 14.2063 | 386.5833 | 6.3889 | 0 | 4.8386 | 1.1257 | 9.3428 | 485392.7811 | 68219.7158 | 3.2725 | 3.2725 | 3.2725 | 3.2725 | 6.3354 | 21.701
03/09 09:00:00 | 9.1917 | 5.8917 | 7.4491 | 0.0063509 | 92058.3333 | 5.35 | 120 | 14.3919 | 387.5833 | 23.4167 | 0 | 4.8386 | 1.1246 | 9.3428 | 321164.8747 | 252121.3701 | 12.0866 | 12.0866 | 12.0866 | 12.0866 | 23.2206 | 21.7007
03/09 10:00:00 | 9.4 | 6.45 | 7.8028 | 0.0065807 | 92100 | 5.1 | 114.1667 | 14.5772 | 388.5833 | 39.3333 | 0 | 4.8386 | 1.1239 | 9.3428 | 262165.7085 | 426911.3228 | 20.4535 | 20.4535 | 20.4535 | 20.4535 | 39.004 | 21.7004
03/09 11:00:00 | 9.4 | 6.7 | 7.9151 | 0.0066824 | 92100 | 5.1 | 110 | 14.6544 | 389 | 80 | 3 | 4.8386 | 1.1237 | 9.3428 | 259310.1321 | 902513.2314 | 44.3572 | 42.1233 | 42.1233 | 43.8666 | 81.0643 | 21.7096
03/09 12:00:00 | 10.7417 | 6.7 | 8.5138 | 0.0066865 | 92100 | 6.325 | 110 | 14.6544 | 389 | 171 | 20.8333 | 4.8386 | 1.1184 | 9.3428 | 785916.9847 | 2090733.8798 | 120.9104 | 87.8089 | 87.8089 | 102.0675 | 182.9825 | 21.6897
03/09 13:00:00 | 11.7 | 6.7 | 8.9093 | 0.006664 | 92100 | 6.6167 | 115.8333 | 14.6544 | 389 | 258.75 | 40 | 4.8386 | 1.1146 | 9.3428 | 285067.7886 | 3211268.8202 | 210.6388 | 127.2231 | 127.6051 | 137.1324 | 283.8829 | 21.6908
03/09 14:00:00 | 11.9917 | 6.9917 | 9.1733 | 0.0067996 | 92041.6667 | 4.975 | 125.8333 | 14.6544 | 389 | 264.8333 | 36.5833 | 4.8386 | 1.1126 | 9.3428 | 218719.0532 | 3275352.9026 | 212.7289 | 129.3637 | 148.9819 | 129.3637 | 287.3096 | 21.6809
03/09 15:00:00 | 12.2 | 7.2 | 9.3619 | 0.0068975 | 92000 | 5.6167 | 118.3333 | 14.6544 | 389 | 255 | 50.3333 | 4.8386 | 1.1111 | 9.3428 | 228625.3522 | 3413178.7632 | 214.1167 | 125.0491 | 180.5651 | 125.0491 | 283.7386 | 21.6843
03/09 16:00:00 | 12.2 | 6.9083 | 9.2407 | 0.0067873 | 91941.6667 | 6.9917 | 115.8333 | 14.6544 | 389 | 214.1667 | 55.6667 | 4.8386 | 1.1106 | 9.3428 | 212059.5017 | 3151052.6163 | 182.7492 | 106.1877 | 188.4683 | 106.1877 | 241.1165 | 21.6831
03/09 17:00:00 | 12.2 | 6.7 | 9.154 | 0.0067085 | 91900 | 7.2 | 120 | 14.6544 | 389 | 93 | 18.1667 | 4.8386 | 1.1102 | 9.3428 | 302893.3799 | 1268773.8073 | 64.2334 | 48.7034 | 74.3024 | 48.7034 | 99.3037 | 21.6838
03/09 18:00:00 | 11.9083 | 6.7 | 9.0096 | 0.0066959 | 91841.6667 | 6.9083 | 120 | 14.6544 | 389 | 21.25 | 1.4167 | 4.8386 | 1.1106 | 9.3428 | 517798.5031 | 240512.6621 | 11.497 | 11.0112 | 12.2879 | 11.0112 | 21.4466 | 21.6932
03/09 19:00:00 | 11.35 | 7.3417 | 9.105 | 0.0070174 | 91800 | 5.1833 | 131.6667 | 14.7622 | 389.5833 | 3.0833 | 0 | 4.8386 | 1.1117 | 9.3428 | 691861.4848 | 32883.63 | 1.5776 | 1.5776 | 1.5776 | 1.5776 | 3.0575 | 21.6851
03/09 20:00:00 | 11.1 | 8.0917 | 9.4059 | 0.0074115 | 91741.6667 | 4.6833 | 128.3333 | 14.9467 | 390.5833 | 0 | 0 | 4.8386 | 1.1113 | 9.3428 | 814436.2732 | 0 | 0 | 0 | 0 | 0 | 0 | 21.686
03/09 21:00:00 | 11.1 | 8.65 | 9.691 | 0.0076904 | 91700 | 5.1 | 120 | 15.131 | 391.5833 | 0 | 0 | 4.8386 | 1.1103 | 9.3428 | 628883.3464 | 0 | 0 | 0 | 0 | 0 | 0 | 21.8209
03/09 22:00:00 | 11.1 | 8.9 | 9.8089 | 0.0078103 | 91641.6667 | 4.8083 | 114.1667 | 15.2077 | 392 | 0 | 0 | 4.8386 | 1.1094 | 9.3428 | 559494.8523 | 0 | 0 | 0 | 0 | 0 | 0 | 21.6885
03/09 23:00:00 | 11.1 | 8.9 | 9.8086 | 0.0078139 | 91600 | 4.6 | 110 | 15.2077 | 392 | 0 | 0 | 4.8386 | 1.1089 | 9.3428 | 526828.0446 | 0 | 0 | 0 | 0 | 0 | 0 | 21.691
03/09 24:00:00 | 11.1 | 8.2583 | 9.4756 | 0.0074968 | 91541.6667 | 4.8917 | 110 | 14.9927 | 390.8333 | 0 | 0 | 4.8386 | 1.1087 | 9.3428 | 487995.0411 | 0 | 0 | 0 | 0 | 0 | 0 | 21.694
03/10 01:00:00 | 11.1 | 7.45 | 9.0665 | 0.0071141 | 91441.6667 | 5.45 | 115.8333 | 14.7314 | 389.4167 | 0 | 0 | 4.8386 | 1.1082 | 9.3972 | 473567.8497 | 0 | 0 | 0 | 0 | 0 | 0 | 21.6962
03/10 02:00:00 | 11.1 | 7.2 | 8.9442 | 0.0070069 | 91341.6667 | 5.0583 | 120 | 14.6544 | 389 | 0 | 0 | 4.8386 | 1.1072 | 9.3972 | 473405.5243 | 0 | 0 | 0 | 0 | 0 | 0 | 21.6972
03/10 03:00:00 | 10.8083 | 6.9083 | 8.6723 | 0.0068787 | 91241.6667 | 4.6 | 125.8333 | 14.6544 | 389 | 0 | 0 | 4.8386 | 1.1073 | 9.3972 | 465456.801 | 0 | 0 | 0 | 0 | 0 | 0 | 21.6982
03/10 04:00:00 | 10.8917 | 6.7 | 8.5791 | 0.0067609 | 91200 | 4.0167 | 141.6667 | 14.6544 | 389 | 0 | 0 | 4.8386 | 1.1067 | 9.3972 | 464198.6994 | 0 | 0 | 0 | 0 | 0 | 0 | 21.6985
03/10 05:00:00 | 11.1 | 6.7 | 8.6492 | 0.0067415 | 91200 | 3.6 | 150 | 14.6544 | 389 | 0 | 0 | 4.8386 | 1.1059 | 9.3972 | 469778.7022 | 0 | 0 | 0 | 0 | 0 | 0 | 21.6984
03/10 06:00:00 | 10.8083 | 5.0667 | 7.7499 | 0.006035 | 91200 | 3.6 | 190.8333 | 14.2211 | 386.6667 | 0 | 0 | 4.8386 | 1.1083 | 9.3972 | 476797.8919 | 0 | 0 | 0 | 0 | 0 | 0 | 21.7881
03/10 07:00:00 | 10.25 | 3.9 | 6.9728 | 0.0055594 | 91258.3333 | 6.2833 | 249.1667 | 13.9116 | 385 | 0 | 0 | 4.8386 | 1.1121 | 9.3972 | 990528.8636 | 0 | 0 | 0 | 0 | 0 | 0 | 21.7162
03/10 08:00:00 | 8.075 | 4.5417 | 6.3177 | 0.0058687 | 91300 | 6.7417 | 281.6667 | 14.0203 | 385.5833 | 13.0278 | 8.3056 | 4.8386 | 1.1206 | 9.3972 | 512038.0775 | 211824.8188 | 8.8233 | 7.197 | 7.197 | 15.2754 | 13.8331 | 21.6943
03/10 09:00:00 | 6.875 | 5 | 5.9064 | 0.0059975 | 91358.3333 | 5.7 | 290 | 14.0979 | 386 | 47.25 | 31.8333 | 4.8386 | 1.1259 | 9.3972 | 342896.2942 | 855347.2622 | 40.7966 | 26.548 | 26.548 | 61.085 | 55.7362 | 21.7012
03/10 10:00:00 | 6.4167 | 4.4167 | 5.3981 | 0.005756 | 91341.6667 | 5.35 | 295.8333 | 13.9892 | 385.4167 | 109 | 74.5833 | 4.8386 | 1.128 | 9.3972 | 222239.1746 | 2187236.0814 | 119.3507 | 60.9248 | 60.9248 | 151.2778 | 139.4782 | 21.7007
03/10 11:00:00 | 5.7667 | 4.9333 | 5.3539 | 0.0059812 | 91358.3333 | 5.7417 | 300 | 14.1287 | 386.1667 | 124.1667 | 53 | 4.8386 | 1.1304 | 9.3972 | 240826.182 | 2005408.9761 | 118.6616 | 67.7504 | 67.7504 | 116.771 | 151.8177 | 21.7137
03/10 12:00:00 | 5.25 | 5.25 | 5.25 | 0.0060974 | 91458.3333 | 8.3 | 294.1667 | 14.1753 | 386.4167 | 172.5 | 18.0833 | 4.8386 | 1.1335 | 9.3972 | 244161.932 | 2076292.6673 | 115.0619 | 88.9931 | 88.9931 | 102.6108 | 182.4806 | 21.7046
03/10 13:00:00 | 5.35 | 5.35 | 5.35 | 0.0061335 | 91558.3333 | 8.8667 | 295.8333 | 14.2063 | 386.5833 | 192.0833 | 11.5833 | 4.8386 | 1.1343 | 9.3972 | 238688.3573 | 2190070.4012 | 118.8127 | 98.3652 | 98.4545 | 100.967 | 198.3472 | 21.7044
03/10 14:00:00 | 5.8917 | 5.8917 | 5.8917 | 0.0063679 | 91600 | 7.0333 | 323.3333 | 14.3919 | 387.5833 | 191.0833 | 9.6667 | 4.8386 | 1.1322 | 9.3972 | 235871.8057 | 2170283.0662 | 116.6438 | 97.6781 | 102.3019 | 97.6781 | 195.9811 | 21.7022
03/10 15:00:00 | 7.3833 | 7.3833 | 7.3833 | 0.0070652 | 91658.3333 | 5.2667 | 345.8333 | 10.5504 | 367.5833 | 190.4167 | 93.6667 | 4.8386 | 1.1256 | 9.3972 | 228546.5636 | 3063874.6746 | 199.221 | 101.1084 | 171.8718 | 101.1084 | 244.0119 | 21.6886
03/10 16:00:00 | 8.65 | 8.65 | 8.65 | 0.0076998 | 91700 | 3.4333 | 344.1667 | 10.9082 | 369.3333 | 148.1667 | 421.3333 | 4.8386 | 1.12 | 9.3972 | 278560.7238 | 6016863.457 | 411.0274 | 98.7698 | 448.2121 | 98.7698 | 360.0487 | 21.6802
03/10 17:00:00 | 8.9 | 8.9 | 8.9 | 0.0078323 | 91700 | 2.6 | 340 | 14.3558 | 387.4167 | 164.5833 | 302.0833 | 4.8386 | 1.1187 | 9.3972 | 302902.3056 | 5246598.2753 | 284.9557 | 94.282 | 436.8098 | 94.282 | 277.4129 | 21.6798
03/10 18:00:00 | 7.2083 | 5.4583 | 6.3271 | 0.0062371 | 91466.6667 | 3.1833 | 345.8333 | 13.1313 | 380.9167 | 104.3333 | 84.1667 | 4.8386 | 1.1255 | 9.3972 | 537319.8546 | 2462960.2042 | 107.1889 | 52.5268 | 224.3265 | 52.5268 | 122.3844 | 21.6902
03/10 19:00:00 | 6 | 2.4167 | 4.243 | 0.0049773 | 91300 | 5.7 | 326.6667 | 11.5367 | 372.4167 | 26.25 | 13.8333 | 4.8386 | 1.1305 | 9.3972 | 708329.1762 | 849966.4581 | 26.0594 | 11.7859 | 99.3425 | 11.7859 | 27.0641 | 21.6785
03/10 20:00:00 | 5.7667 | 2.1167 | 4.0158 | 0.0048639 | 91708.3333 | 5.975 | 333.3333 | 12.671 | 378.4167 | 0 | 0 | 4.8386 | 1.1368 | 9.3972 | 531243.6791 | 0 | 0 | 0 | 0 | 0 | 0 | 21.6899
03/10 21:00:00 | 4.9 | 1.9083 | 3.5145 | 0.0048005 | 92000 | 4.8083 | 326.6667 | 12.2125 | 376 | 0 | 0 | 4.8386 | 1.144 | 9.3972 | 493831.0063 | 0 | 0 | 0 | 0 | 0 | 0 | 21.6984
03/10 22:00:00 | 4.4 | 1.7 | 3.1671 | 0.0047274 | 92058.3333 | 3.1417 | 298.3333 | 12.482 | 377.4167 | 0 | 0 | 4.8386 | 1.147 | 9.3972 | 525915.8058 | 0 | 0 | 0 | 0 | 0 | 0 | 21.6965
03/10 23:00:00 | 4.4 | 1.7 | 3.1674 | 0.0047252 | 92100 | 2.1 | 290 | 13.3508 | 382 | 0 | 0 | 4.8386 | 1.1475 | 9.3972 | 506698.8523 | 0 | 0 | 0 | 0 | 0 | 0 | 21.7039
03/10 24:00:00 | 4.4 | 1.35 | 2.9953 | 0.0045856 | 92216.6667 | 3.85 | 301.6667 | 12.1344 | 375.5833 | 0 | 0 | 4.8386 | 1.1492 | 9.3972 | 489643.7579 | 0 | 0 | 0 | 0 | 0 | 0 | 21.708
03/11 01:00:00 | 4.1083 | 0.80833 | 2.5985 | 0.0043947 | 92300 | 5.1 | 315.8333 | 12.3725 | 376.8333 | 0 | 0 | 4.8386 | 1.1518 | 9.4533 | 471666.9695 | 0 | 0 | 0 | 0 | 0 | 0 | 21.7117
03/11 02:00:00 | 3.375 | 0.83333 | 2.2352 | 0.0044497 | 91658.3333 | 6.0333 | 320 | 13.1631 | 381 | 0 | 0 | 4.8386 | 1.1467 | 9.4533 | 507054.4833 | 0 | 0 | 0 | 0 | 0 | 0 | 21.7136
03/11 03:00:00 | 2.8833 | 0.76667 | 1.92 | 0.0043986 | 91900 | 5.475 | 308.3333 | 11.9443 | 374.5833 | 0 | 0 | 4.8386 | 1.1519 | 9.4533 | 464224.0015 | 0 | 0 | 0 | 0 | 0 | 0 | 21.7168
03/11 04:00:00 | 2.9167 | 0.83333 | 1.9739 | 0.004436 | 91700 | 4.6 | 288.3333 | 11.1857 | 370.5833 | 0 | 0 | 4.8386 | 1.1492 | 9.4533 | 463244.9961 | 0 | 0 | 0 | 0 | 0 | 0 | 21.7175
03/11 05:00:00 | 2.8833 | 0.41667 | 1.7992 | 0.0043086 | 91900 | 4.6 | 285.8333 | 8.7494 | 358.1667 | 0 | 0 | 4.8386 | 1.1521 | 9.4533 | 469940.7091 | 0 | 0 | 0 | 0 | 0 | 0 | 21.7186
03/11 06:00:00 | 1.8083 | -0.35 | 0.86638 | 0.0040305 | 92458.3333 | 4.3083 | 284.1667 | 4.4367 | 336.75 | 0 | 0 | 4.8386 | 1.1641 | 9.4533 | 475396.8885 | 0 | 0 | 0 | 0 | 0 | 0 | 21.7201
03/11 07:00:00 | 1.45 | -0.6 | 0.53593 | 0.0039313 | 92558.3333 | 5.0333 | 291.6667 | 2.64 | 328 | 0 | 0 | 4.8386 | 1.1671 | 9.4533 | 503078.6072 | 0 | 0 | 0 | 0 | 0 | 0 | 21.7351
03/11 08:00:00 | 2.6333 | 0.1 | 1.4788 | 0.0041349 | 92658.3333 | 5.7 | 305.8333 | 2.8846 | 329.1667 | 13.6667 | 187.2778 | 4.8386 | 1.1629 | 9.4533 | 482240.0902 | 1946681.9635 | 56.952 | 11.3053 | 11.3053 | 240.1694 | 34.0215 | 21.7172
03/11 09:00:00 | 4.2917 | 0.6 | 2.6032 | 0.0043 | 92758.3333 | 6.575 | 298.3333 | 3.0594 | 330 | 37.6667 | 513.0833 | 4.8386 | 1.1569 | 9.4533 | 291762.9363 | 5242378.3798 | 238.9946 | 40.1329 | 40.1329 | 557.1826 | 174.5738 | 21.6993
03/11 10:00:00 | 5.9917 | 0.89167 | 3.6046 | 0.0043805 | 92858.3333 | 7.7833 | 295.8333 | 3.0594 | 330 | 58 | 766.5 | 4.8386 | 1.151 | 9.4533 | 233510.7031 | 7891741.037 | 478.1259 | 72.2803 | 72.2803 | 699.8892 | 380.0465 | 21.6872
03/11 11:00:00 | 6.7 | 1.1 | 4.0405 | 0.0044342 | 92900 | 8.2 | 300 | 3.0594 | 330 | 69.4167 | 890.1667 | 4.8386 | 1.1485 | 9.4533 | 263007.3866 | 8512315.003 | 670.8995 | 95.8377 | 95.8377 | 631.5336 | 554.7313 | 21.6914
03/11 12:00:00 | 8.275 | 1.1 | 4.8611 | 0.0044588 | 92900 | 7.0333 | 305.8333 | 4.8599 | 338.75 | 76.6667 | 947.6667 | 4.8386 | 1.142 | 9.4533 | 261940.3762 | 7860169.7516 | 802.3867 | 109.4455 | 109.4455 | 448.6955 | 675.0408 | 21.676
03/11 13:00:00 | 10.1 | 1.1 | 5.7734 | 0.0044727 | 92900 | 7.3667 | 310 | 4.3455 | 336.25 | 78.8333 | 978.3333 | 4.8386 | 1.1346 | 9.4533 | 279180.3049 | 7587346.6504 | 869.3126 | 115.4607 | 119.2575 | 207.9993 | 736.1613 | 21.6728
03/11 14:00:00 | 10.8917 | -0.18333 | 5.6528 | 0.0040526 | 92900 | 6.3917 | 327.5 | 2.8147 | 328.8333 | 79.1667 | 987.6667 | 4.8386 | 1.1322 | 9.4533 | 210855.4024 | 7693965.9909 | 868.541 | 115.69 | 295.565 | 115.69 | 734.6036 | 21.6687
03/11 15:00:00 | 11.45 | -1.7417 | 5.3278 | 0.0035581 | 92900 | 4.225 | 322.5 | 2.3942 | 326.8333 | 79.25 | 973 | 4.8386 | 1.1309 | 9.4533 | 222085.0711 | 8466311.4307 | 799.2961 | 110.7047 | 542.6507 | 110.7047 | 670.0164 | 21.7538
03/11 16:00:00 | 11.7 | -1.9083 | 5.4204 | 0.0035337 | 92900 | 5.1167 | 304.1667 | 2.3416 | 326.5833 | 75 | 938.4167 | 4.8386 | 1.1299 | 9.4533 | 211547.229 | 9280795.8552 | 670.1159 | 98.6713 | 734.81 | 98.6713 | 550.2369 | 22.0505
03/11 17:00:00 | 11.7 | -1.7 | 5.5144 | 0.0036113 | 92900 | 6.2 | 300 | 2.4295 | 327 | 66.6667 | 868.9167 | 4.8386 | 1.1298 | 9.4533 | 1571355.2582 | 8954219.8242 | 495.602 | 76.1358 | 847.1482 | 76.1358 | 387.0803 | 22.782
03/11 18:00:00 | 10.3583 | -1.9917 | 4.7131 | 0.003499 | 92900 | 4.975 | 294.1667 | 2.3065 | 326.4167 | 52.8333 | 714.25 | 4.8386 | 1.1354 | 9.4533 | 498786.035 | 7033542.3137 | 278.6393 | 50.6165 | 792.772 | 50.6165 | 199.5835 | 22.2038
03/11 19:00:00 | 8.1167 | -1.5583 | 3.7486 | 0.0036335 | 92900 | 3.225 | 272.5 | 2.4644 | 327.1667 | 17.5833 | 243.1667 | 4.8386 | 1.1442 | 9.4533 | 621296.8565 | 2187493.159 | 54.0795 | 12.8223 | 273.3029 | 12.8223 | 33.6377 | 22.2052
03/11 20:00:00 | 5.9167 | -1.1 | 2.7759 | 0.0037722 | 92841.6667 | 1.0833 | 305.5 | 2.64 | 328 | 0 | 0 | 4.8386 | 1.1522 | 9.4533 | 522360.0552 | 0 | 0 | 0 | 0 | 0 | 0 | 21.7146
03/11 21:00:00 | 4.65 | -1.1 | 2.1009 | 0.0037745 | 92800 | 0 | 345 | 2.64 | 328 | 0 | 0 | 4.8386 | 1.1569 | 9.4533 | 485801.2455 | 0 | 0 | 0 | 0 | 0 | 0 | 21.677
03/11 22:00:00 | 3.7583 | -1.1 | 1.6097 | 0.0037696 | 92800 | 0 | 122.8333 | 2.64 | 328 | 0 | 0 | 4.8386 | 1.1607 | 9.4533 | 569631.029 | 0 | 0 | 0 | 0 | 0 | 0 | 21.6867
03/11 23:00:00 | 3.3 | -1.1 | 1.3443 | 0.0037591 | 92800 | 0 | 26.5833 | 2.64 | 328 | 0 | 0 | 4.8386 | 1.1626 | 9.4533 | 507306.2517 | 0 | 0 | 0 | 0 | 0 | 0 | 21.6944
03/11 24:00:00 | 2.3667 | -1.45 | 0.68611 | 0.0036596 | 92800 | 0 | 53.3333 | 2.5172 | 327.4167 | 0 | 0 | 4.8386 | 1.1667 | 9.4533 | 496405.7606 | 0 | 0 | 0 | 0 | 0 | 0 | 21.7019
03/12 01:00:00 | 1.35 | -1.9917 | -0.11097 | 0.0034973 | 92800 | 1.225 | 126.25 | 2.3065 | 326.4167 | 0 | 0 | 4.8386 | 1.1714 | 9.5111 | 471605.1901 | 0 | 0 | 0 | 0 | 0 | 0 | 21.7087
03/12 02:00:00 | 1.1 | -2.2 | -0.33328 | 0.0034344 | 92800 | 1.75 | 164.1667 | 2.2186 | 326 | 0 | 0 | 4.8386 | 1.1725 | 9.5111 | 469539.8315 | 0 | 0 | 0 | 0 | 0 | 0 | 21.7131
03/12 03:00:00 | 0.80833 | -2.2 | -0.48731 | 0.0034414 | 92741.6667 | 0.625 | 135.5 | 2.2186 | 326 | 0 | 0 | 4.8386 | 1.173 | 9.5111 | 464145.4591 | 0 | 0 | 0 | 0 | 0 | 0 | 21.7163
03/12 04:00:00 | 0.6 | -2.2 | -0.59827 | 0.0034434 | 92758.3333 | 0 | 137.25 | 2.2186 | 326 | 0 | 0 | 4.8386 | 1.1741 | 9.5111 | 463144.8849 | 0 | 0 | 0 | 0 | 0 | 0 | 21.7188
03/12 05:00:00 | 0.6 | -2.2 | -0.59797 | 0.0034418 | 92800 | 0 | 204.6667 | 2.2186 | 326 | 0 | 0 | 4.8386 | 1.1747 | 9.5111 | 538925.8811 | 0 | 0 | 0 | 0 | 0 | 0 | 21.7196
03/12 06:00:00 | -0.1 | -2.55 | -1.1363 | 0.0033381 | 92741.6667 | 0 | 273.9167 | 2.2186 | 326 | 0 | 0 | 4.8386 | 1.1771 | 9.5111 | 1621604.9727 | 0 | 0 | 0 | 0 | 0 | 0 | 21.7168
03/12 07:00:00 | -0.25 | -2.8 | -1.3357 | 0.003255 | 92758.3333 | 0 | 297.1667 | 2.2186 | 326 | 0 | 0 | 4.8386 | 1.1782 | 9.5111 | 1864740.8792 | 0 | 0 | 0 | 0 | 0 | 0 | 21.7302
03/12 08:00:00 | 1.6333 | -2.45 | -0.13867 | 0.0033579 | 92858.3333 | 0 | 295.6667 | 2.2186 | 326 | 16.25 | 203.4167 | 4.8386 | 1.1712 | 9.5111 | 560378.5772 | 2141368.5624 | 60.5926 | 13.1361 | 13.1361 | 264.2264 | 36.3884 | 21.7126
03/12 09:00:00 | 4.725 | -1.2667 | 2.0676 | 0.0037164 | 92958.3333 | 0 | 293.4167 | 2.4644 | 327.1667 | 40.8333 | 505 | 4.8386 | 1.1587 | 9.5111 | 1879454.627 | 5245019.5298 | 238.9108 | 41.9432 | 41.9432 | 555.0512 | 175.5581 | 21.6849
03/12 10:00:00 | 6.45 | -0.25 | 3.3991 | 0.0040266 | 93000 | 0.875 | 238.75 | 2.7624 | 328.5833 | 63.1667 | 754.6667 | 4.8386 | 1.1515 | 9.5111 | 263478.3455 | 7917347.2555 | 479.8557 | 73.1123 | 73.1123 | 701.6103 | 380.2548 | 21.6787
03/12 11:00:00 | 6.7 | 0 | 3.619 | 0.0040967 | 93000 | 1.5 | 200 | 2.8499 | 329 | 75.4167 | 878.9167 | 4.8386 | 1.1503 | 9.5111 | 210074.0074 | 8528197.0543 | 669.3637 | 99.0354 | 99.0354 | 630.3794 | 554.6227 | 21.682
03/12 12:00:00 | 8.275 | 0 | 4.4569 | 0.00413 | 92941.6667 | 0.625 | 213.4167 | 2.8499 | 329 | 79.25 | 943.6667 | 4.8386 | 1.1431 | 9.5111 | 261892.9067 | 7878050.4158 | 801.9186 | 110.9729 | 110.9729 | 449.2583 | 675.1034 | 21.6712
03/12 13:00:00 | 10.1 | -0.35 | 5.248 | 0.0040406 | 92841.6667 | 1.8083 | 273.75 | 2.7274 | 328.4167 | 81.75 | 973.75 | 4.8386 | 1.1347 | 9.5111 | 305919.6974 | 7605776.3698 | 868.5018 | 117.0536 | 120.8447 | 209.3298 | 735.9805 | 21.6767
03/12 14:00:00 | 11.5333 | -0.89167 | 5.7011 | 0.0038404 | 92800 | 3.1 | 266.8333 | 2.64 | 328 | 81.6667 | 981.1667 | 4.8386 | 1.1288 | 9.5111 | 212470.1218 | 7694210.3526 | 865.8186 | 116.9321 | 296.0206 | 116.9321 | 732.7677 | 21.8764
03/12 15:00:00 | 12.2 | -1.7417 | 5.6953 | 0.0035708 | 92741.6667 | 3.3917 | 290.8333 | 2.3942 | 326.8333 | 79.5 | 971.75 | 4.8386 | 1.126 | 9.5111 | 448709.8615 | 8467226.8047 | 798.5398 | 111.1055 | 542.635 | 111.1055 | 669.4826 | 22.2367
03/12 16:00:00 | 12.2 | -3.4833 | 5.1361 | 0.0031166 | 92641.6667 | 2.375 | 330 | 1.9716 | 324.8333 | 75.1667 | 939.0833 | 4.8386 | 1.1256 | 9.5111 | 214911.1948 | 9294417.2022 | 670.5928 | 99.1517 | 735.6974 | 99.1517 | 550.7403 | 22.5597
03/12 17:00:00 | 12.2 | -4.4 | 4.8388 | 0.002877 | 92600 | 1.5 | 330 | 1.7953 | 324 | 67.4167 | 870 | 4.8386 | 1.1255 | 9.5111 | 341422.9898 | 8980921.2615 | 496.5515 | 76.9423 | 849.1945 | 76.9423 | 388.1829 | 23.0111
03/12 18:00:00 | 10.9167 | -3.4667 | 4.4698 | 0.0031034 | 92483.3333 | 1.85 | 330 | 2.0422 | 325.1667 | 52.9167 | 722.9167 | 4.8386 | 1.1288 | 9.5111 | 524839.094 | 7094049.7816 | 280.603 | 51.5561 | 798.8356 | 51.5561 | 201.2007 | 22.7724
03/12 19:00:00 | 9.3583 | -3.7333 | 3.5534 | 0.0030115 | 92400 | 1.75 | 306.6667 | 1.9716 | 324.8333 | 21.8889 | 317.5556 | 4.8386 | 1.1341 | 9.5111 | 606075.4133 | 2783610.7363 | 64.0757 | 15.187 | 351.2497 | 15.187 | 38.683 | 22.8926
03/12 20:00:00 | 7.9083 | -3.7583 | 2.8371 | 0.0030444 | 92341.6667 | 0.625 | 277.8333 | 1.9189 | 324.5833 | 0 | 0 | 4.8386 | 1.1392 | 9.5111 | 596934.2087 | 0 | 0 | 0 | 0 | 0 | 0 | 22.4031
03/12 21:00:00 | 5.9167 | -2.6583 | 2.154 | 0.0033344 | 92241.6667 | 0 | 28.3333 | 2.1305 | 325.5833 | 0 | 0 | 4.8386 | 1.1456 | 9.5111 | 531515.8804 | 0 | 0 | 0 | 0 | 0 | 0 | 21.9033
03/12 22:00:00 | 4.0083 | -1.9083 | 1.4111 | 0.0035532 | 92200 | 1.5167 | 86.6667 | 2.3416 | 326.5833 | 0 | 0 | 4.8386 | 1.1525 | 9.5111 | 519092.325 | 0 | 0 | 0 | 0 | 0 | 0 | 21.6726
03/12 23:00:00 | 3.3 | -1.7 | 1.12 | 0.0036252 | 92200 | 2.6 | 120 | 2.4295 | 327 | 0 | 0 | 4.8386 | 1.1553 | 9.5111 | 505467.9458 | 0 | 0 | 0 | 0 | 0 | 0 | 21.6863
03/12 24:00:00 | 3.0083 | -1.35 | 1.1031 | 0.0037359 | 92083.3333 | 3.1833 | 120 | 2.5523 | 327.5833 | 0 | 0 | 4.8386 | 1.1549 | 9.5111 | 488149.9405 | 0 | 0 | 0 | 0 | 0 | 0 | 21.6956
03/13 01:00:00 | 3.0917 | -1.1 | 1.2321 | 0.0038036 | 91941.6667 | 3.8917 | 125.8333 | 2.64 | 328 | 0 | 0 | 4.8386 | 1.1526 | 9.5707 | 487846.1071 | 0 | 0 | 0 | 0 | 0 | 0 | 21.7025
03/13 02:00:00 | 2.6583 | -1.45 | 0.82636 | 0.0036857 | 91900 | 3.5167 | 124.1667 | 2.5172 | 327.4167 | 0 | 0 | 4.8386 | 1.1541 | 9.5707 | 469779.7798 | 0 | 0 | 0 | 0 | 0 | 0 | 21.7082
03/13 03:00:00 | 1.5583 | -1.7 | 0.10051 | 0.0036098 | 91841.6667 | 2.5167 | 114.1667 | 2.4295 | 327 | 0 | 0 | 4.8386 | 1.1582 | 9.5707 | 464344.3441 | 0 | 0 | 0 | 0 | 0 | 0 | 21.7131
03/13 04:00:00 | 1.45 | -1.9917 | -0.064429 | 0.003537 | 91800 | 2.975 | 121.6667 | 2.3065 | 326.4167 | 0 | 0 | 4.8386 | 1.1582 | 9.5707 | 463329.5494 | 0 | 0 | 0 | 0 | 0 | 0 | 21.7164
03/13 05:00:00 | 1.7 | -2.2 | -0.0010856 | 0.0034837 | 91800 | 3.6 | 130 | 2.2186 | 326 | 0 | 0 | 4.8386 | 1.1573 | 9.5707 | 468667.391 | 0 | 0 | 0 | 0 | 0 | 0 | 21.7187
03/13 06:00:00 | 1.7 | -2.2 | -0.0010856 | 0.0034837 | 91800 | 1.5 | 172.5833 | 2.2186 | 326 | 0 | 0 | 4.8386 | 1.1573 | 9.5707 | 475522.0586 | 0 | 0 | 0 | 0 | 0 | 0 | 21.7191
03/13 07:00:00 | 1.35 | -1.9083 | -0.090581 | 0.0035577 | 91800 | 0 | 219.9167 | 2.3416 | 326.5833 | 0 | 0 | 4.8386 | 1.1586 | 9.5707 | 521392.2673 | 0 | 0 | 0 | 0 | 0 | 0 | 21.7321
03/13 08:00:00 | 2.7333 | -1.35 | 0.91612 | 0.0037245 | 91858.3333 | 0 | 236.0833 | 2.5523 | 327.5833 | 16.0833 | 220.3333 | 4.8386 | 1.1532 | 9.5707 | 488879.3978 | 2266321.3241 | 63.3061 | 13.2965 | 13.2965 | 280.8582 | 37.6536 | 21.7113
03/13 09:00:00 | 5.5333 | -0.80833 | 2.6603 | 0.0038883 | 91958.3333 | 0 | 238.4167 | 2.64 | 328 | 39.9167 | 520.75 | 4.8386 | 1.1426 | 9.5707 | 288093.8703 | 5354361.1167 | 243.5501 | 42.3233 | 42.3233 | 567.3637 | 178.6882 | 21.6861
03/13 10:00:00 | 7.6333 | -0.89167 | 3.7268 | 0.003864 | 92000 | 0.875 | 297.5 | 2.64 | 328 | 62.3333 | 765.75 | 4.8386 | 1.1346 | 9.5707 | 214248.3558 | 7992583.4257 | 483.6205 | 74.1409 | 74.1409 | 708.1117 | 383.9371 | 21.6779
03/13 11:00:00 | 8.3 | -1.1 | 3.9841 | 0.0037984 | 92000 | 1.5 | 340 | 2.64 | 328 | 75.8333 | 878.5 | 4.8386 | 1.132 | 9.5707 | 220478.5535 | 8537941.8616 | 669.3688 | 99.6105 | 99.6105 | 630.8248 | 554.7191 | 21.6789
03/13 12:00:00 | 10.2833 | -1.1 | 5.0192 | 0.0038365 | 92000 | 1.5 | 319.5833 | 2.64 | 328 | 82.1667 | 934.9167 | 4.8386 | 1.1241 | 9.5707 | 227897.692 | 7867792.7428 | 798.0771 | 112.335 | 112.335 | 448.2271 | 672.4525 | 21.6696
03/13 13:00:00 | 12.3417 | 0.18333 | 6.4837 | 0.0042343 | 92000 | 3.0167 | 307.9167 | 2.8846 | 329.1667 | 85.6667 | 962.1667 | 4.8386 | 1.1152 | 9.5707 | 230505.9296 | 7592132.9364 | 862.9955 | 118.6531 | 122.4214 | 210.0399 | 732.0915 | 21.7904
03/13 14:00:00 | 12.8 | 0.10833 | 6.63 | 0.0041782 | 91941.6667 | 3.5167 | 310 | 2.8147 | 328.8333 | 85.5 | 969.9167 | 4.8386 | 1.1128 | 9.5707 | 445533.3635 | 7681693.9939 | 860.5766 | 118.52 | 296.0967 | 118.52 | 729.1145 | 22.1813
03/13 15:00:00 | 13.0917 | -0.25 | 6.6304 | 0.0040636 | 91900 | 3.1 | 310 | 2.7624 | 328.5833 | 82.5833 | 959.5 | 4.8386 | 1.1114 | 9.5707 | 305280.2136 | 8431255.5202 | 792.491 | 112.3549 | 539.5088 | 112.3549 | 665.1214 | 22.502
03/13 16:00:00 | 13.65 | -0.35 | 6.8992 | 0.0040712 | 91900 | 3.6833 | 304.1667 | 2.7274 | 328.4167 | 78 | 924.9167 | 4.8386 | 1.1092 | 9.5707 | 224537.9311 | 9238082.6089 | 665.3511 | 99.6572 | 730.6284 | 99.6572 | 546.4189 | 22.8563
03/13 17:00:00 | 13.9 | -0.6 | 6.9367 | 0.004003 | 91900 | 4.1 | 300 | 2.64 | 328 | 69.6667 | 852.3333 | 4.8386 | 1.1084 | 9.5707 | 331832.0412 | 8874026.8866 | 489.977 | 77.9883 | 836.7812 | 77.9883 | 384.0222 | 23.3027
03/13 18:00:00 | 12.6167 | 0.1 | 6.5615 | 0.0042003 | 91841.6667 | 2.9333 | 294.1667 | 2.8846 | 329.1667 | 55.8333 | 695.3333 | 4.8386 | 1.1123 | 9.5707 | 504714.7737 | 6949532.2033 | 274.9238 | 52.1386 | 780.5759 | 52.1386 | 198.7077 | 23.1181
03/13 19:00:00 | 10.7083 | 0.25 | 5.7033 | 0.0042438 | 91800 | 0.875 | 228.3333 | 2.9372 | 329.4167 | 23.8056 | 295.3056 | 4.8386 | 1.1192 | 9.5707 | 685129.1245 | 2639701.6821 | 61.8113 | 16.2037 | 329.8166 | 16.2037 | 39.4828 | 23.2765
03/13 20:00:00 | 8.3667 | 0.64167 | 4.7449 | 0.0044004 | 91741.6667 | 0 | 45.75 | 2.9721 | 329.5833 | 0 | 0 | 4.8386 | 1.1275 | 9.5707 | 702375.0504 | 0 | 0 | 0 | 0 | 0 | 0 | 22.7768
03/13 21:00:00 | 6.5583 | 0.80833 | 3.8727 | 0.0044346 | 91641.6667 | 0.875 | 82.0833 | 3.0594 | 330 | 0 | 0 | 4.8386 | 1.1335 | 9.5707 | 546928.1649 | 0 | 0 | 0 | 0 | 0 | 0 | 22.2023
03/13 22:00:00 | 5.1083 | -0.1 | 2.7629 | 0.0041573 | 91600 | 3.3083 | 123.3333 | 2.8147 | 328.8333 | 0 | 0 | 4.8386 | 1.1394 | 9.5707 | 622190.4154 | 0 | 0 | 0 | 0 | 0 | 0 | 21.7571
03/13 23:00:00 | 4.4 | -0.6 | 2.1858 | 0.0040023 | 91600 | 4.6 | 140 | 2.64 | 328 | 0 | 0 | 4.8386 | 1.1426 | 9.5707 | 516800.5924 | 0 | 0 | 0 | 0 | 0 | 0 | 21.6823
03/13 24:00:00 | 4.1083 | -1.5333 | 1.6119 | 0.0036919 | 91600 | 3.1417 | 134.1667 | 2.3942 | 326.8333 | 0 | 0 | 4.8386 | 1.1444 | 9.5707 | 484682.5958 | 0 | 0 | 0 | 0 | 0 | 0 | 21.6914
03/14 01:00:00 | 3.9 | -2.2 | 1.2039 | 0.0034748 | 91600 | 2.975 | 130 | 2.2186 | 326 | 0 | 0 | 4.8386 | 1.1456 | 9.632 | 546279.3319 | 0 | 0 | 0 | 0 | 0 | 0 | 21.6978
03/14 02:00:00 | 3.9 | -2.2 | 1.2039 | 0.0034748 | 91600 | 3.6 | 124.1667 | 2.2186 | 326 | 0 | 0 | 4.8386 | 1.1456 | 9.632 | 469822.0832 | 0 | 0 | 0 | 0 | 0 | 0 | 21.7043
03/14 03:00:00 | 3.55 | -1.9083 | 1.152 | 0.0035805 | 91541.6667 | 3.6 | 125.8333 | 2.3416 | 326.5833 | 0 | 0 | 4.8386 | 1.1461 | 9.632 | 464403.4825 | 0 | 0 | 0 | 0 | 0 | 0 | 21.709
03/14 04:00:00 | 3.65 | -1.9917 | 1.1666 | 0.0035531 | 91500 | 4.1833 | 130 | 2.3065 | 326.4167 | 0 | 0 | 4.8386 | 1.1452 | 9.632 | 463430.5199 | 0 | 0 | 0 | 0 | 0 | 0 | 21.7124
03/14 05:00:00 | 3.9 | -2.2 | 1.2023 | 0.0034786 | 91500 | 4.6 | 130 | 4.6275 | 337.6667 | 0 | 0 | 4.8386 | 1.1443 | 9.632 | 468764.182 | 0 | 0 | 0 | 0 | 0 | 0 | 21.7144
03/14 06:00:00 | 4.1917 | -1.9083 | 1.4618 | 0.003549 | 91558.3333 | 2.7917 | 147.5 | 8.7677 | 358.25 | 0 | 0 | 4.8386 | 1.1437 | 9.632 | 475627.3304 | 0 | 0 | 0 | 0 | 0 | 0 | 21.7141
03/14 07:00:00 | 3.7583 | -1.0583 | 1.5977 | 0.0038214 | 91600 | 1.5 | 84.1667 | 10.6085 | 367.5833 | 0 | 0 | 4.8386 | 1.1456 | 9.632 | 502288.2514 | 0 | 0 | 0 | 0 | 0 | 0 | 21.7273
03/14 08:00:00 | 4.9333 | -0.6 | 2.4584 | 0.0039891 | 91716.6667 | 1.5 | 76.6667 | 5.9937 | 344.6667 | 22.5833 | 38.5833 | 4.8386 | 1.1419 | 9.632 | 511066.9012 | 662806.4184 | 23.2822 | 13.2647 | 13.2647 | 65.147 | 26.52 | 21.711
03/14 09:00:00 | 7.3833 | -0.89167 | 3.6197 | 0.0038893 | 91858.3333 | 0.625 | 185.25 | 8.4487 | 357.1667 | 76.5833 | 111.6667 | 4.8386 | 1.1338 | 9.632 | 399946.478 | 2096170.1647 | 96.768 | 44.5149 | 44.5149 | 182.3564 | 105.4991 | 21.6966
03/14 10:00:00 | 8.65 | -0.45833 | 4.4431 | 0.0040273 | 91958.3333 | 0 | 257.0833 | 12.8179 | 379.1667 | 138.1667 | 108.0833 | 4.8386 | 1.1297 | 9.632 | 719380.4973 | 2884201.1825 | 157.4083 | 76.0967 | 76.0967 | 205.4115 | 181.7987 | 21.6791
03/14 11:00:00 | 8.9 | 0 | 4.7742 | 0.0041913 | 92000 | 0 | 278.75 | 12.975 | 380 | 158.3333 | 51.1667 | 4.8386 | 1.1289 | 9.632 | 219146.5028 | 2315360.4718 | 134.1261 | 83.2005 | 83.2005 | 130.855 | 184.9034 | 21.692
03/14 12:00:00 | 9.8917 | -0.35 | 5.1385 | 0.004086 | 92058.3333 | 0 | 287.3333 | 12.8651 | 379.4167 | 250 | 68.6667 | 4.8386 | 1.1259 | 9.632 | 827465.7703 | 3385825.5248 | 220.7565 | 125.2392 | 125.2392 | 171.2193 | 291.799 | 21.6794
03/14 13:00:00 | 10.8917 | 1.0333 | 6.1109 | 0.0044939 | 92100 | 3.325 | 295.4167 | 13.225 | 381.3333 | 277.4167 | 90.75 | 4.8386 | 1.1217 | 9.632 | 235499.4037 | 3729267.1573 | 262.4235 | 138.7221 | 139.3799 | 153.766 | 336.5649 | 21.684
03/14 14:00:00 | 10.1083 | 3.4833 | 6.7683 | 0.0053747 | 92100 | 4.7667 | 226.6667 | 13.8646 | 384.75 | 270.5 | 79.75 | 4.8386 | 1.1232 | 9.632 | 237128.6251 | 3598381.1672 | 247.5868 | 134.9829 | 161.4704 | 134.9829 | 321.6887 | 21.6834
03/14 15:00:00 | 10.1 | 4.4 | 7.1183 | 0.0056849 | 92100 | 3.5167 | 49.1667 | 12.8911 | 379.5833 | 217.5 | 59.9167 | 4.8386 | 1.1227 | 9.632 | 222220.4406 | 3004506.8488 | 187.3562 | 110.6565 | 159.1706 | 110.6565 | 252.3231 | 21.6823
03/14 16:00:00 | 11.5333 | 4.1083 | 7.6631 | 0.0055835 | 92158.3333 | 2.1667 | 58.3333 | 7.2829 | 351.0833 | 163.8333 | 163.5 | 4.8386 | 1.1179 | 9.632 | 205191.0714 | 3600600.7089 | 218.6041 | 91.3938 | 245.407 | 91.3938 | 242.1725 | 21.6795
03/14 17:00:00 | 12.2 | 3.9 | 7.8896 | 0.0055132 | 92200 | 1.5 | 50 | 3.8926 | 334 | 75.75 | 577.3333 | 4.8386 | 1.1159 | 9.632 | 377593.987 | 6581454.0403 | 357.4498 | 66.4196 | 615.6104 | 66.4196 | 284.2367 | 21.6699
03/14 18:00:00 | 11.9083 | 3.2583 | 7.4518 | 0.0052442 | 92141.6667 | 0.625 | 185.6667 | 3.6502 | 332.8333 | 55.25 | 673.8333 | 4.8386 | 1.1168 | 9.632 | 502820.5777 | 6774977.9087 | 266.18 | 50.242 | 763.7045 | 50.242 | 191.9825 | 21.6736
03/14 19:00:00 | 10.0667 | 3.0917 | 6.5583 | 0.0052106 | 92100 | 0 | 337.5 | 3.5983 | 332.5833 | 22.6944 | 317.9722 | 4.8386 | 1.1237 | 9.632 | 610998.1967 | 2834767.8532 | 65.3106 | 16.2329 | 356.7445 | 16.2329 | 39.3894 | 21.7261
03/14 20:00:00 | 7.6167 | 3.0083 | 5.3384 | 0.0051656 | 92158.3333 | 0.875 | 252.5 | 3.5637 | 332.4167 | 0 | 0 | 4.8386 | 1.1343 | 9.632 | 543116.2504 | 0 | 0 | 0 | 0 | 0 | 0 | 21.6715
03/14 21:00:00 | 6.35 | 2.8 | 4.598 | 0.005066 | 92200 | 0.625 | 269.3333 | 3.477 | 332 | 0 | 0 | 4.8386 | 1.1401 | 9.632 | 810383.2495 | 0 | 0 | 0 | 0 | 0 | 0 | 21.675
03/14 22:00:00 | 5.4583 | 2.8 | 4.1779 | 0.0050884 | 92200 | 1.8083 | 183.3333 | 3.477 | 332 | 0 | 0 | 4.8386 | 1.1437 | 9.632 | 520379.6029 | 0 | 0 | 0 | 0 | 0 | 0 | 21.6809
03/14 23:00:00 | 5 | 2.8 | 3.9646 | 0.0051033 | 92200 | 3.1 | 30 | 3.477 | 332 | 0 | 0 | 4.8386 | 1.1456 | 9.632 | 512261.1033 | 0 | 0 | 0 | 0 | 0 | 0 | 21.6962
03/14 24:00:00 | 5 | 1.5167 | 3.3888 | 0.0046471 | 92258.3333 | 3.1 | 217.5 | 3.2334 | 330.8333 | 0 | 0 | 4.8386 | 1.1471 | 9.632 | 484955.378 | 0 | 0 | 0 | 0 | 0 | 0 | 21.7021
03/15 01:00:00 | 4.3583 | -0.1 | 2.3401 | 0.0040989 | 92300 | 3.6833 | 288.3333 | 2.8147 | 328.8333 | 0 | 0 | 4.8386 | 1.1513 | 9.695 | 471986.0539 | 0 | 0 | 0 | 0 | 0 | 0 | 21.7078
03/15 02:00:00 | 3.55 | -0.25 | 1.864 | 0.0040608 | 92416.6667 | 3.225 | 291.6667 | 2.7624 | 328.5833 | 0 | 0 | 4.8386 | 1.1562 | 9.695 | 469893.3373 | 0 | 0 | 0 | 0 | 0 | 0 | 21.712
03/15 03:00:00 | 3.0083 | -0.35 | 1.5267 | 0.0040255 | 92500 | 1.0833 | 297.6667 | 2.7274 | 328.4167 | 0 | 0 | 4.8386 | 1.1596 | 9.695 | 464540.9864 | 0 | 0 | 0 | 0 | 0 | 0 | 21.7147
03/15 04:00:00 | 1.8083 | -0.89167 | 0.60294 | 0.0038389 | 92500 | 0 | 293.6667 | 2.64 | 328 | 0 | 0 | 4.8386 | 1.165 | 9.695 | 463495.1222 | 0 | 0 | 0 | 0 | 0 | 0 | 21.7178
03/15 05:00:00 | 1.1 | -1.1 | 0.094018 | 0.0037607 | 92500 | 0 | 292 | 2.64 | 328 | 0 | 0 | 4.8386 | 1.1681 | 9.695 | 468810.7095 | 0 | 0 | 0 | 0 | 0 | 0 | 21.7203
03/15 06:00:00 | 0.80833 | -1.45 | -0.20867 | 0.0036543 | 92558.3333 | 0 | 294.9167 | 2.5172 | 327.4167 | 0 | 0 | 4.8386 | 1.1703 | 9.695 | 475639.3541 | 0 | 0 | 0 | 0 | 0 | 0 | 21.7212
03/15 07:00:00 | 0.6 | -1.7 | -0.421 | 0.0035771 | 92658.3333 | 0 | 302.25 | 2.4295 | 327 | 0 | 0 | 4.8386 | 1.1726 | 9.695 | 557678.7813 | 0 | 0 | 0 | 0 | 0 | 0 | 21.7368
03/15 08:00:00 | 2.175 | -1.0583 | 0.73742 | 0.0037741 | 92816.6667 | 0 | 310.0833 | 2.5523 | 327.5833 | 19.1667 | 197.9167 | 4.8386 | 1.1675 | 9.695 | 2197843.8968 | 2187783.7107 | 61.8759 | 15.3182 | 15.3182 | 267.5228 | 38.7251 | 21.7043
03/15 09:00:00 | 5.2833 | -0.6 | 2.6463 | 0.0039241 | 92958.3333 | 0 | 317.6667 | 2.64 | 328 | 44.9167 | 490.75 | 4.8386 | 1.156 | 9.695 | 293291.091 | 5210119.3943 | 236.6892 | 43.5885 | 43.5885 | 549.1207 | 175.8705 | 21.687
03/15 10:00:00 | 8.275 | -1.2417 | 3.9581 | 0.0037254 | 93058.3333 | 0.875 | 279.5833 | 2.5172 | 327.4167 | 68.4167 | 736.4167 | 4.8386 | 1.1453 | 9.695 | 229655.4841 | 7868730.9963 | 474.7327 | 76.4958 | 76.4958 | 693.3738 | 377.7512 | 21.6782
03/15 11:00:00 | 9.4 | -1.7 | 4.3334 | 0.0035663 | 93100 | 1.5 | 250 | 2.4295 | 327 | 83.4167 | 847.5833 | 4.8386 | 1.1415 | 9.695 | 985899.886 | 8445740.1541 | 659.5645 | 100.4417 | 100.4417 | 623.1282 | 545.4341 | 21.6765
03/15 12:00:00 | 11.0333 | -2.6333 | 4.8771 | 0.0033462 | 93100 | 0.625 | 288.5 | 2.1831 | 325.8333 | 92.6667 | 899.9167 | 4.8386 | 1.1354 | 9.695 | 1273606.5979 | 7788996.2526 | 781.3117 | 116.1916 | 116.1916 | 442.1175 | 660.7945 | 21.8108
03/15 13:00:00 | 12.8417 | -5.2833 | 4.9733 | 0.0026969 | 93100 | 1.225 | 311.3333 | 1.511 | 322.6667 | 108.5833 | 894.75 | 4.8386 | 1.1294 | 9.695 | 230931.8882 | 7478571.4574 | 834.3001 | 124.5401 | 128.0586 | 212.8858 | 709.4795 | 21.7968
03/15 14:00:00 | 13.3 | -6.7 | 4.779 | 0.002356 | 93100 | 2.1 | 301.5833 | 1.1566 | 321 | 170.9167 | 726.8333 | 4.8386 | 1.1282 | 9.695 | 210955.135 | 7242889.0886 | 762.9847 | 136.0364 | 284.4707 | 136.0364 | 653.3253 | 22.0859
03/15 15:00:00 | 13.9417 | -7.6333 | 4.8321 | 0.0021415 | 93100 | 1.75 | 304.5833 | 0.90676 | 319.8333 | 196.8333 | 589.0833 | 4.8386 | 1.126 | 9.695 | 222092.0755 | 7252600.4241 | 628.5588 | 135.0401 | 444.5814 | 135.0401 | 554.492 | 22.3446
03/15 16:00:00 | 14.75 | -8.0083 | 5.0853 | 0.002026 | 93041.6667 | 1.5 | 225 | 0.85338 | 319.5833 | 195.6667 | 490 | 4.8386 | 1.1224 | 9.695 | 205057.8294 | 7225454.7017 | 490.4236 | 124.693 | 533.7758 | 124.693 | 443.7489 | 22.664
03/15 17:00:00 | 15 | -7.8 | 5.247 | 0.0020599 | 93000 | 1.5 | 10 | 0.9427 | 320 | 165.8333 | 438.4167 | 4.8386 | 1.1208 | 9.695 | 296545.99 | 6536482.3967 | 350.4299 | 102.1543 | 568.3168 | 102.1543 | 324.9831 | 22.972
03/15 18:00:00 | 14.0083 | -9.4333 | 4.4359 | 0.0018098 | 92941.6667 | 0.625 | 14.6667 | 0.4407 | 317.6667 | 89.0833 | 509.8333 | 4.8386 | 1.1245 | 9.695 | 498786.035 | 5939458.4983 | 237.6998 | 61.8273 | 642.1882 | 61.8273 | 193.396 | 22.8992
03/15 19:00:00 | 11.375 | -7.6833 | 3.6114 | 0.0022179 | 92900 | 1.8083 | 106.6667 | 0.83337 | 319.5 | 29.7222 | 163.0556 | 4.8386 | 1.1336 | 9.695 | 626390.5353 | 1889274.0685 | 47.9591 | 17.4854 | 228.6897 | 17.4854 | 38.8733 | 22.9223
03/15 20:00:00 | 9.0083 | -4.6083 | 3.128 | 0.0027972 | 92841.6667 | 3.1 | 152.5 | 1.6181 | 323.1667 | 0 | 0 | 4.8386 | 1.1414 | 9.695 | 818435.2161 | 0 | 0 | 0 | 0 | 0 | 0 | 22.5923
03/15 21:00:00 | 7.6583 | -3.9 | 2.6066 | 0.002948 | 92741.6667 | 2.8083 | 134.1667 | 1.7953 | 324 | 0 | 0 | 4.8386 | 1.1453 | 9.695 | 492877.7663 | 0 | 0 | 0 | 0 | 0 | 0 | 22.0616
03/15 22:00:00 | 7.55 | -4.1917 | 2.4743 | 0.0028906 | 92758.3333 | 3.1833 | 130 | 1.7953 | 324 | 0 | 0 | 4.8386 | 1.1461 | 9.695 | 519533.063 | 0 | 0 | 0 | 0 | 0 | 0 | 21.6903
03/15 23:00:00 | 7.8 | -4.4 | 2.5571 | 0.0028503 | 92800 | 3.6 | 130 | 1.7953 | 324 | 0 | 0 | 4.8386 | 1.1456 | 9.695 | 500342.942 | 0 | 0 | 0 | 0 | 0 | 0 | 21.6797
03/15 24:00:00 | 7.45 | -4.75 | 2.2763 | 0.0027864 | 92683.3333 | 4.1833 | 130 | 1.6714 | 323.4167 | 0 | 0 | 4.8386 | 1.1458 | 9.695 | 484122.4961 | 0 | 0 | 0 | 0 | 0 | 0 | 21.688
03/16 01:00:00 | 7.2 | -5 | 2.0757 | 0.0027412 | 92600 | 4.6 | 135.8333 | 1.5829 | 323 | 0 | 0 | 4.8386 | 1.1458 | 9.7597 | 472774.0165 | 0 | 0 | 0 | 0 | 0 | 0 | 21.6948
03/16 02:00:00 | 7.2 | -5.35 | 1.9675 | 0.0026609 | 92600 | 5.2417 | 134.1667 | 1.4587 | 322.4167 | 0 | 0 | 4.8386 | 1.146 | 9.7597 | 470344.5425 | 0 | 0 | 0 | 0 | 0 | 0 | 21.6999
03/16 03:00:00 | 7.55 | -5.6 | 2.0516 | 0.002586 | 92541.6667 | 5.9917 | 130 | 1.37 | 322 | 0 | 0 | 4.8386 | 1.144 | 9.7597 | 464678.1402 | 0 | 0 | 0 | 0 | 0 | 0 | 21.7036
03/16 04:00:00 | 7.1583 | -5.25 | 1.937 | 0.0026603 | 92500 | 5.9083 | 130 | 1.4942 | 322.5833 | 0 | 0 | 4.8386 | 1.1449 | 9.7597 | 463440.2661 | 0 | 0 | 0 | 0 | 0 | 0 | 21.7066
03/16 05:00:00 | 6.7 | -5 | 1.7662 | 0.0027178 | 92500 | 5.7 | 130 | 1.5829 | 323 | 0 | 0 | 4.8386 | 1.1467 | 9.7597 | 469072.6445 | 0 | 0 | 0 | 0 | 0 | 0 | 21.709
03/16 06:00:00 | 5.3583 | -4.3583 | 1.2695 | 0.0028957 | 92441.6667 | 2.375 | 158 | 1.7068 | 323.5833 | 0 | 0 | 4.8386 | 1.1512 | 9.7597 | 476185.8802 | 0 | 0 | 0 | 0 | 0 | 0 | 21.7102
03/16 07:00:00 | 5.1 | -3.55 | 1.3794 | 0.0030787 | 92458.3333 | 0.875 | 132.5 | 1.9189 | 324.5833 | 0 | 0 | 4.8386 | 1.1521 | 9.7597 | 522035.3232 | 0 | 0 | 0 | 0 | 0 | 0 | 21.7233
03/16 08:00:00 | 6.8833 | -3.3 | 2.4411 | 0.0031484 | 92500 | 3.0167 | 111.6667 | 2.0072 | 325 | 24.75 | 34.5833 | 4.8386 | 1.1451 | 9.7597 | 510065.8392 | 664845.7878 | 23.8019 | 14.4722 | 14.4722 | 63.3986 | 28.3096 | 21.7076
03/16 09:00:00 | 9.725 | -2.6583 | 4.1725 | 0.0033447 | 92558.3333 | 4.1 | 114.1667 | 2.1305 | 325.5833 | 75.9167 | 145.8333 | 4.8386 | 1.134 | 9.7597 | 340712.0395 | 2436432.8358 | 113.7101 | 45.8208 | 45.8208 | 218.6389 | 115.7862 | 21.6884
03/16 10:00:00 | 12.3833 | -2.8417 | 5.4099 | 0.0032702 | 92600 | 3.8083 | 115.8333 | 2.0953 | 325.4167 | 129.75 | 345.0833 | 4.8386 | 1.1241 | 9.7597 | 250345.0363 | 5305114.585 | 309.5005 | 85.0477 | 85.0477 | 433.1688 | 274.7428 | 21.6811
03/16 11:00:00 | 13.3 | -3.3 | 5.6419 | 0.0030932 | 92600 | 3.6 | 120 | 2.0072 | 325 | 184.6667 | 434 | 4.8386 | 1.1208 | 9.7597 | 218835.5696 | 6427899.5694 | 467.6452 | 118.0649 | 118.0649 | 443.7648 | 421.2888 | 21.6811
03/16 12:00:00 | 15.925 | -3.3 | 6.9512 | 0.0031577 | 92541.6667 | 3.0167 | 114.1667 | 2.0072 | 325 | 198.4167 | 565.8333 | 4.8386 | 1.1098 | 9.7597 | 259699.2303 | 6814208.9344 | 628.6208 | 134.9913 | 134.9913 | 375.7228 | 555.4127 | 21.6691
03/16 13:00:00 | 18.4417 | -3.3 | 8.0631 | 0.0031344 | 92383.3333 | 1.0833 | 188.1667 | 2.0072 | 325 | 219.6667 | 594.9167 | 4.8386 | 1.0984 | 9.7597 | 238700.6987 | 6853814.5448 | 698.63 | 147.1894 | 150.0146 | 215.8064 | 618.6569 | 21.8548
03/16 14:00:00 | 19.1917 | -2.6583 | 8.6119 | 0.0033433 | 92241.6667 | 0.875 | 148.3333 | 2.1305 | 325.5833 | 253.5833 | 517.25 | 4.8386 | 1.0935 | 9.7597 | 228794.9151 | 6729112.9076 | 653.2696 | 154.6155 | 274.5444 | 154.6155 | 596.0829 | 22.2593
03/16 15:00:00 | 20.1 | -2.55 | 9.051 | 0.0033919 | 92141.6667 | 2.725 | 115 | 2.2186 | 326 | 253.5833 | 468.8333 | 4.8386 | 1.0889 | 9.7597 | 232538.7404 | 7026324.458 | 580.3033 | 150.5325 | 422.7429 | 150.5325 | 537.477 | 22.6975
03/16 16:00:00 | 20.6 | -3.0917 | 9.0498 | 0.0032031 | 91983.3333 | 3.3083 | 128.3333 | 2.0953 | 325.4167 | 226.6667 | 417.6667 | 4.8386 | 1.0855 | 9.7597 | 282857.0022 | 6816276.3445 | 452.6349 | 132.7142 | 491.8876 | 132.7142 | 437.3902 | 23.1927
03/16 17:00:00 | 20.6 | -3.3 | 8.9711 | 0.0031369 | 91900 | 3.1 | 120 | 2.0072 | 325 | 179.5833 | 366.1667 | 4.8386 | 1.0846 | 9.7597 | 302631.9545 | 6012444.9792 | 321.4297 | 104.4434 | 509.7012 | 104.4434 | 313.7484 | 23.5801
03/16 18:00:00 | 17.975 | -0.73333 | 8.7718 | 0.0040247 | 91725 | 3.6833 | 131.6667 | 2.621 | 327.9167 | 114.5833 | 305.4167 | 4.8386 | 1.0908 | 9.7597 | 508292.347 | 4577597.7682 | 185.7046 | 66.0241 | 469.0557 | 66.0241 | 176.5141 | 23.5324
03/16 19:00:00 | 16.1 | -0.18333 | 7.9739 | 0.0040702 | 91483.3333 | 3.8083 | 134.1667 | 2.8147 | 328.8333 | 40 | 139.5278 | 4.8386 | 1.0948 | 9.7597 | 611718.7621 | 2077028.4324 | 51.4218 | 20.6192 | 254.97 | 20.6192 | 47.1449 | 23.6858
03/16 20:00:00 | 15.4583 | -1.1 | 7.3935 | 0.0038193 | 91341.6667 | 4.475 | 130 | 2.64 | 328 | 0 | 0 | 4.8386 | 1.096 | 9.7597 | 528343.2056 | 0 | 0 | 0 | 0 | 0 | 0 | 23.4132
03/16 21:00:00 | 14.65 | -1.45 | 6.887 | 0.0037071 | 91241.6667 | 5.45 | 165 | 2.5172 | 327.4167 | 0 | 0 | 4.8386 | 1.0981 | 9.7597 | 492380.9409 | 0 | 0 | 0 | 0 | 0 | 0 | 23.0587
03/16 22:00:00 | 13.4667 | -1.9917 | 6.1013 | 0.0035144 | 91141.6667 | 3.8917 | 190 | 2.3065 | 326.4167 | 0 | 0 | 4.8386 | 1.1018 | 9.7597 | 530647.692 | 0 | 0 | 0 | 0 | 0 | 0 | 22.7215
03/16 23:00:00 | 12.8 | -2.2 | 5.7063 | 0.0034507 | 91100 | 2.6 | 190 | 2.2186 | 326 | 0 | 0 | 4.8386 | 1.1039 | 9.7597 | 506818.919 | 0 | 0 | 0 | 0 | 0 | 0 | 22.335
03/16 24:00:00 | 13.0917 | -4.475 | 5.1873 | 0.0029141 | 90925 | 2.8917 | 201.6667 | 1.7236 | 323.6667 | 0 | 0 | 4.8386 | 1.1016 | 9.7597 | 487386.0372 | 0 | 0 | 0 | 0 | 0 | 0 | 21.9306
03/17 01:00:00 | 13.65 | -6.45 | 4.8871 | 0.0024549 | 90741.6667 | 3.6833 | 227.5 | 1.2455 | 321.4167 | 0 | 0 | 4.8386 | 1.0981 | 9.826 | 472975.0136 | 0 | 0 | 0 | 0 | 0 | 0 | 21.6771
03/17 02:00:00 | 14.5417 | -6.35 | 5.3011 | 0.0024411 | 90700 | 5.325 | 245.8333 | 1.2811 | 321.5833 | 0 | 0 | 4.8386 | 1.0942 | 9.826 | 486667.4407 | 0 | 0 | 0 | 0 | 0 | 0 | 21.6755
03/17 03:00:00 | 13.8333 | -5.4583 | 5.2499 | 0.0026475 | 91225 | 8.8833 | 273.3333 | 7.3656 | 351.75 | 0 | 0 | 4.8386 | 1.1029 | 9.826 | 506820.1973 | 0 | 0 | 0 | 0 | 0 | 0 | 21.6822
03/17 04:00:00 | 10.2583 | -1.4417 | 5.0308 | 0.0039146 | 91075 | 8.7 | 278.3333 | 12.5319 | 377.6667 | 0 | 0 | 4.8386 | 1.1127 | 9.826 | 463623.5891 | 0 | 0 | 0 | 0 | 0 | 0 | 21.6818
03/17 05:00:00 | 8.3 | 1.1 | 4.7985 | 0.0045381 | 90700 | 7.2 | 270 | 13.1631 | 381 | 0 | 0 | 4.8386 | 1.1147 | 9.826 | 469561.0257 | 0 | 0 | 0 | 0 | 0 | 0 | 21.6956
03/17 06:00:00 | 6.375 | 1.625 | 4.1354 | 0.0047564 | 91050 | 11.4 | 287.5 | 13.2726 | 381.5833 | 0 | 0 | 4.8386 | 1.1264 | 9.826 | 476708.7666 | 0 | 0 | 0 | 0 | 0 | 0 | 21.6917
03/17 07:00:00 | 3.7167 | 2.1167 | 2.9859 | 0.0049175 | 91125 | 14.4 | 300 | 13.4601 | 382.5833 | 1.5 | 4.4167 | 4.8386 | 1.1378 | 9.826 | 503363.5059 | 18523.635 | 0.86996 | 0.86996 | 0.86996 | 0.86996 | 1.2692 | 21.706
03/17 08:00:00 | 3.7333 | -2 | 1.3873 | 0.0037088 | 91058.3333 | 15.3333 | 300 | 11.3108 | 371.3333 | 19.8333 | 46.5833 | 4.8386 | 1.1391 | 9.826 | 700091.9741 | 753141.9202 | 23.3974 | 12.1793 | 12.1793 | 80.7356 | 23.595 | 21.7186
03/17 09:00:00 | 4.4 | -6.2833 | 0.077692 | 0.0024821 | 91216.6667 | 15.3583 | 300 | 10.5096 | 367.0833 | 55.1667 | 68.6667 | 4.8386 | 1.1406 | 9.826 | 291911.5651 | 1368799.2009 | 64.2661 | 32.6773 | 32.6773 | 112.4091 | 73.8827 | 21.7217
03/17 10:00:00 | 4.4 | -6.5583 | -0.0013612 | 0.0024222 | 91300 | 13.4417 | 311.6667 | 11.1857 | 370.5833 | 150.5833 | 171.1667 | 4.8386 | 1.1417 | 9.826 | 234475.282 | 3664805.83 | 204.1347 | 84.9725 | 84.9725 | 272.9332 | 221.1036 | 21.7161
03/17 11:00:00 | 4.4 | -6.1 | 0.13185 | 0.002518 | 91300 | 12.4 | 320 | 11.2656 | 371 | 204.6667 | 105.0833 | 4.8386 | 1.1415 | 9.826 | 249297.8392 | 3516833.0738 | 217.4462 | 107.4906 | 107.4906 | 213.6265 | 260.081 | 21.724
03/17 12:00:00 | 6.3833 | -5.8083 | 1.3206 | 0.0025758 | 91416.6667 | 12.4 | 320 | 7.2061 | 350.5833 | 235.5833 | 98.0833 | 4.8386 | 1.1348 | 9.826 | 231803.7773 | 3495810.9468 | 241.4371 | 121.2545 | 121.2545 | 177.5224 | 296.3908 | 21.694
03/17 13:00:00 | 7.45 | -6.2417 | 1.7499 | 0.002457 | 91500 | 12.9833 | 308.3333 | 7.1223 | 350 | 277.3333 | 220.4167 | 4.8386 | 1.1317 | 9.826 | 238037.9264 | 4793193.6024 | 405.0532 | 145.0293 | 146.7488 | 173.1669 | 424.1542 | 21.7047
03/17 14:00:00 | 7.8417 | -6.35 | 1.9139 | 0.0024187 | 91558.3333 | 13.6917 | 311.6667 | 6.3177 | 346 | 298.4167 | 320.1667 | 4.8386 | 1.1309 | 9.826 | 238058.9851 | 5766923.0837 | 506.7425 | 159.2768 | 246.8499 | 159.2768 | 509.1588 | 21.7011
03/17 15:00:00 | 8.0083 | -7.3833 | 1.7714 | 0.0022442 | 91600 | 13.6083 | 325.8333 | 6.8931 | 348.8333 | 269.1667 | 420.25 | 4.8386 | 1.1311 | 9.826 | 227650.6756 | 6644540.5113 | 533.4816 | 153.3635 | 396.35 | 153.3635 | 522.7882 | 21.6971
03/17 16:00:00 | 8.0917 | -7.6583 | 1.7274 | 0.002175 | 91658.3333 | 10.7167 | 324.1667 | 5.9127 | 344 | 224.75 | 459.6667 | 4.8386 | 1.1316 | 9.826 | 267600.5987 | 7233625.4733 | 479.513 | 134.7197 | 529.8428 | 134.7197 | 454.6078 | 21.6881
03/17 17:00:00 | 8.3 | -7.2 | 1.9257 | 0.002236 | 91700 | 8.8 | 320 | 6.9498 | 349.1667 | 125 | 670.1667 | 4.8386 | 1.1312 | 9.826 | 308835.5305 | 8171141.7151 | 442.2135 | 97.5814 | 744.4954 | 97.5814 | 369.3251 | 21.6788
03/17 18:00:00 | 6.375 | -4.925 | 1.6691 | 0.002815 | 91758.3333 | 6.0583 | 229.1667 | 7.2726 | 350.6667 | 69.4167 | 668.5833 | 4.8386 | 1.1386 | 9.826 | 611479.8449 | 6973421.151 | 274.2913 | 58.6962 | 775.6165 | 58.6962 | 205.1691 | 21.6877
03/17 19:00:00 | 4.3583 | -3.3 | 1.0136 | 0.0031425 | 91800 | 3.225 | 15.8333 | 3.6473 | 332.9167 | 25.3611 | 330.5 | 4.8386 | 1.1468 | 9.826 | 644442.5228 | 3000894.8971 | 69.2141 | 18.5677 | 375.6969 | 18.5677 | 42.5323 | 21.6784
03/17 20:00:00 | 3.55 | -3.65 | 0.44615 | 0.0030588 | 91800 | 2.6 | 273.3333 | 1.8836 | 324.4167 | 0 | 0 | 4.8386 | 1.1503 | 9.826 | 600542.4368 | 0 | 0 | 0 | 0 | 0 | 0 | 21.6814
03/17 21:00:00 | 3.0083 | -5.1833 | -0.34684 | 0.0027008 | 91858.3333 | 4.0583 | 317.5 | 1.5472 | 322.8333 | 0 | 0 | 4.8386 | 1.154 | 9.826 | 1950147.8992 | 0 | 0 | 0 | 0 | 0 | 0 | 21.7183
03/17 22:00:00 | 2.45 | -6.1 | -0.9481 | 0.0024848 | 91900 | 3.9333 | 306.6667 | 1.37 | 322 | 0 | 0 | 4.8386 | 1.1572 | 9.826 | 594356.3913 | 0 | 0 | 0 | 0 | 0 | 0 | 21.7042
03/17 23:00:00 | 2.2 | -6.1 | -1.0918 | 0.0024816 | 91900 | 3.1 | 290 | 1.37 | 322 | 0 | 0 | 4.8386 | 1.1583 | 9.826 | 506695.5371 | 0 | 0 | 0 | 0 | 0 | 0 | 21.7106
03/17 24:00:00 | 1.2667 | -5.8083 | -1.5108 | 0.0025578 | 91900 | 3.3917 | 295.8333 | 3.8007 | 333.6667 | 0 | 0 | 4.8386 | 1.1621 | 9.826 | 487203.6892 | 0 | 0 | 0 | 0 | 0 | 0 | 21.7172
03/18 01:00:00 | 0.25 | -5.8917 | -2.1209 | 0.0025379 | 91900 | 4.1833 | 288.3333 | 4.8191 | 338.5 | 0 | 0 | 4.8386 | 1.1665 | 9.894 | 482775.5654 | 0 | 0 | 0 | 0 | 0 | 0 | 21.7151
03/18 02:00:00 | -0.64167 | -5.8083 | -2.63 | 0.0025473 | 91841.6667 | 3.4333 | 274.1667 | 2.5935 | 327.8333 | 0 | 0 | 4.8386 | 1.1695 | 9.894 | 469695.1514 | 0 | 0 | 0 | 0 | 0 | 0 | 21.7274
03/18 03:00:00 | -1.45 | -5.6 | -3.0418 | 0.0025933 | 91800 | 1.0833 | 289.25 | 1.37 | 322 | 0 | 0 | 4.8386 | 1.1724 | 9.894 | 464356.3464 | 0 | 0 | 0 | 0 | 0 | 0 | 21.7301
03/18 04:00:00 | -1.9917 | -5.6 | -3.3564 | 0.0025994 | 91800 | 1.5167 | 318.75 | 1.37 | 322 | 0 | 0 | 4.8386 | 1.1747 | 9.894 | 474721.7167 | 0 | 0 | 0 | 0 | 0 | 0 | 21.7326
03/18 05:00:00 | -2.2 | -5.6 | -3.4838 | 0.002598 | 91800 | 2.6 | 330 | 1.37 | 322 | 0 | 0 | 4.8386 | 1.1756 | 9.894 | 468736.4118 | 0 | 0 | 0 | 0 | 0 | 0 | 21.735
03/18 06:00:00 | -2.55 | -5.6 | -3.6905 | 0.0025994 | 91858.3333 | 1.9583 | 324.1667 | 1.37 | 322 | 0 | 0 | 4.8386 | 1.1779 | 9.894 | 482220.8176 | 0 | 0 | 0 | 0 | 0 | 0 | 21.7358
03/18 07:00:00 | -2.1583 | -5.25 | -3.3266 | 0.002681 | 91958.3333 | 2.4333 | 308.3333 | 1.4942 | 322.5833 | 1.5 | 15.75 | 4.8386 | 1.1773 | 9.894 | 550791.5174 | 22627.3253 | 1.0454 | 1.0454 | 1.0454 | 1.0454 | 1.1294 | 21.7532
03/18 08:00:00 | -0.35833 | -4.65 | -2.0598 | 0.0028196 | 92058.3333 | 3.6833 | 300 | 1.7068 | 323.5833 | 21 | 224.5833 | 4.8386 | 1.1705 | 9.894 | 1492060.5095 | 2438208.2138 | 67.755 | 17.1545 | 17.1545 | 298.4938 | 42.8024 | 21.7207
03/18 09:00:00 | 1.8833 | -4.1083 | -0.62319 | 0.0029377 | 92158.3333 | 4.1 | 300 | 1.7953 | 324 | 47.0833 | 516.1667 | 4.8386 | 1.162 | 9.894 | 2149297.1732 | 5465252.9109 | 247.3826 | 46.8639 | 46.8639 | 574.5683 | 184.5894 | 21.6937
03/18 10:00:00 | 3.7333 | -3.9 | 0.49645 | 0.003 | 92258.3333 | 5.0333 | 288.3333 | 1.7953 | 324 | 70.8333 | 762.4167 | 4.8386 | 1.1554 | 9.894 | 261351.6908 | 8148438.7535 | 490.5024 | 80.0659 | 80.0659 | 717.2681 | 391.0676 | 21.6921
03/18 11:00:00 | 4.4 | -3.9 | 0.87708 | 0.0030025 | 92300 | 5.7 | 280 | 1.7953 | 324 | 82.8333 | 879.5833 | 4.8386 | 1.1532 | 9.894 | 237149.801 | 8694185.5719 | 677.63 | 104.5756 | 104.5756 | 640.2863 | 562.3278 | 21.6959
03/18 12:00:00 | 6.0333 | -4.8917 | 1.4948 | 0.0027966 | 92300 | 5.0583 | 297.5 | 1.5472 | 322.8333 | 88.25 | 938.8333 | 4.8386 | 1.1468 | 9.894 | 234722.2016 | 8010863.3689 | 806.5468 | 117.4852 | 117.4852 | 455.3135 | 680.9954 | 21.678
03/18 13:00:00 | 7.55 | -5.6 | 2.0419 | 0.0025945 | 92241.6667 | 4.6 | 327.5 | 1.37 | 322 | 92 | 966.5833 | 4.8386 | 1.1402 | 9.894 | 230379.0107 | 7733516.366 | 872.1198 | 123.7648 | 127.62 | 215.5396 | 741.3687 | 21.6752
03/18 14:00:00 | 7.8 | -6.2417 | 1.9859 | 0.0024549 | 92200 | 5.825 | 305 | 1.2455 | 321.4167 | 93.5 | 971.8333 | 4.8386 | 1.139 | 9.894 | 210818.2808 | 7829999.4506 | 869.1098 | 124.2642 | 303.218 | 124.2642 | 738.361 | 21.6767
03/18 15:00:00 | 8.4417 | -6.35 | 2.2929 | 0.0024271 | 92200 | 5.475 | 297.5 | 1.2811 | 321.5833 | 91.5 | 959.6667 | 4.8386 | 1.1364 | 9.894 | 221963.105 | 8590008.3567 | 800.3354 | 118.6066 | 548.1428 | 118.6066 | 674.1046 | 21.6715
03/18 16:00:00 | 8.55 | -6.45 | 2.3332 | 0.0024136 | 92200 | 4.0167 | 310 | 1.2455 | 321.4167 | 86.8333 | 925.4167 | 4.8386 | 1.136 | 9.894 | 244991.0625 | 9427037.0614 | 675.14 | 104.7177 | 744.1199 | 104.7177 | 555.4747 | 21.7813
03/18 17:00:00 | 8.3 | -6.7 | 2.1448 | 0.0023727 | 92200 | 3.6 | 310 | 1.1566 | 321 | 77.4167 | 857.25 | 4.8386 | 1.1371 | 9.894 | 296545.99 | 9067971.0598 | 497.6683 | 84.3346 | 850.5989 | 84.3346 | 393.424 | 22.0402
03/18 18:00:00 | 7.3667 | -6.9917 | 1.549 | 0.0023071 | 92200 | 3.6 | 304.1667 | 1.1566 | 321 | 61.8333 | 715.5833 | 4.8386 | 1.141 | 9.894 | 532189.018 | 7229160.2559 | 283.9292 | 56.9519 | 809.3905 | 56.9519 | 208.3885 | 21.7347
03/18 19:00:00 | 5.7083 | -7.2 | 0.55538 | 0.0022534 | 92200 | 2.725 | 300 | 1.1566 | 321 | 27.0833 | 323.3056 | 4.8386 | 1.1479 | 9.894 | 620702.2713 | 2961405.189 | 69.1332 | 19.594 | 368.2692 | 19.594 | 44.0674 | 21.8026
03/18 20:00:00 | 5 | -7.2 | 0.14366 | 0.0022447 | 92200 | 0.875 | 307.5833 | 1.1566 | 321 | 0 | 0 | 4.8386 | 1.1508 | 9.894 | 524494.3272 | 0 | 0 | 0 | 0 | 0 | 0 | 21.6744
03/18 21:00:00 | 3.3667 | -6.5583 | -0.5523 | 0.0023954 | 92141.6667 | 0 | 310.0833 | 1.2811 | 321.5833 | 0 | 0 | 4.8386 | 1.1566 | 9.894 | 490763.361 | 0 | 0 | 0 | 0 | 0 | 0 | 21.6797
03/18 22:00:00 | 1.5583 | -5.8083 | -1.3414 | 0.002555 | 92041.6667 | 0 | 305.0833 | 1.37 | 322 | 0 | 0 | 4.8386 | 1.1627 | 9.894 | 524840.3845 | 0 | 0 | 0 | 0 | 0 | 0 | 21.6909
03/18 23:00:00 | 1.1 | -5.6 | -1.5307 | 0.002606 | 92000 | 0 | 258.6667 | 1.37 | 322 | 0 | 0 | 4.8386 | 1.164 | 9.894 | 501900.7059 | 0 | 0 | 0 | 0 | 0 | 0 | 21.7042
03/18 24:00:00 | 0.80833 | -5.25 | -1.5916 | 0.0026799 | 92000 | 2.3917 | 170.4167 | 1.4942 | 322.5833 | 0 | 0 | 4.8386 | 1.1651 | 9.894 | 484667.3094 | 0 | 0 | 0 | 0 | 0 | 0 | 21.712
03/19 01:00:00 | -0.1 | -5 | -2.0363 | 0.0027353 | 91941.6667 | 3.225 | 124.1667 | 1.5829 | 323 | 0 | 0 | 4.8386 | 1.1681 | 9.9636 | 471875.9727 | 0 | 0 | 0 | 0 | 0 | 0 | 21.719
03/19 02:00:00 | -0.25 | -5 | -2.1228 | 0.0027367 | 91900 | 3.1833 | 125.8333 | 1.5829 | 323 | 0 | 0 | 4.8386 | 1.1682 | 9.9636 | 469889.3573 | 0 | 0 | 0 | 0 | 0 | 0 | 21.7233
03/19 03:00:00 | 0.35 | -5.35 | -1.8837 | 0.0026626 | 91900 | 3.6 | 135.8333 | 1.4587 | 322.4167 | 0 | 0 | 4.8386 | 1.1658 | 9.9636 | 464498.1727 | 0 | 0 | 0 | 0 | 0 | 0 | 21.7259
03/19 04:00:00 | 0.6 | -5.25 | -1.7166 | 0.0026794 | 91900 | 3.6 | 134.1667 | 1.4942 | 322.5833 | 0 | 0 | 4.8386 | 1.1647 | 9.9636 | 463479.7087 | 0 | 0 | 0 | 0 | 0 | 0 | 21.7278
03/19 05:00:00 | 0.6 | -5 | -1.639 | 0.0027339 | 91900 | 3.6 | 130 | 1.5829 | 323 | 0 | 0 | 4.8386 | 1.1646 | 9.9636 | 480572.4516 | 0 | 0 | 0 | 0 | 0 | 0 | 21.7292
03/19 06:00:00 | 0.25 | -5.35 | -1.9721 | 0.0026391 | 91958.3333 | 3.6 | 130 | 1.4587 | 322.4167 | 0 | 0 | 4.8386 | 1.167 | 9.9636 | 475732.8899 | 0 | 0 | 0 | 0 | 0 | 0 | 21.7303
03/19 07:00:00 | 0.64167 | -5.6 | -1.811 | 0.0025931 | 92000 | 3.6 | 130 | 1.37 | 322 | 1.75 | 16.9167 | 4.8386 | 1.1659 | 9.9636 | 500684.7626 | 26450.9637 | 1.2223 | 1.2223 | 1.2223 | 1.2223 | 1.3335 | 21.7456
03/19 08:00:00 | 3.025 | -5.6 | -0.43494 | 0.0026211 | 92058.3333 | 4.1833 | 130 | 1.37 | 322 | 23.4167 | 240.0833 | 4.8386 | 1.1566 | 9.9636 | 1932676.8357 | 2619111.7353 | 72.7027 | 19.0575 | 19.0575 | 319.7211 | 46.6729 | 21.7027
03/19 09:00:00 | 5.3917 | -5.25 | 0.98278 | 0.0026888 | 92158.3333 | 4.8917 | 135.8333 | 1.4942 | 322.5833 | 47.25 | 545.6667 | 4.8386 | 1.1479 | 9.9636 | 277574.5297 | 5716320.5332 | 258.4317 | 48.5659 | 48.5659 | 601.6001 | 192.5273 | 21.695
03/19 10:00:00 | 7.0917 | -5.6417 | 1.8178 | 0.0026145 | 92200 | 5.7417 | 140 | 1.4587 | 322.4167 | 66.5 | 795 | 4.8386 | 1.1416 | 9.9636 | 1935875.9463 | 8340339.8423 | 501.7331 | 80.7986 | 80.7986 | 735.4362 | 400.2787 | 21.6986
03/19 11:00:00 | 7.8 | -6.1 | 2.0587 | 0.0025089 | 92200 | 6.2 | 140 | 1.37 | 322 | 79.0833 | 902.4167 | 4.8386 | 1.1389 | 9.9636 | 244405.671 | 8817970.4274 | 688.2012 | 104.9984 | 104.9984 | 649.9736 | 570.944 | 21.688
03/19 12:00:00 | 9.725 | -7.0917 | 2.8326 | 0.0023212 | 92200 | 4.3917 | 140 | 1.1207 | 320.8333 | 85.0833 | 956.75 | 4.8386 | 1.1315 | 9.9636 | 223484.9387 | 8095515.7959 | 817.1981 | 117.387 | 117.387 | 460.5224 | 689.1727 | 21.6722
03/19 13:00:00 | 11.45 | -7.8 | 3.5 | 0.0021451 | 92141.6667 | 2.5167 | 116.6667 | 0.9427 | 320 | 84 | 990.75 | 4.8386 | 1.1242 | 9.9636 | 410884.8453 | 7788147.709 | 884.0526 | 121.7518 | 125.6868 | 215.1584 | 749.6627 | 21.7111
03/19 14:00:00 | 11.9917 | -7.8 | 3.7523 | 0.0021306 | 92041.6667 | 2.1 | 165.3333 | 0.9427 | 320 | 83.0833 | 999.5833 | 4.8386 | 1.1209 | 9.9636 | 210955.135 | 7874246.4599 | 881.4393 | 121.2319 | 303.8659 | 121.2319 | 746.4263 | 21.83
03/19 15:00:00 | 12.8417 | -8.0917 | 4.1322 | 0.0020954 | 91941.6667 | 0.875 | 227.75 | 0.81764 | 319.4167 | 90.5 | 952.5833 | 4.8386 | 1.1164 | 9.9636 | 292521.0666 | 8527268.4924 | 796.364 | 117.3005 | 543.6542 | 117.3005 | 669.6264 | 22.133
03/19 16:00:00 | 13.0083 | -8.0083 | 4.2123 | 0.0020946 | 91900 | 0.875 | 146.25 | 0.85338 | 319.5833 | 124.4167 | 758 | 4.8386 | 1.1152 | 9.9636 | 206167.2485 | 8630471.6547 | 609.6775 | 110.3986 | 669.3872 | 110.3986 | 509.5409 | 22.4911
03/19 17:00:00 | 12.8 | -7.8 | 4.1244 | 0.0021082 | 91900 | 1.5 | 80 | 0.9427 | 320 | 127.0833 | 560.8333 | 4.8386 | 1.116 | 9.9636 | 320093.8694 | 7238021.2735 | 393.0719 | 93.6648 | 648.0139 | 93.6648 | 335.8352 | 22.7939
03/19 18:00:00 | 11.8083 | -7.1583 | 3.793 | 0.0022481 | 91841.6667 | 3.3083 | 103.3333 | 1.0675 | 320.5833 | 108.75 | 284.1667 | 4.8386 | 1.1189 | 9.9636 | 556105.058 | 4314236.0986 | 175.5739 | 64.2221 | 438.1812 | 64.2221 | 168.4753 | 22.4244
03/19 19:00:00 | 10.4583 | -6.35 | 3.3383 | 0.0024403 | 91741.6667 | 4.6 | 125.8333 | 1.2811 | 321.5833 | 41.5 | 80.2778 | 4.8386 | 1.1227 | 9.9636 | 670313.2489 | 1679905.4057 | 41.6435 | 20.3193 | 204.2489 | 20.3193 | 45.8444 | 22.4945
03/19 20:00:00 | 9.65 | -6.45 | 2.863 | 0.0024045 | 91641.6667 | 4.8917 | 124.1667 | 1.2455 | 321.4167 | 0 | 0 | 4.8386 | 1.1248 | 9.9636 | 522938.4283 | 0 | 0 | 0 | 0 | 0 | 0 | 22.0722
03/19 21:00:00 | 8.7583 | -6.0583 | 2.5162 | 0.0025003 | 91600 | 5.1 | 125.8333 | 1.2811 | 321.5833 | 0 | 0 | 4.8386 | 1.1276 | 9.9636 | 2449293.203 | 0 | 0 | 0 | 0 | 0 | 0 | 22.1195
03/19 22:00:00 | 7.6583 | -5.25 | 2.2054 | 0.0027104 | 91541.6667 | 4.8083 | 124.1667 | 1.4942 | 322.5833 | 0 | 0 | 4.8386 | 1.1309 | 9.9636 | 560824.1851 | 0 | 0 | 0 | 0 | 0 | 0 | 21.6773
03/19 23:00:00 | 7.2 | -5 | 2.0424 | 0.0027743 | 91500 | 4.6 | 120 | 1.5829 | 323 | 0 | 0 | 4.8386 | 1.1322 | 9.9636 | 643016.7114 | 0 | 0 | 0 | 0 | 0 | 0 | 21.7139
03/19 24:00:00 | 7.55 | -5.35 | 2.0986 | 0.0026729 | 91558.3333 | 3.4333 | 188.25 | 1.4587 | 322.4167 | 0 | 0 | 4.8386 | 1.1316 | 9.9636 | 705979.4286 | 0 | 0 | 0 | 0 | 0 | 0 | 21.6893
03/20 01:00:00 | 7.1583 | -5.25 | 1.9092 | 0.0026866 | 91600 | 3.1833 | 267.9167 | 1.4942 | 322.5833 | 0 | 0 | 4.8386 | 1.1337 | 10.0348 | 471987.8944 | 0 | 0 | 0 | 0 | 0 | 0 | 21.6978
03/20 02:00:00 | 5.7083 | -4.3583 | 1.443 | 0.0029239 | 91600 | 2.375 | 272.5 | 1.7068 | 323.5833 | 0 | 0 | 4.8386 | 1.1392 | 10.0348 | 469977.5574 | 0 | 0 | 0 | 0 | 0 | 0 | 21.7041
03/20 03:00:00 | 4.3583 | -3.55 | 0.94298 | 0.003101 | 91600 | 2.1417 | 283.3333 | 1.9189 | 324.5833 | 0 | 0 | 4.8386 | 1.1444 | 10.0348 | 464658.7234 | 0 | 0 | 0 | 0 | 0 | 0 | 21.7094
03/20 04:00:00 | 3.55 | -3.0083 | 0.70501 | 0.0032536 | 91600 | 1.9583 | 294.1667 | 2.1305 | 325.5833 | 0 | 0 | 4.8386 | 1.1475 | 10.0348 | 463699.3816 | 0 | 0 | 0 | 0 | 0 | 0 | 21.7134
03/20 05:00:00 | 3.3 | -2.8 | 0.67172 | 0.0033301 | 91600 | 1.5 | 290 | 4.5096 | 337.0833 | 0 | 0 | 4.8386 | 1.1484 | 10.0348 | 469124.0445 | 0 | 0 | 0 | 0 | 0 | 0 | 21.7159
03/20 06:00:00 | 3.0083 | -1.8083 | 0.91758 | 0.0036222 | 91658.3333 | 2.1417 | 307.5 | 6.3816 | 346.1667 | 0 | 0 | 4.8386 | 1.1498 | 10.0348 | 496821.0592 | 0 | 0 | 0 | 0 | 0 | 0 | 21.7173
03/20 07:00:00 | 3.4417 | -0.80833 | 1.552 | 0.0039075 | 91758.3333 | 4.0583 | 308.3333 | 10.188 | 365.6667 | 1.5833 | 0 | 4.8386 | 1.1487 | 10.0348 | 1196648.2285 | 17131.1459 | 0.82096 | 0.82096 | 0.82096 | 0.82096 | 1.5701 | 21.7282
03/20 08:00:00 | 4.5417 | -0.89167 | 2.11 | 0.0038744 | 91858.3333 | 5.1 | 305.8333 | 11.563 | 372.5833 | 24.9167 | 39.1667 | 4.8386 | 1.1455 | 10.0348 | 688792.4558 | 696519.1596 | 25.9468 | 14.5929 | 14.5929 | 66.4872 | 30.0791 | 21.7138
03/20 09:00:00 | 5.9917 | -3.725 | 1.8957 | 0.0031266 | 91958.3333 | 6.9083 | 321.6667 | 7.6836 | 352.8333 | 71.4167 | 231.5833 | 4.8386 | 1.1421 | 10.0348 | 524207.9159 | 3349233.4151 | 152.4605 | 48.0323 | 48.0323 | 324.7314 | 133.1127 | 21.7025
03/20 10:00:00 | 6.9917 | -5.8917 | 1.6395 | 0.00253 | 92058.3333 | 8.55 | 318.3333 | 5.4179 | 341.4167 | 120.75 | 399.4167 | 4.8386 | 1.1404 | 10.0348 | 224642.3661 | 5691030.8635 | 334.905 | 84.9811 | 84.9811 | 469.7427 | 290.776 | 21.7036
03/20 11:00:00 | 7.2 | -6.1 | 1.687 | 0.0024794 | 92100 | 8.8 | 310 | 3.0212 | 329.9167 | 104 | 774.4167 | 4.8386 | 1.1401 | 10.0348 | 316000.5696 | 8201289.1973 | 635.7495 | 105.3065 | 105.3065 | 598.0385 | 527.9036 | 21.7053
03/20 12:00:00 | 7.8417 | -7.3833 | 1.7257 | 0.0022509 | 92100 | 8.8 | 310 | 0.99567 | 320.25 | 96.3333 | 938.0833 | 4.8386 | 1.1379 | 10.0348 | 230860.477 | 8125428.922 | 813.2928 | 122.1592 | 122.1592 | 460.4912 | 688.7567 | 21.6796
03/20 13:00:00 | 8.3 | -8.65 | 1.621 | 0.0019906 | 92100 | 6.6417 | 315.8333 | 0.60296 | 318.4167 | 99.1667 | 968.3333 | 4.8386 | 1.1366 | 10.0348 | 231474.033 | 7847771.2098 | 879.7527 | 127.9712 | 131.8721 | 220.2099 | 749.6723 | 21.6738
03/20 14:00:00 | 8.65 | -11.4667 | 1.2397 | 0.0015731 | 92100 | 7.2583 | 314.1667 | -0.11781 | 315.0833 | 101.0833 | 969.25 | 4.8386 | 1.1359 | 10.0348 | 210770.0443 | 7921493.1426 | 873.5629 | 128.3342 | 307.7128 | 128.3342 | 744.1993 | 21.674
03/20 15:00:00 | 8.9 | -13.0083 | 1.0764 | 0.001358 | 92041.6667 | 8.8 | 327.5 | -0.44185 | 313.5833 | 96 | 960.3333 | 4.8386 | 1.1346 | 10.0348 | 227245.9877 | 8668704.8555 | 804.4337 | 121.4828 | 552.6484 | 121.4828 | 678.8977 | 21.6715
03/20 16:00:00 | 8.9 | -12.45 | 1.1818 | 0.001436 | 92000 | 9.0917 | 334.1667 | -0.35124 | 314 | 82.5 | 947.25 | 4.8386 | 1.1339 | 10.0348 | 205004.545 | 9521911.4908 | 681.2808 | 106.2509 | 750.7312 | 106.2509 | 561.9243 | 21.6969
03/20 17:00:00 | 8.55 | -12.2 | 0.98491 | 0.0014339 | 92000 | 8.3667 | 341.6667 | -0.35124 | 314 | 67.8333 | 901.0833 | 4.8386 | 1.1353 | 10.0348 | 384152.8458 | 9259074.1007 | 507.8839 | 82.8458 | 872.4904 | 82.8458 | 399.8958 | 21.9376
03/20 18:00:00 | 7.3667 | -11.9083 | 0.39168 | 0.0014836 | 92000 | 7.4083 | 344.1667 | -0.22469 | 314.5833 | 56.5833 | 753.5 | 4.8386 | 1.14 | 10.0348 | 531572.5616 | 7434241.9459 | 291.2527 | 56.7563 | 834.5908 | 56.7563 | 211.0538 | 21.6944
03/20 19:00:00 | 5.7083 | -11.0583 | -0.35606 | 0.0016079 | 92000 | 4.8083 | 340 | -0.0080564 | 315.5833 | 31.5833 | 388.9167 | 4.8386 | 1.1466 | 10.0348 | 758487.1376 | 3129309.9333 | 73.5545 | 22.2698 | 386.8447 | 22.2698 | 49.2114 | 21.7265
03/20 20:00:00 | 4.65 | -10.6 | -0.88091 | 0.0016496 | 92000 | 2.8083 | 310.8333 | 0.082119 | 316 | 0 | 0 | 4.8386 | 1.1509 | 10.0348 | 698669.4918 | 0 | 0 | 0 | 0 | 0 | 0 | 21.6749
03/20 21:00:00 | 3.4667 | -10.25 | -1.4404 | 0.0017241 | 92000 | 2.3083 | 284.1667 | 0.20807 | 316.5833 | 0 | 0 | 4.8386 | 1.1557 | 10.0348 | 486282.9521 | 0 | 0 | 0 | 0 | 0 | 0 | 21.6835
03/20 22:00:00 | 2.1583 | -9.3583 | -1.9892 | 0.0018625 | 92000 | 2.975 | 280 | 0.42368 | 317.5833 | 0 | 0 | 4.8386 | 1.1609 | 10.0348 | 521536.768 | 0 | 0 | 0 | 0 | 0 | 0 | 21.6939
03/20 23:00:00 | 1.7 | -8.9 | -2.1689 | 0.0019212 | 92000 | 3.6 | 280 | 0.51343 | 318 | 0 | 0 | 4.8386 | 1.1627 | 10.0348 | 525449.7703 | 0 | 0 | 0 | 0 | 0 | 0 | 21.7072
03/20 24:00:00 | 0.35833 | -8.55 | -2.8254 | 0.0020104 | 92000 | 2.375 | 204.1667 | 0.63878 | 318.5833 | 0 | 0 | 4.8386 | 1.1683 | 10.0348 | 484569.142 | 0 | 0 | 0 | 0 | 0 | 0 | 21.7154
03/21 01:00:00 | -1.8833 | -8.0083 | -4.0281 | 0.0021102 | 91941.6667 | 1.85 | 185 | 0.85338 | 319.5833 | 0 | 0 | 4.8386 | 1.177 | 10.1076 | 471769.0796 | 0 | 0 | 0 | 0 | 0 | 0 | 21.7239
03/21 02:00:00 | -3.0917 | -8.0917 | -4.8168 | 0.0020853 | 91900 | 0.875 | 289.3333 | 0.81764 | 319.4167 | 0 | 0 | 4.8386 | 1.1817 | 10.1076 | 469770.5877 | 0 | 0 | 0 | 0 | 0 | 0 | 21.7294
03/21 03:00:00 | -3.3 | -8.3 | -5.0053 | 0.0020487 | 91900 | 0.875 | 81.6667 | 0.72832 | 319 | 0 | 0 | 4.8386 | 1.1827 | 10.1076 | 464356.6339 | 0 | 0 | 0 | 0 | 0 | 0 | 21.7329
03/21 04:00:00 | -3.65 | -8.3 | -5.2371 | 0.0020423 | 91900 | 1.5 | 173.3333 | 0.72832 | 319 | 0 | 0 | 4.8386 | 1.1843 | 10.1076 | 463352.2986 | 0 | 0 | 0 | 0 | 0 | 0 | 21.7361
03/21 05:00:00 | -3.9 | -8.3 | -5.4043 | 0.0020372 | 91900 | 1.5 | 190 | 0.72832 | 319 | 0 | 0 | 4.8386 | 1.1854 | 10.1076 | 468722.5525 | 0 | 0 | 0 | 0 | 0 | 0 | 21.7384
03/21 06:00:00 | -4.1917 | -8.65 | -5.6714 | 0.0019873 | 91900 | 0.625 | 85 | 0.60296 | 318.4167 | 0 | 0 | 4.8386 | 1.1868 | 10.1076 | 475564.0304 | 0 | 0 | 0 | 0 | 0 | 0 | 21.7394
03/21 07:00:00 | -3.1167 | -8.2583 | -4.8677 | 0.0020631 | 91958.3333 | 0 | 18.1667 | 0.76384 | 319.1667 | 2.0833 | 18.25 | 4.8386 | 1.1826 | 10.1076 | 1635253.3029 | 31874.8586 | 1.4704 | 1.4704 | 1.4704 | 1.4704 | 1.5598 | 21.7509
03/21 08:00:00 | -0.91667 | -7.8 | -3.369 | 0.0021559 | 92000 | 1.225 | 126.6667 | 0.9427 | 320 | 28.4167 | 249.0833 | 4.8386 | 1.1734 | 10.1076 | 480616.0039 | 2808157.8171 | 77.9248 | 22.6083 | 22.6083 | 339.6786 | 52.1316 | 21.7227
03/21 09:00:00 | 1.6333 | -8.4417 | -2.0406 | 0.0020356 | 92058.3333 | 1.75 | 217.5 | 0.69229 | 318.8333 | 63.9167 | 500 | 4.8386 | 1.1635 | 10.1076 | 277526.9627 | 5647724.0723 | 253.7769 | 55.3359 | 55.3359 | 585.8365 | 195.5167 | 21.6958
03/21 10:00:00 | 3.7333 | -8.9 | -0.99837 | 0.0019278 | 92100 | 0.625 | 271.4167 | 0.51343 | 318 | 104.6667 | 633.75 | 4.8386 | 1.1554 | 10.1076 | 234282.6765 | 7601266.7192 | 451.7612 | 89.9249 | 89.9249 | 654.133 | 371.2036 | 21.6848
03/21 11:00:00 | 4.4 | -8.9 | -0.62868 | 0.001927 | 92100 | 0 | 287.5833 | 0.51343 | 318 | 106.3333 | 836.1667 | 4.8386 | 1.1526 | 10.1076 | 217938.3689 | 8757582.1581 | 676.8171 | 111.9329 | 111.9329 | 639.961 | 562.5653 | 21.6871
03/21 12:00:00 | 6.0333 | -8.55 | 0.39036 | 0.0020099 | 92100 | 1.225 | 180 | 0.63878 | 318.5833 | 115.0833 | 900.9167 | 4.8386 | 1.1458 | 10.1076 | 269939.6559 | 8170230.8889 | 812.7258 | 124.7719 | 124.7719 | 462.7249 | 683.8683 | 21.6752
03/21 13:00:00 | 7.55 | -8.9417 | 1.1525 | 0.0019492 | 92100 | 2.975 | 180 | 0.60296 | 318.4167 | 120.5 | 926.3333 | 4.8386 | 1.1397 | 10.1076 | 251378.753 | 7851263.5883 | 868.5025 | 133.5965 | 137.433 | 224.2305 | 742.7281 | 21.6742
03/21 14:00:00 | 7.8 | -10.7417 | 0.8788 | 0.0016552 | 92041.6667 | 1.5 | 273.75 | 0.13558 | 316.25 | 119.3333 | 935.4167 | 4.8386 | 1.1385 | 10.1076 | 210899.7147 | 7927752.3387 | 861.9199 | 134.4571 | 310.14 | 134.4571 | 739.8696 | 21.6687
03/21 15:00:00 | 8.4417 | -11.7 | 1.0574 | 0.0015296 | 92000 | 1.5167 | 296.25 | -0.1343 | 315 | 110.1667 | 932.9167 | 4.8386 | 1.1356 | 10.1076 | 222088.9059 | 8711967.4656 | 804.9965 | 123.4211 | 555.5186 | 123.4211 | 676.4844 | 21.7578
03/21 16:00:00 | 8.9 | -12.3417 | 1.2058 | 0.0014563 | 91941.6667 | 4.0583 | 295.8333 | -0.26085 | 314.4167 | 105.3333 | 874.1667 | 4.8386 | 1.1332 | 10.1076 | 216235.3402 | 9321959.8463 | 663.6101 | 110.2091 | 730.4195 | 110.2091 | 549.1176 | 22.0393
03/21 17:00:00 | 8.9 | -12.8 | 1.1145 | 0.0013924 | 91900 | 5.1 | 300 | -0.35124 | 314 | 115.0833 | 649.25 | 4.8386 | 1.1328 | 10.1076 | 314988.2878 | 7870097.8604 | 427.8417 | 92.9709 | 715.5296 | 92.9709 | 356.1962 | 22.2386
03/21 18:00:00 | 7.6167 | -10.8167 | 0.80603 | 0.0016832 | 91900 | 5.1 | 305.8333 | 0.15315 | 316.3333 | 86.4167 | 439.9167 | 4.8386 | 1.1374 | 10.1076 | 574343.3442 | 5318699.2346 | 210.0842 | 59.4402 | 571.3024 | 59.4402 | 176.1828 | 21.8015
03/21 19:00:00 | 6.0583 | -9.75 | 0.12429 | 0.001823 | 91841.6667 | 4.5167 | 292.5 | 0.38778 | 317.4167 | 39.5833 | 274.0833 | 4.8386 | 1.1428 | 10.1076 | 607744.9267 | 2598177.6475 | 62.1687 | 23.7825 | 316.5442 | 23.7825 | 51.2361 | 21.8019
03/21 20:00:00 | 4.9 | -10 | -0.57872 | 0.0017745 | 91858.3333 | 3.8083 | 297.5 | 2.0308 | 325.1667 | 0 | 0 | 4.8386 | 1.1478 | 10.1076 | 526686.8527 | 0 | 0 | 0 | 0 | 0 | 0 | 21.6744
03/21 21:00:00 | 3.7583 | -10 | -1.2084 | 0.0017782 | 91841.6667 | 3.6 | 292.5 | 1.5357 | 322.8333 | 0 | 0 | 4.8386 | 1.1523 | 10.1076 | 573037.7747 | 0 | 0 | 0 | 0 | 0 | 0 | 21.6811
03/21 22:00:00 | 2.6583 | -9.3583 | -1.6829 | 0.001884 | 91800 | 3.6 | 285.8333 | 0.42368 | 317.5833 | 0 | 0 | 4.8386 | 1.1562 | 10.1076 | 519987.7115 | 0 | 0 | 0 | 0 | 0 | 0 | 21.6971
03/21 23:00:00 | 2.2 | -8.9 | -1.8548 | 0.0019468 | 91800 | 3.6 | 290 | 0.51343 | 318 | 0 | 0 | 4.8386 | 1.158 | 10.1076 | 501890.9068 | 0 | 0 | 0 | 0 | 0 | 0 | 21.705
03/21 24:00:00 | 0.91667 | -8.55 | -2.5146 | 0.0020056 | 91800 | 2.375 | 319.1667 | 0.63878 | 318.5833 | 0 | 0 | 4.8386 | 1.1633 | 10.1076 | 489773.2283 | 0 | 0 | 0 | 0 | 0 | 0 | 21.7131
03/22 01:00:00 | -0.35 | -7.6583 | -3.024 | 0.0021654 | 91800 | 2.1417 | 310.8333 | 0.97814 | 320.1667 | 0 | 0 | 4.8386 | 1.1684 | 10.1819 | 471891.0334 | 0 | 0 | 0 | 0 | 0 | 0 | 21.7203
03/22 02:00:00 | -0.89167 | -7.2 | -3.194 | 0.0022679 | 91800 | 1.0833 | 309.25 | 1.1566 | 321 | 0 | 0 | 4.8386 | 1.1706 | 10.1819 | 469954.0968 | 0 | 0 | 0 | 0 | 0 | 0 | 21.7248
03/22 03:00:00 | -1.7417 | -7.2 | -3.7146 | 0.0022626 | 91800 | 0 | 322.4167 | 1.1566 | 321 | 0 | 0 | 4.8386 | 1.1743 | 10.1819 | 467827.0329 | 0 | 0 | 0 | 0 | 0 | 0 | 21.7287
03/22 04:00:00 | -2.55 | -6.9083 | -4.1163 | 0.0023206 | 91858.3333 | 0 | 322.5833 | 1.1566 | 321 | 0 | 0 | 4.8386 | 1.1784 | 10.1819 | 463583.3705 | 0 | 0 | 0 | 0 | 0 | 0 | 21.7322
03/22 05:00:00 | -2.8 | -6.7 | -4.1947 | 0.0023682 | 91900 | 0 | 324.75 | 1.1566 | 321 | 0 | 0 | 4.8386 | 1.1799 | 10.1819 | 469230.4038 | 0 | 0 | 0 | 0 | 0 | 0 | 21.7343
03/22 06:00:00 | -3.0917 | -6.7 | -4.3768 | 0.0023652 | 91958.3333 | 0 | 326.5833 | 1.1566 | 321 | 0 | 0 | 4.8386 | 1.182 | 10.1819 | 475841.7603 | 0 | 0 | 0 | 0 | 0 | 0 | 21.7354
03/22 07:00:00 | -2.6583 | -6.35 | -3.9992 | 0.0024342 | 92058.3333 | 0 | 325.8333 | 1.2811 | 321.5833 | 2.0833 | 20.8333 | 4.8386 | 1.1812 | 10.1819 | 577510.8162 | 218899.2985 | 1.4933 | 1.8821 | 1.4933 | 28.7141 | 3.7938 | 21.7529
03/22 08:00:00 | -0.91667 | -6.1 | -2.8583 | 0.0024902 | 92216.6667 | 0 | 315.0833 | 1.37 | 322 | 28.0833 | 277 | 4.8386 | 1.1756 | 10.1819 | 480578.5596 | 2909661.9421 | 59.8505 | 22.9302 | 22.9302 | 364.8092 | 85.1205 | 21.7166
03/22 09:00:00 | 1.2833 | -6.45 | -1.7035 | 0.002398 | 92358.3333 | 1.5167 | 320.8333 | 1.2455 | 321.4167 | 57.75 | 549.9167 | 4.8386 | 1.1681 | 10.1819 | 318960.9048 | 5534595.1065 | 221.9221 | 54.2811 | 54.2811 | 616.2412 | 264.0187 | 21.6955
03/22 10:00:00 | 3.4833 | -6.35 | -0.43844 | 0.0024201 | 92400 | 2.3083 | 307.25 | 1.2811 | 321.5833 | 82.5 | 756.4167 | 4.8386 | 1.1593 | 10.1819 | 214290.8672 | 7478918.6028 | 431.8894 | 87.9268 | 87.9268 | 713.1977 | 481.2356 | 21.6845
03/22 11:00:00 | 4.4 | -6.1 | 0.16094 | 0.0024879 | 92400 | 2.1 | 293.3333 | 1.37 | 322 | 97.5 | 860.9167 | 4.8386 | 1.1554 | 10.1819 | 220033.7591 | 7794057.8793 | 606.5195 | 109.5634 | 109.5634 | 629.6669 | 656.3623 | 21.688
03/22 12:00:00 | 6.675 | -7.7333 | 1.0315 | 0.0021958 | 92458.3333 | 3.5583 | 309.5833 | 0.87032 | 319.6667 | 102.4167 | 922.5 | 4.8386 | 1.1472 | 10.1819 | 228172.6474 | 7116316.6556 | 720.2859 | 124.6247 | 124.6247 | 437.2389 | 776.8884 | 21.6789
03/22 13:00:00 | 8.65 | -9.8917 | 1.5639 | 0.0017886 | 92500 | 4.3083 | 308.3333 | 0.26183 | 316.8333 | 101.5833 | 960.1667 | 4.8386 | 1.1404 | 10.1819 | 230405.634 | 6948602.2347 | 781.2711 | 129.0945 | 137.61 | 200.9036 | 838.004 | 21.6752
03/22 14:00:00 | 9.1917 | -10.6 | 1.7077 | 0.0016803 | 92441.6667 | 4.1 | 311.6667 | 0.082119 | 316 | 98.4167 | 973.9167 | 4.8386 | 1.1377 | 10.1819 | 210842.7397 | 7006498.2955 | 775.1189 | 127.9427 | 331.8897 | 127.9427 | 832.7554 | 21.676
03/22 15:00:00 | 9.75 | -10.6 | 1.9854 | 0.0016639 | 92400 | 3.5167 | 337.5 | 0.082119 | 316 | 93.5833 | 966.75 | 4.8386 | 1.135 | 10.1819 | 232909.3615 | 7785730.5553 | 703.9371 | 121.2997 | 575.9862 | 121.2997 | 763.6395 | 21.6706
03/22 16:00:00 | 10 | -10.8917 | 2.0465 | 0.0016092 | 92400 | 2.8083 | 303.3333 | 0.082119 | 316 | 88.25 | 935 | 4.8386 | 1.1341 | 10.1819 | 227636.7148 | 8589874.1399 | 577.51 | 107.9259 | 768.9842 | 107.9259 | 638.5212 | 21.7752
03/22 17:00:00 | 10 | -11.1 | 1.9998 | 0.0015745 | 92400 | 2.6 | 270 | 0.082119 | 316 | 80.4167 | 865.8333 | 4.8386 | 1.1342 | 10.1819 | 321525.3779 | 8391747.5172 | 405.3818 | 87.5916 | 874.0058 | 87.5916 | 468.0447 | 22.122
03/22 18:00:00 | 9.3583 | -11.1 | 1.6833 | 0.0016012 | 92341.6667 | 1.0833 | 307.9167 | 0.082119 | 316 | 66.0833 | 721.1667 | 4.8386 | 1.136 | 10.1819 | 523872.786 | 6905976.841 | 204.6647 | 60.0328 | 827.6489 | 60.0328 | 269.3263 | 21.9219
03/22 19:00:00 | 7.2667 | -9.8167 | 0.80152 | 0.0018042 | 92241.6667 | 0 | 129.4167 | 0.33372 | 317.1667 | 35.75 | 377.25 | 4.8386 | 1.1428 | 10.1819 | 614509.2523 | 3415439.5172 | 38.1347 | 29.292 | 431.3356 | 24.956 | 79.9046 | 22.1025
03/22 20:00:00 | 4.8167 | -8.2583 | -0.22715 | 0.0020516 | 92141.6667 | 0.875 | 101.6667 | 0.76384 | 319.1667 | 0 | 0 | 4.8386 | 1.1512 | 10.1819 | 544950.0823 | 0 | 0 | 0 | 0 | 0 | 0 | 21.6871
03/22 21:00:00 | 3.2583 | -7.45 | -0.89411 | 0.0021919 | 92100 | 2.4333 | 132.5 | 1.0675 | 320.5833 | 0 | 0 | 4.8386 | 1.1569 | 10.1819 | 490753.2389 | 0 | 0 | 0 | 0 | 0 | 0 | 21.6743
03/22 22:00:00 | 1.8083 | -7.55 | -1.7226 | 0.0021872 | 92041.6667 | 3.1 | 131.6667 | 1.0318 | 320.4167 | 0 | 0 | 4.8386 | 1.1623 | 10.1819 | 730858.2385 | 0 | 0 | 0 | 0 | 0 | 0 | 21.6816
03/22 23:00:00 | 1.1 | -7.8 | -2.1772 | 0.0021551 | 92000 | 3.1 | 140 | 0.9427 | 320 | 0 | 0 | 4.8386 | 1.1648 | 10.1819 | 503982.2134 | 0 | 0 | 0 | 0 | 0 | 0 | 21.7
03/22 24:00:00 | 1.45 | -8.0917 | -2.0518 | 0.0021019 | 92000 | 3.6833 | 134.1667 | 0.81764 | 319.4167 | 0 | 0 | 4.8386 | 1.1634 | 10.1819 | 522716.9238 | 0 | 0 | 0 | 0 | 0 | 0 | 21.7095
03/23 01:00:00 | 1.35 | -8.3 | -2.1656 | 0.0020655 | 91941.6667 | 3.8083 | 130 | 0.72832 | 319 | 0 | 0 | 4.8386 | 1.1632 | 10.2578 | 473069.8791 | 0 | 0 | 0 | 0 | 0 | 0 | 21.7165
03/23 02:00:00 | 1.1 | -8.3 | -2.3103 | 0.0020673 | 91900 | 3.8917 | 130 | 0.72832 | 319 | 0 | 0 | 4.8386 | 1.1637 | 10.2578 | 470607.9602 | 0 | 0 | 0 | 0 | 0 | 0 | 21.7215
03/23 03:00:00 | 1.1 | -8.3 | -2.3103 | 0.0020673 | 91900 | 3.8083 | 130 | 0.72832 | 319 | 0 | 0 | 4.8386 | 1.1637 | 10.2578 | 465001.6249 | 0 | 0 | 0 | 0 | 0 | 0 | 21.7248
03/23 04:00:00 | 0.80833 | -8.3 | -2.5061 | 0.0020499 | 91900 | 2.725 | 124.1667 | 0.72832 | 319 | 0 | 0 | 4.8386 | 1.165 | 10.2578 | 463791.277 | 0 | 0 | 0 | 0 | 0 | 0 | 21.7271
03/23 05:00:00 | 0.6 | -8.3 | -2.6467 | 0.0020373 | 91900 | 2.1 | 120 | 0.72832 | 319 | 0 | 0 | 4.8386 | 1.1659 | 10.2578 | 469392.4051 | 0 | 0 | 0 | 0 | 0 | 0 | 21.7288
03/23 06:00:00 | -0.74167 | -8.0083 | -3.3484 | 0.0021029 | 91900 | 2.1 | 120 | 0.85338 | 319.5833 | 0 | 0 | 4.8386 | 1.1715 | 10.2578 | 476467.1446 | 0 | 0 | 0 | 0 | 0 | 0 | 21.7313
03/23 07:00:00 | -0.35833 | -7.45 | -2.96 | 0.0022061 | 92016.6667 | 0.875 | 148.5833 | 1.0675 | 320.5833 | 3.4722 | 35.4167 | 4.8386 | 1.1712 | 10.2578 | 502719.5205 | 370832.5813 | 2.4757 | 3.6189 | 2.4757 | 48.6558 | 5.9343 | 21.7476
03/23 08:00:00 | 1.8833 | -7.2 | -1.596 | 0.0022417 | 92158.3333 | 0 | 183.5833 | 1.1566 | 321 | 28.25 | 280.4167 | 4.8386 | 1.1633 | 10.2578 | 523947.2053 | 2935819.31 | 60.0106 | 23.2232 | 23.2232 | 367.9578 | 85.905 | 21.7114
03/23 09:00:00 | 4.4333 | -7.55 | -0.23431 | 0.0021934 | 92258.3333 | 0 | 203.3333 | 1.0318 | 320.4167 | 59 | 547 | 4.8386 | 1.154 | 10.2578 | 295028.3744 | 5534020.4942 | 221.7539 | 54.5261 | 54.5261 | 615.844 | 264.0788 | 21.6874
03/23 10:00:00 | 6.8833 | -7.45 | 1.1362 | 0.0021928 | 92358.3333 | 0.875 | 250.8333 | 1.0675 | 320.5833 | 85.1667 | 745.8333 | 4.8386 | 1.1451 | 10.2578 | 242086.2885 | 7446036.3128 | 429.1769 | 89.2668 | 89.2668 | 707.7091 | 478.2759 | 21.6777
03/23 11:00:00 | 7.8 | -7.2 | 1.6768 | 0.0022163 | 92400 | 1.5 | 280 | 1.1566 | 321 | 98.5833 | 850.25 | 4.8386 | 1.1419 | 10.2578 | 218957.3854 | 7739664.1911 | 601.1578 | 109.8221 | 109.8221 | 624.1616 | 650.583 | 21.6828
03/23 12:00:00 | 9.4333 | -6.2667 | 2.8359 | 0.0024317 | 92400 | 2.1417 | 268.3333 | 1.2811 | 321.5833 | 98.0833 | 922.5833 | 4.8386 | 1.1349 | 10.2578 | 347321.9443 | 7063567.7033 | 716.5195 | 122.8525 | 122.8525 | 434.3859 | 772.6846 | 21.6725
03/23 13:00:00 | 11.5333 | -6.2417 | 3.9292 | 0.0024317 | 92400 | 3.7667 | 300.8333 | 1.2455 | 321.4167 | 93.5 | 965.25 | 4.8386 | 1.1265 | 10.2578 | 250910.0542 | 6879137.8597 | 777.6397 | 125.8755 | 134.4035 | 197.6402 | 833.8614 | 21.6703
03/23 14:00:00 | 12.55 | -6.7 | 4.2765 | 0.0023021 | 92341.6667 | 4.6 | 318.3333 | 1.1566 | 321 | 92.8333 | 972.25 | 4.8386 | 1.122 | 10.2578 | 227542.1281 | 6929386.4228 | 768.9338 | 125.3963 | 328.3265 | 125.3963 | 825.9672 | 21.7044
03/23 15:00:00 | 13.0917 | -7.3417 | 4.4484 | 0.0022244 | 92300 | 4.3083 | 315.8333 | 1.0318 | 320.4167 | 91.25 | 958.5833 | 4.8386 | 1.1195 | 10.2578 | 228399.3477 | 7704767.1106 | 696.6229 | 119.879 | 570.2983 | 119.879 | 755.6711 | 21.9045
03/23 16:00:00 | 13.3 | -7.8 | 4.4836 | 0.0021691 | 92300 | 5.0333 | 337.5 | 0.9427 | 320 | 86.5833 | 925.75 | 4.8386 | 1.1188 | 10.2578 | 254895.4106 | 8499211.0808 | 571.1137 | 106.8182 | 760.9852 | 106.8182 | 631.4634 | 22.2434
03/23 17:00:00 | 13.3 | -7.8 | 4.4836 | 0.0021691 | 92300 | 5.7 | 350 | 0.9427 | 320 | 80.9167 | 847.9167 | 4.8386 | 1.1188 | 10.2578 | 316839.3992 | 8265080.8171 | 399.0791 | 87.4441 | 858.9839 | 87.4441 | 460.7431 | 22.6568
03/23 18:00:00 | 12.3667 | -6.8083 | 4.2754 | 0.0023773 | 92300 | 3.8917 | 121.6667 | 1.1919 | 321.1667 | 69.4167 | 688.9167 | 4.8386 | 1.1221 | 10.2578 | 504916.4388 | 6721537.7847 | 200.4701 | 60.7854 | 801.3867 | 60.7854 | 263.6886 | 22.5472
03/23 19:00:00 | 10.7083 | -6.1 | 3.587 | 0.0025047 | 92241.6667 | 2.3083 | 232.5 | 1.37 | 322 | 37.4167 | 358.25 | 4.8386 | 1.1277 | 10.2578 | 664290.0014 | 3302122.8579 | 38.49 | 30.123 | 413.5344 | 26.0079 | 79.3305 | 22.7583
03/23 20:00:00 | 8.7167 | -5.4583 | 2.7211 | 0.0026399 | 92200 | 0.875 | 80.8333 | 1.4942 | 322.5833 | 0 | 0 | 4.8386 | 1.1349 | 10.2578 | 528343.2056 | 0 | 0 | 0 | 0 | 0 | 0 | 22.2262
03/23 21:00:00 | 6.5167 | -4.65 | 1.7533 | 0.0027981 | 92200 | 0 | 53.5 | 1.7068 | 323.5833 | 0 | 0 | 4.8386 | 1.1436 | 10.2578 | 513563.0396 | 0 | 0 | 0 | 0 | 0 | 0 | 21.7682
03/23 22:00:00 | 5.25 | -4.4 | 1.1139 | 0.0028376 | 92200 | 0 | 51.9167 | 1.7953 | 324 | 0 | 0 | 4.8386 | 1.1487 | 10.2578 | 639830.6874 | 0 | 0 | 0 | 0 | 0 | 0 | 21.6749
03/23 23:00:00 | 5 | -4.4 | 0.97617 | 0.0028381 | 92200 | 0 | 42 | 1.7953 | 324 | 0 | 0 | 4.8386 | 1.1497 | 10.2578 | 525576.5207 | 0 | 0 | 0 | 0 | 0 | 0 | 21.6875
03/23 24:00:00 | 4.0083 | -4.4 | 0.46492 | 0.0028726 | 92141.6667 | 0 | 28.25 | 1.7953 | 324 | 0 | 0 | 4.8386 | 1.153 | 10.2578 | 525454.6087 | 0 | 0 | 0 | 0 | 0 | 0 | 21.6963
03/24 01:00:00 | 3.0083 | -4.4 | -0.074493 | 0.0028902 | 92100 | 1.5167 | 85 | 1.7953 | 324 | 0 | 0 | 4.8386 | 1.1567 | 10.3352 | 473282.0857 | 0 | 0 | 0 | 0 | 0 | 0 | 21.7053
03/24 02:00:00 | 2.1583 | -4.4 | -0.56137 | 0.0028735 | 92100 | 1.9583 | 130 | 1.7953 | 324 | 0 | 0 | 4.8386 | 1.1603 | 10.3352 | 470858.4913 | 0 | 0 | 0 | 0 | 0 | 0 | 21.7119
03/24 03:00:00 | 1.35 | -4.4 | -1.0158 | 0.0028684 | 92100 | 2.4333 | 159.1667 | 1.7953 | 324 | 0 | 0 | 4.8386 | 1.1637 | 10.3352 | 493323.642 | 0 | 0 | 0 | 0 | 0 | 0 | 21.7172
03/24 04:00:00 | 2.0917 | -4.75 | -0.69744 | 0.0027989 | 92158.3333 | 3.6833 | 162.5 | 1.6714 | 323.4167 | 0 | 0 | 4.8386 | 1.1614 | 10.3352 | 464042.1235 | 0 | 0 | 0 | 0 | 0 | 0 | 21.7205
03/24 05:00:00 | 2.8 | -5 | -0.39324 | 0.0027344 | 92200 | 4.1 | 150 | 1.5829 | 323 | 0 | 0 | 4.8386 | 1.1591 | 10.3352 | 491582.7408 | 0 | 0 | 0 | 0 | 0 | 0 | 21.722
03/24 06:00:00 | 1.5167 | -4.65 | -0.99366 | 0.0028143 | 92200 | 3.5167 | 138.3333 | 1.7068 | 323.5833 | 0 | 0 | 4.8386 | 1.1644 | 10.3352 | 491302.9405 | 0 | 0 | 0 | 0 | 0 | 0 | 21.7247
03/24 07:00:00 | 2.175 | -3.7583 | -0.3332 | 0.0030261 | 92258.3333 | 3.3917 | 130 | 1.9189 | 324.5833 | 4.0278 | 27.7778 | 4.8386 | 1.1619 | 10.3352 | 513644.2908 | 319608.0498 | 2.5739 | 3.5049 | 2.5739 | 41.3994 | 5.9498 | 21.7365
03/24 08:00:00 | 5.575 | -3.3 | 1.7597 | 0.0031755 | 92358.3333 | 3.0167 | 118.3333 | 2.0072 | 325 | 32.25 | 229.1667 | 4.8386 | 1.1487 | 10.3352 | 534466.3117 | 2589638.1971 | 56.2567 | 24.4021 | 24.4021 | 317.6099 | 79.6983 | 21.7002
03/24 09:00:00 | 8.8333 | -3.3 | 3.486 | 0.0031673 | 92458.3333 | 2.3083 | 115.8333 | 2.0072 | 325 | 65 | 488.75 | 4.8386 | 1.1367 | 10.3352 | 354454.5704 | 5205498.3454 | 209.9194 | 56.399 | 56.399 | 570.2548 | 248.5687 | 21.6849
03/24 10:00:00 | 11.2833 | -3.3 | 4.7368 | 0.0031667 | 92558.3333 | 0.875 | 146.8333 | 2.0072 | 325 | 92.4167 | 694.6667 | 4.8386 | 1.1281 | 10.3352 | 223048.301 | 7167302.4742 | 412.415 | 88.341 | 88.341 | 677.7064 | 458.7328 | 21.6755
03/24 11:00:00 | 12.2 | -3.3 | 5.1941 | 0.0031662 | 92600 | 0 | 180 | 2.0072 | 325 | 109.5833 | 803 | 4.8386 | 1.125 | 10.3352 | 219198.6625 | 7585478.7957 | 584.5185 | 112.3547 | 112.3547 | 606.0757 | 630.8107 | 21.6757
03/24 12:00:00 | 13.8333 | -3.9417 | 5.802 | 0.0030171 | 92541.6667 | 0 | 202.25 | 1.8836 | 324.4167 | 121.1667 | 857 | 4.8386 | 1.1182 | 10.3352 | 244328.1414 | 7024300.6088 | 703.7924 | 125.5038 | 125.5038 | 428.9084 | 747.7336 | 21.669
03/24 13:00:00 | 15.6417 | -5.1 | 6.3082 | 0.0027183 | 92500 | 0 | 235.5 | 1.5472 | 322.8333 | 138.0833 | 857.5833 | 4.8386 | 1.1112 | 10.3352 | 244617.4949 | 6856639.6745 | 752.4582 | 135.1726 | 142.7663 | 204.5592 | 795.6773 | 21.8702
03/24 14:00:00 | 16.7417 | -5.8917 | 6.628 | 0.0025535 | 92441.6667 | 1.5167 | 261.25 | 1.37 | 322 | 182.3333 | 757.25 | 4.8386 | 1.1066 | 10.3352 | 218368.9462 | 6842555.0257 | 714.633 | 143.2882 | 320.9524 | 143.2882 | 753.1259 | 22.3117
03/24 15:00:00 | 17.55 | -7.0917 | 6.658 | 0.0022578 | 92400 | 1.0833 | 279.6667 | 1.1207 | 320.8333 | 171.1667 | 753.75 | 4.8386 | 1.1035 | 10.3352 | 228399.3477 | 7510180.7321 | 649.777 | 136.7081 | 533.0264 | 136.7081 | 693.6248 | 22.6999
03/24 16:00:00 | 17.8 | -7.45 | 6.6374 | 0.0021484 | 92283.3333 | 0.875 | 243.3333 | 1.0675 | 320.5833 | 181.1667 | 643.5833 | 4.8386 | 1.1014 | 10.3352 | 225549.9613 | 7717299.9634 | 503.0153 | 129.9024 | 646.1117 | 129.9024 | 560.5051 | 23.1786
03/24 17:00:00 | 17.8 | -7.2 | 6.7 | 0.002208 | 92200 | 1.5 | 190 | 1.1566 | 321 | 166.5 | 498 | 4.8386 | 1.1003 | 10.3352 | 305673.8705 | 6686499.8422 | 325.3413 | 108.0362 | 635.7494 | 108.0362 | 389.4981 | 23.6137
03/24 18:00:00 | 16.1667 | -5.275 | 6.5108 | 0.0027057 | 92141.6667 | 0.625 | 101.3333 | 1.5291 | 322.75 | 111.25 | 382.9167 | 4.8386 | 1.1049 | 10.3352 | 514650.4986 | 4950597.4639 | 162.7539 | 70.2803 | 545.5788 | 70.2803 | 219.3998 | 23.5756
03/24 19:00:00 | 13.3667 | -2.9083 | 5.8827 | 0.0033063 | 92041.6667 | 1.225 | 80 | 2.0422 | 325.1667 | 50.9167 | 163.6667 | 4.8386 | 1.1134 | 10.3352 | 726857.7569 | 2398971.4304 | 37.0194 | 29.2161 | 298.3028 | 27.2326 | 70.2165 | 23.7663
03/24 20:00:00 | 11.2667 | -2.55 | 4.938 | 0.0033798 | 91883.3333 | 3.2667 | 115.8333 | 2.2186 | 326 | 0 | 0 | 4.8386 | 1.1196 | 10.3352 | 532124.7211 | 0 | 0 | 0 | 0 | 0 | 0 | 23.3107
03/24 21:00:00 | 10.25 | -4.0833 | 3.9298 | 0.0029841 | 91800 | 4.6833 | 131.6667 | 1.8477 | 324.25 | 0 | 0 | 4.8386 | 1.1233 | 10.3352 | 518099.968 | 0 | 0 | 0 | 0 | 0 | 0 | 22.882
03/24 22:00:00 | 9.65 | -4.65 | 3.4334 | 0.0028382 | 91741.6667 | 4.8083 | 134.1667 | 1.7068 | 323.5833 | 0 | 0 | 4.8386 | 1.1252 | 10.3352 | 526043.0988 | 0 | 0 | 0 | 0 | 0 | 0 | 22.4152
03/24 23:00:00 | 9.4 | -4.4 | 3.3723 | 0.0028935 | 91700 | 4.6 | 130 | 1.7953 | 324 | 0 | 0 | 4.8386 | 1.1256 | 10.3352 | 559318.5431 | 0 | 0 | 0 | 0 | 0 | 0 | 21.9575
03/24 24:00:00 | 9.75 | -5.1 | 3.3281 | 0.0027222 | 91641.6667 | 5.5333 | 130 | 1.5472 | 322.8333 | 0 | 0 | 4.8386 | 1.1238 | 10.3352 | 555956.914 | 0 | 0 | 0 | 0 | 0 | 0 | 21.6924
03/25 01:00:00 | 9.3583 | -5.25 | 3.0547 | 0.0026739 | 91541.6667 | 4.975 | 135.8333 | 1.4942 | 322.5833 | 0 | 0 | 4.8386 | 1.1242 | 10.4141 | 472435.3619 | 0 | 0 | 0 | 0 | 0 | 0 | 21.6833
03/25 02:00:00 | 9.1917 | -5.35 | 2.9176 | 0.002641 | 91441.6667 | 5.325 | 128.3333 | 1.4587 | 322.4167 | 0 | 0 | 4.8386 | 1.1237 | 10.4141 | 470131.5306 | 0 | 0 | 0 | 0 | 0 | 0 | 21.69
03/25 03:00:00 | 9.4 | -5.8917 | 2.8789 | 0.0025335 | 91341.6667 | 6.7833 | 125.8333 | 1.37 | 322 | 0 | 0 | 4.8386 | 1.1218 | 10.4141 | 464653.4384 | 0 | 0 | 0 | 0 | 0 | 0 | 21.6956
03/25 04:00:00 | 8.7583 | -5.8083 | 2.5896 | 0.0025758 | 91241.6667 | 6.9083 | 124.1667 | 1.37 | 322 | 0 | 0 | 4.8386 | 1.1231 | 10.4141 | 463625.7677 | 0 | 0 | 0 | 0 | 0 | 0 | 21.6993
03/25 05:00:00 | 8.3 | -5.6 | 2.4087 | 0.0026247 | 91200 | 6.7 | 120 | 1.37 | 322 | 0 | 0 | 4.8386 | 1.1243 | 10.4141 | 469029.7049 | 0 | 0 | 0 | 0 | 0 | 0 | 21.7031
03/25 06:00:00 | 6.375 | -4.6083 | 1.744 | 0.0029034 | 91141.6667 | 2.7917 | 129.3333 | 1.6181 | 323.1667 | 0 | 0 | 4.8386 | 1.1308 | 10.4141 | 475915.498 | 0 | 0 | 0 | 0 | 0 | 0 | 21.7058
03/25 07:00:00 | 6.6333 | -4.1917 | 1.9854 | 0.0029788 | 91158.3333 | 0.875 | 115 | 1.7953 | 324 | 4.3056 | 2.3611 | 4.8386 | 1.1298 | 10.4141 | 535114.1446 | 72252.9836 | 2.3217 | 2.407 | 2.3217 | 5.8051 | 4.4359 | 21.7185
03/25 08:00:00 | 9.4333 | -4.1083 | 3.4873 | 0.0030018 | 91200 | 3.3083 | 111.6667 | 1.7953 | 324 | 38.25 | 38.25 | 4.8386 | 1.1191 | 10.4141 | 480706.9173 | 822400.2664 | 28.5976 | 21.777 | 21.777 | 73.2624 | 46.6583 | 21.6962
03/25 09:00:00 | 11.8833 | -3.9 | 4.7916 | 0.0030571 | 91200 | 5.2417 | 131.6667 | 1.7953 | 324 | 96.4167 | 164.8333 | 4.8386 | 1.1094 | 10.4141 | 277783.2719 | 2809652.3928 | 120.4679 | 57.5478 | 57.5478 | 261.527 | 158.5843 | 21.6859
03/25 10:00:00 | 14.725 | -2.9083 | 6.4588 | 0.0033137 | 91200 | 5.35 | 122.5 | 2.0422 | 325.1667 | 161.5 | 301.0833 | 4.8386 | 1.098 | 10.4141 | 214409.3151 | 4772012.0421 | 265.7614 | 97.5009 | 97.5009 | 397.6387 | 320.2534 | 21.6761
03/25 11:00:00 | 16.1 | -2.2 | 7.3289 | 0.0035145 | 91200 | 5.1 | 110 | 2.2186 | 326 | 222.9167 | 387.5 | 4.8386 | 1.0924 | 10.4141 | 2847034.5071 | 5957258.0297 | 416.3918 | 132.387 | 132.387 | 429.5776 | 473.0819 | 21.8207
03/25 12:00:00 | 18.375 | -5.4667 | 7.4914 | 0.0027534 | 91083.3333 | 6.0333 | 139.1667 | 1.4743 | 322.5 | 298.9167 | 318.0833 | 4.8386 | 1.0838 | 10.4141 | 268025.5765 | 5625852.5478 | 454.6143 | 159.3481 | 159.3481 | 313.9892 | 529.8603 | 21.7174
03/25 13:00:00 | 20.6417 | -7.1583 | 7.9544 | 0.0022702 | 90941.6667 | 7.2833 | 171.6667 | 1.0675 | 320.5833 | 335.75 | 290.3333 | 4.8386 | 1.0746 | 10.4141 | 230798.6119 | 5573261.4154 | 475.1921 | 172.0303 | 174.989 | 207.8601 | 556.7796 | 21.9728
03/25 14:00:00 | 21.0417 | -6.875 | 8.3026 | 0.0023846 | 91425 | 6.1833 | 203.3333 | 1.1566 | 321 | 341.9167 | 153 | 4.8386 | 1.0787 | 10.4141 | 219174.2478 | 4769987.7922 | 357.068 | 167.1225 | 221.502 | 167.1225 | 455.702 | 22.2567
03/25 15:00:00 | 19.1333 | -3.9083 | 8.2998 | 0.0031658 | 91216.6667 | 3.9333 | 284.1667 | 1.8991 | 324.5 | 312.25 | 75.0833 | 4.8386 | 1.0819 | 10.4141 | 222092.0755 | 4110568.9652 | 255.6938 | 150.7949 | 228.5979 | 150.7949 | 362.5314 | 22.4047
03/25 16:00:00 | 15.8167 | -1.35 | 7.4696 | 0.0037873 | 90800 | 7.0083 | 312.5 | 2.5523 | 327.5833 | 257.6667 | 54.9167 | 4.8386 | 1.0882 | 10.4141 | 206501.2407 | 3555756.4259 | 196.4749 | 125.434 | 219.6019 | 125.434 | 288.4859 | 22.3085
03/25 17:00:00 | 14.4 | -1.1 | 6.8912 | 0.0038447 | 90800 | 9.8 | 300 | 4.3298 | 336.1667 | 157.3333 | 26.8333 | 4.8386 | 1.0935 | 10.4141 | 296545.99 | 2116773.4871 | 103.5589 | 79.3531 | 132.9713 | 79.3531 | 168.5126 | 22.0841
03/25 18:00:00 | 13.4667 | -1.7417 | 6.1939 | 0.0036187 | 90800 | 6.1833 | 329.1667 | 3.6012 | 332.6667 | 88.9167 | 3.1667 | 4.8386 | 1.0974 | 10.4141 | 648862.3464 | 1074533.7254 | 49.1995 | 44.8571 | 64.5092 | 44.8571 | 89.2486 | 21.7756
03/25 19:00:00 | 12.45 | -2.2 | 5.5673 | 0.003504 | 90683.3333 | 3.8917 | 350 | 4.6275 | 337.6667 | 34.3333 | 0.083333 | 4.8386 | 1.1001 | 10.4141 | 606154.1938 | 515367.5087 | 17.7467 | 16.9669 | 44.0404 | 16.8395 | 34.0819 | 21.7682
03/25 20:00:00 | 12.2 | -2.2 | 5.4762 | 0.0035301 | 90658.3333 | 4.3917 | 338.3333 | 9.8835 | 364.0833 | 0 | 0 | 4.8386 | 1.1008 | 10.4141 | 526285.6882 | 0 | 0 | 0 | 0 | 0 | 0 | 21.6708
03/25 21:00:00 | 12.2 | -2.55 | 5.3398 | 0.0034135 | 90700 | 4.0167 | 341.6667 | 12.2981 | 376.4167 | 0 | 0 | 4.8386 | 1.1015 | 10.4141 | 487224.6835 | 0 | 0 | 0 | 0 | 0 | 0 | 21.6751
03/25 22:00:00 | 10.9167 | 0.11667 | 5.7815 | 0.0043107 | 90583.3333 | 4.1833 | 25 | 11.7746 | 373.6667 | 0 | 0 | 4.8386 | 1.1034 | 10.4141 | 522091.0367 | 0 | 0 | 0 | 0 | 0 | 0 | 21.6807
03/25 23:00:00 | 10 | 2.2 | 6.0721 | 0.0049338 | 90500 | 4.6 | 50 | 6.802 | 348.6667 | 0 | 0 | 4.8386 | 1.1049 | 10.4141 | 502454.2166 | 0 | 0 | 0 | 0 | 0 | 0 | 21.6872
03/25 24:00:00 | 8.3667 | 2.2 | 5.3011 | 0.0049514 | 90383.3333 | 4.6 | 102.5 | 8.132 | 355.3333 | 0 | 0 | 4.8386 | 1.1098 | 10.4141 | 485214.4809 | 0 | 0 | 0 | 0 | 0 | 0 | 21.6836
03/26 01:00:00 | 6.9083 | 2.2 | 4.5944 | 0.0049596 | 90300 | 3.725 | 145.8333 | 9.0628 | 359.75 | 0 | 0 | 4.8386 | 1.1146 | 10.4944 | 472459.4073 | 0 | 0 | 0 | 0 | 0 | 0 | 21.7005
03/26 02:00:00 | 6.0583 | 2.2 | 4.2047 | 0.0049863 | 90300 | 2.8083 | 132.5 | 7.3525 | 351 | 0 | 0 | 4.8386 | 1.1179 | 10.4944 | 470536.9862 | 0 | 0 | 0 | 0 | 0 | 0 | 21.7049
03/26 03:00:00 | 5.25 | 1.9083 | 3.6509 | 0.0048723 | 90241.6667 | 1.0833 | 192.9167 | 9.6352 | 362.6667 | 0 | 0 | 4.8386 | 1.1206 | 10.4944 | 465167.526 | 0 | 0 | 0 | 0 | 0 | 0 | 21.7084
03/26 04:00:00 | 4.65 | 1.7 | 3.2651 | 0.0048084 | 90258.3333 | 0 | 266.5833 | 12.482 | 377.4167 | 0 | 0 | 4.8386 | 1.1234 | 10.4944 | 464147.7577 | 0 | 0 | 0 | 0 | 0 | 0 | 21.711
03/26 05:00:00 | 4.4 | 1.7 | 3.1546 | 0.0048202 | 90300 | 0 | 287.25 | 12.1344 | 375.5833 | 0 | 0 | 4.8386 | 1.1249 | 10.4944 | 532303.4581 | 0 | 0 | 0 | 0 | 0 | 0 | 21.7122
03/26 06:00:00 | 3.7583 | 1.0583 | 2.5025 | 0.0045748 | 90300 | 0 | 291.5833 | 6.4787 | 347.0833 | 0 | 0 | 4.8386 | 1.1279 | 10.4944 | 476415.6971 | 0 | 0 | 0 | 0 | 0 | 0 | 21.7146
03/26 07:00:00 | 4.2917 | 0.89167 | 2.7123 | 0.0045211 | 90300 | 0 | 289.0833 | 7.8464 | 353.9167 | 4.4444 | 17.0833 | 4.8386 | 1.1259 | 10.4944 | 501871.9953 | 224007.6519 | 2.6747 | 3.278 | 2.6747 | 27.2871 | 5.6106 | 21.728
03/26 08:00:00 | 6.925 | 1.1 | 4.1577 | 0.0045963 | 90358.3333 | 0.875 | 317.9167 | 11.2656 | 371 | 39.3333 | 108.4167 | 4.8386 | 1.1159 | 10.4944 | 986097.6332 | 1585966.6892 | 39.4846 | 24.3986 | 24.3986 | 177.4753 | 60.2928 | 21.6947
03/26 09:00:00 | 8.65 | 0.45833 | 4.7652 | 0.0043854 | 90458.3333 | 2.725 | 310.8333 | 12.2628 | 376.25 | 95.1667 | 95.3333 | 4.8386 | 1.1106 | 10.4944 | 280891.1995 | 2090344.8774 | 90.0381 | 54.0347 | 54.0347 | 177.2493 | 129.3836 | 21.6939
03/26 10:00:00 | 9.1917 | 0.35 | 4.9868 | 0.0043467 | 90500 | 3.8917 | 301.6667 | 7.1909 | 350.8333 | 151.5833 | 78.75 | 4.8386 | 1.1091 | 10.4944 | 229753.8331 | 2555414.1613 | 133.0486 | 81.3834 | 81.3834 | 175.5477 | 191.9041 | 21.6993
03/26 11:00:00 | 9.4 | 0.6 | 5.1629 | 0.0044084 | 90500 | 4.1 | 310 | 3.0594 | 330 | 226.5 | 122.75 | 4.8386 | 1.1082 | 10.4944 | 210756.4568 | 3644053.2577 | 225.6957 | 118.3978 | 118.3978 | 225.013 | 305.7454 | 21.7068
03/26 12:00:00 | 10.3917 | 0.25 | 5.5106 | 0.0042992 | 90500 | 3.225 | 315.8333 | 2.9372 | 329.4167 | 263.5833 | 291.5833 | 4.8386 | 1.1045 | 10.4944 | 223861.5184 | 5048372.4103 | 409.0054 | 143.6563 | 143.6563 | 279.1128 | 476.1908 | 21.679
03/26 13:00:00 | 11.45 | -0.99167 | 5.5665 | 0.0039191 | 90500 | 3.7667 | 337.5 | 4.8906 | 338.9167 | 299 | 408.25 | 4.8386 | 1.101 | 10.4944 | 242103.207 | 5933407.101 | 544.6104 | 165.4083 | 170.5498 | 204.4377 | 611.0337 | 21.6754
03/26 14:00:00 | 12.3417 | -1.35 | 5.8633 | 0.0038108 | 90500 | 3.725 | 344.1667 | 8.8803 | 358.8333 | 291 | 486.1667 | 4.8386 | 1.0978 | 10.4944 | 210979.7301 | 6408372.0265 | 597.5312 | 167.3522 | 300.6829 | 167.3522 | 656.6224 | 21.6713
03/26 15:00:00 | 12.8 | -2.3833 | 5.6702 | 0.0034674 | 90441.6667 | 4.2667 | 281.6667 | 7.3259 | 351.0833 | 282.25 | 454.6667 | 4.8386 | 1.0959 | 10.4944 | 222603.4125 | 6745147.5926 | 528.3429 | 161.4722 | 445.2775 | 161.4722 | 595.8665 | 21.669
03/26 16:00:00 | 12.1583 | -1.375 | 5.7296 | 0.0037787 | 90400 | 4.8083 | 234.1667 | 5.4001 | 341.3333 | 217.6667 | 500.4167 | 4.8386 | 1.0973 | 10.4944 | 205057.9939 | 7049713.8608 | 448.8371 | 136.135 | 569.1467 | 136.135 | 512.2071 | 21.7407
03/26 17:00:00 | 11.7 | 0 | 5.9981 | 0.0041909 | 90400 | 4.6 | 230 | 5.7404 | 343 | 190.5 | 304.5833 | 4.8386 | 1.0984 | 10.4944 | 302248.06 | 5282560.2749 | 257.5748 | 108.3895 | 467.277 | 108.3895 | 327.5897 | 21.8502
03/26 18:00:00 | 11.0583 | -0.35 | 5.6114 | 0.0041222 | 90400 | 2.7917 | 230 | 3.9318 | 334.25 | 129.8333 | 176.1667 | 4.8386 | 1.101 | 10.4944 | 498857.8174 | 3354495.9456 | 120.767 | 68.9297 | 333.1014 | 68.9297 | 179.3133 | 21.6768
03/26 19:00:00 | 9.9 | -0.25 | 5.1208 | 0.0041826 | 90341.6667 | 2.1417 | 171.6667 | 5.1554 | 340.25 | 41.75 | 80.9167 | 4.8386 | 1.1047 | 10.4944 | 613830.2489 | 1465671.189 | 27.3942 | 23.3333 | 172.2047 | 22.1515 | 51.0627 | 21.6798
03/26 20:00:00 | 8.4667 | -0.35 | 4.3435 | 0.0041268 | 90300 | 2.6 | 124.1667 | 10.3556 | 366.5 | 0 | 0 | 4.8386 | 1.1099 | 10.4944 | 543340.3845 | 0 | 0 | 0 | 0 | 0 | 0 | 21.6727
03/26 21:00:00 | 8.4417 | 0.39167 | 4.6107 | 0.0043511 | 90358.3333 | 2.8917 | 195.8333 | 13.0062 | 380.1667 | 0 | 0 | 4.8386 | 1.1103 | 10.4944 | 569521.1735 | 0 | 0 | 0 | 0 | 0 | 0 | 21.6795
03/26 22:00:00 | 5.4583 | 2.2083 | 4.0472 | 0.0050719 | 90866.6667 | 4.9083 | 279.1667 | 13.4909 | 382.75 | 0 | 0 | 4.8386 | 1.1273 | 10.4944 | 522333.7952 | 0 | 0 | 0 | 0 | 0 | 0 | 21.6784
03/26 23:00:00 | 3.525 | 3.175 | 3.362 | 0.0053118 | 90733.3333 | 4.6833 | 226.6667 | 13.7251 | 384 | 0 | 0 | 4.8386 | 1.133 | 10.4944 | 529629.0676 | 0 | 0 | 0 | 0 | 0 | 0 | 21.6979
03/26 24:00:00 | 3.9 | 2.6583 | 3.3254 | 0.0051508 | 90400 | 3.3083 | 90 | 13.616 | 383.4167 | 0 | 0 | 4.8386 | 1.1276 | 10.4944 | 488670.4801 | 0 | 0 | 0 | 0 | 0 | 0 | 21.7048
03/27 01:00:00 | 4.8917 | 2.2 | 3.6307 | 0.0049881 | 90458.3333 | 3.3917 | 210 | 13.5381 | 383 | 0 | 0 | 4.8386 | 1.1246 | 10.5762 | 473881.8085 | 0 | 0 | 0 | 0 | 0 | 0 | 21.7084
03/27 02:00:00 | 5.25 | 2.6667 | 4.0164 | 0.0051192 | 90966.6667 | 3.6 | 271.6667 | 13.6472 | 383.5833 | 0 | 0 | 4.8386 | 1.1292 | 10.5762 | 470466.3434 | 0 | 0 | 0 | 0 | 0 | 0 | 21.7111
03/27 03:00:00 | 4.65 | 2.8833 | 3.7821 | 0.0051829 | 90833.3333 | 2.725 | 186.6667 | 13.616 | 383.4167 | 0 | 0 | 4.8386 | 1.1299 | 10.5762 | 465136.8507 | 0 | 0 | 0 | 0 | 0 | 0 | 21.7136
03/27 04:00:00 | 4.4 | 2.8 | 3.6009 | 0.0051566 | 90558.3333 | 0.875 | 197 | 9.4617 | 362 | 0 | 0 | 4.8386 | 1.1275 | 10.5762 | 464135.975 | 0 | 0 | 0 | 0 | 0 | 0 | 21.715
03/27 05:00:00 | 4.4 | 2.8 | 3.6011 | 0.0051542 | 90600 | 0 | 249.6667 | 7.1345 | 349.9167 | 0 | 0 | 4.8386 | 1.128 | 10.5762 | 469510.5746 | 0 | 0 | 0 | 0 | 0 | 0 | 21.7159
03/27 06:00:00 | 4.75 | 1.8083 | 3.3672 | 0.004821 | 90716.6667 | 0 | 246.8333 | 10.8252 | 368.9167 | 0 | 0 | 4.8386 | 1.1287 | 10.5762 | 476316.4599 | 0 | 0 | 0 | 0 | 0 | 0 | 21.7151
03/27 07:00:00 | 5 | 1.1 | 3.1896 | 0.0045756 | 90800 | 0 | 246.5833 | 13.1631 | 381 | 0.83333 | 0 | 4.8386 | 1.1291 | 10.5762 | 502475.1073 | 8837.0208 | 0.42414 | 0.42414 | 0.42414 | 0.42414 | 0.82636 | 21.7272
03/27 08:00:00 | 5 | 0.80833 | 3.0541 | 0.0044666 | 90858.3333 | 2.975 | 266.25 | 13.1631 | 381 | 17.8333 | 6.1667 | 4.8386 | 1.13 | 10.5762 | 1232571.7369 | 250109.9608 | 10.7036 | 9.7908 | 9.7908 | 16.0039 | 19.2142 | 21.7095
03/27 09:00:00 | 4.65 | 0.89167 | 2.9033 | 0.0044851 | 90958.3333 | 5.1 | 285.8333 | 13.1631 | 381 | 78 | 28.9167 | 4.8386 | 1.1327 | 10.5762 | 1935328.9111 | 1166652.1535 | 52.9144 | 42.3228 | 42.3228 | 78.4635 | 87.9981 | 21.7033
03/27 10:00:00 | 4.1667 | 1.0417 | 2.7296 | 0.0045339 | 91175 | 4.5167 | 301.6667 | 13.1631 | 381 | 116.4167 | 11 | 4.8386 | 1.1373 | 10.5762 | 217692.3698 | 1393792.2405 | 68.1771 | 60.9837 | 60.9837 | 74.3116 | 121.1834 | 21.7127
03/27 11:00:00 | 4.5833 | 1.4083 | 3.0966 | 0.0046496 | 91183.3333 | 2.5833 | 280.25 | 13.2726 | 381.5833 | 199.25 | 27.9167 | 4.8386 | 1.1355 | 10.5762 | 799500.416 | 2482634.3448 | 135.7937 | 101.1339 | 101.1339 | 133.9393 | 216.3114 | 21.7083
03/27 12:00:00 | 5.5833 | 1.2917 | 3.5533 | 0.0046008 | 91216.6667 | 1.5 | 294.5833 | 13.2413 | 381.4167 | 281.6667 | 79.1667 | 4.8386 | 1.1319 | 10.5762 | 224037.9172 | 3682827.3519 | 236.436 | 140.0773 | 140.0773 | 190.7098 | 337.7092 | 21.6859
03/27 13:00:00 | 6 | 1.5833 | 3.8729 | 0.0046807 | 91300 | 0.625 | 293.1667 | 13.2726 | 381.5833 | 229.1667 | 50.4167 | 4.8386 | 1.1311 | 10.5762 | 230576.207 | 2860101.6595 | 181.4545 | 116.5077 | 117.1451 | 124.6314 | 266.2188 | 21.6916
03/27 14:00:00 | 6.0583 | 2.7583 | 4.4236 | 0.0051075 | 91183.3333 | 2.1 | 195.8333 | 13.5691 | 383.1667 | 219.1667 | 18.75 | 4.8386 | 1.1286 | 10.5762 | 211081.0563 | 2529956.0566 | 141.9766 | 111.2947 | 119.1817 | 111.2947 | 231.7207 | 21.6966
03/27 15:00:00 | 6.0417 | 3.125 | 4.595 | 0.0052511 | 91216.6667 | 4.1833 | 105 | 12.5135 | 377.5833 | 176.4167 | 21.75 | 4.8386 | 1.1289 | 10.5762 | 222271.7582 | 2155667.2322 | 116.4129 | 91.1999 | 112.7616 | 91.1999 | 189.7693 | 21.687
03/27 16:00:00 | 6 | 3 | 4.5231 | 0.005204 | 91300 | 3.4333 | 74.1667 | 12.8597 | 379.4167 | 193.5833 | 75 | 4.8386 | 1.1301 | 10.5762 | 291990.4482 | 2923190.7398 | 162.0499 | 100.5155 | 184.5176 | 100.5155 | 236.6347 | 21.6957
03/27 17:00:00 | 5.4167 | 2.8833 | 4.1964 | 0.0051832 | 91183.3333 | 3.1833 | 151.6667 | 13.616 | 383.4167 | 105.3333 | 21.25 | 4.8386 | 1.1311 | 10.5762 | 308250.8095 | 1409606.3327 | 67.8116 | 55.6755 | 84.9483 | 55.6755 | 113.908 | 21.6941
03/27 18:00:00 | 5.35 | 2.8 | 4.1146 | 0.005142 | 91216.6667 | 3.6 | 163.3333 | 12.4356 | 377.1667 | 74.4167 | 101.4167 | 4.8386 | 1.1319 | 10.5762 | 537029.1041 | 1896462.0393 | 65.0704 | 42.7458 | 182.5209 | 42.7458 | 99.6093 | 21.7118
03/27 19:00:00 | 4.9 | 2.1583 | 3.605 | 0.0049138 | 91300 | 3.8917 | 130 | 11.425 | 371.8333 | 51.4167 | 203.75 | 4.8386 | 1.1351 | 10.5762 | 1384047.433 | 2586537.0801 | 36.3897 | 32.121 | 318.072 | 28.8162 | 73.5747 | 21.6895
03/27 20:00:00 | 4.4 | 1.9917 | 3.2917 | 0.0048651 | 91358.3333 | 2.9333 | 106.6667 | 12.5912 | 378 | 0 | 0 | 4.8386 | 1.138 | 10.5762 | 523450.1447 | 0 | 0 | 0 | 0 | 0 | 0 | 21.7006
03/27 21:00:00 | 4.4 | 2.2 | 3.3847 | 0.004932 | 91458.3333 | 3.5583 | 119.1667 | 13.5381 | 383 | 0 | 0 | 4.8386 | 1.1391 | 10.5762 | 487870.6965 | 0 | 0 | 0 | 0 | 0 | 0 | 21.704
03/27 22:00:00 | 4.1083 | 1.9083 | 3.105 | 0.0048293 | 91500 | 4.0167 | 128.3333 | 12.2125 | 376 | 0 | 0 | 4.8386 | 1.141 | 10.5762 | 520391.6224 | 0 | 0 | 0 | 0 | 0 | 0 | 21.707
03/27 23:00:00 | 3.9 | 1.7 | 2.9051 | 0.0047583 | 91500 | 3.6 | 120 | 8.983 | 359.3333 | 0 | 0 | 4.8386 | 1.142 | 10.5762 | 506527.7402 | 0 | 0 | 0 | 0 | 0 | 0 | 21.7103
03/27 24:00:00 | 3.2583 | 1.0583 | 2.2484 | 0.0045165 | 91500 | 3.8917 | 131.6667 | 4.8482 | 338.75 | 0 | 0 | 4.8386 | 1.1451 | 10.5762 | 577154.2986 | 0 | 0 | 0 | 0 | 0 | 0 | 21.714
03/28 01:00:00 | 2.45 | 0.89167 | 1.7203 | 0.004445 | 91500 | 3.8083 | 128.3333 | 3.0594 | 330 | 0 | 0 | 4.8386 | 1.1486 | 10.6594 | 472206.6033 | 0 | 0 | 0 | 0 | 0 | 0 | 21.7192
03/28 02:00:00 | 2.55 | 1.1 | 1.8972 | 0.0045338 | 91558.3333 | 3.6 | 131.6667 | 7.8464 | 353.9167 | 0 | 0 | 4.8386 | 1.1487 | 10.6594 | 470167.909 | 0 | 0 | 0 | 0 | 0 | 0 | 21.7209
03/28 03:00:00 | 2.8 | 1.45 | 2.1751 | 0.0046396 | 91600 | 3.0167 | 122.5 | 12.482 | 377.4167 | 0 | 0 | 4.8386 | 1.148 | 10.6594 | 464809.8486 | 0 | 0 | 0 | 0 | 0 | 0 | 21.7216
03/28 04:00:00 | 3.0917 | 1.35 | 2.2619 | 0.0045875 | 91600 | 3.1833 | 115.8333 | 12.1344 | 375.5833 | 0 | 0 | 4.8386 | 1.1469 | 10.6594 | 463843.901 | 0 | 0 | 0 | 0 | 0 | 0 | 21.7222
03/28 05:00:00 | 3.3 | 1.1 | 2.2593 | 0.0045014 | 91600 | 3.6 | 120 | 8.8663 | 358.75 | 0 | 0 | 4.8386 | 1.1462 | 10.6594 | 471336.7782 | 0 | 0 | 0 | 0 | 0 | 0 | 21.7224
03/28 06:00:00 | 3.65 | 1.1 | 2.4687 | 0.0045159 | 91658.3333 | 4.475 | 120 | 10.6587 | 368.0833 | 0 | 0 | 4.8386 | 1.1455 | 10.6594 | 486821.0187 | 0 | 0 | 0 | 0 | 0 | 0 | 21.7209
03/28 07:00:00 | 4.1917 | 1.1 | 2.764 | 0.0045174 | 91758.3333 | 4.8083 | 125.8333 | 12.0562 | 375.1667 | 5.8333 | 16.6667 | 4.8386 | 1.1445 | 10.6594 | 526902.3835 | 252950.1809 | 3.5116 | 4.3898 | 3.5116 | 29.943 | 6.8202 | 21.7325
03/28 08:00:00 | 5.7417 | 1.45 | 3.7024 | 0.0046214 | 91800 | 4.6 | 124.1667 | 8.983 | 359.3333 | 43.25 | 93.3333 | 4.8386 | 1.1384 | 10.6594 | 491610.9505 | 1473074.4643 | 38.9397 | 26.1057 | 26.1057 | 158.2954 | 61.4898 | 21.7089
03/28 09:00:00 | 7.3417 | 1.9917 | 4.7584 | 0.0048177 | 91858.3333 | 4.8917 | 125.8333 | 10.9608 | 369.6667 | 109.5833 | 119.1667 | 4.8386 | 1.1323 | 10.6594 | 277819.7946 | 2478671.6182 | 107.0076 | 61.8702 | 61.8702 | 213.4302 | 153.4114 | 21.7014
03/28 10:00:00 | 8.7333 | 2.2 | 5.56 | 0.0049106 | 91958.3333 | 5.7417 | 141.6667 | 13.5381 | 383 | 182.75 | 155.8333 | 4.8386 | 1.1278 | 10.6594 | 214440.0044 | 3672798.2596 | 195.7334 | 99.5963 | 99.5963 | 275.2091 | 263.3003 | 21.6897
03/28 11:00:00 | 9.4 | 2.2 | 5.8753 | 0.0049026 | 92000 | 6.2 | 150 | 13.5381 | 383 | 242.6667 | 122.25 | 4.8386 | 1.1256 | 10.6594 | 237609.2476 | 3947248.9311 | 243.0239 | 125.1246 | 125.1246 | 247.6858 | 320.3966 | 21.7051
03/28 12:00:00 | 10.3917 | 1.9083 | 6.205 | 0.0047859 | 91941.6667 | 6.7833 | 138.3333 | 13.4288 | 382.4167 | 324.4167 | 131 | 4.8386 | 1.1212 | 10.6594 | 223739.1283 | 4616009.2925 | 324.0732 | 158.5743 | 158.5743 | 244.4465 | 418.4121 | 21.6844
03/28 13:00:00 | 11.7417 | 1.9917 | 6.8275 | 0.0047801 | 91900 | 5.975 | 147.5 | 13.4601 | 382.5833 | 361.5 | 135.5 | 4.8386 | 1.1154 | 10.6594 | 230765.141 | 4848257.694 | 362.4637 | 172.7932 | 175.0409 | 193.8708 | 463.4583 | 21.678
03/28 14:00:00 | 12.2 | 3.4833 | 7.6906 | 0.0053637 | 91841.6667 | 4.5167 | 142.5 | 13.8646 | 384.75 | 353.5 | 109.5833 | 4.8386 | 1.1119 | 10.6594 | 210999.7249 | 4582031.9946 | 324.845 | 169.1107 | 214.0509 | 169.1107 | 434.2494 | 21.6766
03/28 15:00:00 | 12.2 | 3.7583 | 7.7812 | 0.0054477 | 91800 | 4.1 | 147.5 | 12.7801 | 379 | 284.4167 | 44.4167 | 4.8386 | 1.1112 | 10.6594 | 282974.2974 | 3577072.6563 | 212.7299 | 138.2302 | 193.9716 | 138.2302 | 313.5568 | 21.6778
03/28 16:00:00 | 12.55 | 3.0083 | 7.6522 | 0.005194 | 91741.6667 | 4.6833 | 142.5 | 11.7276 | 373.4167 | 241.8333 | 29.25 | 4.8386 | 1.1096 | 10.6594 | 215160.9827 | 3023026.5906 | 159.6906 | 119.1476 | 173.3228 | 119.1476 | 257.379 | 21.6777
03/28 17:00:00 | 12.8 | 2.8 | 7.7192 | 0.0051562 | 91700 | 5.1 | 130 | 8.6742 | 357.8333 | 182.1667 | 19.9167 | 4.8386 | 1.1082 | 10.6594 | 302365.3579 | 2285838.1705 | 110.3732 | 90.2523 | 138.4349 | 90.2523 | 189.8086 | 21.6773
03/28 18:00:00 | 11.8083 | 3.0917 | 7.3947 | 0.0052724 | 91641.6667 | 5.7417 | 118.3333 | 9.6351 | 362.75 | 114.4167 | 11.0833 | 4.8386 | 1.1111 | 10.6594 | 498982.0439 | 1493791.3463 | 65.1637 | 56.4687 | 101.7724 | 56.4687 | 116.6678 | 21.6812
03/28 19:00:00 | 10.8083 | 3.3 | 7.0094 | 0.0053438 | 91541.6667 | 6.2 | 115.8333 | 8.7536 | 358.25 | 55.5833 | 9.0833 | 4.8386 | 1.1137 | 10.6594 | 658623.1274 | 1120935.0376 | 27.615 | 27.7863 | 120.2935 | 25.735 | 56.1374 | 21.6797
03/28 20:00:00 | 11.2417 | 2.6583 | 6.92 | 0.0050928 | 91500 | 6.7833 | 120 | 9.4124 | 361.5833 | 0 | 0 | 4.8386 | 1.1119 | 10.6594 | 554727.0687 | 0 | 0 | 0 | 0 | 0 | 0 | 21.6842
03/28 21:00:00 | 11.9917 | 1.9083 | 6.9606 | 0.0048249 | 91500 | 7.2 | 120 | 12.5617 | 377.8333 | 0 | 0 | 4.8386 | 1.1095 | 10.6594 | 603749.9516 | 0 | 0 | 0 | 0 | 0 | 0 | 21.685
03/28 22:00:00 | 12.2 | 1.7 | 6.9926 | 0.0047731 | 91441.6667 | 6.325 | 125.8333 | 13.3508 | 382 | 0 | 0 | 4.8386 | 1.1081 | 10.6594 | 520256.4832 | 0 | 0 | 0 | 0 | 0 | 0 | 21.6877
03/28 23:00:00 | 12.2 | 1.7 | 6.9915 | 0.0047753 | 91400 | 5.7 | 130 | 12.1344 | 375.5833 | 0 | 0 | 4.8386 | 1.1076 | 10.6594 | 561488.617 | 0 | 0 | 0 | 0 | 0 | 0 | 21.6887
03/28 24:00:00 | 12.2 | 1.35 | 6.8592 | 0.0046638 | 91341.6667 | 6.575 | 130 | 11.2656 | 371 | 0 | 0 | 4.8386 | 1.107 | 10.6594 | 484920.8177 | 0 | 0 | 0 | 0 | 0 | 0 | 21.6931
03/29 01:00:00 | 12.2 | 1.1 | 6.7644 | 0.004584 | 91300 | 6.325 | 124.1667 | 11.2656 | 371 | 0 | 0 | 4.8386 | 1.1067 | 10.744 | 472059.6506 | 0 | 0 | 0 | 0 | 0 | 0 | 21.6954
03/29 02:00:00 | 11.9083 | 1.1 | 6.5906 | 0.0045552 | 91241.6667 | 5.7 | 125.8333 | 11.2656 | 371 | 0 | 0 | 4.8386 | 1.1072 | 10.744 | 470075.6744 | 0 | 0 | 0 | 0 | 0 | 0 | 21.6968
03/29 03:00:00 | 11.35 | 1.45 | 6.431 | 0.0046457 | 91200 | 5.7 | 141.6667 | 12.482 | 377.4167 | 0 | 0 | 4.8386 | 1.1087 | 10.744 | 464695.5844 | 0 | 0 | 0 | 0 | 0 | 0 | 21.6985
03/29 04:00:00 | 10.1083 | 2.9833 | 6.5002 | 0.0052038 | 91258.3333 | 5.7 | 144.1667 | 13.678 | 383.75 | 0 | 0 | 4.8386 | 1.1132 | 10.744 | 463765.2982 | 0 | 0 | 0 | 0 | 0 | 0 | 21.7008
03/29 05:00:00 | 9.4 | 3.9 | 6.5287 | 0.0055124 | 91300 | 5.7 | 140 | 13.9116 | 385 | 0 | 0 | 4.8386 | 1.116 | 10.744 | 469290.5817 | 0 | 0 | 0 | 0 | 0 | 0 | 21.7026
03/29 06:00:00 | 9.1083 | 4.1917 | 6.5362 | 0.0056372 | 91300 | 5.35 | 134.1667 | 14.0203 | 385.5833 | 0 | 0 | 4.8386 | 1.1169 | 10.744 | 1851518.6357 | 0 | 0 | 0 | 0 | 0 | 0 | 21.6951
03/29 07:00:00 | 8.55 | 4.75 | 6.5804 | 0.0059024 | 91300 | 5.7417 | 124.1667 | 14.0979 | 386 | 2.3333 | 0 | 4.8386 | 1.1187 | 10.744 | 522071.2729 | 24856.3629 | 1.1926 | 1.1926 | 1.1926 | 1.1926 | 2.3138 | 21.7135
03/29 08:00:00 | 8.9417 | 5 | 6.8921 | 0.006012 | 91358.3333 | 2.5833 | 175.4167 | 14.0979 | 386 | 15.5 | 0 | 4.8386 | 1.1176 | 10.744 | 2537440.855 | 166223.6334 | 7.9711 | 7.9711 | 7.9711 | 7.9711 | 15.3702 | 21.6902
03/29 09:00:00 | 9.75 | 5.35 | 7.4113 | 0.0061414 | 91400 | 0.875 | 136.25 | 14.2063 | 386.5833 | 34.3333 | 0 | 4.8386 | 1.1147 | 10.744 | 1079972.6335 | 371802.2688 | 17.8163 | 17.8163 | 17.8163 | 17.8163 | 34.0458 | 21.6946
03/29 10:00:00 | 9.65 | 6.2417 | 7.8027 | 0.0065348 | 91400 | 3.0167 | 91.6667 | 14.4999 | 388.1667 | 72.3333 | 0.33333 | 4.8386 | 1.1144 | 10.744 | 215089.2595 | 795846.1521 | 38.1485 | 37.9883 | 37.9883 | 38.2366 | 71.9172 | 21.7
03/29 11:00:00 | 9.4 | 6.7 | 7.9099 | 0.0067341 | 91400 | 4.1 | 100 | 14.6544 | 389 | 127.75 | 1.8333 | 4.8386 | 1.115 | 10.744 | 235965.359 | 1427944.4198 | 69.7139 | 66.7816 | 66.7816 | 69.7311 | 127.896 | 21.7091
03/29 12:00:00 | 9.1667 | 6.875 | 7.8953 | 0.0068158 | 91400 | 3.8083 | 135 | 14.6544 | 389 | 146.8333 | 2.3333 | 4.8386 | 1.1158 | 10.744 | 224197.2288 | 1637448.6504 | 81.2912 | 76.5767 | 76.5767 | 78.9821 | 147.349 | 21.6968
03/29 13:00:00 | 9.2333 | 7.1167 | 8.0551 | 0.0069398 | 91341.6667 | 4.475 | 113.3333 | 14.6544 | 389 | 171.8333 | 5.1667 | 4.8386 | 1.1146 | 10.744 | 230856.2868 | 1920391.229 | 98.1973 | 89.0873 | 89.2495 | 89.8644 | 174.4215 | 21.6958
03/29 14:00:00 | 8.5833 | 5.3333 | 6.889 | 0.0061606 | 91358.3333 | 3.9333 | 173.3333 | 14.2211 | 386.6667 | 218.8333 | 11.3333 | 4.8386 | 1.1188 | 10.744 | 211262.8418 | 2462422.1048 | 130.841 | 111.6275 | 117.7966 | 111.6275 | 225.6632 | 21.6945
03/29 15:00:00 | 8 | 4.5833 | 6.2303 | 0.0058154 | 91400 | 5.7833 | 257.5 | 14.0203 | 385.5833 | 207.6667 | 10.8333 | 4.8386 | 1.1222 | 10.744 | 229981.0617 | 2368178.1873 | 123.0697 | 105.7304 | 118.8191 | 105.7304 | 213.5817 | 21.6942
03/29 16:00:00 | 7.8833 | 5.35 | 6.5473 | 0.0061456 | 91283.3333 | 4.725 | 182.5 | 14.2063 | 386.5833 | 149.9167 | 5.75 | 4.8386 | 1.1207 | 10.744 | 205196.9258 | 1713004.0637 | 84.6483 | 77.3354 | 87.3271 | 77.3354 | 152.1111 | 21.6954
03/29 17:00:00 | 7.8 | 5.6 | 6.6438 | 0.0062698 | 91200 | 2.6 | 120 | 14.2837 | 387 | 122.6667 | 7.9167 | 4.8386 | 1.1198 | 10.744 | 1224769.471 | 1442871.8879 | 69.0617 | 63.112 | 78.3124 | 63.112 | 125.1111 | 21.689
03/29 18:00:00 | 7.8 | 4.9 | 6.2971 | 0.0059731 | 91141.6667 | 3.1833 | 120 | 14.1753 | 386.4167 | 99 | 17 | 4.8386 | 1.1196 | 10.744 | 501952.5061 | 1309981.0477 | 56.6751 | 49.9605 | 88.1354 | 49.9605 | 102.8788 | 21.7063
03/29 19:00:00 | 7.45 | 4.4 | 5.8674 | 0.0057492 | 91100 | 1.5 | 113 | 14.0979 | 386 | 56.6667 | 15 | 4.8386 | 1.1209 | 10.744 | 608041.3204 | 1209769.8989 | 28.1936 | 28.9326 | 132.1422 | 26.4014 | 57.8408 | 21.6931
03/29 20:00:00 | 7.2 | 4.75 | 5.9306 | 0.0059004 | 91158.3333 | 2.975 | 45 | 14.0979 | 386 | 0 | 0 | 4.8386 | 1.1223 | 10.744 | 529611.936 | 0 | 0 | 0 | 0 | 0 | 0 | 21.6886
03/29 21:00:00 | 6.2667 | 5.35 | 5.809 | 0.0061772 | 91141.6667 | 4.225 | 58.3333 | 14.2063 | 386.5833 | 0 | 0 | 4.8386 | 1.1254 | 10.744 | 486917.4386 | 0 | 0 | 0 | 0 | 0 | 0 | 21.6975
03/29 22:00:00 | 5.6 | 3.9667 | 4.8013 | 0.0056089 | 91100 | 4.1833 | 123.3333 | 13.8488 | 384.6667 | 0 | 0 | 4.8386 | 1.1286 | 10.744 | 520409.5687 | 0 | 0 | 0 | 0 | 0 | 0 | 21.7019
03/29 23:00:00 | 5.6 | 1.1667 | 3.5286 | 0.004583 | 91100 | 4.6 | 140 | 13.2097 | 381.25 | 0 | 0 | 4.8386 | 1.1304 | 10.744 | 522382.9429 | 0 | 0 | 0 | 0 | 0 | 0 | 21.7048
03/29 24:00:00 | 5.6 | 3.2667 | 4.5448 | 0.0054039 | 91100 | 3.1417 | 105 | 13.7384 | 384.0833 | 0 | 0 | 4.8386 | 1.1289 | 10.744 | 521094.7779 | 0 | 0 | 0 | 0 | 0 | 0 | 21.7072
03/30 01:00:00 | 5.25 | 4.6083 | 4.9473 | 0.0058745 | 91041.6667 | 0.875 | 128.4167 | 14.0667 | 385.8333 | 0 | 0 | 4.8386 | 1.1288 | 10.83 | 473387.7345 | 0 | 0 | 0 | 0 | 0 | 0 | 21.7096
03/30 02:00:00 | 5 | 3.9583 | 4.4836 | 0.005585 | 91175 | 0 | 169.4167 | 13.9116 | 385 | 0 | 0 | 4.8386 | 1.132 | 10.83 | 470870.7918 | 0 | 0 | 0 | 0 | 0 | 0 | 21.711
03/30 03:00:00 | 5 | 3.9417 | 4.4833 | 0.0055917 | 91066.6667 | 1.225 | 136.6667 | 13.9116 | 385 | 0 | 0 | 4.8386 | 1.1306 | 10.83 | 465247.148 | 0 | 0 | 0 | 0 | 0 | 0 | 21.7121
03/30 04:00:00 | 4.65 | 3.55 | 4.1398 | 0.005466 | 90900 | 1.75 | 115.8333 | 13.8028 | 384.4167 | 0 | 0 | 4.8386 | 1.1302 | 10.83 | 464024.5172 | 0 | 0 | 0 | 0 | 0 | 0 | 21.7132
03/30 05:00:00 | 4.4 | 3.3 | 3.8948 | 0.0053699 | 90900 | 1.5 | 120 | 13.7251 | 384 | 0 | 0 | 4.8386 | 1.1314 | 10.83 | 469576.3623 | 0 | 0 | 0 | 0 | 0 | 0 | 21.7138
03/30 06:00:00 | 4.1667 | 3.7083 | 3.9583 | 0.0055009 | 91133.3333 | 3.95 | 104.1667 | 13.8339 | 384.5833 | 0 | 0 | 4.8386 | 1.135 | 10.83 | 476647.043 | 0 | 0 | 0 | 0 | 0 | 0 | 21.7149
03/30 07:00:00 | 4.2333 | 4.2333 | 4.2333 | 0.0056961 | 91125 | 5.7 | 338.3333 | 14.0203 | 385.5833 | 6.5 | 5.5 | 4.8386 | 1.1343 | 10.83 | 503145.0138 | 117087.0699 | 3.5653 | 3.7874 | 3.5653 | 9.5397 | 6.7854 | 21.728
03/30 08:00:00 | 4.75 | 3.1167 | 3.9742 | 0.0052863 | 91000 | 5.0583 | 330 | 13.7713 | 384.25 | 47.0833 | 40.25 | 4.8386 | 1.1313 | 10.83 | 605498.3831 | 956312.5047 | 32.9763 | 26.4704 | 26.4704 | 83.3803 | 55.1858 | 21.711
03/30 09:00:00 | 5.35 | 2.8417 | 4.121 | 0.0051576 | 91058.3333 | 5.5333 | 312.5 | 10.1624 | 365.5 | 114.8333 | 95.5 | 4.8386 | 1.1299 | 10.83 | 386585.2064 | 2365731.2379 | 103.0706 | 63.6816 | 63.6816 | 195.9696 | 150.0138 | 21.7079
03/30 10:00:00 | 5.8333 | 3.125 | 4.4962 | 0.0052549 | 91216.6667 | 6.2 | 305.8333 | 10.0244 | 364.6667 | 193.0833 | 147.5833 | 4.8386 | 1.1297 | 10.83 | 221966.3914 | 3734809.7981 | 199.1052 | 103.8671 | 103.8671 | 275.863 | 270.1409 | 21.7033
03/30 11:00:00 | 6.7 | 2.8833 | 4.8443 | 0.0051874 | 91241.6667 | 6.7833 | 315.8333 | 11.6482 | 373 | 243.75 | 206.3333 | 4.8386 | 1.1266 | 10.83 | 218911.9374 | 4640722.7367 | 300.6829 | 130.0651 | 130.0651 | 308.2327 | 376.3313 | 21.701
03/30 12:00:00 | 8.4833 | 1.5167 | 5.1662 | 0.0047343 | 91200 | 7.7833 | 331.6667 | 11.3131 | 371.25 | 230.8333 | 218.3333 | 4.8386 | 1.1198 | 10.83 | 232486.7631 | 4209235.4978 | 330.6546 | 124.7855 | 124.7855 | 230.3183 | 389.7701 | 21.6924
03/30 13:00:00 | 10.1 | -0.39167 | 5.1682 | 0.0040831 | 91200 | 8.2 | 328.3333 | 7.8439 | 353.6667 | 324.4167 | 314.9167 | 4.8386 | 1.1146 | 10.83 | 239089.2457 | 5579503.9869 | 481.994 | 168.9576 | 172.6767 | 203.7148 | 564.5054 | 21.6823
03/30 14:00:00 | 10.6 | -1.7417 | 4.8911 | 0.0036537 | 91200 | 7.6167 | 302.5 | 8.3168 | 356 | 304.3333 | 263.4167 | 4.8386 | 1.1134 | 10.83 | 218044.7045 | 5104724.517 | 421.1443 | 158.1734 | 243.8825 | 158.1734 | 501.0443 | 21.6852
03/30 15:00:00 | 10.8917 | -3.4833 | 4.4233 | 0.0031528 | 91258.3333 | 7.4917 | 284.1667 | 9.9626 | 364.25 | 261.6667 | 522 | 4.8386 | 1.1138 | 10.83 | 245559.9223 | 6982337.3425 | 554.0805 | 157.8056 | 473.1596 | 157.8056 | 620.7755 | 21.6796
03/30 16:00:00 | 11.1 | -4.4 | 4.209 | 0.0028942 | 91300 | 8.6333 | 291.6667 | 6.8023 | 348.4167 | 166.3333 | 720.9167 | 4.8386 | 1.114 | 10.83 | 217710.9963 | 8179767.5612 | 529.9632 | 129.694 | 699.2979 | 129.694 | 588.6661 | 21.674
03/30 17:00:00 | 11.1 | -4.4 | 4.209 | 0.0028942 | 91300 | 9.3 | 300 | 3.0132 | 329.8333 | 109 | 782.1667 | 4.8386 | 1.114 | 10.83 | 305074.7039 | 8218435.0709 | 392.6766 | 97.3355 | 840.6333 | 97.3355 | 457.6865 | 21.6846
03/30 18:00:00 | 9.8167 | -3.7583 | 3.8037 | 0.0030849 | 91358.3333 | 6.85 | 317.5 | 1.9189 | 324.5833 | 67.4167 | 739.75 | 4.8386 | 1.1194 | 10.83 | 504250.9599 | 7087705.56 | 205.4956 | 63.062 | 848.5999 | 63.062 | 274.7568 | 21.6718
03/30 19:00:00 | 8.2583 | -2.6583 | 3.3666 | 0.0033654 | 91400 | 3 | 335.8333 | 3.9472 | 334.3333 | 40.8333 | 472.0833 | 4.8386 | 1.1256 | 10.83 | 611560.301 | 4344505.6343 | 43.8451 | 39.857 | 552.3431 | 30.876 | 91.1213 | 21.8924
03/30 20:00:00 | 7.1583 | -1.9083 | 3.0592 | 0.003566 | 91458.3333 | 1.85 | 293.3333 | 5.9252 | 343.9167 | 0 | 0 | 4.8386 | 1.1304 | 10.83 | 562037.4049 | 0 | 0 | 0 | 0 | 0 | 0 | 21.6723
03/30 21:00:00 | 6.35 | -1.0583 | 2.9998 | 0.0038431 | 91500 | 1.75 | 306.6667 | 10.1039 | 365.25 | 0 | 0 | 4.8386 | 1.1337 | 10.83 | 527890.6924 | 0 | 0 | 0 | 0 | 0 | 0 | 21.6798
03/30 22:00:00 | 5.1083 | -0.25 | 2.6965 | 0.0041138 | 91441.6667 | 1.85 | 79.1667 | 6.9902 | 349.8333 | 0 | 0 | 4.8386 | 1.1375 | 10.83 | 527389.6695 | 0 | 0 | 0 | 0 | 0 | 0 | 21.6886
03/30 23:00:00 | 4.4 | 0 | 2.4118 | 0.0041841 | 91400 | 2.1 | 150 | 2.8499 | 329 | 0 | 0 | 4.8386 | 1.1398 | 10.83 | 520106.1814 | 0 | 0 | 0 | 0 | 0 | 0 | 21.6973
03/30 24:00:00 | 3.7583 | -0.35 | 1.9073 | 0.004063 | 91400 | 3.2667 | 161.6667 | 4.536 | 337.1667 | 0 | 0 | 4.8386 | 1.1426 | 10.83 | 487322.7245 | 0 | 0 | 0 | 0 | 0 | 0 | 21.7045
03/31 01:00:00 | 3.0083 | -0.6 | 1.3984 | 0.0039866 | 91400 | 3.225 | 152.5 | 9.8507 | 364 | 0 | 0 | 4.8386 | 1.1459 | 10.9173 | 503974.5374 | 0 | 0 | 0 | 0 | 0 | 0 | 21.7097
03/31 02:00:00 | 3.0917 | -0.6 | 1.4405 | 0.003984 | 91400 | 1.0833 | 125.4167 | 12.7866 | 379 | 0 | 0 | 4.8386 | 1.1455 | 10.9173 | 470498.2065 | 0 | 0 | 0 | 0 | 0 | 0 | 21.7123
03/31 03:00:00 | 3.65 | -0.6 | 1.7401 | 0.0039813 | 91400 | 2.1 | 129.5833 | 12.7866 | 379 | 0 | 0 | 4.8386 | 1.1432 | 10.9173 | 464877.2122 | 0 | 0 | 0 | 0 | 0 | 0 | 21.7141
03/31 04:00:00 | 3.9 | -0.6 | 1.8778 | 0.0039832 | 91400 | 3.6 | 145.8333 | 12.7866 | 379 | 0 | 0 | 4.8386 | 1.1422 | 10.9173 | 474362.7246 | 0 | 0 | 0 | 0 | 0 | 0 | 21.7152
03/31 05:00:00 | 3.9 | -0.6 | 1.8778 | 0.0039832 | 91400 | 3.6 | 150 | 8.6763 | 358 | 0 | 0 | 4.8386 | 1.1422 | 10.9173 | 469250 | 0 | 0 | 0 | 0 | 0 | 0 | 21.7168
03/31 06:00:00 | 3.9 | -0.89167 | 1.7471 | 0.0038857 | 91400 | 4.1833 | 144.1667 | 9.7405 | 363.4167 | 0 | 0 | 4.8386 | 1.1424 | 10.9173 | 486436.1339 | 0 | 0 | 0 | 0 | 0 | 0 | 21.7172
03/31 07:00:00 | 4.5417 | -1.45 | 1.8703 | 0.0037193 | 91400 | 5.5333 | 134.1667 | 8.9522 | 359.3333 | 4.3333 | 0 | 4.8386 | 1.14 | 10.9173 | 502306.7608 | 46435.9518 | 2.2269 | 2.2269 | 2.2269 | 2.2269 | 4.297 | 21.7294
03/31 08:00:00 | 5.6417 | -1.0583 | 2.6262 | 0.0038481 | 91400 | 6.2 | 118.3333 | 8.8803 | 358.8333 | 36.6667 | 24.3333 | 4.8386 | 1.1353 | 10.9173 | 484244.626 | 657200.9405 | 25.1462 | 20.4244 | 20.4244 | 52.5548 | 42.4147 | 21.7145
03/31 09:00:00 | 7.7333 | -0.25 | 4.0706 | 0.0041315 | 91458.3333 | 6.4917 | 115.8333 | 12.0225 | 375 | 111.25 | 134.1667 | 4.8386 | 1.1271 | 10.9173 | 306006.6277 | 2605001.6327 | 111.7677 | 63.527 | 63.527 | 226.9301 | 160.8118 | 21.6927
03/31 10:00:00 | 9.5417 | 0.35 | 5.1891 | 0.0043061 | 91500 | 7.925 | 120 | 11.866 | 374.1667 | 179.5 | 215.1667 | 4.8386 | 1.12 | 10.9173 | 354860.8113 | 4222971.9383 | 231.745 | 101.8092 | 101.8092 | 330.5453 | 294.3679 | 21.6879
03/31 11:00:00 | 10 | 0.6 | 5.4906 | 0.0043712 | 91500 | 8.8 | 120 | 8.0811 | 354.8333 | 168.75 | 549.3333 | 4.8386 | 1.1181 | 10.9173 | 234607.7763 | 6542157.7718 | 482.5257 | 121.1191 | 121.1191 | 494.9618 | 526.803 | 21.7031
03/31 12:00:00 | 10.6417 | -0.74167 | 5.2819 | 0.0039428 | 91441.6667 | 6.6417 | 137.5 | 8.599 | 357.4167 | 172.6667 | 728 | 4.8386 | 1.1156 | 10.9173 | 232421.9477 | 6891202.9988 | 662.307 | 136.9186 | 136.9186 | 411.9678 | 705.0311 | 21.677
03/31 13:00:00 | 11.45 | -1.7 | 5.3153 | 0.0036514 | 91341.6667 | 6.0333 | 161.6667 | 11.6117 | 372.8333 | 208.3333 | 693.0833 | 4.8386 | 1.1118 | 10.9173 | 258413.6933 | 6699087.2663 | 693.4948 | 149.9288 | 156.013 | 213.9014 | 739.3308 | 21.6734
03/31 14:00:00 | 11.9917 | -1.9917 | 5.483 | 0.0035794 | 91241.6667 | 5.7667 | 135 | 12.4086 | 377 | 308.9167 | 366.9167 | 4.8386 | 1.1086 | 10.9173 | 218231.0802 | 5797917.3966 | 508.0905 | 166.3789 | 271.398 | 166.3789 | 584.649 | 21.6744
03/31 15:00:00 | 12.55 | -2.55 | 5.5494 | 0.003417 | 91141.6667 | 5.1 | 127.5 | 12.2981 | 376.4167 | 311.75 | 362.5 | 4.8386 | 1.1055 | 10.9173 | 228315.3761 | 6298733.6602 | 470.7217 | 167.3049 | 404.8063 | 167.3049 | 561.6166 | 21.6693
03/31 16:00:00 | 12.45 | -2.8 | 5.3913 | 0.0033324 | 91041.6667 | 5.1 | 151.6667 | 12.2191 | 376 | 243.25 | 275.9167 | 4.8386 | 1.1048 | 10.9173 | 211801.3058 | 5385290.7049 | 327.4526 | 133.1768 | 400.4179 | 133.1768 | 406.4374 | 21.6694
03/31 17:00:00 | 12.2 | -2.8 | 5.2523 | 0.0033203 | 91000 | 5.1 | 160 | 12.2191 | 376 | 159.3333 | 64.25 | 4.8386 | 1.1053 | 10.9173 | 302489.5348 | 2531108.3642 | 121.57 | 82.9604 | 178.6572 | 82.9604 | 187.1477 | 21.6684
03/31 18:00:00 | 11.2667 | -0.81667 | 5.5809 | 0.0039746 | 90941.6667 | 3.9333 | 177.5 | 12.7698 | 378.9167 | 112.0833 | 142.5833 | 4.8386 | 1.107 | 10.9173 | 1099007.8516 | 2761608.8819 | 97.2253 | 61.4258 | 266.9828 | 61.4258 | 150.4728 | 21.724
03/31 19:00:00 | 8.7333 | 0.48333 | 4.8241 | 0.0043815 | 90783.3333 | 2.8083 | 162 | 13.0534 | 380.4167 | 69.5 | 106.4167 | 4.8386 | 1.1143 | 10.9173 | 612703.6992 | 2421190.5416 | 38.0227 | 39.809 | 297.3093 | 33.3022 | 80.3857 | 21.6698
03/31 20:00:00 | 7.1667 | 0.225 | 3.952 | 0.0043096 | 90700 | 2.6583 | 139.0833 | 9.4617 | 361.9167 | 0 | 0 | 4.8386 | 1.1196 | 10.9173 | 528337.7264 | 0 | 0 | 0 | 0 | 0 | 0 | 21.6744
03/31 21:00:00 | 7 | -0.25 | 3.6879 | 0.0041702 | 90641.6667 | 2.9917 | 132.9167 | 10.3556 | 366.5 | 0 | 0 | 4.8386 | 1.1198 | 10.9173 | 497521.3672 | 0 | 0 | 0 | 0 | 0 | 0 | 21.6803
03/31 22:00:00 | 6.7083 | -0.55833 | 3.3736 | 0.0040459 | 90541.6667 | 3.2 | 128.25 | 6.8677 | 349.25 | 0 | 0 | 4.8386 | 1.12 | 10.9173 | 532681.0951 | 0 | 0 | 0 | 0 | 0 | 0 | 21.6903
03/31 23:00:00 | 6.2667 | -0.6 | 3.1233 | 0.0040305 | 90500 | 3.2 | 129.9167 | 2.64 | 328 | 0 | 0 | 4.8386 | 1.1213 | 10.9173 | 553243.6585 | 0 | 0 | 0 | 0 | 0 | 0 | 21.6959
03/31 24:00:00 | 5.75 | -0.6 | 2.8353 | 0.0040186 | 90441.6667 | 2.9667 | 137.8333 | 2.64 | 328 | 0 | 0 | 4.8386 | 1.1226 | 10.9173 | 487389.4276 | 0 | 0 | 0 | 0 | 0 | 0 | 21.7024
04/01 01:00:00 | 5.0333 | -0.54167 | 2.4988 | 0.0040543 | 90341.6667 | 2.5083 | 168.25 | 2.64 | 328 | 0 | 0 | 5.8292 | 1.1242 | 11.0059 | 492572.1572 | 0 | 0 | 0 | 0 | 0 | 0 | 21.7073
04/01 02:00:00 | 4.2917 | -0.38333 | 2.1714 | 0.004106 | 90300 | 2.0667 | 212.0833 | 2.7624 | 328.5833 | 0 | 0 | 5.8292 | 1.1266 | 11.0059 | 469899.1507 | 0 | 0 | 0 | 0 | 0 | 0 | 21.7115
04/01 03:00:00 | 3.825 | 0.05 | 2.0867 | 0.0042299 | 90300 | 1.725 | 212.5 | 5.2428 | 340.6667 | 0 | 0 | 5.8292 | 1.1283 | 11.0059 | 464548.4181 | 0 | 0 | 0 | 0 | 0 | 0 | 21.7143
04/01 04:00:00 | 3.7 | 0.65 | 2.2525 | 0.0044062 | 90300 | 1.425 | 188.9167 | 10.5752 | 367.6667 | 0 | 0 | 5.8292 | 1.1285 | 11.0059 | 463604.5517 | 0 | 0 | 0 | 0 | 0 | 0 | 21.7159
04/01 05:00:00 | 3.8167 | 1.1917 | 2.5407 | 0.0045696 | 90475 | 1.3 | 181 | 13.2726 | 381.5833 | 0 | 0 | 5.8292 | 1.1299 | 11.0059 | 469017.3979 | 0 | 0 | 0 | 0 | 0 | 0 | 21.7166
04/01 06:00:00 | 4.0167 | 1.6917 | 2.8787 | 0.0047358 | 90716.6667 | 1.3583 | 181 | 13.3508 | 382 | 0 | 0 | 5.8292 | 1.1318 | 11.0059 | 475886.9382 | 0 | 0 | 0 | 0 | 0 | 0 | 21.7162
04/01 07:00:00 | 4.275 | 1.7833 | 3.0993 | 0.0048117 | 90566.6667 | 0.58333 | 130.8333 | 13.3508 | 382 | 7.1667 | 8.6667 | 5.8292 | 1.1287 | 11.0059 | 1290814.1649 | 183722.8052 | 4.1631 | 4.7052 | 4.1631 | 18.3431 | 7.6456 | 21.7238
04/01 08:00:00 | 4.1667 | 1.875 | 3.1082 | 0.0048414 | 90925 | 0.875 | 184.5833 | 13.3508 | 382 | 40.9167 | 39.8333 | 5.8292 | 1.1336 | 11.0059 | 480609.2549 | 889796.4822 | 28.117 | 23.6072 | 23.6072 | 80.39 | 48.0846 | 21.7118
04/01 09:00:00 | 4 | 2 | 3.0724 | 0.0048591 | 91300 | 1.85 | 300 | 13.3508 | 382 | 65.25 | 10.4167 | 5.8292 | 1.1389 | 11.0059 | 311648.4113 | 807919.3489 | 37.5977 | 34.8518 | 34.8518 | 45.2098 | 68.3909 | 21.7112
04/01 10:00:00 | 3.9417 | 2.1167 | 3.0983 | 0.0049266 | 90891.6667 | 2.1 | 311.6667 | 13.4601 | 382.5833 | 127.5 | 11.25 | 5.8292 | 1.1339 | 11.0059 | 266064.357 | 1506869.6015 | 73.5562 | 66.4789 | 66.4789 | 79.7094 | 132.325 | 21.7097
04/01 11:00:00 | 3.9 | 2.2 | 3.1168 | 0.004975 | 90600 | 2.1 | 320 | 13.5381 | 383 | 125.75 | 2.8333 | 5.8292 | 1.1304 | 11.0059 | 247025.2917 | 1413945.6969 | 69.004 | 65.9172 | 65.9172 | 69.3901 | 126.5089 | 21.724
04/01 12:00:00 | 3.375 | 2.6667 | 3.0551 | 0.0051188 | 90950 | 2.3917 | 285 | 13.6472 | 383.5833 | 125.1667 | 1.9167 | 5.8292 | 1.1367 | 11.0059 | 1731278.7477 | 1397257.6668 | 68.5269 | 65.8773 | 65.8773 | 67.1416 | 125.5486 | 21.7018
04/01 13:00:00 | 3 | 2.4167 | 2.7224 | 0.0049985 | 91200 | 4.4083 | 271.6667 | 13.5067 | 382.8333 | 162.5833 | 5.25 | 5.8292 | 1.1415 | 11.0059 | 230888.6294 | 1821498.6577 | 92.593 | 84.7156 | 84.8187 | 85.5399 | 165.2988 | 21.7102
04/01 14:00:00 | 3.175 | 2.1167 | 2.6535 | 0.004891 | 90908.3333 | 4.475 | 285.8333 | 13.4601 | 382.5833 | 165.25 | 5.6667 | 5.8292 | 1.1374 | 11.0059 | 394203.8887 | 1853919.3574 | 94.3359 | 85.94 | 88.8687 | 85.94 | 168.1756 | 21.7078
04/01 15:00:00 | 3.125 | 2.6667 | 2.8963 | 0.005094 | 90991.6667 | 3.0167 | 295.8333 | 13.6472 | 383.5833 | 214.75 | 13.0833 | 5.8292 | 1.1382 | 11.0059 | 221824.8613 | 2463097.2254 | 128.1995 | 109.2355 | 124.6981 | 109.2355 | 222.1015 | 21.7078
04/01 16:00:00 | 3 | 3 | 3 | 0.0052131 | 91200 | 2.8917 | 294.1667 | 13.7251 | 384 | 220.9167 | 16.4167 | 5.8292 | 1.1412 | 11.0059 | 204820.4406 | 2612976.1754 | 132.7509 | 110.5323 | 142.289 | 110.5323 | 228.9106 | 21.7068
04/01 17:00:00 | 2.8833 | 2.5333 | 2.7257 | 0.0050614 | 90966.6667 | 3.1 | 174.1667 | 13.616 | 383.4167 | 170.8333 | 10.5833 | 5.8292 | 1.139 | 11.0059 | 377054.0754 | 2051774.3306 | 98.4065 | 85.2919 | 118.2142 | 85.2919 | 174.3217 | 21.7054
04/01 18:00:00 | 2.3333 | 2.0833 | 2.2225 | 0.0048951 | 91033.3333 | 2.8083 | 57.5 | 13.4288 | 382.4167 | 106.1667 | 4.6667 | 5.8292 | 1.1424 | 11.0059 | 611423.5836 | 1294831.725 | 57.9992 | 53.0652 | 80.2429 | 53.0652 | 106.7095 | 21.7217
04/01 19:00:00 | 2.4667 | 2.4667 | 2.4667 | 0.0050314 | 90966.6667 | 2.8917 | 93.3333 | 13.4601 | 382.5833 | 39.4167 | 0.41667 | 5.8292 | 1.1408 | 11.0059 | 612203.1596 | 529686.1994 | 20.0353 | 20.3771 | 38.9463 | 19.7213 | 39.1715 | 21.7081
04/01 20:00:00 | 3.0917 | 3.0917 | 3.0917 | 0.0052709 | 90800 | 2.5167 | 110 | 13.6472 | 383.5833 | 0 | 0 | 5.8292 | 1.1357 | 11.0059 | 620035.7128 | 0 | 0 | 0 | 0 | 0 | 0 | 21.7084
04/01 21:00:00 | 3.0083 | 2.0167 | 2.5709 | 0.0049025 | 90800 | 2.3917 | 92.5 | 13.3972 | 382.25 | 0 | 0 | 5.8292 | 1.1367 | 11.0059 | 790670.3358 | 0 | 0 | 0 | 0 | 0 | 0 | 21.7074
04/01 22:00:00 | 2.3333 | 1.0417 | 1.7567 | 0.004544 | 91033.3333 | 2.6 | 91.6667 | 13.1631 | 381 | 0 | 0 | 5.8292 | 1.143 | 11.0059 | 520101.9 | 0 | 0 | 0 | 0 | 0 | 0 | 21.7122
04/01 23:00:00 | 2.1167 | 1.0583 | 1.6177 | 0.004531 | 90966.6667 | 2.6 | 105.8333 | 13.1631 | 381 | 0 | 0 | 5.8292 | 1.1431 | 11.0059 | 501909.3285 | 0 | 0 | 0 | 0 | 0 | 0 | 21.7145
04/01 24:00:00 | 2.0833 | 1.625 | 1.8646 | 0.0047256 | 91033.3333 | 2.3083 | 115.8333 | 13.2726 | 381.5833 | 0 | 0 | 5.8292 | 1.1437 | 11.0059 | 496083.4756 | 0 | 0 | 0 | 0 | 0 | 0 | 21.7169
04/02 01:00:00 | 2.1167 | 1.475 | 1.8097 | 0.0046745 | 90966.6667 | 2.3917 | 114.1667 | 13.2413 | 381.4167 | 0 | 0 | 5.8292 | 1.1429 | 11.0958 | 472094.6241 | 0 | 0 | 0 | 0 | 0 | 0 | 21.7192
04/02 02:00:00 | 2.2 | 1.1 | 1.6711 | 0.0045459 | 90800 | 2.3083 | 110 | 13.1631 | 381 | 0 | 0 | 5.8292 | 1.1407 | 11.0958 | 473646.4314 | 0 | 0 | 0 | 0 | 0 | 0 | 21.7202
04/02 03:00:00 | 2.0833 | 1.625 | 1.8646 | 0.0047256 | 91033.3333 | 2.1 | 115.8333 | 13.2726 | 381.5833 | 0 | 0 | 5.8292 | 1.1437 | 11.0958 | 464606.1059 | 0 | 0 | 0 | 0 | 0 | 0 | 21.7212
04/02 04:00:00 | 2 | 2 | 2 | 0.0048521 | 91200 | 2.1 | 120 | 13.3508 | 382 | 0 | 0 | 5.8292 | 1.146 | 11.0958 | 463684.2397 | 0 | 0 | 0 | 0 | 0 | 0 | 21.7218
04/02 05:00:00 | 2.1167 | 1.825 | 1.9636 | 0.0047901 | 90966.6667 | 2.1 | 131.6667 | 13.3508 | 382 | 0 | 0 | 5.8292 | 1.1427 | 11.0958 | 469047.6295 | 0 | 0 | 0 | 0 | 0 | 0 | 21.722
04/02 06:00:00 | 2.0833 | 1.875 | 1.9742 | 0.004808 | 91033.3333 | 0.875 | 228.6667 | 13.3508 | 382 | 0 | 0 | 5.8292 | 1.1436 | 11.0958 | 475851.5148 | 0 | 0 | 0 | 0 | 0 | 0 | 21.7211
04/02 07:00:00 | 2 | 1.4167 | 1.7337 | 0.0046525 | 91200 | 1.225 | 285 | 13.2413 | 381.4167 | 7.1667 | 5.3333 | 5.8292 | 1.1463 | 11.0958 | 500956.4683 | 122361.3844 | 3.945 | 4.1572 | 3.945 | 9.4996 | 7.436 | 21.7349
04/02 08:00:00 | 1.4167 | 1 | 1.2297 | 0.0045172 | 91141.6667 | 2.1 | 280 | 13.1631 | 381 | 45.75 | 29.8333 | 5.8292 | 1.1483 | 11.0958 | 507631.8937 | 776819.7764 | 28.5225 | 25.1984 | 25.1984 | 60.3089 | 51.3028 | 21.7185
04/02 09:00:00 | 1.7 | 1.0583 | 1.397 | 0.0045287 | 91100 | 2.3917 | 291.6667 | 13.1631 | 381 | 91.1667 | 40.4167 | 5.8292 | 1.1465 | 11.0958 | 323550.5576 | 1418709.5548 | 64.0494 | 49.4219 | 49.4219 | 98.7072 | 105.6922 | 21.7167
04/02 10:00:00 | 2.6667 | 1.625 | 2.1682 | 0.0047127 | 91158.3333 | 3.1833 | 305.8333 | 13.2726 | 381.5833 | 170.5 | 67.5 | 5.8292 | 1.1429 | 11.0958 | 213959.8333 | 2587662.293 | 133.0993 | 89.2246 | 89.2246 | 169.1085 | 204.9252 | 21.7135
04/02 11:00:00 | 3.175 | 1.825 | 2.5327 | 0.0047819 | 91200 | 3.8917 | 304.1667 | 13.3508 | 382 | 255.5833 | 70.5 | 5.8292 | 1.1412 | 11.0958 | 209959.2039 | 3508834.0682 | 201.2146 | 127.8627 | 127.8627 | 205.7171 | 299.4234 | 21.7245
04/02 12:00:00 | 5.2833 | 1.9917 | 3.7271 | 0.0048606 | 91258.3333 | 3.8083 | 305.8333 | 13.4601 | 382.5833 | 298.3333 | 74.25 | 5.8292 | 1.1332 | 11.0958 | 223249.1069 | 3853440.9254 | 248.7585 | 146.1643 | 146.1643 | 196.6945 | 351.1956 | 21.6905
04/02 13:00:00 | 7.6333 | 2.55 | 5.1212 | 0.0050351 | 91300 | 5.1167 | 304.1667 | 12.4356 | 377.1667 | 344.0833 | 222.1667 | 5.8292 | 1.1239 | 11.0958 | 273899.8381 | 5186364.4732 | 416.6834 | 171.2894 | 175.3417 | 194.3545 | 512.9171 | 21.6865
04/02 14:00:00 | 8.7083 | 2.9167 | 5.8007 | 0.0051643 | 91358.3333 | 6.2 | 317.5 | 9.2588 | 360.75 | 326.8333 | 392.0833 | 5.8292 | 1.1201 | 11.0958 | 210679.7164 | 6121462.6905 | 535.2164 | 174.8746 | 296.722 | 174.8746 | 620.1659 | 21.6868
04/02 15:00:00 | 10.225 | 1.8917 | 6.1343 | 0.0048355 | 91341.6667 | 6.2 | 324.1667 | 4.9314 | 339.1667 | 182.3333 | 743.0833 | 5.8292 | 1.1145 | 11.0958 | 221743.0967 | 7566059.7199 | 640.4104 | 141.8865 | 539.6336 | 141.8865 | 695.2712 | 21.6764
04/02 16:00:00 | 10.4583 | 1.1 | 5.9016 | 0.0045461 | 91300 | 6.4917 | 175 | 8.9532 | 359.75 | 110 | 788.5 | 5.8292 | 1.1135 | 11.0958 | 208553.4603 | 7873619.9517 | 523.723 | 109.5786 | 690.4375 | 109.5786 | 576.8677 | 21.6759
04/02 17:00:00 | 10 | 1.1 | 5.688 | 0.0045505 | 91300 | 6.7 | 20 | 12.0562 | 375.1667 | 116.8333 | 380.1667 | 5.8292 | 1.1153 | 11.0958 | 295922.7201 | 5056271.4723 | 241.5359 | 81.06 | 484.3081 | 81.06 | 287.5682 | 21.6741
04/02 18:00:00 | 9.3583 | 0.45833 | 5.1472 | 0.0043553 | 91358.3333 | 5.7667 | 14.1667 | 12.2628 | 376.25 | 123.1667 | 392.4167 | 5.8292 | 1.1189 | 11.0958 | 1486219.5913 | 5148445.2073 | 164.7613 | 77.251 | 563.2467 | 77.251 | 233.729 | 21.7322
04/02 19:00:00 | 8.2583 | -0.64167 | 4.1631 | 0.0039957 | 91400 | 4.225 | 15.8333 | 12.755 | 378.8333 | 73.3333 | 127.8333 | 5.8292 | 1.1245 | 11.0958 | 1351782.7817 | 2643574.9768 | 41.81 | 43.4947 | 322.3492 | 36.2169 | 87.8826 | 21.8244
04/02 20:00:00 | 7.1583 | -0.80833 | 3.5059 | 0.0039172 | 91400 | 2.375 | 20 | 8.5976 | 357.5833 | 0 | 0 | 5.8292 | 1.129 | 11.0958 | 588930.9035 | 0 | 0 | 0 | 0 | 0 | 0 | 21.6769
04/02 21:00:00 | 6.7 | -0.89167 | 3.2321 | 0.0038845 | 91458.3333 | 0.625 | 232.5833 | 3.9318 | 334.25 | 0 | 0 | 5.8292 | 1.1317 | 11.0958 | 487479.1176 | 0 | 0 | 0 | 0 | 0 | 0 | 21.6851
04/02 22:00:00 | 5.7083 | -1.1 | 2.641 | 0.0038268 | 91500 | 1.5167 | 290.4167 | 2.64 | 328 | 0 | 0 | 5.8292 | 1.1363 | 11.0958 | 535422.1951 | 0 | 0 | 0 | 0 | 0 | 0 | 21.6833
04/02 23:00:00 | 5 | -1.1 | 2.2562 | 0.003819 | 91500 | 2.6 | 260 | 2.64 | 328 | 0 | 0 | 5.8292 | 1.1392 | 11.0958 | 501769.1945 | 0 | 0 | 0 | 0 | 0 | 0 | 21.6993
04/02 24:00:00 | 3.7167 | -1.45 | 1.4158 | 0.0037109 | 91500 | 1.9583 | 248.3333 | 2.5172 | 327.4167 | 0 | 0 | 5.8292 | 1.1447 | 11.0958 | 531460.3633 | 0 | 0 | 0 | 0 | 0 | 0 | 21.7053
04/03 01:00:00 | 2.45 | -1.7 | 0.60099 | 0.0036257 | 91500 | 0.625 | 250 | 2.4295 | 327 | 0 | 0 | 5.8292 | 1.1501 | 11.187 | 471690.9797 | 0 | 0 | 0 | 0 | 0 | 0 | 21.7115
04/03 02:00:00 | 1.5583 | -1.7 | 0.096934 | 0.0036256 | 91441.6667 | 0 | 1.1667 | 2.4295 | 327 | 0 | 0 | 5.8292 | 1.1531 | 11.187 | 486449.5008 | 0 | 0 | 0 | 0 | 0 | 0 | 21.7155
04/03 03:00:00 | 1.45 | -1.7 | 0.045822 | 0.0036325 | 91458.3333 | 0.875 | 76.6667 | 2.4295 | 327 | 0 | 0 | 5.8292 | 1.1538 | 11.187 | 489461.5837 | 0 | 0 | 0 | 0 | 0 | 0 | 21.7182
04/03 04:00:00 | 1.35 | -1.7 | -0.013233 | 0.0036279 | 91500 | 2.725 | 141.6667 | 2.4295 | 327 | 0 | 0 | 5.8292 | 1.1547 | 11.187 | 463300.7694 | 0 | 0 | 0 | 0 | 0 | 0 | 21.7213
04/03 05:00:00 | 1.1 | -1.7 | -0.16024 | 0.00362 | 91500 | 3.6 | 150 | 2.4295 | 327 | 0 | 0 | 5.8292 | 1.1558 | 11.187 | 468633.6226 | 0 | 0 | 0 | 0 | 0 | 0 | 21.7237
04/03 06:00:00 | 0.80833 | -1.9917 | -0.42053 | 0.0035422 | 91558.3333 | 2.375 | 126.6667 | 2.3065 | 326.4167 | 0 | 0 | 5.8292 | 1.1579 | 11.187 | 475452.3267 | 0 | 0 | 0 | 0 | 0 | 0 | 21.7244
04/03 07:00:00 | 1.8833 | -1.2667 | 0.49375 | 0.00377 | 91658.3333 | 2.4333 | 121.6667 | 2.4644 | 327.1667 | 6 | 58.5 | 5.8292 | 1.1542 | 11.187 | 1419162.7007 | 672726.7808 | 4.5889 | 8.111 | 4.5889 | 87.8905 | 9.5794 | 21.7329
04/03 08:00:00 | 4.725 | -0.89167 | 2.2237 | 0.0038933 | 91758.3333 | 1.2917 | 145.1667 | 2.64 | 328 | 38.1667 | 366.4167 | 5.8292 | 1.1434 | 11.187 | 480540.0779 | 3753277.5287 | 74.1932 | 32.768 | 32.768 | 464.148 | 112.6862 | 21.6952
04/03 09:00:00 | 7.0917 | -1.1 | 3.3683 | 0.0038102 | 91858.3333 | 0 | 223.0833 | 2.64 | 328 | 68.4167 | 623.6667 | 5.8292 | 1.1351 | 11.187 | 277347.6044 | 6309738.3253 | 248.9196 | 66.7607 | 66.7607 | 696.0938 | 301.2928 | 21.6807
04/03 10:00:00 | 8.7333 | -0.80833 | 4.3089 | 0.0038898 | 91900 | 0 | 286.1667 | 2.64 | 328 | 92.1667 | 779.5 | 5.8292 | 1.1289 | 11.187 | 213959.8658 | 7852580.4074 | 447.8252 | 97.9123 | 97.9123 | 742.6412 | 502.5483 | 21.6745
04/03 11:00:00 | 9.4 | -0.6 | 4.7007 | 0.0039363 | 91900 | 0 | 288.8333 | 2.64 | 328 | 110.5833 | 853.5 | 5.8292 | 1.1262 | 11.187 | 250753.1429 | 7979977.1503 | 612.0108 | 118.3227 | 118.3227 | 638.7599 | 664.4126 | 21.6775
04/03 12:00:00 | 10.7417 | -2.175 | 4.8553 | 0.0035217 | 91900 | 1.8083 | 222.9167 | 2.2708 | 326.25 | 123.75 | 890.9167 | 5.8292 | 1.1216 | 11.187 | 229265.0631 | 7277046.4072 | 725.3207 | 131.0597 | 131.0597 | 444.3958 | 775.0785 | 21.6701
04/03 13:00:00 | 11.9917 | -3.3 | 5.0608 | 0.0031865 | 91900 | 3.3917 | 162.5 | 2.0072 | 325 | 146.4167 | 875.0833 | 5.8292 | 1.1173 | 11.187 | 249936.2885 | 7058956.9253 | 767.1107 | 141.6027 | 149.7174 | 211.8619 | 817.4209 | 21.7234
04/03 14:00:00 | 12.55 | -3.65 | 5.2171 | 0.0030903 | 91900 | 3.6 | 173.3333 | 1.8836 | 324.4167 | 212.3333 | 724.25 | 5.8292 | 1.1152 | 11.187 | 217220.6388 | 6969921.0884 | 707.1538 | 154.3131 | 328.513 | 154.3131 | 758.5061 | 21.9455
04/03 15:00:00 | 12.8 | -3.9 | 5.2467 | 0.0030181 | 91841.6667 | 2.375 | 205.1667 | 1.7953 | 324 | 239.5 | 598.9167 | 5.8292 | 1.1137 | 11.187 | 290025.4096 | 7207916.6312 | 586.8155 | 155.0834 | 494.6493 | 155.0834 | 654.4197 | 22.2103
04/03 16:00:00 | 13.0917 | -4.1917 | 5.3117 | 0.0029572 | 91800 | 1.85 | 136.6667 | 1.7953 | 324 | 226.5 | 528.9167 | 5.8292 | 1.1122 | 11.187 | 204798.051 | 7353771.1367 | 461.9663 | 142.3539 | 598.3255 | 142.3539 | 537.2437 | 22.4587
04/03 17:00:00 | 13.3 | -4.4 | 5.3575 | 0.0029113 | 91800 | 2.1 | 80 | 1.7953 | 324 | 188.5833 | 453.8333 | 5.8292 | 1.1114 | 11.187 | 316902.4851 | 6540484.6262 | 312.6016 | 116.6695 | 609.4249 | 116.6695 | 391.986 | 22.7659
04/03 18:00:00 | 12.6583 | -4.1083 | 5.1071 | 0.0029671 | 91741.6667 | 3.2667 | 103.3333 | 1.7953 | 324 | 138.3333 | 279.9167 | 5.8292 | 1.1131 | 11.187 | 515531.5498 | 4393517.904 | 147.4997 | 79.3596 | 457.6063 | 79.3596 | 217.9759 | 22.4756
04/03 19:00:00 | 10.5667 | -2.6167 | 4.5913 | 0.0033948 | 91641.6667 | 2.9333 | 120 | 2.1652 | 325.75 | 66.25 | 102 | 5.8292 | 1.1193 | 11.187 | 616454.7869 | 2156117.8746 | 37.5527 | 39.319 | 253.5211 | 33.4782 | 77.4118 | 22.5286
04/03 20:00:00 | 8.7583 | -1.9917 | 3.8276 | 0.0035183 | 91541.6667 | 2.975 | 131.6667 | 2.3065 | 326.4167 | 0 | 0 | 5.8292 | 1.1251 | 11.187 | 522345.6136 | 0 | 0 | 0 | 0 | 0 | 0 | 22.0849
04/03 21:00:00 | 8.0083 | -2.2 | 3.3672 | 0.0034606 | 91500 | 3.3083 | 140 | 2.2186 | 326 | 0 | 0 | 5.8292 | 1.1277 | 11.187 | 525125.1772 | 0 | 0 | 0 | 0 | 0 | 0 | 21.7182
04/03 22:00:00 | 7.45 | -1.9083 | 3.1998 | 0.003555 | 91500 | 3.975 | 128.3333 | 2.3416 | 326.5833 | 0 | 0 | 5.8292 | 1.1297 | 11.187 | 1330529.4774 | 0 | 0 | 0 | 0 | 0 | 0 | 21.7194
04/03 23:00:00 | 7.2 | -1.7 | 3.1428 | 0.0036114 | 91500 | 4.6 | 120 | 4.1232 | 335.1667 | 0 | 0 | 5.8292 | 1.1306 | 11.187 | 501756.0058 | 0 | 0 | 0 | 0 | 0 | 0 | 21.6835
04/03 24:00:00 | 7.8417 | -2.3417 | 3.2413 | 0.003433 | 91441.6667 | 5.825 | 120 | 8.2318 | 355.5833 | 0 | 0 | 5.8292 | 1.1277 | 11.187 | 876021.6598 | 0 | 0 | 0 | 0 | 0 | 0 | 21.6872
04/04 01:00:00 | 8.0083 | -3.0917 | 3.0636 | 0.003231 | 91400 | 6.1167 | 120 | 10.1894 | 365.4167 | 0 | 0 | 5.8292 | 1.1268 | 11.2794 | 471745.7123 | 0 | 0 | 0 | 0 | 0 | 0 | 21.6968
04/04 02:00:00 | 6.8083 | -2.0167 | 2.8659 | 0.0035645 | 91341.6667 | 3.8917 | 201.6667 | 11.5607 | 372.5833 | 0 | 0 | 5.8292 | 1.1303 | 11.2794 | 473085.309 | 0 | 0 | 0 | 0 | 0 | 0 | 21.7009
04/04 03:00:00 | 5.1083 | -1.1 | 2.318 | 0.0038337 | 91300 | 1.9583 | 248.3333 | 8.4789 | 357 | 0 | 0 | 5.8292 | 1.1362 | 11.2794 | 464500.5498 | 0 | 0 | 0 | 0 | 0 | 0 | 21.7054
04/04 04:00:00 | 4.4 | -1.1 | 1.9516 | 0.0038423 | 91300 | 0.625 | 195.6667 | 9.6558 | 363 | 0 | 0 | 5.8292 | 1.1391 | 11.2794 | 463523.1322 | 0 | 0 | 0 | 0 | 0 | 0 | 21.7083
04/04 05:00:00 | 4.4 | -1.1 | 1.9516 | 0.0038423 | 91300 | 0 | 170.4167 | 12.5978 | 378 | 0 | 0 | 5.8292 | 1.1391 | 11.2794 | 468886.6839 | 0 | 0 | 0 | 0 | 0 | 0 | 21.7097
04/04 06:00:00 | 4.4 | -1.1 | 1.9525 | 0.0038399 | 91358.3333 | 1.5167 | 154.5833 | 12.5978 | 378 | 0 | 0 | 5.8292 | 1.1399 | 11.2794 | 481307.0741 | 0 | 0 | 0 | 0 | 0 | 0 | 21.7107
04/04 07:00:00 | 5.1 | -1.1 | 2.302 | 0.0038159 | 91458.3333 | 1.0833 | 168.5833 | 12.5978 | 378 | 1.5 | 0 | 5.8292 | 1.1383 | 11.2794 | 587290.181 | 15922.6749 | 0.76416 | 0.76416 | 0.76416 | 0.76416 | 1.4874 | 21.7154
04/04 08:00:00 | 5.8917 | -0.10833 | 3.1376 | 0.0041355 | 91500 | 2.975 | 125.4167 | 12.9276 | 379.75 | 23.9167 | 4.6667 | 5.8292 | 1.135 | 11.2794 | 480188.7401 | 308515.0335 | 13.6719 | 12.8826 | 12.8826 | 18.3068 | 24.8763 | 21.7052
04/04 09:00:00 | 7.0917 | 1.2417 | 4.3045 | 0.0045744 | 91500 | 3 | 97.5 | 12.0562 | 375.1667 | 110.5 | 50.6667 | 5.8292 | 1.1293 | 11.2794 | 277463.1979 | 1820526.9575 | 82.5438 | 59.5373 | 59.5373 | 132.1332 | 129.8351 | 21.6987
04/04 10:00:00 | 8.4417 | 1.7 | 5.183 | 0.0047414 | 91558.3333 | 2.1417 | 115.8333 | 11.2656 | 371 | 198.8333 | 159.1667 | 5.8292 | 1.1243 | 11.2794 | 214109.9187 | 3877959.6629 | 205.1737 | 107.4706 | 107.4706 | 288.0936 | 281.5606 | 21.6866
04/04 11:00:00 | 8.9 | 1.7 | 5.4316 | 0.0047596 | 91600 | 2.6 | 120 | 8.983 | 359.3333 | 260.25 | 177.3333 | 5.8292 | 1.123 | 11.2794 | 1627368.6836 | 4565941.7296 | 289.9458 | 135.6152 | 135.6152 | 295.4518 | 374.7534 | 21.6851
04/04 12:00:00 | 10.5333 | 1.35 | 6.0688 | 0.0046418 | 91541.6667 | 2.3083 | 160.8333 | 6.6487 | 347.5 | 279.6667 | 352.25 | 5.8292 | 1.116 | 11.2794 | 424853.4922 | 5625213.7992 | 465.3782 | 153.6684 | 153.6684 | 313.5209 | 536.8555 | 21.6743
04/04 13:00:00 | 11.7 | 0.45833 | 6.2144 | 0.0043008 | 91441.6667 | 2.1 | 178.3333 | 10.1296 | 365.4167 | 306.3333 | 461 | 5.8292 | 1.1108 | 11.2794 | 250892.4932 | 6322870.3531 | 589.3744 | 170.7903 | 176.583 | 216.6015 | 658.9143 | 21.6708
04/04 14:00:00 | 11.7 | 0.35 | 6.1579 | 0.0042554 | 91400 | 2.975 | 257.5 | 11.866 | 374.1667 | 332 | 342.4167 | 5.8292 | 1.1104 | 11.2794 | 210667.8507 | 5825018.7011 | 496.6098 | 174.1212 | 272.2763 | 174.1212 | 589.4502 | 21.6715
04/04 15:00:00 | 12.6333 | -0.1 | 6.4568 | 0.0041351 | 91400 | 3.0167 | 331.6667 | 7.9626 | 354.25 | 333.8333 | 137.9167 | 5.8292 | 1.107 | 11.2794 | 221734.2077 | 4837201.0401 | 314.3156 | 163.062 | 284.5203 | 163.062 | 427.3775 | 21.6694
04/04 16:00:00 | 13.65 | -0.89167 | 6.6342 | 0.0038782 | 91400 | 1.0833 | 305.5833 | 3.9318 | 334.25 | 274.8333 | 277 | 5.8292 | 1.1035 | 11.2794 | 265360.8391 | 5763055.8154 | 339.1212 | 146.2183 | 430.2883 | 146.2183 | 434.7373 | 21.7974
04/04 17:00:00 | 13.9 | -1.1 | 6.6674 | 0.0038062 | 91400 | 0 | 288.5833 | 2.64 | 328 | 206 | 417.5833 | 5.8292 | 1.1027 | 11.2794 | 351246.1132 | 6399150.6146 | 301.0903 | 121.6442 | 588.9042 | 121.6442 | 389.4516 | 22.1433
04/04 18:00:00 | 12.9083 | -0.80833 | 6.3351 | 0.003924 | 91341.6667 | 1.225 | 320.8333 | 2.64 | 328 | 121.8333 | 527.9167 | 5.8292 | 1.1056 | 11.2794 | 593463.9391 | 6190296.19 | 188.8069 | 81.561 | 697.6157 | 81.561 | 267.9993 | 22.1273
04/04 19:00:00 | 11.5583 | -0.6 | 5.7712 | 0.0039919 | 91300 | 0.875 | 333.5833 | 2.64 | 328 | 59.0833 | 378.25 | 5.8292 | 1.1102 | 11.2794 | 614510.3475 | 4078318.8903 | 47.2093 | 47.2401 | 509.3296 | 37.4588 | 98.887 | 22.4245
04/04 20:00:00 | 10.8083 | 0.1 | 5.6846 | 0.0042213 | 91300 | 0 | 287.0833 | 8.7785 | 358.9167 | 0 | 0 | 5.8292 | 1.1127 | 11.2794 | 559898.2332 | 0 | 0 | 0 | 0 | 0 | 0 | 22.1235
04/04 21:00:00 | 10.25 | 0.25 | 5.4892 | 0.004283 | 91300 | 0 | 7.5833 | 11.8322 | 374 | 0 | 0 | 5.8292 | 1.1148 | 11.2794 | 563255.2485 | 0 | 0 | 0 | 0 | 0 | 0 | 21.8194
04/04 22:00:00 | 9.65 | 0.64167 | 5.341 | 0.0044014 | 91300 | 0 | 179.5833 | 12.2125 | 376 | 0 | 0 | 5.8292 | 1.117 | 11.2794 | 544393.3749 | 0 | 0 | 0 | 0 | 0 | 0 | 21.6715
04/04 23:00:00 | 9.4 | 1.1 | 5.3773 | 0.0045326 | 91300 | 0 | 321.4167 | 12.0562 | 375.1667 | 0 | 0 | 5.8292 | 1.1177 | 11.2794 | 512637.9703 | 0 | 0 | 0 | 0 | 0 | 0 | 21.6778
04/04 24:00:00 | 8.1167 | 2.0917 | 5.226 | 0.0049256 | 91300 | 0.875 | 105.4167 | 12.5912 | 378 | 0 | 0 | 5.8292 | 1.1221 | 11.2794 | 498695.3346 | 0 | 0 | 0 | 0 | 0 | 0 | 21.6852
04/05 01:00:00 | 6.9083 | 2.8 | 4.8948 | 0.0051405 | 91300 | 0.625 | 212.75 | 12.4356 | 377.1667 | 0 | 0 | 5.8292 | 1.1266 | 11.3731 | 472137.4802 | 0 | 0 | 0 | 0 | 0 | 0 | 21.692
04/05 02:00:00 | 6.35 | 2.1583 | 4.3049 | 0.0048824 | 91358.3333 | 1.225 | 273.75 | 12.6414 | 378.25 | 0 | 0 | 5.8292 | 1.13 | 11.3731 | 470154.0982 | 0 | 0 | 0 | 0 | 0 | 0 | 21.6968
04/05 03:00:00 | 5.8083 | 1.7 | 3.8453 | 0.00473 | 91400 | 2.1 | 287.5 | 12.1344 | 375.5833 | 0 | 0 | 5.8292 | 1.133 | 11.3731 | 464728.8378 | 0 | 0 | 0 | 0 | 0 | 0 | 21.7012
04/05 04:00:00 | 4.9 | 1.7 | 3.413 | 0.0047593 | 91341.6667 | 0.875 | 295.3333 | 8.2792 | 355.8333 | 0 | 0 | 5.8292 | 1.1359 | 11.3731 | 482116.4142 | 0 | 0 | 0 | 0 | 0 | 0 | 21.7049
04/05 05:00:00 | 4.4 | 1.7 | 3.1617 | 0.004767 | 91300 | 0 | 295.5 | 6.146 | 345 | 0 | 0 | 5.8292 | 1.1374 | 11.3731 | 469117.8607 | 0 | 0 | 0 | 0 | 0 | 0 | 21.7081
04/05 06:00:00 | 4.75 | 1.7 | 3.3184 | 0.0047411 | 91416.6667 | 1.225 | 299.1667 | 10.3488 | 366.5833 | 0 | 0 | 5.8292 | 1.1375 | 11.3731 | 475923.8445 | 0 | 0 | 0 | 0 | 0 | 0 | 21.709
04/05 07:00:00 | 5.6417 | 1.9917 | 3.891 | 0.0048246 | 91558.3333 | 2.6833 | 323.3333 | 12.2461 | 376.1667 | 10 | 22.1667 | 5.8292 | 1.1355 | 11.3731 | 1406824.1672 | 368139.824 | 5.9815 | 7.5686 | 5.9815 | 41.3835 | 11.2952 | 21.7159
04/05 08:00:00 | 6.7417 | 1.9083 | 4.422 | 0.0047992 | 91658.3333 | 3.975 | 316.6667 | 6.6804 | 348.0833 | 46.8333 | 196.25 | 5.8292 | 1.1323 | 11.3731 | 487693.7244 | 2433329.6878 | 58.6199 | 32.3889 | 32.3889 | 280.2191 | 89.1029 | 21.7033
04/05 09:00:00 | 7.8417 | 1.7 | 4.8744 | 0.0047165 | 91758.3333 | 4.8917 | 305.8333 | 5.6508 | 342.6667 | 64.75 | 579 | 5.8292 | 1.1292 | 11.3731 | 312086.6466 | 5907367.8025 | 234.2317 | 64.0642 | 64.0642 | 648.1074 | 282.581 | 21.6877
04/05 10:00:00 | 8.9417 | 1.35 | 5.2717 | 0.0045964 | 91800 | 5.7417 | 310 | 4.8482 | 338.75 | 81.1667 | 797.0833 | 5.8292 | 1.1256 | 11.3731 | 253289.8692 | 7800435.1279 | 445.2418 | 94.7812 | 94.7812 | 741.48 | 501.1496 | 21.6785
04/05 11:00:00 | 9.4 | 1.1 | 5.388 | 0.0045077 | 91800 | 6.2 | 310 | 3.0594 | 330 | 91.3333 | 884.6667 | 5.8292 | 1.1239 | 11.3731 | 238368.0117 | 7885007.5572 | 606.8001 | 115.743 | 115.743 | 633.4575 | 665.4147 | 21.6819
04/05 12:00:00 | 10.7417 | -0.18333 | 5.6049 | 0.004143 | 91858.3333 | 5.5583 | 298.3333 | 2.8147 | 328.8333 | 97.75 | 929.25 | 5.8292 | 1.12 | 11.3731 | 223325.3383 | 7147553.5646 | 718.879 | 126.5024 | 126.5024 | 438.7861 | 777.124 | 21.6716
04/05 13:00:00 | 11.9917 | -1.1 | 5.8029 | 0.0038019 | 91900 | 5.7417 | 313.3333 | 4.9208 | 339.0833 | 110.5 | 873 | 5.8292 | 1.1162 | 11.3731 | 271004.6785 | 6606642.7268 | 727.8805 | 128.089 | 135.2831 | 198.031 | 779.8283 | 21.6678
04/05 14:00:00 | 12.2 | -1.45 | 5.7323 | 0.0036628 | 91841.6667 | 5.2667 | 330 | 8.8517 | 358.6667 | 151 | 522.1667 | 5.8292 | 1.1149 | 11.3731 | 210668.7027 | 5089917.1851 | 516.6196 | 111.9475 | 238.3023 | 111.9475 | 545.0581 | 21.6681
04/05 15:00:00 | 12.8417 | -1.35 | 6.127 | 0.0037368 | 91858.3333 | 4.8917 | 324.1667 | 8.1941 | 355.3333 | 139.6667 | 439.4167 | 5.8292 | 1.1125 | 11.3731 | 221749.3458 | 4974695.79 | 413.1646 | 100.4734 | 346.1784 | 100.4734 | 444.8706 | 21.7326
04/05 16:00:00 | 13.3 | -1.7417 | 6.1928 | 0.0036046 | 91900 | 4.5167 | 302.5 | 4.0233 | 334.75 | 203.75 | 333.75 | 5.8292 | 1.1114 | 11.3731 | 250653.3012 | 5476592.9303 | 331.6901 | 120.4688 | 430.4244 | 120.4688 | 397.7599 | 21.8323
04/05 17:00:00 | 13.3 | -2.2 | 5.9873 | 0.0034303 | 91900 | 4.1 | 290 | 2.2186 | 326 | 150.6667 | 551.3333 | 5.8292 | 1.1117 | 11.3731 | 296205.601 | 6857679.0517 | 323.541 | 104.8114 | 668.3617 | 104.8114 | 395.2098 | 22.1282
04/05 18:00:00 | 12.3667 | -1.2667 | 5.9022 | 0.0037385 | 91841.6667 | 3.8083 | 313.3333 | 8.3833 | 356.9167 | 107.9167 | 468.5833 | 5.8292 | 1.1141 | 11.3731 | 497900.4271 | 5546756.9769 | 171.776 | 73.7532 | 623.2268 | 73.7532 | 240.8944 | 21.993
04/05 19:00:00 | 11.7 | -0.89167 | 5.7528 | 0.0038803 | 91858.3333 | 1.5 | 326.5 | 11.563 | 372.5833 | 60.3333 | 181.9167 | 5.8292 | 1.1167 | 11.3731 | 627214.7876 | 2669159.9599 | 40.5539 | 41.5644 | 319.5373 | 34.7203 | 80.5661 | 22.1713
04/05 20:00:00 | 10.7083 | 0.18333 | 5.7247 | 0.004254 | 91900 | 1.225 | 280.8333 | 12.1322 | 375.5833 | 3.7778 | 10.2778 | 5.8292 | 1.1204 | 11.3731 | 522345.6136 | 39607.8382 | 1.8686 | 1.8686 | 1.8686 | 1.8686 | 2.9538 | 21.8571
04/05 21:00:00 | 9.65 | 1.7417 | 5.8058 | 0.0047497 | 91900 | 2.3917 | 290.8333 | 12.1679 | 375.75 | 0 | 0 | 5.8292 | 1.1237 | 11.3731 | 491621.2241 | 0 | 0 | 0 | 0 | 0 | 0 | 21.6699
04/05 22:00:00 | 9.1083 | 2.2 | 5.729 | 0.0049042 | 91900 | 1.0833 | 183.75 | 12.671 | 378.4167 | 0 | 0 | 5.8292 | 1.1256 | 11.3731 | 546596.5675 | 0 | 0 | 0 | 0 | 0 | 0 | 21.6769
04/05 23:00:00 | 8.9 | 2.2 | 5.6246 | 0.0049007 | 91900 | 0 | 139.4167 | 12.3242 | 376.5833 | 0 | 0 | 5.8292 | 1.1264 | 11.3731 | 501913.0416 | 0 | 0 | 0 | 0 | 0 | 0 | 21.6821
04/05 24:00:00 | 7.9083 | 2.55 | 5.3151 | 0.0050478 | 91841.6667 | 0 | 239.6667 | 12.671 | 378.4167 | 0 | 0 | 5.8292 | 1.1294 | 11.3731 | 513126.4553 | 0 | 0 | 0 | 0 | 0 | 0 | 21.6884
04/06 01:00:00 | 7.2 | 3.7333 | 5.4638 | 0.0054617 | 91800 | 0 | 263.25 | 13.8646 | 384.75 | 0 | 0 | 5.8292 | 1.131 | 11.4679 | 473266.4797 | 0 | 0 | 0 | 0 | 0 | 0 | 21.694
04/06 02:00:00 | 7.2 | 5.1 | 6.1265 | 0.0060186 | 91858.3333 | 0 | 271.0833 | 14.2063 | 386.5833 | 0 | 0 | 5.8292 | 1.1307 | 11.4679 | 470941.8783 | 0 | 0 | 0 | 0 | 0 | 0 | 21.6972
04/06 03:00:00 | 6.9083 | 5.25 | 6.0691 | 0.006085 | 91900 | 0 | 279.25 | 14.1753 | 386.4167 | 0 | 0 | 5.8292 | 1.1323 | 11.4679 | 465461.2749 | 0 | 0 | 0 | 0 | 0 | 0 | 21.7
04/06 04:00:00 | 6.7 | 4.65 | 5.6468 | 0.005811 | 91900 | 0 | 285.3333 | 14.0979 | 386 | 0 | 0 | 5.8292 | 1.1336 | 11.4679 | 464213.2182 | 0 | 0 | 0 | 0 | 0 | 0 | 21.7021
04/06 05:00:00 | 6.7 | 4.4 | 5.5127 | 0.0056982 | 91900 | 0 | 286.4167 | 14.0979 | 386 | 0 | 0 | 5.8292 | 1.1338 | 11.4679 | 469744.5155 | 0 | 0 | 0 | 0 | 0 | 0 | 21.7034
04/06 06:00:00 | 6.9917 | 4.75 | 5.8395 | 0.0058516 | 91958.3333 | 0 | 283.0833 | 14.0979 | 386 | 0 | 0 | 5.8292 | 1.1331 | 11.4679 | 476784.9659 | 0 | 0 | 0 | 0 | 0 | 0 | 21.7034
04/06 07:00:00 | 7.8417 | 5.35 | 6.5406 | 0.0061005 | 92058.3333 | 0 | 281.5833 | 14.2063 | 386.5833 | 6.8333 | 0 | 5.8292 | 1.1304 | 11.4679 | 1280037.3524 | 73325.0431 | 3.5161 | 3.5161 | 3.5161 | 3.5161 | 6.7761 | 21.7093
04/06 08:00:00 | 8.9417 | 5.25 | 7.0111 | 0.0060563 | 92158.3333 | 1.5167 | 304.1667 | 14.1753 | 386.4167 | 44.4167 | 8 | 5.8292 | 1.1273 | 11.4679 | 1582753.2438 | 569747.3992 | 25.0925 | 23.5618 | 23.5618 | 34.4487 | 46.0372 | 21.6925
04/06 09:00:00 | 10.1 | 4.65 | 7.2384 | 0.0057833 | 92200 | 4.0583 | 325.8333 | 14.0979 | 386 | 117.75 | 68.1667 | 5.8292 | 1.1237 | 11.4679 | 384839.7496 | 2048244.7538 | 91.6645 | 63.7602 | 63.7602 | 154.515 | 143.5623 | 21.6949
04/06 10:00:00 | 11.2417 | 5.1 | 7.9528 | 0.0059562 | 92258.3333 | 5.7417 | 335.8333 | 13.1125 | 380.75 | 189.4167 | 244.9167 | 5.8292 | 1.1196 | 11.4679 | 940866.5086 | 4560367.7866 | 249.2867 | 108.359 | 108.359 | 360.1701 | 320.3474 | 21.6877
04/06 11:00:00 | 11.7 | 5.6 | 8.403 | 0.0061765 | 92300 | 6.2 | 340 | 13.5024 | 382.8333 | 193.8333 | 477.6667 | 5.8292 | 1.1179 | 11.4679 | 294244.0117 | 6291112.1051 | 446.7779 | 126.7173 | 126.7173 | 469.3565 | 502.0989 | 21.6816
04/06 12:00:00 | 12.9833 | 4.9 | 8.7055 | 0.0059349 | 92300 | 6.4917 | 328.3333 | 10.589 | 367.75 | 273.6667 | 296.5 | 5.8292 | 1.1133 | 11.4679 | 232562.5544 | 5167621.647 | 414.7248 | 148.0717 | 148.0717 | 284.3856 | 490.0258 | 21.6752
04/06 13:00:00 | 14.1917 | 4.1083 | 8.8464 | 0.0055752 | 92300 | 6.7 | 308.3333 | 10.2185 | 365.6667 | 227.5 | 619.75 | 5.8292 | 1.1093 | 11.4679 | 240163.3043 | 6452997.4071 | 649.4674 | 152.2749 | 158.9955 | 205.7683 | 702.4636 | 21.6694
04/06 14:00:00 | 14.75 | 3.2583 | 8.7461 | 0.0052507 | 92358.3333 | 6.7 | 317.5 | 12.8301 | 379.25 | 287.8333 | 443.5 | 5.8292 | 1.1084 | 11.4679 | 698470.6248 | 6073291.4952 | 554.0545 | 162.6381 | 287.3689 | 162.6381 | 621.6889 | 21.8196
04/06 15:00:00 | 15.9917 | 2.8 | 9.0883 | 0.0050638 | 92400 | 6.1167 | 306.6667 | 9.4617 | 362 | 259.6667 | 432.75 | 5.8292 | 1.1045 | 11.4679 | 246600.5351 | 6344801.1574 | 489.6407 | 151.0323 | 425.8932 | 151.0323 | 557.4619 | 22.001
04/06 16:00:00 | 16.7 | 1.5167 | 8.9531 | 0.0046558 | 92341.6667 | 6.2833 | 313.3333 | 6.7845 | 348.1667 | 185.9167 | 660.1667 | 5.8292 | 1.1018 | 11.4679 | 211547.9388 | 7951064.8612 | 505.0528 | 135.6508 | 671.464 | 135.6508 | 572.1865 | 22.3929
04/06 17:00:00 | 16.7 | 0.6 | 8.6603 | 0.0043871 | 92300 | 6.7 | 330 | 4.6814 | 337.9167 | 130 | 720 | 5.8292 | 1.1018 | 11.4679 | 302088.7816 | 8047712.9977 | 380.422 | 106.9894 | 807.6359 | 106.9894 | 450.8242 | 22.8674
04/06 18:00:00 | 15.3583 | 1.5333 | 8.4208 | 0.0047095 | 92300 | 5.7667 | 335.8333 | 3.303 | 331.1667 | 83.9167 | 672.5 | 5.8292 | 1.1063 | 11.4679 | 1119642.2239 | 6854837.8383 | 200.8975 | 71.6615 | 803.1331 | 71.6615 | 272.8883 | 23.0603
04/06 19:00:00 | 13.7583 | 1.9083 | 7.7671 | 0.0047646 | 92300 | 3 | 291.6667 | 3.3553 | 331.4167 | 54.1667 | 387.6667 | 5.8292 | 1.1124 | 11.4679 | 669778.5196 | 4108101.7013 | 46.9808 | 47.5364 | 512.3489 | 37.1259 | 95.7591 | 23.2238
04/06 20:00:00 | 12.3667 | 1.35 | 6.8973 | 0.0045591 | 92300 | 2.1417 | 354.1667 | 3.1465 | 330.4167 | 3.5 | 24.2778 | 5.8292 | 1.1182 | 11.4679 | 534955.5052 | 40420.9855 | 1.9106 | 1.9106 | 1.9106 | 1.9106 | 3.0779 | 22.809
04/06 21:00:00 | 11.9917 | 0.45833 | 6.4096 | 0.0042843 | 92358.3333 | 1.9583 | 344.1667 | 2.9372 | 329.4167 | 0 | 0 | 5.8292 | 1.1209 | 11.4679 | 492174.299 | 0 | 0 | 0 | 0 | 0 | 0 | 22.3933
04/06 22:00:00 | 10.9167 | 0.64167 | 5.9968 | 0.0043649 | 92400 | 2.725 | 293.3333 | 2.9721 | 329.5833 | 0 | 0 | 5.8292 | 1.1255 | 11.4679 | 538015.3916 | 0 | 0 | 0 | 0 | 0 | 0 | 22.0253
04/06 23:00:00 | 10 | 1.1 | 5.713 | 0.004496 | 92400 | 3.6 | 260 | 3.0594 | 330 | 0 | 0 | 5.8292 | 1.1289 | 11.4679 | 513176.0679 | 0 | 0 | 0 | 0 | 0 | 0 | 21.682
04/06 24:00:00 | 8.7167 | 1.7417 | 5.3831 | 0.0047401 | 92400 | 3.3083 | 265.8333 | 3.303 | 331.1667 | 0 | 0 | 5.8292 | 1.1336 | 11.4679 | 487564.7403 | 0 | 0 | 0 | 0 | 0 | 0 | 21.6809
04/07 01:00:00 | 7.45 | 2.2 | 4.8929 | 0.0048484 | 92400 | 1.2917 | 316.6667 | 3.477 | 332 | 0 | 0 | 5.8292 | 1.1385 | 11.5638 | 470709.4793 | 0 | 0 | 0 | 0 | 0 | 0 | 21.6887
04/07 02:00:00 | 6.2667 | 1.9083 | 4.1754 | 0.0047478 | 92400 | 0.875 | 60 | 3.3553 | 331.4167 | 0 | 0 | 5.8292 | 1.1435 | 11.5638 | 465073.0222 | 0 | 0 | 0 | 0 | 0 | 0 | 21.6953
04/07 03:00:00 | 4.9 | 1.35 | 3.2459 | 0.0045678 | 92400 | 1.5 | 121.6667 | 3.1465 | 330.4167 | 0 | 0 | 5.8292 | 1.1495 | 11.5638 | 463817.4008 | 0 | 0 | 0 | 0 | 0 | 0 | 21.7016
04/07 04:00:00 | 4.4 | 0.80833 | 2.7425 | 0.0043812 | 92400 | 3.0167 | 135.8333 | 3.0594 | 330 | 0 | 0 | 5.8292 | 1.1519 | 11.5638 | 469341.3205 | 0 | 0 | 0 | 0 | 0 | 0 | 21.7065
04/07 05:00:00 | 4.4 | 0.6 | 2.649 | 0.0043098 | 92400 | 4.1 | 140 | 3.0594 | 330 | 0 | 0 | 5.8292 | 1.152 | 11.5638 | 476326.3782 | 0 | 0 | 0 | 0 | 0 | 0 | 21.7094
04/07 06:00:00 | 4.1083 | 0.6 | 2.5074 | 0.0043168 | 92458.3333 | 2.9333 | 140 | 3.0594 | 330 | 0 | 0 | 5.8292 | 1.1539 | 11.5638 | 502423.8441 | 0 | 0 | 0 | 0 | 0 | 0 | 21.7247
04/07 07:00:00 | 5.5333 | 1.5333 | 3.6585 | 0.0046286 | 92558.3333 | 2.1 | 151.6667 | 3.303 | 331.1667 | 10.1667 | 73.5 | 5.8292 | 1.1487 | 11.5638 | 510690.6546 | 795021.6124 | 7.0065 | 11.6614 | 7.0065 | 99.8982 | 13.7286 | 21.7083
04/07 08:00:00 | 8.625 | 2.2 | 5.4931 | 0.0048534 | 92658.3333 | 0.875 | 79.5 | 3.477 | 332 | 45.9167 | 335.9167 | 5.8292 | 1.1369 | 11.5638 | 296087.6396 | 3669898.7458 | 75.007 | 37.4637 | 37.4637 | 444.4951 | 113.9306 | 21.6867
04/07 09:00:00 | 10.9917 | 2.55 | 6.7283 | 0.0049351 | 92758.3333 | 0 | 232.8333 | 3.477 | 332 | 80.1667 | 569.8333 | 5.8292 | 1.1285 | 11.5638 | 2807612.4499 | 6095987.784 | 240.6411 | 70.9113 | 70.9113 | 662.1956 | 292.9645 | 21.7542
04/07 10:00:00 | 12.6333 | 2.8 | 7.6147 | 0.0050449 | 92800 | 1.8083 | 313.3333 | 3.477 | 332 | 104.75 | 722.5 | 5.8292 | 1.1223 | 11.5638 | 236027.0159 | 7603497.2643 | 430.4936 | 100.4388 | 100.4388 | 711.9468 | 485.206 | 21.6749
04/07 11:00:00 | 13.3 | 2.8 | 7.9308 | 0.0050572 | 92800 | 3.1 | 300 | 3.477 | 332 | 119.4167 | 808.8333 | 5.8292 | 1.1197 | 11.5638 | 232372.3346 | 7791250.3883 | 591.8097 | 120.7072 | 120.7072 | 618.2941 | 644.4259 | 21.6687
04/07 12:00:00 | 15.2833 | 2.45 | 8.7274 | 0.0049824 | 92800 | 2.8083 | 329.1667 | 3.477 | 332 | 118.4167 | 876.6667 | 5.8292 | 1.1121 | 11.5638 | 612223.321 | 7099677.1721 | 702.5838 | 130.8744 | 130.8744 | 432.9015 | 759.418 | 21.9194
04/07 13:00:00 | 16.9917 | 1.2667 | 9.0477 | 0.0045866 | 92800 | 2.6 | 280 | 3.2334 | 330.8333 | 109.3333 | 924.75 | 5.8292 | 1.1063 | 11.5638 | 229203.2952 | 6887867.3278 | 759.4455 | 133.3808 | 141.985 | 201.8534 | 818.5739 | 22.2997
04/07 14:00:00 | 17.8417 | 0.6 | 9.1157 | 0.0043115 | 92741.6667 | 1.9583 | 300 | 3.0594 | 330 | 101.75 | 944.6667 | 5.8292 | 1.1028 | 11.5638 | 228062.8167 | 6934670.2822 | 754.6749 | 130.9391 | 330.28 | 130.9391 | 814.0371 | 22.7149
04/07 15:00:00 | 18.9417 | 0.25 | 9.4414 | 0.0041768 | 92700 | 1.85 | 315 | 2.9372 | 329.4167 | 100 | 932 | 5.8292 | 1.0984 | 11.5638 | 224180.7638 | 7703509.0354 | 684.3837 | 125.9471 | 566.8853 | 125.9471 | 745.9569 | 23.1156
04/07 16:00:00 | 19.4 | -0.35 | 9.4683 | 0.0040222 | 92641.6667 | 0.875 | 300.5 | 2.7274 | 328.4167 | 93.8333 | 904.25 | 5.8292 | 1.0963 | 11.5638 | 315866.8134 | 8496141.1668 | 562.3816 | 113.161 | 755.4853 | 113.161 | 625.8959 | 23.6865
04/07 17:00:00 | 19.4 | -0.6 | 9.3987 | 0.0039601 | 92600 | 0 | 313.25 | 2.64 | 328 | 83.6667 | 851.5833 | 5.8292 | 1.0959 | 11.5638 | 503875.7376 | 8377643.7872 | 397.758 | 92.747 | 868.2405 | 92.747 | 464.6329 | 24.1219
04/07 18:00:00 | 18.4667 | 0.74167 | 9.4649 | 0.0044047 | 92541.6667 | 1.5167 | 336.25 | 3.0066 | 329.75 | 69.5833 | 746.6667 | 5.8292 | 1.0979 | 11.5638 | 633848.2103 | 7192319.2982 | 206.0751 | 67.7696 | 855.3808 | 67.7696 | 278.874 | 24.809
04/07 19:00:00 | 17.45 | 0.35833 | 8.8852 | 0.0042768 | 92500 | 1.9583 | 79.1667 | 2.9018 | 329.25 | 44.25 | 498.5 | 5.8292 | 1.1015 | 11.5638 | 555282.5696 | 4760508.3276 | 47.0139 | 46.9156 | 604.1801 | 35.1622 | 97.1047 | 25.0301
04/07 20:00:00 | 14.925 | 1.0333 | 8.0786 | 0.0045624 | 92441.6667 | 2.1417 | 86.6667 | 3.1282 | 330.3333 | 2.8333 | 32.1667 | 5.8292 | 1.11 | 11.5638 | 504222.6574 | 40005.8808 | 1.8789 | 1.8789 | 1.8789 | 1.8789 | 2.7285 | 24.6142
04/07 21:00:00 | 12.6583 | 1.9083 | 7.2972 | 0.0047881 | 92341.6667 | 3.475 | 131.6667 | 3.3553 | 331.4167 | 0 | 0 | 5.8292 | 1.1171 | 11.5638 | 525895.4974 | 0 | 0 | 0 | 0 | 0 | 0 | 24.1381
04/07 22:00:00 | 11.2667 | 1.9917 | 6.6783 | 0.0048132 | 92300 | 3.5167 | 134.1667 | 3.3901 | 331.5833 | 0 | 0 | 5.8292 | 1.1221 | 11.5638 | 507499.8414 | 0 | 0 | 0 | 0 | 0 | 0 | 23.6418
04/07 23:00:00 | 10.6 | 2.2 | 6.4218 | 0.0048614 | 92300 | 3.1 | 130 | 3.477 | 332 | 0 | 0 | 5.8292 | 1.1246 | 11.5638 | 487321.0926 | 0 | 0 | 0 | 0 | 0 | 0 | 23.1252
04/07 24:00:00 | 10.25 | 2.2 | 6.2389 | 0.0048507 | 92241.6667 | 3.3917 | 124.1667 | 3.477 | 332 | 0 | 0 | 5.8292 | 1.1253 | 11.5638 | 473010.327 | 0 | 0 | 0 | 0 | 0 | 0 | 22.5942
04/08 01:00:00 | 10 | 1.9083 | 5.9911 | 0.004744 | 92200 | 3.6 | 120 | 3.3553 | 331.4167 | 0 | 0 | 5.8292 | 1.126 | 11.6609 | 493184.1736 | 0 | 0 | 0 | 0 | 0 | 0 | 22.0999
04/08 02:00:00 | 9.65 | 1.7 | 5.7806 | 0.0047078 | 92200 | 3.0167 | 120 | 3.2684 | 331 | 0 | 0 | 5.8292 | 1.1274 | 11.6609 | 464531.661 | 0 | 0 | 0 | 0 | 0 | 0 | 21.7045
04/08 03:00:00 | 9.1083 | 1.7 | 5.5441 | 0.0047327 | 92141.6667 | 3.475 | 125.8333 | 3.2684 | 331 | 0 | 0 | 5.8292 | 1.1288 | 11.6609 | 463490.2301 | 0 | 0 | 0 | 0 | 0 | 0 | 21.6796
04/08 04:00:00 | 8.9 | 1.7 | 5.4408 | 0.0047336 | 92100 | 4.3917 | 130 | 3.2684 | 331 | 0 | 0 | 5.8292 | 1.1292 | 11.6609 | 468938.9903 | 0 | 0 | 0 | 0 | 0 | 0 | 21.686
04/08 05:00:00 | 8.9 | 1.7 | 5.4408 | 0.0047336 | 92100 | 4.6 | 130 | 3.2684 | 331 | 0 | 0 | 5.8292 | 1.1292 | 11.6609 | 475780.5878 | 0 | 0 | 0 | 0 | 0 | 0 | 21.6905
04/08 06:00:00 | 8.9 | 1.7 | 5.4419 | 0.0047305 | 92158.3333 | 4.0167 | 124.1667 | 3.2684 | 331 | 0 | 0 | 5.8292 | 1.1299 | 11.6609 | 500971.6155 | 0 | 0 | 0 | 0 | 0 | 0 | 21.7035
04/08 07:00:00 | 9.8917 | 1.9917 | 6.0187 | 0.0048122 | 92200 | 2.375 | 102.5 | 3.3901 | 331.5833 | 12 | 17.5 | 5.8292 | 1.1263 | 11.6609 | 491603.9874 | 322480.2132 | 6.954 | 8.2048 | 6.954 | 32.3778 | 12.9866 | 21.6923
04/08 08:00:00 | 11.5333 | 3.1917 | 7.2775 | 0.0052346 | 92258.3333 | 2.4333 | 145.8333 | 3.7194 | 333.1667 | 60.1667 | 124.75 | 5.8292 | 1.1198 | 11.6609 | 535566.6234 | 1952547.8862 | 52.7029 | 36.607 | 36.607 | 205.5395 | 85.867 | 21.6834
04/08 09:00:00 | 13.1917 | 3.55 | 8.2068 | 0.0053866 | 92358.3333 | 2.1667 | 74.5 | 3.7715 | 333.4167 | 122.25 | 275.0833 | 5.8292 | 1.1142 | 11.6609 | 326353.0529 | 4028122.7198 | 165.4578 | 75.7667 | 75.7667 | 389.7921 | 224.695 | 21.6755
04/08 10:00:00 | 15.1833 | 3.0083 | 8.8683 | 0.0051858 | 92400 | 0.625 | 144.3333 | 3.5637 | 332.4167 | 192.6667 | 357.8333 | 5.8292 | 1.1074 | 11.6609 | 210273.6767 | 5677988.7792 | 309.9826 | 116.2713 | 116.2713 | 476.2321 | 380.3838 | 21.6726
04/08 11:00:00 | 18.025 | 3.4417 | 10.2364 | 0.0053421 | 92400 | 0.875 | 90 | 3.7194 | 333.1667 | 246.4167 | 421.4167 | 5.8292 | 1.0963 | 11.6609 | 241448.4098 | 6485773.5964 | 449.4861 | 145.1068 | 145.1068 | 468.2317 | 519.5296 | 21.7403
04/08 12:00:00 | 20.3917 | 4.1917 | 11.4328 | 0.0055718 | 92400 | 1.5 | 67.5 | 3.8926 | 334 | 271.3333 | 511.3333 | 5.8292 | 1.087 | 11.6609 | 230175.7792 | 6579656.3371 | 573.0563 | 161.6186 | 161.6186 | 379.0772 | 644.4859 | 22.1481
04/08 13:00:00 | 22.0917 | 3.4667 | 11.8568 | 0.0053228 | 92341.6667 | 2.1417 | 130.1667 | 3.6502 | 332.8333 | 295.6667 | 532.1667 | 5.8292 | 1.0805 | 11.6609 | 211172.6341 | 6605404.3156 | 628.4264 | 172.2683 | 179.151 | 221.7199 | 702.943 | 22.6872
04/08 14:00:00 | 23.4417 | 2.1583 | 11.9035 | 0.0048348 | 92241.6667 | 1.0833 | 168.3333 | 3.3553 | 331.4167 | 299.9167 | 537.3333 | 5.8292 | 1.0753 | 11.6609 | 233505.619 | 6725393.7703 | 625.717 | 174.398 | 321.2422 | 174.398 | 704.2767 | 23.2755
04/08 15:00:00 | 23.9 | 1.7 | 11.8885 | 0.0046382 | 92200 | 0 | 175.25 | 3.2684 | 331 | 293.8333 | 488 | 5.8292 | 1.0735 | 11.6609 | 204798.051 | 7057910.5595 | 546.7486 | 168.4431 | 473.5769 | 168.4431 | 630.8948 | 23.7909
04/08 16:00:00 | 23.9 | 1.7 | 11.8855 | 0.0046412 | 92141.6667 | 0 | 187.1667 | 3.2684 | 331 | 238.1667 | 522.4167 | 5.8292 | 1.0728 | 11.6609 | 307633.6258 | 7432267.2149 | 461.028 | 147.1608 | 603.8482 | 147.1608 | 544.4119 | 24.4123
04/08 17:00:00 | 23.9 | 1.7 | 11.8834 | 0.0046433 | 92100 | 0 | 201.1667 | 3.2684 | 331 | 187.75 | 487.75 | 5.8292 | 1.0723 | 11.6609 | 618848.8153 | 6856383.9807 | 323.1341 | 119.3055 | 646.5688 | 119.3055 | 405.7029 | 25.0799
04/08 18:00:00 | 23.2583 | 0.70833 | 11.3396 | 0.0043591 | 91983.3333 | 0 | 178.4167 | 3.0243 | 329.8333 | 135.1667 | 375.9167 | 5.8292 | 1.0738 | 11.6609 | 912559.4449 | 5071950.2493 | 161.43 | 81.9913 | 545.765 | 81.9913 | 240.5793 | 25.6635
04/08 19:00:00 | 20.175 | 3.2667 | 11.1925 | 0.0054715 | 91841.6667 | 0 | 121.25 | 3.6996 | 333.0833 | 68.8333 | 225.0833 | 5.8292 | 1.0815 | 11.6609 | 666263.3058 | 3117230.2494 | 44.9048 | 48.5086 | 373.724 | 39.2088 | 92.582 | 25.7729
04/08 20:00:00 | 17.6583 | 5.25 | 10.7221 | 0.006024 | 91800 | 0.875 | 127.0833 | 4.1859 | 335.4167 | 4.2222 | 14.2778 | 5.8292 | 1.0894 | 11.6609 | 542319.7533 | 45718.2398 | 2.1533 | 2.1533 | 2.1533 | 2.1533 | 3.3296 | 25.412
04/08 21:00:00 | 15.5667 | 5 | 9.7788 | 0.0059532 | 91741.6667 | 2.1417 | 138.3333 | 4.0998 | 335 | 0 | 0 | 5.8292 | 1.0967 | 11.6609 | 519920.1869 | 0 | 0 | 0 | 0 | 0 | 0 | 25.0557
04/08 22:00:00 | 14.4 | 4.65 | 9.1428 | 0.0058258 | 91641.6667 | 3.1833 | 130 | 3.9789 | 334.4167 | 0 | 0 | 5.8292 | 1.1001 | 11.6609 | 505780.349 | 0 | 0 | 0 | 0 | 0 | 0 | 24.6068
04/08 23:00:00 | 14.4 | 4.4 | 9.0417 | 0.0057339 | 91600 | 3.6 | 130 | 3.8926 | 334 | 0 | 0 | 5.8292 | 1.0998 | 11.6609 | 484665.399 | 0 | 0 | 0 | 0 | 0 | 0 | 24.1428
04/08 24:00:00 | 14.1083 | 3.4667 | 8.52 | 0.0053709 | 91541.6667 | 4.1833 | 130 | 3.6502 | 332.8333 | 0 | 0 | 5.8292 | 1.1009 | 11.6609 | 471903.788 | 0 | 0 | 0 | 0 | 0 | 0 | 23.6737
04/09 01:00:00 | 13.2583 | 3.0917 | 7.9662 | 0.00521 | 91500 | 3.725 | 186.5833 | 3.5983 | 332.5833 | 0 | 0 | 5.8292 | 1.1039 | 11.7591 | 469922.5563 | 0 | 0 | 0 | 0 | 0 | 0 | 23.213
04/09 02:00:00 | 11.1667 | 3.9417 | 7.4222 | 0.0055685 | 91500 | 2.1667 | 135.4167 | 3.8061 | 333.5833 | 0 | 0 | 5.8292 | 1.1114 | 11.7591 | 464561.4654 | 0 | 0 | 0 | 0 | 0 | 0 | 22.7211
04/09 03:00:00 | 9.3583 | 4.4 | 6.7651 | 0.0057208 | 91500 | 2.1417 | 145.8333 | 3.8926 | 334 | 0 | 0 | 5.8292 | 1.1182 | 11.7591 | 463570.8496 | 0 | 0 | 0 | 0 | 0 | 0 | 22.2006
04/09 04:00:00 | 9.1917 | 4.1083 | 6.5374 | 0.0055897 | 91500 | 2.6 | 106.6667 | 3.8926 | 334 | 0 | 0 | 5.8292 | 1.1191 | 11.7591 | 468974.6345 | 0 | 0 | 0 | 0 | 0 | 0 | 21.7642
04/09 05:00:00 | 8.7583 | 3.55 | 6.1152 | 0.0053981 | 91558.3333 | 1.9583 | 110 | 3.7715 | 333.4167 | 0 | 0 | 5.8292 | 1.1219 | 11.7591 | 476734.6747 | 0 | 0 | 0 | 0 | 0 | 0 | 21.6757
04/09 06:00:00 | 8.3 | 3.0083 | 5.6572 | 0.0051917 | 91600 | 1.85 | 142.5 | 3.5637 | 332.4167 | 0 | 0 | 5.8292 | 1.1246 | 11.7591 | 531106.8827 | 0 | 0 | 0 | 0 | 0 | 0 | 21.6943
04/09 07:00:00 | 9.6417 | 3.7333 | 6.5833 | 0.0054346 | 91716.6667 | 0.875 | 233.25 | 3.7194 | 333.1667 | 13.6944 | 60.8333 | 5.8292 | 1.1203 | 11.7591 | 487939.0647 | 776237.5737 | 8.7154 | 12.9296 | 8.7154 | 93.7308 | 17.3263 | 21.6828
04/09 08:00:00 | 12.525 | 4.75 | 8.3839 | 0.0058638 | 91858.3333 | 2.6833 | 308.75 | 4.0135 | 334.5833 | 42.5833 | 377.4167 | 5.8292 | 1.1099 | 11.7591 | 330163.6729 | 3913048.2164 | 77.497 | 36.7507 | 36.7507 | 478.9859 | 119.1704 | 21.673
04/09 09:00:00 | 14.5417 | 5.35 | 9.5058 | 0.0060915 | 91900 | 3.725 | 310 | 4.2203 | 335.5833 | 70.8333 | 625.25 | 5.8292 | 1.1022 | 11.7591 | 215099.7903 | 6376220.0647 | 250.1417 | 70.2894 | 70.2894 | 699.1371 | 304.1139 | 21.6872
04/09 10:00:00 | 16.2833 | 3.9667 | 9.7094 | 0.0055741 | 91958.3333 | 5.4917 | 315.8333 | 3.8226 | 333.6667 | 91.3333 | 768.8333 | 5.8292 | 1.0972 | 11.7591 | 243192.5775 | 7769230.6902 | 440.9436 | 98.287 | 98.287 | 733.4366 | 496.036 | 21.756
04/09 11:00:00 | 17.2 | 2.8 | 9.5893 | 0.0050834 | 92000 | 7.2 | 320 | 5.8541 | 343.6667 | 107.5 | 839.0833 | 5.8292 | 1.0951 | 11.7591 | 223445.1596 | 7825637.0295 | 596.4736 | 118.4607 | 118.4607 | 624.9514 | 651.9784 | 22.211
04/09 12:00:00 | 17.8417 | 2.1583 | 9.6488 | 0.0048857 | 91941.6667 | 4.225 | 314.1667 | 5.0533 | 339.75 | 122.3333 | 865.1667 | 5.8292 | 1.0923 | 11.7591 | 346875.9649 | 7079103.6356 | 697.4309 | 132.075 | 132.075 | 430.9052 | 754.4716 | 22.6057
04/09 13:00:00 | 19.2917 | 1.0583 | 9.8482 | 0.0044948 | 91900 | 3.5583 | 292.5 | 3.1465 | 330.4167 | 162.75 | 806.6667 | 5.8292 | 1.0871 | 11.7591 | 587272.9392 | 6847340.6318 | 727.8606 | 143.977 | 152.2209 | 208.5031 | 781.236 | 23.2964
04/09 14:00:00 | 20.35 | 1.5333 | 10.4837 | 0.0046873 | 91900 | 4.6 | 320.8333 | 3.303 | 331.1667 | 180.25 | 769 | 5.8292 | 1.0828 | 11.7591 | 242977.3414 | 6858157.5255 | 706.24 | 146.309 | 326.1522 | 146.309 | 760.2721 | 23.6462
04/09 15:00:00 | 20.25 | 2.2 | 10.7124 | 0.0049586 | 91841.6667 | 4.0167 | 350 | 3.477 | 332 | 220.8333 | 647 | 5.8292 | 1.0821 | 11.7591 | 299371.4098 | 7369935.1563 | 603.4028 | 151.952 | 515.0919 | 151.952 | 668.3797 | 24.0575
04/09 16:00:00 | 20 | 1.9083 | 10.5043 | 0.0048576 | 91800 | 4.475 | 332.5 | 3.3553 | 331.4167 | 149.1667 | 772.25 | 5.8292 | 1.0827 | 11.7591 | 296002.8172 | 8324564.2737 | 538.087 | 125.5645 | 723.7398 | 125.5645 | 601.9704 | 24.5176
04/09 17:00:00 | 20 | 1.7 | 10.4364 | 0.0047905 | 91800 | 5.1 | 320 | 3.2684 | 331 | 92.5 | 820.9167 | 5.8292 | 1.0828 | 11.7591 | 533854.5023 | 8280549.2018 | 391.6363 | 96.7284 | 851.1034 | 96.7284 | 459.1642 | 24.9177
04/09 18:00:00 | 18.7167 | 2.6333 | 10.2236 | 0.0051068 | 91741.6667 | 6.0333 | 331.6667 | 3.5114 | 332.1667 | 73 | 699.1667 | 5.8292 | 1.0863 | 11.7591 | 611373.0108 | 6892045.9716 | 199.6083 | 68.2789 | 813.992 | 68.2789 | 270.6632 | 25.438
04/09 19:00:00 | 16.8083 | 3.65 | 9.758 | 0.0054315 | 91700 | 6.1167 | 334.1667 | 3.8061 | 333.5833 | 51.1667 | 352.25 | 5.8292 | 1.0924 | 11.7591 | 522345.6136 | 3842030.249 | 44.7109 | 46.2781 | 477.5661 | 35.7146 | 89.4804 | 25.3901
04/09 20:00:00 | 15.1083 | 3.9 | 9.1182 | 0.0055107 | 91700 | 4.7667 | 341.6667 | 3.8926 | 334 | 3.3333 | 21.4444 | 5.8292 | 1.0987 | 11.7591 | 490130.2364 | 41283.4579 | 1.9354 | 1.9354 | 1.9354 | 1.9354 | 2.7726 | 24.9811
04/09 21:00:00 | 13.7583 | 2.9083 | 8.1395 | 0.0051505 | 91700 | 5.0333 | 332.5 | 3.6502 | 332.8333 | 0 | 0 | 5.8292 | 1.1045 | 11.7591 | 569771.5996 | 0 | 0 | 0 | 0 | 0 | 0 | 24.5232
04/09 22:00:00 | 12.3667 | 1.9083 | 7.1062 | 0.0047871 | 91700 | 4.475 | 308.3333 | 3.3553 | 331.4167 | 0 | 0 | 5.8292 | 1.1105 | 11.7591 | 529817.3139 | 0 | 0 | 0 | 0 | 0 | 0 | 24.0652
04/09 23:00:00 | 11.7 | 1.7 | 6.6981 | 0.0046987 | 91700 | 3.6 | 300 | 3.2684 | 331 | 0 | 0 | 5.8292 | 1.1133 | 11.7591 | 484665.399 | 0 | 0 | 0 | 0 | 0 | 0 | 23.5203
04/09 24:00:00 | 10.3583 | 2.3417 | 6.3521 | 0.0049387 | 91758.3333 | 3.8917 | 288.3333 | 3.3901 | 331.5833 | 0 | 0 | 5.8292 | 1.1188 | 11.7591 | 471903.788 | 0 | 0 | 0 | 0 | 0 | 0 | 22.9706
04/10 01:00:00 | 8.4667 | 2.1583 | 5.3474 | 0.0048528 | 91800 | 3.5167 | 274.1667 | 3.3553 | 331.4167 | 0 | 0 | 5.8292 | 1.127 | 11.8584 | 487589.4668 | 0 | 0 | 0 | 0 | 0 | 0 | 22.3947
04/10 02:00:00 | 7.1583 | 0.70833 | 4.1099 | 0.0043762 | 91741.6667 | 1.2917 | 302.6667 | 3.0243 | 329.8333 | 0 | 0 | 5.8292 | 1.1324 | 11.8584 | 464561.4654 | 0 | 0 | 0 | 0 | 0 | 0 | 21.8508
04/10 03:00:00 | 6.35 | -0.35 | 3.2887 | 0.0040558 | 91700 | 0 | 323.0833 | 2.7274 | 328.4167 | 0 | 0 | 5.8292 | 1.1358 | 11.8584 | 463635.5783 | 0 | 0 | 0 | 0 | 0 | 0 | 21.6766
04/10 04:00:00 | 5.4583 | -0.25 | 2.8787 | 0.0040978 | 91700 | 0 | 320.4167 | 2.7624 | 328.5833 | 0 | 0 | 5.8292 | 1.1393 | 11.8584 | 468849.6222 | 0 | 0 | 0 | 0 | 0 | 0 | 21.6867
04/10 05:00:00 | 5 | 0 | 2.7325 | 0.0041703 | 91700 | 0 | 318.25 | 2.8499 | 329 | 0 | 0 | 5.8292 | 1.1411 | 11.8584 | 475620.8205 | 0 | 0 | 0 | 0 | 0 | 0 | 21.6924
04/10 06:00:00 | 4.3583 | -0.35 | 2.2381 | 0.0040506 | 91758.3333 | 0.875 | 213.75 | 2.7274 | 328.4167 | 0 | 0 | 5.8292 | 1.1446 | 11.8584 | 513669.8095 | 0 | 0 | 0 | 0 | 0 | 0 | 21.7127
04/10 07:00:00 | 4.5417 | 0.1 | 2.5158 | 0.004182 | 91858.3333 | 1.85 | 151.6667 | 2.8846 | 329.1667 | 15.3056 | 65.3333 | 5.8292 | 1.1449 | 11.8584 | 479930.2569 | 838825.8015 | 9.6907 | 14.3064 | 9.6907 | 100.5861 | 19.1828 | 21.6987
04/10 08:00:00 | 6.925 | -0.1 | 3.7174 | 0.0041455 | 91958.3333 | 0.875 | 237 | 2.8147 | 328.8333 | 44.5833 | 402.5 | 5.8292 | 1.1365 | 11.8584 | 277389.3522 | 4141474.7772 | 81.6309 | 38.7696 | 38.7696 | 506.9208 | 126.1372 | 21.6851
04/10 09:00:00 | 9.6417 | -0.25 | 5.0083 | 0.0040816 | 92058.3333 | 0 | 297.8333 | 2.7624 | 328.5833 | 78 | 632.4167 | 5.8292 | 1.1269 | 11.8584 | 214816.8574 | 6542206.2125 | 255.5887 | 72.7181 | 72.7181 | 717.3898 | 312.8093 | 21.6721
04/10 10:00:00 | 12.175 | -0.99167 | 6.005 | 0.0038809 | 92158.3333 | 1.225 | 324.1667 | 2.6047 | 327.8333 | 114.5833 | 703.1667 | 5.8292 | 1.1184 | 11.8584 | 209985.0469 | 7603203.5719 | 428.5369 | 104.345 | 104.345 | 706.8769 | 485.1855 | 21.6722
04/10 11:00:00 | 13.3 | -1.7 | 6.2451 | 0.0036275 | 92200 | 2.1 | 340 | 2.4295 | 327 | 100.5833 | 872.8333 | 5.8292 | 1.115 | 11.8584 | 812530.8886 | 7958495.9874 | 608.9368 | 119.3016 | 119.3016 | 636.7859 | 667.4237 | 21.9168
04/10 12:00:00 | 14.6417 | -2.6333 | 6.5533 | 0.0033551 | 92141.6667 | 2.6833 | 340 | 2.1831 | 325.8333 | 101.25 | 928.6667 | 5.8292 | 1.1096 | 11.8584 | 230175.7792 | 7201341.5746 | 720.4628 | 129.1251 | 129.1251 | 441.2895 | 780.1816 | 22.0641
04/10 13:00:00 | 15.8917 | -3.65 | 6.7715 | 0.0030429 | 92100 | 3.6833 | 322.5 | 1.8836 | 324.4167 | 103.75 | 948.75 | 5.8292 | 1.1048 | 11.8584 | 210683.5486 | 6968994.8859 | 771.5772 | 133.3565 | 142.1455 | 203.4612 | 831.415 | 22.4839
04/10 14:00:00 | 16.7417 | -4.5417 | 6.8852 | 0.0027997 | 92100 | 3.8083 | 310 | 1.6714 | 323.4167 | 103.6667 | 950.75 | 5.8292 | 1.102 | 11.8584 | 245064.8523 | 6999145.0155 | 759.8071 | 132.8018 | 333.5997 | 132.8018 | 820.5562 | 22.8833
04/10 15:00:00 | 17.55 | -5.35 | 7.0775 | 0.002642 | 92100 | 3.3083 | 310 | 1.4587 | 322.4167 | 101.5 | 937 | 5.8292 | 1.0992 | 11.8584 | 221081.1832 | 7762863.1954 | 688.0937 | 127.5997 | 571.0948 | 127.5997 | 750.9375 | 23.2548
04/10 16:00:00 | 18.0917 | -4.9 | 7.4552 | 0.0027603 | 92041.6667 | 3.6833 | 327.5 | 1.6181 | 323.1667 | 97 | 904.6667 | 5.8292 | 1.0963 | 11.8584 | 296002.8172 | 8552800.7256 | 564.3657 | 115.4821 | 759.1186 | 115.4821 | 629.3524 | 23.7724
04/10 17:00:00 | 18.3 | -4.4 | 7.656 | 0.0028574 | 92000 | 4.1 | 340 | 1.7953 | 324 | 88.5 | 846.5833 | 5.8292 | 1.0948 | 11.8584 | 512716.3026 | 8422443.6655 | 398.6296 | 95.9835 | 869.3208 | 95.9835 | 467.2618 | 24.1159
04/10 18:00:00 | 16.725 | -5.7417 | 6.6167 | 0.0025901 | 91941.6667 | 2.9333 | 322.5 | 1.4227 | 322.25 | 75.5833 | 725.25 | 5.8292 | 1.1006 | 11.8584 | 605384.6392 | 7131934.8588 | 204.9424 | 70.0421 | 844.0732 | 70.0421 | 279.6697 | 24.7231
04/10 19:00:00 | 14.6083 | -5.3583 | 5.7608 | 0.0027182 | 91841.6667 | 2.1 | 333.3333 | 1.5291 | 322.75 | 52.9167 | 430.3333 | 5.8292 | 1.1072 | 11.8584 | 570849.0753 | 4432410.2021 | 49.4513 | 51.3629 | 551.4946 | 39.1102 | 98.9549 | 24.7556
04/10 20:00:00 | 12.6167 | -3.4667 | 5.3047 | 0.0031428 | 91800 | 1.75 | 250.8333 | 2.0422 | 325.1667 | 3.4444 | 27.1667 | 5.8292 | 1.1137 | 11.8584 | 496273.6617 | 43302.7051 | 2.0269 | 2.0269 | 2.0269 | 2.0269 | 2.8431 | 24.2983
04/10 21:00:00 | 10.3583 | -2.1583 | 4.618 | 0.0034939 | 91741.6667 | 1.85 | 180 | 2.3416 | 326.5833 | 0 | 0 | 5.8292 | 1.1212 | 11.8584 | 527709.8471 | 0 | 0 | 0 | 0 | 0 | 0 | 23.7649
04/10 22:00:00 | 9.75 | -2.3417 | 4.2145 | 0.0034164 | 91700 | 2.1 | 174.1667 | 2.3065 | 326.4167 | 0 | 0 | 5.8292 | 1.1232 | 11.8584 | 509645.3427 | 0 | 0 | 0 | 0 | 0 | 0 | 23.2744
04/10 23:00:00 | 10 | -2.8 | 4.1513 | 0.0032654 | 91700 | 2.1 | 170 | 2.2186 | 326 | 0 | 0 | 5.8292 | 1.1225 | 11.8584 | 484665.399 | 0 | 0 | 0 | 0 | 0 | 0 | 22.7629
04/10 24:00:00 | 8.7167 | -2.8 | 3.5449 | 0.0033071 | 91641.6667 | 2.3917 | 146.6667 | 2.2186 | 326 | 0 | 0 | 5.8292 | 1.1269 | 11.8584 | 471903.788 | 0 | 0 | 0 | 0 | 0 | 0 | 22.1991
04/11 01:00:00 | 7.1583 | -2.1583 | 2.9864 | 0.0035017 | 91600 | 1.9583 | 124.1667 | 2.3416 | 326.5833 | 0 | 0 | 5.8292 | 1.1322 | 11.9587 | 469264.4573 | 0 | 0 | 0 | 0 | 0 | 0 | 21.714
04/11 02:00:00 | 6.7 | -1.9917 | 2.7965 | 0.0035435 | 91541.6667 | 2.725 | 125.8333 | 2.3065 | 326.4167 | 0 | 0 | 5.8292 | 1.1333 | 11.9587 | 462302.2916 | 0 | 0 | 0 | 0 | 0 | 0 | 21.6821
04/11 03:00:00 | 6.0583 | -1.9083 | 2.4781 | 0.0035613 | 91500 | 1.5 | 135.25 | 2.3416 | 326.5833 | 0 | 0 | 5.8292 | 1.1354 | 11.9587 | 491399.5516 | 0 | 0 | 0 | 0 | 0 | 0 | 21.6894
04/11 04:00:00 | 5.6 | -1.9917 | 2.1988 | 0.0035343 | 91500 | 1.225 | 133.75 | 2.3065 | 326.4167 | 0 | 0 | 5.8292 | 1.1373 | 11.9587 | 468770.594 | 0 | 0 | 0 | 0 | 0 | 0 | 21.6963
04/11 05:00:00 | 5.6 | -2.2 | 2.1295 | 0.0034822 | 91500 | 2.1 | 130 | 2.2186 | 326 | 0 | 0 | 5.8292 | 1.1374 | 11.9587 | 475581.0018 | 0 | 0 | 0 | 0 | 0 | 0 | 21.7004
04/11 06:00:00 | 5.25 | -1.9083 | 2.0659 | 0.0035753 | 91500 | 1.75 | 141.6667 | 2.3416 | 326.5833 | 0 | 0 | 5.8292 | 1.1386 | 11.9587 | 505572.4918 | 0 | 0 | 0 | 0 | 0 | 0 | 21.7235
04/11 07:00:00 | 6.925 | -1.0583 | 3.2873 | 0.0038352 | 91558.3333 | 0.625 | 107.4167 | 2.5523 | 327.5833 | 14.3889 | 102.9444 | 5.8292 | 1.1321 | 11.9587 | 1774284.5493 | 1210737.9053 | 10.001 | 28.7782 | 10.001 | 150.6485 | 28.5874 | 21.693
04/11 08:00:00 | 9.9333 | -0.89167 | 4.8742 | 0.0038795 | 91658.3333 | 0 | 169.5 | 2.64 | 328 | 48.3333 | 332 | 5.8292 | 1.1212 | 11.9587 | 291607.3948 | 3509962.3859 | 52.7784 | 43.1574 | 38.4571 | 426.3942 | 149.6176 | 21.6818
04/11 09:00:00 | 12.3833 | -1.1 | 6.0117 | 0.0038314 | 91758.3333 | 0 | 288.1667 | 2.64 | 328 | 69.9167 | 646.5833 | 5.8292 | 1.1129 | 11.9587 | 236719.5289 | 5999938.7451 | 202.3843 | 71.7647 | 71.7647 | 700.1896 | 373.7532 | 21.6718
04/11 10:00:00 | 13.9417 | -0.45833 | 6.9648 | 0.0040191 | 91800 | 1.5167 | 291.9167 | 2.7624 | 328.5833 | 85.5 | 797.5 | 5.8292 | 1.107 | 11.9587 | 210075.2716 | 6923855.6431 | 378.1064 | 97.9486 | 97.9486 | 726.491 | 577.9877 | 21.6719
04/11 11:00:00 | 14.4 | 0 | 7.3142 | 0.0041403 | 91800 | 2.6 | 295.1667 | 2.8499 | 329 | 114.9167 | 835.25 | 5.8292 | 1.105 | 11.9587 | 1360271.9098 | 6831732.5464 | 520.1089 | 122.8718 | 122.8718 | 603.9888 | 727.4216 | 21.873
04/11 12:00:00 | 15.7417 | -1.2833 | 7.5275 | 0.0037884 | 91800 | 2.8917 | 310 | 2.4816 | 327.25 | 219.9167 | 678.25 | 5.8292 | 1.1005 | 11.9587 | 303515.4779 | 6332375.4225 | 587.409 | 153.4418 | 153.4418 | 404.2302 | 769.193 | 21.951
04/11 13:00:00 | 17.3417 | -1.9083 | 7.9944 | 0.0035669 | 91741.6667 | 2.8083 | 331.6667 | 2.3416 | 326.5833 | 299.75 | 541.8333 | 5.8292 | 1.0941 | 11.9587 | 274086.3243 | 6119405.8483 | 579.2606 | 174.3572 | 185.237 | 216.6408 | 755.4545 | 22.3897
04/11 14:00:00 | 18.4417 | -2.3417 | 8.3207 | 0.003423 | 91700 | 3.475 | 340 | 2.3065 | 326.4167 | 318.25 | 507.25 | 5.8292 | 1.0898 | 11.9587 | 224582.7342 | 6176159.6282 | 559.5734 | 178.5929 | 331.936 | 178.5929 | 736.2048 | 22.7592
04/11 15:00:00 | 18.9 | -1.8083 | 8.7389 | 0.0036283 | 91641.6667 | 4.6833 | 334.1667 | 2.4644 | 327.1667 | 301.4167 | 482.75 | 5.8292 | 1.087 | 11.9587 | 204798.051 | 6548764.2346 | 492.6045 | 170.9876 | 481.1514 | 170.9876 | 668.4474 | 23.0736
04/11 16:00:00 | 18.9 | -1.1 | 9.0061 | 0.00388 | 91600 | 4.8083 | 318.3333 | 2.64 | 328 | 265.25 | 456.6667 | 5.8292 | 1.0861 | 11.9587 | 296002.8172 | 6618447.054 | 384.7621 | 154.1361 | 573.1437 | 154.1361 | 562.8383 | 23.49
04/11 17:00:00 | 18.9 | -1.1 | 9.0061 | 0.00388 | 91600 | 4.6 | 310 | 2.64 | 328 | 188.5833 | 495.0833 | 5.8292 | 1.0861 | 11.9587 | 579435.3536 | 6366071.4486 | 269.4413 | 120.444 | 652.3087 | 120.444 | 443.3543 | 23.8136
04/11 18:00:00 | 18.55 | -0.45833 | 9.0332 | 0.0040567 | 91483.3333 | 4.0167 | 279.1667 | 2.7624 | 328.5833 | 153.1667 | 312.5833 | 5.8292 | 1.0857 | 11.9587 | 620272.0901 | 4664217.2247 | 120.8516 | 88.5832 | 499.9239 | 87.9338 | 261.9067 | 24.2143
04/11 19:00:00 | 17.3667 | 0 | 8.6386 | 0.0041792 | 91341.6667 | 1.5 | 9.9167 | 2.8499 | 329 | 80.4167 | 224.25 | 5.8292 | 1.0882 | 11.9587 | 665350.819 | 3281115.691 | 44.7794 | 77.1503 | 392.0952 | 44.7794 | 119.2841 | 24.4148
04/11 20:00:00 | 15.3583 | 0.64167 | 7.9715 | 0.004382 | 91300 | 0 | 40.9167 | 2.9721 | 329.5833 | 4.9444 | 14.7778 | 5.8292 | 1.0949 | 11.9587 | 499578.0342 | 227158.9396 | 2.5557 | 7.7901 | 28.3339 | 2.5557 | 5.7324 | 24.0072
04/11 21:00:00 | 12.1833 | 1.45 | 6.8575 | 0.0046792 | 91241.6667 | 1.225 | 100 | 3.1813 | 330.5833 | 0 | 0 | 5.8292 | 1.1059 | 11.9587 | 1720795.294 | 0 | 0 | 0 | 0 | 0 | 0 | 23.9174
04/11 22:00:00 | 9.9 | 1.7 | 5.8893 | 0.0047726 | 91141.6667 | 0.875 | 85.6667 | 3.2684 | 331 | 0 | 0 | 5.8292 | 1.1134 | 11.9587 | 535674.5168 | 0 | 0 | 0 | 0 | 0 | 0 | 23.1578
04/11 23:00:00 | 9.4 | 1.7 | 5.6652 | 0.0047878 | 91100 | 0 | 30.0833 | 3.2684 | 331 | 0 | 0 | 5.8292 | 1.1148 | 11.9587 | 1337102.3113 | 0 | 0 | 0 | 0 | 0 | 0 | 22.8829
04/11 24:00:00 | 8.7583 | 1.7 | 5.3274 | 0.0047682 | 91041.6667 | 0 | 288.5 | 3.2684 | 331 | 0 | 0 | 5.8292 | 1.1167 | 11.9587 | 498135.7062 | 0 | 0 | 0 | 0 | 0 | 0 | 22.1303
04/12 01:00:00 | 7.6583 | 1.35 | 4.6188 | 0.0046312 | 91000 | 0.875 | 123.75 | 3.1465 | 330.4167 | 0 | 0 | 5.8292 | 1.1208 | 12.06 | 482739.6584 | 0 | 0 | 0 | 0 | 0 | 0 | 21.7052
04/12 02:00:00 | 7.55 | 0.80833 | 4.337 | 0.0044455 | 91000 | 1.85 | 170.8333 | 3.0594 | 330 | 0 | 0 | 5.8292 | 1.1216 | 12.06 | 464947.6282 | 0 | 0 | 0 | 0 | 0 | 0 | 21.682
04/12 03:00:00 | 7.45 | 0.6 | 4.2201 | 0.0043916 | 91000 | 0.875 | 271.75 | 3.0594 | 330 | 0 | 0 | 5.8292 | 1.1221 | 12.06 | 463681.3433 | 0 | 0 | 0 | 0 | 0 | 0 | 21.6884
04/12 04:00:00 | 6.9083 | 0.6 | 3.9547 | 0.0043975 | 91000 | 0 | 322.4167 | 3.0594 | 330 | 0 | 0 | 5.8292 | 1.1242 | 12.06 | 471457.6847 | 0 | 0 | 0 | 0 | 0 | 0 | 21.6945
04/12 05:00:00 | 6.7 | 0.6 | 3.8417 | 0.0043914 | 91000 | 0 | 319.6667 | 3.0594 | 330 | 0 | 0 | 5.8292 | 1.1251 | 12.06 | 475792.5791 | 0 | 0 | 0 | 0 | 0 | 0 | 21.6983
04/12 06:00:00 | 6.35 | 0.89167 | 3.774 | 0.0044789 | 91000 | 1.225 | 290 | 3.0594 | 330 | 0 | 0 | 5.8292 | 1.1263 | 12.06 | 1355345.8994 | 0 | 0 | 0 | 0 | 0 | 0 | 21.7096
04/12 07:00:00 | 6.45 | 1.45 | 4.0404 | 0.0046477 | 91058.3333 | 0.875 | 293.9167 | 3.1813 | 330.5833 | 13.7222 | 56.5833 | 5.8292 | 1.1263 | 12.06 | 506582.1941 | 752786.473 | 8.972 | 18.2801 | 8.972 | 89.3035 | 22.4999 | 21.7005
04/12 08:00:00 | 8.625 | 1.7 | 5.2446 | 0.0047475 | 91158.3333 | 2.975 | 310.4167 | 3.2684 | 331 | 46.1667 | 310.9167 | 5.8292 | 1.1187 | 12.06 | 292047.2118 | 3334796.1708 | 50.5223 | 41.4704 | 37.1349 | 404.1312 | 141.1292 | 21.6832
04/12 09:00:00 | 11.2833 | 1.7 | 6.5418 | 0.0047655 | 91258.3333 | 4.8083 | 315.8333 | 3.2684 | 331 | 74 | 599.9167 | 5.8292 | 1.1094 | 12.06 | 226008.6079 | 5731150.6546 | 194.9852 | 71.1372 | 71.1372 | 664.0465 | 356.4278 | 21.6757
04/12 10:00:00 | 12.8417 | 1.0583 | 7.0398 | 0.004566 | 91300 | 6.1167 | 296.6667 | 3.1465 | 330.4167 | 89.4167 | 802.75 | 5.8292 | 1.1042 | 12.06 | 210175.0556 | 7022678.4607 | 383.3328 | 100.7085 | 100.7085 | 734.2674 | 585.4568 | 21.6763
04/12 11:00:00 | 13.3 | 0.6 | 7.0632 | 0.0044014 | 91300 | 7.2 | 280 | 3.0594 | 330 | 98.6667 | 887.6667 | 5.8292 | 1.1028 | 12.06 | 229949.5761 | 6901208.5048 | 530.8063 | 121.2897 | 121.2897 | 616.7591 | 750.8423 | 21.671
04/12 12:00:00 | 15.2833 | -0.1 | 7.7608 | 0.0042228 | 91300 | 7.4917 | 297.5 | 5.213 | 340.5 | 101.75 | 935.4167 | 5.8292 | 1.0955 | 12.06 | 244966.7641 | 6217276.9221 | 633.3137 | 130.2595 | 130.2595 | 419.3503 | 861.0199 | 21.688
04/12 13:00:00 | 16.7 | -1.2417 | 7.9403 | 0.0038121 | 91300 | 7.1167 | 310 | 4.2302 | 335.75 | 101.1667 | 962.0833 | 5.8292 | 1.0908 | 12.06 | 211542.4538 | 6054040.6267 | 679.9449 | 133.6234 | 149.6611 | 188.9252 | 912.0252 | 21.919
04/12 14:00:00 | 16.7 | -3.275 | 7.2396 | 0.0031919 | 91241.6667 | 6.9917 | 310 | 2.0595 | 325.25 | 96.9167 | 974.3333 | 5.8292 | 1.0912 | 12.06 | 259594.4658 | 6063843.3569 | 666.9296 | 131.9595 | 354.8584 | 131.9595 | 901.5881 | 22.1764
04/12 15:00:00 | 16.9917 | -6.3833 | 6.5204 | 0.0024515 | 91200 | 6.9083 | 304.1667 | 1.2979 | 321.6667 | 93.4167 | 969.25 | 5.8292 | 1.0909 | 12.06 | 204798.051 | 6848502.0849 | 596.0367 | 126.4874 | 594.1567 | 126.4874 | 831.991 | 22.3853
04/12 16:00:00 | 16.9083 | -6.1667 | 6.5312 | 0.0024941 | 91200 | 8.5083 | 300 | 1.3161 | 321.75 | 88.0833 | 943.3333 | 5.8292 | 1.0912 | 12.06 | 296002.8172 | 7641450.419 | 471.6682 | 115.2733 | 780.2499 | 115.2733 | 706.5488 | 22.7708
04/12 17:00:00 | 16.7 | -5 | 6.7142 | 0.0027351 | 91200 | 9.8 | 300 | 1.5829 | 323 | 79.8333 | 892.5 | 5.8292 | 1.0915 | 12.06 | 503674.0724 | 7753343.395 | 308.8227 | 95.0589 | 894.6114 | 95.0589 | 538.7448 | 23.0498
04/12 18:00:00 | 15.7083 | -5 | 6.2991 | 0.0027813 | 91141.6667 | 8.8667 | 317.5 | 1.5829 | 323 | 67.9167 | 793 | 5.8292 | 1.0945 | 12.06 | 693170.4335 | 7234123.1786 | 127.3288 | 72.1795 | 888.2156 | 70.5102 | 343.9197 | 23.6872
04/12 19:00:00 | 13.7167 | -5 | 5.33 | 0.0027699 | 91100 | 8.55 | 330 | 1.5829 | 323 | 44.8333 | 540.5833 | 5.8292 | 1.1016 | 12.06 | 580249.1429 | 5053068.3029 | 37.0868 | 99.1359 | 649.1821 | 37.0868 | 140.0374 | 23.678
04/12 20:00:00 | 11.8083 | -4.3583 | 4.546 | 0.0028935 | 91100 | 7.575 | 324.1667 | 1.7068 | 323.5833 | 2.8889 | 35 | 5.8292 | 1.1088 | 12.06 | 563231.3239 | 315672.1866 | 2.027 | 10.6564 | 41.3725 | 2.027 | 4.813 | 23.1827
04/12 21:00:00 | 10.4583 | -2.9083 | 4.3403 | 0.0032699 | 91100 | 6.4083 | 314.1667 | 2.0422 | 325.1667 | 0 | 0 | 5.8292 | 1.1134 | 12.06 | 519920.1869 | 0 | 0 | 0 | 0 | 0 | 0 | 22.6685
04/12 22:00:00 | 9.65 | -2.55 | 4.0667 | 0.0033761 | 91100 | 6.7833 | 304.1667 | 2.2186 | 326 | 0 | 0 | 5.8292 | 1.1164 | 12.06 | 501855.6826 | 0 | 0 | 0 | 0 | 0 | 0 | 22.1732
04/12 23:00:00 | 9.4 | -2.8 | 3.8692 | 0.0033193 | 91100 | 7.2 | 300 | 2.2186 | 326 | 0 | 0 | 5.8292 | 1.1175 | 12.06 | 484168.5004 | 0 | 0 | 0 | 0 | 0 | 0 | 21.7167
04/12 24:00:00 | 8.4667 | -2.45 | 3.5273 | 0.003422 | 91158.3333 | 7.7833 | 311.6667 | 2.2186 | 326 | 0 | 0 | 5.8292 | 1.1217 | 12.06 | 469573.9092 | 0 | 0 | 0 | 0 | 0 | 0 | 21.6831
04/13 01:00:00 | 7.1583 | -2.2 | 2.9485 | 0.0034955 | 91200 | 7.6167 | 320 | 2.2186 | 326 | 0 | 0 | 5.8292 | 1.1273 | 12.1623 | 469906.7177 | 0 | 0 | 0 | 0 | 0 | 0 | 21.6922
04/13 02:00:00 | 6.35 | -1.9083 | 2.6234 | 0.0035678 | 91258.3333 | 6.9083 | 314.1667 | 2.3416 | 326.5833 | 0 | 0 | 5.8292 | 1.1312 | 12.1623 | 464805.0016 | 0 | 0 | 0 | 0 | 0 | 0 | 21.6987
04/13 03:00:00 | 5.8083 | -1.7 | 2.402 | 0.003615 | 91300 | 6.1167 | 310 | 2.4295 | 327 | 0 | 0 | 5.8292 | 1.1338 | 12.1623 | 463648.7749 | 0 | 0 | 0 | 0 | 0 | 0 | 21.7038
04/13 04:00:00 | 5.6 | -1.9917 | 2.196 | 0.0035399 | 91358.3333 | 6.2833 | 310 | 2.3065 | 326.4167 | 0 | 0 | 5.8292 | 1.1355 | 12.1623 | 469242.0705 | 0 | 0 | 0 | 0 | 0 | 0 | 21.7083
04/13 05:00:00 | 5.6 | -2.2 | 2.1275 | 0.0034861 | 91400 | 6.7 | 310 | 2.2186 | 326 | 0 | 0 | 5.8292 | 1.1361 | 12.1623 | 476236.1425 | 0 | 0 | 0 | 0 | 0 | 0 | 21.7113
04/13 06:00:00 | 5.6 | -2.2 | 2.1299 | 0.0034816 | 91516.6667 | 7.2833 | 315.8333 | 2.2186 | 326 | 0 | 0 | 5.8292 | 1.1376 | 12.1623 | 516336.9841 | 0 | 0 | 0 | 0 | 0 | 0 | 21.7253
04/13 07:00:00 | 6.5333 | -2.55 | 2.5223 | 0.0033952 | 91658.3333 | 8.3417 | 314.1667 | 2.2186 | 326 | 13.5278 | 151.1389 | 5.8292 | 1.1357 | 12.1623 | 1164951.865 | 1623882.8857 | 10.7994 | 37.4411 | 10.7994 | 205.7627 | 34.594 | 21.7064
04/13 08:00:00 | 8.1917 | -3.0917 | 3.2106 | 0.0032472 | 91816.6667 | 10.2583 | 310 | 2.0953 | 325.4167 | 41.3333 | 460.8333 | 5.8292 | 1.1312 | 12.1623 | 288045.5088 | 4387986.9868 | 56.0682 | 46.946 | 39.7427 | 546.311 | 180.1025 | 21.693
04/13 09:00:00 | 9.8917 | -3.3 | 3.975 | 0.0031538 | 91958.3333 | 11.0083 | 315.8333 | 2.0072 | 325 | 67.5 | 711.1667 | 5.8292 | 1.1263 | 12.1623 | 236715.1951 | 6430173.9013 | 214.2753 | 74.6548 | 74.6548 | 754.4062 | 400.8638 | 21.6838
04/13 10:00:00 | 11.2417 | -3.9417 | 4.4638 | 0.002994 | 92058.3333 | 11.0917 | 325.8333 | 1.8836 | 324.4167 | 84.4167 | 846.4167 | 5.8292 | 1.1225 | 12.1623 | 242461.1111 | 7224040.073 | 393.52 | 103.0996 | 103.0996 | 757.8292 | 606.9465 | 21.6835
04/13 11:00:00 | 11.7 | -4.4 | 4.5695 | 0.0028922 | 92100 | 11.3 | 330 | 1.7953 | 324 | 94.9167 | 917.1667 | 5.8292 | 1.1214 | 12.1623 | 231900.4947 | 7030008.6118 | 542.464 | 121.769 | 121.769 | 631.3784 | 768.7258 | 21.6795
04/13 12:00:00 | 13.275 | -5.3917 | 5.0538 | 0.0026529 | 92100 | 10.425 | 318.3333 | 1.5472 | 322.8333 | 100.25 | 957.5 | 5.8292 | 1.1156 | 12.1623 | 268033.0548 | 6312901.1945 | 644.7613 | 131.484 | 131.484 | 426.7272 | 877.4233 | 21.6724
04/13 13:00:00 | 14.75 | -6.45 | 5.4333 | 0.002368 | 92158.3333 | 10.0917 | 304.1667 | 1.2455 | 321.4167 | 103.5 | 975.3333 | 5.8292 | 1.1111 | 12.1623 | 218004.1823 | 6146590.9339 | 689.6511 | 135.8904 | 152.135 | 192.0297 | 925.5174 | 21.6686
04/13 14:00:00 | 15.35 | -7.6333 | 5.4686 | 0.0021539 | 92200 | 11.175 | 305.8333 | 0.90676 | 319.8333 | 102.4167 | 979.5833 | 5.8292 | 1.1097 | 12.1623 | 228057.4766 | 6155829.8737 | 674.1179 | 135.0318 | 359.6752 | 135.0318 | 911.4194 | 21.7045
04/13 15:00:00 | 15.8917 | -8.65 | 5.5524 | 0.0020062 | 92200 | 10.925 | 310 | 0.60296 | 318.4167 | 98.6667 | 971 | 5.8292 | 1.1079 | 12.1623 | 219659.6884 | 6929098.6032 | 600.8405 | 129.3243 | 599.1279 | 129.3243 | 838.5723 | 21.8774
04/13 16:00:00 | 15.8083 | -9.5417 | 5.3514 | 0.0018742 | 92200 | 10.5917 | 315.8333 | 0.38778 | 317.4167 | 93.8333 | 942.4167 | 5.8292 | 1.1084 | 12.1623 | 302088.7816 | 7721088.0259 | 475.4695 | 118.37 | 784.9953 | 118.37 | 711.687 | 22.2335
04/13 17:00:00 | 15.6 | -10 | 5.1576 | 0.0017988 | 92200 | 10.8 | 320 | 0.29803 | 317 | 84.75 | 890.0833 | 5.8292 | 1.1094 | 12.1623 | 530513.3028 | 7829467.6505 | 312.3385 | 96.5288 | 902.0779 | 96.5288 | 542.4547 | 22.4946
04/13 18:00:00 | 14.6083 | -10.35 | 4.6121 | 0.0017517 | 92258.3333 | 8.1167 | 320 | 0.17208 | 316.4167 | 71.8333 | 788.5833 | 5.8292 | 1.114 | 12.1623 | 658803.7529 | 7269726.8132 | 128.8793 | 74.0438 | 890.1041 | 72.3838 | 346.2875 | 23.0983
04/13 19:00:00 | 12.6167 | -9.9 | 3.676 | 0.0018065 | 92300 | 4.6833 | 314.1667 | 0.33372 | 317.1667 | 47.4167 | 537.9167 | 5.8292 | 1.1221 | 12.1623 | 848223.8587 | 5076804.9427 | 38.799 | 101.078 | 648.8749 | 38.799 | 142.1263 | 23.3321
04/13 20:00:00 | 10.7083 | -8.7583 | 2.9254 | 0.0019916 | 92300 | 3.8917 | 310 | 0.63878 | 318.5833 | 3.0556 | 34.8333 | 5.8292 | 1.1294 | 12.1623 | 587357.6252 | 319941.7828 | 2.1488 | 10.8461 | 41.7361 | 2.1488 | 4.9693 | 22.8327
04/13 21:00:00 | 9.0083 | -7.6583 | 2.2544 | 0.002166 | 92300 | 4.1 | 315.8333 | 0.97814 | 320.1667 | 0 | 0 | 5.8292 | 1.1358 | 12.1623 | 532850.0977 | 0 | 0 | 0 | 0 | 0 | 0 | 22.2465
04/13 22:00:00 | 7.3667 | -6.9083 | 1.5267 | 0.0022853 | 92300 | 1.7083 | 230.9167 | 1.1566 | 321 | 0 | 0 | 5.8292 | 1.1423 | 12.1623 | 506393.2897 | 0 | 0 | 0 | 0 | 0 | 0 | 21.7504
04/13 23:00:00 | 6.7 | -6.7 | 1.2134 | 0.0023236 | 92300 | 0 | 28.1667 | 1.1566 | 321 | 0 | 0 | 5.8292 | 1.1449 | 12.1623 | 484570.7547 | 0 | 0 | 0 | 0 | 0 | 0 | 21.6812
04/13 24:00:00 | 5.3583 | -6.7 | 0.47001 | 0.0023254 | 92358.3333 | 1.8083 | 121.25 | 1.1566 | 321 | 0 | 0 | 5.8292 | 1.1512 | 12.1623 | 472012.1987 | 0 | 0 | 0 | 0 | 0 | 0 | 21.685
04/14 01:00:00 | 4.75 | -7.6333 | -0.086051 | 0.0021708 | 92400 | 2.5167 | 168.3333 | 0.90676 | 319.8333 | 0 | 0 | 5.8292 | 1.1545 | 12.2655 | 470319.6914 | 0 | 0 | 0 | 0 | 0 | 0 | 21.7002
04/14 02:00:00 | 5 | -9.2917 | -0.33253 | 0.00189 | 92400 | 3.2667 | 136.6667 | 0.47732 | 317.8333 | 0 | 0 | 5.8292 | 1.154 | 12.2655 | 464713.4023 | 0 | 0 | 0 | 0 | 0 | 0 | 21.706
04/14 03:00:00 | 5 | -10.6417 | -0.64594 | 0.0016646 | 92341.6667 | 6.4917 | 131.6667 | 0.17208 | 316.4167 | 0 | 0 | 5.8292 | 1.1537 | 12.2655 | 463355.5741 | 0 | 0 | 0 | 0 | 0 | 0 | 21.7129
04/14 04:00:00 | 4.3583 | -9.8167 | -0.83807 | 0.0017816 | 92358.3333 | 6.7417 | 134.1667 | 0.33372 | 317.1667 | 0 | 0 | 5.8292 | 1.1563 | 12.2655 | 469590.6864 | 0 | 0 | 0 | 0 | 0 | 0 | 21.7176
04/14 05:00:00 | 3.9 | -8.9 | -0.91327 | 0.001909 | 92400 | 5.7 | 130 | 0.51343 | 318 | 0 | 0 | 5.8292 | 1.1585 | 12.2655 | 475948.417 | 0 | 0 | 0 | 0 | 0 | 0 | 21.7193
04/14 06:00:00 | 2.9083 | -8.2583 | -1.2807 | 0.0020438 | 92400 | 5.0583 | 153.3333 | 0.76384 | 319.1667 | 0 | 0 | 5.8292 | 1.1624 | 12.2655 | 2080859.3136 | 0 | 0 | 0 | 0 | 0 | 0 | 21.7279
04/14 07:00:00 | 3.8333 | -9.4333 | -1.0015 | 0.0018683 | 92516.6667 | 4.8917 | 164.1667 | 0.4407 | 317.6667 | 15.8056 | 136.9167 | 5.8292 | 1.1603 | 12.2655 | 1534378.7452 | 1555139.186 | 11.9805 | 36.7348 | 11.9805 | 194.3111 | 35.0125 | 21.711
04/14 08:00:00 | 6.2833 | -9.6083 | 0.26961 | 0.0018004 | 92600 | 4.5167 | 160 | 0.33372 | 317.1667 | 47.3333 | 437 | 5.8292 | 1.1513 | 12.2655 | 287224.2552 | 4325981.8957 | 57.996 | 48.9133 | 41.9696 | 534.274 | 179.0365 | 21.6927
04/14 09:00:00 | 8.8333 | -9.1917 | 1.7811 | 0.001868 | 92658.3333 | 5.325 | 154.1667 | 0.51343 | 318 | 75.5 | 685.4167 | 5.8292 | 1.1415 | 12.2655 | 243891.4719 | 6377969.8553 | 213.8214 | 77.392 | 77.392 | 742.2136 | 396.8722 | 21.6808
04/14 10:00:00 | 11.6333 | -10.7417 | 2.9812 | 0.0016425 | 92700 | 6.7833 | 144.1667 | 0.13558 | 316.25 | 93.1667 | 825.75 | 5.8292 | 1.1312 | 12.2655 | 225659.4856 | 7241125.9185 | 394.1002 | 104.5467 | 104.5467 | 756.3154 | 603.0267 | 21.6798
04/14 11:00:00 | 12.8 | -11.7 | 3.3945 | 0.0014914 | 92700 | 7.2 | 140 | -0.1343 | 315 | 102.1667 | 902.25 | 5.8292 | 1.1269 | 12.2655 | 231942.4644 | 7040119.7924 | 540.404 | 124.4297 | 124.4297 | 628.2854 | 765.0427 | 21.6752
04/14 12:00:00 | 14.4333 | -11.35 | 4.2729 | 0.0015293 | 92641.6667 | 5.3917 | 145.8333 | -0.0080564 | 315.5833 | 103.1667 | 950.4167 | 5.8292 | 1.1197 | 12.2655 | 243414.8626 | 6314512.8784 | 642.7246 | 132.4365 | 132.4365 | 425.9466 | 874.603 | 21.6694
04/14 13:00:00 | 15.6 | -11.7417 | 4.7943 | 0.0014827 | 92541.6667 | 2.9333 | 148.8333 | -0.17067 | 314.8333 | 104.4167 | 970.6667 | 5.8292 | 1.114 | 12.2655 | 218077.2976 | 6136189.0844 | 687.2778 | 136.0607 | 152.2368 | 191.9586 | 922.4956 | 21.7092
04/14 14:00:00 | 16.2417 | -11.9083 | 5.1182 | 0.0014949 | 92441.6667 | 0.875 | 146.8333 | -0.22469 | 314.5833 | 106.5833 | 967.9167 | 5.8292 | 1.1103 | 12.2655 | 228062.8167 | 6149406.8151 | 670.123 | 136.0896 | 358.6353 | 136.0896 | 905.9549 | 22.3698
04/14 15:00:00 | 16.9917 | -10.3583 | 5.7535 | 0.0017233 | 92341.6667 | 0.875 | 148.3333 | 0.24354 | 316.75 | 118.25 | 915.5 | 5.8292 | 1.1059 | 12.2655 | 274318.5179 | 6879536.8147 | 589.3905 | 133.3598 | 585.2812 | 133.3598 | 816.8254 | 22.3336
04/14 16:00:00 | 17.2 | -9.75 | 5.9148 | 0.0017806 | 92241.6667 | 0.625 | 141.25 | 0.38778 | 317.4167 | 172.75 | 705 | 5.8292 | 1.1038 | 12.2655 | 302088.7816 | 7293728.103 | 440.1453 | 133.7924 | 696.0063 | 133.7924 | 636.094 | 22.8196
04/14 17:00:00 | 17.2 | -10 | 5.8458 | 0.001726 | 92200 | 0 | 124.5 | 0.29803 | 317 | 173.5833 | 553.5833 | 5.8292 | 1.1034 | 12.2655 | 535929.071 | 6576570.0883 | 274.3883 | 117.1225 | 688.944 | 117.1225 | 459.1902 | 23.09
04/14 18:00:00 | 16.5583 | -9.0083 | 5.7175 | 0.00188 | 92141.6667 | 0 | 100.6667 | 0.54903 | 318.1667 | 143.4167 | 368.8333 | 5.8292 | 1.1048 | 12.2655 | 625545.6193 | 4987860.0891 | 122.3527 | 87.6081 | 546.3816 | 86.9252 | 272.6587 | 23.645
04/14 19:00:00 | 15.4583 | -8.0083 | 5.374 | 0.0020433 | 92041.6667 | 1.5167 | 60.4167 | 0.85338 | 319.5833 | 81.5833 | 190 | 5.8292 | 1.1076 | 12.2655 | 639036.2153 | 3029668.8749 | 45.4795 | 75.1889 | 353.0941 | 45.4795 | 115.0915 | 23.7853
04/14 20:00:00 | 13.075 | -5.525 | 4.946 | 0.0026553 | 91941.6667 | 1.9583 | 92.5 | 1.44 | 322.3333 | 7.6667 | 17.5833 | 5.8292 | 1.1145 | 12.2655 | 505677.9716 | 303927.536 | 3.8425 | 11.091 | 36.9657 | 3.8425 | 8.4114 | 23.42
04/14 21:00:00 | 11.0583 | -3.2583 | 4.5889 | 0.003182 | 91841.6667 | 2.725 | 124.1667 | 2.0422 | 325.1667 | 0 | 0 | 5.8292 | 1.1202 | 12.2655 | 525895.4974 | 0 | 0 | 0 | 0 | 0 | 0 | 22.982
04/14 22:00:00 | 10.8917 | -4.0833 | 4.2175 | 0.0029576 | 91741.6667 | 4.1833 | 125.8333 | 1.8477 | 324.25 | 0 | 0 | 5.8292 | 1.1201 | 12.2655 | 506724.4541 | 0 | 0 | 0 | 0 | 0 | 0 | 22.5609
04/14 23:00:00 | 11.1 | -5 | 3.9966 | 0.0027007 | 91700 | 4.6 | 130 | 1.5829 | 323 | 0 | 0 | 5.8292 | 1.1192 | 12.2655 | 496518.3764 | 0 | 0 | 0 | 0 | 0 | 0 | 22.1083
04/14 24:00:00 | 11.1 | -5.6417 | 3.8605 | 0.0025969 | 91641.6667 | 4.6 | 130 | 1.4587 | 322.4167 | 0 | 0 | 5.8292 | 1.1187 | 12.2655 | 472831.7215 | 0 | 0 | 0 | 0 | 0 | 0 | 21.7155
04/15 01:00:00 | 10.4583 | -5.8083 | 3.4888 | 0.002569 | 91541.6667 | 4.6 | 135.8333 | 3.0829 | 330.1667 | 0 | 0 | 5.8292 | 1.12 | 12.3697 | 469038.0733 | 0 | 0 | 0 | 0 | 0 | 0 | 21.6795
04/15 02:00:00 | 10 | -5.8917 | 3.2217 | 0.002551 | 91441.6667 | 5.2417 | 134.1667 | 2.5935 | 327.8333 | 0 | 0 | 5.8292 | 1.1206 | 12.3697 | 464202.7742 | 0 | 0 | 0 | 0 | 0 | 0 | 21.6868
04/15 03:00:00 | 9.3583 | -5.8083 | 2.8814 | 0.0025524 | 91341.6667 | 4.7667 | 141.6667 | 3.8007 | 333.6667 | 0 | 0 | 5.8292 | 1.122 | 12.3697 | 463480.6088 | 0 | 0 | 0 | 0 | 0 | 0 | 21.6927
04/15 04:00:00 | 6.625 | -3.9667 | 2.0726 | 0.0030397 | 91300 | 2.5833 | 255 | 5.2987 | 340.8333 | 0 | 0 | 5.8292 | 1.1315 | 12.3697 | 474828.6026 | 0 | 0 | 0 | 0 | 0 | 0 | 21.6989
04/15 05:00:00 | 5 | -2.8 | 1.5285 | 0.0032864 | 91300 | 1.5 | 330 | 3.4311 | 331.8333 | 0 | 0 | 5.8292 | 1.1377 | 12.3697 | 477340.6056 | 0 | 0 | 0 | 0 | 0 | 0 | 21.7046
04/15 06:00:00 | 5.6417 | -2.45 | 2.0283 | 0.0034009 | 91300 | 2.1417 | 289.1667 | 2.2186 | 326 | 0 | 0 | 5.8292 | 1.1349 | 12.3697 | 501126.7916 | 0 | 0 | 0 | 0 | 0 | 0 | 21.7212
04/15 07:00:00 | 6.7417 | -1.9083 | 2.8268 | 0.0035608 | 91358.3333 | 1.9583 | 258.3333 | 2.3416 | 326.5833 | 11.4167 | 7.8333 | 5.8292 | 1.1308 | 12.3697 | 765286.5862 | 187676.5358 | 6.3035 | 7.205 | 6.3035 | 13.9725 | 12.6141 | 21.7024
04/15 08:00:00 | 8.1917 | -1.9917 | 3.5837 | 0.003559 | 91458.3333 | 3.3083 | 330.8333 | 4.7154 | 338.0833 | 63.6667 | 57.75 | 5.8292 | 1.1262 | 12.3697 | 419390.4799 | 1308323.12 | 39.7671 | 37.146 | 36.4258 | 115.7855 | 81.1473 | 21.6971
04/15 09:00:00 | 9.5417 | -1.2667 | 4.5237 | 0.0037589 | 91558.3333 | 5.5333 | 315.8333 | 8.8803 | 358.8333 | 138.1667 | 120.6667 | 5.8292 | 1.1217 | 12.3697 | 234557.1727 | 2711607.5205 | 109.3388 | 76.8788 | 76.8788 | 232.1345 | 193.5154 | 21.6877
04/15 10:00:00 | 11.2833 | -0.6 | 5.6419 | 0.0039703 | 91658.3333 | 7.3667 | 325.8333 | 8.3919 | 356.3333 | 207.8333 | 140.5 | 5.8292 | 1.1157 | 12.3697 | 425811.3577 | 3633048.0782 | 187.9919 | 111.1098 | 111.1098 | 274.2722 | 294.8092 | 21.6897
04/15 11:00:00 | 12.2 | -0.6 | 6.0936 | 0.0039775 | 91700 | 8.2 | 330 | 4.353 | 336.3333 | 267 | 352.6667 | 5.8292 | 1.1126 | 12.3697 | 226494.6508 | 5555641.6567 | 373.254 | 148.9009 | 148.9009 | 412.3638 | 526.1483 | 21.682
04/15 12:00:00 | 13.4833 | -2.175 | 6.1522 | 0.0035103 | 91700 | 8.55 | 330 | 2.2708 | 326.25 | 293.6667 | 477.6667 | 5.8292 | 1.1085 | 12.3697 | 247634.9713 | 6014854.763 | 512.1446 | 167.293 | 167.293 | 361.9585 | 680.9562 | 21.6754
04/15 13:00:00 | 14.75 | -3.9417 | 6.1531 | 0.0030015 | 91700 | 8.45 | 330 | 3.5887 | 332.5833 | 289 | 583.5833 | 5.8292 | 1.1045 | 12.3697 | 210651.8067 | 6196098.0195 | 593.5064 | 173.6654 | 185.6441 | 215.9129 | 780.0774 | 21.6708
04/15 14:00:00 | 15.35 | -4.4 | 6.3168 | 0.0029039 | 91641.6667 | 9.1333 | 324.1667 | 3.0132 | 329.8333 | 308.1667 | 548.1667 | 5.8292 | 1.1016 | 12.3697 | 244770.0061 | 6252183.4332 | 572.8593 | 178.0252 | 339.4143 | 178.0252 | 760.1063 | 21.681
04/15 15:00:00 | 15.8917 | -4.4 | 6.5451 | 0.0028845 | 91600 | 8.8667 | 331.6667 | 3.5004 | 332.1667 | 295.0833 | 522.9167 | 5.8292 | 1.0991 | 12.3697 | 204798.051 | 6690798.6612 | 504.7997 | 171.4397 | 500.1093 | 171.4397 | 692.1815 | 21.8297
04/15 16:00:00 | 15.4583 | -4.75 | 6.2746 | 0.0028235 | 91658.3333 | 8.8417 | 328.3333 | 2.8893 | 329.25 | 228.9167 | 581.75 | 5.8292 | 1.1016 | 12.3697 | 296002.8172 | 7058042.7056 | 415.5902 | 147.6392 | 642.7511 | 147.6392 | 609.2836 | 22.135
04/15 17:00:00 | 15 | -5 | 6.0203 | 0.0027887 | 91700 | 9.3 | 320 | 1.5829 | 323 | 179.8333 | 567.8333 | 5.8292 | 1.1039 | 12.3697 | 1380748.5939 | 6762147.8588 | 278.633 | 120.4285 | 708.8836 | 120.4285 | 470.0313 | 22.4779
04/15 18:00:00 | 14.0083 | -7.275 | 4.9455 | 0.0023032 | 91641.6667 | 8.6583 | 331.6667 | 0.95902 | 320.0833 | 115.25 | 594.3333 | 5.8292 | 1.1079 | 12.3697 | 605384.6392 | 6423775.1877 | 132.0454 | 86.6794 | 749.2825 | 85.4739 | 321.7819 | 22.747
04/15 19:00:00 | 12.3667 | -10.1833 | 3.4171 | 0.0017472 | 91600 | 6.7417 | 345.8333 | 0.26183 | 316.8333 | 72.5 | 355.75 | 5.8292 | 1.1147 | 12.3697 | 573020.104 | 4123589.0581 | 46.1609 | 92.34 | 503.365 | 46.1609 | 135.4025 | 22.7565
04/15 20:00:00 | 10.7083 | -11.1 | 2.3444 | 0.0015914 | 91600 | 5.35 | 344.1667 | 0.082119 | 316 | 7 | 33.5833 | 5.8292 | 1.1215 | 12.3697 | 487708.6143 | 406173.179 | 4.1267 | 14.7148 | 50.6848 | 4.1267 | 8.474 | 22.4638
04/15 21:00:00 | 9.0083 | -10.4583 | 1.5912 | 0.0017114 | 91600 | 3 | 177.5 | 0.20807 | 316.5833 | 0 | 0 | 5.8292 | 1.1281 | 12.3697 | 589001.2667 | 0 | 0 | 0 | 0 | 0 | 0 | 22.5616
04/15 22:00:00 | 8.0083 | -9.65 | 1.2197 | 0.0018395 | 91600 | 1.85 | 311.6667 | 0.42368 | 317.5833 | 0 | 0 | 5.8292 | 1.1318 | 12.3697 | 531876.8731 | 0 | 0 | 0 | 0 | 0 | 0 | 21.6852
04/15 23:00:00 | 7.8 | -9.4 | 1.1526 | 0.001874 | 91600 | 2.1 | 270 | 0.51343 | 318 | 0 | 0 | 5.8292 | 1.1326 | 12.3697 | 674969.0073 | 0 | 0 | 0 | 0 | 0 | 0 | 21.6814
04/15 24:00:00 | 5.8167 | -8.1167 | 0.41396 | 0.0021372 | 91600 | 1.75 | 258.3333 | 0.8886 | 319.75 | 0 | 0 | 5.8292 | 1.1402 | 12.3697 | 478508.3128 | 0 | 0 | 0 | 0 | 0 | 0 | 21.6937
04/16 01:00:00 | 4.1083 | -6.5583 | -0.17717 | 0.0023988 | 91541.6667 | 0.625 | 254.1667 | 1.2811 | 321.5833 | 0 | 0 | 5.8292 | 1.146 | 12.4747 | 469812.1561 | 0 | 0 | 0 | 0 | 0 | 0 | 21.703
04/16 02:00:00 | 3.2583 | -6.1 | -0.51444 | 0.0024932 | 91500 | 0 | 358.8333 | 1.37 | 322 | 0 | 0 | 5.8292 | 1.1488 | 12.4747 | 464489.4346 | 0 | 0 | 0 | 0 | 0 | 0 | 21.7098
04/16 03:00:00 | 2.1583 | -6.1 | -1.1122 | 0.0025007 | 91500 | 0 | 358.5833 | 1.37 | 322 | 0 | 0 | 5.8292 | 1.1534 | 12.4747 | 463494.1124 | 0 | 0 | 0 | 0 | 0 | 0 | 21.7159
04/16 04:00:00 | 1.35 | -5.8083 | -1.467 | 0.0025712 | 91500 | 1.5167 | 260.4167 | 1.37 | 322 | 0 | 0 | 5.8292 | 1.1567 | 12.4747 | 468851.6407 | 0 | 0 | 0 | 0 | 0 | 0 | 21.7211
04/16 05:00:00 | 1.1 | -5.6 | -1.5389 | 0.0026203 | 91500 | 2.6 | 190 | 6.127 | 345.3333 | 0 | 0 | 5.8292 | 1.1576 | 12.4747 | 475691.2329 | 0 | 0 | 0 | 0 | 0 | 0 | 21.724
04/16 06:00:00 | 1.7417 | -5.8917 | -1.2769 | 0.0025472 | 91558.3333 | 1.0833 | 93.1667 | 4.7678 | 338.6667 | 0 | 0 | 5.8292 | 1.1558 | 12.4747 | 503163.36 | 0 | 0 | 0 | 0 | 0 | 0 | 21.7413
04/16 07:00:00 | 3.8333 | -5.8083 | -0.085152 | 0.0025677 | 91658.3333 | 0 | 24 | 3.8007 | 333.6667 | 18.8333 | 1.5 | 5.8292 | 1.1483 | 12.4747 | 491285.9996 | 214630.8541 | 9.7755 | 9.9481 | 9.7755 | 11.244 | 18.9232 | 21.7207
04/16 08:00:00 | 6.6333 | -6.2417 | 1.368 | 0.0024909 | 91758.3333 | 0.875 | 277.9167 | 7.6349 | 352.5 | 67.4167 | 48.4167 | 5.8292 | 1.1382 | 12.4747 | 283538.7815 | 1195920.8289 | 41.0248 | 37.3995 | 37.2757 | 97.2941 | 83.3145 | 21.7014
04/16 09:00:00 | 9.4333 | -6.7 | 2.7122 | 0.0023659 | 91858.3333 | 1.85 | 277.0833 | 4.4803 | 337.25 | 125.6667 | 292.9167 | 5.8292 | 1.1284 | 12.4747 | 214787.4993 | 4056682.8958 | 153.3157 | 80.2276 | 80.2276 | 413.109 | 265.7336 | 21.6859
04/16 10:00:00 | 11.5333 | -6.9917 | 3.6929 | 0.0022765 | 91900 | 3.2667 | 325 | 1.1566 | 321 | 126.0833 | 624 | 5.8292 | 1.1207 | 12.4747 | 241310.1574 | 6355854.621 | 344.409 | 105.0628 | 105.0628 | 636.6507 | 513.0765 | 21.6835
04/16 11:00:00 | 12.2 | -7.2 | 3.9619 | 0.0022202 | 91900 | 4.1 | 300 | 2.7526 | 328.5833 | 143.9167 | 751.9167 | 5.8292 | 1.1182 | 12.4747 | 223188.9061 | 6736636.4111 | 503.2465 | 127.9077 | 127.9077 | 582.6466 | 695.5478 | 21.6762
04/16 12:00:00 | 13.1917 | -7.55 | 4.42 | 0.0021872 | 91900 | 3.225 | 300.5833 | 2.1718 | 325.8333 | 229.5 | 661 | 5.8292 | 1.1144 | 12.4747 | 265640.3036 | 6325559.6301 | 580.877 | 156.0413 | 156.0413 | 399.8007 | 765.5065 | 21.671
04/16 13:00:00 | 14.1917 | -7.8 | 4.8527 | 0.0021342 | 91900 | 2.6 | 259.5833 | 0.9427 | 320 | 199.5833 | 748.8333 | 5.8292 | 1.1106 | 12.4747 | 290865.0215 | 6114901.3603 | 637.9856 | 151.1774 | 165.6372 | 199.6179 | 830.5455 | 21.6806
04/16 14:00:00 | 14.75 | -8.4417 | 5.0016 | 0.0020315 | 91900 | 3.1833 | 270.8333 | 0.69229 | 318.8333 | 151.6667 | 857 | 5.8292 | 1.1086 | 12.4747 | 235354.6377 | 6143900.4986 | 645.7012 | 143.6365 | 353.6935 | 143.6365 | 859.0038 | 21.7783
04/16 15:00:00 | 15.35 | -7.9083 | 5.4394 | 0.0021543 | 91841.6667 | 4.1833 | 305.8333 | 0.8886 | 319.75 | 108.5 | 924.4167 | 5.8292 | 1.1054 | 12.4747 | 204988.9321 | 6799329.3273 | 582.5214 | 130.7699 | 582.3918 | 130.7699 | 812.5888 | 22.0054
04/16 16:00:00 | 15.6 | -7.2 | 5.7211 | 0.0022902 | 91800 | 5.2417 | 315.8333 | 1.1566 | 321 | 95.1667 | 910.75 | 5.8292 | 1.1037 | 12.4747 | 1173021.1983 | 7541987.6736 | 462.6566 | 117.629 | 763.5571 | 117.629 | 692.2105 | 22.6551
04/16 17:00:00 | 15.6 | -7.2 | 5.7211 | 0.0022902 | 91800 | 5.7 | 320 | 1.1566 | 321 | 85 | 859.8333 | 5.8292 | 1.1037 | 12.4747 | 509459.6603 | 7630354.9008 | 303.6016 | 95.7947 | 876.1122 | 95.7947 | 527.1763 | 22.7617
04/16 18:00:00 | 14.6083 | -6.9083 | 5.3034 | 0.0023462 | 91741.6667 | 4.7667 | 325.8333 | 1.1566 | 321 | 72.9167 | 757.8333 | 5.8292 | 1.1067 | 12.4747 | 852395.9982 | 7072793.9846 | 125.6996 | 73.6093 | 863.391 | 72.0197 | 336.7397 | 23.4686
04/16 19:00:00 | 12.9083 | -7.3417 | 4.3157 | 0.0022306 | 91700 | 3.5167 | 287.5 | 1.0318 | 320.4167 | 49 | 512.8333 | 5.8292 | 1.113 | 12.4747 | 532509.1657 | 4951934.531 | 39.9244 | 101.3676 | 628.2706 | 39.9244 | 139.3111 | 23.5417
04/16 20:00:00 | 11.9083 | -7.8 | 3.6991 | 0.0021427 | 91700 | 2.5167 | 11.6667 | 0.9427 | 320 | 4.75 | 49.75 | 5.8292 | 1.117 | 12.4747 | 486420.2963 | 487030.853 | 3.3732 | 17.2867 | 63.4744 | 3.3732 | 6.974 | 23.0906
04/16 21:00:00 | 10.0667 | -6.5167 | 3.0919 | 0.0024136 | 91641.6667 | 1.75 | 90 | 1.1919 | 321.1667 | 0 | 0 | 5.8292 | 1.1231 | 12.4747 | 1503184.7216 | 0 | 0 | 0 | 0 | 0 | 0 | 23.3035
04/16 22:00:00 | 8.2583 | -5.25 | 2.4769 | 0.0026743 | 91541.6667 | 3.0167 | 157.5 | 1.4942 | 322.5833 | 0 | 0 | 5.8292 | 1.1286 | 12.4747 | 511231.9049 | 0 | 0 | 0 | 0 | 0 | 0 | 22.254
04/16 23:00:00 | 7.8 | -5 | 2.3252 | 0.0027458 | 91500 | 4.1 | 170 | 1.5829 | 323 | 0 | 0 | 5.8292 | 1.1298 | 12.4747 | 484684.2431 | 0 | 0 | 0 | 0 | 0 | 0 | 21.7186
04/16 24:00:00 | 7.8 | -5.9917 | 2.0447 | 0.0025326 | 91558.3333 | 4.1 | 146.6667 | 1.3342 | 321.8333 | 0 | 0 | 5.8292 | 1.1309 | 12.4747 | 611209.6183 | 0 | 0 | 0 | 0 | 0 | 0 | 21.6807
04/17 01:00:00 | 6.1667 | -5.7083 | 1.2588 | 0.0026118 | 91483.3333 | 2.9333 | 141.6667 | 1.4052 | 322.1667 | 0 | 0 | 5.8292 | 1.1364 | 12.5806 | 469978.4597 | 0 | 0 | 0 | 0 | 0 | 0 | 21.6926
04/17 02:00:00 | 5.35 | -5 | 0.97944 | 0.0027393 | 91400 | 3.2667 | 132.5 | 1.5829 | 323 | 0 | 0 | 5.8292 | 1.1385 | 12.5806 | 516190.9446 | 0 | 0 | 0 | 0 | 0 | 0 | 21.7002
04/17 03:00:00 | 5.8917 | -5 | 1.2988 | 0.0027546 | 91400 | 3.8083 | 125.8333 | 1.5829 | 323 | 0 | 0 | 5.8292 | 1.1363 | 12.5806 | 667419.0284 | 0 | 0 | 0 | 0 | 0 | 0 | 21.7027
04/17 04:00:00 | 5.8083 | -5 | 1.2457 | 0.0027493 | 91400 | 4.825 | 135.8333 | 1.5829 | 323 | 0 | 0 | 5.8292 | 1.1366 | 12.5806 | 468990.0482 | 0 | 0 | 0 | 0 | 0 | 0 | 21.71
04/17 05:00:00 | 5.6 | -5 | 1.1127 | 0.0027358 | 91400 | 5.7 | 140 | 1.5829 | 323 | 0 | 0 | 5.8292 | 1.1375 | 12.5806 | 475752.6571 | 0 | 0 | 0 | 0 | 0 | 0 | 21.7222
04/17 06:00:00 | 6.8833 | -5 | 1.8288 | 0.0027488 | 91400 | 5.7 | 128.3333 | 1.5829 | 323 | 0 | 0 | 5.8292 | 1.1322 | 12.5806 | 526335.2127 | 0 | 0 | 0 | 0 | 0 | 0 | 21.7251
04/17 07:00:00 | 9.4333 | -4.3583 | 3.4115 | 0.002928 | 91458.3333 | 5.35 | 120 | 1.7068 | 323.5833 | 17.8333 | 170.25 | 5.8292 | 1.1224 | 12.5806 | 532527.5839 | 1907880.0228 | 14.0221 | 47.8108 | 14.0221 | 237.0033 | 39.6763 | 21.6961
04/17 08:00:00 | 12.175 | -4.1917 | 4.8766 | 0.0029898 | 91500 | 6.325 | 120 | 1.7953 | 324 | 46.1667 | 440.6667 | 5.8292 | 1.112 | 12.5806 | 283382.0871 | 4329682.573 | 57.2389 | 49.2243 | 41.842 | 534.3433 | 178.6939 | 21.6847
04/17 09:00:00 | 14.2917 | -3.7583 | 5.9763 | 0.0030515 | 91500 | 6.9083 | 120 | 1.9189 | 324.5833 | 72.8333 | 673.0833 | 5.8292 | 1.1037 | 12.5806 | 217547.0831 | 6257391.7521 | 208.8725 | 76.5274 | 76.5274 | 726.8218 | 388.2345 | 21.6764
04/17 10:00:00 | 16.6333 | -3.0083 | 7.3127 | 0.0032649 | 91500 | 8.2167 | 131.6667 | 2.1305 | 325.5833 | 94.0833 | 788 | 5.8292 | 1.0944 | 12.5806 | 247457.2345 | 7013845.2098 | 380.3624 | 102.5737 | 102.5737 | 730.0074 | 580.255 | 21.6711
04/17 11:00:00 | 17.8 | -2.8 | 7.9302 | 0.0033435 | 91500 | 9.3 | 140 | 2.2186 | 326 | 116.3333 | 824.6667 | 5.8292 | 1.0899 | 12.5806 | 240782.14 | 6805232.6517 | 516.9051 | 122.4553 | 122.4553 | 601.4279 | 722.1207 | 21.7002
04/17 12:00:00 | 19.4333 | -2.45 | 8.7399 | 0.0034333 | 91441.6667 | 7.7833 | 134.1667 | 2.2186 | 326 | 115.6667 | 874.1667 | 5.8292 | 1.083 | 12.5806 | 230175.7792 | 6075660.9016 | 606.9858 | 132.2409 | 132.2409 | 405.1372 | 825.2154 | 21.9389
04/17 13:00:00 | 21.2417 | -1.9083 | 9.609 | 0.0035297 | 91341.6667 | 5.7667 | 141.6667 | 2.3416 | 326.5833 | 127.25 | 885.25 | 5.8292 | 1.075 | 12.5806 | 234350.7336 | 5982721.3954 | 654.8074 | 137.7818 | 152.7363 | 190.5433 | 873.2327 | 22.3978
04/17 14:00:00 | 22.3417 | -1.0583 | 10.3494 | 0.0038139 | 91241.6667 | 6.6167 | 132.5 | 2.5523 | 327.5833 | 214.9167 | 731.5833 | 5.8292 | 1.0693 | 12.5806 | 222900.7116 | 6223751.0288 | 622.9492 | 156.2411 | 348.6018 | 156.2411 | 819.2015 | 22.8202
04/17 15:00:00 | 23.4417 | -0.6 | 11.0213 | 0.0040474 | 91141.6667 | 6.825 | 120 | 2.64 | 328 | 247.5833 | 628.25 | 5.8292 | 1.0638 | 12.5806 | 232640.4561 | 6783790.8852 | 531.6251 | 161.1851 | 526.7485 | 161.1851 | 726.2093 | 23.3392
04/17 16:00:00 | 23.2583 | -0.6 | 10.9272 | 0.0040426 | 90983.3333 | 6.7833 | 131.6667 | 5.0382 | 339.6667 | 240.25 | 556.25 | 5.8292 | 1.0626 | 12.5806 | 331849.5293 | 7020176.0981 | 410.529 | 150.9143 | 632.927 | 150.9143 | 604.091 | 23.8733
04/17 17:00:00 | 22.8 | -0.6 | 10.7075 | 0.0040155 | 90900 | 7.2 | 140 | 6.7512 | 348 | 183.3333 | 483.0833 | 5.8292 | 1.0633 | 12.5806 | 497900.4271 | 6161799.604 | 259.8587 | 118.08 | 629.6759 | 118.08 | 434.2081 | 24.3522
04/17 18:00:00 | 22.8 | -0.25 | 10.8198 | 0.0041278 | 90900 | 5.1 | 198.3333 | 10.3818 | 366.6667 | 126 | 119.5833 | 5.8292 | 1.0631 | 12.5806 | 614176.3156 | 2581033.5494 | 84.0519 | 68.6276 | 237.0335 | 68.4961 | 169.608 | 24.6228
04/17 19:00:00 | 21.5167 | 0.99167 | 10.6777 | 0.0045041 | 90900 | 4.1833 | 245.8333 | 13.1942 | 381.1667 | 59.0833 | 24.1667 | 5.8292 | 1.0671 | 12.5806 | 536494.57 | 1019184.0824 | 30.6394 | 36.1884 | 87.9972 | 30.6394 | 63.1878 | 25.2627
04/17 20:00:00 | 16.05 | 5.55 | 10.7008 | 0.0067409 | 90958.3333 | 7.925 | 279.1667 | 14.3266 | 387.25 | 5.3333 | 1.8333 | 5.8292 | 1.0842 | 12.5806 | 504346.5337 | 94408.412 | 2.7929 | 3.979 | 8.145 | 2.7929 | 5.3744 | 24.5173
04/17 21:00:00 | 11.8083 | 8.65 | 9.9884 | 0.0077512 | 91058.3333 | 8.4917 | 323.3333 | 15.131 | 391.5833 | 0 | 0 | 5.8292 | 1.0997 | 12.5806 | 519920.1869 | 0 | 0 | 0 | 0 | 0 | 0 | 23.7728
04/17 22:00:00 | 10.8083 | 8.9 | 9.6891 | 0.0078628 | 91100 | 5.3917 | 345.8333 | 15.2077 | 392 | 0 | 0 | 5.8292 | 1.1039 | 12.5806 | 509620.4742 | 0 | 0 | 0 | 0 | 0 | 0 | 23.3804
04/17 23:00:00 | 10.6 | 8.9 | 9.6042 | 0.0078654 | 91100 | 4.1 | 350 | 14.015 | 385.5833 | 0 | 0 | 5.8292 | 1.1047 | 12.5806 | 499449.3624 | 0 | 0 | 0 | 0 | 0 | 0 | 23.0114
04/17 24:00:00 | 10.25 | 6.625 | 8.2933 | 0.0067671 | 91158.3333 | 5.325 | 332.5 | 13.7084 | 383.9167 | 0 | 0 | 5.8292 | 1.1087 | 12.5806 | 471903.788 | 0 | 0 | 0 | 0 | 0 | 0 | 22.4641
04/18 01:00:00 | 9.65 | 4.3583 | 6.8708 | 0.0057183 | 91200 | 5.5583 | 302.5 | 13.9892 | 385.4167 | 0 | 0 | 5.8292 | 1.1134 | 12.6874 | 469922.5563 | 0 | 0 | 0 | 0 | 0 | 0 | 21.9567
04/18 02:00:00 | 9.4 | 3.9 | 6.5272 | 0.0055185 | 91200 | 3 | 307.5 | 10.3181 | 366.3333 | 0 | 0 | 5.8292 | 1.1148 | 12.6874 | 466004.4261 | 0 | 0 | 0 | 0 | 0 | 0 | 21.6768
04/18 03:00:00 | 9.1083 | 4.1917 | 6.5356 | 0.0056398 | 91258.3333 | 1.85 | 314.1667 | 10.2467 | 365.8333 | 0 | 0 | 5.8292 | 1.1164 | 12.6874 | 466515.0707 | 0 | 0 | 0 | 0 | 0 | 0 | 21.6807
04/18 04:00:00 | 8.9 | 4.4 | 6.5381 | 0.0057234 | 91300 | 1.75 | 321.6667 | 12.0292 | 375 | 0 | 0 | 5.8292 | 1.1176 | 12.6874 | 470136.3364 | 0 | 0 | 0 | 0 | 0 | 0 | 21.6863
04/18 05:00:00 | 8.9 | 4.4 | 6.5381 | 0.0057234 | 91300 | 1.5 | 330 | 13.2359 | 381.4167 | 0 | 0 | 5.8292 | 1.1176 | 12.6874 | 476306.1023 | 0 | 0 | 0 | 0 | 0 | 0 | 21.6902
04/18 06:00:00 | 9.1917 | 4.4 | 6.6988 | 0.0057365 | 91416.6667 | 1.85 | 318.3333 | 14.0979 | 386 | 0 | 0 | 5.8292 | 1.1178 | 12.6874 | 567393.996 | 0 | 0 | 0 | 0 | 0 | 0 | 21.703
04/18 07:00:00 | 9.75 | 4.4 | 6.9651 | 0.0057327 | 91558.3333 | 2.6833 | 315.8333 | 14.0979 | 386 | 17 | 0 | 5.8292 | 1.1174 | 12.6874 | 498787.2379 | 183220.0697 | 8.7828 | 8.7828 | 8.7828 | 8.7828 | 16.8577 | 21.692
04/18 08:00:00 | 10.35 | 4.1083 | 7.1003 | 0.0056008 | 91658.3333 | 3.975 | 314.1667 | 13.9892 | 385.4167 | 64.4167 | 39.8333 | 5.8292 | 1.1165 | 12.6874 | 795809.0253 | 1091399.3225 | 38.876 | 35.6062 | 35.6062 | 85.6544 | 77.7585 | 21.6896
04/18 09:00:00 | 10.8917 | 3.2583 | 7.0156 | 0.0053035 | 91700 | 5.5333 | 315.8333 | 12.5913 | 378 | 133 | 232.0833 | 5.8292 | 1.1154 | 12.6874 | 255734.3392 | 3599790.0972 | 136.8662 | 80.0132 | 80.0132 | 350.37 | 242.127 | 21.6861
04/18 10:00:00 | 11.45 | 1.8083 | 6.6783 | 0.0047786 | 91758.3333 | 4.6833 | 308.3333 | 11.425 | 371.8333 | 208.5 | 329.1667 | 5.8292 | 1.1148 | 12.6874 | 228357.9437 | 5099338.6828 | 267.6635 | 122.0188 | 122.0188 | 445.1605 | 411.435 | 21.6814
04/18 11:00:00 | 11.7 | 1.1 | 6.482 | 0.0045044 | 91800 | 3.6 | 300 | 8.2792 | 355.8333 | 228.3333 | 503.5 | 5.8292 | 1.1148 | 12.6874 | 235929.0136 | 6164088.7048 | 435.3398 | 143.916 | 143.916 | 488.4658 | 600.1811 | 21.6718
04/18 12:00:00 | 13.275 | 0.45833 | 6.9954 | 0.0043148 | 91800 | 5.1167 | 294.1667 | 4.2233 | 335.6667 | 121.75 | 895.25 | 5.8292 | 1.109 | 12.6874 | 232728.6637 | 6268275.5862 | 627.3985 | 135.7255 | 135.7255 | 416.4503 | 849.1901 | 21.6689
04/18 13:00:00 | 14.75 | -0.99167 | 7.1226 | 0.0038306 | 91800 | 5.5583 | 307.5 | 2.6047 | 327.8333 | 106.75 | 961.75 | 5.8292 | 1.1042 | 12.6874 | 273621.4742 | 6124659.4935 | 682.6612 | 136.8704 | 153.0514 | 192.0517 | 917.3113 | 21.8087
04/18 14:00:00 | 15.6417 | -3.275 | 6.7906 | 0.0031822 | 91800 | 6.0333 | 302.5 | 2.0595 | 325.25 | 104.75 | 967 | 5.8292 | 1.1019 | 12.6874 | 221755.5445 | 6130424.4398 | 667.294 | 135.7845 | 358.0677 | 135.7845 | 903.3786 | 22.0124
04/18 15:00:00 | 16.1 | -3.4667 | 6.8873 | 0.0030861 | 91741.6667 | 4.8917 | 319.1667 | 2.0422 | 325.1667 | 106.75 | 946.3333 | 5.8292 | 1.0997 | 12.6874 | 204798.051 | 6902874.23 | 592.7682 | 132.0843 | 592.5605 | 132.0843 | 827.9036 | 22.2527
04/18 16:00:00 | 15.8083 | -3.7333 | 6.6962 | 0.0030412 | 91700 | 4.1833 | 177.5 | 1.9716 | 324.8333 | 114.5 | 872.8333 | 5.8292 | 1.1004 | 12.6874 | 296002.8172 | 7584018.4948 | 463.4249 | 122.5998 | 758.906 | 122.5998 | 688.123 | 22.6833
04/18 17:00:00 | 15.6 | -4.4 | 6.4336 | 0.0028988 | 91700 | 4.6 | 10 | 1.7953 | 324 | 145.5833 | 641.6667 | 5.8292 | 1.1014 | 12.6874 | 497900.4271 | 6917560.7825 | 283.3206 | 111.6129 | 747.0303 | 111.6129 | 477.2687 | 22.8459
04/18 18:00:00 | 15.25 | -5.7417 | 5.8625 | 0.0025607 | 91641.6667 | 4.3083 | 15.8333 | 1.4227 | 322.25 | 131.1667 | 430.8333 | 5.8292 | 1.1026 | 12.6874 | 605384.6392 | 5360704.7829 | 122.5593 | 86.12 | 601.5482 | 85.3127 | 282.6511 | 23.349
04/18 19:00:00 | 14.0083 | -6.35 | 5.104 | 0.0024323 | 91600 | 1.7083 | 22.9167 | 1.2811 | 321.5833 | 85.5833 | 196.1667 | 5.8292 | 1.1071 | 12.6874 | 599669.6117 | 3109580.4237 | 47.835 | 80.133 | 357.6379 | 47.835 | 120.4873 | 23.4131
04/18 20:00:00 | 11.725 | -4.8167 | 4.4848 | 0.0028461 | 91600 | 1.225 | 109.5833 | 1.6181 | 323.1667 | 8.25 | 17.5833 | 5.8292 | 1.1153 | 12.6874 | 497872.1664 | 307526.4168 | 4.2972 | 11.6127 | 36.1874 | 4.2972 | 8.989 | 22.9782
04/18 21:00:00 | 9.9 | -3.9 | 3.7693 | 0.0030096 | 91600 | 0.875 | 109.3333 | 1.7953 | 324 | 0 | 0 | 5.8292 | 1.1222 | 12.6874 | 519920.1869 | 0 | 0 | 0 | 0 | 0 | 0 | 22.5244
04/18 22:00:00 | 9.4 | -4.5417 | 3.2906 | 0.002836 | 91600 | 1.8083 | 103.3333 | 1.6714 | 323.4167 | 0 | 0 | 5.8292 | 1.1245 | 12.6874 | 501855.6826 | 0 | 0 | 0 | 0 | 0 | 0 | 22.0933
04/18 23:00:00 | 9.4 | -5 | 3.1602 | 0.002735 | 91600 | 3.1 | 130 | 1.5829 | 323 | 0 | 0 | 5.8292 | 1.1246 | 12.6874 | 484496.1722 | 0 | 0 | 0 | 0 | 0 | 0 | 21.7048
04/18 24:00:00 | 8.1167 | -3.7167 | 2.9654 | 0.0031037 | 91541.6667 | 3.1 | 124.1667 | 1.9537 | 324.75 | 0 | 0 | 5.8292 | 1.1284 | 12.6874 | 471261.7535 | 0 | 0 | 0 | 0 | 0 | 0 | 21.6826
04/19 01:00:00 | 7.55 | -3.4417 | 2.7398 | 0.003164 | 91441.6667 | 3.3917 | 120 | 1.9716 | 324.8333 | 0 | 0 | 5.8292 | 1.1293 | 12.7949 | 469742.3123 | 0 | 0 | 0 | 0 | 0 | 0 | 21.6905
04/19 02:00:00 | 7.8 | -4.5417 | 2.4821 | 0.0028699 | 91400 | 3.3083 | 120 | 1.6714 | 323.4167 | 0 | 0 | 5.8292 | 1.1283 | 12.7949 | 464494.7935 | 0 | 0 | 0 | 0 | 0 | 0 | 21.6961
04/19 03:00:00 | 7.45 | -5 | 2.1581 | 0.0027661 | 91400 | 3.975 | 125.8333 | 1.5829 | 323 | 0 | 0 | 5.8292 | 1.1299 | 12.7949 | 469456.0448 | 0 | 0 | 0 | 0 | 0 | 0 | 21.7016
04/19 04:00:00 | 6.9083 | -5 | 1.8616 | 0.0027619 | 91400 | 4.8917 | 130 | 3.2919 | 331.1667 | 0 | 0 | 5.8292 | 1.1321 | 12.7949 | 468781.6003 | 0 | 0 | 0 | 0 | 0 | 0 | 21.7065
04/19 05:00:00 | 6.7 | -5 | 1.7339 | 0.0027506 | 91400 | 5.1 | 130 | 2.8036 | 328.8333 | 0 | 0 | 5.8292 | 1.133 | 12.7949 | 481785.2026 | 0 | 0 | 0 | 0 | 0 | 0 | 21.709
04/19 06:00:00 | 6.9917 | -4.65 | 2.0204 | 0.002847 | 91400 | 4.225 | 130 | 1.7068 | 323.5833 | 0 | 0 | 5.8292 | 1.1316 | 12.7949 | 502878.7382 | 0 | 0 | 0 | 0 | 0 | 0 | 21.7221
04/19 07:00:00 | 8.8333 | -4.4 | 3.0534 | 0.0028899 | 91458.3333 | 3.6 | 124.1667 | 1.7953 | 324 | 24 | 111.75 | 5.8292 | 1.1249 | 12.7949 | 1739335.3601 | 1479862.0771 | 15.9726 | 39.6691 | 15.9726 | 175.1764 | 38.7293 | 21.6995
04/19 08:00:00 | 11.6333 | -4.4 | 4.5018 | 0.0029008 | 91558.3333 | 4.475 | 120 | 1.7953 | 324 | 66.75 | 341.25 | 5.8292 | 1.115 | 12.7949 | 281724.004 | 3847134.2426 | 62.0218 | 55.2272 | 49.2317 | 453.0377 | 169.6061 | 21.6838
04/19 09:00:00 | 14.0833 | -4.1083 | 5.8106 | 0.0029848 | 91658.3333 | 4.8083 | 120 | 1.7953 | 324 | 108.5833 | 556.4167 | 5.8292 | 1.1066 | 12.7949 | 213986.6217 | 5975016.0653 | 205.9905 | 88.0507 | 88.0507 | 666.2556 | 369.5867 | 21.6738
04/19 10:00:00 | 16.6333 | -4.8917 | 6.8204 | 0.0028175 | 91700 | 5.5333 | 131.6667 | 1.5472 | 322.8333 | 134.6667 | 698.6667 | 5.8292 | 1.0976 | 12.7949 | 210109.3294 | 6984746.196 | 375.7483 | 114.0317 | 114.0317 | 704.1856 | 566.1351 | 21.6712
04/19 11:00:00 | 17.8 | -5.6 | 7.1535 | 0.0026382 | 91700 | 6.2 | 140 | 1.37 | 322 | 157.9167 | 766.5833 | 5.8292 | 1.0935 | 12.7949 | 236161.7325 | 6995617.9988 | 520.5355 | 133.685 | 133.685 | 603.6838 | 720.6776 | 21.7295
04/19 12:00:00 | 19.725 | -5.25 | 8.0872 | 0.0026981 | 91700 | 4.975 | 140 | 3.2032 | 330.75 | 211.8333 | 722.75 | 5.8292 | 1.0863 | 12.7949 | 283951.8186 | 6432236.0388 | 601.9599 | 153.3624 | 153.3624 | 413.354 | 797.6654 | 22.0814
04/19 13:00:00 | 21.7417 | -5.35 | 8.8958 | 0.0026305 | 91641.6667 | 3.5167 | 161.5833 | 2.6794 | 328.25 | 272.3333 | 644.5833 | 5.8292 | 1.0782 | 12.7949 | 213451.0657 | 6313215.1992 | 620.132 | 170.5416 | 184.1464 | 215.869 | 814.9871 | 22.5618
04/19 14:00:00 | 22.8417 | -5.25 | 9.3889 | 0.0026596 | 91541.6667 | 3.1 | 114.5833 | 1.4942 | 322.5833 | 221.0833 | 745.4167 | 5.8292 | 1.073 | 12.7949 | 240090.4791 | 6342080.1537 | 634.3812 | 158.8818 | 359.1104 | 158.8818 | 836.0615 | 23.0187
04/19 15:00:00 | 23.65 | -5.35 | 9.7451 | 0.0026768 | 91500 | 4.2667 | 110.8333 | 1.4587 | 322.4167 | 170.5833 | 821 | 5.8292 | 1.0696 | 12.7949 | 204798.051 | 7031982.6309 | 580.6008 | 146.4377 | 580.8058 | 146.4377 | 795.5416 | 23.4751
04/19 16:00:00 | 23.9 | -5.25 | 9.9243 | 0.0027537 | 91441.6667 | 4.5167 | 122.5 | 1.4942 | 322.5833 | 135.5 | 836.3333 | 5.8292 | 1.0679 | 12.7949 | 306846.2961 | 7664207.5972 | 463.8155 | 128.7179 | 757.447 | 128.7179 | 683.6975 | 24.1045
04/19 17:00:00 | 23.9 | -5 | 10.0097 | 0.0028398 | 91400 | 4.1 | 110 | 1.5829 | 323 | 128.0833 | 742.8333 | 5.8292 | 1.0672 | 12.7949 | 497900.4271 | 7438210.9999 | 300.4241 | 109.3905 | 823.9302 | 109.3905 | 511.3365 | 24.7937
04/19 18:00:00 | 22.9083 | -4.3583 | 9.6491 | 0.0028978 | 91341.6667 | 3.5167 | 121.6667 | 1.7068 | 323.5833 | 120.6667 | 512.6667 | 5.8292 | 1.07 | 12.7949 | 652313.4414 | 5869362.3314 | 125.9546 | 85.5679 | 674.0376 | 84.4814 | 300.8606 | 25.3467
04/19 19:00:00 | 21.5583 | -4.5417 | 8.9907 | 0.0028174 | 91358.3333 | 1.2917 | 229.1667 | 1.6714 | 323.4167 | 80.25 | 254.5833 | 5.8292 | 1.0753 | 12.7949 | 530254.5794 | 3460641.9235 | 47.3145 | 85.3481 | 406.5939 | 47.3145 | 125.4675 | 25.4732
04/19 20:00:00 | 20.1083 | -4.0083 | 8.6102 | 0.0030382 | 91458.3333 | 7.2333 | 300 | 1.8304 | 324.1667 | 7.75 | 23.3333 | 5.8292 | 1.0814 | 12.7949 | 487804.0747 | 351595.2987 | 4.3793 | 13.1812 | 42.1977 | 4.3793 | 8.7541 | 25.2333
04/19 21:00:00 | 17.4167 | -1.375 | 8.3372 | 0.0038632 | 91558.3333 | 11.7583 | 311.6667 | 2.4988 | 327.3333 | 0 | 0 | 5.8292 | 1.0912 | 12.7949 | 584450.1083 | 0 | 0 | 0 | 0 | 0 | 0 | 24.7237
04/19 22:00:00 | 14.425 | 0 | 7.3861 | 0.0042023 | 91716.6667 | 9.2 | 320 | 2.8499 | 329 | 0 | 0 | 5.8292 | 1.1038 | 12.7949 | 683695.1942 | 0 | 0 | 0 | 0 | 0 | 0 | 24.3638
04/19 23:00:00 | 13.3 | 0 | 6.839 | 0.0041674 | 91800 | 7.7 | 320 | 2.8499 | 329 | 0 | 0 | 5.8292 | 1.1092 | 12.7949 | 484665.399 | 0 | 0 | 0 | 0 | 0 | 0 | 23.8052
04/19 24:00:00 | 12.6583 | -1.2833 | 6.0673 | 0.0037613 | 91858.3333 | 10.4417 | 320 | 2.4816 | 327.25 | 0 | 0 | 5.8292 | 1.1131 | 12.7949 | 471903.788 | 0 | 0 | 0 | 0 | 0 | 0 | 23.2238
04/20 01:00:00 | 11.2667 | -1.2667 | 5.4508 | 0.0038 | 91900 | 9.3667 | 320 | 2.4644 | 327.1667 | 0 | 0 | 5.8292 | 1.119 | 12.9032 | 470586.4797 | 0 | 0 | 0 | 0 | 0 | 0 | 22.6684
04/20 02:00:00 | 9.6083 | -0.25 | 5.034 | 0.0041248 | 91900 | 7.2 | 320 | 2.7624 | 328.5833 | 0 | 0 | 5.8292 | 1.125 | 12.9032 | 465433.5336 | 0 | 0 | 0 | 0 | 0 | 0 | 22.2023
04/20 03:00:00 | 8.2583 | 0 | 4.4459 | 0.0041873 | 91958.3333 | 5.6833 | 325.8333 | 2.8499 | 329 | 0 | 0 | 5.8292 | 1.131 | 12.9032 | 463845.0942 | 0 | 0 | 0 | 0 | 0 | 0 | 21.7389
04/20 04:00:00 | 7.45 | -0.64167 | 3.7501 | 0.0039531 | 92058.3333 | 4.8917 | 312.5 | 2.7274 | 328.4167 | 0 | 0 | 5.8292 | 1.1359 | 12.9032 | 469148.1223 | 0 | 0 | 0 | 0 | 0 | 0 | 21.6806
04/20 05:00:00 | 7.2 | -1.1 | 3.4251 | 0.003796 | 92100 | 5.1 | 300 | 2.64 | 328 | 0 | 0 | 5.8292 | 1.1377 | 12.9032 | 497620.1116 | 0 | 0 | 0 | 0 | 0 | 0 | 21.688
04/20 06:00:00 | 6.2667 | -0.80833 | 3.0709 | 0.0038945 | 92158.3333 | 4.225 | 288.3333 | 2.64 | 328 | 0 | 0 | 5.8292 | 1.1421 | 12.9032 | 511220.0099 | 0 | 0 | 0 | 0 | 0 | 0 | 21.7092
04/20 07:00:00 | 6.8833 | -0.25 | 3.6334 | 0.0040791 | 92258.3333 | 3.6 | 280 | 2.7624 | 328.5833 | 24.1667 | 126.1667 | 5.8292 | 1.1405 | 12.9032 | 897914.6968 | 1638325.9214 | 16.4359 | 44.4472 | 16.4359 | 195.2667 | 40.2125 | 21.6889
04/20 08:00:00 | 9.0833 | -0.35 | 4.695 | 0.0040272 | 92416.6667 | 4.1833 | 285.8333 | 2.7274 | 328.4167 | 60.75 | 332.5833 | 5.8292 | 1.1336 | 12.9032 | 339555.5977 | 3702771.9525 | 58.8058 | 52.1874 | 46.3041 | 437.727 | 161.174 | 21.6805
04/20 09:00:00 | 10.6417 | -1.2417 | 5.0961 | 0.0037159 | 92558.3333 | 5.2417 | 295.8333 | 2.5172 | 327.4167 | 107 | 569.0833 | 5.8292 | 1.1297 | 12.9032 | 228914.5627 | 6041122.2071 | 207.647 | 87.9328 | 87.9328 | 675.7277 | 374.1731 | 21.6744
04/20 10:00:00 | 12.0917 | -1.0583 | 5.8555 | 0.0037594 | 92600 | 5.9917 | 300 | 2.5523 | 327.5833 | 134.1667 | 721.5833 | 5.8292 | 1.1243 | 12.9032 | 235212.7904 | 7132134.1517 | 383.5628 | 115.3122 | 115.3122 | 721.4615 | 579.7431 | 21.6745
04/20 11:00:00 | 12.8 | -0.6 | 6.358 | 0.0038968 | 92600 | 6.2 | 300 | 2.64 | 328 | 151.1667 | 798.4167 | 5.8292 | 1.1213 | 12.9032 | 232378.9743 | 7102921.0934 | 529.8631 | 135.47 | 135.47 | 614.9037 | 737.7558 | 21.6676
04/20 12:00:00 | 14.0833 | -3.1667 | 6.2243 | 0.0032667 | 92600 | 4.975 | 300 | 2.0233 | 325.0833 | 164.75 | 832.1667 | 5.8292 | 1.1174 | 12.9032 | 238363.9562 | 6468755.7799 | 627.7137 | 146.0895 | 146.0895 | 424.369 | 839.7644 | 21.8005
04/20 13:00:00 | 15.6417 | -4.65 | 6.4215 | 0.0028077 | 92600 | 4.3917 | 305.8333 | 1.7068 | 323.5833 | 230.1667 | 736.8333 | 5.8292 | 1.1122 | 12.9032 | 245772.6894 | 6347736.0271 | 649.5742 | 161.4412 | 175.4753 | 212.0394 | 850.7907 | 22.1359
04/20 14:00:00 | 16.45 | -6.3833 | 6.3895 | 0.0024602 | 92541.6667 | 3.1417 | 327.5 | 1.2979 | 321.6667 | 258.4167 | 681.75 | 5.8292 | 1.109 | 12.9032 | 234134.6665 | 6402301.3678 | 619.4768 | 168.4049 | 358.4741 | 168.4049 | 820.6607 | 22.446
04/20 15:00:00 | 17.3417 | -7.45 | 6.4928 | 0.0021934 | 92500 | 2.975 | 316.6667 | 1.0675 | 320.5833 | 179.1667 | 813.25 | 5.8292 | 1.1056 | 12.9032 | 214136.557 | 7089633.1319 | 582.1636 | 148.734 | 584.088 | 148.734 | 797.7901 | 22.7716
04/20 16:00:00 | 17.45 | -6.9083 | 6.68 | 0.0023095 | 92500 | 3.8917 | 323.3333 | 1.1566 | 321 | 123.1667 | 873.4167 | 5.8292 | 1.105 | 12.9032 | 314077.4674 | 7741846.762 | 469.9899 | 125.7108 | 773.4683 | 125.7108 | 695.3323 | 23.2611
04/20 17:00:00 | 17.2 | -6.7 | 6.6507 | 0.0023846 | 92500 | 4.1 | 340 | 1.1566 | 321 | 102.4167 | 839.4167 | 5.8292 | 1.1058 | 12.9032 | 591088.8888 | 7764172.7474 | 308.9902 | 105.4418 | 876.479 | 105.4418 | 533.887 | 23.6335
04/20 18:00:00 | 16.2667 | -6.9917 | 6.1322 | 0.0023197 | 92500 | 4.1 | 291.6667 | 1.1566 | 321 | 86.1667 | 710.9167 | 5.8292 | 1.1095 | 12.9032 | 611027.988 | 6937683.9395 | 128.9823 | 78.498 | 836.3389 | 76.9589 | 335.5172 | 24.6176
04/20 19:00:00 | 14.6083 | -6.5583 | 5.4172 | 0.0023931 | 92441.6667 | 4.1 | 348.3333 | 1.2811 | 321.5833 | 65.6667 | 349.0833 | 5.8292 | 1.115 | 12.9032 | 554041.9818 | 4017303.1597 | 44.4589 | 91.7307 | 488.5108 | 44.4589 | 128.1567 | 24.5502
04/20 20:00:00 | 13.2583 | -5.1083 | 5.16 | 0.0027262 | 92400 | 3.8083 | 345.8333 | 1.6181 | 323.1667 | 6.5 | 31.6667 | 5.8292 | 1.1192 | 12.9032 | 506405.6683 | 409625.8548 | 4.0466 | 15.1133 | 51.0636 | 4.0466 | 7.8931 | 24.0172
04/20 21:00:00 | 12.1583 | -4.1083 | 4.8856 | 0.0029483 | 92341.6667 | 2.375 | 48.3333 | 1.7953 | 324 | 0 | 0 | 5.8292 | 1.1224 | 12.9032 | 526981.0316 | 0 | 0 | 0 | 0 | 0 | 0 | 23.6002
04/20 22:00:00 | 10.0667 | -2.9083 | 4.2661 | 0.0032974 | 92241.6667 | 0.625 | 78.9167 | 2.0422 | 325.1667 | 0 | 0 | 5.8292 | 1.1288 | 12.9032 | 506724.4541 | 0 | 0 | 0 | 0 | 0 | 0 | 23.0976
04/20 23:00:00 | 8.9 | -2.2 | 3.9038 | 0.0034812 | 92200 | 0 | 79.1667 | 2.2186 | 326 | 0 | 0 | 5.8292 | 1.1327 | 12.9032 | 495876.4665 | 0 | 0 | 0 | 0 | 0 | 0 | 23.0819
04/20 24:00:00 | 8.55 | -2.55 | 3.5639 | 0.0033554 | 92200 | 1.5167 | 105.4167 | 2.2186 | 326 | 0 | 0 | 5.8292 | 1.1343 | 12.9032 | 515692.3734 | 0 | 0 | 0 | 0 | 0 | 0 | 22.1929
04/21 01:00:00 | 8.0083 | -2.45 | 3.305 | 0.0033749 | 92141.6667 | 2.6 | 125.8333 | 2.2186 | 326 | 0 | 0 | 5.8292 | 1.1357 | 13.0122 | 496990.364 | 0 | 0 | 0 | 0 | 0 | 0 | 21.7124
04/21 02:00:00 | 7.1583 | -2.2 | 2.9688 | 0.0034634 | 92041.6667 | 3.7667 | 135.8333 | 2.2186 | 326 | 0 | 0 | 5.8292 | 1.1378 | 13.0122 | 464270.4606 | 0 | 0 | 0 | 0 | 0 | 0 | 21.684
04/21 03:00:00 | 6.9917 | -2.55 | 2.7698 | 0.0033801 | 92000 | 4.8917 | 140 | 2.2186 | 326 | 0 | 0 | 5.8292 | 1.1381 | 13.0122 | 463686.2705 | 0 | 0 | 0 | 0 | 0 | 0 | 21.6924
04/21 04:00:00 | 7.2 | -2.8 | 2.7928 | 0.0033139 | 92000 | 3.9333 | 128.3333 | 2.2186 | 326 | 0 | 0 | 5.8292 | 1.1374 | 13.0122 | 469394.6859 | 0 | 0 | 0 | 0 | 0 | 0 | 21.6977
04/21 05:00:00 | 7.2 | -2.8 | 2.7928 | 0.0033139 | 92000 | 3.1 | 120 | 2.2186 | 326 | 0 | 0 | 5.8292 | 1.1374 | 13.0122 | 476454.0222 | 0 | 0 | 0 | 0 | 0 | 0 | 21.701
04/21 06:00:00 | 7.8417 | -2.8 | 3.1015 | 0.003293 | 92000 | 4.6167 | 125.8333 | 2.2186 | 326 | 1.5833 | 9.9167 | 5.8292 | 1.1348 | 13.0122 | 2242833.4121 | 125370.846 | 0.97861 | 4.766 | 0.97861 | 14.3633 | 1.5805 | 21.7051
04/21 07:00:00 | 9.9333 | -2.1583 | 4.3831 | 0.0034622 | 92000 | 5.9917 | 135.8333 | 2.3416 | 326.5833 | 25.4167 | 122.75 | 5.8292 | 1.1261 | 13.0122 | 1696295.6777 | 1636127.4343 | 17.0691 | 45.7464 | 17.0691 | 193.3244 | 40.0106 | 21.6835
04/21 08:00:00 | 12.3833 | -1.7 | 5.7879 | 0.003622 | 92058.3333 | 5.5583 | 128.3333 | 2.4295 | 327 | 67.6667 | 256.5 | 5.8292 | 1.1169 | 13.0122 | 326906.8837 | 3136724.5279 | 57.0988 | 51.1072 | 46.5201 | 357.2774 | 146.1599 | 21.6817
04/21 09:00:00 | 15.575 | -2.9833 | 6.885 | 0.0032695 | 92100 | 6.9083 | 131.6667 | 2.0595 | 325.25 | 97.6667 | 570.6667 | 5.8292 | 1.1057 | 13.0122 | 227429.3598 | 5907857.9779 | 202.1237 | 83.1586 | 83.1586 | 666.23 | 366.2343 | 21.6716
04/21 10:00:00 | 18.1917 | -4.1917 | 7.6271 | 0.0028679 | 92100 | 7.6167 | 145.8333 | 1.7953 | 324 | 126.8333 | 730.9167 | 5.8292 | 1.0964 | 13.0122 | 237770.3775 | 7089733.9853 | 381.3747 | 112.3384 | 112.3384 | 721.6406 | 578.0693 | 21.6765
04/21 11:00:00 | 18.9 | -4.4 | 7.8878 | 0.0028152 | 92100 | 7.2 | 150 | 1.7953 | 324 | 159.3333 | 771.8333 | 5.8292 | 1.0939 | 13.0122 | 2030611.9362 | 7045970.8706 | 522.2916 | 136.438 | 136.438 | 606.2224 | 725.7151 | 22.2488
04/21 12:00:00 | 20.5333 | -5.3917 | 8.3991 | 0.0026312 | 91983.3333 | 7.4917 | 155.8333 | 1.5472 | 322.8333 | 229.25 | 689.3333 | 5.8292 | 1.0867 | 13.0122 | 244972.8729 | 6435130.7502 | 591.8289 | 157.5048 | 157.5048 | 411.4303 | 787.5103 | 22.4513
04/21 13:00:00 | 21.9917 | -6.1 | 8.9032 | 0.0025149 | 91900 | 6.825 | 154.1667 | 1.37 | 322 | 336.9167 | 474.1667 | 5.8292 | 1.0806 | 13.0122 | 220280.3707 | 6060157.1175 | 548.1739 | 181.9167 | 191.7902 | 221.4465 | 735.3533 | 22.884
04/21 14:00:00 | 22.8417 | -5.8083 | 9.2854 | 0.0025406 | 91783.3333 | 5.9083 | 150 | 1.37 | 322 | 385.0833 | 359.5 | 5.8292 | 1.0761 | 13.0122 | 228062.8167 | 5956085.3314 | 486.5486 | 193.6821 | 316.4729 | 193.6821 | 680.4201 | 23.3371
04/21 15:00:00 | 23.3 | -5.8917 | 9.4621 | 0.0025354 | 91641.6667 | 5.35 | 132.5 | 1.37 | 322 | 345.25 | 392.9167 | 5.8292 | 1.0727 | 13.0122 | 219289.8688 | 6314237.8735 | 446.196 | 182.5164 | 448.2753 | 182.5164 | 642.7639 | 23.7365
04/21 16:00:00 | 23.3 | -6.1 | 9.4594 | 0.0025366 | 91600 | 4.5167 | 131.6667 | 6.013 | 344.75 | 289.8333 | 418 | 5.8292 | 1.0722 | 13.0122 | 333855.8133 | 6474159.7202 | 367.2665 | 161.9692 | 547.8672 | 161.9692 | 562.7857 | 24.2374
04/21 17:00:00 | 23.3 | -6.1 | 9.4594 | 0.0025366 | 91600 | 4.1 | 140 | 10.4589 | 366.8333 | 237.3333 | 312 | 5.8292 | 1.0722 | 13.0122 | 503875.7376 | 5426273.0249 | 232.2985 | 130.8785 | 505.8487 | 130.8785 | 398.6846 | 24.6689
04/21 18:00:00 | 22.0167 | -3.825 | 9.4764 | 0.0030786 | 91483.3333 | 5.325 | 180.8333 | 5.9882 | 344.75 | 168.5 | 107.9167 | 5.8292 | 1.0746 | 13.0122 | 670541.9247 | 3032891.4446 | 99.0437 | 85.8526 | 272.438 | 85.4263 | 206.3212 | 25.3188
04/21 19:00:00 | 20.1083 | -2.55 | 8.9 | 0.0033176 | 91341.6667 | 5.2667 | 204.1667 | 2.2186 | 326 | 90.3333 | 52.6667 | 5.8292 | 1.0795 | 13.0122 | 557728.0766 | 1852802.0811 | 44.4549 | 60.657 | 184.0573 | 44.4549 | 99.0683 | 25.0294
04/21 20:00:00 | 18.1167 | -2.1583 | 8.2036 | 0.0034853 | 91241.6667 | 3.725 | 194.1667 | 7.047 | 349.9167 | 8.4167 | 5 | 5.8292 | 1.0854 | 13.0122 | 492174.299 | 190874.6999 | 4.2602 | 7.793 | 19.2326 | 4.2602 | 8.5804 | 24.767
04/21 21:00:00 | 17.2 | -1.35 | 8.0459 | 0.0037141 | 91200 | 3.6833 | 149.1667 | 5.9133 | 344.25 | 0 | 0 | 5.8292 | 1.0879 | 13.0122 | 531156.212 | 0 | 0 | 0 | 0 | 0 | 0 | 24.4691
04/21 22:00:00 | 16.2667 | -0.80833 | 7.8535 | 0.0039259 | 91083.3333 | 2.5833 | 149.1667 | 2.64 | 328 | 0 | 0 | 5.8292 | 1.0897 | 13.0122 | 560810.6801 | 0 | 0 | 0 | 0 | 0 | 0 | 24.1694
04/21 23:00:00 | 15.6 | -0.6 | 7.6564 | 0.0040237 | 91000 | 1.5 | 167.6667 | 7.3352 | 351.3333 | 0 | 0 | 5.8292 | 1.091 | 13.0122 | 487321.0926 | 0 | 0 | 0 | 0 | 0 | 0 | 23.7498
04/21 24:00:00 | 15.25 | -0.25 | 7.6274 | 0.0041483 | 90883.3333 | 2.4333 | 145 | 8.5091 | 356.9167 | 0 | 0 | 5.8292 | 1.0907 | 13.0122 | 473010.327 | 0 | 0 | 0 | 0 | 0 | 0 | 23.3628
04/22 01:00:00 | 14.65 | -0.35 | 7.2632 | 0.0040722 | 90800 | 3.975 | 135.8333 | 6.8349 | 348.4167 | 0 | 0 | 5.8292 | 1.0921 | 13.1219 | 469922.5563 | 0 | 0 | 0 | 0 | 0 | 0 | 22.964
04/22 02:00:00 | 14.4 | -0.89167 | 6.9431 | 0.0038946 | 90741.6667 | 4.0167 | 134.1667 | 6.6338 | 347.4167 | 0 | 0 | 5.8292 | 1.0927 | 13.1219 | 464561.4654 | 0 | 0 | 0 | 0 | 0 | 0 | 22.6079
04/22 03:00:00 | 13.1167 | -0.10833 | 6.6979 | 0.0042012 | 90700 | 3.0167 | 229.1667 | 9.1888 | 360.4167 | 0 | 0 | 5.8292 | 1.0966 | 13.1219 | 463570.8496 | 0 | 0 | 0 | 0 | 0 | 0 | 22.2523
04/22 04:00:00 | 13.1917 | 0.25 | 6.8269 | 0.0042748 | 90816.6667 | 4.7 | 323.3333 | 12.1829 | 375.8333 | 0 | 0 | 5.8292 | 1.0976 | 13.1219 | 484630.5664 | 0 | 0 | 0 | 0 | 0 | 0 | 21.9232
04/22 05:00:00 | 13.9 | 0 | 7.0265 | 0.0041575 | 90900 | 6.2 | 340 | 12.975 | 380 | 0 | 0 | 5.8292 | 1.0961 | 13.1219 | 502282.855 | 0 | 0 | 0 | 0 | 0 | 0 | 21.6997
04/22 06:00:00 | 11.275 | 3.5583 | 7.5589 | 0.0056949 | 90900 | 5.2667 | 291.6667 | 13.8467 | 384.6667 | 0.16667 | 0 | 5.8292 | 1.1035 | 13.1219 | 518191.2797 | 1762.0399 | 0.08459 | 0.08459 | 0.08459 | 0.08459 | 0.16527 | 21.6792
04/22 07:00:00 | 9.1083 | 6.45 | 7.6729 | 0.0066777 | 90900 | 3.725 | 11.6667 | 14.5772 | 388.5833 | 2.8333 | 0 | 5.8292 | 1.1102 | 13.1219 | 487842.6889 | 30115.0373 | 1.4451 | 1.4451 | 1.4451 | 1.4451 | 2.8096 | 21.6808
04/22 08:00:00 | 8.9 | 6.35 | 7.5418 | 0.0066485 | 90841.6667 | 2.5167 | 31.6667 | 14.5464 | 388.4167 | 10.3333 | 0 | 5.8292 | 1.1103 | 13.1219 | 277994.8879 | 110921.3811 | 5.3188 | 5.3188 | 5.3188 | 5.3188 | 10.2468 | 21.6832
04/22 09:00:00 | 8.9 | 6.45 | 7.5856 | 0.0066916 | 90800 | 2.3917 | 130.8333 | 14.5772 | 388.5833 | 33.4167 | 0 | 5.8292 | 1.1098 | 13.1219 | 225020.7658 | 363355.9721 | 17.4062 | 17.4062 | 17.4062 | 17.4062 | 33.1369 | 21.6886
04/22 10:00:00 | 8.9 | 6.7 | 7.6953 | 0.0067957 | 90741.6667 | 3.1833 | 60 | 14.6544 | 389 | 82.25 | 0.16667 | 5.8292 | 1.1089 | 13.1219 | 250320.9603 | 907453.9649 | 43.4443 | 43.3852 | 43.3852 | 43.4959 | 81.6709 | 21.7038
04/22 11:00:00 | 8.9 | 6.7 | 7.6951 | 0.0067989 | 90700 | 3.6 | 110 | 14.6544 | 389 | 118.5833 | 2.4167 | 5.8292 | 1.1084 | 13.1219 | 246084.2432 | 1327786.2485 | 64.5263 | 62.5699 | 62.5699 | 64.613 | 119.4261 | 21.692
04/22 12:00:00 | 10.1833 | 5.7083 | 7.8157 | 0.0063865 | 90700 | 3.3083 | 121.6667 | 13.2338 | 381.4167 | 213.75 | 11.75 | 5.8292 | 1.1041 | 13.1219 | 230571.3839 | 2400246.4397 | 123.7328 | 109.9124 | 109.9124 | 117.2334 | 221.6663 | 21.6818
04/22 13:00:00 | 8.7083 | 5 | 6.8029 | 0.006052 | 91108.3333 | 5.2 | 217.5 | 13.315 | 381.8333 | 277.8333 | 21.0833 | 5.8292 | 1.1155 | 13.1219 | 211248.636 | 3108552.3391 | 174.2126 | 137.6191 | 138.2833 | 141.5245 | 293.6313 | 21.6865
04/22 14:00:00 | 7 | 5.5833 | 6.2429 | 0.0062325 | 91400 | 4.8917 | 309.1667 | 10.7427 | 368.5 | 221.3333 | 12.8333 | 5.8292 | 1.1255 | 13.1219 | 224092.9406 | 2478475.0382 | 128.855 | 113.7314 | 120.3585 | 113.7314 | 230.1866 | 21.6922
04/22 15:00:00 | 8.1083 | 5.7667 | 6.8804 | 0.0063644 | 91050 | 4.825 | 341.6667 | 11.8097 | 374.0833 | 283.6667 | 24.25 | 5.8292 | 1.1165 | 13.1219 | 212594.5729 | 3275398.9961 | 173.0334 | 140.623 | 175.5861 | 140.623 | 300.0121 | 21.6895
04/22 16:00:00 | 8.9 | 5.25 | 7.0073 | 0.0061732 | 90800 | 5.0583 | 332.5 | 8.3431 | 356.6667 | 279.9167 | 37.9167 | 5.8292 | 1.1107 | 13.1219 | 592806.145 | 3506124.4068 | 177.8538 | 135.5619 | 217.9478 | 135.5619 | 302.6495 | 21.6846
04/22 17:00:00 | 8.9 | 5 | 6.8949 | 0.0060737 | 90800 | 4.6 | 320 | 8.836 | 358.9167 | 255.4167 | 61.6667 | 5.8292 | 1.1109 | 13.1219 | 503418.4678 | 3530312.3491 | 157.9134 | 123.3961 | 258.6368 | 123.3961 | 285.353 | 21.6974
04/22 18:00:00 | 8.9 | 4.0083 | 6.4184 | 0.0056487 | 90916.6667 | 5.2417 | 314.1667 | 13.0976 | 380.6667 | 174 | 47.4167 | 5.8292 | 1.113 | 13.1219 | 651570.0291 | 2593179.9033 | 93.1045 | 85.3079 | 211.2521 | 84.9584 | 189.5984 | 21.6825
04/22 19:00:00 | 7.9083 | 2.0167 | 5.03 | 0.004867 | 91058.3333 | 5.35 | 298.3333 | 13.3972 | 382.25 | 70.25 | 17.0833 | 5.8292 | 1.1201 | 13.1219 | 524175.7783 | 1058578.8658 | 35.3459 | 40.3788 | 84.3596 | 35.3459 | 72.8674 | 21.6822
04/22 20:00:00 | 6.9083 | 0.80833 | 4.0295 | 0.0044476 | 91158.3333 | 4.225 | 290 | 8.9516 | 359.4167 | 6.0833 | 1.4167 | 5.8292 | 1.1261 | 13.1219 | 526403.2026 | 84438.8521 | 3.1185 | 3.7824 | 5.9441 | 3.1185 | 6.0977 | 21.6929
04/22 21:00:00 | 5.7083 | 0.6 | 3.3379 | 0.0043828 | 91200 | 3.3083 | 290 | 4.2611 | 335.8333 | 0 | 0 | 5.8292 | 1.1316 | 13.1219 | 520056.6189 | 0 | 0 | 0 | 0 | 0 | 0 | 21.6867
04/22 22:00:00 | 4.65 | 0.25 | 2.6399 | 0.0042655 | 91258.3333 | 2.5167 | 295.8333 | 2.9372 | 329.4167 | 0 | 0 | 5.8292 | 1.1368 | 13.1219 | 501975.022 | 0 | 0 | 0 | 0 | 0 | 0 | 21.7041
04/22 23:00:00 | 4.4 | 0 | 2.4106 | 0.0041888 | 91300 | 2.1 | 300 | 2.8499 | 329 | 0 | 0 | 5.8292 | 1.1385 | 13.1219 | 484913.4023 | 0 | 0 | 0 | 0 | 0 | 0 | 21.7095
04/22 24:00:00 | 3.4667 | -0.35 | 1.7624 | 0.004078 | 91300 | 0.875 | 313.4167 | 2.7274 | 328.4167 | 0 | 0 | 5.8292 | 1.1425 | 13.1219 | 471974.2966 | 0 | 0 | 0 | 0 | 0 | 0 | 21.7148
04/23 01:00:00 | 2.1583 | -0.89167 | 0.80878 | 0.0039033 | 91300 | 0 | 320.0833 | 2.64 | 328 | 0 | 0 | 5.8292 | 1.1483 | 13.2322 | 469932.9373 | 0 | 0 | 0 | 0 | 0 | 0 | 21.7196
04/23 02:00:00 | 1.35 | -1.7417 | -0.016187 | 0.0036331 | 91300 | 0.875 | 249.1667 | 2.3942 | 326.8333 | 0 | 0 | 5.8292 | 1.1522 | 13.2322 | 464498.1767 | 0 | 0 | 0 | 0 | 0 | 0 | 21.7235
04/23 03:00:00 | 1.1 | -2.55 | -0.48992 | 0.0033826 | 91358.3333 | 0.625 | 255.4167 | 2.2186 | 326 | 0 | 0 | 5.8292 | 1.1544 | 13.2322 | 463400.1591 | 0 | 0 | 0 | 0 | 0 | 0 | 21.726
04/23 04:00:00 | 1.1 | -2.8 | -0.59286 | 0.0033052 | 91400 | 0.875 | 198.75 | 6.9342 | 349.3333 | 0 | 0 | 5.8292 | 1.1551 | 13.2322 | 468709.1514 | 0 | 0 | 0 | 0 | 0 | 0 | 21.7274
04/23 05:00:00 | 1.1 | -2.8 | -0.59286 | 0.0033052 | 91400 | 1.5 | 130 | 7.2843 | 350.8333 | 0 | 0 | 5.8292 | 1.1551 | 13.2322 | 685328.4468 | 0 | 0 | 0 | 0 | 0 | 0 | 21.7258
04/23 06:00:00 | 1.7417 | -1.5167 | 0.28554 | 0.0036854 | 91458.3333 | 1.85 | 118.3333 | 3.6769 | 333 | 1.6667 | 15.5833 | 5.8292 | 1.1524 | 13.2322 | 855363.7335 | 178883.3014 | 1.1705 | 6.7533 | 1.1705 | 20.7821 | 1.6681 | 21.7388
04/23 07:00:00 | 4.475 | -1.2417 | 1.9459 | 0.0037963 | 91558.3333 | 0.875 | 203.9167 | 7.2226 | 350.75 | 27.6667 | 165.0833 | 5.8292 | 1.1421 | 13.2322 | 481066.9128 | 2023782.304 | 19.2007 | 57.4262 | 19.2007 | 240.3963 | 46.0794 | 21.7086
04/23 08:00:00 | 6.7417 | -2.3417 | 2.6985 | 0.0034453 | 91658.3333 | 0.875 | 299.5833 | 11.5011 | 372.25 | 84 | 152.3333 | 5.8292 | 1.1348 | 13.2322 | 277661.5596 | 2442677.0477 | 55.1374 | 54.4647 | 50.2898 | 251.5397 | 127.7885 | 21.6911
04/23 09:00:00 | 8.1917 | -2.45 | 3.4353 | 0.0034258 | 91758.3333 | 0.625 | 294.9167 | 12.3297 | 376.5833 | 153.5 | 168.25 | 5.8292 | 1.1302 | 13.2322 | 213926.2001 | 3295503.0927 | 129.1767 | 86.6787 | 86.6787 | 295.3854 | 231.794 | 21.684
04/23 10:00:00 | 8.9 | -2.55 | 3.7192 | 0.0033598 | 91800 | 0 | 277.5833 | 12.2981 | 376.4167 | 207.4167 | 277.5 | 5.8292 | 1.128 | 13.2322 | 220825.7317 | 4675065.8693 | 242.8073 | 118.6625 | 118.6625 | 397.4215 | 378.9395 | 21.6858
04/23 11:00:00 | 8.9 | -2.8 | 3.5949 | 0.0032621 | 91800 | 0 | 276.8333 | 12.2191 | 376 | 283.8333 | 374 | 5.8292 | 1.1281 | 13.2322 | 490563.4815 | 5922219.3219 | 390.9468 | 156.7847 | 156.7847 | 446.0658 | 556.8688 | 21.6744
04/23 12:00:00 | 9.8917 | -1.1667 | 4.7485 | 0.0037876 | 91800 | 2.6833 | 231.6667 | 12.6601 | 378.3333 | 371.3333 | 246 | 5.8292 | 1.1232 | 13.2322 | 316648.8329 | 5422410.7378 | 396.3177 | 181.6751 | 181.6751 | 306.8697 | 569.0086 | 21.6737
04/23 13:00:00 | 10.8917 | -0.35 | 5.5711 | 0.0040581 | 91800 | 3.4333 | 223.3333 | 12.8651 | 379.4167 | 399.25 | 273.1667 | 5.8292 | 1.1188 | 13.2322 | 244406.895 | 5596507.4393 | 448.8838 | 190.6732 | 199.111 | 215.5764 | 627.8501 | 21.8378
04/23 14:00:00 | 11.7417 | -0.89167 | 5.7437 | 0.00386 | 91800 | 2.8917 | 258.0833 | 11.563 | 372.5833 | 358.1667 | 424.1667 | 5.8292 | 1.1158 | 13.2322 | 221743.0769 | 6038378.3601 | 512.4053 | 187.0762 | 331.2364 | 187.0762 | 706.1541 | 21.6761
04/23 15:00:00 | 12.55 | -1.45 | 5.9285 | 0.0036937 | 91741.6667 | 2.1667 | 273.9167 | 11.6921 | 373.25 | 214.6667 | 704.25 | 5.8292 | 1.1123 | 13.2322 | 204798.051 | 6871449.1746 | 547.9867 | 153.438 | 551.7899 | 153.438 | 750.664 | 21.8431
04/23 16:00:00 | 12.8 | -1.9917 | 5.8294 | 0.0035125 | 91700 | 1.85 | 174.1667 | 6.4644 | 347.25 | 223.25 | 583.5833 | 5.8292 | 1.1111 | 13.2322 | 314993.8334 | 6993372.3777 | 408.436 | 146.4895 | 639.8804 | 146.4895 | 606.1541 | 22.1818
04/23 17:00:00 | 12.8 | -2.2 | 5.7288 | 0.003428 | 91700 | 2.1 | 50 | 4.0353 | 334.75 | 208.1667 | 474.8333 | 5.8292 | 1.1112 | 13.2322 | 505725.8749 | 6414256.2492 | 265.3702 | 128.9593 | 646.6444 | 128.9593 | 452.8128 | 22.1614
04/23 18:00:00 | 12.8 | -1.9083 | 5.8674 | 0.0035486 | 91641.6667 | 2.1 | 67.5 | 9.4604 | 362 | 165.0833 | 293.75 | 5.8292 | 1.1103 | 13.2322 | 605384.6392 | 4620956.3108 | 120.2997 | 94.84 | 481.8237 | 93.9262 | 268.685 | 22.6607
04/23 19:00:00 | 12.45 | -1.0583 | 6.042 | 0.00384 | 91600 | 3.2667 | 97.5 | 12.6291 | 378.1667 | 89 | 95.1667 | 5.8292 | 1.1107 | 13.2322 | 542422.1641 | 2237702.6112 | 46.0926 | 68.4014 | 234.3971 | 46.0926 | 105.8754 | 22.6325
04/23 20:00:00 | 11.9083 | -0.89167 | 5.8614 | 0.0039058 | 91600 | 4.1 | 115.8333 | 12.6765 | 378.4167 | 21 | 16 | 5.8292 | 1.1127 | 13.2322 | 496846.2651 | 570872.3822 | 9.083 | 23.1425 | 64.9109 | 9.083 | 19.2348 | 22.3913
04/23 21:00:00 | 10.7083 | -0.10833 | 5.5954 | 0.0041662 | 91600 | 3.225 | 120 | 11.7088 | 373.3333 | 0 | 0 | 5.8292 | 1.1169 | 13.2322 | 560288.0141 | 0 | 0 | 0 | 0 | 0 | 0 | 22.0665
04/23 22:00:00 | 9.3583 | 0.89167 | 5.2956 | 0.0044652 | 91541.6667 | 2.8917 | 120 | 11.1857 | 370.5833 | 0 | 0 | 5.8292 | 1.121 | 13.2322 | 501825.7836 | 0 | 0 | 0 | 0 | 0 | 0 | 21.7056
04/23 23:00:00 | 8.9 | 1.1 | 5.1457 | 0.0045288 | 91500 | 3.1 | 120 | 12.3725 | 376.8333 | 0 | 0 | 5.8292 | 1.1222 | 13.2322 | 484614.0149 | 0 | 0 | 0 | 0 | 0 | 0 | 21.678
04/23 24:00:00 | 8.9 | 0.80833 | 5.0333 | 0.0044399 | 91441.6667 | 2.8083 | 125.8333 | 13.1631 | 381 | 0 | 0 | 5.8292 | 1.1216 | 13.2322 | 472003.7157 | 0 | 0 | 0 | 0 | 0 | 0 | 21.6855
04/24 01:00:00 | 8.55 | 0.89167 | 4.8725 | 0.0044518 | 91400 | 2.3083 | 165 | 13.1631 | 381 | 0 | 0 | 5.8292 | 1.1225 | 13.3433 | 470065.8098 | 0 | 0 | 0 | 0 | 0 | 0 | 21.6912
04/24 02:00:00 | 8.65 | 1.1 | 5.0063 | 0.0045215 | 91400 | 0.875 | 162.5833 | 13.1631 | 381 | 0 | 0 | 5.8292 | 1.122 | 13.3433 | 464718.6782 | 0 | 0 | 0 | 0 | 0 | 0 | 21.6951
04/24 03:00:00 | 8.2583 | 1.45 | 4.9642 | 0.0046451 | 91400 | 1.5167 | 193.75 | 13.2726 | 381.5833 | 0 | 0 | 5.8292 | 1.1233 | 13.3433 | 463746.0978 | 0 | 0 | 0 | 0 | 0 | 0 | 21.6988
04/24 04:00:00 | 7.8 | 1.0583 | 4.5635 | 0.0045064 | 91341.6667 | 2.3083 | 200.8333 | 13.2413 | 381.4167 | 0 | 0 | 5.8292 | 1.1247 | 13.3433 | 469126.7555 | 0 | 0 | 0 | 0 | 0 | 0 | 21.702
04/24 05:00:00 | 7.8 | 0.6 | 4.375 | 0.0043562 | 91300 | 2.1 | 180 | 13.1631 | 381 | 0 | 0 | 5.8292 | 1.1244 | 13.3433 | 475895.1623 | 0 | 0 | 0 | 0 | 0 | 0 | 21.7031
04/24 06:00:00 | 7.1583 | 2.525 | 4.9175 | 0.0050551 | 91358.3333 | 2.975 | 145 | 13.5997 | 383.3333 | 0.41667 | 0 | 5.8292 | 1.1265 | 13.3433 | 1276666.6096 | 4422.8067 | 0.21226 | 0.21226 | 0.21226 | 0.21226 | 0.41318 | 21.7127
04/24 07:00:00 | 6.9917 | 4.1917 | 5.5419 | 0.0056388 | 91400 | 3.6 | 114.1667 | 14.0203 | 385.5833 | 9.5833 | 0 | 5.8292 | 1.1266 | 13.3433 | 1631340.0634 | 102530.484 | 4.9176 | 4.9176 | 4.9176 | 4.9176 | 9.5031 | 21.7007
04/24 08:00:00 | 7.8417 | 4.75 | 6.2459 | 0.0058937 | 91400 | 5.7 | 115.8333 | 14.0979 | 386 | 50.6667 | 26.3333 | 5.8292 | 1.1227 | 13.3433 | 278601.059 | 826958.6668 | 30.2084 | 28.1372 | 28.1372 | 62.628 | 59.4264 | 21.7047
04/24 09:00:00 | 9.6417 | 5 | 7.2097 | 0.0060018 | 91458.3333 | 6.6167 | 120 | 14.0979 | 386 | 148.9167 | 167.3333 | 5.8292 | 1.1161 | 13.3433 | 805442.9465 | 3252479.148 | 128.2605 | 84.6565 | 84.6565 | 292.9023 | 227.8258 | 21.6872
04/24 10:00:00 | 11.5333 | 5 | 8.0245 | 0.0059586 | 91558.3333 | 6.2 | 120 | 13.0019 | 380.1667 | 231.5 | 253.0833 | 5.8292 | 1.11 | 13.3433 | 210684.4842 | 4813091.8831 | 245.545 | 127.1855 | 127.1855 | 401.5988 | 385.6758 | 21.6875
04/24 11:00:00 | 12.2 | 5 | 8.3072 | 0.0059429 | 91600 | 6.2 | 120 | 12.2191 | 376 | 300.4167 | 152.1667 | 5.8292 | 1.1079 | 13.3433 | 224982.0748 | 4486048.1295 | 267.0278 | 151.542 | 151.542 | 293.2307 | 410.4322 | 21.6829
04/24 12:00:00 | 13.1917 | 5.35 | 8.9067 | 0.006104 | 91541.6667 | 4.6833 | 108.3333 | 12.3297 | 376.5833 | 376.8333 | 223.25 | 5.8292 | 1.1031 | 13.3433 | 230303.5649 | 5319183.3671 | 381.1627 | 183.6391 | 183.6391 | 295.0826 | 556.5044 | 21.6723
04/24 13:00:00 | 14.1917 | 5.25 | 9.3006 | 0.0060728 | 91500 | 2.725 | 105.8333 | 12.2981 | 376.4167 | 407.9167 | 253.8333 | 5.8292 | 1.0988 | 13.3433 | 210757.2766 | 5569441.9303 | 435.7389 | 194.3994 | 200.8881 | 220.1606 | 620.0181 | 21.6738
04/24 14:00:00 | 14.75 | 5 | 9.4282 | 0.0059731 | 91441.6667 | 2.1 | 139.1667 | 9.8445 | 363.75 | 402.9167 | 186.6667 | 5.8292 | 1.0962 | 13.3433 | 322325.4806 | 5227103.0217 | 374.647 | 191.9593 | 270.9062 | 191.9593 | 554.8385 | 21.7838
04/24 15:00:00 | 15.35 | 4.65 | 9.5288 | 0.0058296 | 91400 | 2.3917 | 125 | 10.4121 | 366.6667 | 358.0833 | 277.5 | 5.8292 | 1.0936 | 13.3433 | 204798.051 | 5782250.3942 | 389.8994 | 178.3139 | 394.9987 | 178.3139 | 567.7201 | 21.9768
04/24 16:00:00 | 15.8917 | 4.75 | 9.8313 | 0.0059075 | 91341.6667 | 2.6 | 100 | 12.14 | 375.5833 | 336.0833 | 249.25 | 5.8292 | 1.0907 | 13.3433 | 296002.8172 | 5726131.6525 | 312.6832 | 169.094 | 442.0449 | 169.094 | 498.1857 | 22.295
04/24 17:00:00 | 16.1 | 5 | 10.053 | 0.0060425 | 91300 | 2.6 | 100 | 13.315 | 381.8333 | 248.1667 | 183.5 | 5.8292 | 1.0892 | 13.3433 | 897936.3343 | 4470251.0155 | 193.7877 | 127.6851 | 380.2612 | 127.6851 | 341.8185 | 22.4603
04/24 18:00:00 | 13.125 | 5.5833 | 9.1074 | 0.0063351 | 91416.6667 | 2.8917 | 186.6667 | 14.3145 | 387.1667 | 117.0833 | 105 | 5.8292 | 1.1015 | 13.3433 | 608736.7021 | 2356059.6842 | 74.7735 | 65.0656 | 211.6306 | 64.7029 | 153.7744 | 22.5566
04/24 19:00:00 | 10.4167 | 6.4083 | 8.2346 | 0.0066241 | 91325 | 1.2917 | 272 | 13.3776 | 382.1667 | 89 | 29.0833 | 5.8292 | 1.1103 | 13.3433 | 534143.4184 | 1568646.1858 | 43.6645 | 56.8238 | 142.6139 | 43.6645 | 93.8365 | 22.3537
04/24 20:00:00 | 9.65 | 6.9917 | 8.1901 | 0.0069009 | 91258.3333 | 0 | 253.1667 | 13.7975 | 384.4167 | 21.6667 | 2.5833 | 5.8292 | 1.112 | 13.3433 | 518258.9035 | 456946.335 | 9.4261 | 19.3155 | 47.6385 | 9.4261 | 19.9875 | 22.1099
04/24 21:00:00 | 9.4 | 6.2667 | 7.7047 | 0.0065611 | 91241.6667 | 2.3917 | 187.5 | 8.6181 | 358.0833 | 0 | 0 | 5.8292 | 1.1134 | 13.3433 | 520002.5134 | 0 | 0 | 0 | 0 | 0 | 0 | 21.765
04/24 22:00:00 | 8.7583 | 5.8917 | 7.2297 | 0.0064022 | 91141.6667 | 1.7083 | 201.8333 | 6.0833 | 344.75 | 0 | 0 | 5.8292 | 1.115 | 13.3433 | 528612.1741 | 0 | 0 | 0 | 0 | 0 | 0 | 21.6746
04/24 23:00:00 | 8.3 | 6.1 | 7.1224 | 0.0064963 | 91100 | 0 | 246 | 11.5039 | 372.5833 | 0 | 0 | 5.8292 | 1.1162 | 13.3433 | 492104.3794 | 0 | 0 | 0 | 0 | 0 | 0 | 21.6826
04/24 24:00:00 | 8.65 | 6.1 | 7.3045 | 0.006521 | 91041.6667 | 2.1 | 172.5 | 14.4692 | 388 | 0 | 0 | 5.8292 | 1.114 | 13.3433 | 472512.0339 | 0 | 0 | 0 | 0 | 0 | 0 | 21.6878
04/25 01:00:00 | 8.9 | 5.8083 | 7.2772 | 0.0063981 | 91000 | 2.725 | 125.8333 | 14.361 | 387.4167 | 0 | 0 | 5.8292 | 1.1127 | 13.4549 | 470358.1455 | 0 | 0 | 0 | 0 | 0 | 0 | 21.6929
04/25 02:00:00 | 8.9 | 5.6 | 7.1659 | 0.0062987 | 91000 | 1.75 | 112.5 | 14.2837 | 387 | 0 | 0 | 5.8292 | 1.1129 | 13.4549 | 464977.3027 | 0 | 0 | 0 | 0 | 0 | 0 | 21.782
04/25 03:00:00 | 8.55 | 6.2417 | 7.3441 | 0.0066051 | 90941.6667 | 0.625 | 90.6667 | 14.4999 | 388.1667 | 0 | 0 | 5.8292 | 1.113 | 13.4549 | 464004.07 | 0 | 0 | 0 | 0 | 0 | 0 | 21.6982
04/25 04:00:00 | 8.3 | 6.7 | 7.4625 | 0.0068213 | 90841.6667 | 0 | 88.0833 | 14.6544 | 389 | 0 | 0 | 5.8292 | 1.1124 | 13.4549 | 469406.5065 | 0 | 0 | 0 | 0 | 0 | 0 | 21.7004
04/25 05:00:00 | 8.3 | 6.7 | 7.4624 | 0.0068244 | 90800 | 0 | 96.8333 | 14.6544 | 389 | 0 | 0 | 5.8292 | 1.1119 | 13.4549 | 476236.9614 | 0 | 0 | 0 | 0 | 0 | 0 | 21.7009
04/25 06:00:00 | 8.125 | 6.875 | 7.4407 | 0.0068485 | 91150 | 1.5167 | 181.25 | 14.6544 | 389 | 1.75 | 0.083333 | 5.8292 | 1.1168 | 13.4549 | 514876.0549 | 19582.1735 | 0.90794 | 0.93058 | 0.90794 | 0.98814 | 1.7354 | 21.7129
04/25 07:00:00 | 7.2417 | 6.1833 | 6.6799 | 0.0065415 | 91050 | 2.6 | 307.5 | 14.4382 | 387.8333 | 21.0833 | 2.0833 | 5.8292 | 1.1197 | 13.4549 | 632442.6963 | 242949.0101 | 10.9283 | 11.2123 | 10.9283 | 12.9664 | 21.2043 | 21.6998
04/25 08:00:00 | 6.875 | 5.8333 | 6.321 | 0.0063687 | 91150 | 3.1833 | 331.6667 | 14.3919 | 387.5833 | 45.9167 | 9.75 | 5.8292 | 1.1227 | 13.4549 | 277787.1022 | 605692.3617 | 25.5226 | 25.1877 | 25.073 | 36.6594 | 48.5577 | 21.7032
04/25 09:00:00 | 7 | 6 | 6.4442 | 0.0064064 | 91400 | 2.725 | 177.5 | 14.4692 | 388 | 109.9167 | 19.5 | 5.8292 | 1.1252 | 13.4549 | 220805.8897 | 1443206.3665 | 64.3813 | 58.3871 | 58.3871 | 90.1007 | 118.1513 | 21.7019
04/25 10:00:00 | 7.4667 | 6.4083 | 6.9002 | 0.0066477 | 90991.6667 | 1.75 | 15.8333 | 14.5772 | 388.5833 | 112.5 | 13.5 | 5.8292 | 1.1179 | 13.4549 | 210629.991 | 1382395.5304 | 66.724 | 59.9243 | 59.9243 | 76.516 | 119.8486 | 21.7143
04/25 11:00:00 | 7.8 | 6.7 | 7.226 | 0.0068235 | 90700 | 1.5 | 20 | 14.6544 | 389 | 171.8333 | 9.0833 | 5.8292 | 1.1126 | 13.4549 | 229591.8758 | 1953155.4032 | 97.0077 | 89.3537 | 89.3537 | 98.553 | 177.1484 | 21.699
04/25 12:00:00 | 9.4333 | 5.7083 | 7.4934 | 0.0063993 | 90700 | 2.1417 | 37.5 | 14.3297 | 387.25 | 236.6667 | 23.5833 | 5.8292 | 1.107 | 13.4549 | 266228.6233 | 2719440.5196 | 149.3169 | 119.2996 | 119.2996 | 134.5087 | 254.2443 | 21.6831
04/25 13:00:00 | 10.25 | 5 | 7.4589 | 0.0059991 | 91166.6667 | 2.6 | 171.6667 | 14.0979 | 386 | 336 | 59 | 5.8292 | 1.1102 | 13.4549 | 211349.4915 | 3876424.8705 | 239.613 | 161.9771 | 164.6019 | 169.1442 | 383.6046 | 21.6797
04/25 14:00:00 | 10 | 5.5833 | 7.6341 | 0.006232 | 91500 | 2.6 | 279.1667 | 14.3145 | 387.1667 | 363.5 | 49.4167 | 5.8292 | 1.1148 | 13.4549 | 226011.8292 | 4121044.1289 | 249.5507 | 171.7339 | 205.5305 | 171.7339 | 402.0713 | 21.6818
04/25 15:00:00 | 9.4167 | 6 | 7.555 | 0.0064025 | 91441.6667 | 1.0833 | 329.0833 | 14.4692 | 388 | 321.1667 | 38.1667 | 5.8292 | 1.1161 | 13.4549 | 220725.4841 | 3787180.1328 | 210.8034 | 153.6867 | 211.7372 | 153.6867 | 348.3289 | 21.6818
04/25 16:00:00 | 8.9417 | 5.7667 | 7.2417 | 0.0063546 | 90933.3333 | 1.225 | 291.25 | 14.361 | 387.4167 | 207.5 | 12.1667 | 5.8292 | 1.1118 | 13.4549 | 296133.9023 | 2374622.5632 | 116.7845 | 105.5186 | 126.4617 | 105.5186 | 214.0316 | 21.6808
04/25 17:00:00 | 8.9 | 5.6 | 7.1624 | 0.0063268 | 90600 | 2.1 | 280 | 14.2837 | 387 | 150.6667 | 18.5833 | 5.8292 | 1.108 | 13.4549 | 519035.4545 | 1850358.1444 | 84.4671 | 77.768 | 110.194 | 77.768 | 158.3088 | 21.6839
04/25 18:00:00 | 8.375 | 5.8333 | 7.0264 | 0.0063833 | 91066.6667 | 3.2667 | 291.6667 | 14.3919 | 387.5833 | 144.5 | 75.25 | 5.8292 | 1.1156 | 13.4549 | 777813.8316 | 2373532.5595 | 81.148 | 74.8736 | 196.7383 | 74.381 | 169.7251 | 21.6738
04/25 19:00:00 | 8.525 | 6.0583 | 7.2202 | 0.0065054 | 90933.3333 | 2.5833 | 282.5 | 14.4692 | 388 | 83.3333 | 18.5833 | 5.8292 | 1.1132 | 13.4549 | 522677.5119 | 1302117.6068 | 41.2663 | 49.7005 | 108.0354 | 41.2663 | 86.3483 | 21.6823
04/25 20:00:00 | 8.55 | 5.8083 | 7.0975 | 0.0064116 | 90600 | 2.1417 | 275.8333 | 14.361 | 387.4167 | 16.1667 | 1.1667 | 5.8292 | 1.1092 | 13.4549 | 517689.5478 | 281911.0604 | 7.6364 | 12.3378 | 25.5706 | 7.6364 | 15.58 | 21.6817
04/25 21:00:00 | 8.0083 | 5.6 | 6.7328 | 0.0063085 | 90600 | 2.8917 | 297.5 | 14.2837 | 387 | 0 | 0 | 5.8292 | 1.1115 | 13.4549 | 520193.3852 | 0 | 0 | 0 | 0 | 0 | 0 | 21.686
04/25 22:00:00 | 7.45 | 4.2583 | 5.8145 | 0.005746 | 90541.6667 | 3.975 | 298.3333 | 9.7723 | 363.6667 | 0 | 0 | 5.8292 | 1.114 | 13.4549 | 502128.6755 | 0 | 0 | 0 | 0 | 0 | 0 | 21.6954
04/25 23:00:00 | 7.2 | 3.3 | 5.2266 | 0.0053514 | 90500 | 4.6 | 290 | 4.8787 | 338.8333 | 0 | 0 | 5.8292 | 1.1152 | 13.4549 | 484785.4222 | 0 | 0 | 0 | 0 | 0 | 0 | 21.701
04/25 24:00:00 | 5.5667 | 2.0167 | 3.8483 | 0.0048946 | 90441.6667 | 2.7917 | 272.5 | 3.3201 | 331.25 | 0 | 0 | 5.8292 | 1.1218 | 13.4549 | 471954.5158 | 0 | 0 | 0 | 0 | 0 | 0 | 21.7065
04/26 01:00:00 | 4.1083 | 1.1 | 2.7113 | 0.0045874 | 90400 | 2.725 | 277.5 | 4.8599 | 338.75 | 0 | 0 | 5.8292 | 1.1277 | 13.567 | 470049.9553 | 0 | 0 | 0 | 0 | 0 | 0 | 21.7117
04/26 02:00:00 | 3.55 | 1.1 | 2.4008 | 0.0045744 | 90400 | 3.0167 | 301.6667 | 4.3455 | 336.25 | 0 | 0 | 5.8292 | 1.13 | 13.567 | 464419.1787 | 0 | 0 | 0 | 0 | 0 | 0 | 21.7156
04/26 03:00:00 | 3.125 | 1.0417 | 2.169 | 0.0045436 | 90866.6667 | 2.8917 | 310 | 8.9532 | 359.75 | 0 | 0 | 5.8292 | 1.1377 | 13.567 | 463414.7748 | 0 | 0 | 0 | 0 | 0 | 0 | 21.7183
04/26 04:00:00 | 2.8833 | 0.76667 | 1.9132 | 0.0044552 | 90733.3333 | 4.2667 | 304.1667 | 13.1631 | 381 | 0 | 0 | 5.8292 | 1.1372 | 13.567 | 468745.9438 | 0 | 0 | 0 | 0 | 0 | 0 | 21.721
04/26 05:00:00 | 2.8 | 0.6 | 1.7734 | 0.0044016 | 90400 | 5.1 | 300 | 11.9443 | 374.5833 | 0 | 0 | 5.8292 | 1.1334 | 13.567 | 475506.821 | 0 | 0 | 0 | 0 | 0 | 0 | 21.7226
04/26 06:00:00 | 3.0917 | 0.25 | 1.8048 | 0.0043045 | 90458.3333 | 4.5167 | 305.8333 | 6.2765 | 346.0833 | 1.8333 | 19.8333 | 5.8292 | 1.1331 | 13.567 | 500350.6487 | 224442.0122 | 1.3223 | 8.4908 | 1.3223 | 26.2664 | 1.8376 | 21.7366
04/26 07:00:00 | 4.2917 | 0.35 | 2.4882 | 0.0043373 | 90500 | 5.325 | 298.3333 | 2.9721 | 329.5833 | 28.6667 | 225.6667 | 5.8292 | 1.1287 | 13.567 | 479805.754 | 2572656.921 | 21.489 | 71.0667 | 21.489 | 310.1359 | 54.7227 | 21.7156
04/26 08:00:00 | 5.8167 | 0.95 | 3.5116 | 0.0045141 | 90558.3333 | 6.6083 | 298.1667 | 5.4471 | 341.6667 | 78.9167 | 301.4167 | 5.8292 | 1.1229 | 13.567 | 287783.2881 | 3719155.3063 | 64.2408 | 61.8769 | 54.5786 | 424.5702 | 168.0892 | 21.702
04/26 09:00:00 | 7.2167 | 1.4917 | 4.4393 | 0.0046857 | 90658.3333 | 7.3667 | 307.5 | 6.5654 | 347.0833 | 139.4167 | 414.0833 | 5.8292 | 1.1183 | 13.567 | 213856.4767 | 5227203.9003 | 183.9602 | 94.0292 | 94.0292 | 551.9643 | 332.696 | 21.689
04/26 10:00:00 | 8.0917 | 1.35 | 4.8073 | 0.0046295 | 90700 | 7.1167 | 321.6667 | 4.3455 | 336.25 | 212.4167 | 432.5833 | 5.8292 | 1.1154 | 13.567 | 209827.5568 | 5989376.0348 | 309.533 | 130.885 | 130.885 | 547.8981 | 476.9861 | 21.6925
04/26 11:00:00 | 8.3 | 1.1 | 4.7985 | 0.0045381 | 90700 | 6.7 | 330 | 7.8464 | 353.9167 | 320.5 | 288.25 | 5.8292 | 1.1147 | 13.567 | 223083.2025 | 5660356.1953 | 358.7454 | 165.2837 | 165.2837 | 405.7569 | 530.1709 | 21.69
04/26 12:00:00 | 9.6417 | 0.10833 | 5.1413 | 0.0042797 | 90700 | 7.575 | 330 | 10.9292 | 369.25 | 380.5833 | 264.3333 | 5.8292 | 1.1099 | 13.567 | 229969.6434 | 5599480.814 | 412.2565 | 185.337 | 185.337 | 320.246 | 593.1023 | 21.6799
04/26 13:00:00 | 11.2417 | -0.6 | 5.6037 | 0.0040163 | 90758.3333 | 8.55 | 318.3333 | 10.6889 | 368 | 403.5833 | 164 | 5.8292 | 1.1048 | 13.567 | 243597.8521 | 5072177.792 | 364.3233 | 190.3192 | 195.5441 | 208.9154 | 539.6936 | 21.6817
04/26 14:00:00 | 11.9917 | -2.175 | 5.407 | 0.0035469 | 90800 | 8.8 | 304.1667 | 7.9207 | 354 | 381.1667 | 154.3333 | 5.8292 | 1.1032 | 13.567 | 1039210.4057 | 4859585.1348 | 339.3037 | 181.833 | 251.5348 | 181.833 | 506.4607 | 21.6972
04/26 15:00:00 | 12.2 | -3.0083 | 5.1953 | 0.0032867 | 90800 | 7.575 | 294.1667 | 8.4862 | 356.8333 | 379.0833 | 261.25 | 5.8292 | 1.1029 | 13.567 | 204624.7969 | 5857722.9079 | 383.7602 | 186.8475 | 395.6684 | 186.8475 | 574.9402 | 21.6752
04/26 16:00:00 | 12.2 | -3.7333 | 4.9663 | 0.0030982 | 90800 | 6.9917 | 295.8333 | 7.6412 | 352.5833 | 272.0833 | 412.3333 | 5.8292 | 1.1032 | 13.567 | 305889.7843 | 6295088.7924 | 356.0341 | 154.4887 | 538.2638 | 154.4887 | 541.8955 | 21.6688
04/26 17:00:00 | 12.2 | -4.4 | 4.7664 | 0.0029343 | 90800 | 7.2 | 300 | 8.0617 | 354.6667 | 184.75 | 263.9167 | 5.8292 | 1.1035 | 13.567 | 500449.6765 | 4434180.0032 | 184.3347 | 106.4362 | 415.1132 | 106.4362 | 319.1075 | 21.6763
04/26 18:00:00 | 11.2667 | -3.7583 | 4.481 | 0.0030779 | 90800 | 5.6833 | 305.8333 | 5.2208 | 340.8333 | 162.0833 | 390.3333 | 5.8292 | 1.1069 | 13.567 | 627120.9793 | 5375794.3573 | 123.2679 | 99.2346 | 581.3772 | 97.2853 | 293.9775 | 21.8595
04/26 19:00:00 | 9.6083 | -3.65 | 3.683 | 0.0031077 | 90800 | 4.0167 | 321.6667 | 3.5887 | 332.5833 | 85.9167 | 467.8333 | 5.8292 | 1.1133 | 13.567 | 522345.6136 | 5178916.767 | 56.3833 | 126.2317 | 627.5349 | 56.3833 | 163.3042 | 21.9178
04/26 20:00:00 | 8.55 | -3.2583 | 3.2764 | 0.0032132 | 90800 | 2.375 | 318.3333 | 3.2602 | 331 | 20.25 | 165.5 | 5.8292 | 1.1173 | 13.567 | 486111.9237 | 1213465.8299 | 11.5446 | 45.719 | 150.9469 | 11.5446 | 24.8797 | 21.7112
04/26 21:00:00 | 7.6583 | -2.45 | 3.0921 | 0.003425 | 90858.3333 | 0.625 | 322.8333 | 2.2186 | 326 | 0 | 0 | 5.8292 | 1.1212 | 13.567 | 525734.9107 | 0 | 0 | 0 | 0 | 0 | 0 | 21.674
04/26 22:00:00 | 5.9167 | -1.9083 | 2.4157 | 0.0036047 | 90900 | 0 | 336.0833 | 2.3416 | 326.5833 | 0 | 0 | 5.8292 | 1.1284 | 13.567 | 501547.846 | 0 | 0 | 0 | 0 | 0 | 0 | 21.6799
04/26 23:00:00 | 5 | -1.7 | 2.0061 | 0.0036631 | 90900 | 0 | 340.75 | 2.4295 | 327 | 0 | 0 | 5.8292 | 1.132 | 13.567 | 484494.2296 | 0 | 0 | 0 | 0 | 0 | 0 | 21.6969
04/26 24:00:00 | 4.0083 | -1.9917 | 1.355 | 0.0035817 | 90841.6667 | 2.3917 | 68.3333 | 2.3065 | 326.4167 | 0 | 0 | 5.8292 | 1.1355 | 13.567 | 471726.0435 | 0 | 0 | 0 | 0 | 0 | 0 | 21.6932
04/27 01:00:00 | 3.0083 | -2.2 | 0.70278 | 0.0035115 | 90741.6667 | 3.225 | 141.6667 | 2.2186 | 326 | 0 | 0 | 5.8292 | 1.1385 | 13.6797 | 480016.4764 | 0 | 0 | 0 | 0 | 0 | 0 | 21.7118
04/27 02:00:00 | 3.4417 | -2.55 | 0.8058 | 0.0034112 | 90758.3333 | 3.475 | 138.3333 | 6.9342 | 349.3333 | 0 | 0 | 5.8292 | 1.1371 | 13.6797 | 464704.547 | 0 | 0 | 0 | 0 | 0 | 0 | 21.7153
04/27 03:00:00 | 4.1917 | -2.45 | 1.2631 | 0.0034387 | 90858.3333 | 3.8083 | 124.1667 | 11.5311 | 372.4167 | 0 | 0 | 5.8292 | 1.1352 | 13.6797 | 463455.7257 | 0 | 0 | 0 | 0 | 0 | 0 | 21.7171
04/27 04:00:00 | 4.1083 | -1.2667 | 1.7129 | 0.0038028 | 90900 | 2.375 | 120 | 12.6291 | 378.1667 | 0 | 0 | 5.8292 | 1.1354 | 13.6797 | 469115.9467 | 0 | 0 | 0 | 0 | 0 | 0 | 21.7182
04/27 05:00:00 | 3.9 | -0.6 | 1.8718 | 0.0040052 | 90900 | 1.5 | 120 | 12.7866 | 379 | 0 | 0 | 5.8292 | 1.1359 | 13.6797 | 476286.4493 | 0 | 0 | 0 | 0 | 0 | 0 | 21.7184
04/27 06:00:00 | 4.5417 | 0.33333 | 2.5969 | 0.0042843 | 91133.3333 | 3.0167 | 201.6667 | 13.0062 | 380.1667 | 0.83333 | 0 | 5.8292 | 1.1357 | 13.6797 | 502423.5709 | 8846.6445 | 0.42456 | 0.42456 | 0.42456 | 0.42456 | 0.82636 | 21.7317
04/27 07:00:00 | 4.4167 | 1.5833 | 3.0992 | 0.0047115 | 91300 | 4.1 | 179.1667 | 13.2726 | 381.5833 | 15.6667 | 9.8333 | 5.8292 | 1.1375 | 13.6797 | 483736.2484 | 252106.3455 | 8.6719 | 9.8134 | 8.6719 | 18.3776 | 17.1588 | 21.7168
04/27 08:00:00 | 5.575 | 2.7583 | 4.2192 | 0.0051412 | 91183.3333 | 4.1 | 99.1667 | 9.3836 | 361.5833 | 62.75 | 135.4167 | 5.8292 | 1.1305 | 13.6797 | 282803.5544 | 2006087.9388 | 47.1825 | 41.5144 | 40.0345 | 208.2048 | 106.7503 | 21.7076
04/27 09:00:00 | 7.9833 | 2.6583 | 5.3895 | 0.0051257 | 91158.3333 | 1.7083 | 199.9167 | 10.6264 | 368 | 91.75 | 462.1667 | 5.8292 | 1.1206 | 13.6797 | 221654.6832 | 4996976.2596 | 168.2403 | 74.3937 | 74.3937 | 556.341 | 306.8515 | 21.6832
04/27 10:00:00 | 8.375 | 2.0833 | 5.3116 | 0.0048914 | 91316.6667 | 3.9083 | 305.4167 | 13.4288 | 382.4167 | 177.5833 | 279.4167 | 5.8292 | 1.1214 | 13.6797 | 233444.7539 | 4390652.6155 | 222.3761 | 105.787 | 105.787 | 386.116 | 346.8303 | 21.6919
04/27 11:00:00 | 6.8917 | 2.4667 | 4.7384 | 0.0050203 | 91283.3333 | 8.8 | 328.3333 | 9.3836 | 361.5833 | 175.8333 | 173.6667 | 5.8292 | 1.1267 | 13.6797 | 232262.2069 | 3287738.8304 | 208.1875 | 97.5977 | 97.5977 | 233.1946 | 302.8796 | 21.6899
04/27 12:00:00 | 7.3833 | 3.0917 | 5.2562 | 0.0052561 | 91200 | 4.2917 | 299 | 9.6351 | 362.75 | 204.75 | 354.5 | 5.8292 | 1.1232 | 13.6797 | 267924.0429 | 4347385.0873 | 369.5035 | 121.3382 | 121.3382 | 258.3771 | 493.3358 | 21.6821
04/27 13:00:00 | 8.125 | 3.7083 | 5.9086 | 0.0054951 | 91316.6667 | 1.8083 | 225.8333 | 11.8389 | 374 | 121.9167 | 605.4167 | 5.8292 | 1.1213 | 13.6797 | 454515.9672 | 4537438.6373 | 480.0703 | 109.3223 | 119.3695 | 148.1377 | 632.1433 | 21.6737
04/27 14:00:00 | 10.1583 | 2.6583 | 6.4685 | 0.0051505 | 91341.6667 | 4.6167 | 229.1667 | 9.2218 | 360.5833 | 175.6667 | 361.5833 | 5.8292 | 1.1142 | 13.6797 | 228753.9117 | 3937459.3788 | 361.5571 | 109.0565 | 220.2322 | 109.0565 | 473.5048 | 21.683
04/27 15:00:00 | 11.9917 | -0.575 | 6.0064 | 0.0040176 | 91300 | 7.5083 | 320 | 4.3577 | 336.4167 | 158.6667 | 690.8333 | 5.8292 | 1.1085 | 13.6797 | 270330.4004 | 6158024.3347 | 497.6234 | 129.5993 | 509.624 | 129.5993 | 682.8158 | 21.679
04/27 16:00:00 | 11.9083 | -2.2 | 5.3446 | 0.0034939 | 91300 | 8.45 | 331.6667 | 2.2186 | 326 | 118.25 | 873.5 | 5.8292 | 1.1097 | 13.6797 | 362241.1226 | 7679749.0515 | 463.3408 | 124.0657 | 770.5636 | 124.0657 | 690.0768 | 21.6712
04/27 17:00:00 | 11.7 | -2.2 | 5.2333 | 0.0034855 | 91300 | 8.2 | 340 | 2.2186 | 326 | 103.25 | 843.9167 | 5.8292 | 1.1106 | 13.6797 | 535102.4267 | 7820495.8076 | 308.5154 | 107.2971 | 881.7296 | 107.2971 | 537.0553 | 21.6716
04/27 18:00:00 | 10.7083 | -2.55 | 4.5978 | 0.0033657 | 91300 | 6.7417 | 334.1667 | 2.2186 | 326 | 88.1667 | 729.4167 | 5.8292 | 1.1147 | 13.6797 | 675288.0957 | 7125968.1212 | 129.7801 | 82.1201 | 856.6523 | 79.8969 | 343.2538 | 22.1217
04/27 19:00:00 | 9.65 | -2.45 | 4.1082 | 0.0033929 | 91358.3333 | 6.2833 | 277.5 | 8.1628 | 355.75 | 69.75 | 440 | 5.8292 | 1.1195 | 13.6797 | 527988.9624 | 4773465.3585 | 49.7999 | 112.6056 | 581.2356 | 49.7999 | 145.6419 | 22.0506
04/27 20:00:00 | 6.8333 | -0.275 | 3.6781 | 0.0041778 | 91516.6667 | 6.9917 | 240 | 12.8487 | 379.3333 | 19.6667 | 117.75 | 5.8292 | 1.1313 | 13.6797 | 507659.1188 | 1011791.1825 | 11.3677 | 38.8093 | 122.1964 | 11.3677 | 22.6429 | 21.7307
04/27 21:00:00 | 5 | 1.625 | 3.4207 | 0.0047199 | 91425 | 6.9083 | 240 | 13.2726 | 381.5833 | 0 | 0 | 5.8292 | 1.1366 | 13.6797 | 564656.011 | 0 | 0 | 0 | 0 | 0 | 0 | 21.6812
04/27 22:00:00 | 4.4167 | 2 | 3.2871 | 0.0048584 | 91300 | 5.1833 | 250 | 7.4694 | 352.25 | 0 | 0 | 5.8292 | 1.1372 | 13.6797 | 1169811.8394 | 0 | 0 | 0 | 0 | 0 | 0 | 21.6884
04/27 23:00:00 | 3.9417 | 1.825 | 2.975 | 0.0047971 | 91475 | 1.7083 | 342.5 | 4.947 | 339.1667 | 0 | 0 | 5.8292 | 1.1415 | 13.6797 | 487665.769 | 0 | 0 | 0 | 0 | 0 | 0 | 21.6998
04/27 24:00:00 | 3.2583 | 1.7 | 2.5332 | 0.0047204 | 91716.6667 | 0 | 322.4167 | 4.4674 | 336.8333 | 0 | 0 | 5.8292 | 1.1474 | 13.6797 | 538671.6946 | 0 | 0 | 0 | 0 | 0 | 0 | 21.7061
04/28 01:00:00 | 2.8 | 1.7 | 2.2609 | 0.0046937 | 91800 | 0.875 | 131.25 | 4.947 | 339.1667 | 0 | 0 | 5.8292 | 1.1504 | 13.7929 | 470734.507 | 0 | 0 | 0 | 0 | 0 | 0 | 21.7122
04/28 02:00:00 | 1.8083 | 1.0583 | 1.4413 | 0.0044832 | 91800 | 0.625 | 229.3333 | 6.0278 | 344.4167 | 0 | 0 | 5.8292 | 1.155 | 13.7929 | 465078.6873 | 0 | 0 | 0 | 0 | 0 | 0 | 21.7171
04/28 03:00:00 | 1.1 | 0.6 | 0.85016 | 0.0043347 | 91800 | 1.225 | 285 | 4.2611 | 335.8333 | 0 | 0 | 5.8292 | 1.1582 | 13.7929 | 463776.9956 | 0 | 0 | 0 | 0 | 0 | 0 | 21.7211
04/28 04:00:00 | 0.80833 | 0.25 | 0.56174 | 0.0042414 | 91858.3333 | 0.875 | 288.6667 | 2.9372 | 329.4167 | 0 | 0 | 5.8292 | 1.1604 | 13.7929 | 484048.4822 | 0 | 0 | 0 | 0 | 0 | 0 | 21.7235
04/28 05:00:00 | 0.6 | 0 | 0.35571 | 0.0041755 | 91900 | 0 | 300.8333 | 2.8499 | 329 | 0 | 0 | 5.8292 | 1.1619 | 13.7929 | 476342.3188 | 0 | 0 | 0 | 0 | 0 | 0 | 21.7249
04/28 06:00:00 | 1.5333 | -0.64167 | 0.59439 | 0.0039652 | 92016.6667 | 1.5167 | 311.6667 | 4.4173 | 336.5833 | 3.1944 | 36.25 | 5.8292 | 1.1598 | 13.7929 | 502601.868 | 266335.0116 | 2.3049 | 10.2678 | 2.3049 | 29.8278 | 2.8387 | 21.7406
04/28 07:00:00 | 2.8417 | -1.45 | 0.96635 | 0.0037001 | 92158.3333 | 4.4083 | 308.3333 | 6.0101 | 344.3333 | 25.5833 | 286.75 | 5.8292 | 1.1566 | 13.7929 | 1034928.4083 | 3016068.9344 | 21.5812 | 79.7174 | 21.5812 | 369.811 | 60.6857 | 21.7141
04/28 08:00:00 | 4.6417 | -1.0583 | 2.1091 | 0.0038115 | 92316.6667 | 5.35 | 288.3333 | 4.1851 | 335.5 | 51.4167 | 558.9167 | 5.8292 | 1.1509 | 13.7929 | 297002.8748 | 5341326.5178 | 69.1064 | 63.7763 | 52.6518 | 652.6787 | 218.1786 | 21.6928
04/28 09:00:00 | 6.5333 | -0.89167 | 3.1812 | 0.0038551 | 92458.3333 | 6.0333 | 285.8333 | 2.64 | 328 | 72.1667 | 765.8333 | 5.8292 | 1.1448 | 13.7929 | 228099.1503 | 6941971.426 | 227.4538 | 84.2405 | 84.2405 | 807.3825 | 430.5187 | 21.6859
04/28 10:00:00 | 7.8417 | -0.45833 | 4.0339 | 0.0039934 | 92500 | 6.7 | 301.6667 | 4.4485 | 336.75 | 84.3333 | 876.0833 | 5.8292 | 1.1397 | 13.7929 | 278928.1301 | 7461915.7531 | 402.9426 | 110.0683 | 110.0683 | 777.5885 | 624.9679 | 21.6884
04/28 11:00:00 | 8.3 | 0 | 4.4635 | 0.0041505 | 92500 | 6.7 | 310 | 8.7394 | 358.1667 | 101.3333 | 917.4167 | 5.8292 | 1.1375 | 13.7929 | 236433.8469 | 7147985.9805 | 544.3934 | 127.4084 | 127.4084 | 638.0168 | 774.679 | 21.6791
04/28 12:00:00 | 9.2917 | -2.275 | 4.1471 | 0.0034952 | 92558.3333 | 5.1833 | 292.5 | 8.001 | 354.4167 | 179.6667 | 802.9167 | 5.8292 | 1.1355 | 13.7929 | 238222.8984 | 6441468.7381 | 614.3867 | 149.2559 | 149.2559 | 422.3339 | 829.9883 | 21.6735
04/28 13:00:00 | 10.6417 | -3.55 | 4.2914 | 0.0030643 | 92600 | 5.325 | 285.8333 | 5.3486 | 341.0833 | 302 | 588.4167 | 5.8292 | 1.1313 | 13.7929 | 233145.5826 | 6250410.004 | 593.6857 | 176.1043 | 190.0363 | 217.6984 | 797.1674 | 21.6732
04/28 14:00:00 | 11.45 | -4.6417 | 4.3944 | 0.0028178 | 92658.3333 | 6.4917 | 295.8333 | 2.8507 | 329.0833 | 174.1667 | 835.6667 | 5.8292 | 1.1293 | 13.7929 | 284966.7001 | 6245838.7204 | 643.4455 | 149.9257 | 361.5377 | 149.9257 | 863.5214 | 21.6707
04/28 15:00:00 | 11.7 | -5.6 | 4.2427 | 0.0025941 | 92700 | 6.4083 | 294.1667 | 1.37 | 322 | 110.5 | 951.0833 | 5.8292 | 1.1292 | 13.7929 | 211440.2591 | 6987134.8433 | 594.9931 | 135.281 | 599.4977 | 135.281 | 834.8489 | 21.6708
04/28 16:00:00 | 11.9917 | -5.25 | 4.4534 | 0.0026449 | 92700 | 5.2667 | 319.1667 | 1.4942 | 322.5833 | 99.75 | 937.0833 | 5.8292 | 1.128 | 13.7929 | 340046.9688 | 7800325.2988 | 474.5595 | 123.7709 | 787.9679 | 123.7709 | 714.037 | 21.9284
04/28 17:00:00 | 12.2 | -5 | 4.6039 | 0.0026815 | 92700 | 4.6 | 340 | 1.5829 | 323 | 90.3333 | 889.9167 | 5.8292 | 1.1271 | 13.7929 | 532708.2164 | 7946230.8121 | 311.9576 | 103.4013 | 906.9007 | 103.4013 | 547.8835 | 22.0268
04/28 18:00:00 | 11.5583 | -4.65 | 4.4112 | 0.0027815 | 92758.3333 | 5.2417 | 328.3333 | 1.7068 | 323.5833 | 80.0833 | 793.4167 | 5.8292 | 1.1301 | 13.7929 | 668573.6401 | 7488393.9001 | 131.4852 | 82.3722 | 905.9578 | 79.8471 | 356.0169 | 22.6741
04/28 19:00:00 | 10.1083 | -4.1083 | 3.8344 | 0.0029058 | 92800 | 4.475 | 325.8333 | 1.7953 | 324 | 61.8333 | 604.0833 | 5.8292 | 1.1362 | 13.7929 | 556248.8379 | 5868955.1569 | 51.0921 | 131.3561 | 731.1947 | 51.0921 | 164.4941 | 22.756
04/28 20:00:00 | 9.1083 | -3.9 | 3.4047 | 0.0029723 | 92800 | 3.0167 | 233.3333 | 1.7953 | 324 | 19.25 | 181.4167 | 5.8292 | 1.1401 | 13.7929 | 548873.0282 | 1215284.4224 | 12.6125 | 45.4091 | 148.4072 | 12.6125 | 24.4855 | 22.3789
04/28 21:00:00 | 8.55 | -4.1917 | 3.0515 | 0.0029249 | 92800 | 1.0833 | 21.6667 | 1.7953 | 324 | 0 | 0 | 5.8292 | 1.1425 | 13.7929 | 526110.2237 | 0 | 0 | 0 | 0 | 0 | 0 | 21.8898
04/28 22:00:00 | 7.3667 | -3.7583 | 2.5484 | 0.003018 | 92800 | 0 | 44.5833 | 1.9189 | 324.5833 | 0 | 0 | 5.8292 | 1.1471 | 13.7929 | 505765.59 | 0 | 0 | 0 | 0 | 0 | 0 | 21.6715
04/28 23:00:00 | 6.7 | -3.3 | 2.3114 | 0.0031073 | 92800 | 0 | 67.25 | 2.0072 | 325 | 0 | 0 | 5.8292 | 1.1497 | 13.7929 | 494092.2708 | 0 | 0 | 0 | 0 | 0 | 0 | 21.6856
04/28 24:00:00 | 5.0667 | -3.3 | 1.4312 | 0.0031144 | 92800 | 0 | 84.1667 | 2.0072 | 325 | 0 | 0 | 5.8292 | 1.1564 | 13.7929 | 472728.7276 | 0 | 0 | 0 | 0 | 0 | 0 | 21.6948
04/29 01:00:00 | 4.1917 | -3.0083 | 1.0674 | 0.0031968 | 92858.3333 | 0.875 | 101.6667 | 2.1305 | 325.5833 | 0 | 0 | 5.8292 | 1.1606 | 13.9066 | 469731.8832 | 0 | 0 | 0 | 0 | 0 | 0 | 21.7023
04/29 02:00:00 | 3.4667 | -2.8 | 0.76922 | 0.0032718 | 92900 | 1.5 | 121.6667 | 2.2186 | 326 | 0 | 0 | 5.8292 | 1.1641 | 13.9066 | 464389.3023 | 0 | 0 | 0 | 0 | 0 | 0 | 21.7086
04/29 03:00:00 | 2.1583 | -3.0917 | -0.094576 | 0.0031792 | 92900 | 1.85 | 124.1667 | 2.0953 | 325.4167 | 0 | 0 | 5.8292 | 1.1698 | 13.9066 | 463369.3606 | 0 | 0 | 0 | 0 | 0 | 0 | 21.7148
04/29 04:00:00 | 1.7 | -3.3 | -0.43455 | 0.003115 | 92900 | 1.75 | 120 | 2.0072 | 325 | 0 | 0 | 5.8292 | 1.1718 | 13.9066 | 468678.6415 | 0 | 0 | 0 | 0 | 0 | 0 | 21.7189
04/29 05:00:00 | 1.7 | -3.3 | -0.43455 | 0.003115 | 92900 | 1.5 | 120 | 2.0072 | 325 | 0 | 0 | 5.8292 | 1.1718 | 13.9066 | 482159.646 | 0 | 0 | 0 | 0 | 0 | 0 | 21.7208
04/29 06:00:00 | 1.9917 | -2.6583 | -0.028775 | 0.0032889 | 93016.6667 | 0.625 | 99 | 2.1305 | 325.5833 | 3.3333 | 37.0833 | 5.8292 | 1.1717 | 13.9066 | 517766.4252 | 275954.3867 | 2.4188 | 10.6715 | 2.4188 | 30.8314 | 2.9482 | 21.7376
04/29 07:00:00 | 4.1833 | -2.2 | 1.4069 | 0.0034347 | 93158.3333 | 0 | 82.25 | 2.2186 | 326 | 26.6667 | 291.75 | 5.8292 | 1.164 | 13.9066 | 517440.5521 | 3080998.0382 | 22.4589 | 81.9368 | 22.4589 | 376.6934 | 62.3107 | 21.7044
04/29 08:00:00 | 6.8833 | -2.2 | 2.8515 | 0.0034179 | 93258.3333 | 0.875 | 76.3333 | 2.2186 | 326 | 53.3333 | 561.1667 | 5.8292 | 1.154 | 13.9066 | 286467.314 | 5392326.2111 | 69.9771 | 65.012 | 53.5836 | 658.239 | 220.6752 | 21.6832
04/29 09:00:00 | 8.7333 | -1.9083 | 3.9201 | 0.0034934 | 93358.3333 | 1.85 | 175.4167 | 2.3416 | 326.5833 | 74.5 | 762.6667 | 5.8292 | 1.1475 | 13.9066 | 214282.2438 | 6963624.4225 | 228.1112 | 84.8455 | 84.8455 | 809.3434 | 431.3203 | 21.6764
04/29 10:00:00 | 10.7417 | -1.7 | 5.0472 | 0.0035832 | 93400 | 2.3917 | 305.8333 | 2.4295 | 327 | 88.3333 | 869.0833 | 5.8292 | 1.1398 | 13.9066 | 210003.2076 | 7474364.0012 | 402.9515 | 111.8874 | 111.8874 | 775.9844 | 624.6024 | 21.6775
04/29 11:00:00 | 11.7 | -1.7 | 5.5307 | 0.0035919 | 93400 | 2.6 | 310 | 2.4295 | 327 | 96.5833 | 928.5833 | 5.8292 | 1.1359 | 13.9066 | 223281.3875 | 7158389.061 | 547.326 | 126.5007 | 126.5007 | 640.4973 | 778.7426 | 21.6706
04/29 12:00:00 | 13.625 | -3.275 | 5.9908 | 0.0031999 | 93400 | 3.1833 | 304.1667 | 2.0595 | 325.25 | 99.6667 | 964.9167 | 5.8292 | 1.129 | 13.9066 | 654035.6438 | 6370477.0034 | 645.8607 | 134.216 | 134.216 | 430.1455 | 882.8673 | 21.767
04/29 13:00:00 | 15.35 | -3.4667 | 6.6407 | 0.0030553 | 93400 | 3.8917 | 300 | 2.0422 | 325.1667 | 104.25 | 977.25 | 5.8292 | 1.1225 | 13.9066 | 210683.5486 | 6183152.0764 | 687.9198 | 138.2735 | 154.7913 | 193.9284 | 927.8986 | 21.9139
04/29 14:00:00 | 16.2417 | -3.4417 | 7.048 | 0.0030461 | 93400 | 4.6833 | 288.3333 | 1.9716 | 324.8333 | 107.5 | 973.3333 | 5.8292 | 1.1191 | 13.9066 | 224272.5872 | 6201613.0766 | 670.4392 | 138.6862 | 362.9479 | 138.6862 | 911.3597 | 22.1892
04/29 15:00:00 | 16.7 | -3.55 | 7.208 | 0.0030005 | 93400 | 5.7417 | 309.1667 | 1.9189 | 324.5833 | 105.5833 | 960.8333 | 5.8292 | 1.1174 | 13.9066 | 222214.4475 | 6984954.736 | 597.0364 | 134.1621 | 600.8661 | 134.1621 | 837.7028 | 22.4664
04/29 16:00:00 | 16.9917 | -3.3 | 7.4691 | 0.0031113 | 93400 | 5.9083 | 312.5 | 2.0072 | 325 | 97.25 | 938.9167 | 5.8292 | 1.1161 | 13.9066 | 296002.8172 | 7780395.9026 | 473.4556 | 122.8407 | 787.1907 | 122.8407 | 712.7311 | 22.9095
04/29 17:00:00 | 17.2 | -3.3 | 7.6117 | 0.0031527 | 93400 | 5.7 | 300 | 2.0072 | 325 | 88.25 | 893.1667 | 5.8292 | 1.1152 | 13.9066 | 497900.4271 | 7934601.172 | 311.1615 | 103.3371 | 905.4279 | 103.3371 | 547.4437 | 23.2784
04/29 18:00:00 | 16.9083 | -3.9417 | 7.2363 | 0.0029461 | 93341.6667 | 5.35 | 300 | 1.8836 | 324.4167 | 78.25 | 798.4167 | 5.8292 | 1.116 | 13.9066 | 646539.7564 | 7501848.4939 | 131.4293 | 82.4228 | 907.2763 | 79.8214 | 355.8999 | 24.009
04/29 19:00:00 | 15.7083 | -4.4 | 6.5423 | 0.0028386 | 93241.6667 | 3.6417 | 294.1667 | 1.7953 | 324 | 60.9167 | 609.5 | 5.8292 | 1.1196 | 13.9066 | 547253.4261 | 5906461.2708 | 50.8444 | 132.2574 | 736.5995 | 50.8444 | 164.4973 | 24.2151
04/29 20:00:00 | 13.3667 | -3.1167 | 5.8746 | 0.0032203 | 93200 | 2.3083 | 222.5 | 2.0422 | 325.1667 | 19.1667 | 183.1667 | 5.8292 | 1.1276 | 13.9066 | 507475.0575 | 1250262.0614 | 12.8108 | 46.8313 | 152.9187 | 12.8108 | 24.4568 | 23.9026
04/29 21:00:00 | 11.2667 | -1.9083 | 5.2361 | 0.0035414 | 93141.6667 | 0.875 | 276.25 | 2.3416 | 326.5833 | 0 | 0 | 5.8292 | 1.1346 | 13.9066 | 539591.1697 | 0 | 0 | 0 | 0 | 0 | 0 | 23.3656
04/29 22:00:00 | 10.25 | -1.9917 | 4.6464 | 0.0034749 | 93100 | 0 | 310.25 | 2.3065 | 326.4167 | 0 | 0 | 5.8292 | 1.1383 | 13.9066 | 511756.8179 | 0 | 0 | 0 | 0 | 0 | 0 | 22.9004
04/29 23:00:00 | 10 | -2.2 | 4.405 | 0.0033819 | 93100 | 0 | 332.0833 | 2.2186 | 326 | 0 | 0 | 5.8292 | 1.1395 | 13.9066 | 484665.399 | 0 | 0 | 0 | 0 | 0 | 0 | 22.4027
04/29 24:00:00 | 8.7167 | -1.5583 | 4.0584 | 0.0036272 | 93041.6667 | 2.975 | 75.4167 | 2.4644 | 327.1667 | 0 | 0 | 5.8292 | 1.1435 | 13.9066 | 471903.788 | 0 | 0 | 0 | 0 | 0 | 0 | 21.8734
04/30 01:00:00 | 7.45 | -1.45 | 3.4254 | 0.0036441 | 93000 | 4.8083 | 134.1667 | 2.5172 | 327.4167 | 0 | 0 | 5.8292 | 1.1481 | 14.0207 | 469133.5514 | 0 | 0 | 0 | 0 | 0 | 0 | 21.6791
04/30 02:00:00 | 6.9083 | -1.7 | 3.0342 | 0.0035604 | 93000 | 4.3083 | 124.1667 | 2.4295 | 327 | 0 | 0 | 5.8292 | 1.1505 | 14.0207 | 464232.6262 | 0 | 0 | 0 | 0 | 0 | 0 | 21.6886
04/30 03:00:00 | 6.0583 | -1.7 | 2.5801 | 0.0035572 | 93000 | 3.5167 | 120 | 2.4295 | 327 | 0 | 0 | 5.8292 | 1.154 | 14.0207 | 463527.4995 | 0 | 0 | 0 | 0 | 0 | 0 | 21.6959
04/30 04:00:00 | 5.25 | -1.9917 | 2.0209 | 0.0034632 | 93000 | 1.2917 | 107.1667 | 2.3065 | 326.4167 | 0 | 0 | 5.8292 | 1.1575 | 14.0207 | 1170126.6606 | 0 | 0 | 0 | 0 | 0 | 0 | 21.6975
04/30 05:00:00 | 5 | -2.2 | 1.8041 | 0.0034029 | 93000 | 0 | 102.0833 | 2.2186 | 326 | 0 | 0 | 5.8292 | 1.1587 | 14.0207 | 476190.5828 | 0 | 0 | 0 | 0 | 0 | 0 | 21.7048
04/30 06:00:00 | 5.9917 | -1.9083 | 2.4673 | 0.0034966 | 93058.3333 | 1.225 | 119.5833 | 2.3416 | 326.5833 | 3.4722 | 37.7778 | 5.8292 | 1.1551 | 14.0207 | 500772.4724 | 284934.6967 | 2.5325 | 11.0547 | 2.5325 | 31.7523 | 3.0573 | 21.72
04/30 07:00:00 | 8.625 | -1.9917 | 3.8273 | 0.0034769 | 93158.3333 | 2.1 | 118.3333 | 2.3065 | 326.4167 | 27.4167 | 296.8333 | 5.8292 | 1.1456 | 14.0207 | 503472.4266 | 3139007.8168 | 23.1321 | 83.8541 | 23.1321 | 382.9991 | 63.6644 | 21.6903
04/30 08:00:00 | 11.2833 | -2.2 | 5.0957 | 0.0034135 | 93258.3333 | 0.875 | 128.0833 | 2.2186 | 326 | 53.4167 | 568.5833 | 5.8292 | 1.1362 | 14.0207 | 326946.5343 | 5455486.6299 | 71.0474 | 66.2038 | 54.5687 | 664.7408 | 222.9226 | 21.6763
04/30 09:00:00 | 13.4833 | -1.9083 | 6.2549 | 0.0034866 | 93300 | 0.875 | 150.3333 | 2.3416 | 326.5833 | 74.3333 | 768.3333 | 5.8292 | 1.1278 | 14.0207 | 214060.9683 | 7001070.1296 | 229.1802 | 86.0315 | 86.0315 | 812.2138 | 433.7429 | 21.6688
04/30 10:00:00 | 15.1 | -1.0583 | 7.3218 | 0.0037524 | 93300 | 0.625 | 159.3333 | 2.5523 | 327.5833 | 87.4167 | 871.6667 | 5.8292 | 1.121 | 14.0207 | 210224.7181 | 7481386.865 | 403.1788 | 111.773 | 111.773 | 777.2077 | 625.2441 | 21.6682
04/30 11:00:00 | 15.6 | -0.6 | 7.7464 | 0.0039239 | 93300 | 0 | 161.5833 | 2.64 | 328 | 95.4167 | 927.9167 | 5.8292 | 1.1188 | 14.0207 | 236375.406 | 7141107.1092 | 546.0265 | 126.0524 | 126.0524 | 639.2757 | 777.0803 | 21.907
04/30 12:00:00 | 17.525 | -0.6 | 8.642 | 0.0039575 | 93300 | 0 | 162 | 2.64 | 328 | 97.0833 | 964.75 | 5.8292 | 1.1113 | 14.0207 | 236879.9051 | 6341161.6071 | 643.7933 | 133.1928 | 133.1928 | 428.562 | 880.1744 | 22.2585
04/30 13:00:00 | 18.9 | -1.5333 | 8.8696 | 0.0036147 | 93241.6667 | 0.875 | 164.3333 | 2.3942 | 326.8333 | 98.0833 | 981.6667 | 5.8292 | 1.106 | 14.0207 | 218103.3892 | 6140355.3982 | 686.1618 | 136.1745 | 152.7262 | 191.8204 | 925.4864 | 22.7286
04/30 14:00:00 | 19.8917 | -2.55 | 8.9679 | 0.0033094 | 93200 | 0.625 | 180 | 2.2186 | 326 | 98.9167 | 981.4167 | 5.8292 | 1.1023 | 14.0207 | 223509.1028 | 6149183.0206 | 669.1566 | 135.8439 | 360.7779 | 135.8439 | 909.4947 | 23.1591
04/30 15:00:00 | 20.6 | -1.5167 | 9.6225 | 0.0036411 | 93141.6667 | 1.8083 | 260 | 2.4644 | 327.1667 | 98.1667 | 966.25 | 5.8292 | 1.0984 | 14.0207 | 1619466.2409 | 6926928.9314 | 594.6704 | 131.382 | 598.5223 | 131.382 | 834.4802 | 23.9663
04/30 16:00:00 | 20.6 | -0.25 | 10.0058 | 0.0040145 | 93041.6667 | 3.6833 | 310 | 2.7624 | 328.5833 | 93.0833 | 940.1667 | 5.8292 | 1.0965 | 14.0207 | 1310732.1404 | 7733613.8256 | 471.0253 | 121.0446 | 784.4567 | 121.0446 | 709.4304 | 24.6182
04/30 17:00:00 | 20.6 | 0 | 10.0751 | 0.0040848 | 93000 | 4.1 | 310 | 2.8499 | 329 | 84.8333 | 894.75 | 5.8292 | 1.0959 | 14.0207 | 502743.5919 | 7891375.0743 | 309.1427 | 102.4405 | 901.025 | 102.4405 | 544.7758 | 24.8908
04/30 18:00:00 | 19.9 | 0.64167 | 9.9766 | 0.004278 | 92941.6667 | 4.1 | 321.6667 | 2.9721 | 329.5833 | 73.25 | 810.5 | 5.8292 | 1.0975 | 14.0207 | 607722.7434 | 7516999.6528 | 130.5187 | 81.2475 | 910.393 | 78.703 | 354.845 | 25.6119
04/30 19:00:00 | 16.425 | 1.6833 | 8.9522 | 0.0047322 | 92783.3333 | 3.1083 | 300.8333 | 3.1813 | 330.5833 | 55.6667 | 642.4167 | 5.8292 | 1.108 | 14.0207 | 523097.1556 | 6084721.6892 | 48.5143 | 134.4758 | 765.7011 | 48.5143 | 164.3905 | 25.7788
04/30 20:00:00 | 13.4833 | 2.275 | 7.8301 | 0.0049052 | 92641.6667 | 2.5167 | 252.5833 | 3.3901 | 331.5833 | 17.8333 | 206.25 | 5.8292 | 1.1173 | 14.0207 | 501367.3802 | 1385299.0243 | 12.5205 | 51.7207 | 172.6618 | 12.5205 | 23.7316 | 25.3872
04/30 21:00:00 | 12.0833 | 2.6333 | 7.308 | 0.0050106 | 92600 | 2.4833 | 202.0833 | 3.477 | 332 | 0 | 0 | 5.8292 | 1.1221 | 14.0207 | 522067.4101 | 0 | 0 | 0 | 0 | 0 | 0 | 25.5317
04/30 22:00:00 | 10.1 | 2.1583 | 6.1254 | 0.0048127 | 92308.3333 | 3.45 | 178.25 | 3.3553 | 331.4167 | 0 | 0 | 5.8292 | 1.1268 | 14.0207 | 523423.3745 | 0 | 0 | 0 | 0 | 0 | 0 | 24.5263
04/30 23:00:00 | 8.1667 | 0.88333 | 4.6659 | 0.0044094 | 91866.6667 | 4.9 | 202.0833 | 3.0243 | 329.8333 | 0 | 0 | 5.8292 | 1.1298 | 14.0207 | 512531.6493 | 0 | 0 | 0 | 0 | 0 | 0 | 23.7795
04/30 24:00:00 | 6.5083 | -0.51667 | 3.2528 | 0.0039792 | 91466.6667 | 5.925 | 246.25 | 2.7274 | 328.4167 | 0 | 0 | 5.8292 | 1.1324 | 14.0207 | 471903.788 | 0 | 0 | 0 | 0 | 0 | 0 | 23.0151
05/01 01:00:00 | 4.9833 | -2.0917 | 1.8207 | 0.0035237 | 91066.6667 | 6.65 | 292.4167 | 8.2278 | 356 | 0 | 0 | 9.8061 | 1.1344 | 14.1352 | 469963.8847 | 0 | 0 | 0 | 0 | 0 | 0 | 22.3325
05/01 02:00:00 | 4.2833 | -2.8 | 1.1878 | 0.0033442 | 90900 | 6.6083 | 312 | 12.2191 | 376 | 0 | 0 | 9.8061 | 1.1355 | 14.1352 | 464753.2813 | 0 | 0 | 0 | 0 | 0 | 0 | 21.7548
05/01 03:00:00 | 4.2 | -2.8583 | 1.1034 | 0.003313 | 90958.3333 | 6.3417 | 312 | 8.0829 | 355 | 0 | 0 | 9.8061 | 1.1366 | 14.1352 | 464442.4981 | 0 | 0 | 0 | 0 | 0 | 0 | 21.6836
05/01 04:00:00 | 4.2 | -2.9583 | 1.0728 | 0.0032857 | 91058.3333 | 6.5333 | 309.0833 | 8.0336 | 354.5833 | 0 | 0 | 9.8061 | 1.1379 | 14.1352 | 468995.0082 | 0 | 0 | 0 | 0 | 0 | 0 | 21.6944
05/01 05:00:00 | 4.2583 | -3.35 | 0.98688 | 0.0031976 | 91100 | 7.575 | 304.0833 | 11.229 | 370.8333 | 0 | 0 | 9.8061 | 1.1384 | 14.1352 | 475641.4421 | 0 | 0 | 0 | 0 | 0 | 0 | 21.7011
05/01 06:00:00 | 4.7667 | -4.1833 | 0.945 | 0.0029602 | 91158.3333 | 9.1917 | 300.8333 | 11.8069 | 373.8333 | 0.41667 | 0 | 9.8061 | 1.1375 | 14.1352 | 500606.0667 | 4406.5597 | 0.2116 | 0.2116 | 0.2116 | 0.2116 | 0.41318 | 21.7201
05/01 07:00:00 | 4.6917 | -3.8417 | 0.99133 | 0.0030219 | 91200 | 9.2583 | 300 | 11.8704 | 374.1667 | 13.5833 | 4 | 9.8061 | 1.1382 | 14.1352 | 493136.9188 | 184635.8513 | 7.4746 | 8.2059 | 7.4746 | 11.283 | 14.4423 | 21.7095
05/01 08:00:00 | 4.4 | -4.2917 | 0.68671 | 0.0029189 | 91200 | 10.2583 | 294.1667 | 10.6821 | 368 | 74.4167 | 62 | 9.8061 | 1.1396 | 14.1352 | 281683.2622 | 1433627.1572 | 42.9453 | 44.6869 | 42.4356 | 122.148 | 98.8847 | 21.7134
05/01 09:00:00 | 6.0333 | -5.9917 | 1.078 | 0.0025447 | 91258.3333 | 11.5917 | 295.8333 | 7.0416 | 349.5833 | 134.25 | 302.5 | 9.8061 | 1.1343 | 14.1352 | 222818.9681 | 4014645.2194 | 131.6437 | 85.9274 | 85.9274 | 416.9405 | 299.2864 | 21.697
05/01 10:00:00 | 7.55 | -6.7 | 1.6828 | 0.0023775 | 91300 | 10.925 | 300 | 7.4648 | 351.6667 | 158.25 | 583.9167 | 9.8061 | 1.129 | 14.1352 | 272015.5708 | 5870066.2784 | 294.6801 | 119.1174 | 119.1174 | 617.956 | 556.3002 | 21.6949
05/01 11:00:00 | 7.8 | -6.7 | 1.8328 | 0.0023884 | 91300 | 10.3 | 300 | 9.1336 | 360 | 229.0833 | 583.4167 | 9.8061 | 1.128 | 14.1352 | 223071.9914 | 5971629.2207 | 414.7737 | 150.3311 | 150.3311 | 529.5289 | 690.6907 | 21.6893
05/01 12:00:00 | 8.4417 | -7.9833 | 1.8416 | 0.002138 | 91300 | 9.425 | 300 | 5.8339 | 343.6667 | 309.4167 | 451.9167 | 9.8061 | 1.1258 | 14.1352 | 230049.9611 | 5466889.3447 | 446.5823 | 170.219 | 170.219 | 351.9476 | 699.3609 | 21.6825
05/01 13:00:00 | 9.1917 | -9.1917 | 1.9168 | 0.0018938 | 91300 | 9.3833 | 300 | 4.0811 | 334.9167 | 388.8333 | 324.4167 | 9.8061 | 1.1233 | 14.1352 | 214390.5092 | 5391386.805 | 434.3896 | 190.6269 | 201.429 | 214.8131 | 677.5962 | 21.6889
05/01 14:00:00 | 9.75 | -9.4 | 2.1595 | 0.0018483 | 91358.3333 | 9.2167 | 300 | 4.5126 | 337 | 363 | 473.9167 | 9.8061 | 1.1219 | 14.1352 | 223647.0355 | 5814992.3396 | 498.8945 | 189.4382 | 348.3441 | 189.4382 | 776.9082 | 21.6854
05/01 15:00:00 | 10.35 | -9.4 | 2.4675 | 0.0018373 | 91400 | 9.675 | 305.8333 | 3.9085 | 334.0833 | 313.9167 | 549 | 9.8061 | 1.12 | 14.1352 | 263683.2225 | 6338572.4576 | 461.0597 | 180.0315 | 525.4696 | 180.0315 | 758.0231 | 21.6814
05/01 16:00:00 | 10.25 | -9.75 | 2.351 | 0.0017897 | 91400 | 10.0083 | 315.8333 | 1.6226 | 323.25 | 218.4167 | 685.5 | 9.8061 | 1.1205 | 14.1352 | 296168.3937 | 6897938.4107 | 380.2002 | 153.281 | 712.3596 | 153.281 | 701.3734 | 21.6763
05/01 17:00:00 | 10 | -10 | 2.178 | 0.0017598 | 91400 | 9.8 | 320 | 2.0308 | 325.1667 | 152.3333 | 745.0833 | 9.8061 | 1.1216 | 14.1352 | 498212.5648 | 7302709.8204 | 239.493 | 122.9102 | 837.9286 | 122.9102 | 574.3765 | 21.6784
05/01 18:00:00 | 8.3667 | -7.4333 | 2.0341 | 0.0023061 | 91400 | 7.9917 | 331.6667 | 2.161 | 325.75 | 103 | 717.4167 | 9.8061 | 1.1271 | 14.1352 | 625080.3055 | 7100961.3626 | 96.8265 | 116.1354 | 845.4567 | 88.2 | 393.7994 | 21.8316
05/01 19:00:00 | 6.5583 | -6.5333 | 1.1914 | 0.0024073 | 91458.3333 | 7.2833 | 322.5 | 1.2455 | 321.4167 | 76.0833 | 515.0833 | 9.8061 | 1.1349 | 14.1352 | 531837.5076 | 5288013.174 | 56.0132 | 172.4295 | 647.4858 | 56.0132 | 195.9988 | 21.7737
05/01 20:00:00 | 5.1083 | -6.5583 | 0.39316 | 0.0024106 | 91500 | 6.1833 | 315.8333 | 1.2811 | 321.5833 | 29.5278 | 179.1667 | 9.8061 | 1.1413 | 14.1352 | 490701.8619 | 1784478.3292 | 16.3757 | 87.8959 | 222.3492 | 16.3757 | 44.1868 | 21.7442
05/01 21:00:00 | 4.1083 | -6.1 | -0.049013 | 0.0024925 | 91558.3333 | 5.45 | 314.1667 | 1.37 | 322 | 0 | 0 | 9.8061 | 1.146 | 14.1352 | 521197.7685 | 0 | 0 | 0 | 0 | 0 | 0 | 21.6802
05/01 22:00:00 | 3.2583 | -5.8083 | -0.42866 | 0.0025515 | 91600 | 4.7667 | 298.3333 | 1.37 | 322 | 0 | 0 | 9.8061 | 1.15 | 14.1352 | 501779.7921 | 0 | 0 | 0 | 0 | 0 | 0 | 21.6976
05/01 23:00:00 | 2.8 | -5.6 | -0.61457 | 0.0025989 | 91600 | 4.1 | 290 | 1.37 | 322 | 0 | 0 | 9.8061 | 1.1518 | 14.1352 | 484614.8822 | 0 | 0 | 0 | 0 | 0 | 0 | 21.7061
05/01 24:00:00 | 1.8083 | -5.25 | -1.0303 | 0.0026956 | 91600 | 4.1 | 290 | 1.4942 | 322.5833 | 0 | 0 | 9.8061 | 1.1558 | 14.1352 | 471825.6581 | 0 | 0 | 0 | 0 | 0 | 0 | 21.7144
05/02 01:00:00 | 1.1 | -5.35 | -1.4573 | 0.0026741 | 91600 | 4.3917 | 307.5 | 1.4587 | 322.4167 | 0 | 0 | 9.8061 | 1.1588 | 14.2501 | 469847.4251 | 0 | 0 | 0 | 0 | 0 | 0 | 21.7208
05/02 02:00:00 | 0.80833 | -5.25 | -1.5967 | 0.0026899 | 91658.3333 | 4.3083 | 302.5 | 1.4942 | 322.5833 | 0 | 0 | 9.8061 | 1.1607 | 14.2501 | 464432.7672 | 0 | 0 | 0 | 0 | 0 | 0 | 21.7253
05/02 03:00:00 | 0.6 | -5 | -1.6418 | 0.0027399 | 91700 | 3.8083 | 290 | 1.5829 | 323 | 0 | 0 | 9.8061 | 1.162 | 14.2501 | 463468.519 | 0 | 0 | 0 | 0 | 0 | 0 | 21.7286
05/02 04:00:00 | 0.25 | -5 | -1.8332 | 0.0027435 | 91758.3333 | 4.1833 | 295.8333 | 1.5829 | 323 | 0 | 0 | 9.8061 | 1.1643 | 14.2501 | 468854.2029 | 0 | 0 | 0 | 0 | 0 | 0 | 21.7316
05/02 05:00:00 | 0 | -5 | -1.9717 | 0.0027453 | 91800 | 4.6 | 300 | 1.5829 | 323 | 0 | 0 | 9.8061 | 1.1659 | 14.2501 | 475685.7921 | 0 | 0 | 0 | 0 | 0 | 0 | 21.7335
05/02 06:00:00 | 0.64167 | -4.0083 | -1.2744 | 0.0029786 | 91858.3333 | 4.3083 | 305.8333 | 1.8304 | 324.1667 | 4.0278 | 32.0833 | 9.8061 | 1.1634 | 14.2501 | 500789.6866 | 399811.7067 | 2.6574 | 17.6362 | 2.6574 | 44.026 | 6.2931 | 21.7503
05/02 07:00:00 | 2.3833 | -3.3 | -0.050024 | 0.0031594 | 92016.6667 | 5.325 | 321.6667 | 2.0072 | 325 | 31.9167 | 257.75 | 9.8061 | 1.1577 | 14.2501 | 506852.5011 | 2943409.2141 | 25.5512 | 98.8699 | 25.5512 | 345.9365 | 84.0104 | 21.7156
05/02 08:00:00 | 4.9333 | -3.0083 | 1.4591 | 0.0032237 | 92100 | 6.4917 | 318.3333 | 2.1305 | 325.5833 | 62.6667 | 520.6667 | 9.8061 | 1.1481 | 14.2501 | 280077.7579 | 5118681.1294 | 57.4815 | 91.1889 | 56.5402 | 618.7048 | 256.8224 | 21.6954
05/02 09:00:00 | 7.0917 | -3.4417 | 2.4974 | 0.0031246 | 92158.3333 | 6.9917 | 315.8333 | 1.9716 | 324.8333 | 87 | 728.1667 | 9.8061 | 1.1401 | 14.2501 | 224459.0283 | 6504219.5763 | 172.2897 | 90.2806 | 90.2806 | 771.9525 | 478.0475 | 21.6849
05/02 10:00:00 | 8.7333 | -4.5417 | 3.0042 | 0.0028487 | 92200 | 6.6167 | 320 | 1.6714 | 323.4167 | 100.4167 | 845.0833 | 9.8061 | 1.1345 | 14.2501 | 210666.4789 | 6654354.9326 | 333.2608 | 114.6306 | 114.6306 | 752.0282 | 675.8584 | 21.6851
05/02 11:00:00 | 9.4 | -5 | 3.1815 | 0.0027172 | 92200 | 6.2 | 320 | 1.5829 | 323 | 108.4167 | 910.9167 | 9.8061 | 1.132 | 14.2501 | 282343.4084 | 6178850.9798 | 467.6625 | 130.9478 | 130.9478 | 617.5498 | 831.3269 | 21.6812
05/02 12:00:00 | 11.0333 | -6.2833 | 3.6759 | 0.002446 | 92200 | 8.0083 | 314.1667 | 1.3342 | 321.8333 | 110.5833 | 951.8333 | 9.8061 | 1.126 | 14.2501 | 230454.1873 | 5515202.0235 | 559.6229 | 138.0164 | 138.0164 | 414.2723 | 935.5245 | 21.6837
05/02 13:00:00 | 12.2 | -7.8417 | 3.8322 | 0.0021003 | 92200 | 9.3 | 304.1667 | 0.90676 | 319.8333 | 114.1667 | 966.5833 | 9.8061 | 1.122 | 14.2501 | 211485.9038 | 5377487.8509 | 597.8962 | 141.5169 | 161.1193 | 188.3339 | 979.2174 | 21.6843
05/02 14:00:00 | 12.55 | -8.3 | 3.8947 | 0.0020093 | 92200 | 8.3667 | 311.6667 | 0.72832 | 319 | 118.0833 | 962.25 | 9.8061 | 1.1208 | 14.2501 | 221809.6337 | 5368434.2464 | 579.6441 | 142.228 | 369.922 | 142.228 | 961.4544 | 21.6803
05/02 15:00:00 | 13.0917 | -8.65 | 4.1327 | 0.0019798 | 92200 | 6.5333 | 314.1667 | 0.60296 | 318.4167 | 123.6667 | 935.5833 | 9.8061 | 1.1188 | 14.2501 | 204844.7789 | 6092641.7258 | 506.5895 | 140.1539 | 597.2736 | 140.1539 | 883.6835 | 21.6728
05/02 16:00:00 | 13.3 | -8.55 | 4.2944 | 0.0020245 | 92200 | 6.8667 | 315.8333 | 0.63878 | 318.5833 | 119.6667 | 903.0833 | 9.8061 | 1.1179 | 14.2501 | 300688.6414 | 6935372.9782 | 390.9579 | 128.178 | 781.7538 | 128.178 | 758.3456 | 21.6878
05/02 17:00:00 | 13.3 | -8.3 | 4.3487 | 0.0020677 | 92200 | 7.7 | 320 | 0.72832 | 319 | 109.6667 | 848.6667 | 9.8061 | 1.1178 | 14.2501 | 857683.3355 | 7419959.4874 | 235.034 | 111.0688 | 879.5729 | 111.0688 | 591.9059 | 21.8599
05/02 18:00:00 | 12.3667 | -8.9417 | 3.7181 | 0.0019455 | 92200 | 6.825 | 308.3333 | 0.60296 | 318.4167 | 95.4167 | 753.0833 | 9.8061 | 1.1217 | 14.2501 | 684288.3242 | 7249867.2433 | 94.2158 | 115.0668 | 871.3845 | 85.5417 | 400.7285 | 22.3835
05/02 19:00:00 | 10.7083 | -9.4 | 2.7193 | 0.0018443 | 92141.6667 | 4.6833 | 300 | 0.51343 | 318 | 71.6667 | 574.0833 | 9.8061 | 1.1277 | 14.2501 | 524131.3257 | 5635428.8864 | 56.9532 | 183.1684 | 693.5325 | 56.9532 | 204.8353 | 22.5176
05/02 20:00:00 | 9.0083 | -9.1083 | 1.8706 | 0.0018915 | 92100 | 3.0167 | 300 | 0.51343 | 318 | 28 | 212.9167 | 9.8061 | 1.1339 | 14.2501 | 505951.9466 | 2022394.4491 | 16.2356 | 100.2174 | 256.1531 | 16.2356 | 45.3558 | 22.3035
05/02 21:00:00 | 8.0083 | -8.2583 | 1.5567 | 0.0020601 | 92100 | 1.0833 | 304.6667 | 0.76384 | 319.1667 | 0 | 0 | 9.8061 | 1.1376 | 14.2501 | 935136.7305 | 0 | 0 | 0 | 0 | 0 | 0 | 21.9215
05/02 22:00:00 | 6.1667 | -8.0917 | 0.59919 | 0.0021094 | 92041.6667 | 0.875 | 268.3333 | 0.81764 | 319.4167 | 0 | 0 | 9.8061 | 1.1443 | 14.2501 | 501493.5556 | 0 | 0 | 0 | 0 | 0 | 0 | 21.6787
05/02 23:00:00 | 5 | -8.3 | -0.10956 | 0.0020714 | 92000 | 1.5 | 240 | 0.72832 | 319 | 0 | 0 | 9.8061 | 1.1486 | 14.2501 | 484331.796 | 0 | 0 | 0 | 0 | 0 | 0 | 21.6877
05/02 24:00:00 | 3.7167 | -8.0083 | -0.75919 | 0.0021112 | 92000 | 1.5 | 193.3333 | 0.85338 | 319.5833 | 0 | 0 | 9.8061 | 1.1539 | 14.2501 | 471789.3132 | 0 | 0 | 0 | 0 | 0 | 0 | 21.6989
05/03 01:00:00 | 2.8 | -7.8 | -1.2435 | 0.0021294 | 92000 | 2.1417 | 148.3333 | 0.9427 | 320 | 0 | 0 | 9.8061 | 1.1577 | 14.3653 | 486211.943 | 0 | 0 | 0 | 0 | 0 | 0 | 21.7052
05/03 02:00:00 | 2.45 | -7.1583 | -1.2711 | 0.0022497 | 92000 | 2.8917 | 145.8333 | 1.0675 | 320.5833 | 0 | 0 | 9.8061 | 1.1589 | 14.3653 | 464447.0271 | 0 | 0 | 0 | 0 | 0 | 0 | 21.7135
05/03 03:00:00 | 2.2 | -6.35 | -1.1752 | 0.0024179 | 92000 | 2.8083 | 150 | 1.2811 | 321.5833 | 0 | 0 | 9.8061 | 1.1597 | 14.3653 | 473229.3205 | 0 | 0 | 0 | 0 | 0 | 0 | 21.7174
05/03 04:00:00 | 1.9083 | -6.1 | -1.2475 | 0.0024832 | 92000 | 3.1833 | 126.6667 | 1.37 | 322 | 0 | 0 | 9.8061 | 1.1608 | 14.3653 | 474468.9652 | 0 | 0 | 0 | 0 | 0 | 0 | 21.7217
05/03 05:00:00 | 1.7 | -6.1 | -1.3612 | 0.0024857 | 92000 | 3.6 | 110 | 1.37 | 322 | 0 | 0 | 9.8061 | 1.1617 | 14.3653 | 480106.2469 | 0 | 0 | 0 | 0 | 0 | 0 | 21.7243
05/03 06:00:00 | 2.6333 | -5.4583 | -0.64197 | 0.0026274 | 92058.3333 | 1.5 | 107.0833 | 1.4942 | 322.5833 | 4.3056 | 32.7778 | 9.8061 | 1.1582 | 14.3653 | 514656.5575 | 415955.4264 | 2.8431 | 18.3849 | 2.8431 | 45.6744 | 6.6188 | 21.7407
05/03 07:00:00 | 4.9333 | -5.35 | 0.70959 | 0.0026766 | 92158.3333 | 0.875 | 207.0833 | 1.4587 | 322.4167 | 33.9167 | 262 | 9.8061 | 1.1498 | 14.3653 | 480485.5754 | 2999783.8026 | 26.766 | 101.1687 | 26.766 | 351.0589 | 86.805 | 21.6992
05/03 08:00:00 | 7.7333 | -5.25 | 2.2422 | 0.0026717 | 92258.3333 | 0.625 | 190.75 | 1.4942 | 322.5833 | 65.75 | 523 | 9.8061 | 1.1396 | 14.3653 | 283876.7676 | 5191932.9184 | 59.4648 | 93.7236 | 58.565 | 625.0959 | 260.6906 | 21.6833
05/03 09:00:00 | 10.1833 | -4.65 | 3.695 | 0.0027971 | 92300 | 0.875 | 144.9167 | 1.7068 | 323.5833 | 91.4167 | 725.25 | 9.8061 | 1.13 | 14.3653 | 214326.0743 | 6549376.711 | 173.8806 | 92.0753 | 92.0753 | 775.1168 | 480.8003 | 21.675
05/03 10:00:00 | 12.0917 | -5.3917 | 4.4953 | 0.0026594 | 92358.3333 | 2.1417 | 305 | 1.5472 | 322.8333 | 107.6667 | 835.0833 | 9.8061 | 1.1234 | 14.3653 | 689839.1922 | 6712392.1176 | 336.294 | 115.5911 | 115.5911 | 757.1489 | 676.2834 | 21.6749
05/03 11:00:00 | 12.8 | -6.1 | 4.6515 | 0.0024978 | 92400 | 2.6 | 300 | 1.37 | 322 | 119.3333 | 895.5833 | 9.8061 | 1.1214 | 14.3653 | 229450.4859 | 6228923.9523 | 467.9652 | 134.533 | 134.533 | 616.5972 | 829.9648 | 21.6717
05/03 12:00:00 | 14.4333 | -6.45 | 5.3915 | 0.00245 | 92341.6667 | 3.1833 | 259.1667 | 1.2455 | 321.4167 | 127.5 | 928 | 9.8061 | 1.1144 | 14.3653 | 230456.118 | 5587212.6257 | 558.3443 | 142.6847 | 142.6847 | 415.0909 | 931.677 | 21.6697
05/03 13:00:00 | 15.8917 | -6.9917 | 5.9138 | 0.0022998 | 92300 | 2.725 | 197.9167 | 1.1566 | 321 | 134.25 | 938.25 | 9.8061 | 1.1086 | 14.3653 | 210948.8289 | 5449110.0386 | 595.3608 | 146.4727 | 165.7354 | 192.5412 | 973.8443 | 21.7096
05/03 14:00:00 | 17.0917 | -9.1833 | 6.0122 | 0.0019055 | 92241.6667 | 2.6833 | 212.9167 | 0.52981 | 318.0833 | 137.25 | 934.9167 | 9.8061 | 1.104 | 14.3653 | 287260.4313 | 5439450.2397 | 577.3617 | 147.0156 | 371.2224 | 147.0156 | 956.5167 | 21.986
05/03 15:00:00 | 17.8 | -11.5333 | 5.8544 | 0.0014933 | 92200 | 1.2917 | 193.9167 | -0.17067 | 314.8333 | 138.6667 | 905.0833 | 9.8061 | 1.1015 | 14.3653 | 205057.8294 | 6140941.4224 | 506.3995 | 142.6548 | 595.4908 | 142.6548 | 874.4478 | 22.2838
05/03 16:00:00 | 17.8 | -10.9167 | 6.0024 | 0.0016211 | 92141.6667 | 2.1 | 212.9167 | 0.0275 | 315.75 | 163.3333 | 778.4167 | 9.8061 | 1.1006 | 14.3653 | 296903.8672 | 6777663.1036 | 378.8254 | 136.1799 | 735.4677 | 136.1799 | 714.0533 | 22.7477
05/03 17:00:00 | 17.8 | -10 | 6.2059 | 0.0017948 | 92100 | 3.6 | 250 | 0.29803 | 317 | 135.5833 | 728.4167 | 9.8061 | 1.0998 | 14.3653 | 544319.1164 | 6970781.7872 | 226.898 | 113.9588 | 807.4149 | 113.9588 | 549.5076 | 23.0874
05/03 18:00:00 | 17.45 | -10.9917 | 5.8003 | 0.0015994 | 92041.6667 | 1.5 | 167.75 | 0.045835 | 315.8333 | 111.25 | 614.5 | 9.8061 | 1.1008 | 14.3653 | 618708.2383 | 6459316.7591 | 96.054 | 112.5991 | 754.003 | 88.4083 | 360.9524 | 23.7919
05/03 19:00:00 | 15.9167 | -9.425 | 5.3483 | 0.0018415 | 92000 | 1.225 | 147.9167 | 0.49395 | 317.9167 | 77.75 | 415.1667 | 9.8061 | 1.1057 | 14.3653 | 522699.8568 | 4563173.8911 | 52.9493 | 150.887 | 550.5757 | 52.9493 | 174.6677 | 24.0055
05/03 20:00:00 | 14.65 | -7.1583 | 5.2079 | 0.0022334 | 92000 | 0.875 | 84.25 | 1.0675 | 320.5833 | 29.0556 | 133.6667 | 9.8061 | 1.1098 | 14.3653 | 1258534.4156 | 1642616.0069 | 16.1321 | 81.5768 | 203.5622 | 16.1321 | 40.0657 | 24.2884
05/03 21:00:00 | 13.4667 | -6.35 | 4.8799 | 0.0024444 | 91941.6667 | 0.875 | 78.75 | 1.2811 | 321.5833 | 0 | 0 | 9.8061 | 1.1133 | 14.3653 | 536577.5494 | 0 | 0 | 0 | 0 | 0 | 0 | 23.6964
05/03 22:00:00 | 10.525 | -6.1 | 3.4631 | 0.0025085 | 91841.6667 | 1.85 | 113.3333 | 1.37 | 322 | 0 | 0 | 9.8061 | 1.1236 | 14.3653 | 501950.1474 | 0 | 0 | 0 | 0 | 0 | 0 | 23.188
05/03 23:00:00 | 8.9 | -6.1 | 2.5821 | 0.0024823 | 91800 | 2.1 | 130 | 6.013 | 344.75 | 0 | 0 | 9.8061 | 1.1295 | 14.3653 | 487259.2891 | 0 | 0 | 0 | 0 | 0 | 0 | 22.6199
05/03 24:00:00 | 9.1917 | -5.4583 | 2.9208 | 0.0026269 | 91741.6667 | 3.5583 | 130 | 4.8106 | 338.8333 | 0 | 0 | 9.8061 | 1.1274 | 14.3653 | 492684.7279 | 0 | 0 | 0 | 0 | 0 | 0 | 22.2521
05/04 01:00:00 | 9.1083 | -5 | 3.0021 | 0.0027247 | 91700 | 4.3083 | 130 | 6.3294 | 346.3333 | 0 | 0 | 9.8061 | 1.127 | 14.4807 | 470586.995 | 0 | 0 | 0 | 0 | 0 | 0 | 21.7523
05/04 02:00:00 | 8.9 | -5.35 | 2.7645 | 0.0026297 | 91641.6667 | 3.5167 | 130 | 7.2798 | 350.75 | 0 | 0 | 9.8061 | 1.1273 | 14.4807 | 464723.9425 | 0 | 0 | 0 | 0 | 0 | 0 | 21.6787
05/04 03:00:00 | 9.1917 | -5.6 | 2.8371 | 0.0025705 | 91600 | 3.975 | 130 | 8.9903 | 359.5 | 0 | 0 | 9.8061 | 1.1258 | 14.4807 | 463716.0105 | 0 | 0 | 0 | 0 | 0 | 0 | 21.6856
05/04 04:00:00 | 9.75 | -5.6 | 3.1497 | 0.0025867 | 91600 | 4.3083 | 112.5 | 10.3299 | 366.1667 | 0 | 0 | 9.8061 | 1.1235 | 14.4807 | 469423.8143 | 0 | 0 | 0 | 0 | 0 | 0 | 21.6907
05/04 05:00:00 | 10 | -5.6 | 3.2912 | 0.0025957 | 91600 | 4.1 | 100 | 10.652 | 367.8333 | 0 | 0 | 9.8061 | 1.1225 | 14.4807 | 477215.1429 | 0 | 0 | 0 | 0 | 0 | 0 | 21.6934
05/04 06:00:00 | 9.0083 | -3.9667 | 3.322 | 0.0030142 | 91658.3333 | 2.5833 | 132.5 | 7.7654 | 353.3333 | 5.8333 | 6 | 9.8061 | 1.1264 | 14.4807 | 502978.6171 | 119461.5411 | 3.1896 | 5.531 | 3.1896 | 9.4145 | 6.1664 | 21.7077
05/04 07:00:00 | 9.2917 | -3.0917 | 3.7486 | 0.0032283 | 91758.3333 | 0.625 | 110.3333 | 3.3077 | 331.25 | 41.5833 | 54.1667 | 9.8061 | 1.1261 | 14.4807 | 1379084.0483 | 1065014.9868 | 24.1928 | 40.7358 | 24.1928 | 99.3285 | 52.8192 | 21.6887
05/04 08:00:00 | 11.2833 | -3.65 | 4.5754 | 0.003084 | 91800 | 0.875 | 153.3333 | 3.5887 | 332.5833 | 96.25 | 188.0833 | 9.8061 | 1.119 | 14.4807 | 308544.8121 | 2858060.2419 | 59.2126 | 71.6557 | 58.6907 | 295.0791 | 167.2236 | 21.6845
05/04 09:00:00 | 12.8417 | -4.5417 | 5.0357 | 0.002831 | 91800 | 0.625 | 132.0833 | 2.8893 | 329.25 | 156 | 360.6667 | 9.8061 | 1.1134 | 14.4807 | 255413.2272 | 4821683.7605 | 150.4972 | 99.7706 | 99.7706 | 507.3677 | 349.2254 | 21.6734
05/04 10:00:00 | 15.2833 | -5 | 6.0843 | 0.0027207 | 91858.3333 | 0 | 154.9167 | 1.5829 | 323 | 231.75 | 402.0833 | 9.8061 | 1.1048 | 14.4807 | 219067.5935 | 5551592.2748 | 275.2061 | 137.5825 | 137.5825 | 529.5476 | 504.9957 | 21.6716
05/04 11:00:00 | 16.7 | -5 | 6.7499 | 0.0027142 | 91900 | 0 | 176 | 1.5829 | 323 | 276.1667 | 474.25 | 9.8061 | 1.0999 | 14.4807 | 1280219.2535 | 5855020.1295 | 392.2273 | 160.4001 | 160.4001 | 490.9701 | 651.6707 | 21.9419
05/04 12:00:00 | 17.6333 | -7.275 | 6.7133 | 0.0023125 | 91841.6667 | 1.5167 | 229.1667 | 0.95902 | 320.0833 | 331.75 | 463.6667 | 9.8061 | 1.0964 | 14.4807 | 263000.1597 | 5711527.7368 | 466.0998 | 178.0679 | 178.0679 | 364.5206 | 732.542 | 21.9794
05/04 13:00:00 | 18.9417 | -8.2583 | 7.0516 | 0.0020845 | 91800 | 2.8917 | 300.8333 | 0.76384 | 319.1667 | 365.4167 | 472.5833 | 9.8061 | 1.0914 | 14.4807 | 938618.6149 | 5775450.041 | 508.7666 | 188.8221 | 202.5794 | 220.9489 | 787.3144 | 22.599
05/04 14:00:00 | 20.1 | -7.1583 | 7.7528 | 0.0022422 | 91741.6667 | 1.2917 | 296.75 | 1.0675 | 320.5833 | 352.75 | 519.9167 | 9.8061 | 1.0861 | 14.4807 | 236189.0078 | 5891369.1723 | 513.1283 | 189.6574 | 356.7186 | 189.6574 | 807.2358 | 22.7982
05/04 15:00:00 | 20.25 | -6.35 | 8.048 | 0.0024539 | 91641.6667 | 1.5167 | 288.75 | 1.2811 | 321.5833 | 314.1667 | 558.5 | 9.8061 | 1.084 | 14.4807 | 211807.7172 | 6367146.5153 | 463.1969 | 180.9842 | 529.3748 | 180.9842 | 766.698 | 23.1766
05/04 16:00:00 | 20.35 | -5.4583 | 8.3636 | 0.0027036 | 91600 | 1.0833 | 304.6667 | 1.4942 | 322.5833 | 260 | 566.4167 | 9.8061 | 1.0827 | 14.4807 | 302631.9545 | 6592367.0076 | 359.1859 | 160.464 | 649.2413 | 160.464 | 659.4818 | 23.6613
05/04 17:00:00 | 20.6 | -5 | 8.5948 | 0.0028144 | 91600 | 0 | 310.9167 | 1.5829 | 323 | 202.25 | 556.3333 | 9.8061 | 1.0816 | 14.4807 | 532603.7108 | 6549386.4554 | 226.0313 | 132.0162 | 707.5486 | 132.0162 | 517.4164 | 24.1018
05/04 18:00:00 | 19.6083 | -4.65 | 8.1682 | 0.0028288 | 91541.6667 | 2.3917 | 317.0833 | 1.7068 | 323.5833 | 162.5 | 493.5833 | 9.8061 | 1.0846 | 14.4807 | 624208.4759 | 6159688.4436 | 111.3275 | 125.1659 | 683.4336 | 104.5626 | 362.8168 | 24.4376
05/04 19:00:00 | 17.6167 | -3.7583 | 7.4749 | 0.0030109 | 91500 | 2.9333 | 325.8333 | 3.6202 | 332.75 | 114.4167 | 294.75 | 9.8061 | 1.0912 | 14.4807 | 541620.2094 | 4177028.7513 | 65.2188 | 144.9578 | 474.1 | 65.2188 | 183.6747 | 24.4444
05/04 20:00:00 | 16.0583 | -3.0083 | 6.9893 | 0.0032098 | 91500 | 2.3917 | 341.6667 | 9.1793 | 360.5833 | 40.1667 | 68.1667 | 9.8061 | 1.0967 | 14.4807 | 522346.6444 | 1658941.4139 | 17.6585 | 82.8809 | 206.2485 | 17.6585 | 45.9301 | 24.4444
05/04 21:00:00 | 15.25 | -2.45 | 6.8398 | 0.0034046 | 91500 | 2.8917 | 297.5 | 11.1011 | 370.1667 | 0 | 0 | 9.8061 | 1.0994 | 14.4807 | 526043.0988 | 0 | 0 | 0 | 0 | 0 | 0 | 24.3643
05/04 22:00:00 | 14.0083 | -1.9083 | 6.483 | 0.0035964 | 91500 | 1.2917 | 310.1667 | 10.4153 | 366.5833 | 0 | 0 | 9.8061 | 1.1039 | 14.4807 | 506818.919 | 0 | 0 | 0 | 0 | 0 | 0 | 24.0387
05/04 23:00:00 | 13.3 | -1.7 | 6.2193 | 0.0036554 | 91500 | 0 | 294.75 | 11.6117 | 372.8333 | 0 | 0 | 9.8061 | 1.1065 | 14.4807 | 511220.2579 | 0 | 0 | 0 | 0 | 0 | 0 | 23.6466
05/04 24:00:00 | 12.3667 | -0.066667 | 6.3883 | 0.0041808 | 91441.6667 | 0.875 | 307.9167 | 9.3426 | 361.25 | 0 | 0 | 9.8061 | 1.1085 | 14.4807 | 473051.6554 | 0 | 0 | 0 | 0 | 0 | 0 | 23.2165
05/05 01:00:00 | 10.0667 | 1.45 | 5.8905 | 0.0046931 | 91341.6667 | 1.5 | 200 | 4.8868 | 338.9167 | 0 | 0 | 9.8061 | 1.1153 | 14.5965 | 470627.8081 | 0 | 0 | 0 | 0 | 0 | 0 | 22.7212
05/05 02:00:00 | 8.55 | 1.9917 | 5.336 | 0.0048417 | 91300 | 1.5 | 161.6667 | 3.3901 | 331.5833 | 0 | 0 | 9.8061 | 1.1206 | 14.5965 | 465027.6972 | 0 | 0 | 0 | 0 | 0 | 0 | 22.2044
05/05 03:00:00 | 8.3 | 2.8417 | 5.5852 | 0.005152 | 91300 | 1.5 | 164.1667 | 5.9703 | 344.25 | 0 | 0 | 9.8061 | 1.121 | 14.5965 | 480594.7694 | 0 | 0 | 0 | 0 | 0 | 0 | 21.7844
05/05 04:00:00 | 8.0083 | 3.0083 | 5.5449 | 0.0052361 | 91300 | 1.5 | 189.1667 | 10.0244 | 364.6667 | 0 | 0 | 9.8061 | 1.122 | 14.5965 | 470760.8023 | 0 | 0 | 0 | 0 | 0 | 0 | 21.6768
05/05 05:00:00 | 7.8 | 2.8 | 5.3554 | 0.0051614 | 91300 | 1.5 | 210 | 11.6482 | 373 | 0 | 0 | 9.8061 | 1.123 | 14.5965 | 477523.1644 | 0 | 0 | 0 | 0 | 0 | 0 | 21.6838
05/05 06:00:00 | 8.4417 | 3.7333 | 6.0457 | 0.005478 | 91416.6667 | 1.5 | 198.3333 | 9.4909 | 361.9167 | 5.1667 | 1.5 | 9.8061 | 1.1213 | 14.5965 | 503903.7728 | 67718.4524 | 2.6755 | 3.2065 | 2.6755 | 4.0743 | 5.2187 | 21.7008
05/05 07:00:00 | 9.5417 | 4.4 | 6.8542 | 0.0057201 | 91558.3333 | 0.625 | 140.4167 | 10.3295 | 366.25 | 37.5833 | 45.0833 | 9.8061 | 1.1182 | 14.5965 | 539952.499 | 882536.0871 | 21.8737 | 33.1757 | 21.8737 | 80.0572 | 47.8559 | 21.6871
05/05 08:00:00 | 10.9917 | 4.1083 | 7.4286 | 0.0056325 | 91658.3333 | 0 | 162.1667 | 11.9182 | 374.4167 | 90.4167 | 250.0833 | 9.8061 | 1.1139 | 14.5965 | 349996.9546 | 3334397.8775 | 59.6115 | 75.5183 | 58.9759 | 362.4322 | 184.8745 | 21.6757
05/05 09:00:00 | 13.275 | 3.55 | 8.2154 | 0.0054101 | 91758.3333 | 0.875 | 215.8333 | 7.0825 | 350.0833 | 141 | 463.9167 | 9.8061 | 1.1066 | 14.5965 | 813613.6838 | 5316677.8556 | 158.0484 | 98.362 | 98.362 | 583.0519 | 390.6014 | 21.7111
05/05 10:00:00 | 15.3917 | 2.6583 | 8.7599 | 0.0050509 | 91800 | 2.1417 | 262.9167 | 3.5637 | 332.4167 | 172.0833 | 605.4167 | 9.8061 | 1.0996 | 14.5965 | 643196.4358 | 6167704.6959 | 307.5337 | 127.3417 | 127.3417 | 645.644 | 584.7878 | 21.7082
05/05 11:00:00 | 16.1 | 2.2 | 8.8777 | 0.0048737 | 91800 | 2.6 | 290 | 3.477 | 332 | 180.4167 | 732.75 | 9.8061 | 1.0972 | 14.5965 | 1200166.2091 | 6169087.9692 | 447.055 | 141.9726 | 141.9726 | 580.3193 | 762.2783 | 21.988
05/05 12:00:00 | 18.025 | 1.2667 | 9.3907 | 0.004579 | 91800 | 1.9583 | 255 | 3.2334 | 330.8333 | 168.6667 | 817.5 | 9.8061 | 1.0905 | 14.5965 | 242386.7539 | 5603102.9356 | 539.4799 | 147.3262 | 147.3262 | 403.2752 | 877.2209 | 22.3846
05/05 13:00:00 | 20.3917 | 0.25 | 9.9841 | 0.0041911 | 91800 | 2.1417 | 235.8333 | 2.9372 | 329.4167 | 164.5 | 852.5 | 9.8061 | 1.0824 | 14.5965 | 218368.9462 | 5441646.363 | 580.7256 | 148.2878 | 166.8971 | 192.4561 | 927.4205 | 22.5914
05/05 14:00:00 | 21.45 | -0.35 | 10.2077 | 0.0039808 | 91800 | 1.9583 | 149.5833 | 2.7274 | 328.4167 | 163.75 | 856.75 | 9.8061 | 1.0788 | 14.5965 | 260440.699 | 5442957.2744 | 565.0042 | 148.541 | 365.3614 | 148.541 | 914.575 | 23.0411
05/05 15:00:00 | 21.9917 | -0.25 | 10.5202 | 0.0040744 | 91741.6667 | 2.4333 | 60.5 | 2.7624 | 328.5833 | 156.9167 | 848.1667 | 9.8061 | 1.076 | 14.5965 | 218094.2933 | 6113803.2338 | 496.0631 | 144.6549 | 583.0097 | 144.6549 | 845.8522 | 23.4051
05/05 16:00:00 | 22.2 | 0.35 | 10.841 | 0.0043121 | 91700 | 3.6833 | 265.4167 | 2.9721 | 329.5833 | 146.8333 | 819.5 | 9.8061 | 1.0744 | 14.5965 | 329078.6386 | 6813684.8675 | 380.3548 | 133.8383 | 748.2828 | 133.8383 | 726.3176 | 23.9793
05/05 17:00:00 | 22.2 | 0.6 | 10.9178 | 0.0043889 | 91700 | 4.1 | 270 | 3.0594 | 330 | 134 | 763 | 9.8061 | 1.0742 | 14.5965 | 504761.3455 | 7178468.8803 | 231.3041 | 115.3082 | 835.759 | 115.3082 | 567.5835 | 24.4348
05/05 18:00:00 | 21.9083 | 0.6 | 10.8272 | 0.0044162 | 91700 | 5.0333 | 287.5 | 3.0594 | 330 | 115.1667 | 662.6667 | 9.8061 | 1.0752 | 14.5965 | 614736.8329 | 6887267.1126 | 101.0367 | 120.2381 | 804.6916 | 93.3844 | 383.9315 | 24.4444
05/05 19:00:00 | 20.3583 | 0.6 | 10.1401 | 0.0043666 | 91700 | 4.7667 | 317.5 | 3.0594 | 330 | 86.5 | 485 | 9.8061 | 1.081 | 14.5965 | 528343.2056 | 5199060.0475 | 59.0557 | 172.7617 | 628.4039 | 59.0557 | 199.1661 | 24.4444
05/05 20:00:00 | 18.4667 | 1.2417 | 9.5597 | 0.0045696 | 91700 | 3.5167 | 312.5 | 3.1813 | 330.5833 | 33.2222 | 170.5556 | 9.8061 | 1.0877 | 14.5965 | 734736.6894 | 1830485.6368 | 18.787 | 90.6123 | 223.6988 | 18.787 | 47.1319 | 24.4444
05/05 21:00:00 | 16.8083 | 1.7 | 9.0412 | 0.0047546 | 91641.6667 | 2.5167 | 294.1667 | 3.2684 | 331 | 0 | 0 | 9.8061 | 1.0929 | 14.5965 | 531291.8709 | 0 | 0 | 0 | 0 | 0 | 0 | 24.4444
05/05 22:00:00 | 14.4667 | 1.7 | 7.9921 | 0.0047383 | 91600 | 0.875 | 328.5 | 3.2684 | 331 | 0 | 0 | 9.8061 | 1.1013 | 14.5965 | 506818.919 | 0 | 0 | 0 | 0 | 0 | 0 | 24.3327
05/05 23:00:00 | 13.3 | 1.7 | 7.4297 | 0.0047026 | 91600 | 0 | 63 | 3.2684 | 331 | 0 | 0 | 9.8061 | 1.1058 | 14.5965 | 518234.4911 | 0 | 0 | 0 | 0 | 0 | 0 | 23.9222
05/05 24:00:00 | 11.375 | 1.35 | 6.4406 | 0.0046223 | 91541.6667 | 1.8083 | 275.8333 | 3.1465 | 330.4167 | 0 | 0 | 9.8061 | 1.1128 | 14.5965 | 479564.9003 | 0 | 0 | 0 | 0 | 0 | 0 | 23.4143
05/06 01:00:00 | 9.65 | 1.7417 | 5.7977 | 0.0047707 | 91500 | 2.5167 | 204.1667 | 3.303 | 331.1667 | 0 | 0 | 9.8061 | 1.1188 | 14.7125 | 469963.8847 | 0 | 0 | 0 | 0 | 0 | 0 | 22.8606
05/06 02:00:00 | 9.1083 | 1.9083 | 5.6116 | 0.0048331 | 91500 | 2.6833 | 205.8333 | 5.7377 | 343.0833 | 0 | 0 | 9.8061 | 1.1208 | 14.7125 | 464585.0816 | 0 | 0 | 0 | 0 | 0 | 0 | 22.3874
05/06 03:00:00 | 8.9 | 1.9917 | 5.5395 | 0.0048567 | 91500 | 2.5167 | 180.8333 | 5.0918 | 339.9167 | 0 | 0 | 9.8061 | 1.1216 | 14.7125 | 463594.4658 | 0 | 0 | 0 | 0 | 0 | 0 | 21.932
05/06 04:00:00 | 9.1917 | 1.2667 | 5.3705 | 0.0045977 | 91500 | 0.875 | 111.5833 | 9.1272 | 360.5833 | 0 | 0 | 9.8061 | 1.1209 | 14.7125 | 470235.2751 | 0 | 0 | 0 | 0 | 0 | 0 | 21.6746
05/06 05:00:00 | 9.4 | 0.6 | 5.1857 | 0.0043599 | 91500 | 0 | 105 | 11.9443 | 374.5833 | 0 | 0 | 9.8061 | 1.1205 | 14.7125 | 477875.3861 | 0 | 0 | 0 | 0 | 0 | 0 | 21.6792
05/06 06:00:00 | 10.1 | 0.89167 | 5.6593 | 0.0044688 | 91558.3333 | 0.875 | 168.75 | 6.3987 | 346.6667 | 6.1667 | 27.6667 | 9.8061 | 1.1182 | 14.7125 | 526056.1221 | 410637.5811 | 3.882 | 18.5222 | 3.882 | 43.2691 | 7.8841 | 21.6937
05/06 07:00:00 | 12.525 | 0.80833 | 6.7921 | 0.0044519 | 91658.3333 | 0.625 | 182.5 | 3.0594 | 330 | 40.9167 | 191.8333 | 9.8061 | 1.11 | 14.7125 | 485303.3017 | 2482444.6905 | 28.1596 | 86.3302 | 28.1596 | 280.054 | 79.8404 | 21.6769
05/06 08:00:00 | 15.1833 | 0.6 | 7.9144 | 0.0043646 | 91758.3333 | 0.875 | 123.3333 | 3.0594 | 330 | 81.5 | 418.3333 | 9.8061 | 1.1011 | 14.7125 | 277759.6091 | 4617975.5828 | 63.4961 | 91.9695 | 62.7982 | 536.1714 | 237.656 | 21.669
05/06 09:00:00 | 17.3833 | 0.6 | 8.8624 | 0.0043416 | 91800 | 0.625 | 139.5833 | 3.0594 | 330 | 116 | 610.9167 | 9.8061 | 1.0933 | 14.7125 | 214471.7272 | 6122496.7424 | 169.5427 | 96.6689 | 96.6689 | 704.1448 | 444.1448 | 21.8738
05/06 10:00:00 | 19.6417 | 0.6 | 9.796 | 0.0043134 | 91800 | 1.225 | 265.4167 | 3.0594 | 330 | 140.1667 | 723.8333 | 9.8061 | 1.0849 | 14.7125 | 211769.3486 | 6462773.1418 | 322.1977 | 120.0885 | 120.0885 | 707.8183 | 633.045 | 22.154
05/06 11:00:00 | 20.6 | 0.6 | 10.1886 | 0.0043053 | 91800 | 2.1 | 330 | 3.0594 | 330 | 159.0833 | 785 | 9.8061 | 1.0814 | 14.7125 | 2807062.5959 | 6192534.3988 | 452.586 | 140.4282 | 140.4282 | 591.386 | 781.925 | 23.1927
05/06 12:00:00 | 22.175 | 0.6 | 10.8375 | 0.0043105 | 91800 | 2.3917 | 244.25 | 3.0594 | 330 | 174.6667 | 814.9167 | 9.8061 | 1.0756 | 14.7125 | 230512.3102 | 5651047.8701 | 541.2546 | 149.481 | 149.481 | 406.0273 | 880.7907 | 23.2147
05/06 13:00:00 | 23.0083 | 0.25 | 11.0814 | 0.0042226 | 91741.6667 | 1.9583 | 194.6667 | 2.9372 | 329.4167 | 209.1667 | 778.5833 | 9.8061 | 1.0721 | 14.7125 | 246300.8985 | 5565838.9329 | 572.7899 | 157.2403 | 174.2597 | 200.7084 | 905.744 | 23.6139
05/06 14:00:00 | 23.4417 | 0 | 11.2489 | 0.0042211 | 91700 | 2.725 | 277.0833 | 2.8499 | 329 | 297.4167 | 610.1667 | 9.8061 | 1.07 | 14.7125 | 247429.3405 | 5737970.5215 | 525.4842 | 176.3649 | 358.1039 | 176.3649 | 831.3324 | 24.0712
05/06 15:00:00 | 24.1917 | -1.2833 | 11.1728 | 0.0038475 | 91641.6667 | 3.0167 | 311.3333 | 2.4816 | 327.25 | 202.9167 | 762.3333 | 9.8061 | 1.0673 | 14.7125 | 205057.8294 | 6214926.68 | 488.9298 | 152.6839 | 574.3081 | 152.6839 | 821.034 | 24.4127
05/06 16:00:00 | 24.4 | -2.55 | 10.8332 | 0.0034272 | 91600 | 2.6 | 305 | 2.2186 | 326 | 147.9167 | 819.25 | 9.8061 | 1.0668 | 14.7125 | 306268.1471 | 6830198.0032 | 380.4205 | 135.2027 | 747.8901 | 135.2027 | 727.0238 | 24.4444
05/06 17:00:00 | 24.4 | -2.8 | 10.7452 | 0.0033397 | 91600 | 2.6 | 310 | 2.2186 | 326 | 140.1667 | 750.6667 | 9.8061 | 1.0669 | 14.7125 | 505573.6391 | 7181392.7268 | 232.382 | 117.8922 | 830.824 | 117.8922 | 566.8573 | 24.4444
05/06 18:00:00 | 23.7583 | -3.0917 | 10.3505 | 0.0032154 | 91541.6667 | 3.7667 | 327.5 | 2.0953 | 325.4167 | 122.0833 | 648.5833 | 9.8061 | 1.0687 | 14.7125 | 669168.0818 | 6862396.2567 | 103.2334 | 122.5379 | 796.6052 | 95.8322 | 384.9922 | 24.4444
05/06 19:00:00 | 22.3667 | -3.0083 | 9.8297 | 0.0032792 | 91441.6667 | 3.1417 | 177.5 | 2.1305 | 325.5833 | 88.8333 | 485 | 9.8061 | 1.0725 | 14.7125 | 523308.2082 | 5234910.1916 | 60.3422 | 174.8558 | 630.6241 | 60.3422 | 201.2695 | 24.4444
05/06 20:00:00 | 20.3583 | -1.8083 | 9.3926 | 0.0036743 | 91400 | 2.1 | 33.3333 | 2.4644 | 327.1667 | 33.9444 | 177.6944 | 9.8061 | 1.0787 | 14.7125 | 491756.4047 | 1905671.5023 | 19.341 | 94.6412 | 233.1418 | 19.341 | 48.3715 | 24.4444
05/06 21:00:00 | 17.475 | -0.86667 | 8.3725 | 0.0038921 | 91341.6667 | 0.875 | 45.3333 | 2.64 | 328 | 0 | 0 | 9.8061 | 1.0883 | 14.7125 | 520067.7882 | 0 | 0 | 0 | 0 | 0 | 0 | 24.4444
05/06 22:00:00 | 14.8167 | -0.525 | 7.2801 | 0.0039815 | 91300 | 0 | 54.8333 | 2.7624 | 328.5833 | 0 | 0 | 9.8061 | 1.0977 | 14.7125 | 1126379.9678 | 0 | 0 | 0 | 0 | 0 | 0 | 24.444
05/06 23:00:00 | 13.9 | -0.16667 | 6.9884 | 0.0040934 | 91300 | 0 | 66.9167 | 2.8499 | 329 | 0 | 0 | 9.8061 | 1.101 | 14.7125 | 569152.0531 | 0 | 0 | 0 | 0 | 0 | 0 | 24.2909
05/06 24:00:00 | 13.2583 | 0 | 6.7564 | 0.0041542 | 91241.6667 | 0 | 55.5833 | 2.8499 | 329 | 0 | 0 | 9.8061 | 1.1026 | 14.7125 | 471945.1164 | 0 | 0 | 0 | 0 | 0 | 0 | 23.8516
05/07 01:00:00 | 12.45 | 0 | 6.4088 | 0.0041823 | 91200 | 0 | 131 | 2.8499 | 329 | 0 | 0 | 9.8061 | 1.1052 | 14.8287 | 469963.8847 | 0 | 0 | 0 | 0 | 0 | 0 | 23.4126
05/07 02:00:00 | 11.5583 | 0 | 5.9906 | 0.0041846 | 91200 | 0 | 337.25 | 4.536 | 337.1667 | 0 | 0 | 9.8061 | 1.1087 | 14.8287 | 464585.0816 | 0 | 0 | 0 | 0 | 0 | 0 | 22.9836
05/07 03:00:00 | 10.4583 | 0 | 5.4832 | 0.0042008 | 91200 | 0 | 325.1667 | 4.0543 | 334.8333 | 0 | 0 | 9.8061 | 1.1129 | 14.8287 | 463594.4658 | 0 | 0 | 0 | 0 | 0 | 0 | 22.5414
05/07 04:00:00 | 9.65 | 0 | 5.1066 | 0.0042138 | 91200 | 1.225 | 119.5833 | 4.536 | 337.1667 | 0 | 0 | 9.8061 | 1.1161 | 14.8287 | 468973.2688 | 0 | 0 | 0 | 0 | 0 | 0 | 22.1033
05/07 05:00:00 | 9.4 | 0 | 4.9814 | 0.0042113 | 91200 | 2.1 | 130 | 6.4472 | 346.5 | 0 | 0 | 9.8061 | 1.1171 | 14.8287 | 475872.7433 | 0 | 0 | 0 | 0 | 0 | 0 | 21.7449
05/07 06:00:00 | 10.3917 | 2.275 | 6.3522 | 0.0049676 | 91258.3333 | 0.875 | 234.4167 | 5.1674 | 340.25 | 6.3333 | 28.8333 | 9.8061 | 1.1126 | 14.8287 | 502717.6356 | 449186.7434 | 4.0759 | 20.325 | 4.0759 | 47.6001 | 8.126 | 21.6852
05/07 07:00:00 | 12.3833 | 3.9 | 7.9483 | 0.005561 | 91358.3333 | 1.225 | 309.5833 | 3.8926 | 334 | 41.3333 | 200.25 | 9.8061 | 1.105 | 14.8287 | 493471.9769 | 2552737.3279 | 28.634 | 88.8391 | 28.634 | 288.2136 | 81.9861 | 21.6705
05/07 08:00:00 | 14.6417 | 3.55 | 8.8311 | 0.005451 | 91458.3333 | 2.6833 | 298.3333 | 3.7715 | 333.4167 | 78.75 | 436.8333 | 9.8061 | 1.0977 | 14.8287 | 280808.2255 | 4736440.2878 | 63.19 | 93.1754 | 62.5501 | 553.047 | 241.8085 | 21.7057
05/07 09:00:00 | 16.8833 | 3.3 | 9.6728 | 0.0053326 | 91558.3333 | 3.975 | 295.8333 | 3.685 | 333 | 107.6667 | 632.6667 | 9.8061 | 1.0906 | 14.8287 | 214399.7463 | 6148459.8329 | 167.4131 | 93.5346 | 93.5346 | 714.293 | 447.5045 | 22.0109
05/07 10:00:00 | 18.7333 | 3.0083 | 10.2995 | 0.0051879 | 91600 | 4.8917 | 300 | 3.5637 | 332.4167 | 144.5833 | 706.8333 | 9.8061 | 1.0844 | 14.8287 | 215407.7133 | 6424033.3536 | 318.0124 | 121.4888 | 121.4888 | 698.6586 | 624.3191 | 22.2475
05/07 11:00:00 | 19.4 | 2.8 | 10.4748 | 0.0050904 | 91600 | 5.1 | 300 | 3.477 | 332 | 225.0833 | 620.8333 | 9.8061 | 1.0821 | 14.8287 | 230158.1865 | 6087292.4769 | 425.5485 | 151.2922 | 151.2922 | 546.2987 | 717.5375 | 22.6333
05/07 12:00:00 | 21.0333 | 1.8083 | 10.8661 | 0.004819 | 91600 | 5.7417 | 300 | 3.2334 | 330.8333 | 176.5833 | 774.9167 | 9.8061 | 1.0766 | 14.8287 | 230524.2527 | 5495707.5434 | 524.0559 | 145.5646 | 145.5646 | 392.171 | 848.5946 | 22.9681
05/07 13:00:00 | 22.55 | 1.45 | 11.3311 | 0.0046806 | 91541.6667 | 4.975 | 305.8333 | 3.1813 | 330.5833 | 147 | 871.1667 | 9.8061 | 1.0706 | 14.8287 | 210955.135 | 5298277.0873 | 570.1224 | 144.28 | 162.5714 | 188.2007 | 926.5792 | 23.3716
05/07 14:00:00 | 23.0917 | 1.7 | 11.5857 | 0.0047259 | 91500 | 5.325 | 310 | 3.2684 | 331 | 159.8333 | 851.6667 | 9.8061 | 1.0681 | 14.8287 | 222092.0755 | 5347871.5744 | 553.2087 | 147.5967 | 358.8624 | 147.5967 | 906.4779 | 23.7296
05/07 15:00:00 | 22.6583 | 1.35 | 11.3213 | 0.0046372 | 91441.6667 | 5.5583 | 327.5 | 3.1465 | 330.4167 | 228.3333 | 694.8333 | 9.8061 | 1.0691 | 14.8287 | 212358.404 | 6154283.3913 | 475.8399 | 158.3051 | 551.0926 | 158.3051 | 793.5269 | 24.0861
05/07 16:00:00 | 21.5583 | 0.80833 | 10.7509 | 0.004517 | 91341.6667 | 5.45 | 340 | 3.0594 | 330 | 260 | 486.6667 | 9.8061 | 1.0721 | 14.8287 | 296545.99 | 6087987.695 | 332.2105 | 155.3866 | 583.5552 | 155.3866 | 606.064 | 24.4197
05/07 17:00:00 | 21.1 | 0.6 | 10.5088 | 0.0044653 | 91300 | 5.7 | 340 | 3.0594 | 330 | 257.1667 | 183.1667 | 9.8061 | 1.0734 | 14.8287 | 521308.0528 | 4395595.8898 | 176.0131 | 132.6082 | 384.4164 | 132.6082 | 361.7716 | 24.4444
05/07 18:00:00 | 21.1 | 0.89167 | 10.5088 | 0.0044653 | 91300 | 5.9917 | 328.3333 | 4.8599 | 338.75 | 195.4167 | 93.5833 | 9.8061 | 1.0734 | 14.8287 | 606874.6458 | 3131812.9501 | 99.0828 | 102.0306 | 265.3785 | 96.877 | 232.9212 | 24.4444
05/07 19:00:00 | 20.1083 | 1.45 | 10.3053 | 0.0046711 | 91241.6667 | 5.2667 | 320 | 4.4674 | 336.8333 | 75.9167 | 21.5 | 9.8061 | 1.076 | 14.8287 | 533388.2424 | 1106947.3054 | 39.0737 | 46.6338 | 82.6696 | 39.0737 | 80.8053 | 24.4444
05/07 20:00:00 | 18.7583 | 1.7 | 9.8583 | 0.0047848 | 91200 | 4.3083 | 325.8333 | 3.2684 | 331 | 19.3333 | 1.9722 | 9.8061 | 1.0803 | 14.8287 | 558785.6423 | 282498.7991 | 9.7036 | 13.8666 | 21.4122 | 9.7036 | 19.3775 | 24.4444
05/07 21:00:00 | 17.6583 | 1.9917 | 9.4363 | 0.0048237 | 91200 | 3.8083 | 312.5 | 5.6508 | 342.6667 | 0 | 0 | 9.8061 | 1.0843 | 14.8287 | 520067.7882 | 0 | 0 | 0 | 0 | 0 | 0 | 24.3954
05/07 22:00:00 | 16.5583 | 1.9083 | 8.9546 | 0.0048127 | 91200 | 4.1833 | 294.1667 | 4.9701 | 339.3333 | 0 | 0 | 9.8061 | 1.0884 | 14.8287 | 501950.1474 | 0 | 0 | 0 | 0 | 0 | 0 | 24.1168
05/07 23:00:00 | 16.1 | 1.7 | 8.7212 | 0.0047793 | 91200 | 4.6 | 290 | 5.6508 | 342.6667 | 0 | 0 | 9.8061 | 1.0902 | 14.8287 | 500798.7494 | 0 | 0 | 0 | 0 | 0 | 0 | 23.7646
05/07 24:00:00 | 14.8167 | 1.9917 | 8.2562 | 0.0048693 | 91200 | 4.3083 | 301.6667 | 6.7667 | 348.0833 | 0 | 0 | 9.8061 | 1.0949 | 14.8287 | 471945.1164 | 0 | 0 | 0 | 0 | 0 | 0 | 23.3929
05/08 01:00:00 | 13.2583 | 2.8417 | 7.8602 | 0.0051381 | 91200 | 4.6833 | 304.1667 | 7.1666 | 350.0833 | 0 | 0 | 9.8061 | 1.1004 | 14.945 | 469963.8847 | 0 | 0 | 0 | 0 | 0 | 0 | 22.9753
05/08 02:00:00 | 12.45 | 3.0083 | 7.5919 | 0.005228 | 91141.6667 | 5.1 | 288.3333 | 7.6351 | 352.4167 | 0 | 0 | 9.8061 | 1.1027 | 14.945 | 464585.0816 | 0 | 0 | 0 | 0 | 0 | 0 | 22.5875
05/08 03:00:00 | 11.5583 | 2.45 | 6.9539 | 0.0050211 | 91158.3333 | 4.5167 | 285.8333 | 9.83 | 363.6667 | 0 | 0 | 9.8061 | 1.1067 | 14.945 | 463594.4658 | 0 | 0 | 0 | 0 | 0 | 0 | 22.2185
05/08 04:00:00 | 10.4583 | 2.2 | 6.3096 | 0.0049019 | 91200 | 3.5167 | 301.6667 | 12.671 | 378.4167 | 0 | 0 | 9.8061 | 1.1117 | 14.945 | 468973.2688 | 0 | 0 | 0 | 0 | 0 | 0 | 21.8515
05/08 05:00:00 | 10 | 2.2 | 6.0865 | 0.0048957 | 91200 | 3.1 | 310 | 9.344 | 361.4167 | 0 | 0 | 9.8061 | 1.1135 | 14.945 | 476714.6158 | 0 | 0 | 0 | 0 | 0 | 0 | 21.6714
05/08 06:00:00 | 10 | 1.5583 | 5.8544 | 0.0046942 | 91258.3333 | 4.2667 | 304.1667 | 4.4297 | 336.6667 | 7.1667 | 19 | 9.8061 | 1.1146 | 14.945 | 503417.0794 | 336217.2348 | 4.3177 | 15.3539 | 4.3177 | 33.6933 | 8.3234 | 21.6903
05/08 07:00:00 | 10.6417 | 1.45 | 6.1079 | 0.0046479 | 91300 | 5.1 | 300 | 3.1813 | 330.5833 | 47.9167 | 141.1667 | 9.8061 | 1.1126 | 14.945 | 516869.1274 | 2036083.7443 | 30.1695 | 73.014 | 30.1695 | 217.55 | 76.7896 | 21.6776
05/08 08:00:00 | 12.0917 | 1.7 | 6.9073 | 0.0047491 | 91358.3333 | 6.325 | 305.8333 | 3.2684 | 331 | 96.5833 | 350.6667 | 9.8061 | 1.1075 | 14.945 | 338816.1202 | 4280588.146 | 67.3147 | 92.6162 | 66.7962 | 481.3152 | 227.754 | 21.672
05/08 09:00:00 | 13.7333 | 1.7 | 7.6568 | 0.0047467 | 91400 | 5.6833 | 310 | 3.2684 | 331 | 135.9167 | 547.6667 | 9.8061 | 1.1017 | 14.945 | 242954.995 | 5918522.2872 | 169.748 | 102.6447 | 102.6447 | 662.302 | 430.2373 | 21.6912
05/08 10:00:00 | 15.1 | 1.35 | 8.1018 | 0.0045962 | 91400 | 6.4083 | 310 | 3.1465 | 330.4167 | 161.8333 | 672.75 | 9.8061 | 1.0967 | 14.945 | 262017.9496 | 6437434.4037 | 319.5818 | 127.107 | 127.107 | 688.1099 | 619.9864 | 21.6904
05/08 11:00:00 | 15.6 | 1.1 | 8.2126 | 0.0044951 | 91400 | 7.7 | 310 | 3.0594 | 330 | 177.3333 | 749.3333 | 9.8061 | 1.095 | 14.945 | 253467.5736 | 6210214.7875 | 449.9865 | 141.9108 | 141.9108 | 587.7702 | 772.0748 | 21.9975
05/08 12:00:00 | 16.8833 | -0.18333 | 8.3437 | 0.0040922 | 91458.3333 | 7.4083 | 321.6667 | 2.8147 | 328.8333 | 178.0833 | 807.5833 | 9.8061 | 1.0916 | 14.945 | 336525.5966 | 5648110.9059 | 538.6977 | 150.2074 | 150.2074 | 404.734 | 877.9418 | 22.2336
05/08 13:00:00 | 18.0917 | -1.45 | 8.4151 | 0.0036669 | 91500 | 6.9083 | 312.5 | 2.5172 | 327.4167 | 176.8333 | 837.25 | 9.8061 | 1.0883 | 14.945 | 210955.135 | 5489725.9659 | 578.8029 | 151.6717 | 170.1935 | 195.3092 | 926.0533 | 22.4377
05/08 14:00:00 | 18.9417 | -1.9917 | 8.6782 | 0.003567 | 91500 | 6.4083 | 317.5 | 4.1232 | 335.1667 | 169.75 | 851.3333 | 9.8061 | 1.0853 | 14.945 | 227245.3872 | 5473024.8278 | 564.4022 | 150.4319 | 366.8963 | 150.4319 | 915.7829 | 22.7112
05/08 15:00:00 | 19.1083 | -0.91667 | 9.1297 | 0.003921 | 91500 | 6.7833 | 318.3333 | 6.2774 | 345.6667 | 160.75 | 781 | 9.8061 | 1.084 | 14.945 | 233770.9629 | 5809820.5681 | 469.7754 | 139.6688 | 547.242 | 139.6688 | 796.8823 | 23.0021
05/08 16:00:00 | 18.9 | 0 | 9.3208 | 0.0041851 | 91500 | 7.2 | 310 | 6.9521 | 349 | 153.0833 | 528.25 | 9.8061 | 1.0844 | 14.945 | 298526.2171 | 5238686.9829 | 285.7524 | 113.139 | 548.3092 | 113.139 | 525.3158 | 23.2677
05/08 17:00:00 | 18.9 | 0 | 9.3208 | 0.0041851 | 91500 | 7.2 | 310 | 4.5592 | 337.3333 | 126 | 752.0833 | 9.8061 | 1.0844 | 14.945 | 522942.3451 | 7009689.0543 | 221.7179 | 110.7803 | 819.3447 | 110.7803 | 551.9414 | 23.6096
05/08 18:00:00 | 18.2583 | -0.35 | 8.9558 | 0.0041059 | 91441.6667 | 8.1333 | 315.8333 | 4.536 | 337.1667 | 119.8333 | 640.1667 | 9.8061 | 1.0862 | 14.945 | 659398.1946 | 6776395.3663 | 101.6932 | 121.209 | 786.4628 | 94.5873 | 379.9353 | 24.2257
05/08 19:00:00 | 16.5167 | 0.1 | 8.3517 | 0.0042527 | 91400 | 7.575 | 314.1667 | 4.1765 | 335.4167 | 96.25 | 457.5833 | 9.8061 | 1.092 | 14.945 | 532457.8015 | 5150093.948 | 63.6383 | 174.6291 | 611.599 | 63.6383 | 202.1119 | 24.4069
05/08 20:00:00 | 14.6083 | -0.1 | 7.4039 | 0.0041683 | 91400 | 6.9917 | 315.8333 | 2.8147 | 328.8333 | 35.3333 | 182.7778 | 9.8061 | 1.0994 | 14.945 | 486626.9381 | 1996325.7017 | 20.3774 | 99.7509 | 243.699 | 20.3774 | 50.0051 | 24.2346
05/08 21:00:00 | 12.9083 | -0.25 | 6.5754 | 0.0041269 | 91400 | 6.325 | 314.1667 | 2.7624 | 328.5833 | 0 | 0 | 9.8061 | 1.106 | 14.945 | 533547.6156 | 0 | 0 | 0 | 0 | 0 | 0 | 23.7938
05/08 22:00:00 | 11.5583 | 0.35 | 6.1242 | 0.004284 | 91400 | 4.475 | 304.1667 | 2.9721 | 329.5833 | 0 | 0 | 9.8061 | 1.1109 | 14.945 | 502093.2983 | 0 | 0 | 0 | 0 | 0 | 0 | 23.353
05/08 23:00:00 | 11.1 | 0.6 | 5.9807 | 0.0043467 | 91400 | 3.6 | 300 | 3.0594 | 330 | 0 | 0 | 9.8061 | 1.1126 | 14.945 | 497589.8373 | 0 | 0 | 0 | 0 | 0 | 0 | 22.915
05/08 24:00:00 | 9.8167 | 0.6 | 5.395 | 0.0043734 | 91400 | 3.8917 | 305.8333 | 3.0594 | 330 | 0 | 0 | 9.8061 | 1.1176 | 14.945 | 472589.2952 | 0 | 0 | 0 | 0 | 0 | 0 | 22.4086
05/09 01:00:00 | 8.55 | 0.6 | 4.7634 | 0.0043626 | 91400 | 2.5833 | 210.8333 | 3.0594 | 330 | 0 | 0 | 9.8061 | 1.1226 | 15.0614 | 469963.8847 | 0 | 0 | 0 | 0 | 0 | 0 | 21.9093
05/09 02:00:00 | 8.0083 | 0.6 | 4.4817 | 0.0043521 | 91400 | 0.625 | 242.0833 | 3.0594 | 330 | 0 | 0 | 9.8061 | 1.1248 | 15.0614 | 464472.5376 | 0 | 0 | 0 | 0 | 0 | 0 | 21.6733
05/09 03:00:00 | 7.45 | 0.25 | 4.0722 | 0.0042482 | 91400 | 2.1 | 306.25 | 2.9372 | 329.4167 | 0 | 0 | 9.8061 | 1.1273 | 15.0614 | 463515.9898 | 0 | 0 | 0 | 0 | 0 | 0 | 21.6839
05/09 04:00:00 | 6.5583 | -0.99167 | 3.0953 | 0.0038403 | 91400 | 3.3083 | 311.6667 | 2.6047 | 327.8333 | 0 | 0 | 9.8061 | 1.1316 | 15.0614 | 3835820.624 | 0 | 0 | 0 | 0 | 0 | 0 | 21.887
05/09 05:00:00 | 6.1 | -1.7 | 2.5567 | 0.0036096 | 91400 | 3.1 | 320 | 2.4295 | 327 | 0 | 0 | 9.8061 | 1.1339 | 15.0614 | 488989.9995 | 0 | 0 | 0 | 0 | 0 | 0 | 21.7015
05/09 06:00:00 | 6.45 | -2.3417 | 2.5016 | 0.0034237 | 91458.3333 | 3.6833 | 308.3333 | 2.3065 | 326.4167 | 7.3333 | 23 | 9.8061 | 1.1335 | 15.0614 | 840273.3608 | 373377.4255 | 4.4489 | 17.0504 | 4.4489 | 37.8417 | 8.7432 | 21.7108
05/09 07:00:00 | 7.6333 | -3.0917 | 2.8452 | 0.0032082 | 91500 | 3.225 | 300 | 2.0953 | 325.4167 | 48.3333 | 165.3333 | 9.8061 | 1.1296 | 15.0614 | 2229039.0892 | 2264921.7452 | 31.1685 | 80.5241 | 31.1685 | 245.9215 | 82.007 | 21.683
05/09 08:00:00 | 9.6417 | -3.3 | 3.8088 | 0.0031478 | 91558.3333 | 3.475 | 305.8333 | 2.0072 | 325 | 94.5 | 385.4167 | 9.8061 | 1.1224 | 15.0614 | 290333.5134 | 4503762.4465 | 67.5706 | 95.3464 | 67.0923 | 511.7388 | 238.4387 | 21.6805
05/09 09:00:00 | 11.5333 | -3.9417 | 4.5958 | 0.0030122 | 91600 | 5.0333 | 327.5 | 1.8836 | 324.4167 | 132.4167 | 575.5833 | 9.8061 | 1.1157 | 15.0614 | 220176.9897 | 6114649.2996 | 172.7839 | 103.5857 | 103.5857 | 689.0321 | 441.5464 | 21.6734
05/09 10:00:00 | 12.55 | -4.4 | 4.9855 | 0.0029164 | 91658.3333 | 5.0583 | 328.3333 | 1.7953 | 324 | 160.5 | 685.9167 | 9.8061 | 1.1126 | 15.0614 | 234118.6685 | 6498283.3 | 322.1015 | 127.3887 | 127.3887 | 696.9615 | 627.4711 | 21.675
05/09 11:00:00 | 12.8 | -4.4 | 5.1178 | 0.0029215 | 91700 | 4.6 | 320 | 1.7953 | 324 | 183.25 | 746.0833 | 9.8061 | 1.1121 | 15.0614 | 276826.2524 | 6259903.957 | 452.2605 | 143.4429 | 143.4429 | 591.0189 | 775.2243 | 21.6688
05/09 12:00:00 | 14.0833 | -5.3917 | 5.418 | 0.0026577 | 91641.6667 | 4.6 | 325.8333 | 1.5472 | 322.8333 | 200.0833 | 778.5833 | 9.8061 | 1.1069 | 15.0614 | 241270.1013 | 5746890.9294 | 542.6795 | 152.6506 | 152.6506 | 408.5491 | 874.7973 | 21.6843
05/09 13:00:00 | 15.6417 | -6.7417 | 5.7723 | 0.0023301 | 91600 | 3.725 | 330 | 1.2455 | 321.4167 | 218.3333 | 776.75 | 9.8061 | 1.101 | 15.0614 | 210955.135 | 5629491.2962 | 575.1352 | 160.3349 | 178.0274 | 202.9614 | 913.2608 | 21.8672
05/09 14:00:00 | 16.7417 | -9.1833 | 5.8479 | 0.0019566 | 91541.6667 | 4.9083 | 335.8333 | 0.52981 | 318.0833 | 281.8333 | 664.5833 | 9.8061 | 1.0968 | 15.0614 | 237027.2169 | 5777005.8858 | 542.5262 | 173.3312 | 364.8203 | 173.3312 | 864.0665 | 22.1285
05/09 15:00:00 | 17.55 | -9.2583 | 6.2041 | 0.0019406 | 91441.6667 | 4.6833 | 334.1667 | 0.45907 | 317.75 | 286.8333 | 619.1667 | 9.8061 | 1.0926 | 15.0614 | 219825.935 | 6361870.6887 | 469.756 | 175.7451 | 544.6507 | 175.7451 | 788.8074 | 22.4379
05/09 16:00:00 | 17.8 | -7.6583 | 6.5866 | 0.0021692 | 91400 | 4.475 | 335.8333 | 2.5742 | 327.75 | 232.6667 | 668.4167 | 9.8061 | 1.0908 | 15.0614 | 643908.6419 | 6950433.9578 | 378.0334 | 158.7521 | 709.9578 | 158.7521 | 704.0859 | 23.1175
05/09 17:00:00 | 17.8 | -7.2 | 6.6543 | 0.0022274 | 91400 | 5.1 | 340 | 2.2966 | 326.4167 | 169.6667 | 645.3333 | 9.8061 | 1.0907 | 15.0614 | 3696883.8341 | 6815289.7351 | 227.7287 | 125.4308 | 760.8257 | 125.4308 | 537.37 | 23.8645
05/09 18:00:00 | 17.45 | -7.2 | 6.5233 | 0.0022595 | 91341.6667 | 4.225 | 340 | 1.1566 | 321 | 155.75 | 406.3333 | 9.8061 | 1.0912 | 15.0614 | 1215936.167 | 5346340.4749 | 102.9332 | 114.8548 | 579.4531 | 97.5409 | 321.9444 | 24.1766
05/09 19:00:00 | 16.2667 | -7.2 | 6.0018 | 0.0022978 | 91241.6667 | 3.0167 | 328.3333 | 1.1566 | 321 | 109.9167 | 218.3333 | 9.8061 | 1.0944 | 15.0614 | 538016.7206 | 3470782.2793 | 61.5269 | 125.2309 | 378.0566 | 61.5269 | 160.9613 | 24.0721
05/09 20:00:00 | 14.9 | -6.9083 | 5.3917 | 0.0023383 | 91200 | 2.8917 | 325.8333 | 1.1566 | 321 | 42.9167 | 61.7778 | 9.8061 | 1.099 | 15.0614 | 486626.9381 | 1607756.4981 | 19.7595 | 82.2215 | 192.3396 | 19.7595 | 47.9022 | 23.9011
05/09 21:00:00 | 13.4667 | -6.0583 | 4.9176 | 0.0025271 | 91141.6667 | 2.1667 | 335.8333 | 1.2811 | 321.5833 | 0 | 0 | 9.8061 | 1.1035 | 15.0614 | 549079.166 | 0 | 0 | 0 | 0 | 0 | 0 | 23.5838
05/09 22:00:00 | 12.8 | -4.9 | 4.9375 | 0.0028135 | 91100 | 2.725 | 305 | 1.6181 | 323.1667 | 0 | 0 | 9.8061 | 1.1051 | 15.0614 | 501950.1474 | 0 | 0 | 0 | 0 | 0 | 0 | 23.1755
05/09 23:00:00 | 12.8 | -4.4 | 5.0929 | 0.0029409 | 91100 | 3.6 | 280 | 6.4179 | 346.75 | 0 | 0 | 9.8061 | 1.1048 | 15.0614 | 490062.6336 | 0 | 0 | 0 | 0 | 0 | 0 | 22.7691
05/09 24:00:00 | 11.8083 | -3.4667 | 4.916 | 0.0031943 | 91100 | 5.1167 | 285.8333 | 11.1777 | 370.5833 | 0 | 0 | 9.8061 | 1.1082 | 15.0614 | 471945.1164 | 0 | 0 | 0 | 0 | 0 | 0 | 22.3214
05/10 01:00:00 | 10.8083 | -2.8 | 4.6057 | 0.0033436 | 91100 | 6.4917 | 290 | 6.3855 | 346.8333 | 0 | 0 | 9.8061 | 1.1119 | 15.178 | 469963.8847 | 0 | 0 | 0 | 0 | 0 | 0 | 21.8486
05/10 02:00:00 | 10.25 | -2.8 | 4.2818 | 0.0033068 | 91100 | 6.4083 | 290 | 8.0522 | 355.1667 | 0 | 0 | 9.8061 | 1.1141 | 15.178 | 463858.9773 | 0 | 0 | 0 | 0 | 0 | 0 | 21.6742
05/10 03:00:00 | 9.3583 | -2.45 | 3.9884 | 0.0034273 | 91158.3333 | 5.9083 | 295.8333 | 12.3297 | 376.5833 | 0 | 0 | 9.8061 | 1.1181 | 15.178 | 462842.1207 | 0 | 0 | 0 | 0 | 0 | 0 | 21.6827
05/10 04:00:00 | 8.55 | -2.55 | 3.5356 | 0.0033924 | 91200 | 5.7 | 300 | 12.2981 | 376.4167 | 0 | 0 | 9.8061 | 1.1219 | 15.178 | 468728.844 | 0 | 0 | 0 | 0 | 0 | 0 | 21.6887
05/10 05:00:00 | 8.3 | -2.8 | 3.2932 | 0.0033032 | 91200 | 5.7 | 300 | 8.0829 | 355 | 0 | 0 | 9.8061 | 1.1231 | 15.178 | 475680.676 | 0 | 0 | 0 | 0 | 0 | 0 | 21.6932
05/10 06:00:00 | 7.6583 | -3.4417 | 2.7222 | 0.0031182 | 91258.3333 | 4.7667 | 311.6667 | 7.9203 | 354 | 6.3333 | 10.1667 | 9.8061 | 1.1267 | 15.178 | 520836.0535 | 192205.2511 | 3.7238 | 8.8456 | 3.7238 | 17.2786 | 6.9297 | 21.7088
05/10 07:00:00 | 8.1917 | -3.55 | 2.9993 | 0.0031112 | 91358.3333 | 5.6167 | 308.3333 | 10.0277 | 364.5833 | 41.8333 | 49.0833 | 9.8061 | 1.1258 | 15.178 | 896032.0179 | 996202.2078 | 24.1692 | 40.1776 | 24.1692 | 88.4904 | 50.695 | 21.6911
05/10 08:00:00 | 9.8917 | -3.0083 | 4.083 | 0.0032704 | 91458.3333 | 5.7667 | 305.8333 | 5.5061 | 342.25 | 76.8333 | 117.25 | 9.8061 | 1.12 | 15.178 | 278317.8398 | 1964733.9297 | 46.87 | 51.133 | 46.5913 | 190.1808 | 124.1404 | 21.693
05/10 09:00:00 | 11.8833 | -2.45 | 5.2225 | 0.0033909 | 91500 | 5.45 | 298.3333 | 2.2186 | 326 | 85.6667 | 578.0833 | 9.8061 | 1.1125 | 15.178 | 222446.2016 | 5448303.3906 | 149.3855 | 81.5555 | 81.5555 | 635.9255 | 399.2291 | 21.6771
05/10 10:00:00 | 13.0917 | -3.8333 | 5.3617 | 0.0030152 | 91558.3333 | 6.575 | 301.6667 | 3.5568 | 332.4167 | 104.4167 | 824.6667 | 9.8061 | 1.1091 | 15.178 | 210252.9288 | 6597944.2635 | 328.9917 | 115.6058 | 115.6058 | 741.4175 | 666.5187 | 21.6769
05/10 11:00:00 | 13.3 | -5 | 5.0947 | 0.0027084 | 91600 | 7.2 | 310 | 2.8036 | 328.8333 | 113.3333 | 899.3333 | 9.8061 | 1.1094 | 15.178 | 223441.5006 | 6182358.5877 | 464.2895 | 132.9716 | 132.9716 | 614.4904 | 826.9856 | 21.6713
05/10 12:00:00 | 14.2917 | -5.6417 | 5.3978 | 0.0025603 | 91600 | 7.4917 | 292.5 | 3.1716 | 330.5833 | 118.8333 | 933.3333 | 9.8061 | 1.1058 | 15.178 | 741250.6871 | 5519869.4417 | 553.7319 | 140.1856 | 140.1856 | 412.2447 | 927.7015 | 21.7656
05/10 13:00:00 | 15.6417 | -6.7417 | 5.7723 | 0.0023301 | 91600 | 8.3417 | 285.8333 | 4.065 | 334.8333 | 120.5 | 951.4167 | 9.8061 | 1.101 | 15.178 | 221508.5057 | 5370697.9752 | 591.7223 | 142.847 | 162.3065 | 188.9215 | 971.9559 | 21.7144
05/10 14:00:00 | 15.8083 | -6.9083 | 5.8713 | 0.0023461 | 91600 | 6.9917 | 307.5 | 4.6136 | 337.5 | 118.6667 | 956.1667 | 9.8061 | 1.1004 | 15.178 | 222092.0755 | 5346421.9992 | 574.701 | 142.2974 | 368.9159 | 142.2974 | 956.6554 | 21.8682
05/10 15:00:00 | 15.6 | -7.3417 | 5.6863 | 0.002275 | 91600 | 7.1583 | 320 | 2.6868 | 328.3333 | 115.0833 | 947.3333 | 9.8061 | 1.1013 | 15.178 | 211738.0704 | 6057589.9656 | 504.332 | 138.2373 | 598.2842 | 138.2373 | 884.605 | 22.0335
05/10 16:00:00 | 16.2417 | -8.0917 | 5.8081 | 0.0021156 | 91658.3333 | 8.8417 | 320 | 0.81764 | 319.4167 | 108.0833 | 924.3333 | 9.8061 | 1.0998 | 15.178 | 296545.99 | 6892318.3204 | 386.3722 | 128.492 | 777.0552 | 128.492 | 761.6696 | 22.3544
05/10 17:00:00 | 16.7 | -8.3 | 5.9768 | 0.0020703 | 91700 | 9.3 | 320 | 0.72832 | 319 | 98.9167 | 876.8333 | 9.8061 | 1.0987 | 15.178 | 574356.3954 | 7473081.7491 | 231.7743 | 108.6078 | 892.1783 | 108.6078 | 597.1072 | 22.6969
05/10 18:00:00 | 16.0583 | -8.3 | 5.6592 | 0.0020582 | 91758.3333 | 8.075 | 331.6667 | 0.72832 | 319 | 87.25 | 790.9167 | 9.8061 | 1.1018 | 15.178 | 627595.3751 | 7435114.5834 | 93.5866 | 118.7929 | 893.801 | 85.9831 | 407.7326 | 23.3302
05/10 19:00:00 | 14.2583 | -7.6583 | 4.9536 | 0.0021966 | 91800 | 5.6833 | 291.6667 | 0.97814 | 320.1667 | 69.5 | 619.25 | 9.8061 | 1.109 | 15.178 | 522699.8568 | 5994195.7591 | 58 | 196.9149 | 739.6215 | 58 | 212.9208 | 23.5758
05/10 20:00:00 | 12.3667 | -7.2 | 4.0917 | 0.0022628 | 91800 | 3.725 | 354.1667 | 1.1566 | 321 | 35.4167 | 276.5 | 9.8061 | 1.1162 | 15.178 | 545460.948 | 2607861.0603 | 22.5803 | 134.0105 | 323.7779 | 22.5803 | 54.9414 | 23.4566
05/10 21:00:00 | 10.0667 | -7.2 | 2.8917 | 0.0022556 | 91741.6667 | 2.1667 | 71.6667 | 1.1566 | 321 | 0 | 0 | 9.8061 | 1.1246 | 15.178 | 520676.1794 | 0 | 0 | 0 | 0 | 0 | 0 | 22.9775
05/10 22:00:00 | 7.9083 | -7.2 | 1.7623 | 0.0022725 | 91700 | 0.625 | 112.4167 | 1.1566 | 321 | 0 | 0 | 9.8061 | 1.1327 | 15.178 | 501950.1474 | 0 | 0 | 0 | 0 | 0 | 0 | 22.4443
05/10 23:00:00 | 7.2 | -7.2 | 1.3902 | 0.002282 | 91700 | 0 | 64.5833 | 1.1566 | 321 | 0 | 0 | 9.8061 | 1.1355 | 15.178 | 484730.3436 | 0 | 0 | 0 | 0 | 0 | 0 | 21.9069
05/10 24:00:00 | 6.9083 | -6.9083 | 1.2783 | 0.0023143 | 91758.3333 | 1.5167 | 62.5 | 1.1566 | 321 | 0 | 0 | 9.8061 | 1.1374 | 15.178 | 470132.8795 | 0 | 0 | 0 | 0 | 0 | 0 | 21.6761
05/11 01:00:00 | 6.35 | -6.35 | 1.1361 | 0.0024323 | 91800 | 1.0833 | 65.5833 | 1.2811 | 321.5833 | 0 | 0 | 9.8061 | 1.1399 | 15.2946 | 469068.3361 | 0 | 0 | 0 | 0 | 0 | 0 | 21.6875
05/11 02:00:00 | 5.8083 | -5.8083 | 1.0103 | 0.0025582 | 91800 | 0.875 | 87.0833 | 1.37 | 322 | 0 | 0 | 9.8061 | 1.1419 | 15.2946 | 464688.6224 | 0 | 0 | 0 | 0 | 0 | 0 | 21.6953
05/11 03:00:00 | 5.25 | -5.25 | 0.86576 | 0.0026776 | 91800 | 2.1417 | 125.8333 | 1.4942 | 322.5833 | 0 | 0 | 9.8061 | 1.144 | 15.2946 | 463655.8415 | 0 | 0 | 0 | 0 | 0 | 0 | 21.7022
05/11 04:00:00 | 5.35 | -5 | 0.99007 | 0.0027274 | 91800 | 3.7667 | 130 | 1.5829 | 323 | 0 | 0 | 9.8061 | 1.1435 | 15.2946 | 469273.6571 | 0 | 0 | 0 | 0 | 0 | 0 | 21.7075
05/11 05:00:00 | 5.6 | -5 | 1.1235 | 0.0027238 | 91800 | 4.6 | 130 | 1.5829 | 323 | 0 | 0 | 9.8061 | 1.1425 | 15.2946 | 476323.0244 | 0 | 0 | 0 | 0 | 0 | 0 | 21.7107
05/11 06:00:00 | 6.8833 | -5 | 1.8444 | 0.0027333 | 91916.6667 | 4.3083 | 130 | 1.5829 | 323 | 6.5 | 16.1667 | 9.8061 | 1.1387 | 15.2946 | 548180.3705 | 296314.1029 | 3.9691 | 13.6202 | 3.9691 | 29.3674 | 7.4813 | 21.7236
05/11 07:00:00 | 9.725 | -4.65 | 3.4668 | 0.0028189 | 92058.3333 | 4.6833 | 124.1667 | 1.7068 | 323.5833 | 42.25 | 130.5833 | 9.8061 | 1.1288 | 15.2946 | 516041.9113 | 1870893.7986 | 27.3467 | 66.9003 | 27.3467 | 200.4643 | 69.3629 | 21.6906
05/11 08:00:00 | 12.0917 | -4.75 | 4.6284 | 0.0027791 | 92158.3333 | 5.7417 | 114.1667 | 1.6714 | 323.4167 | 84.9167 | 350.1667 | 9.8061 | 1.1207 | 15.2946 | 282898.1682 | 4091165.3698 | 61.2667 | 87.039 | 60.9423 | 464.4535 | 215.5466 | 21.6851
05/11 09:00:00 | 14.4333 | -4.65 | 5.8149 | 0.0028117 | 92200 | 6.2 | 121.6667 | 1.7068 | 323.5833 | 140.0833 | 498 | 9.8061 | 1.1121 | 15.2946 | 245277.7487 | 5584531.2201 | 161.6142 | 101.1296 | 101.1296 | 616.3859 | 407.3812 | 21.6751
05/11 10:00:00 | 16.5333 | -5.3917 | 6.6614 | 0.0026831 | 92200 | 6.4917 | 124.1667 | 1.5472 | 322.8333 | 178.25 | 606.6667 | 9.8061 | 1.1042 | 15.2946 | 1005112.0571 | 6241078.1986 | 307.7896 | 130.3118 | 130.3118 | 651.3608 | 591.2674 | 21.7245
05/11 11:00:00 | 17.2 | -6.1 | 6.7898 | 0.0025258 | 92200 | 6.7 | 120 | 1.37 | 322 | 204.6667 | 683.75 | 9.8061 | 1.102 | 15.2946 | 1703144.4104 | 6176378.0323 | 438.3494 | 147.6199 | 147.6199 | 569.1805 | 747.437 | 22.1207
05/11 12:00:00 | 18.4833 | -6.7417 | 7.2304 | 0.0023984 | 92141.6667 | 6.1167 | 114.1667 | 1.2455 | 321.4167 | 208.3333 | 766.1667 | 9.8061 | 1.0966 | 15.2946 | 239034.7306 | 5769281.903 | 540.4177 | 154.7056 | 154.7056 | 408.2487 | 872.2961 | 21.9271
05/11 13:00:00 | 20.3917 | -7.55 | 7.9186 | 0.0022447 | 92100 | 5.9917 | 121.6667 | 1.0318 | 320.4167 | 233.3333 | 759.5833 | 9.8061 | 1.0893 | 15.2946 | 229975.9096 | 5692529.5143 | 577.6149 | 162.544 | 180.3662 | 205.5021 | 912.9312 | 22.2753
05/11 14:00:00 | 21.45 | -8.4417 | 8.1704 | 0.0020507 | 92041.6667 | 5.9083 | 135.8333 | 0.69229 | 318.8333 | 265 | 715.3333 | 9.8061 | 1.085 | 15.2946 | 228399.3477 | 5820666.1122 | 557.0964 | 171.3079 | 373.5896 | 171.3079 | 891.5902 | 22.6699
05/11 15:00:00 | 22.3417 | -8.55 | 8.5207 | 0.002015 | 92000 | 6.2833 | 134.1667 | 0.63878 | 318.5833 | 254.6667 | 695.6667 | 9.8061 | 1.0813 | 15.2946 | 211807.7172 | 6415402.4206 | 487.6783 | 168.5537 | 568.636 | 168.5537 | 819.7464 | 23.072
05/11 16:00:00 | 22.45 | -8.3 | 8.5791 | 0.0020294 | 91941.6667 | 6.1167 | 135.8333 | 0.72832 | 319 | 252 | 597.8333 | 9.8061 | 1.0802 | 15.2946 | 302631.9545 | 6676189.4085 | 361.2915 | 160.0379 | 665.6143 | 160.0379 | 674.4242 | 23.6
05/11 17:00:00 | 22.2 | -8.3 | 8.4329 | 0.0019995 | 91900 | 5.7 | 140 | 0.72832 | 319 | 231.25 | 515.4167 | 9.8061 | 1.0807 | 15.2946 | 513910.9388 | 6577476.2259 | 230.3611 | 142.5306 | 691.306 | 142.5306 | 525.0927 | 24.1254
05/11 18:00:00 | 21.5583 | -8.0083 | 8.2809 | 0.0021282 | 91783.3333 | 5.35 | 134.1667 | 0.85338 | 319.5833 | 228.75 | 282.5 | 9.8061 | 1.0814 | 15.2946 | 618733.0351 | 5200292.7108 | 123.6254 | 135.0048 | 521.1451 | 119.519 | 343.7667 | 24.4438
05/11 19:00:00 | 20.1083 | -6.8083 | 7.8798 | 0.0023645 | 91583.3333 | 4.8083 | 130 | 1.1919 | 321.1667 | 141.5833 | 161.75 | 9.8061 | 1.084 | 15.2946 | 528343.2056 | 3491091.8265 | 70.9021 | 131.1547 | 365.1671 | 70.9021 | 178.9006 | 24.4444
05/11 20:00:00 | 18.4667 | -6.45 | 7.1712 | 0.0024067 | 91441.6667 | 4.3083 | 135.8333 | 1.2455 | 321.4167 | 38.0833 | 50.4167 | 9.8061 | 1.0884 | 15.2946 | 492380.9409 | 1235370.0036 | 19.0571 | 63.4272 | 138.4056 | 19.0571 | 41.6502 | 24.4408
05/11 21:00:00 | 18.0917 | -6.7 | 7.0015 | 0.0024113 | 91400 | 5.6167 | 134.1667 | 1.1566 | 321 | 0 | 0 | 9.8061 | 1.0893 | 15.2946 | 526043.0988 | 0 | 0 | 0 | 0 | 0 | 0 | 24.3046
05/11 22:00:00 | 17.6583 | -6.7 | 6.8123 | 0.0024296 | 91283.3333 | 6.1167 | 124.1667 | 2.8734 | 329.1667 | 0 | 0 | 9.8061 | 1.0895 | 15.2946 | 506818.919 | 0 | 0 | 0 | 0 | 0 | 0 | 24.0372
05/11 23:00:00 | 17.2 | -6.7 | 6.58 | 0.0024187 | 91200 | 5.7 | 120 | 4.0998 | 335 | 0 | 0 | 9.8061 | 1.0902 | 15.2946 | 488614.7222 | 0 | 0 | 0 | 0 | 0 | 0 | 24.0219
05/11 24:00:00 | 16.9083 | -6.9917 | 6.3015 | 0.0022974 | 91200 | 5.0583 | 155 | 4.6999 | 337.9167 | 0 | 0 | 9.8061 | 1.0915 | 15.2946 | 473051.6554 | 0 | 0 | 0 | 0 | 0 | 0 | 23.4502
05/12 01:00:00 | 16.35 | -6.9083 | 6.055 | 0.0023118 | 91200 | 4.8917 | 185.8333 | 8.7085 | 358.0833 | 0 | 0 | 9.8061 | 1.0936 | 15.4112 | 483737.8555 | 0 | 0 | 0 | 0 | 0 | 0 | 23.1588
05/12 02:00:00 | 15.1083 | -6.7 | 5.5269 | 0.0023715 | 91141.6667 | 3 | 155 | 10.0219 | 364.5833 | 0 | 0 | 9.8061 | 1.0975 | 15.4112 | 465027.6972 | 0 | 0 | 0 | 0 | 0 | 0 | 22.8409
05/12 03:00:00 | 14.75 | -6.7 | 5.3256 | 0.0023464 | 91158.3333 | 0.625 | 218.6667 | 9.1336 | 360 | 0 | 0 | 9.8061 | 1.0991 | 15.4112 | 463815.7736 | 0 | 0 | 0 | 0 | 0 | 0 | 22.5543
05/12 04:00:00 | 14.3583 | -5.7083 | 5.4036 | 0.0025651 | 91200 | 0 | 289.5833 | 9.4756 | 361.75 | 0 | 0 | 9.8061 | 1.1007 | 15.4112 | 884575.849 | 0 | 0 | 0 | 0 | 0 | 0 | 22.4069
05/12 05:00:00 | 13.9 | -5 | 5.3685 | 0.0027199 | 91200 | 0 | 299.0833 | 10.8447 | 368.8333 | 0 | 0 | 9.8061 | 1.1022 | 15.4112 | 476478.7243 | 0 | 0 | 0 | 0 | 0 | 0 | 22.1004
05/12 06:00:00 | 13.55 | -2.0833 | 6.234 | 0.0035872 | 91258.3333 | 1.8083 | 295 | 11.201 | 370.6667 | 4.3333 | 0 | 9.8061 | 1.1027 | 15.4112 | 576820.4741 | 46364.2662 | 2.2244 | 2.2244 | 2.2244 | 2.2244 | 4.297 | 21.701
05/12 07:00:00 | 14.2917 | 0.99167 | 7.6689 | 0.0045372 | 91358.3333 | 4.2667 | 295.8333 | 8.1192 | 355 | 31.3333 | 52.5 | 9.8061 | 1.0994 | 15.4112 | 493847.6148 | 885909.4348 | 18.8057 | 31.8125 | 18.8057 | 86.3325 | 43.8773 | 21.7086
05/12 08:00:00 | 15.35 | 2.3417 | 8.6243 | 0.004976 | 91400 | 6.0333 | 305.8333 | 6.3816 | 346.1667 | 84.4167 | 282.25 | 9.8061 | 1.0951 | 15.4112 | 291713.6792 | 3575714.2376 | 58.1616 | 80.5571 | 57.9538 | 397.4414 | 188.8495 | 21.7557
05/12 09:00:00 | 15.25 | 2.1583 | 8.5245 | 0.0049239 | 91400 | 5.475 | 298.3333 | 4.6357 | 337.6667 | 174.75 | 298.0833 | 9.8061 | 1.0956 | 15.4112 | 245639.1266 | 4406414.763 | 142.4891 | 104.0112 | 104.0112 | 437.4 | 333.8757 | 21.9834
05/12 10:00:00 | 15.6417 | 1.0583 | 8.3075 | 0.0045652 | 91400 | 4.0167 | 266.6667 | 3.1465 | 330.4167 | 227.1667 | 409.4167 | 9.8061 | 1.0947 | 15.4112 | 325411.5831 | 5514402.0886 | 270.6928 | 136.4365 | 136.4365 | 528.6524 | 506.3823 | 21.9356
05/12 11:00:00 | 16.1 | 0.6 | 8.318 | 0.0043896 | 91400 | 3.6 | 250 | 3.0594 | 330 | 234.4167 | 585.75 | 9.8061 | 1.0933 | 15.4112 | 251431.8878 | 5962359.9309 | 412.8822 | 152.1051 | 152.1051 | 527.8872 | 699.9906 | 22.272
05/12 12:00:00 | 17.0917 | -0.1 | 8.5459 | 0.004204 | 91341.6667 | 4.1833 | 308.3333 | 5.213 | 340.5 | 209.3333 | 753.6667 | 9.8061 | 1.0892 | 15.4112 | 238700.6987 | 5721095.3641 | 534.3418 | 154.0298 | 154.0298 | 403.3863 | 862.717 | 22.4827
05/12 13:00:00 | 18.0917 | -1.5333 | 8.4432 | 0.0037097 | 91300 | 6.7 | 326.6667 | 4.1072 | 335.1667 | 202.9167 | 799.8333 | 9.8061 | 1.0858 | 15.4112 | 220874.0465 | 5562265.9981 | 573.2575 | 157.4204 | 175.5185 | 200.3131 | 918.5537 | 22.7392
05/12 14:00:00 | 18.3 | -2.55 | 8.1651 | 0.0033761 | 91241.6667 | 7.9083 | 310 | 3.9161 | 334.1667 | 206 | 792.25 | 9.8061 | 1.0849 | 15.4112 | 228399.3477 | 5572046.3116 | 557.1171 | 157.5462 | 367.0489 | 157.5462 | 900.4581 | 22.9587
05/12 15:00:00 | 17.3667 | -3.0917 | 7.555 | 0.0032067 | 91200 | 8.3417 | 327.5 | 3.3077 | 331.25 | 250.8333 | 663.5 | 9.8061 | 1.0882 | 15.4112 | 211807.7172 | 6207600.0763 | 470.3878 | 164.4378 | 547.1208 | 164.4378 | 790.2706 | 23.1628
05/12 16:00:00 | 16.0583 | -4.2917 | 6.6402 | 0.0029299 | 91200 | 7.2833 | 316.6667 | 1.7597 | 323.8333 | 273.5833 | 495.75 | 9.8061 | 1.0936 | 15.4112 | 302631.9545 | 6278492.1031 | 338.1395 | 161.4089 | 600.8657 | 161.4089 | 625.191 | 23.4284
05/12 17:00:00 | 15.6 | -5 | 6.2671 | 0.0027928 | 91200 | 6.2 | 300 | 3.2919 | 331.1667 | 273.1667 | 285.25 | 9.8061 | 1.0956 | 15.4112 | 555280.7823 | 5273943.0326 | 199.9614 | 144.7508 | 491.1656 | 144.7508 | 434.932 | 23.4159
05/12 18:00:00 | 15.25 | -5.6417 | 5.861 | 0.0025939 | 91141.6667 | 7.7167 | 311.6667 | 2.6794 | 328.25 | 203.3333 | 238.0833 | 9.8061 | 1.0966 | 15.4112 | 620570.1113 | 4459957.0916 | 110.5176 | 121.6135 | 434.5208 | 107.7271 | 298.4231 | 23.7636
05/12 19:00:00 | 13.7167 | -5.4583 | 5.1654 | 0.0026292 | 91158.3333 | 9.675 | 314.1667 | 1.4942 | 322.5833 | 121.8333 | 232.75 | 9.8061 | 1.1026 | 15.4112 | 574472.7754 | 3737604.9892 | 67.077 | 139.0991 | 403.6597 | 67.077 | 173.2726 | 23.7137
05/12 20:00:00 | 12.1583 | -5 | 4.5302 | 0.0027339 | 91200 | 9.425 | 315.8333 | 1.5829 | 323 | 46.5833 | 201.25 | 9.8061 | 1.1089 | 15.4112 | 1031688.6628 | 2320329.459 | 25.3867 | 119.7577 | 278.5928 | 25.3867 | 59.5918 | 23.5946
05/12 21:00:00 | 10.7083 | -4.0083 | 4.1587 | 0.0030141 | 91258.3333 | 6.6417 | 331.6667 | 1.8304 | 324.1667 | 0 | 0 | 9.8061 | 1.1148 | 15.4112 | 1274343.4568 | 0 | 0 | 0 | 0 | 0 | 0 | 23.3167
05/12 22:00:00 | 9.0083 | -3.3 | 3.4935 | 0.0031731 | 91241.6667 | 4.225 | 322.5 | 3.7085 | 333.1667 | 0 | 0 | 9.8061 | 1.121 | 15.4112 | 506818.919 | 0 | 0 | 0 | 0 | 0 | 0 | 22.6867
05/12 23:00:00 | 8.3 | -3.3 | 3.0987 | 0.0031522 | 91200 | 3.6 | 310 | 3.2224 | 330.8333 | 0 | 0 | 9.8061 | 1.1234 | 15.4112 | 487386.0372 | 0 | 0 | 0 | 0 | 0 | 0 | 22.176
05/12 24:00:00 | 7.3667 | -4.6417 | 2.1918 | 0.0028346 | 91258.3333 | 4.825 | 304.1667 | 1.6355 | 323.25 | 0 | 0 | 9.8061 | 1.1284 | 15.4112 | 493012.3789 | 0 | 0 | 0 | 0 | 0 | 0 | 21.7259
05/13 01:00:00 | 6.0583 | -4.9 | 1.3988 | 0.0027662 | 91300 | 5.9917 | 300 | 1.6181 | 323.1667 | 0 | 0 | 9.8061 | 1.1343 | 15.5278 | 469575.1227 | 0 | 0 | 0 | 0 | 0 | 0 | 21.6864
05/13 02:00:00 | 4.9 | -4.1083 | 1.0391 | 0.0029682 | 91300 | 5.9083 | 311.6667 | 1.7953 | 324 | 0 | 0 | 9.8061 | 1.1387 | 15.5278 | 466250.9481 | 0 | 0 | 0 | 0 | 0 | 0 | 21.6963
05/13 03:00:00 | 4.1083 | -3.55 | 0.79057 | 0.0031028 | 91358.3333 | 3.6 | 283.3333 | 4.215 | 335.6667 | 0 | 0 | 9.8061 | 1.1424 | 15.5278 | 463547.9376 | 0 | 0 | 0 | 0 | 0 | 0 | 21.7032
05/13 04:00:00 | 3.55 | -3.3 | 0.5703 | 0.0031665 | 91400 | 1.75 | 325 | 9.4934 | 362.0833 | 0 | 0 | 9.8061 | 1.1451 | 15.5278 | 468985.2316 | 0 | 0 | 0 | 0 | 0 | 0 | 21.7085
05/13 05:00:00 | 3.3 | -3.3 | 0.44587 | 0.0031776 | 91400 | 1.5 | 300 | 10.9089 | 369.1667 | 0 | 0 | 9.8061 | 1.1461 | 15.5278 | 518030.1011 | 0 | 0 | 0 | 0 | 0 | 0 | 21.7116
05/13 06:00:00 | 3.9417 | -3.0083 | 0.91817 | 0.0032605 | 91400 | 3.0167 | 300 | 7.7971 | 353.3333 | 5.6667 | 52.3333 | 9.8061 | 1.1433 | 15.5278 | 501063.5106 | 693652.269 | 4.3051 | 31.6695 | 4.3051 | 75.7513 | 8.964 | 21.7297
05/13 07:00:00 | 5.3917 | -2.45 | 1.9211 | 0.0034101 | 91516.6667 | 5.325 | 305.8333 | 5.6717 | 342.6667 | 36.1667 | 330.8333 | 9.8061 | 1.1386 | 15.5278 | 601312.7077 | 3580740.4262 | 30.5122 | 122.9522 | 30.5122 | 417.6015 | 102.2738 | 21.7028
05/13 08:00:00 | 7.3833 | -2.2 | 3.0494 | 0.0034608 | 91600 | 7.3667 | 298.3333 | 8.2318 | 355.5833 | 65.3333 | 579.8333 | 9.8061 | 1.1314 | 15.5278 | 291434.6364 | 5624152.5252 | 62.7509 | 103.8122 | 62.2867 | 676.0804 | 280.7016 | 21.6865
05/13 09:00:00 | 9.2917 | -2.2 | 4.0087 | 0.0034401 | 91658.3333 | 7.9083 | 290 | 5.5869 | 342.6667 | 87.75 | 748.6667 | 9.8061 | 1.1245 | 15.5278 | 214338.1274 | 6681558.7764 | 173.9704 | 93.9595 | 93.9595 | 789.7674 | 489.3546 | 21.7844
05/13 10:00:00 | 10.9917 | -3.1917 | 4.5567 | 0.0031919 | 91700 | 7.1167 | 290 | 1.9716 | 324.8333 | 103.5 | 841.1667 | 9.8061 | 1.1187 | 15.5278 | 210327.3333 | 6687069.6161 | 331.7881 | 117.2862 | 117.2862 | 751.8392 | 676.0963 | 21.6808
05/13 11:00:00 | 11.7 | -3.9 | 4.6705 | 0.002999 | 91700 | 6.7 | 290 | 3.5004 | 332.1667 | 123.0833 | 874.4167 | 9.8061 | 1.1163 | 15.5278 | 243316.2432 | 6175607.1024 | 459.6487 | 134.5445 | 134.5445 | 609.0893 | 816.358 | 21.6732
05/13 12:00:00 | 12.9833 | -4.5417 | 5.1098 | 0.002838 | 91758.3333 | 7.575 | 301.6667 | 2.8893 | 329.25 | 168.8333 | 818.5833 | 9.8061 | 1.1123 | 15.5278 | 306600.3727 | 5584174.8015 | 535.5894 | 147.125 | 147.125 | 404.0828 | 878.0235 | 21.6714
05/13 13:00:00 | 14.5417 | -5.35 | 5.6047 | 0.0026178 | 91800 | 7.325 | 310 | 1.4587 | 322.4167 | 163.0833 | 849.25 | 9.8061 | 1.1072 | 15.5278 | 230783.6124 | 5366612.113 | 569.8918 | 147.6736 | 166.1514 | 190.8323 | 923.0582 | 21.6681
05/13 14:00:00 | 15.35 | -5.8917 | 5.9013 | 0.0025412 | 91800 | 6.9917 | 310 | 1.37 | 322 | 118.1667 | 947.3333 | 9.8061 | 1.1042 | 15.5278 | 222092.0755 | 5301397.156 | 568.9356 | 141.3308 | 366.5053 | 141.3308 | 948.2877 | 21.7317
05/13 15:00:00 | 15.6 | -6.1 | 6.01 | 0.0025322 | 91800 | 9.0083 | 304.1667 | 1.37 | 322 | 112.4167 | 943.5 | 9.8061 | 1.1033 | 15.5278 | 205057.8294 | 6010948.1967 | 500.3661 | 137.0391 | 594.4894 | 137.0391 | 878.8443 | 21.8443
05/13 16:00:00 | 15.6 | -6.1 | 6.01 | 0.0025322 | 91800 | 9.425 | 294.1667 | 1.37 | 322 | 103.75 | 924.0833 | 9.8061 | 1.1033 | 15.5278 | 296545.99 | 6841734.1604 | 383.0796 | 126.809 | 773.3328 | 126.809 | 757.0953 | 22.1309
05/13 17:00:00 | 15.6 | -6.1 | 6.01 | 0.0025322 | 91800 | 8.7417 | 290 | 1.37 | 322 | 91.6667 | 888.3333 | 9.8061 | 1.1033 | 15.5278 | 514723.1927 | 7444240.9774 | 228.8147 | 107.1425 | 890.2765 | 107.1425 | 596.2165 | 22.3973
05/13 18:00:00 | 15.25 | -5.8083 | 5.8575 | 0.0025445 | 91800 | 8.7583 | 295.8333 | 1.37 | 322 | 77.5 | 819.8333 | 9.8061 | 1.1046 | 15.5278 | 630028.9 | 7508477.2172 | 91.3415 | 117.9374 | 906.3165 | 83.9108 | 409.3482 | 23.0254
05/13 19:00:00 | 14.0083 | -4.9 | 5.5317 | 0.0027712 | 91800 | 6.9917 | 300 | 1.6181 | 323.1667 | 60.1667 | 684.6667 | 9.8061 | 1.1089 | 15.5278 | 592448.921 | 6343383.3739 | 55.0298 | 207.8611 | 793.1782 | 55.0298 | 217.6167 | 23.3301
05/13 20:00:00 | 12.0167 | -4.1083 | 4.7759 | 0.0029518 | 91800 | 4.475 | 305.8333 | 1.7953 | 324 | 30.5833 | 366.5 | 9.8061 | 1.1164 | 15.5278 | 486626.9381 | 3153908.6532 | 22.302 | 162.6686 | 400.1993 | 22.302 | 55.9313 | 23.2236
05/13 21:00:00 | 10.8083 | -3.9 | 4.2519 | 0.0030146 | 91800 | 3.6 | 292.5 | 1.7953 | 324 | 0 | 0 | 9.8061 | 1.121 | 15.5278 | 520735.8124 | 0 | 0 | 0 | 0 | 0 | 0 | 22.7535
05/13 22:00:00 | 9.9 | -3.55 | 3.8987 | 0.0030994 | 91800 | 3.0167 | 285.8333 | 1.9189 | 324.5833 | 0 | 0 | 9.8061 | 1.1244 | 15.5278 | 515895.1753 | 0 | 0 | 0 | 0 | 0 | 0 | 22.3314
05/13 23:00:00 | 9.4 | -3.3 | 3.6858 | 0.0031324 | 91800 | 2.6 | 290 | 2.0072 | 325 | 0 | 0 | 9.8061 | 1.1264 | 15.5278 | 484730.3436 | 0 | 0 | 0 | 0 | 0 | 0 | 21.8574
05/13 24:00:00 | 7.1833 | -3.65 | 2.4682 | 0.0030923 | 91741.6667 | 1.0833 | 326.1667 | 1.8836 | 324.4167 | 0 | 0 | 9.8061 | 1.1347 | 15.5278 | 471315.4943 | 0 | 0 | 0 | 0 | 0 | 0 | 21.676
05/14 01:00:00 | 5.25 | -3.55 | 1.4477 | 0.003106 | 91700 | 0 | 353.1667 | 1.9189 | 324.5833 | 0 | 0 | 9.8061 | 1.142 | 15.6444 | 469576.7773 | 0 | 0 | 0 | 0 | 0 | 0 | 21.6902
05/14 02:00:00 | 4.65 | -3.3 | 1.1699 | 0.0031437 | 91700 | 0.875 | 270 | 2.0072 | 325 | 0 | 0 | 9.8061 | 1.1444 | 15.6444 | 489785.3456 | 0 | 0 | 0 | 0 | 0 | 0 | 21.6979
05/14 03:00:00 | 3.7583 | -3.3 | 0.69288 | 0.0031567 | 91700 | 0.625 | 244.5 | 2.0072 | 325 | 0 | 0 | 9.8061 | 1.148 | 15.6444 | 463665.9019 | 0 | 0 | 0 | 0 | 0 | 0 | 21.7055
05/14 04:00:00 | 3.3 | -3.3 | 0.45218 | 0.0031652 | 91758.3333 | 0 | 22.5 | 2.0072 | 325 | 0 | 0 | 9.8061 | 1.1506 | 15.6444 | 469033.6031 | 0 | 0 | 0 | 0 | 0 | 0 | 21.711
05/14 05:00:00 | 3.3 | -3.3 | 0.45291 | 0.0031637 | 91800 | 0 | 94.75 | 2.0072 | 325 | 0 | 0 | 9.8061 | 1.1512 | 15.6444 | 484212.3529 | 0 | 0 | 0 | 0 | 0 | 0 | 21.7141
05/14 06:00:00 | 4.6417 | -3.0083 | 1.3018 | 0.0032341 | 91916.6667 | 0 | 168.4167 | 2.1305 | 325.5833 | 4.8333 | 61.6667 | 9.8061 | 1.1469 | 15.6444 | 518421.3328 | 737889.9021 | 3.8298 | 33.6031 | 3.8298 | 81.495 | 8.7292 | 21.7298
05/14 07:00:00 | 8.1667 | -2.45 | 3.3803 | 0.00338 | 92058.3333 | 0.875 | 142.5 | 2.2186 | 326 | 30.9167 | 382.8333 | 9.8061 | 1.1341 | 15.6444 | 508701.955 | 3862430.027 | 29.2002 | 131.364 | 29.2002 | 455.8926 | 107.1695 | 21.6901
05/14 08:00:00 | 11.2833 | -2.8417 | 4.86 | 0.0032915 | 92158.3333 | 0.625 | 180 | 2.0953 | 325.4167 | 56 | 636.6667 | 9.8061 | 1.123 | 15.6444 | 290606.6959 | 5900652.1081 | 62.1468 | 106.0469 | 61.6465 | 714.3025 | 292.1208 | 21.6752
05/14 09:00:00 | 12.8417 | -3.0083 | 5.5862 | 0.0032587 | 92200 | 0.875 | 259.1667 | 2.1305 | 325.5833 | 74.25 | 791.9167 | 9.8061 | 1.1174 | 15.6444 | 214366.2737 | 6764456.2704 | 172.7423 | 91.1505 | 91.1505 | 806.6493 | 498.8635 | 21.6701
05/14 10:00:00 | 14.2917 | -2.45 | 6.4532 | 0.0034068 | 92200 | 2.4333 | 268.3333 | 2.2186 | 326 | 99.4167 | 849.75 | 9.8061 | 1.1115 | 15.6444 | 210486.1483 | 6688093.2013 | 331.3619 | 116.5414 | 116.5414 | 752.8968 | 676.725 | 21.6719
05/14 11:00:00 | 15 | -2.2 | 6.86 | 0.0034707 | 92200 | 3.1 | 260 | 2.2186 | 326 | 157.6667 | 799.0833 | 9.8061 | 1.1087 | 15.6444 | 228653.8281 | 6229603.9354 | 454.443 | 140.346 | 140.346 | 598.748 | 791.8754 | 21.7299
05/14 12:00:00 | 16.925 | -2.8417 | 7.549 | 0.0033011 | 92200 | 2.8083 | 274.5833 | 2.0953 | 325.4167 | 114.1667 | 918.0833 | 9.8061 | 1.1017 | 15.6444 | 230512.3102 | 5404106.8884 | 542.4027 | 137.2069 | 137.2069 | 403.7456 | 910.0198 | 21.9234
05/14 13:00:00 | 18.65 | -3.9417 | 7.9351 | 0.0029501 | 92200 | 2.3083 | 285.5833 | 1.8836 | 324.4167 | 116.3333 | 930.6667 | 9.8061 | 1.0957 | 15.6444 | 242686.3394 | 5241807.2424 | 577.1196 | 139.491 | 158.4042 | 184.6902 | 949.223 | 22.2562
05/14 14:00:00 | 19.5417 | -4.75 | 8.1028 | 0.0027473 | 92141.6667 | 2.1 | 288.3333 | 1.6714 | 323.4167 | 141.5 | 886.4167 | 9.8061 | 1.0921 | 15.6444 | 261923.1663 | 5295242.3944 | 555.3469 | 144.1393 | 359.4788 | 144.1393 | 918.7205 | 22.5843
05/14 15:00:00 | 20.35 | -4.65 | 8.4669 | 0.0027562 | 92100 | 2.3917 | 325 | 3.4119 | 331.75 | 215.75 | 726.4167 | 9.8061 | 1.0886 | 15.6444 | 224943.5384 | 6146793.9558 | 476.546 | 156.1163 | 559.2079 | 156.1163 | 806.5235 | 22.9473
05/14 16:00:00 | 20.25 | -4.1083 | 8.6099 | 0.002927 | 92100 | 3.7667 | 350 | 5.433 | 341.5 | 244.9167 | 539.8333 | 9.8061 | 1.0886 | 15.6444 | 304180.5569 | 6231573.5332 | 338.3857 | 153.4938 | 612.031 | 153.4938 | 628.8461 | 23.4491
05/14 17:00:00 | 20 | -3.9 | 8.5969 | 0.0030155 | 92100 | 4.6 | 350 | 5.2288 | 340.5 | 253.5 | 190.5833 | 9.8061 | 1.0894 | 15.6444 | 526938.587 | 4375563.8673 | 173.9535 | 131.9559 | 382.8238 | 131.9559 | 363.2758 | 23.6995
05/14 18:00:00 | 18.7167 | -1.275 | 8.884 | 0.0037976 | 92100 | 3.4333 | 25 | 6.0214 | 344.4167 | 157.3333 | 37.75 | 9.8061 | 1.0928 | 15.6444 | 619364.3596 | 2128755.0503 | 80.5075 | 81.5569 | 150.6399 | 79.6204 | 172.4389 | 24.0017
05/14 19:00:00 | 17.8 | 0.6 | 9.0236 | 0.0042971 | 92100 | 1.9583 | 75 | 10.5752 | 367.6667 | 71.8333 | 3.25 | 9.8061 | 1.0954 | 15.6444 | 541010.9461 | 842924.058 | 36.7673 | 38.9526 | 48.1781 | 36.7673 | 72.152 | 23.9792
05/14 20:00:00 | 16.5167 | 2.525 | 9.2912 | 0.0050681 | 92100 | 3.6 | 326.6667 | 13.5997 | 383.3333 | 20.0833 | 0.083333 | 9.8061 | 1.0989 | 15.6444 | 507455.0306 | 236135.9959 | 10.3301 | 11.5362 | 13.253 | 10.3301 | 19.927 | 23.8249
05/14 21:00:00 | 15.25 | 3.9 | 9.2056 | 0.0055003 | 92100 | 4.8083 | 304.1667 | 13.9116 | 385 | 0 | 0 | 9.8061 | 1.103 | 15.6444 | 591975.9784 | 0 | 0 | 0 | 0 | 0 | 0 | 23.5882
05/14 22:00:00 | 14.65 | 4.8917 | 9.3389 | 0.0058703 | 92100 | 4.3083 | 300 | 14.1287 | 386.1667 | 0 | 0 | 9.8061 | 1.1046 | 15.6444 | 511541.0961 | 0 | 0 | 0 | 0 | 0 | 0 | 23.262
05/14 23:00:00 | 14.4 | 5.6 | 9.5304 | 0.0061542 | 92100 | 4.1 | 300 | 14.2837 | 387 | 0 | 0 | 9.8061 | 1.1051 | 15.6444 | 484730.3436 | 0 | 0 | 0 | 0 | 0 | 0 | 22.9325
05/14 24:00:00 | 13.7583 | 6.5333 | 9.7779 | 0.0066538 | 92100 | 3.5167 | 300 | 14.4999 | 388.1667 | 0 | 0 | 9.8061 | 1.1067 | 15.6444 | 471945.1164 | 0 | 0 | 0 | 0 | 0 | 0 | 22.5951
05/15 01:00:00 | 13.3 | 6.9083 | 9.7409 | 0.0068045 | 92100 | 2.8083 | 305.8333 | 14.6544 | 389 | 0 | 0 | 9.8061 | 1.1082 | 15.7609 | 469963.8847 | 0 | 0 | 0 | 0 | 0 | 0 | 22.2803
05/15 02:00:00 | 13.3 | 6.9917 | 9.7963 | 0.0068528 | 92158.3333 | 2.8917 | 298.3333 | 14.6544 | 389 | 0 | 0 | 9.8061 | 1.1088 | 15.7609 | 464585.0816 | 0 | 0 | 0 | 0 | 0 | 0 | 21.9995
05/15 03:00:00 | 13.0083 | 6.9083 | 9.6099 | 0.0067884 | 92200 | 3.6833 | 284.1667 | 14.6544 | 389 | 0 | 0 | 9.8061 | 1.1105 | 15.7609 | 463697.7121 | 0 | 0 | 0 | 0 | 0 | 0 | 21.7306
05/15 04:00:00 | 12.45 | 6.7 | 9.2519 | 0.0066734 | 92200 | 4.6833 | 291.6667 | 11.0898 | 370.3333 | 0 | 0 | 9.8061 | 1.1129 | 15.7609 | 470665.7391 | 0 | 0 | 0 | 0 | 0 | 0 | 21.6743
05/15 05:00:00 | 12.2 | 6.7 | 9.1583 | 0.0066864 | 92200 | 5.1 | 300 | 10.9086 | 369.25 | 0 | 0 | 9.8061 | 1.1139 | 15.7609 | 1091734.0082 | 0 | 0 | 0 | 0 | 0 | 0 | 21.699
05/15 06:00:00 | 12.55 | 6.7 | 9.2907 | 0.0066592 | 92316.6667 | 5.45 | 300 | 7.8815 | 354.0833 | 4.6667 | 59.6667 | 9.8061 | 1.1139 | 15.7609 | 503243.8101 | 714966.6956 | 3.7182 | 32.6115 | 3.7182 | 78.8936 | 8.4365 | 21.7337
05/15 07:00:00 | 13.7333 | 6.9917 | 9.9531 | 0.006802 | 92458.3333 | 5.9917 | 311.6667 | 4.5126 | 337 | 29.1667 | 372.6667 | 9.8061 | 1.1108 | 15.7609 | 481548.1269 | 3743921.2094 | 28.2774 | 127.3637 | 28.2774 | 441.6873 | 103.4983 | 21.674
05/15 08:00:00 | 15.3917 | 6.9083 | 10.6556 | 0.0068065 | 92558.3333 | 7.7167 | 308.3333 | 4.5126 | 337 | 63.9167 | 579.75 | 9.8061 | 1.1056 | 15.7609 | 725348.4513 | 5594930.4844 | 62.2921 | 105.1994 | 61.9011 | 671.7164 | 276.5098 | 21.7687
05/15 09:00:00 | 16.7417 | 6.9917 | 11.2399 | 0.0068395 | 92600 | 7.8667 | 294.1667 | 6.8641 | 348.6667 | 151.3333 | 497.1667 | 9.8061 | 1.1009 | 15.7609 | 506719.5275 | 5713450.4138 | 162.6245 | 105.941 | 105.941 | 625.1842 | 415.7768 | 22.2221
05/15 10:00:00 | 17.55 | 6.9083 | 11.4926 | 0.0067612 | 92658.3333 | 6.9083 | 313.3333 | 10.9086 | 369.25 | 222.6667 | 444.3333 | 9.8061 | 1.0987 | 15.7609 | 234064.7373 | 5677433.8089 | 273.9509 | 136.5292 | 136.5292 | 553.98 | 522.6026 | 22.1227
05/15 11:00:00 | 17.8 | 6.7 | 11.473 | 0.0066351 | 92700 | 6.7 | 330 | 13.7975 | 384.4167 | 312.3333 | 277.5 | 9.8061 | 1.0984 | 15.7609 | 223740.3623 | 5047022.4954 | 309.2967 | 160.6963 | 160.6963 | 382.452 | 530.2721 | 22.4046
05/15 12:00:00 | 19.725 | 6.9917 | 12.4225 | 0.0068417 | 92700 | 6.9917 | 330 | 13.5648 | 383.1667 | 392.9167 | 233.5833 | 9.8061 | 1.0909 | 15.7609 | 232098.8724 | 5168857.2694 | 362.5858 | 185.3319 | 185.3319 | 303.485 | 593.6881 | 22.7156
05/15 13:00:00 | 20.4583 | 6.9083 | 12.6547 | 0.0067865 | 92700 | 8.1333 | 330 | 12.6765 | 378.4167 | 388.1667 | 265.6667 | 9.8061 | 1.0882 | 15.7609 | 210955.135 | 5046536.8634 | 389.0379 | 183.6194 | 193.0105 | 204.4789 | 624.4221 | 23.0484
05/15 14:00:00 | 21.925 | 6.9917 | 13.1832 | 0.0067598 | 92700 | 8.8 | 330 | 10.2329 | 365.75 | 386.5833 | 288.5 | 9.8061 | 1.0829 | 15.7609 | 1016368.817 | 5167645.1827 | 392.3656 | 186.1695 | 295.3533 | 186.1695 | 638.0878 | 23.7217
05/15 15:00:00 | 22.6583 | 6.5583 | 13.2491 | 0.0065377 | 92641.6667 | 9.0917 | 335.8333 | 7.8488 | 353.5 | 396 | 223.0833 | 9.8061 | 1.0799 | 15.7609 | 363964.4048 | 5393483.9246 | 334.4519 | 190.3809 | 375.7644 | 190.3809 | 575.1189 | 24.0842
05/15 16:00:00 | 22.55 | 5.8083 | 12.964 | 0.0062768 | 92600 | 10.4667 | 340 | 5.5756 | 342.25 | 332.25 | 293.75 | 9.8061 | 1.0802 | 15.7609 | 296545.99 | 5637894.6879 | 290.8225 | 170.1852 | 483.3475 | 170.1852 | 537.747 | 24.3506
05/15 17:00:00 | 22.8 | 5.6 | 13.0019 | 0.006216 | 92600 | 11.3 | 340 | 4.3064 | 336 | 267.8333 | 332.3333 | 9.8061 | 1.0794 | 15.7609 | 498786.035 | 5649189.2212 | 205.4431 | 145.9715 | 544.5066 | 145.9715 | 454.7142 | 24.4444
05/15 18:00:00 | 21.1667 | 5.6 | 12.3767 | 0.0062155 | 92600 | 10.7167 | 345.8333 | 4.3064 | 336 | 190.75 | 354.3333 | 9.8061 | 1.0854 | 15.7609 | 628358.8596 | 5331185.2531 | 113.2169 | 129.9072 | 553.675 | 109.8597 | 332.3041 | 24.4444
05/15 19:00:00 | 19.3583 | 5.8917 | 11.7547 | 0.0063004 | 92600 | 9.425 | 350 | 4.3064 | 336 | 116.25 | 354 | 9.8061 | 1.092 | 15.7609 | 523439.4563 | 4564655.5082 | 69.0116 | 163.6778 | 515.9941 | 69.0116 | 196.5077 | 24.4443
05/15 20:00:00 | 18.55 | 6.45 | 11.7027 | 0.0065697 | 92658.3333 | 6.9917 | 344.1667 | 9.1431 | 360.5 | 49.3333 | 202 | 9.8061 | 1.0952 | 15.7609 | 500047.0928 | 2558249.8912 | 26.8669 | 134.2786 | 308.4327 | 26.8669 | 63.0176 | 24.4443
05/15 21:00:00 | 18.3 | 6.7 | 11.7412 | 0.0067009 | 92758.3333 | 5.0583 | 177.5 | 13.7975 | 384.4167 | 0 | 0 | 9.8061 | 1.0971 | 15.7609 | 522453.5829 | 0 | 0 | 0 | 0 | 0 | 0 | 24.4444
05/15 22:00:00 | 17.3667 | 6.35 | 11.2209 | 0.0065522 | 92741.6667 | 4.0167 | 286.6667 | 8.6181 | 358.0833 | 0 | 0 | 9.8061 | 1.1007 | 15.7609 | 501950.1474 | 0 | 0 | 0 | 0 | 0 | 0 | 24.354
05/15 23:00:00 | 16.7 | 6.1 | 10.8414 | 0.0064449 | 92700 | 3.6 | 330 | 6.0833 | 344.75 | 0 | 0 | 9.8061 | 1.1029 | 15.7609 | 484730.3436 | 0 | 0 | 0 | 0 | 0 | 0 | 24.0155
05/15 24:00:00 | 15.7083 | 6.45 | 10.6017 | 0.0066104 | 92700 | 1.5 | 330 | 10.4123 | 366.75 | 0 | 0 | 9.8061 | 1.1064 | 15.7609 | 471945.1164 | 0 | 0 | 0 | 0 | 0 | 0 | 23.6824
05/16 01:00:00 | 14.65 | 6.9917 | 10.3804 | 0.0068228 | 92700 | 1.8083 | 306.6667 | 7.8815 | 354.0833 | 0 | 0 | 9.8061 | 1.1101 | 15.8773 | 469963.8847 | 0 | 0 | 0 | 0 | 0 | 0 | 23.3303
05/16 02:00:00 | 14.1083 | 7.2 | 10.2318 | 0.0069031 | 92641.6667 | 2.5167 | 290 | 10.4286 | 367.3333 | 0 | 0 | 9.8061 | 1.1114 | 15.8773 | 464585.0816 | 0 | 0 | 0 | 0 | 0 | 0 | 22.9856
05/16 03:00:00 | 13.9 | 7.55 | 10.3362 | 0.0070946 | 92600 | 3.2667 | 295.8333 | 8.8584 | 359.25 | 0 | 0 | 9.8061 | 1.1113 | 15.8773 | 463594.4658 | 0 | 0 | 0 | 0 | 0 | 0 | 22.673
05/16 04:00:00 | 13.55 | 7.8 | 10.2887 | 0.0071906 | 92600 | 4.3917 | 300 | 9.4249 | 361.9167 | 0 | 0 | 9.8061 | 1.1125 | 15.8773 | 468973.2688 | 0 | 0 | 0 | 0 | 0 | 0 | 22.3549
05/16 05:00:00 | 13.3 | 7.8 | 10.1544 | 0.0071607 | 92600 | 4.6 | 300 | 8.0802 | 355.0833 | 0 | 0 | 9.8061 | 1.1135 | 15.8773 | 795583.8782 | 0 | 0 | 0 | 0 | 0 | 0 | 22.2125
05/16 06:00:00 | 14.9333 | 7.45 | 10.7381 | 0.0070667 | 92658.3333 | 4.6 | 323.3333 | 4.5984 | 337.4167 | 5 | 59.5 | 9.8061 | 1.1081 | 15.8773 | 501246.0871 | 727129.5454 | 3.9587 | 33.2501 | 3.9587 | 79.93 | 8.7575 | 21.7754
05/16 07:00:00 | 17.7333 | 7.2 | 11.7816 | 0.0069752 | 92758.3333 | 5.5333 | 340 | 4.5126 | 337 | 31.3333 | 371.4167 | 9.8061 | 1.0988 | 15.8773 | 3411721.4698 | 3781579.2046 | 29.0057 | 129.0766 | 29.0057 | 445.4236 | 105.3977 | 22.6479
05/16 08:00:00 | 20.1833 | 6.5583 | 12.4605 | 0.0066746 | 92858.3333 | 6.2 | 328.3333 | 4.3924 | 336.4167 | 53.75 | 627.0833 | 9.8061 | 1.0913 | 15.8773 | 277694.1336 | 5793103.2824 | 60.6132 | 104.0506 | 60.1185 | 701.705 | 286.4213 | 22.9004
05/16 09:00:00 | 21.7417 | 5.8083 | 12.6875 | 0.0062766 | 92900 | 5.5583 | 331.6667 | 4.3064 | 336 | 69.5 | 785.25 | 9.8061 | 1.0867 | 15.8773 | 221390.174 | 6645909.221 | 169.8339 | 89.9182 | 89.9182 | 790.9052 | 490.5474 | 23.2708
05/16 10:00:00 | 22.55 | 4.9 | 12.5956 | 0.0058508 | 92900 | 3.35 | 50 | 4.065 | 334.8333 | 80.5833 | 868.75 | 9.8061 | 1.0845 | 15.8773 | 210552.606 | 6540345.628 | 325.2851 | 110.4068 | 110.4068 | 745.6588 | 671.9125 | 23.671
05/16 11:00:00 | 22.8 | 4.4 | 12.4803 | 0.0056274 | 92900 | 2.1 | 100 | 3.8926 | 334 | 90.0833 | 913.5 | 9.8061 | 1.0839 | 15.8773 | 249924.59 | 5981941.0677 | 454.3382 | 124.1904 | 124.1904 | 605.9526 | 814.9707 | 24.0066
05/16 12:00:00 | 23.7333 | 4.4 | 12.8145 | 0.0056035 | 92900 | 0.875 | 148.8333 | 3.8926 | 334 | 99.5833 | 934.5 | 9.8061 | 1.0806 | 15.8773 | 261217.6133 | 5324013.5977 | 540.9082 | 132.833 | 132.833 | 402.2115 | 909.5123 | 24.3101
05/16 13:00:00 | 24.75 | 4.75 | 13.3988 | 0.0058209 | 92900 | 2.6833 | 286.6667 | 4.0135 | 334.5833 | 102.75 | 946.4167 | 9.8061 | 1.0765 | 15.8773 | 216239.6949 | 5176492.0311 | 576.6051 | 135.7869 | 154.9414 | 181.1876 | 949.8061 | 24.4444
05/16 14:00:00 | 25.35 | 5 | 13.7814 | 0.0059968 | 92900 | 4.0167 | 244.1667 | 4.0998 | 335 | 102.3333 | 948.75 | 9.8061 | 1.074 | 15.8773 | 229428.4378 | 5152459.6463 | 559.3787 | 135.4595 | 358.3015 | 135.4595 | 933.892 | 24.4442
05/16 15:00:00 | 26.2417 | 5.6417 | 14.3107 | 0.0062337 | 92841.6667 | 4.1833 | 269.1667 | 4.2203 | 335.5833 | 98.5 | 941 | 9.8061 | 1.0698 | 15.8773 | 205057.8294 | 5843387.222 | 490.01 | 131.059 | 583.6638 | 131.059 | 862.9532 | 24.4441
05/16 16:00:00 | 26.7 | 6.1 | 14.6248 | 0.0064081 | 92800 | 1.9167 | 304.5833 | 4.3064 | 336 | 93.0833 | 918.75 | 9.8061 | 1.0674 | 15.8773 | 296545.99 | 6679911.1988 | 374.3476 | 121.688 | 760.3045 | 121.688 | 742.7504 | 24.444
05/16 17:00:00 | 26.7 | 6.1 | 14.6248 | 0.0064081 | 92800 | 0 | 316.1667 | 4.3064 | 336 | 84.8333 | 879.5 | 9.8061 | 1.0674 | 15.8773 | 536267.0791 | 7289657.4832 | 223.3994 | 104.9179 | 870.9434 | 104.9179 | 584.3976 | 24.4437
05/16 18:00:00 | 26.7 | 6.1 | 14.6193 | 0.0064162 | 92683.3333 | 2.6833 | 301.25 | 4.3064 | 336 | 73.5833 | 810.0833 | 9.8061 | 1.066 | 15.8773 | 614879.0719 | 7383361.8949 | 88.7971 | 115.6812 | 892.4779 | 81.6099 | 401.5217 | 24.444
05/16 19:00:00 | 25.7083 | 6.1 | 14.2814 | 0.0064463 | 92600 | 3.4333 | 278.3333 | 4.3064 | 336 | 58.3333 | 677.4167 | 9.8061 | 1.0685 | 15.8773 | 622020.9994 | 6272243.1795 | 54.8302 | 206.4544 | 782.2684 | 54.8302 | 214.0511 | 24.444
05/16 20:00:00 | 23.7167 | 6.45 | 13.6468 | 0.0065544 | 92541.6667 | 1.9583 | 275.8333 | 4.4267 | 336.5833 | 30.4167 | 367.0833 | 9.8061 | 1.0748 | 15.8773 | 515769.564 | 3220838.9691 | 22.8771 | 166.6688 | 408.0412 | 22.8771 | 55.7729 | 24.444
05/16 21:00:00 | 21.8083 | 6.9917 | 13.1904 | 0.0068351 | 92500 | 1.85 | 280 | 4.5126 | 337 | 0 | 0 | 9.8061 | 1.0808 | 15.8773 | 520067.7882 | 0 | 0 | 0 | 0 | 0 | 0 | 24.4442
05/16 22:00:00 | 19.175 | 7.2 | 12.3158 | 0.0069797 | 92441.6667 | 2.3917 | 221.6667 | 4.5126 | 337 | 0 | 0 | 9.8061 | 1.0896 | 15.8773 | 517720.3091 | 0 | 0 | 0 | 0 | 0 | 0 | 24.4443
05/16 23:00:00 | 17.8 | 7.2 | 11.7373 | 0.0069374 | 92400 | 2.6 | 180 | 4.5126 | 337 | 0 | 0 | 9.8061 | 1.0943 | 15.8773 | 495895.912 | 0 | 0 | 0 | 0 | 0 | 0 | 24.4443
05/16 24:00:00 | 16.5167 | 6.9083 | 11.0543 | 0.0067646 | 92400 | 1.9583 | 180 | 4.5126 | 337 | 0 | 0 | 9.8061 | 1.0995 | 15.8773 | 520579.7864 | 0 | 0 | 0 | 0 | 0 | 0 | 24.4365
05/17 01:00:00 | 15.8917 | 6.9917 | 10.8694 | 0.0068316 | 92400 | 2.1417 | 168.3333 | 4.5126 | 337 | 0 | 0 | 9.8061 | 1.1018 | 15.9935 | 505106.8246 | 0 | 0 | 0 | 0 | 0 | 0 | 24.2131
05/17 02:00:00 | 15.8083 | 6.9083 | 10.7782 | 0.0067743 | 92400 | 2.8917 | 165.8333 | 4.5126 | 337 | 0 | 0 | 9.8061 | 1.1022 | 15.9935 | 470752.3919 | 0 | 0 | 0 | 0 | 0 | 0 | 23.9106
05/17 03:00:00 | 15.8917 | 6.35 | 10.5045 | 0.0064678 | 92400 | 3.975 | 152.5 | 4.3924 | 336.4167 | 0 | 0 | 9.8061 | 1.1024 | 15.9935 | 463594.4658 | 0 | 0 | 0 | 0 | 0 | 0 | 23.5891
05/17 04:00:00 | 15.4583 | 5.8083 | 10.0814 | 0.0062293 | 92400 | 5.5333 | 140 | 4.3064 | 336 | 0 | 0 | 9.8061 | 1.1045 | 15.9935 | 468973.2688 | 0 | 0 | 0 | 0 | 0 | 0 | 23.273
05/17 05:00:00 | 15 | 5.6 | 9.8023 | 0.0061445 | 92400 | 6.2 | 140 | 4.3064 | 336 | 0 | 0 | 9.8061 | 1.1064 | 15.9935 | 492968.7806 | 0 | 0 | 0 | 0 | 0 | 0 | 22.9971
05/17 06:00:00 | 15.6417 | 5.6 | 10.1219 | 0.0061833 | 92516.6667 | 4.3917 | 128.3333 | 4.3064 | 336 | 7.8333 | 63.5 | 9.8061 | 1.1052 | 15.9935 | 501246.0871 | 826845.3364 | 5.6641 | 38.0088 | 5.6641 | 89.1361 | 11.8248 | 22.5944
05/17 07:00:00 | 18.375 | 5.8917 | 11.3801 | 0.0063146 | 92658.3333 | 3.1 | 102.5 | 4.3064 | 336 | 30.9167 | 393.0833 | 9.8061 | 1.0963 | 15.9935 | 480642.99 | 3945986.1512 | 30.3703 | 134.7911 | 30.3703 | 463.9058 | 109.1648 | 22.9889
05/17 08:00:00 | 21.2833 | 5.8083 | 12.472 | 0.0062504 | 92758.3333 | 3.1 | 136.6667 | 4.3064 | 336 | 52.75 | 647.5833 | 9.8061 | 1.0868 | 15.9935 | 279268.7533 | 5928001.0583 | 60.8853 | 105.8304 | 60.3786 | 719.9369 | 292.8483 | 23.494
05/17 09:00:00 | 23.1917 | 5.8917 | 13.2642 | 0.0063195 | 92800 | 3.1 | 146.6667 | 4.3064 | 336 | 68.6667 | 797.4167 | 9.8061 | 1.0802 | 15.9935 | 233629.3738 | 6717129.9203 | 171.7446 | 90.9967 | 90.9967 | 798.6861 | 496.1314 | 24.06
05/17 10:00:00 | 24.8917 | 6.1 | 14.0081 | 0.0064474 | 92800 | 1.2917 | 170.25 | 4.3064 | 336 | 80.5 | 877.0833 | 9.8061 | 1.0738 | 15.9935 | 228255.2645 | 6590789.1677 | 327.6595 | 111.0488 | 111.0488 | 751.9503 | 677.4836 | 24.4215
05/17 11:00:00 | 25.6 | 6.1 | 14.2676 | 0.00645 | 92800 | 0 | 221.1667 | 4.3064 | 336 | 90.0833 | 921 | 9.8061 | 1.0712 | 15.9935 | 223740.3623 | 6021138.8316 | 457.365 | 124.8745 | 124.8745 | 610.3543 | 820.9099 | 24.4444
05/17 12:00:00 | 27.525 | 6.45 | 15.1124 | 0.0066384 | 92800 | 2.3917 | 256.25 | 4.4267 | 336.5833 | 99.75 | 939.9167 | 9.8061 | 1.0641 | 15.9935 | 230512.3102 | 5349055.6524 | 543.5385 | 133.4197 | 133.4197 | 404.2746 | 914.3731 | 24.4443
05/17 13:00:00 | 28.9 | 6.35 | 15.5514 | 0.0065908 | 92800 | 3.225 | 246.6667 | 4.3924 | 336.4167 | 103.6667 | 952.5 | 9.8061 | 1.0593 | 15.9935 | 216716.8776 | 5210262.0387 | 580.1978 | 136.7196 | 156.0045 | 182.4003 | 956.1675 | 24.444
05/17 14:00:00 | 29.5417 | 5.4583 | 15.4598 | 0.0062295 | 92741.6667 | 2.8917 | 289.5 | 4.1859 | 335.4167 | 103.3333 | 955.6667 | 9.8061 | 1.057 | 15.9935 | 225038.5311 | 5190687.667 | 563.3442 | 136.5147 | 360.9927 | 136.5147 | 940.9527 | 24.4439
05/17 15:00:00 | 30 | 4.3583 | 15.1633 | 0.0057022 | 92700 | 3.3917 | 336.6667 | 3.9789 | 334.4167 | 99.3333 | 948.6667 | 9.8061 | 1.0558 | 15.9935 | 208457.6225 | 5890094.115 | 493.7625 | 132.1296 | 588.4044 | 132.1296 | 869.9965 | 24.4438
05/17 16:00:00 | 30.35 | 3.55 | 15.0246 | 0.005399 | 92700 | 3.3083 | 328.3333 | 3.7715 | 333.4167 | 93.3333 | 929.5833 | 9.8061 | 1.0551 | 15.9935 | 297738.8874 | 6746444.0769 | 377.9673 | 122.6995 | 768.4342 | 122.6995 | 750.6406 | 24.4437
05/17 17:00:00 | 30.6 | 3.3 | 15.0724 | 0.005353 | 92700 | 3.1 | 320 | 3.685 | 333 | 94.75 | 848.5833 | 9.8061 | 1.0543 | 15.9935 | 504643.1982 | 7220523.7143 | 224.5433 | 107.4653 | 856.6365 | 107.4653 | 578.7582 | 24.4436
05/17 18:00:00 | 29.6083 | 4.2917 | 15.0261 | 0.0057162 | 92583.3333 | 3.6833 | 302.5 | 3.927 | 334.1667 | 119.75 | 591.1667 | 9.8061 | 1.0558 | 15.9935 | 613411.7757 | 6388036.7499 | 97.8417 | 118.9876 | 735.0465 | 92.0028 | 360.1639 | 24.444
05/17 19:00:00 | 27.2667 | 5 | 14.4128 | 0.0059823 | 92441.6667 | 3.5167 | 301.6667 | 4.0998 | 335 | 88.5 | 456.9167 | 9.8061 | 1.062 | 15.9935 | 522974.216 | 5045979.7926 | 61.2617 | 173.528 | 597.8002 | 61.2617 | 194.0767 | 24.444
05/17 20:00:00 | 24.8167 | 5.35 | 13.6749 | 0.0061546 | 92400 | 2.5167 | 327.5 | 4.2203 | 335.5833 | 48.1667 | 199.6667 | 9.8061 | 1.0699 | 15.9935 | 490778.2336 | 2567169.4621 | 27.1172 | 134.9071 | 308.4886 | 27.1172 | 62.1944 | 24.444
05/17 21:00:00 | 23.9 | 5.8917 | 13.5356 | 0.006373 | 92400 | 0.875 | 291.6667 | 4.3064 | 336 | 0 | 0 | 9.8061 | 1.0728 | 15.9935 | 520067.7882 | 0 | 0 | 0 | 0 | 0 | 0 | 24.4441
05/17 22:00:00 | 22.9083 | 5.8083 | 13.1005 | 0.0063022 | 92400 | 0.875 | 301.6667 | 4.3064 | 336 | 0 | 0 | 9.8061 | 1.0766 | 15.9935 | 501950.1474 | 0 | 0 | 0 | 0 | 0 | 0 | 24.4442
05/17 23:00:00 | 22.2 | 5.6 | 12.7281 | 0.0061882 | 92400 | 1.5 | 260 | 4.3064 | 336 | 0 | 0 | 9.8061 | 1.0793 | 15.9935 | 484730.3436 | 0 | 0 | 0 | 0 | 0 | 0 | 24.4442
05/17 24:00:00 | 20.275 | 5.6 | 12.0314 | 0.0062499 | 92283.3333 | 3.0167 | 184.1667 | 4.3064 | 336 | 0 | 0 | 9.8061 | 1.0849 | 15.9935 | 471945.1164 | 0 | 0 | 0 | 0 | 0 | 0 | 24.4443
05/18 01:00:00 | 17.9083 | 5.6 | 11.0348 | 0.006197 | 92200 | 3.5167 | 141.6667 | 4.3064 | 336 | 0 | 0 | 9.8061 | 1.0929 | 16.1095 | 470627.8081 | 0 | 0 | 0 | 0 | 0 | 0 | 24.436
05/18 02:00:00 | 16.5583 | 4.9 | 10.1866 | 0.005904 | 92200 | 3.1 | 138.3333 | 4.065 | 334.8333 | 0 | 0 | 9.8061 | 1.0985 | 16.1095 | 465027.6972 | 0 | 0 | 0 | 0 | 0 | 0 | 24.2313
05/18 03:00:00 | 15.4583 | 4.1083 | 9.3747 | 0.0055729 | 92141.6667 | 2.5167 | 147.5 | 3.8926 | 334 | 0 | 0 | 9.8061 | 1.1025 | 16.1095 | 1245179.6492 | 0 | 0 | 0 | 0 | 0 | 0 | 24.1675
05/18 04:00:00 | 14.3583 | 3.55 | 8.6776 | 0.005368 | 92100 | 1.75 | 165.8333 | 3.7715 | 333.4167 | 0 | 0 | 9.8061 | 1.1066 | 16.1095 | 469415.8844 | 0 | 0 | 0 | 0 | 0 | 0 | 23.6335
05/18 05:00:00 | 13.9 | 3.3 | 8.404 | 0.0053007 | 92100 | 1.5 | 170 | 3.685 | 333 | 0 | 0 | 9.8061 | 1.1085 | 16.1095 | 528059.8897 | 0 | 0 | 0 | 0 | 0 | 0 | 23.3547
05/18 06:00:00 | 15.825 | 3.65 | 9.37 | 0.0054156 | 92216.6667 | 1.5 | 140.8333 | 3.8061 | 333.5833 | 8.3333 | 84.8333 | 9.8061 | 1.1023 | 16.1095 | 503016.5494 | 977127.0759 | 6.3576 | 45.0899 | 6.3576 | 105.4118 | 12.7124 | 22.9335
05/18 07:00:00 | 19.475 | 3.55 | 10.8793 | 0.0053854 | 92416.6667 | 0.625 | 131.0833 | 3.7715 | 333.4167 | 38.8333 | 358.4167 | 9.8061 | 1.091 | 16.1095 | 503807.1674 | 3846253.4377 | 32.9217 | 134.3298 | 32.9217 | 445.8673 | 108.4781 | 23.3678
05/18 08:00:00 | 22.7333 | 3.3 | 12.0602 | 0.0052587 | 92500 | 0.875 | 92.9167 | 3.685 | 333 | 80.3333 | 488.4167 | 9.8061 | 1.0802 | 16.1095 | 289256.3488 | 5207689.5746 | 67.7011 | 104.9721 | 67.2841 | 607.9636 | 262.169 | 23.7713
05/18 09:00:00 | 25.1833 | 2.3667 | 12.6439 | 0.0048716 | 92558.3333 | 0.625 | 177 | 3.442 | 331.8333 | 80.75 | 738.6667 | 9.8061 | 1.0726 | 16.1095 | 225502.9432 | 6505767.7098 | 168.9315 | 91.7634 | 91.7634 | 768.0814 | 477.9278 | 24.3051
05/18 10:00:00 | 26.7417 | 2.6333 | 13.26 | 0.0048979 | 92600 | 0.875 | 281.6667 | 3.5114 | 332.1667 | 110.9167 | 821 | 9.8061 | 1.0675 | 16.1095 | 219183.6101 | 6670387.4268 | 328.3833 | 118.8398 | 118.8398 | 744.6443 | 667.9142 | 24.4444
05/18 11:00:00 | 27.2 | 3.3 | 13.6469 | 0.0051332 | 92600 | 1.5 | 260 | 3.685 | 333 | 242.4167 | 616.5833 | 9.8061 | 1.0654 | 16.1095 | 275051.3426 | 6212345.6405 | 423.7691 | 157.4404 | 157.4404 | 555.9611 | 729.5921 | 24.4443
05/18 12:00:00 | 28.8333 | 3.9417 | 14.557 | 0.0054937 | 92600 | 2.4333 | 290.3333 | 3.8061 | 333.5833 | 319.25 | 522.25 | 9.8061 | 1.0591 | 16.1095 | 238700.6987 | 5761763.1036 | 475.5382 | 177.6039 | 177.6039 | 376.0186 | 771.216 | 24.4442
05/18 13:00:00 | 30.9917 | 3.7583 | 15.3685 | 0.0055525 | 92600 | 3.1 | 299.1667 | 3.7715 | 333.4167 | 258 | 696.4167 | 9.8061 | 1.0515 | 16.1095 | 397728.5103 | 5602252.6693 | 551.5333 | 165.2171 | 183.304 | 203.0843 | 881.0246 | 24.4441
05/18 14:00:00 | 31.9917 | 2.3667 | 15.1592 | 0.0049115 | 92541.6667 | 3.1 | 301.6667 | 3.442 | 331.8333 | 118.1667 | 939 | 9.8061 | 1.0484 | 16.1095 | 389953.0386 | 5266901.6954 | 564.8985 | 140.1254 | 364.7335 | 140.1254 | 940.8314 | 24.4441
05/18 15:00:00 | 32.8417 | -0.28333 | 14.5969 | 0.0039354 | 92441.6667 | 2.5167 | 320.5 | 2.7791 | 328.6667 | 106.5 | 946.6667 | 9.8061 | 1.046 | 16.1095 | 211807.7172 | 5962103.6826 | 497.2288 | 135.1568 | 592.243 | 135.1568 | 875.546 | 24.4441
05/18 16:00:00 | 33.3 | -0.35833 | 14.6994 | 0.0038724 | 92400 | 1.75 | 331.5 | 2.7969 | 328.75 | 100.8333 | 926.1667 | 9.8061 | 1.0441 | 16.1095 | 302631.9545 | 6823866.4067 | 381.3327 | 126.1465 | 772.4241 | 126.1465 | 755.6733 | 24.4439
05/18 17:00:00 | 33.3 | 0.6 | 14.9539 | 0.0041632 | 92400 | 1.9667 | 338.6667 | 3.0594 | 330 | 90.6667 | 890.8333 | 9.8061 | 1.0436 | 16.1095 | 504761.3455 | 7455510.8975 | 228.3353 | 108.2057 | 889.1254 | 108.2057 | 596.6037 | 24.4438
05/18 18:00:00 | 33.3 | -1.3833 | 14.4077 | 0.0035571 | 92283.3333 | 2.7667 | 335 | 2.5689 | 327.6667 | 77.5833 | 824.9167 | 9.8061 | 1.0433 | 16.1095 | 614032.9814 | 7562454.2453 | 92.175 | 120.027 | 911.1594 | 84.9505 | 411.4564 | 24.4441
05/18 19:00:00 | 32.3667 | -2.1583 | 13.87 | 0.0033481 | 92141.6667 | 2.1667 | 271.6667 | 2.3416 | 326.5833 | 61.4167 | 693.5 | 9.8061 | 1.0452 | 16.1095 | 528868.0788 | 6445426.6094 | 57.424 | 213.0322 | 801.1458 | 57.424 | 220.7364 | 24.444
05/18 20:00:00 | 28.4333 | 0.575 | 13.3634 | 0.0043906 | 92041.6667 | 2.1417 | 142.5 | 3.0405 | 329.9167 | 32.6667 | 379.75 | 9.8061 | 1.056 | 16.1095 | 499967.7775 | 3350314.334 | 24.6291 | 173.5197 | 422.4808 | 24.6291 | 58.8538 | 24.4442
05/18 21:00:00 | 25.4583 | 1.2667 | 12.3641 | 0.0045329 | 91941.6667 | 2.8917 | 103.3333 | 3.2334 | 330.8333 | 0 | 0 | 9.8061 | 1.0651 | 16.1095 | 526043.0988 | 0 | 0 | 0 | 0 | 0 | 0 | 24.4442
05/18 22:00:00 | 23.075 | 1.5333 | 11.6207 | 0.004734 | 91841.6667 | 3.1 | 120 | 3.303 | 331.1667 | 0 | 0 | 9.8061 | 1.0721 | 16.1095 | 506818.919 | 0 | 0 | 0 | 0 | 0 | 0 | 24.4442
05/18 23:00:00 | 21.7 | 2.2 | 11.2993 | 0.0049656 | 91800 | 3.1 | 120 | 3.477 | 332 | 0 | 0 | 9.8061 | 1.0762 | 16.1095 | 509943.8426 | 0 | 0 | 0 | 0 | 0 | 0 | 24.4442
05/18 24:00:00 | 21.35 | 2.2 | 11.1551 | 0.0049613 | 91800 | 3.3917 | 120 | 3.477 | 332 | 0 | 0 | 9.8061 | 1.0775 | 16.1095 | 476785.4407 | 0 | 0 | 0 | 0 | 0 | 0 | 24.4442
05/19 01:00:00 | 20.4583 | 2.2 | 10.7876 | 0.0049591 | 91741.6667 | 3.3083 | 120 | 3.477 | 332 | 0 | 0 | 9.8061 | 1.0801 | 16.2253 | 470627.8081 | 0 | 0 | 0 | 0 | 0 | 0 | 24.4443
05/19 02:00:00 | 19.3583 | 2.2 | 10.3159 | 0.0049415 | 91700 | 3.6833 | 131.6667 | 3.477 | 332 | 0 | 0 | 9.8061 | 1.0837 | 16.2253 | 548829.1128 | 0 | 0 | 0 | 0 | 0 | 0 | 24.4444
05/19 03:00:00 | 18.55 | 2.2 | 9.9439 | 0.0049056 | 91700 | 3.5167 | 157.5 | 3.477 | 332 | 0 | 0 | 9.8061 | 1.0868 | 16.2253 | 536511.3331 | 0 | 0 | 0 | 0 | 0 | 0 | 24.3684
05/19 04:00:00 | 17.6583 | 2.2 | 9.517 | 0.004856 | 91700 | 3.1 | 152.5 | 3.477 | 332 | 0 | 0 | 9.8061 | 1.0902 | 16.2253 | 469415.8844 | 0 | 0 | 0 | 0 | 0 | 0 | 24.1154
05/19 05:00:00 | 17.2 | 2.2 | 9.2947 | 0.0048296 | 91700 | 3.1 | 140 | 3.477 | 332 | 0 | 0 | 9.8061 | 1.092 | 16.2253 | 476478.7243 | 0 | 0 | 0 | 0 | 0 | 0 | 23.9007
05/19 06:00:00 | 18.1917 | 2.8417 | 9.9548 | 0.0050574 | 91758.3333 | 3.1 | 140 | 3.5983 | 332.5833 | 9.6667 | 50.8333 | 9.8061 | 1.0885 | 16.2253 | 503481.7897 | 709184.0698 | 6.3031 | 32.7626 | 6.3031 | 74.2992 | 12.835 | 23.5707
05/19 07:00:00 | 20.825 | 3.65 | 11.3672 | 0.0053867 | 91858.3333 | 2.8083 | 140 | 3.8061 | 333.5833 | 40.6667 | 309.4167 | 9.8061 | 1.0794 | 16.2253 | 485591.5384 | 3510961.1884 | 33.2261 | 123.3731 | 33.2261 | 402.0685 | 101.9499 | 23.9298
05/19 08:00:00 | 23.4833 | 3.9 | 12.4847 | 0.0054574 | 91958.3333 | 1.0833 | 228.6667 | 3.8926 | 334 | 79.75 | 480.25 | 9.8061 | 1.0708 | 16.2253 | 290007.8511 | 5135556.5248 | 66.8099 | 104.7416 | 66.446 | 599.1681 | 257.1284 | 24.3336
05/19 09:00:00 | 25.3917 | 4.5417 | 13.4851 | 0.0057533 | 92058.3333 | 0.875 | 300.1667 | 4.0135 | 334.5833 | 131.9167 | 551.5833 | 9.8061 | 1.0646 | 16.2253 | 221900.3662 | 5943954.889 | 163.9638 | 102.353 | 102.353 | 666.3123 | 426.9874 | 24.4444
05/19 10:00:00 | 27.0917 | 5.35 | 14.3928 | 0.0060718 | 92100 | 3.3083 | 320 | 4.2203 | 335.5833 | 181.3333 | 602.9167 | 9.8061 | 1.0585 | 16.2253 | 233927.8705 | 6239777.0989 | 304.2697 | 131.5454 | 131.5454 | 650.1146 | 591.7662 | 24.4443
05/19 11:00:00 | 27.8 | 5.6 | 14.6861 | 0.0061187 | 92100 | 4.6 | 330 | 4.3064 | 336 | 184.6667 | 722.1667 | 9.8061 | 1.0559 | 16.2253 | 244441.4998 | 6121274.967 | 437.45 | 143.6907 | 143.6907 | 574.4965 | 758.6202 | 24.4442
05/19 12:00:00 | 30.075 | 5.6 | 15.4697 | 0.0061197 | 92041.6667 | 6.1167 | 330 | 4.3064 | 336 | 143.75 | 855.4167 | 9.8061 | 1.0473 | 16.2253 | 238700.6987 | 5442783.6726 | 531.5042 | 141.5555 | 141.5555 | 400.497 | 884.8094 | 24.4442
05/19 13:00:00 | 31.9917 | 4.9 | 15.8402 | 0.0057865 | 92000 | 5.3917 | 318.3333 | 4.065 | 334.8333 | 255.5 | 701.8333 | 9.8061 | 1.0408 | 16.2253 | 264092.9087 | 5601906.0047 | 553.5523 | 164.2617 | 180.7585 | 206.181 | 883.2657 | 24.4442
05/19 14:00:00 | 32.2 | 4.4 | 15.7354 | 0.0055844 | 91941.6667 | 2.9333 | 305.9167 | 3.8926 | 334 | 316.6667 | 586.0833 | 9.8061 | 1.0398 | 16.2253 | 239720.0094 | 5730813.354 | 512.6503 | 180.0484 | 355.6472 | 180.0484 | 829.9499 | 24.4442
05/19 15:00:00 | 32.55 | 4.1083 | 15.7798 | 0.0055014 | 91900 | 4.2 | 307.0833 | 3.8926 | 334 | 332.0833 | 516 | 9.8061 | 1.0383 | 16.2253 | 211807.7172 | 6263754.0801 | 441.1781 | 183.3131 | 515.6317 | 183.3131 | 750.0312 | 24.4441
05/19 16:00:00 | 32.45 | 4.1917 | 15.7631 | 0.0055298 | 91841.6667 | 5.35 | 315.8333 | 3.8926 | 334 | 258.25 | 586.25 | 9.8061 | 1.0379 | 16.2253 | 317817.6099 | 6655311.1476 | 354.0654 | 161.5085 | 660.8794 | 161.5085 | 671.1165 | 24.444
05/19 17:00:00 | 32.2 | 4.4 | 15.7267 | 0.0055931 | 91800 | 5.1 | 320 | 3.8926 | 334 | 195.0833 | 588.3333 | 9.8061 | 1.0382 | 16.2253 | 1409421.5127 | 6708362.0945 | 224.1398 | 133.3299 | 728.7622 | 133.3299 | 530.1256 | 24.4439
05/19 18:00:00 | 31.2667 | 4.75 | 15.62 | 0.0058521 | 91741.6667 | 3.6417 | 320 | 4.0135 | 334.5833 | 184.1667 | 387.9167 | 9.8061 | 1.0403 | 16.2253 | 684557.3932 | 5521518.1545 | 113.2654 | 130.6616 | 580.7273 | 109.3852 | 340.9319 | 24.4439
05/19 19:00:00 | 29.6083 | 5.6417 | 15.4617 | 0.0063502 | 91641.6667 | 2.3083 | 325.8333 | 4.2203 | 335.5833 | 119.6667 | 350.5833 | 9.8061 | 1.044 | 16.2253 | 539663.8276 | 4581599.0972 | 71.0556 | 165.6252 | 513.3771 | 71.0556 | 199.5569 | 24.444
05/19 20:00:00 | 26.975 | 7.0917 | 15.0915 | 0.0069902 | 91600 | 2.1 | 179.1667 | 4.5467 | 337.1667 | 53.1667 | 194.3333 | 9.8061 | 1.0516 | 16.2253 | 494086.8087 | 2416913.6578 | 29.0482 | 127.0129 | 283.0837 | 29.0482 | 64.1289 | 24.4441
05/19 21:00:00 | 24.6083 | 7.45 | 14.3104 | 0.0070505 | 91600 | 0.875 | 14.75 | 4.5984 | 337.4167 | 0 | 0 | 9.8061 | 1.0599 | 16.2253 | 531435.0218 | 0 | 0 | 0 | 0 | 0 | 0 | 24.4442
05/19 22:00:00 | 23.55 | 6.9083 | 13.6878 | 0.0067853 | 91541.6667 | 1.225 | 323.75 | 4.5126 | 337 | 0 | 0 | 9.8061 | 1.0634 | 16.2253 | 568372.7157 | 0 | 0 | 0 | 0 | 0 | 0 | 24.4442
05/19 23:00:00 | 23.3 | 6.7 | 13.5022 | 0.0066854 | 91500 | 2.1 | 290 | 4.5126 | 337 | 0 | 0 | 9.8061 | 1.064 | 16.2253 | 487386.0372 | 0 | 0 | 0 | 0 | 0 | 0 | 24.4442
05/19 24:00:00 | 21.025 | 6.9917 | 12.8483 | 0.0068984 | 91500 | 0.875 | 329.0833 | 4.5126 | 337 | 0 | 0 | 9.8061 | 1.0719 | 16.2253 | 473051.6554 | 0 | 0 | 0 | 0 | 0 | 0 | 24.4443
05/20 01:00:00 | 18.4667 | 7.55 | 12.1274 | 0.0071683 | 91500 | 1.225 | 288.75 | 4.6327 | 337.5833 | 0 | 0 | 9.8061 | 1.0808 | 16.3409 | 469963.8847 | 0 | 0 | 0 | 0 | 0 | 0 | 24.4444
05/20 02:00:00 | 16.5167 | 7.1583 | 11.1415 | 0.0069437 | 91500 | 1.75 | 158.3333 | 4.5984 | 337.4167 | 0 | 0 | 9.8061 | 1.0885 | 16.3409 | 464966.804 | 0 | 0 | 0 | 0 | 0 | 0 | 24.3537
05/20 03:00:00 | 14.9 | 6.0583 | 9.939 | 0.0064018 | 91500 | 1.85 | 129.1667 | 4.3924 | 336.4167 | 0 | 0 | 9.8061 | 1.0955 | 16.3409 | 463594.4658 | 0 | 0 | 0 | 0 | 0 | 0 | 24.0354
05/20 04:00:00 | 14.4 | 5.6 | 9.5168 | 0.006195 | 91500 | 2.1 | 155.8333 | 4.3064 | 336 | 0 | 0 | 9.8061 | 1.0978 | 16.3409 | 468973.2688 | 0 | 0 | 0 | 0 | 0 | 0 | 23.7262
05/20 05:00:00 | 14.4 | 5.6 | 9.5168 | 0.006195 | 91500 | 2.1 | 160 | 4.3064 | 336 | 0 | 0 | 9.8061 | 1.0978 | 16.3409 | 475814.8009 | 0 | 0 | 0 | 0 | 0 | 0 | 23.4658
05/20 06:00:00 | 15.7417 | 5.6 | 10.1343 | 0.0062394 | 91616.6667 | 0.875 | 248.0833 | 4.3064 | 336 | 8.8333 | 75 | 9.8061 | 1.094 | 16.3409 | 509190.8009 | 908952.0752 | 6.544 | 42.1125 | 6.544 | 97.0787 | 12.6863 | 23.0345
05/20 07:00:00 | 17.9833 | 5.25 | 10.9339 | 0.0061082 | 91758.3333 | 0 | 302.8333 | 4.1859 | 335.4167 | 37.25 | 353 | 9.8061 | 1.0875 | 16.3409 | 833272.1474 | 3773210.6661 | 32.1682 | 131.0429 | 32.1682 | 438.035 | 107.3735 | 23.5327
05/20 08:00:00 | 20.1833 | 5 | 11.7055 | 0.0059919 | 91858.3333 | 2.1 | 298.75 | 4.0998 | 335 | 64.3333 | 592.0833 | 9.8061 | 1.0807 | 16.3409 | 2337441.0775 | 5719079.6612 | 64.5876 | 107.7539 | 64.1199 | 683.942 | 283.9828 | 23.9441
05/20 09:00:00 | 22.7333 | 4.3583 | 12.4372 | 0.0057109 | 91958.3333 | 3.8917 | 294.1667 | 3.9789 | 334.4167 | 85.8333 | 743.6667 | 9.8061 | 1.0731 | 16.3409 | 1238707.3741 | 6626543.7722 | 170.631 | 93.2981 | 93.2981 | 782.9164 | 484.6056 | 24.4383
05/20 10:00:00 | 24.8917 | 4.1917 | 13.1052 | 0.0055469 | 92000 | 4.6833 | 313.3333 | 3.8926 | 334 | 101.5 | 826.5 | 9.8061 | 1.066 | 16.3409 | 631834.2637 | 6574336.7644 | 324.7305 | 116.6838 | 116.6838 | 736.7386 | 664.0504 | 24.4443
05/20 11:00:00 | 25.6 | 4.4 | 13.4192 | 0.0056011 | 92000 | 5.1 | 330 | 3.8926 | 334 | 135.9167 | 836.1667 | 9.8061 | 1.0634 | 16.3409 | 322447.3461 | 6140892.5135 | 450.8641 | 136.075 | 136.075 | 599.6491 | 798.2568 | 24.4442
05/20 12:00:00 | 27.175 | 2.825 | 13.563 | 0.0051212 | 92000 | 5.45 | 330 | 3.5285 | 332.25 | 266.9167 | 661 | 9.8061 | 1.0587 | 16.3409 | 251698.2798 | 5839039.9255 | 514.363 | 167.1779 | 167.1779 | 402.5588 | 838.598 | 24.4442
05/20 13:00:00 | 29.2917 | 0.35833 | 13.6312 | 0.0043404 | 92000 | 5.35 | 330 | 2.9018 | 329.25 | 362.6667 | 537.3333 | 9.8061 | 1.0526 | 16.3409 | 211420.3753 | 5903994.3054 | 525.1427 | 191.5169 | 206.1554 | 227.0872 | 842.5982 | 24.4441
05/20 14:00:00 | 30.35 | 0.39167 | 13.9814 | 0.0043017 | 92000 | 5.7417 | 324.1667 | 2.8846 | 329.1667 | 369.9167 | 521.5 | 9.8061 | 1.0489 | 16.3409 | 305750.3799 | 5936256.367 | 507.7149 | 193.7347 | 362.2777 | 193.7347 | 825.9429 | 24.4439
05/20 15:00:00 | 30.6 | -0.18333 | 13.9204 | 0.0041398 | 91941.6667 | 5.2667 | 331.6667 | 2.8147 | 328.8333 | 335.8333 | 531.25 | 9.8061 | 1.0477 | 16.3409 | 218442.1963 | 6365523.3077 | 449.2495 | 185.8505 | 525.6593 | 185.8505 | 766.238 | 24.4438
05/20 16:00:00 | 30.8917 | -1.45 | 13.6949 | 0.0037772 | 91900 | 4.0167 | 328.3333 | 2.5172 | 327.4167 | 281 | 545.0833 | 9.8061 | 1.0468 | 16.3409 | 302379.3081 | 6656460.9984 | 352.086 | 167.5509 | 647.3064 | 167.5509 | 665.1556 | 24.4438
05/20 17:00:00 | 31.1 | -1.7 | 13.6957 | 0.0036941 | 91900 | 3.6 | 320 | 2.4295 | 327 | 217.75 | 543.9167 | 9.8061 | 1.0462 | 16.3409 | 500694.6866 | 6645718.1929 | 223.8409 | 139.2241 | 707.3237 | 139.2241 | 526.1956 | 24.4437
05/20 18:00:00 | 30.4583 | -1.7 | 13.492 | 0.003736 | 91841.6667 | 3.6 | 229.1667 | 2.4295 | 327 | 170.5 | 471.0833 | 9.8061 | 1.0477 | 16.3409 | 672866.0794 | 6120172.1083 | 113.1595 | 134.7665 | 666.4004 | 108.9518 | 360.2237 | 24.444
05/20 19:00:00 | 29.0083 | -1.0583 | 13.0691 | 0.0038726 | 91741.6667 | 3.0167 | 21.6667 | 2.5523 | 327.5833 | 111.5 | 440.5833 | 9.8061 | 1.0514 | 16.3409 | 545388.9103 | 5266495.8017 | 72.2062 | 186.8173 | 607.2291 | 72.2062 | 211.6181 | 24.444
05/20 20:00:00 | 26.375 | -0.6 | 12.1075 | 0.0039278 | 91641.6667 | 2.3083 | 88.3333 | 2.64 | 328 | 50.25 | 288.25 | 9.8061 | 1.0594 | 16.3409 | 486626.9381 | 2886940.7163 | 30.2274 | 150.7651 | 346.5081 | 30.2274 | 67.6097 | 24.4441
05/20 21:00:00 | 22.725 | -0.25 | 10.7726 | 0.0040503 | 91541.6667 | 2.1 | 147.5 | 2.7624 | 328.5833 | 0 | 0 | 9.8061 | 1.0711 | 16.3409 | 717869.2602 | 0 | 0 | 0 | 0 | 0 | 0 | 24.4442
05/20 22:00:00 | 21.7417 | 0.99167 | 10.8108 | 0.0044885 | 91500 | 3.2667 | 142.5 | 3.094 | 330.1667 | 0 | 0 | 9.8061 | 1.0734 | 16.3409 | 665773.3684 | 0 | 0 | 0 | 0 | 0 | 0 | 24.4442
05/20 23:00:00 | 22.2 | 1.7 | 11.2739 | 0.0047679 | 91500 | 4.1 | 130 | 3.2684 | 331 | 0 | 0 | 9.8061 | 1.0712 | 16.3409 | 485135.9112 | 0 | 0 | 0 | 0 | 0 | 0 | 24.4441
05/20 24:00:00 | 21.9083 | 1.35 | 10.9659 | 0.0045809 | 91441.6667 | 4.1 | 130 | 3.1465 | 330.4167 | 0 | 0 | 9.8061 | 1.0719 | 16.3409 | 471945.1164 | 0 | 0 | 0 | 0 | 0 | 0 | 24.4443
05/21 01:00:00 | 21.0583 | 1.45 | 10.6106 | 0.004579 | 91341.6667 | 5.0333 | 130 | 3.1813 | 330.5833 | 0 | 0 | 9.8061 | 1.0739 | 16.4561 | 469963.8847 | 0 | 0 | 0 | 0 | 0 | 0 | 24.4443
05/21 02:00:00 | 20.6 | 1.35 | 10.4068 | 0.0045666 | 91300 | 5.35 | 130 | 3.1465 | 330.4167 | 0 | 0 | 9.8061 | 1.0751 | 16.4561 | 464585.0816 | 0 | 0 | 0 | 0 | 0 | 0 | 24.4444
05/21 03:00:00 | 20.6 | 0.80833 | 10.2334 | 0.0044017 | 91241.6667 | 5.45 | 124.1667 | 3.0594 | 330 | 0 | 0 | 9.8061 | 1.0747 | 16.4561 | 463594.4658 | 0 | 0 | 0 | 0 | 0 | 0 | 24.3974
05/21 04:00:00 | 20.6 | 0.25 | 10.0568 | 0.0042386 | 91141.6667 | 5.0583 | 125.8333 | 2.9372 | 329.4167 | 0 | 0 | 9.8061 | 1.0738 | 16.4561 | 468973.2688 | 0 | 0 | 0 | 0 | 0 | 0 | 24.2652
05/21 05:00:00 | 20.6 | 0 | 9.9829 | 0.0041706 | 91100 | 4.6 | 130 | 2.8499 | 329 | 0 | 0 | 9.8061 | 1.0734 | 16.4561 | 500245.4703 | 0 | 0 | 0 | 0 | 0 | 0 | 24.192
05/21 06:00:00 | 20.8917 | 0.35 | 10.2808 | 0.0043499 | 91041.6667 | 5.5333 | 130 | 2.9721 | 329.5833 | 8.25 | 0 | 9.8061 | 1.0713 | 16.4561 | 1502428.9583 | 88567.6471 | 4.2481 | 4.2481 | 4.2481 | 4.2481 | 8.1809 | 24.1902
05/21 07:00:00 | 22.0917 | 0.89167 | 10.9604 | 0.0045459 | 91000 | 7.7167 | 124.1667 | 3.0594 | 330 | 47.25 | 10 | 9.8061 | 1.0662 | 16.4561 | 1442790.2028 | 620941.8293 | 25.0524 | 28.2688 | 25.0524 | 38.2215 | 49.732 | 24.3373
05/21 08:00:00 | 24.725 | 0.45833 | 11.8423 | 0.0043846 | 91000 | 8.8 | 114.1667 | 2.9372 | 329.4167 | 113.0833 | 95.5 | 9.8061 | 1.057 | 16.4561 | 335704.9466 | 2164193.0167 | 62.9921 | 75.3374 | 62.9921 | 186.3018 | 153.6125 | 24.3417
05/21 09:00:00 | 28.725 | -1.2833 | 12.9212 | 0.0039069 | 91058.3333 | 11.775 | 127.5 | 2.4816 | 327.25 | 157.75 | 327.5833 | 9.8061 | 1.0445 | 16.4561 | 273257.5618 | 4371727.014 | 121.7153 | 100.2258 | 99.1045 | 452.5033 | 347.3354 | 24.4444
05/21 10:00:00 | 30.25 | -0.56667 | 13.6375 | 0.0040678 | 91100 | 11.8 | 163.3333 | 2.7091 | 328.3333 | 196.25 | 505.9167 | 9.8061 | 1.0394 | 16.4561 | 228609.5914 | 5495192.2618 | 246.4146 | 130.3227 | 130.3227 | 575.6137 | 555.8726 | 24.4443
05/21 11:00:00 | 30 | 0.6 | 13.8272 | 0.004379 | 91100 | 10.3 | 180 | 3.0594 | 330 | 315.4167 | 292.5 | 9.8061 | 1.0398 | 16.4561 | 229235.1298 | 4919793.8571 | 293.5245 | 163.7556 | 163.7556 | 393.9796 | 553.255 | 24.4442
05/21 12:00:00 | 29.0083 | 1.8833 | 13.8196 | 0.0047783 | 91041.6667 | 6.1 | 255.8333 | 3.303 | 331.1667 | 326.4167 | 84.6667 | 9.8061 | 1.0418 | 16.4561 | 230631.6158 | 3802817.0498 | 224.1737 | 158.911 | 158.911 | 211.6272 | 399.8159 | 24.4442
05/21 13:00:00 | 28.65 | 3.7333 | 14.2928 | 0.0054635 | 91000 | 4.6167 | 315.8333 | 3.7194 | 333.1667 | 322.3333 | 30.3333 | 9.8061 | 1.0415 | 16.4561 | 210955.135 | 3487392.5897 | 196.3495 | 155.1384 | 157.4893 | 159.6994 | 348.2607 | 24.4442
05/21 14:00:00 | 28.375 | 4.75 | 14.6181 | 0.0058726 | 91583.3333 | 5.9917 | 296.6667 | 5.6773 | 342.75 | 386.75 | 52.25 | 9.8061 | 1.0484 | 16.4561 | 222092.0755 | 4159220.5685 | 242.7276 | 180.9694 | 217.3632 | 180.9694 | 431.7492 | 24.4441
05/21 15:00:00 | 25.2583 | 7.275 | 14.6713 | 0.007238 | 91300 | 5.9083 | 291.6667 | 8.1101 | 354.8333 | 373.5 | 57.9167 | 9.8061 | 1.0538 | 16.4561 | 205320.2858 | 4194555.4695 | 229.5138 | 176.0708 | 251.6151 | 176.0708 | 420.0922 | 24.4441
05/21 16:00:00 | 20.7917 | 10.125 | 14.3689 | 0.0087115 | 91325 | 12.5833 | 305.8333 | 12.8092 | 379.4167 | 299.6667 | 62.8333 | 9.8061 | 1.0676 | 16.4561 | 392443.5736 | 3624343.8742 | 178.3082 | 146.4204 | 241.028 | 146.4204 | 344.5187 | 24.4443
05/21 17:00:00 | 17.3083 | 9.775 | 12.7618 | 0.0083513 | 91291.6667 | 16.5667 | 304.1667 | 15.3606 | 392.8333 | 218.5 | 38.5833 | 9.8061 | 1.0806 | 16.4561 | 545726.7797 | 2736305.4131 | 118.0885 | 109.3811 | 183.2683 | 109.3811 | 240.8215 | 24.4443
05/21 18:00:00 | 13.1833 | 8.025 | 10.2496 | 0.0074587 | 91058.3333 | 10.2417 | 323.3333 | 14.9927 | 390.8333 | 130.8333 | 7.25 | 9.8061 | 1.095 | 16.4561 | 676063.0491 | 1511961.6903 | 66.8105 | 67.9506 | 85.251 | 66.8105 | 133.235 | 24.4443
05/21 19:00:00 | 11.1 | 6.525 | 8.5815 | 0.0066876 | 91100 | 4.6833 | 328.3333 | 13.4214 | 382.4167 | 75.4167 | 5 | 9.8061 | 1.1048 | 16.4561 | 522962.3132 | 896408.2125 | 38.7018 | 42.0229 | 51.5421 | 38.7018 | 76.1276 | 24.4439
05/21 20:00:00 | 10.8083 | 5.025 | 7.7562 | 0.0060512 | 91041.6667 | 3.6 | 320 | 7.441 | 351.9167 | 36.4167 | 7.8333 | 9.8061 | 1.1064 | 16.4561 | 486626.9381 | 596554.3688 | 18.0737 | 31.742 | 48.2051 | 18.0737 | 36.9811 | 24.2731
05/21 21:00:00 | 9.9 | 3.5833 | 6.6679 | 0.0054551 | 91000 | 3.3083 | 320 | 3.7715 | 333.4167 | 0 | 0 | 9.8061 | 1.1105 | 16.4561 | 524624.6514 | 0 | 0 | 0 | 0 | 0 | 0 | 23.8891
05/21 22:00:00 | 9.4 | 2.125 | 5.808 | 0.004916 | 91000 | 4.2667 | 308.3333 | 8.107 | 355.1667 | 0 | 0 | 9.8061 | 1.1134 | 16.4561 | 528635.4031 | 0 | 0 | 0 | 0 | 0 | 0 | 23.4699
05/21 23:00:00 | 9.4 | 0.625 | 5.2231 | 0.004425 | 91000 | 5.1 | 300 | 11.0416 | 369.8333 | 0 | 0 | 9.8061 | 1.1143 | 16.4561 | 506059.464 | 0 | 0 | 0 | 0 | 0 | 0 | 23.0388
05/21 24:00:00 | 9.4 | 0.7 | 5.2642 | 0.004459 | 91000 | 6.0333 | 305.8333 | 12.2125 | 376 | 0 | 0 | 9.8061 | 1.1142 | 16.4561 | 471945.1164 | 0 | 0 | 0 | 0 | 0 | 0 | 22.5331
05/22 01:00:00 | 9.4 | 1.9 | 5.7518 | 0.0048682 | 91000 | 6.9917 | 304.1667 | 13.3819 | 382.1667 | 0 | 0 | 9.8061 | 1.1135 | 16.5711 | 469963.8847 | 0 | 0 | 0 | 0 | 0 | 0 | 22.0814
05/22 02:00:00 | 8.7583 | 3.1583 | 5.9822 | 0.0053195 | 91058.3333 | 5.975 | 317.5 | 13.756 | 384.1667 | 0 | 0 | 9.8061 | 1.1159 | 16.5711 | 465701.0269 | 0 | 0 | 0 | 0 | 0 | 0 | 21.7203
05/22 03:00:00 | 8.0083 | 4.4 | 6.1758 | 0.0057867 | 91100 | 5.1 | 324.1667 | 12.9243 | 379.75 | 0 | 0 | 9.8061 | 1.1186 | 16.5711 | 470666.8337 | 0 | 0 | 0 | 0 | 0 | 0 | 21.6784
05/22 04:00:00 | 7.1583 | 5.6 | 6.3636 | 0.0062898 | 91158.3333 | 5.45 | 320 | 13.5317 | 383 | 0 | 0 | 9.8061 | 1.1218 | 16.5711 | 472118.5334 | 0 | 0 | 0 | 0 | 0 | 0 | 21.6867
05/22 05:00:00 | 6.7 | 6.1 | 6.3867 | 0.0064932 | 91200 | 5.7 | 320 | 8.5409 | 357.6667 | 0 | 0 | 9.8061 | 1.1238 | 16.5711 | 476483.0974 | 0 | 0 | 0 | 0 | 0 | 0 | 21.6918
05/22 06:00:00 | 6.875 | 3.7083 | 5.3271 | 0.0055157 | 91316.6667 | 6.2833 | 314.1667 | 9.5823 | 362.8333 | 9.6389 | 60.75 | 9.8061 | 1.1263 | 16.5711 | 501614.387 | 888246.296 | 6.6222 | 45.7636 | 6.6222 | 89.3624 | 14.3855 | 21.7084
05/22 07:00:00 | 7.7583 | 2.4667 | 5.1269 | 0.0049865 | 91341.6667 | 9.0917 | 310 | 9.3836 | 361.5833 | 33.3333 | 187.9167 | 9.8061 | 1.124 | 16.5711 | 480526.3341 | 2232692.9859 | 25.1142 | 87.0523 | 25.1142 | 246.145 | 81.9732 | 21.696
05/22 08:00:00 | 8.65 | 2.1583 | 5.4773 | 0.0049194 | 91300 | 10.8 | 310 | 9.3008 | 361 | 76.3333 | 545.0833 | 9.8061 | 1.12 | 16.5711 | 290821.2613 | 5438764.8871 | 67.2875 | 141.2318 | 67.2875 | 638.6637 | 298.1075 | 21.6882
05/22 09:00:00 | 9.8917 | 1.7 | 5.8833 | 0.00476 | 91300 | 10.2167 | 315.8333 | 8.983 | 359.3333 | 176.4167 | 387.3333 | 9.8061 | 1.1154 | 16.5711 | 221662.3869 | 5092058.564 | 134.44 | 113.3024 | 111.1194 | 535.0489 | 396.9418 | 21.6784
05/22 10:00:00 | 10.8917 | 1.35 | 6.1949 | 0.0046207 | 91300 | 10.9667 | 308.3333 | 9.6352 | 362.6667 | 201.5833 | 513 | 9.8061 | 1.1117 | 16.5711 | 211620.1898 | 5536415.8981 | 249.7252 | 132.9003 | 132.9003 | 577.8062 | 567.5815 | 21.6926
05/22 11:00:00 | 11.1 | 1.1 | 6.1922 | 0.0045341 | 91300 | 11.8 | 300 | 11.2656 | 371 | 257.5833 | 518.8333 | 9.8061 | 1.1111 | 16.5711 | 233564.948 | 5410074.6045 | 353.393 | 156.2871 | 156.2871 | 496.9799 | 684.2543 | 21.6807
05/22 12:00:00 | 12.0917 | 0.45833 | 6.4158 | 0.0043258 | 91300 | 11.2167 | 311.6667 | 11.0416 | 369.8333 | 341.9167 | 443.5 | 9.8061 | 1.1076 | 16.5711 | 270040.1216 | 5288277.0404 | 413.3632 | 179.0219 | 179.0219 | 360.3943 | 737.6523 | 21.6726
05/22 13:00:00 | 12.45 | -0.35 | 6.2751 | 0.0040646 | 91241.6667 | 8.9917 | 325.8333 | 11.9928 | 374.8333 | 395 | 212.9167 | 9.8061 | 1.1059 | 16.5711 | 218751.1772 | 4741916.4827 | 338.5516 | 187.356 | 192.603 | 209.4963 | 589.947 | 21.671
05/22 14:00:00 | 12.8417 | -0.89167 | 6.3014 | 0.0039321 | 91200 | 9.2167 | 330 | 8.5576 | 357.4167 | 300.5 | 79.25 | 9.8061 | 1.1041 | 16.5711 | 221936.1502 | 3444394.5436 | 209.1957 | 147.7496 | 181.4967 | 147.7496 | 370.699 | 21.6704
05/22 15:00:00 | 13.3 | -0.10833 | 6.8066 | 0.004189 | 91141.6667 | 8.7833 | 287.5 | 5.774 | 343.1667 | 339.9167 | 91.75 | 9.8061 | 1.1012 | 16.5711 | 219392.3295 | 4034933.2174 | 225.9849 | 164.9125 | 255.2222 | 164.9125 | 415.1311 | 21.6691
05/22 16:00:00 | 13.3 | 0.6 | 7.0569 | 0.0044111 | 91100 | 7.4083 | 336.6667 | 6.5318 | 346.9167 | 275.5833 | 176.0833 | 9.8061 | 1.1003 | 16.5711 | 304586.1642 | 4129037.3383 | 202.345 | 142.3744 | 335.1622 | 142.3744 | 403.2691 | 21.6882
05/22 17:00:00 | 13.3 | 0.6 | 7.0569 | 0.0044111 | 91100 | 7.2 | 320 | 9.3564 | 361.25 | 187.4167 | 394.25 | 9.8061 | 1.1003 | 16.5711 | 498598.7972 | 5093503.9387 | 153.1743 | 116.6022 | 532.3306 | 116.6022 | 423.581 | 21.6692
05/22 18:00:00 | 13.0083 | 0.25 | 6.7561 | 0.0042699 | 91041.6667 | 9.0083 | 331.6667 | 7.9626 | 354.25 | 90.5833 | 584.4167 | 9.8061 | 1.101 | 16.5711 | 652162.3571 | 5836260.9585 | 77.9085 | 134.0165 | 689.2624 | 77.9085 | 350.3684 | 22.0565
05/22 19:00:00 | 12.45 | -0.99167 | 5.9926 | 0.0038458 | 90941.6667 | 9.075 | 334.1667 | 3.809 | 333.6667 | 67.25 | 636.5833 | 9.8061 | 1.1027 | 16.5711 | 609447.8471 | 6106920.6646 | 58.666 | 236.7019 | 739.2963 | 58.666 | 243.87 | 22.2895
05/22 20:00:00 | 10.9167 | 0.28333 | 5.8059 | 0.0043081 | 90900 | 7.9083 | 318.3333 | 2.9189 | 329.3333 | 41.0833 | 393.75 | 9.8061 | 1.1073 | 16.5711 | 536752.7894 | 3649605.2469 | 29.8967 | 205.0783 | 431.3259 | 29.8967 | 85.755 | 22.2312
05/22 21:00:00 | 9.3583 | 1.9917 | 5.727 | 0.004871 | 90900 | 7.4083 | 310 | 3.3901 | 331.5833 | 0 | 0 | 9.8061 | 1.1124 | 16.5711 | 520034.5218 | 0 | 0 | 0 | 0 | 0 | 0 | 21.7853
05/22 22:00:00 | 8.2583 | 1.9083 | 5.1473 | 0.0048343 | 90841.6667 | 5.975 | 304.1667 | 3.3553 | 331.4167 | 0 | 0 | 9.8061 | 1.1161 | 16.5711 | 501441.5543 | 0 | 0 | 0 | 0 | 0 | 0 | 21.6762
05/22 23:00:00 | 7.8 | 1.7 | 4.8163 | 0.0047481 | 90800 | 5.1 | 300 | 3.2684 | 331 | 0 | 0 | 9.8061 | 1.1176 | 16.5711 | 484450.8886 | 0 | 0 | 0 | 0 | 0 | 0 | 21.6856
05/22 24:00:00 | 7.1583 | 1.7 | 4.4959 | 0.0047533 | 90683.3333 | 5.7417 | 305.8333 | 3.2684 | 331 | 0 | 0 | 9.8061 | 1.1187 | 16.5711 | 471942.9949 | 0 | 0 | 0 | 0 | 0 | 0 | 21.6939
05/23 01:00:00 | 6.7 | 1.7 | 4.2601 | 0.0047559 | 90541.6667 | 6.7833 | 321.6667 | 3.2684 | 331 | 0 | 0 | 9.8061 | 1.1188 | 16.6857 | 469989.1633 | 0 | 0 | 0 | 0 | 0 | 0 | 21.7014
05/23 02:00:00 | 6.7 | 1.7 | 4.2596 | 0.0047581 | 90500 | 7.2 | 318.3333 | 5.6508 | 342.6667 | 0 | 0 | 9.8061 | 1.1182 | 16.6857 | 464593.6975 | 0 | 0 | 0 | 0 | 0 | 0 | 21.7067
05/23 03:00:00 | 6.7 | 1.7 | 4.2588 | 0.0047612 | 90441.6667 | 7.4917 | 310 | 10.8515 | 369.0833 | 0 | 0 | 9.8061 | 1.1175 | 16.6857 | 463597.1207 | 0 | 0 | 0 | 0 | 0 | 0 | 21.7107
05/23 04:00:00 | 6.7 | 1.7 | 4.2582 | 0.0047634 | 90400 | 7.9917 | 310 | 13.3508 | 382 | 0 | 0 | 9.8061 | 1.117 | 16.6857 | 468968.2476 | 0 | 0 | 0 | 0 | 0 | 0 | 21.7139
05/23 05:00:00 | 6.7 | 1.7 | 4.2582 | 0.0047634 | 90400 | 8.2 | 310 | 13.3508 | 382 | 0 | 0 | 9.8061 | 1.117 | 16.6857 | 475803.9025 | 0 | 0 | 0 | 0 | 0 | 0 | 21.7152
05/23 06:00:00 | 6.9917 | 1.7 | 4.4214 | 0.0047819 | 90341.6667 | 8.8417 | 304.1667 | 12.1344 | 375.5833 | 11.1944 | 6.5 | 9.8061 | 1.1151 | 16.6857 | 504111.1356 | 183431.1148 | 6.1201 | 8.8508 | 6.1201 | 12.3064 | 11.8278 | 21.7271
05/23 07:00:00 | 7.55 | 1.7 | 4.6963 | 0.0047838 | 90300 | 9.3 | 305.8333 | 8.983 | 359.3333 | 53.9167 | 48.75 | 9.8061 | 1.1123 | 16.6857 | 570359.3487 | 1119510.4378 | 30.5127 | 48.0472 | 30.5127 | 93.0012 | 65.7708 | 21.7123
05/23 08:00:00 | 8.4417 | 1.7 | 5.1608 | 0.0048079 | 90300 | 10.175 | 310 | 4.9701 | 339.3333 | 111.4167 | 95.8333 | 9.8061 | 1.1088 | 16.6857 | 313668.2318 | 2176250.703 | 62.4762 | 78.7816 | 62.4762 | 187.6287 | 149.3036 | 21.7107
05/23 09:00:00 | 10.1833 | 1.9917 | 6.1091 | 0.0049119 | 90241.6667 | 11.0917 | 304.1667 | 3.3901 | 331.5833 | 174.0833 | 43.5 | 9.8061 | 1.1011 | 16.6857 | 230344.0028 | 2312699.9267 | 93.9303 | 90.3012 | 89.9747 | 157.9435 | 197.5859 | 21.6952
05/23 10:00:00 | 13.025 | 2.2 | 7.5249 | 0.0050132 | 90200 | 10.425 | 305.8333 | 3.477 | 332 | 232.8333 | 110.75 | 9.8061 | 1.0895 | 16.6857 | 210329.5002 | 3300723.6812 | 157.5407 | 120.693 | 120.693 | 245.1272 | 312.1977 | 21.6917
05/23 11:00:00 | 14.4 | 2.2 | 8.1443 | 0.005018 | 90200 | 9.8 | 310 | 5.7377 | 343.0833 | 327.8333 | 313.8333 | 9.8061 | 1.0842 | 16.6857 | 239339.2962 | 5079026.8877 | 309.7075 | 169.4874 | 169.4874 | 406.2964 | 586.0515 | 21.6804
05/23 12:00:00 | 15.7417 | 1.5583 | 8.4998 | 0.0048097 | 90141.6667 | 9.8 | 310 | 9.6352 | 362.6667 | 371.25 | 386.3333 | 9.8061 | 1.0789 | 16.6857 | 247296.2934 | 5304431.1105 | 399.8194 | 186.839 | 186.839 | 345.5659 | 716.4266 | 21.6747
05/23 13:00:00 | 17.6333 | 1.45 | 9.2396 | 0.0047466 | 90100 | 9.8 | 315.8333 | 6.6006 | 347.6667 | 386.5833 | 440.25 | 9.8061 | 1.0715 | 16.6857 | 210908.2714 | 5367119.7364 | 454.6888 | 189.834 | 202.3835 | 221.2521 | 792.5923 | 21.6695
05/23 14:00:00 | 17.3667 | 1.35 | 9.0889 | 0.0047162 | 90041.6667 | 10.675 | 314.1667 | 3.1465 | 330.4167 | 401.25 | 402.5 | 9.8061 | 1.0718 | 16.6857 | 745546.0244 | 5372279.4005 | 430.9915 | 196.4693 | 329.3459 | 196.4693 | 765.6444 | 21.8488
05/23 15:00:00 | 16.7 | 1.45 | 8.7957 | 0.0047112 | 90000 | 9.4917 | 310 | 3.1813 | 330.5833 | 391.8333 | 185.25 | 9.8061 | 1.0738 | 16.6857 | 1475785.3404 | 4914119.2848 | 298.2482 | 186.7626 | 343.0362 | 186.7626 | 547.3927 | 22.3189
05/23 16:00:00 | 16.7 | 1.7 | 8.8548 | 0.0047668 | 90000 | 9.1333 | 304.1667 | 5.6508 | 342.6667 | 367.25 | 109.9167 | 9.8061 | 1.0737 | 16.6857 | 340361.3405 | 4582410.278 | 227.5856 | 174.2488 | 332.4512 | 174.2488 | 447.2828 | 22.1774
05/23 17:00:00 | 16.7 | 1.7 | 8.8548 | 0.0047668 | 90000 | 9.8 | 300 | 4.9701 | 339.3333 | 289.25 | 65.1667 | 9.8061 | 1.0737 | 16.6857 | 514860.9104 | 3725394.2907 | 153.3202 | 139.1567 | 273.6729 | 139.1567 | 327.3693 | 22.2047
05/23 18:00:00 | 15.7083 | 1.9917 | 8.5737 | 0.0049094 | 89941.6667 | 9.8 | 305.8333 | 3.3901 | 331.5833 | 203.6667 | 44.25 | 9.8061 | 1.0764 | 16.6857 | 621344.547 | 2819261.5859 | 99.5873 | 108.7483 | 214.531 | 99.5873 | 222.2109 | 22.3503
05/23 19:00:00 | 14.0083 | 2.2 | 7.9324 | 0.0050079 | 89900 | 8.8667 | 304.1667 | 5.7377 | 343.0833 | 126.8333 | 40.1667 | 9.8061 | 1.0821 | 16.6857 | 596337.7997 | 2071650.245 | 62.6065 | 90.7603 | 173.0927 | 62.6065 | 137.1951 | 22.3078
05/23 20:00:00 | 12.6583 | 2.2 | 7.2973 | 0.0049787 | 89900 | 7.6167 | 294.1667 | 6.7667 | 348.0833 | 54.5833 | 20.1667 | 9.8061 | 1.0873 | 16.6857 | 487557.4187 | 1298886.5938 | 26.1036 | 72.0901 | 129.5523 | 26.1036 | 56.555 | 22.0793
05/23 21:00:00 | 11.5583 | 2.55 | 6.9739 | 0.0051398 | 89841.6667 | 6.325 | 290 | 4.6733 | 337.8333 | 0 | 0 | 9.8061 | 1.0905 | 16.6857 | 520067.7882 | 0 | 0 | 0 | 0 | 0 | 0 | 21.7957
05/23 22:00:00 | 10.8083 | 3.0917 | 6.8892 | 0.0053717 | 89800 | 4.1833 | 272.5 | 8.3547 | 356.5 | 0 | 0 | 9.8061 | 1.0925 | 16.6857 | 502122.0392 | 0 | 0 | 0 | 0 | 0 | 0 | 21.6726
05/23 23:00:00 | 10.6 | 3.3 | 6.8799 | 0.0054479 | 89800 | 3.1 | 260 | 12.9391 | 379.8333 | 0 | 0 | 9.8061 | 1.0931 | 16.6857 | 641832.4004 | 0 | 0 | 0 | 0 | 0 | 0 | 21.6773
05/23 24:00:00 | 10.25 | 3.65 | 6.865 | 0.0055766 | 89800 | 2.5167 | 265.8333 | 13.8339 | 384.5833 | 0 | 0 | 9.8061 | 1.0943 | 16.6857 | 472320.6108 | 0 | 0 | 0 | 0 | 0 | 0 | 21.686
05/24 01:00:00 | 10 | 4.5417 | 7.1335 | 0.0059175 | 89800 | 2.1 | 252.5 | 9.8519 | 364 | 0 | 0 | 9.8061 | 1.0946 | 16.7999 | 478497.2266 | 0 | 0 | 0 | 0 | 0 | 0 | 21.6908
05/24 02:00:00 | 9.65 | 5.35 | 7.3461 | 0.0062504 | 89800 | 2.3917 | 240 | 11.2289 | 371.1667 | 0 | 0 | 9.8061 | 1.0954 | 16.7999 | 464894.2619 | 0 | 0 | 0 | 0 | 0 | 0 | 21.6952
05/24 03:00:00 | 8.7583 | 6.2417 | 7.4237 | 0.0066834 | 89800 | 1.9583 | 263.3333 | 14.4999 | 388.1667 | 0 | 0 | 9.8061 | 1.0981 | 16.7999 | 463967.3087 | 0 | 0 | 0 | 0 | 0 | 0 | 21.699
05/24 04:00:00 | 8.3 | 6.7 | 7.4584 | 0.0068967 | 89858.3333 | 1.5 | 297.5 | 14.6544 | 389 | 0 | 0 | 9.8061 | 1.1002 | 16.7999 | 469436.3903 | 0 | 0 | 0 | 0 | 0 | 0 | 21.7015
05/24 05:00:00 | 8.3 | 6.7 | 7.4586 | 0.0068935 | 89900 | 1.5 | 310 | 14.6544 | 389 | 0 | 0 | 9.8061 | 1.1008 | 16.7999 | 476661.0154 | 0 | 0 | 0 | 0 | 0 | 0 | 21.7024
05/24 06:00:00 | 8.125 | 6.875 | 7.4393 | 0.0068771 | 90775 | 1.85 | 280.8333 | 14.6544 | 389 | 11.8333 | 20 | 9.8061 | 1.1122 | 16.7999 | 501953.0387 | 386185.1795 | 6.9408 | 18.8637 | 6.9408 | 34.3045 | 13.9796 | 21.7156
05/24 07:00:00 | 8.525 | 7.1167 | 7.736 | 0.0069945 | 90641.6667 | 0.875 | 185.9167 | 14.6544 | 389 | 53 | 101.8333 | 9.8061 | 1.1088 | 16.7999 | 520908.2441 | 1704695.3268 | 31.9756 | 72.0526 | 31.9756 | 163.4651 | 76.557 | 21.6942
05/24 08:00:00 | 10.1833 | 7.2 | 8.5421 | 0.007106 | 90158.3333 | 2.1 | 142.9167 | 14.6544 | 389 | 109.75 | 77.4167 | 9.8061 | 1.0962 | 16.7999 | 317226.1147 | 2044793.6772 | 61.1647 | 75.0462 | 61.1647 | 171.9437 | 140.3914 | 21.6875
05/24 09:00:00 | 11.45 | 7.2 | 9.083 | 0.0070977 | 90200 | 3.6 | 150 | 14.6544 | 389 | 196 | 82.1667 | 9.8061 | 1.0918 | 16.7999 | 214627.6704 | 2819998.524 | 107.8856 | 102.1761 | 101.7146 | 210.1254 | 241.5279 | 21.6849
05/24 10:00:00 | 11.9917 | 7.2 | 9.2773 | 0.0070581 | 90258.3333 | 3.6 | 155.8333 | 14.6544 | 389 | 267.25 | 72.6667 | 9.8061 | 1.0905 | 16.7999 | 210896.8751 | 3403172.7755 | 159.3381 | 133.7055 | 133.7055 | 231.4849 | 317.1255 | 21.6856
05/24 11:00:00 | 12.2 | 7.2 | 9.339 | 0.0070288 | 90300 | 3.6 | 160 | 14.6544 | 389 | 285.4167 | 67.4167 | 9.8061 | 1.0903 | 16.7999 | 261249.6574 | 3418904.7433 | 181.6914 | 142.0919 | 142.0919 | 208.4812 | 339.3167 | 21.6814
05/24 12:00:00 | 13.4833 | 6.5583 | 9.5912 | 0.0067503 | 90300 | 1.5 | 162.3333 | 14.5464 | 388.4167 | 349.6667 | 101.25 | 9.8061 | 1.0859 | 16.7999 | 238280.4992 | 4090195.6714 | 251.0806 | 165.4114 | 165.4114 | 230.3779 | 438.5385 | 21.6704
05/24 13:00:00 | 15.1 | 6.7417 | 10.3236 | 0.0068144 | 90300 | 1.8083 | 115 | 11.0126 | 369.9167 | 305.4167 | 68.5833 | 9.8061 | 1.0797 | 16.7999 | 216988.9865 | 3449853.5925 | 206.8678 | 149.5736 | 152.2217 | 157.2193 | 366.9185 | 21.6691
05/24 14:00:00 | 16.8833 | 5.9167 | 10.7581 | 0.0065176 | 90358.3333 | 4.2667 | 85.8333 | 8.313 | 355.8333 | 352.75 | 79.0833 | 9.8061 | 1.0743 | 16.7999 | 224164.1474 | 3932782.1488 | 234.2155 | 170.4074 | 208.7118 | 170.4074 | 422.2241 | 21.6886
05/24 15:00:00 | 18.4417 | 4.65 | 10.7837 | 0.0059056 | 90400 | 3.35 | 60.8333 | 5.6658 | 342.75 | 328.4167 | 197.75 | 9.8061 | 1.0701 | 16.7999 | 230597.8782 | 4437394.9588 | 268.2104 | 162.505 | 327.0527 | 162.505 | 491.5165 | 21.9196
05/24 16:00:00 | 19.1917 | 4.1083 | 10.8693 | 0.0056877 | 90400 | 1.75 | 102.4167 | 3.8926 | 334 | 194.3333 | 621.3333 | 9.8061 | 1.0677 | 16.7999 | 439670.5804 | 5815069.4844 | 293.9183 | 138.3045 | 635.1947 | 138.3045 | 653.8141 | 22.3805
05/24 17:00:00 | 19.4 | 3.9 | 10.8974 | 0.0056317 | 90400 | 2.2583 | 144.0833 | 3.8926 | 334 | 180.75 | 602.25 | 9.8061 | 1.067 | 16.7999 | 534608.8621 | 6432104.2673 | 185.0563 | 128.3645 | 716.0434 | 128.3645 | 548.5804 | 22.7504
05/24 18:00:00 | 18.7583 | 4.8917 | 11.0285 | 0.0060194 | 90458.3333 | 3.5583 | 234.1667 | 6.3751 | 346.25 | 183.0833 | 382.75 | 9.8061 | 1.0694 | 16.7999 | 639596.0034 | 5361767.8926 | 109.1251 | 148.216 | 563.0013 | 109.1251 | 354.6838 | 23.303
05/24 19:00:00 | 17.6583 | 5.6 | 10.844 | 0.006275 | 90500 | 3.225 | 323.3333 | 5.9072 | 343.9167 | 115.4167 | 386.9167 | 9.8061 | 1.0735 | 16.7999 | 590122.7196 | 4885897.5936 | 72.676 | 196.4355 | 544.4308 | 72.676 | 221.7357 | 23.6165
05/24 20:00:00 | 16.5583 | 5.25 | 10.2932 | 0.0061645 | 90558.3333 | 2.6 | 92.5 | 4.1859 | 335.4167 | 53.4167 | 277.5 | 9.8061 | 1.0785 | 16.7999 | 1153495.2744 | 3171285.1284 | 32.335 | 178.5168 | 365.4389 | 32.335 | 84.3771 | 23.7665
05/24 21:00:00 | 14.4667 | 5.9917 | 9.8092 | 0.0065345 | 90600 | 2.6 | 140 | 4.3406 | 336.1667 | 0 | 0 | 9.8061 | 1.0862 | 16.7999 | 526294.7314 | 0 | 0 | 0 | 0 | 0 | 0 | 23.5076
05/24 22:00:00 | 13.3 | 6.7 | 9.5783 | 0.0067844 | 90600 | 2.6 | 213.3333 | 4.5126 | 337 | 0 | 0 | 9.8061 | 1.0901 | 16.7999 | 501950.1474 | 0 | 0 | 0 | 0 | 0 | 0 | 23.1063
05/24 23:00:00 | 13.3 | 6.7 | 9.5783 | 0.0067844 | 90600 | 2.6 | 230 | 4.5126 | 337 | 0 | 0 | 9.8061 | 1.0901 | 16.7999 | 484730.3436 | 0 | 0 | 0 | 0 | 0 | 0 | 22.7486
05/24 24:00:00 | 12.3667 | 6.35 | 9.0017 | 0.0066121 | 90600 | 2.3083 | 171.6667 | 6.1692 | 345.1667 | 0 | 0 | 9.8061 | 1.094 | 16.7999 | 471945.1164 | 0 | 0 | 0 | 0 | 0 | 0 | 22.3635
05/25 01:00:00 | 11.9917 | 6.45 | 8.9053 | 0.0066672 | 90658.3333 | 0.875 | 124.1667 | 11.6119 | 373.1667 | 0 | 0 | 9.8061 | 1.0961 | 16.9136 | 470627.8081 | 0 | 0 | 0 | 0 | 0 | 0 | 21.9864
05/25 02:00:00 | 12.2 | 6.7 | 9.1366 | 0.0067982 | 90700 | 0.875 | 201.6667 | 13.4547 | 382.5833 | 0 | 0 | 9.8061 | 1.0955 | 16.9136 | 465197.0414 | 0 | 0 | 0 | 0 | 0 | 0 | 21.7111
05/25 03:00:00 | 11.9083 | 6.9917 | 9.1724 | 0.0069513 | 90700 | 1.85 | 167.5 | 13.7975 | 384.4167 | 0 | 0 | 9.8061 | 1.0964 | 16.9136 | 465111.8106 | 0 | 0 | 0 | 0 | 0 | 0 | 21.6751
05/25 04:00:00 | 10.7083 | 6.9083 | 8.6187 | 0.0069169 | 90700 | 2.1 | 143.3333 | 13.4547 | 382.5833 | 0 | 0 | 9.8061 | 1.1011 | 16.9136 | 470542.144 | 0 | 0 | 0 | 0 | 0 | 0 | 21.6812
05/25 05:00:00 | 10 | 6.7 | 8.1963 | 0.0068106 | 90700 | 2.1 | 210 | 13.7975 | 384.4167 | 0 | 0 | 9.8061 | 1.104 | 16.9136 | 1323622.2694 | 0 | 0 | 0 | 0 | 0 | 0 | 21.6816
05/25 06:00:00 | 11.2833 | 6.0583 | 8.4668 | 0.0065296 | 90816.6667 | 1.75 | 204.1667 | 14.4382 | 387.8333 | 9.5556 | 0 | 9.8061 | 1.101 | 16.9136 | 503844.7843 | 102687.7992 | 4.925 | 4.925 | 4.925 | 4.925 | 9.4755 | 21.6885
05/25 07:00:00 | 12.55 | 5.6 | 8.7964 | 0.0063157 | 90900 | 2.1417 | 229.1667 | 14.2837 | 387 | 39.8333 | 0 | 9.8061 | 1.0974 | 16.9136 | 484350.7489 | 431896.3539 | 20.7 | 20.7 | 20.7 | 20.7 | 39.4998 | 21.6848
05/25 08:00:00 | 13.7333 | 5.8917 | 9.4078 | 0.0064113 | 90958.3333 | 1.0833 | 213.25 | 8.4636 | 357.25 | 53.5 | 93.8333 | 9.8061 | 1.0935 | 16.9136 | 310018.9479 | 1448390.6167 | 33.5762 | 41.9662 | 33.5762 | 141.8746 | 96.2819 | 21.6844
05/25 09:00:00 | 15.3917 | 6.1 | 10.1547 | 0.0064539 | 91058.3333 | 1.225 | 211.5 | 4.3064 | 336 | 84 | 556.75 | 9.8061 | 1.0883 | 16.9136 | 268459.905 | 5114966.228 | 110.387 | 82.4557 | 80.429 | 602.2733 | 406.3271 | 21.6702
05/25 10:00:00 | 17.3833 | 5.8083 | 10.854 | 0.0063371 | 91100 | 2.3917 | 293.75 | 4.3064 | 336 | 100.8333 | 800.1667 | 9.8061 | 1.0815 | 16.9136 | 219480.9484 | 6012804.9029 | 265.9323 | 114.1572 | 114.1572 | 705.1714 | 672.8907 | 21.671
05/25 11:00:00 | 18.3 | 5.6 | 11.1242 | 0.0062376 | 91100 | 2.6 | 340 | 5.9666 | 344.1667 | 109.6667 | 878.75 | 9.8061 | 1.0783 | 16.9136 | 275767.1365 | 5428385.0213 | 393.0581 | 130.5256 | 130.5256 | 591.8072 | 833.9484 | 21.9578
05/25 12:00:00 | 19.6417 | 5.25 | 11.5494 | 0.0061292 | 91100 | 2.6 | 319 | 5.3717 | 341.25 | 147.0833 | 861.25 | 9.8061 | 1.0735 | 16.9136 | 238700.6987 | 4914729.5262 | 475.798 | 143.5039 | 143.5039 | 399.9342 | 918.6328 | 22.2192
05/25 13:00:00 | 20.25 | 4.0083 | 11.2802 | 0.0056062 | 91100 | 2.3083 | 309.8333 | 8.6142 | 357.75 | 228.3333 | 716 | 9.8061 | 1.0722 | 16.9136 | 218368.9462 | 4932903.7454 | 490.5554 | 157.6232 | 171.0888 | 201.6902 | 889.9648 | 22.5845
05/25 14:00:00 | 20.6417 | 3.65 | 11.2689 | 0.0054292 | 91158.3333 | 0.875 | 318.6667 | 8.8711 | 358.8333 | 362.4167 | 357.5833 | 9.8061 | 1.0718 | 16.9136 | 251577.4471 | 4899168.0081 | 386.5299 | 180.8547 | 300.3227 | 180.8547 | 685.7006 | 22.9879
05/25 15:00:00 | 21.45 | 2.6167 | 11.2805 | 0.005115 | 91141.6667 | 1.5167 | 250.8333 | 4.7196 | 338.0833 | 356.75 | 476.4167 | 9.8061 | 1.0692 | 16.9136 | 891422.2347 | 5839245.0225 | 401.2173 | 188.0698 | 501.9994 | 188.0698 | 757.5279 | 23.5407
05/25 16:00:00 | 21.35 | 1.9917 | 11.0505 | 0.0049257 | 91100 | 2.8917 | 235 | 3.3901 | 331.5833 | 278.4167 | 556.0833 | 9.8061 | 1.0694 | 16.9136 | 1927587.0346 | 6289951.4587 | 318.2987 | 167.3605 | 641.7804 | 167.3605 | 690.4303 | 24.3589
05/25 17:00:00 | 21.1 | 2.2 | 11.0195 | 0.0049956 | 91100 | 3.1 | 260 | 3.477 | 332 | 217.8333 | 540.3333 | 9.8061 | 1.0702 | 16.9136 | 504773.288 | 6422931.6451 | 191.5295 | 139.4181 | 690.7891 | 139.4181 | 546.588 | 24.4234
05/25 18:00:00 | 21.0417 | 1.5 | 10.6955 | 0.0046546 | 91508.3333 | 1.2917 | 293.8333 | 3.2334 | 330.8333 | 183 | 432.4167 | 9.8061 | 1.0757 | 16.9136 | 1051995.9763 | 5812302.1088 | 112.4384 | 157.7475 | 621.3557 | 112.4384 | 375.9882 | 24.4439
05/25 19:00:00 | 20.4167 | 1.0583 | 10.2425 | 0.004465 | 91450 | 1.225 | 272.5 | 3.0594 | 330 | 113.4167 | 463.75 | 9.8061 | 1.0777 | 16.9136 | 791140.0139 | 5447207.9192 | 74.3302 | 217.4532 | 619.0624 | 74.3302 | 241.0084 | 24.444
05/25 20:00:00 | 18.3667 | 2.7333 | 10.0684 | 0.0051476 | 91200 | 4.7833 | 210.8333 | 3.5455 | 332.3333 | 52.5 | 328.6667 | 9.8061 | 1.0811 | 16.9136 | 492380.9409 | 3535996.9389 | 32.6192 | 200.0123 | 412.9536 | 32.6192 | 89.285 | 24.4443
05/25 21:00:00 | 16.2667 | 4.5417 | 9.8726 | 0.0058082 | 91200 | 4.8917 | 225 | 4.0135 | 334.5833 | 0 | 0 | 9.8061 | 1.0878 | 16.9136 | 540584.5754 | 0 | 0 | 0 | 0 | 0 | 0 | 24.4443
05/25 22:00:00 | 15.25 | 5 | 9.6302 | 0.0059862 | 91200 | 2.375 | 290.8333 | 4.0998 | 335 | 0 | 0 | 9.8061 | 1.0913 | 16.9136 | 506818.919 | 0 | 0 | 0 | 0 | 0 | 0 | 24.4151
05/25 23:00:00 | 15 | 5 | 9.5278 | 0.005989 | 91200 | 1.5 | 320 | 4.0998 | 335 | 0 | 0 | 9.8061 | 1.0923 | 16.9136 | 581983.2809 | 0 | 0 | 0 | 0 | 0 | 0 | 24.1791
05/25 24:00:00 | 13.075 | 5 | 8.7117 | 0.0059995 | 91200 | 0.625 | 288.5 | 4.0998 | 335 | 0 | 0 | 9.8061 | 1.0996 | 16.9136 | 473051.6554 | 0 | 0 | 0 | 0 | 0 | 0 | 23.6933
05/26 01:00:00 | 11.35 | 5 | 7.9456 | 0.0059898 | 91200 | 0 | 249.0833 | 4.0998 | 335 | 0 | 0 | 9.8061 | 1.1063 | 17.027 | 10239.1034 | 0 | 0 | 0 | 0 | 0 | 0 | 23.1045
05/26 02:00:00 | 10.8083 | 5 | 7.7072 | 0.005998 | 91141.6667 | 1.225 | 174.5833 | 4.0998 | 335 | 0 | 0 | 9.8061 | 1.1077 | 17.027 | 5850.9162 | 0 | 0 | 0 | 0 | 0 | 0 | 22.6415
05/26 03:00:00 | 10.25 | 5.35 | 7.6261 | 0.0061548 | 91100 | 2.6833 | 141.6667 | 4.2203 | 335.5833 | 0 | 0 | 9.8061 | 1.1091 | 17.027 | 5850.9162 | 0 | 0 | 0 | 0 | 0 | 0 | 22.1825
05/26 04:00:00 | 9.65 | 5.6 | 7.4783 | 0.0062656 | 91100 | 3.3917 | 144.1667 | 4.3064 | 336 | 0 | 0 | 9.8061 | 1.1112 | 17.027 | 10239.5864 | 0 | 0 | 0 | 0 | 0 | 0 | 21.7599
05/26 05:00:00 | 9.4 | 5.6 | 7.3626 | 0.0062632 | 91100 | 3.6 | 140 | 4.3064 | 336 | 0 | 0 | 9.8061 | 1.1122 | 17.027 | 16065.2938 | 0 | 0 | 0 | 0 | 0 | 0 | 21.6771
05/26 06:00:00 | 11.0333 | 6.5333 | 8.5331 | 0.0066687 | 91158.3333 | 2.375 | 122.5 | 4.4267 | 336.5833 | 11.4444 | 89.3889 | 9.8061 | 1.1058 | 17.027 | 36476.1349 | 1213001.5028 | 8.369 | 61.6416 | 8.369 | 123.7631 | 19.876 | 21.6926
05/26 07:00:00 | 13.1917 | 6.9083 | 9.6796 | 0.0068663 | 91258.3333 | 0.625 | 170.6667 | 4.5126 | 337 | 40.1667 | 354.9167 | 9.8061 | 1.0983 | 17.027 | 61443.1249 | 3864925.8283 | 34.377 | 153.8429 | 34.377 | 434.6126 | 126.4364 | 21.672
05/26 08:00:00 | 15.1833 | 6.9917 | 10.5932 | 0.0069465 | 91358.3333 | 0.875 | 229.1667 | 4.5126 | 337 | 66.8333 | 592.3333 | 9.8061 | 1.0918 | 17.027 | 67288.4102 | 5671621.807 | 65.4688 | 143.8329 | 65.4688 | 674.1941 | 310.515 | 21.767
05/26 09:00:00 | 16.0417 | 7.0833 | 10.9555 | 0.0069438 | 91516.6667 | 0.625 | 264.5 | 4.5126 | 337 | 85.75 | 745.25 | 9.8061 | 1.0905 | 17.027 | 70210.995 | 6429717.4658 | 128.6882 | 97.3687 | 93.8121 | 769.4299 | 512.5808 | 22.1267
05/26 10:00:00 | 17.6917 | 6.825 | 11.4953 | 0.0068339 | 91425 | 0 | 290.1667 | 4.5126 | 337 | 99.1667 | 831.5 | 9.8061 | 1.0834 | 17.027 | 61434.6206 | 6171526.3369 | 271.7774 | 117.1253 | 117.1253 | 723.845 | 692.7357 | 22.2677
05/26 11:00:00 | 18.9 | 6.7 | 11.8949 | 0.0067685 | 91300 | 0 | 298.9167 | 4.5126 | 337 | 108.3333 | 881.1667 | 9.8061 | 1.0775 | 17.027 | 73136.4531 | 5425514.4258 | 393.0969 | 130.2775 | 130.2775 | 592.2649 | 834.6971 | 22.6706
05/26 12:00:00 | 20.825 | 6.0583 | 12.3964 | 0.0065155 | 91300 | 1.225 | 303.9167 | 6.0526 | 344.5833 | 118.8333 | 903.0833 | 9.8061 | 1.0709 | 17.027 | 83375.5566 | 4791285.2876 | 474.9379 | 137.8305 | 137.8305 | 398.4879 | 928.2134 | 22.9939
05/26 13:00:00 | 22.2 | 4.9 | 12.377 | 0.0059418 | 91241.6667 | 2.975 | 320 | 5.2509 | 340.6667 | 147.0833 | 870.75 | 9.8061 | 1.0662 | 17.027 | 67285.5369 | 4709694.7418 | 505.5454 | 144.1394 | 160.4692 | 189.823 | 952.0387 | 23.4246
05/26 14:00:00 | 22.6667 | 4.1667 | 12.2981 | 0.0056284 | 91608.3333 | 3.3083 | 335.8333 | 8.5279 | 357.3333 | 260.0833 | 666.6667 | 9.8061 | 1.0693 | 17.027 | 83375.5566 | 5004174.3877 | 475.0309 | 163.5508 | 345.8234 | 163.5508 | 865.0219 | 23.8368
05/26 15:00:00 | 22.4167 | 5.1667 | 12.599 | 0.006024 | 91841.6667 | 5.7833 | 80.8333 | 7.4449 | 351.8333 | 301.9167 | 573.25 | 9.8061 | 1.0723 | 17.027 | 64360.0787 | 5717758.8167 | 410.4392 | 176.6113 | 517.8699 | 176.6113 | 786.0866 | 24.2104
05/26 16:00:00 | 22.4667 | 4.1333 | 12.2327 | 0.0056588 | 91450 | 6.1833 | 129.1667 | 3.8226 | 333.6667 | 282.1667 | 561.5 | 9.8061 | 1.0682 | 17.027 | 134571.0737 | 6358703.9852 | 320.6056 | 169.1328 | 648.7543 | 169.1328 | 697.6663 | 24.4393
05/26 17:00:00 | 22.8 | 2.8 | 11.8564 | 0.0051552 | 91200 | 5.1 | 340 | 3.477 | 332 | 181.25 | 682.1667 | 9.8061 | 1.0649 | 17.027 | 219409.3593 | 7008530.1536 | 193.4942 | 134.5036 | 789.51 | 134.5036 | 594.4314 | 24.444
05/26 18:00:00 | 22.1583 | 3.7333 | 11.9254 | 0.0054997 | 91083.3333 | 4.8083 | 345.8333 | 3.7194 | 333.1667 | 123.25 | 667 | 9.8061 | 1.0653 | 17.027 | 171139.3003 | 6907509.6702 | 100.1409 | 161.7759 | 799.849 | 100.1409 | 423.7727 | 24.4438
05/26 19:00:00 | 21.0583 | 4.4 | 11.6908 | 0.0057106 | 91000 | 4.6 | 30.8333 | 3.8926 | 334 | 93.8333 | 476.1667 | 9.8061 | 1.0679 | 17.027 | 87763.7437 | 5251933.1008 | 65.4805 | 207.4481 | 608.1113 | 65.4805 | 226.2682 | 24.444
05/26 20:00:00 | 19.6083 | 4.75 | 11.3043 | 0.0059005 | 91000 | 1.9167 | 137.4167 | 4.0135 | 334.5833 | 47.3333 | 346.25 | 9.8061 | 1.0729 | 17.027 | 51195.5172 | 3571642.8404 | 31.0977 | 202.8218 | 419.5132 | 31.0977 | 85.906 | 24.444
05/26 21:00:00 | 18.9 | 4.65 | 10.9741 | 0.0058517 | 91000 | 0 | 348.75 | 3.9789 | 334.4167 | 0 | 0 | 9.8061 | 1.0756 | 17.027 | 36568.2266 | 0 | 0 | 0 | 0 | 0 | 0 | 24.4443
05/26 22:00:00 | 16.625 | 4.75 | 10.1233 | 0.0059348 | 90941.6667 | 0.875 | 250.8333 | 4.0135 | 334.5833 | 0 | 0 | 9.8061 | 1.0832 | 17.027 | 23403.665 | 0 | 0 | 0 | 0 | 0 | 0 | 24.4336
05/26 23:00:00 | 15 | 5 | 9.5201 | 0.0060089 | 90900 | 1.5 | 180 | 4.0998 | 335 | 0 | 0 | 9.8061 | 1.0886 | 17.027 | 16090.0197 | 0 | 0 | 0 | 0 | 0 | 0 | 24.164
05/26 24:00:00 | 14.0083 | 6.2833 | 9.7767 | 0.0066613 | 90900 | 1.85 | 215 | 4.3406 | 336.1667 | 0 | 0 | 9.8061 | 1.0913 | 17.027 | 10239.1034 | 0 | 0 | 0 | 0 | 0 | 0 | 23.7669
05/27 01:00:00 | 12.0167 | 6.9083 | 9.1833 | 0.0069069 | 90841.6667 | 0.875 | 253.5 | 4.5126 | 337 | 0 | 0 | 9.8061 | 1.0978 | 17.1398 | 10239.1034 | 0 | 0 | 0 | 0 | 0 | 0 | 23.3021
05/27 02:00:00 | 11.1 | 6.7 | 8.6444 | 0.0067716 | 90800 | 1.225 | 95.8333 | 9.229 | 360.9167 | 0 | 0 | 9.8061 | 1.101 | 17.1398 | 5850.9162 | 0 | 0 | 0 | 0 | 0 | 0 | 22.8596
05/27 03:00:00 | 11.45 | 6.9917 | 8.9659 | 0.0069328 | 90800 | 2.1 | 183.3333 | 9.6545 | 362.8333 | 0 | 0 | 9.8061 | 1.0994 | 17.1398 | 5850.9162 | 0 | 0 | 0 | 0 | 0 | 0 | 22.4784
05/27 04:00:00 | 11.7 | 7.2 | 9.1955 | 0.0070493 | 90800 | 1.75 | 188.3333 | 5.7791 | 343.25 | 0 | 0 | 9.8061 | 1.0982 | 17.1398 | 10239.1034 | 0 | 0 | 0 | 0 | 0 | 0 | 22.1161
05/27 05:00:00 | 11.7 | 7.2 | 9.1955 | 0.0070493 | 90800 | 1.5 | 180 | 6.2857 | 345.75 | 0 | 0 | 9.8061 | 1.0982 | 17.1398 | 16090.0197 | 0 | 0 | 0 | 0 | 0 | 0 | 21.7932
05/27 06:00:00 | 13.625 | 6.9083 | 9.9226 | 0.0069653 | 90858.3333 | 2.725 | 150.8333 | 5.7791 | 343.25 | 12.9722 | 12.1667 | 9.8061 | 1.0917 | 17.1398 | 35478.9992 | 297874.6019 | 7.3395 | 14.5023 | 7.3395 | 23.6837 | 14.2294 | 21.677
05/27 07:00:00 | 15 | 6.9917 | 10.5121 | 0.0069774 | 90958.3333 | 3.8917 | 165 | 4.5126 | 337 | 52.5 | 125.75 | 9.8061 | 1.0877 | 17.1398 | 61276.631 | 1917053.5968 | 33.0979 | 77.5219 | 33.0979 | 192.2057 | 85.0114 | 21.6696
05/27 08:00:00 | 15.35 | 7.55 | 10.915 | 0.0072368 | 91000 | 3.225 | 207.5 | 6.4018 | 346.3333 | 84.9167 | 424.25 | 9.8061 | 1.0864 | 17.1398 | 67279.6847 | 4687261.2696 | 66.8423 | 125.4034 | 66.8423 | 534.8205 | 260.6336 | 21.7583
05/27 09:00:00 | 16.2417 | 7.8 | 11.394 | 0.0073633 | 91000 | 3.1833 | 266.6667 | 5.9821 | 344.25 | 112.4167 | 607.3333 | 9.8061 | 1.0828 | 17.1398 | 70210.995 | 5867960.4023 | 127.2273 | 99.0419 | 96.1 | 682.5084 | 461.1177 | 22.0697
05/27 10:00:00 | 17.6333 | 7.8 | 11.8981 | 0.0073145 | 91058.3333 | 3.3083 | 283.6667 | 4.7184 | 338 | 116.75 | 765.5833 | 9.8061 | 1.0784 | 17.1398 | 61434.6206 | 6038822.4849 | 266.9879 | 117.4515 | 117.4515 | 700.0251 | 663.8506 | 22.2132
05/27 11:00:00 | 18.3 | 7.8 | 12.1136 | 0.0072649 | 91100 | 2.925 | 274.9167 | 4.7184 | 338 | 127.4167 | 835.75 | 9.8061 | 1.0765 | 17.1398 | 73136.4531 | 5431704.3502 | 388.4088 | 133.772 | 133.772 | 580.879 | 816.1608 | 22.5784
05/27 12:00:00 | 19.6417 | 6.8083 | 12.2517 | 0.0068709 | 91041.6667 | 2.6833 | 281.0833 | 4.4781 | 336.8333 | 160.75 | 826.1667 | 9.8061 | 1.0716 | 17.1398 | 83375.5566 | 4953761.6593 | 473.6615 | 144.1332 | 144.1332 | 398.9053 | 901.1249 | 22.8378
05/27 13:00:00 | 21.2417 | 6.45 | 12.6968 | 0.0067012 | 91000 | 2.8917 | 275.8333 | 6.0833 | 344.75 | 183.9167 | 811 | 9.8061 | 1.0656 | 17.1398 | 67285.5369 | 4854811.7343 | 505.4209 | 150.6268 | 166.8304 | 195.058 | 933.6432 | 23.1847
05/27 14:00:00 | 22.3417 | 6.0583 | 12.961 | 0.0065394 | 91000 | 2.8083 | 264.1667 | 5.5756 | 342.25 | 228.1667 | 744.5833 | 9.8061 | 1.0619 | 17.1398 | 83375.5566 | 4986785.2532 | 491.3337 | 158.9123 | 355.6564 | 158.9123 | 903.6033 | 23.5871
05/27 15:00:00 | 22.9167 | 5.25 | 12.8343 | 0.0061086 | 91525 | 3.475 | 289.1667 | 8.9222 | 359.3333 | 225.0833 | 721.25 | 9.8061 | 1.0667 | 17.1398 | 64360.0787 | 5584006.6084 | 427.0973 | 158.1441 | 551.8875 | 158.1441 | 834.9227 | 23.9917
05/27 16:00:00 | 20.6667 | 5 | 11.9197 | 0.006028 | 91783.3333 | 6.4917 | 176.6667 | 13.315 | 381.8333 | 210.25 | 576.5 | 9.8061 | 1.078 | 17.1398 | 134571.0737 | 5682635.0847 | 293.4106 | 141.9963 | 605.5722 | 141.9963 | 641.1312 | 24.3737
05/27 17:00:00 | 17.3083 | 8.2667 | 12.2431 | 0.0077846 | 91350 | 6.3917 | 111.6667 | 14.9594 | 390.6667 | 136.3333 | 219.9167 | 9.8061 | 1.0823 | 17.1398 | 219409.3593 | 3235292.6093 | 109.1968 | 83.0925 | 320.2889 | 83.0925 | 272.7786 | 24.2624
05/27 18:00:00 | 15.1083 | 10.6 | 12.3991 | 0.0088694 | 91158.3333 | 3.35 | 181.6667 | 14.3867 | 387.5833 | 83 | 29.5 | 9.8061 | 1.0864 | 17.1398 | 171139.3003 | 1175113.2747 | 45.2441 | 46.8109 | 79.316 | 45.2441 | 96.7295 | 24.3615
05/27 19:00:00 | 14.1083 | 10.8917 | 12.1538 | 0.0090121 | 91200 | 2.3917 | 108.3333 | 11.197 | 370.75 | 34 | 1.25 | 9.8061 | 1.0904 | 17.1398 | 87763.7437 | 376587.8321 | 17.665 | 17.8977 | 18.8175 | 17.665 | 34.139 | 24.1553
05/27 20:00:00 | 14.1917 | 10.8083 | 12.1441 | 0.0089611 | 91258.3333 | 1.0833 | 126.8333 | 13.054 | 380.6667 | 24.1667 | 0 | 9.8061 | 1.0909 | 17.1398 | 51195.5172 | 274157.0065 | 12.4786 | 13.4379 | 14.347 | 12.4786 | 23.9659 | 23.8874
05/27 21:00:00 | 14.1083 | 10.6 | 11.9693 | 0.0088055 | 91300 | 2.1 | 71.6667 | 15.5748 | 394 | 0 | 0 | 9.8061 | 1.092 | 17.1398 | 36568.2266 | 0 | 0 | 0 | 0 | 0 | 0 | 23.6108
05/27 22:00:00 | 14.1917 | 10.25 | 11.8227 | 0.0086167 | 91300 | 3.8917 | 134.1667 | 15.4678 | 393.4167 | 0 | 0 | 9.8061 | 1.092 | 17.1398 | 23403.665 | 0 | 0 | 0 | 0 | 0 | 0 | 23.2962
05/27 23:00:00 | 14.4 | 10 | 11.7902 | 0.0084972 | 91300 | 4.1 | 130 | 15.3914 | 393 | 0 | 0 | 9.8061 | 1.0914 | 17.1398 | 16090.0197 | 0 | 0 | 0 | 0 | 0 | 0 | 22.9724
05/27 24:00:00 | 14.4 | 10 | 11.7909 | 0.0084917 | 91358.3333 | 3.5167 | 135.8333 | 15.3914 | 393 | 0 | 0 | 9.8061 | 1.0921 | 17.1398 | 10239.1034 | 0 | 0 | 0 | 0 | 0 | 0 | 22.6605
05/28 01:00:00 | 14.1083 | 10 | 11.6483 | 0.0084578 | 91400 | 2.8083 | 134.1667 | 15.3914 | 393 | 0 | 0 | 9.8061 | 1.0938 | 17.2521 | 10239.1034 | 0 | 0 | 0 | 0 | 0 | 0 | 22.3678
05/28 02:00:00 | 13.9 | 10 | 11.545 | 0.0084355 | 91400 | 2.6 | 130 | 15.3914 | 393 | 0 | 0 | 9.8061 | 1.0946 | 17.2521 | 5850.9162 | 0 | 0 | 0 | 0 | 0 | 0 | 22.0878
05/28 03:00:00 | 13.55 | 10 | 11.4036 | 0.0084324 | 91400 | 2.6 | 130 | 15.3914 | 393 | 0 | 0 | 9.8061 | 1.0959 | 17.2521 | 5850.9162 | 0 | 0 | 0 | 0 | 0 | 0 | 21.8185
05/28 04:00:00 | 13.65 | 9.3583 | 11.134 | 0.0081082 | 91458.3333 | 2.8917 | 135.8333 | 15.2842 | 392.4167 | 0 | 0 | 9.8061 | 1.0968 | 17.2521 | 11002.939 | 0 | 0 | 0 | 0 | 0 | 0 | 21.6702
05/28 05:00:00 | 13.9 | 8.9 | 11.007 | 0.0078721 | 91500 | 3.1 | 140 | 15.2077 | 392 | 0 | 0 | 9.8061 | 1.0968 | 17.2521 | 17475.9579 | 0 | 0 | 0 | 0 | 0 | 0 | 21.6745
05/28 06:00:00 | 13.55 | 9.1917 | 10.9996 | 0.0080018 | 91558.3333 | 3.1 | 145.8333 | 15.2077 | 392 | 6.4167 | 0 | 9.8061 | 1.0986 | 17.2521 | 37908.1561 | 68561.3928 | 3.2897 | 3.2897 | 3.2897 | 3.2897 | 6.3629 | 21.6859
05/28 07:00:00 | 13.9417 | 9.4 | 11.2703 | 0.0081143 | 91600 | 3.3917 | 138.3333 | 15.2077 | 392 | 31.1667 | 0 | 9.8061 | 1.0974 | 17.2521 | 61777.2819 | 336708.952 | 16.1422 | 16.1422 | 16.1422 | 16.1422 | 30.9057 | 21.6772
05/28 08:00:00 | 14.75 | 9.4 | 11.5864 | 0.0081036 | 91658.3333 | 3.8917 | 130 | 15.2077 | 392 | 71.4167 | 0.16667 | 9.8061 | 1.095 | 17.2521 | 67486.2415 | 782696.0941 | 37.3879 | 37.4094 | 37.3879 | 37.7103 | 70.8961 | 21.6776
05/28 09:00:00 | 15.6417 | 9.75 | 12.1122 | 0.008286 | 91700 | 3.8083 | 112.5 | 14.1245 | 386.1667 | 125.0833 | 69.75 | 9.8061 | 1.0918 | 17.2521 | 70371.8223 | 1954499.721 | 77.0056 | 68.9099 | 68.8973 | 149.6062 | 167.2961 | 21.6757
05/28 10:00:00 | 17.3833 | 10.35 | 13.1273 | 0.0086678 | 91700 | 3.8917 | 100 | 10.4314 | 366.8333 | 177.5 | 336.4167 | 9.8061 | 1.0846 | 17.2521 | 61627.7824 | 4243153.7136 | 189.9069 | 109.8068 | 109.8068 | 422.5141 | 416.7787 | 21.6706
05/28 11:00:00 | 18.3 | 10.6 | 13.6122 | 0.008827 | 91700 | 4.1 | 100 | 11.3748 | 371.75 | 335.5833 | 184.4167 | 9.8061 | 1.0809 | 17.2521 | 73161.0954 | 4554594.1129 | 258.6466 | 165.9097 | 165.9097 | 330.262 | 485.3404 | 21.7785
05/28 12:00:00 | 19.2917 | 9.6083 | 13.4973 | 0.0082998 | 91641.6667 | 4.1 | 111.6667 | 10.2784 | 366.0833 | 407.3333 | 215.4167 | 9.8061 | 1.0775 | 17.2521 | 83375.5566 | 4995429.9381 | 333.9323 | 192.2586 | 192.2586 | 297.5078 | 598.8483 | 22.0721
05/28 13:00:00 | 20.6417 | 8.2583 | 13.2745 | 0.0075061 | 91600 | 1.7083 | 135.1667 | 7.834 | 353.4167 | 405.0833 | 347 | 9.8061 | 1.0734 | 17.2521 | 67285.5369 | 5200414.379 | 411.9563 | 192.5545 | 204.5688 | 216.5424 | 724.6091 | 22.4245
05/28 14:00:00 | 21.1 | 8.0917 | 13.3679 | 0.0074289 | 91541.6667 | 2.6833 | 136.6667 | 8.4431 | 356.5 | 316.3333 | 563 | 9.8061 | 1.0712 | 17.2521 | 83375.5566 | 5176865.2348 | 457.2879 | 177.997 | 344.6389 | 177.997 | 826.2529 | 22.7749
05/28 15:00:00 | 21.45 | 7.6583 | 13.3058 | 0.0072225 | 91500 | 3.4333 | 141.6667 | 11.1828 | 370.6667 | 315.25 | 451.25 | 9.8061 | 1.0698 | 17.2521 | 64360.0787 | 5314728.2136 | 371.3069 | 171.3692 | 456.3377 | 171.3692 | 697.6651 | 23.1645
05/28 16:00:00 | 18.9583 | 8.8333 | 13.0315 | 0.0079262 | 91616.6667 | 7.675 | 167.5 | 14.3061 | 387.1667 | 151.8333 | 136.4167 | 9.8061 | 1.0791 | 17.2521 | 134571.0737 | 2520907.209 | 128.9533 | 84.8795 | 211.004 | 84.8795 | 254.5209 | 23.3213
05/28 17:00:00 | 16.1833 | 10 | 12.4339 | 0.0084187 | 91583.3333 | 8.325 | 150.8333 | 9.524 | 362.6667 | 105.5 | 16.9167 | 9.8061 | 1.0882 | 17.2521 | 219409.3593 | 1300565.4762 | 59.1365 | 56.5057 | 75.6532 | 56.5057 | 115.4601 | 22.9676
05/28 18:00:00 | 16.2417 | 10 | 12.5052 | 0.008487 | 91441.6667 | 2.5833 | 132.9167 | 5.3329 | 341 | 128.25 | 25.25 | 9.8061 | 1.0862 | 17.2521 | 171139.3003 | 1668391.1875 | 66.6951 | 71.7151 | 107.9754 | 66.6951 | 137.6707 | 23.1687
05/28 19:00:00 | 16.35 | 10 | 12.542 | 0.0084866 | 91400 | 2.1 | 126.25 | 10.01 | 364.9167 | 97 | 97.5 | 9.8061 | 1.0853 | 17.2521 | 87763.7437 | 2156929.1843 | 53.4453 | 92.6772 | 199.467 | 53.4453 | 122.948 | 23.197
05/28 20:00:00 | 15.8083 | 10 | 12.2966 | 0.0084454 | 91400 | 4.1833 | 137.5 | 14.5411 | 388.4167 | 65.0833 | 67.0833 | 9.8061 | 1.0874 | 17.2521 | 51195.5172 | 1999342.2363 | 31.6363 | 114.0693 | 212.7505 | 31.6363 | 72.298 | 23.1046
05/28 21:00:00 | 15.25 | 10.5833 | 12.4233 | 0.0087972 | 91516.6667 | 4.3083 | 155.8333 | 14.3103 | 387.1667 | 0 | 0 | 9.8061 | 1.0902 | 17.2521 | 36568.2266 | 0 | 0 | 0 | 0 | 0 | 0 | 22.891
05/28 22:00:00 | 14.65 | 10.7667 | 12.3059 | 0.0089213 | 91483.3333 | 3.225 | 160 | 14.7262 | 389.4167 | 0 | 0 | 9.8061 | 1.0919 | 17.2521 | 23403.665 | 0 | 0 | 0 | 0 | 0 | 0 | 22.6301
05/28 23:00:00 | 14.4 | 10.6 | 12.1176 | 0.0088321 | 91400 | 2.6 | 160 | 15.5748 | 394 | 0 | 0 | 9.8061 | 1.092 | 17.2521 | 16090.0197 | 0 | 0 | 0 | 0 | 0 | 0 | 22.3459
05/28 24:00:00 | 14.4 | 10.25 | 11.9276 | 0.0086312 | 91400 | 4.0583 | 136.6667 | 14.2774 | 387 | 0 | 0 | 9.8061 | 1.0924 | 17.2521 | 10239.1034 | 0 | 0 | 0 | 0 | 0 | 0 | 22.0461
05/29 01:00:00 | 13.4667 | 10 | 11.4177 | 0.0084817 | 91400 | 6.325 | 114.1667 | 14.5411 | 388.4167 | 0 | 0 | 9.8061 | 1.0962 | 17.3638 | 469963.8847 | 0 | 0 | 0 | 0 | 0 | 0 | 21.8057
05/29 02:00:00 | 12.8 | 8.5417 | 10.3559 | 0.0076906 | 91283.3333 | 4.5167 | 98.3333 | 15.0693 | 391.25 | 0 | 0 | 9.8061 | 1.0987 | 17.3638 | 465457.8381 | 0 | 0 | 0 | 0 | 0 | 0 | 21.6707
05/29 03:00:00 | 12.45 | 6.0417 | 8.9199 | 0.0064495 | 91200 | 2.3083 | 195 | 10.2384 | 366.0833 | 0 | 0 | 9.8061 | 1.1012 | 17.3638 | 464965.1956 | 0 | 0 | 0 | 0 | 0 | 0 | 21.6756
05/29 04:00:00 | 11.9083 | 3.5417 | 7.5489 | 0.0054017 | 91258.3333 | 1.75 | 214.1667 | 4.9249 | 339.0833 | 0 | 0 | 9.8061 | 1.1059 | 17.3638 | 469797.8864 | 0 | 0 | 0 | 0 | 0 | 0 | 21.6802
05/29 05:00:00 | 11.7 | 1.0417 | 6.4396 | 0.0045056 | 91300 | 1.5 | 20 | 7.7963 | 353.5833 | 0 | 0 | 9.8061 | 1.1088 | 17.3638 | 475926.6435 | 0 | 0 | 0 | 0 | 0 | 0 | 21.6836
05/29 06:00:00 | 12.6333 | 2.275 | 7.3779 | 0.0049518 | 91358.3333 | 2.725 | 84.1667 | 12.6491 | 378.3333 | 13.2778 | 26.8333 | 9.8061 | 1.1051 | 17.3638 | 990338.1798 | 489040.0719 | 7.8763 | 24.0917 | 7.8763 | 44.5324 | 16.1795 | 21.6869
05/29 07:00:00 | 13.65 | 6.175 | 9.5827 | 0.006579 | 91400 | 4.475 | 124.1667 | 14.4527 | 387.9167 | 55.4167 | 137.25 | 9.8061 | 1.0988 | 17.3638 | 487322.1438 | 2073667.1631 | 34.337 | 86.8733 | 34.337 | 206.3019 | 87.3312 | 21.6793
05/29 08:00:00 | 14.1917 | 7.8 | 10.5859 | 0.0073321 | 91458.3333 | 5.7417 | 114.1667 | 14.8392 | 390 | 111.75 | 100.5 | 9.8061 | 1.0961 | 17.3638 | 281417.8532 | 2242179.9958 | 63.1723 | 81.0258 | 63.1723 | 195.3133 | 151.4012 | 21.6789
05/29 09:00:00 | 15.1 | 8.0917 | 11.091 | 0.0074679 | 91500 | 5.9083 | 115.8333 | 11.3964 | 371.9167 | 172.3333 | 77 | 9.8061 | 1.0929 | 17.3638 | 220221.2878 | 2589891.6364 | 96.5114 | 92.2392 | 91.6091 | 196.3882 | 214.93 | 21.6765
05/29 10:00:00 | 16.8833 | 8.0083 | 11.7534 | 0.0074223 | 91500 | 6.8667 | 108.3333 | 8.2454 | 355.5 | 259.8333 | 104.5833 | 9.8061 | 1.0863 | 17.3638 | 222098.8777 | 3543993.011 | 167.044 | 132.2957 | 132.2957 | 257.5872 | 334.2164 | 21.6739
05/29 11:00:00 | 17.8 | 7.8 | 11.9848 | 0.0072899 | 91500 | 7.7 | 100 | 10.6885 | 368.1667 | 321.4167 | 260.8333 | 9.8061 | 1.0831 | 17.3638 | 272709.2218 | 4766846.8358 | 283.271 | 162.4968 | 162.4968 | 372.5765 | 535.2962 | 21.711
05/29 12:00:00 | 19.0833 | 6.8083 | 12.032 | 0.0068164 | 91500 | 7.4083 | 140.8333 | 10.1964 | 365.5833 | 404.25 | 232.6667 | 9.8061 | 1.0791 | 17.3638 | 265822.2463 | 5015300.0258 | 342.6525 | 188.0638 | 188.0638 | 306.4872 | 611.1012 | 21.9641
05/29 13:00:00 | 20 | 5.1083 | 11.6508 | 0.0060466 | 91500 | 5.6833 | 152.5 | 7.5329 | 351.9167 | 428.75 | 284.5833 | 9.8061 | 1.0771 | 17.3638 | 316300.437 | 5185520.2092 | 392.2696 | 197.2741 | 206.975 | 220.2125 | 690.2855 | 22.3801
05/29 14:00:00 | 19.3583 | 5.7417 | 11.7015 | 0.0063598 | 91500 | 6.4083 | 145.8333 | 7.8805 | 353.6667 | 415.6667 | 359.4167 | 9.8061 | 1.0789 | 17.3638 | 232100.5342 | 5346503.8609 | 410.9197 | 201.1167 | 325.3117 | 201.1167 | 740.2678 | 22.5927
05/29 15:00:00 | 18.55 | 6.9917 | 11.869 | 0.0068689 | 91441.6667 | 5.3083 | 150 | 11.0187 | 369.8333 | 416.3333 | 261.6667 | 9.8061 | 1.0803 | 17.3638 | 272194.4301 | 5428637.5036 | 340.6335 | 197.6262 | 402.8174 | 197.6262 | 636.5678 | 22.8431
05/29 16:00:00 | 18.7083 | 5.9167 | 11.5052 | 0.0064138 | 91575 | 2.725 | 173.9167 | 7.7193 | 353.3333 | 367.3333 | 152.8333 | 9.8061 | 1.0821 | 17.3638 | 324531.5062 | 4870385.3341 | 239.8117 | 175.8393 | 377.1195 | 175.8393 | 479.1728 | 23.2167
05/29 17:00:00 | 19.2333 | 5.35 | 11.4242 | 0.0061217 | 91525 | 0.875 | 197.4167 | 5.8805 | 343.75 | 311.8333 | 173.6667 | 9.8061 | 1.0801 | 17.3638 | 534012.4531 | 4815339.4286 | 176.8162 | 153.6951 | 411.9004 | 153.6951 | 415.3628 | 23.4013
05/29 18:00:00 | 19.1083 | 6.2417 | 11.756 | 0.0065284 | 91400 | 1.225 | 148.3333 | 5.6126 | 342.4167 | 228.8333 | 218.5833 | 9.8061 | 1.0784 | 17.3638 | 611801.3285 | 4588156.4168 | 118.7138 | 149.19 | 433.5181 | 118.7138 | 323.5347 | 23.8716
05/29 19:00:00 | 18.55 | 6.9917 | 11.8678 | 0.0068721 | 91400 | 2.3917 | 115.8333 | 9.3391 | 361.5 | 127.4167 | 333.9167 | 9.8061 | 1.0798 | 17.3638 | 522878.7953 | 4568567.4611 | 75.7165 | 185.3993 | 494.5954 | 75.7165 | 220.0564 | 24.1942
05/29 20:00:00 | 17.0167 | 7.2 | 11.4113 | 0.0070242 | 91400 | 4.0583 | 137.5 | 13.8761 | 384.8333 | 61.6667 | 117.3333 | 9.8061 | 1.0853 | 17.3638 | 499295.5905 | 2242881.914 | 32.4583 | 125.4546 | 242.5378 | 32.4583 | 75.5988 | 24.2098
05/29 21:00:00 | 15.4583 | 7.55 | 10.9545 | 0.0071865 | 91458.3333 | 6.325 | 161.6667 | 10.6275 | 368 | 3.7778 | 6.2222 | 9.8061 | 1.0916 | 17.3638 | 520067.7882 | 152219.2438 | 1.6961 | 10.5197 | 16.7321 | 1.6961 | 3.7723 | 23.9262
05/29 22:00:00 | 14.3583 | 8.0917 | 10.7591 | 0.0074396 | 91441.6667 | 5.975 | 140.8333 | 6.1018 | 344.8333 | 0 | 0 | 9.8061 | 1.0951 | 17.3638 | 501950.1474 | 0 | 0 | 0 | 0 | 0 | 0 | 23.905
05/29 23:00:00 | 13.9 | 8.3 | 10.6772 | 0.0075484 | 91400 | 5.1 | 120 | 4.9237 | 339 | 0 | 0 | 9.8061 | 1.0961 | 17.3638 | 484730.3436 | 0 | 0 | 0 | 0 | 0 | 0 | 23.3265
05/29 24:00:00 | 12.6167 | 8.3 | 10.182 | 0.0075803 | 91400 | 3 | 125.8333 | 4.9237 | 339 | 0 | 0 | 9.8061 | 1.101 | 17.3638 | 471945.1164 | 0 | 0 | 0 | 0 | 0 | 0 | 22.9157
05/30 01:00:00 | 11.9917 | 8.3 | 9.8975 | 0.0075548 | 91400 | 3.0167 | 124.1667 | 7.265 | 350.6667 | 0 | 0 | 9.8061 | 1.1035 | 17.475 | 469963.8847 | 0 | 0 | 0 | 0 | 0 | 0 | 22.5216
05/30 02:00:00 | 12.2 | 8.0083 | 9.7889 | 0.0073638 | 91400 | 3.5167 | 125.8333 | 12.3801 | 377.0833 | 0 | 0 | 9.8061 | 1.103 | 17.475 | 464585.0816 | 0 | 0 | 0 | 0 | 0 | 0 | 22.1757
05/30 03:00:00 | 11.9083 | 7.45 | 9.3939 | 0.0071009 | 91400 | 2.8083 | 141.6667 | 11.1668 | 370.75 | 0 | 0 | 9.8061 | 1.1046 | 17.475 | 463594.4658 | 0 | 0 | 0 | 0 | 0 | 0 | 21.8494
05/30 04:00:00 | 11.35 | 5.1 | 8.06 | 0.006083 | 91400 | 2.8917 | 144.1667 | 5.7094 | 343 | 0 | 0 | 9.8061 | 1.1086 | 17.475 | 469489.4377 | 0 | 0 | 0 | 0 | 0 | 0 | 21.6716
05/30 05:00:00 | 11.1 | 1.5 | 6.3867 | 0.0046967 | 91400 | 3.1 | 140 | 7.883 | 354 | 0 | 0 | 9.8061 | 1.112 | 17.475 | 1101970.6105 | 0 | 0 | 0 | 0 | 0 | 0 | 21.7123
05/30 06:00:00 | 12.3833 | 4.55 | 8.3007 | 0.0058995 | 91458.3333 | 2.8083 | 140 | 13.1901 | 381.25 | 13.75 | 59.9167 | 9.8061 | 1.1056 | 17.475 | 1135636.6716 | 913882.8644 | 8.9743 | 46.1986 | 8.9743 | 89.9588 | 19.5824 | 21.7272
05/30 07:00:00 | 13.9417 | 7.1583 | 10.1279 | 0.0069701 | 91558.3333 | 1.0833 | 177.9167 | 14.7314 | 389.4167 | 56.75 | 213.5833 | 9.8061 | 1.0989 | 17.475 | 494308.4543 | 2854367.7163 | 37.6095 | 118.5997 | 37.6095 | 298.6203 | 106.1393 | 21.6712
05/30 08:00:00 | 15.7417 | 6.9917 | 10.7602 | 0.0068567 | 91658.3333 | 0.875 | 108.75 | 13.5648 | 383.1667 | 123.1667 | 152.1667 | 9.8061 | 1.0934 | 17.475 | 301326.0331 | 2827258.9848 | 70.8196 | 95.922 | 70.8196 | 263.9796 | 184.8937 | 21.6678
05/30 09:00:00 | 16.9917 | 6.9083 | 11.2191 | 0.006806 | 91700 | 2.4333 | 22.5 | 12.6765 | 378.4167 | 185.5833 | 248.9167 | 9.8061 | 1.0893 | 17.475 | 214377.3328 | 4106319.7948 | 121.5879 | 108.0846 | 106.6044 | 395.5943 | 327.3457 | 21.7369
05/30 10:00:00 | 16.9083 | 6.35 | 10.9863 | 0.0066038 | 91700 | 3.1 | 323.3333 | 12.4875 | 377.4167 | 268.25 | 274.9167 | 9.8061 | 1.09 | 17.475 | 210552.606 | 4770412.0262 | 217.1913 | 144.2289 | 144.2289 | 426.9248 | 463.8586 | 21.7403
05/30 11:00:00 | 16.7 | 6.1 | 10.8151 | 0.0065159 | 91700 | 3.1 | 290 | 13.6107 | 383.4167 | 329.75 | 334 | 9.8061 | 1.0909 | 17.475 | 223740.3623 | 5204749.039 | 313.7118 | 170.9412 | 170.9412 | 425.2194 | 602.9609 | 22.1283
05/30 12:00:00 | 17.3417 | 5.4583 | 10.7871 | 0.0062211 | 91758.3333 | 2.5167 | 284.1667 | 13.1567 | 381 | 385.6667 | 169 | 9.8061 | 1.0897 | 17.475 | 306822.3495 | 4651997.1703 | 298.6538 | 182.705 | 182.705 | 274.9146 | 534.8509 | 22.5012
05/30 13:00:00 | 18.0917 | 5.6417 | 11.1481 | 0.0062767 | 91800 | 2.3917 | 274.1667 | 12.3297 | 376.5833 | 418.9167 | 136.5833 | 9.8061 | 1.0873 | 17.475 | 210955.135 | 4677880.3093 | 309.224 | 191.8347 | 196.9418 | 206.916 | 543.1282 | 22.7422
05/30 14:00:00 | 18.9417 | 5.4583 | 11.4251 | 0.0062188 | 91741.6667 | 2.3083 | 252.5 | 7.5618 | 352.5 | 399.8333 | 137.5 | 9.8061 | 1.0835 | 17.475 | 222092.0755 | 4528863.1784 | 291.9717 | 186.9896 | 254.5004 | 186.9896 | 521.9431 | 23.0319
05/30 15:00:00 | 19.75 | 5.35 | 11.6751 | 0.0061522 | 91700 | 3.2667 | 275 | 5.8805 | 343.75 | 390.5833 | 359.9167 | 9.8061 | 1.0802 | 17.475 | 1188427.734 | 5625057.509 | 364.3523 | 195.0106 | 448.1026 | 195.0106 | 692.3624 | 23.6877
05/30 16:00:00 | 20.35 | 5.6 | 11.9498 | 0.0061935 | 91700 | 4.6833 | 300 | 7.7334 | 352.9167 | 326.9167 | 417.75 | 9.8061 | 1.0779 | 17.475 | 320201.2722 | 5937689.9847 | 296.4884 | 177.4128 | 556.5764 | 177.4128 | 635.652 | 23.8783
05/30 17:00:00 | 20.6 | 5.6 | 12.0069 | 0.0061515 | 91700 | 5.1 | 300 | 11.7273 | 373.6667 | 263.3333 | 400.3333 | 9.8061 | 1.077 | 17.475 | 510798.566 | 5865128.1867 | 189.7845 | 149.2148 | 583.751 | 149.2148 | 507.0068 | 24.2067
05/30 18:00:00 | 18.6167 | 6.8833 | 11.9236 | 0.0068718 | 91700 | 5.7417 | 317.5 | 11.0503 | 370.0833 | 206.4167 | 261.5 | 9.8061 | 1.0831 | 17.475 | 653397.8804 | 4668378.5401 | 112.8307 | 144.9603 | 455.3531 | 112.8307 | 321.8685 | 24.4415
05/30 19:00:00 | 15.9167 | 7.8 | 11.2485 | 0.0072755 | 91700 | 4.1 | 318.3333 | 6.3944 | 346.3333 | 126.6667 | 359.9167 | 9.8061 | 1.0925 | 17.475 | 573052.2578 | 4747329.5273 | 76.13 | 193.0108 | 517.9179 | 76.13 | 225.6827 | 24.4442
05/30 20:00:00 | 14.65 | 8.0917 | 10.891 | 0.007428 | 91700 | 2.3083 | 292.5 | 4.8382 | 338.5833 | 64 | 198.25 | 9.8061 | 1.0971 | 17.475 | 486626.9381 | 2889565.6879 | 35.5923 | 163.1863 | 322.2683 | 35.5923 | 86.5238 | 24.4443
05/30 21:00:00 | 13.7583 | 8.9417 | 10.9664 | 0.007863 | 91758.3333 | 2.6833 | 250.8333 | 10.9227 | 369.9167 | 3.9444 | 12.1667 | 9.8061 | 1.1004 | 17.475 | 523729.9982 | 188556.0803 | 1.956 | 12.9761 | 20.7026 | 1.956 | 3.9535 | 24.3341
05/30 22:00:00 | 13.3 | 9.4 | 10.992 | 0.0080723 | 91800 | 1.2917 | 273.75 | 15.2077 | 392 | 0 | 0 | 9.8061 | 1.1023 | 17.475 | 501950.1474 | 0 | 0 | 0 | 0 | 0 | 0 | 23.9944
05/30 23:00:00 | 13.3 | 9.4 | 10.992 | 0.0080723 | 91800 | 0 | 300.3333 | 14.015 | 385.5833 | 0 | 0 | 9.8061 | 1.1023 | 17.475 | 484730.3436 | 0 | 0 | 0 | 0 | 0 | 0 | 23.6342
05/30 24:00:00 | 12.6583 | 9.1083 | 10.5737 | 0.007914 | 91800 | 0 | 294.0833 | 8.3568 | 356.5 | 0 | 0 | 9.8061 | 1.1051 | 17.475 | 471945.1164 | 0 | 0 | 0 | 0 | 0 | 0 | 23.2499
05/31 01:00:00 | 12.2 | 8.55 | 10.0961 | 0.0076272 | 91800 | 0 | 290.25 | 4.9237 | 339 | 0 | 0 | 9.8061 | 1.1074 | 17.5855 | 469963.8847 | 0 | 0 | 0 | 0 | 0 | 0 | 22.872
05/31 02:00:00 | 11.9083 | 7.075 | 9.2303 | 0.0069108 | 91800 | 0 | 283.1667 | 10.4919 | 367.5833 | 0 | 0 | 9.8061 | 1.1098 | 17.5855 | 464585.0816 | 0 | 0 | 0 | 0 | 0 | 0 | 22.5247
05/31 03:00:00 | 11.7 | 5.0333 | 8.1613 | 0.0059968 | 91800 | 0 | 266.1667 | 14.144 | 386.25 | 0 | 0 | 9.8061 | 1.1122 | 17.5855 | 463594.4658 | 0 | 0 | 0 | 0 | 0 | 0 | 22.199
05/31 04:00:00 | 11.35 | 2.975 | 7.1027 | 0.0051884 | 91800 | 0 | 250.5833 | 13.6937 | 383.8333 | 0 | 0 | 9.8061 | 1.115 | 17.5855 | 479971.8411 | 0 | 0 | 0 | 0 | 0 | 0 | 21.8973
05/31 05:00:00 | 11.1 | 0.875 | 6.133 | 0.0044488 | 91800 | 0 | 243.0833 | 13.2097 | 381.25 | 0 | 0 | 9.8061 | 1.1173 | 17.5855 | 476196.2176 | 0 | 0 | 0 | 0 | 0 | 0 | 21.6871
05/31 06:00:00 | 12.0917 | 4.8417 | 8.3627 | 0.0060378 | 91916.6667 | 0 | 243.3333 | 14.17 | 386.4167 | 8.3889 | 0 | 9.8061 | 1.112 | 17.5855 | 516605.0232 | 89878.1639 | 4.3116 | 4.3116 | 4.3116 | 4.3116 | 8.3186 | 21.6833
05/31 07:00:00 | 13.4417 | 8.65 | 10.6841 | 0.0076851 | 92000 | 0 | 249.6667 | 15.131 | 391.5833 | 45.25 | 26.3333 | 9.8061 | 1.1049 | 17.5855 | 582630.9545 | 778033.583 | 25.0949 | 33.6693 | 25.0949 | 58.8767 | 52.448 | 21.6728
05/31 08:00:00 | 14.8917 | 8.55 | 11.2489 | 0.0076574 | 92058.3333 | 0 | 263.5 | 15.1003 | 391.4167 | 118.4167 | 162.6667 | 9.8061 | 1.1001 | 17.5855 | 309292.2059 | 2889953.8982 | 69.1859 | 94.6873 | 69.1859 | 276.8358 | 185.6833 | 21.6682
05/31 09:00:00 | 16.5333 | 8.3 | 11.7691 | 0.0075189 | 92100 | 0.875 | 275.0833 | 13.8286 | 384.5833 | 193.0833 | 276.5833 | 9.8061 | 1.0946 | 17.5855 | 234906.9825 | 4378289.2307 | 128.4124 | 113.2843 | 111.6311 | 426.4741 | 351.474 | 21.7863
05/31 10:00:00 | 17.8417 | 8.0083 | 12.0998 | 0.0073236 | 92158.3333 | 0.625 | 278.5833 | 9.9278 | 364.25 | 259.9167 | 372.75 | 9.8061 | 1.0907 | 17.5855 | 217304.4224 | 5336538.2947 | 239.6401 | 147.2107 | 147.2107 | 511.0436 | 525.0147 | 21.9177
05/31 11:00:00 | 18.3 | 7.8 | 12.1427 | 0.0071772 | 92200 | 0 | 277.8333 | 7.7512 | 353 | 333.0833 | 360.8333 | 9.8061 | 1.0897 | 17.5855 | 258477.6949 | 5332721.8726 | 324.056 | 175.0543 | 175.0543 | 438.3027 | 628.9854 | 22.3887
05/31 12:00:00 | 19.2917 | 7.45 | 12.3619 | 0.0070044 | 92200 | 2.1 | 272.9167 | 10.6885 | 368.1667 | 387.6667 | 338.6667 | 9.8061 | 1.0863 | 17.5855 | 247487.3514 | 5252905.698 | 379.4452 | 190.2496 | 190.2496 | 338.4977 | 689.3772 | 22.7813
05/31 13:00:00 | 20.6417 | 7.2 | 12.8197 | 0.0069432 | 92200 | 4.1833 | 270 | 7.9601 | 354.5 | 426.1667 | 281.4167 | 9.8061 | 1.0814 | 17.5855 | 210955.135 | 5143422.9449 | 388.042 | 195.9722 | 205.7551 | 219.0389 | 684.7576 | 23.2517
05/31 14:00:00 | 21.45 | 6.5583 | 12.84 | 0.0066421 | 92141.6667 | 4.3083 | 275.8333 | 6.1692 | 345.1667 | 393.5 | 450.25 | 9.8061 | 1.0783 | 17.5855 | 222092.0755 | 5422259.8744 | 444.1087 | 195.0788 | 346.1693 | 195.0788 | 800.4434 | 23.6408
05/31 15:00:00 | 21.7 | 4.8167 | 12.1912 | 0.0058564 | 92100 | 1.7083 | 283.5 | 5.3342 | 341.0833 | 322.3333 | 556.9167 | 9.8061 | 1.0782 | 17.5855 | 205057.8294 | 5840658.4695 | 410.7715 | 182.1495 | 523.7997 | 182.1495 | 790.8842 | 24.005
05/31 16:00:00 | 21.9917 | 4.1917 | 12.0448 | 0.0055839 | 92100 | 0.875 | 288.3333 | 5.6773 | 342.75 | 196 | 717.9167 | 9.8061 | 1.0776 | 17.5855 | 297929.7684 | 6309648.6818 | 322.2787 | 146.5606 | 701.683 | 146.5606 | 730.1769 | 24.3991
05/31 17:00:00 | 22.2 | 4.4 | 12.1945 | 0.0056557 | 92100 | 1.9667 | 292.9167 | 5.1674 | 340.25 | 202.0833 | 545.25 | 9.8061 | 1.0767 | 17.5855 | 498786.035 | 6278431.4538 | 181.2549 | 133.0196 | 680.8004 | 133.0196 | 532.1841 | 24.4441
05/31 18:00:00 | 21.9083 | 4.4 | 12.0834 | 0.005664 | 92041.6667 | 2.7667 | 280.4167 | 3.8926 | 334 | 119.6667 | 699.25 | 9.8061 | 1.0771 | 17.5855 | 900191.6828 | 7097103.0641 | 99.6571 | 167.4359 | 826.7494 | 99.6571 | 431.8059 | 24.4437
05/31 19:00:00 | 19.8333 | 5.1583 | 11.6395 | 0.006051 | 92000 | 1.8167 | 204.6667 | 4.134 | 335.1667 | 74.5833 | 648.75 | 9.8061 | 1.0836 | 17.5855 | 2456046.8996 | 6335502.0065 | 64.4285 | 247.2111 | 758.5045 | 64.4285 | 255.1301 | 24.4434
05/31 20:00:00 | 17.6833 | 6.05 | 11.1471 | 0.006427 | 91941.6667 | 0.60833 | 128.8333 | 4.3064 | 336 | 44.5 | 404.75 | 9.8061 | 1.0902 | 17.5855 | 887943.0711 | 3929288.3671 | 33.4247 | 222.1056 | 461.1676 | 33.4247 | 90.316 | 24.4438
05/31 21:00:00 | 16.225 | 6.5333 | 10.7461 | 0.0066208 | 91900 | 0.63333 | 87.5833 | 4.4267 | 336.5833 | 2.8333 | 25.7778 | 9.8061 | 1.0949 | 17.5855 | 530827.7493 | 220062.6534 | 1.8594 | 15.0126 | 24.2547 | 1.8594 | 2.884 | 24.4442
05/31 22:00:00 | 14.725 | 5.9417 | 9.8708 | 0.0063647 | 91958.3333 | 0.975 | 95.75 | 4.2718 | 335.8333 | 0 | 0 | 9.8061 | 1.1018 | 17.5855 | 1993896.1165 | 0 | 0 | 0 | 0 | 0 | 0 | 24.4441
05/31 23:00:00 | 13.4 | 4.5833 | 8.7309 | 0.005816 | 92000 | 1.625 | 120.75 | 3.9789 | 334.4167 | 0 | 0 | 9.8061 | 1.1083 | 17.5855 | 484730.3436 | 0 | 0 | 0 | 0 | 0 | 0 | 24.2414
05/31 24:00:00 | 12.0833 | 3.1833 | 7.5079 | 0.0052312 | 92058.3333 | 2.4083 | 137.5 | 3.6502 | 332.8333 | 0 | 0 | 9.8061 | 1.1152 | 17.5855 | 471945.1164 | 0 | 0 | 0 | 0 | 0 | 0 | 23.7963
06/01 01:00:00 | 11.15 | 1.6667 | 6.4313 | 0.0046624 | 92100 | 2.6417 | 147.9167 | 3.2334 | 330.8333 | 0 | 0 | 13.7645 | 1.1204 | 17.6954 | 469584.2667 | 0 | 0 | 0 | 0 | 0 | 0 | 23.3445
06/01 02:00:00 | 10.725 | 0.94167 | 5.9633 | 0.0044344 | 92100 | 2.7167 | 145.3333 | 3.0594 | 330 | 0 | 0 | 13.7645 | 1.1224 | 17.6954 | 464431.3879 | 0 | 0 | 0 | 0 | 0 | 0 | 22.9129
06/01 03:00:00 | 10.8333 | 0.9 | 6.0371 | 0.0044491 | 92158.3333 | 2.625 | 142 | 3.0594 | 330 | 0 | 0 | 13.7645 | 1.1227 | 17.6954 | 463219.4643 | 0 | 0 | 0 | 0 | 0 | 0 | 22.5117
06/01 04:00:00 | 11.875 | 0.9 | 6.5313 | 0.0044477 | 92200 | 2.7917 | 143.75 | 3.0594 | 330 | 0 | 0 | 13.7645 | 1.1191 | 17.6954 | 493602.245 | 0 | 0 | 0 | 0 | 0 | 0 | 22.1783
06/01 05:00:00 | 13.6083 | 0.78333 | 7.2706 | 0.0043871 | 92258.3333 | 3.175 | 147.9167 | 3.0594 | 330 | 0 | 0 | 13.7645 | 1.1132 | 17.6954 | 474838.8737 | 0 | 0 | 0 | 0 | 0 | 0 | 21.9212
06/01 06:00:00 | 15.8 | 0.46667 | 8.1875 | 0.0043192 | 92300 | 3.4167 | 147.0833 | 2.9372 | 329.4167 | 15.4444 | 57.3333 | 13.7645 | 1.1053 | 17.6954 | 498843.7956 | 871816.5889 | 9.6864 | 43.3626 | 9.6864 | 85.0335 | 21.7496 | 21.6735
06/01 07:00:00 | 16.3917 | 0.76667 | 8.5344 | 0.0043958 | 92300 | 4.1417 | 153.75 | 2.9721 | 329.5833 | 41.75 | 356.1667 | 13.7645 | 1.1029 | 17.6954 | 510026.3912 | 3908531.9836 | 35.6717 | 156.4764 | 35.6717 | 437.268 | 128.5717 | 21.9509
06/01 08:00:00 | 17.3833 | 0.45833 | 8.858 | 0.0042896 | 92358.3333 | 4.3083 | 165.8333 | 2.9372 | 329.4167 | 68.25 | 594.75 | 13.7645 | 1.1001 | 17.6954 | 391036.4839 | 5720309.3601 | 66.7256 | 146.6879 | 66.7256 | 677.8579 | 312.8861 | 22.3157
06/01 09:00:00 | 19.2917 | -0.64167 | 9.3225 | 0.0039497 | 92400 | 3.5167 | 146.6667 | 2.7274 | 328.4167 | 84.3333 | 747.9167 | 13.7645 | 1.094 | 17.6954 | 256818.3096 | 6430858.1452 | 128.0739 | 98.1719 | 94.3263 | 767.8776 | 512.709 | 22.7482
06/01 10:00:00 | 20.6417 | -1.7417 | 9.4932 | 0.0035664 | 92400 | 2.1667 | 118.3333 | 2.3942 | 326.8333 | 94.3333 | 837.3333 | 13.7645 | 1.0896 | 17.6954 | 212922.3621 | 6144925.8208 | 269.9775 | 116.3168 | 116.3168 | 721.8266 | 692.0908 | 23.0342
06/01 11:00:00 | 21.1 | -2.2 | 9.4999 | 0.0033881 | 92400 | 1.5 | 110 | 2.2186 | 326 | 99.75 | 892.0833 | 13.7645 | 1.0882 | 17.6954 | 237417.0858 | 5378096.6492 | 391.2171 | 127.7067 | 127.7067 | 592.3862 | 835.2695 | 23.4005
06/01 12:00:00 | 23.025 | -2.55 | 10.2714 | 0.0033599 | 92341.6667 | 1.85 | 121.6667 | 2.2186 | 326 | 97.6667 | 932.75 | 13.7645 | 1.0805 | 17.6954 | 231575.1267 | 4691213.1434 | 474.5394 | 132.3658 | 132.3658 | 397.7034 | 933.7878 | 23.7232
06/01 13:00:00 | 24.75 | -3.0917 | 10.872 | 0.0032623 | 92241.6667 | 1.75 | 153.3333 | 2.0953 | 325.4167 | 99.3333 | 947.9167 | 13.7645 | 1.0733 | 17.6954 | 211511.389 | 4542074.7108 | 509.6925 | 134.7978 | 152.1774 | 181.6002 | 975.831 | 24.1147
06/01 14:00:00 | 25.35 | -3.65 | 10.8804 | 0.0030334 | 92200 | 1.85 | 245.8333 | 1.8836 | 324.4167 | 101.75 | 948.25 | 13.7645 | 1.071 | 17.6954 | 219901.9398 | 4491368.0144 | 494.398 | 135.5813 | 348.8612 | 135.5813 | 962.0922 | 24.4206
06/01 15:00:00 | 25.8917 | -3.55 | 11.1395 | 0.0030798 | 92141.6667 | 2.3917 | 178.3333 | 1.9189 | 324.5833 | 101.5 | 937 | 13.7645 | 1.0683 | 17.6954 | 217845.3518 | 5154545.6356 | 429.0571 | 132.9355 | 569.6226 | 132.9355 | 893.7177 | 24.4441
06/01 16:00:00 | 26.1 | -3.65 | 11.216 | 0.0030824 | 92041.6667 | 2.6 | 40 | 1.8836 | 324.4167 | 98.0833 | 912.9167 | 13.7645 | 1.0664 | 17.6954 | 297756.2466 | 6190990.5298 | 319.4038 | 125.0951 | 742.6073 | 125.0951 | 776.7921 | 24.4438
06/01 17:00:00 | 26.1 | -3.9 | 11.1174 | 0.0029876 | 92000 | 2.6 | 40 | 1.7953 | 324 | 102.4167 | 829.3333 | 13.7645 | 1.0661 | 17.6954 | 498575.5148 | 6949795.9629 | 177.3492 | 111.9371 | 828.3285 | 111.9371 | 608.9267 | 24.4435
06/01 18:00:00 | 25.8083 | -2.9083 | 11.3358 | 0.0033365 | 91883.3333 | 1.0833 | 25.4167 | 2.0422 | 325.1667 | 143.25 | 540.1667 | 13.7645 | 1.0652 | 17.6954 | 603378.5378 | 6185752.5267 | 102.0235 | 153.7154 | 693.1517 | 102.0235 | 388.4721 | 24.4437
06/01 19:00:00 | 25.25 | -1.5583 | 11.5229 | 0.0037654 | 91741.6667 | 0 | 23.75 | 2.4644 | 327.1667 | 125.0833 | 300.5833 | 13.7645 | 1.0648 | 17.6954 | 551690.4707 | 4297191.2554 | 74.1956 | 174.3198 | 459.602 | 74.1956 | 210.0922 | 24.4438
06/01 20:00:00 | 23.7167 | -0.10833 | 11.3183 | 0.0041861 | 91641.6667 | 1.225 | 59.1667 | 2.8846 | 329.1667 | 65.1667 | 118.25 | 13.7645 | 1.0684 | 17.6954 | 505259.5577 | 2281306.3755 | 33.8921 | 128.279 | 244.6141 | 33.8921 | 78.749 | 24.444
06/01 21:00:00 | 21.1667 | 1.2417 | 10.7451 | 0.0046446 | 91600 | 1.75 | 109.1667 | 3.1813 | 330.5833 | 4 | 6.8333 | 13.7645 | 1.0764 | 17.6954 | 528674.3567 | 158689.4097 | 1.8479 | 10.932 | 17.238 | 1.8479 | 3.9942 | 24.4442
06/01 22:00:00 | 18.7167 | 2.3417 | 10.1284 | 0.0050327 | 91541.6667 | 1.85 | 147.5 | 3.3901 | 331.5833 | 0 | 0 | 13.7645 | 1.0841 | 17.6954 | 504433.6817 | 0 | 0 | 0 | 0 | 0 | 0 | 24.4442
06/01 23:00:00 | 17.8 | 2.8 | 9.884 | 0.0051696 | 91500 | 2.1 | 160 | 3.477 | 332 | 0 | 0 | 13.7645 | 1.0867 | 17.6954 | 505274.0185 | 0 | 0 | 0 | 0 | 0 | 0 | 24.4443
06/01 24:00:00 | 17.1583 | 2.8 | 9.5602 | 0.005123 | 91441.6667 | 2.6833 | 148.3333 | 3.477 | 332 | 0 | 0 | 13.7645 | 1.0885 | 17.6954 | 472008.114 | 0 | 0 | 0 | 0 | 0 | 0 | 24.4072
06/02 01:00:00 | 16.0583 | 3.0917 | 9.2181 | 0.0052511 | 91341.6667 | 2.5167 | 128.3333 | 3.5983 | 332.5833 | 0 | 0 | 13.7645 | 1.0913 | 17.8045 | 469584.2667 | 0 | 0 | 0 | 0 | 0 | 0 | 24.1283
06/02 02:00:00 | 14.9 | 3.0083 | 8.7218 | 0.0052577 | 91300 | 2.3917 | 160.8333 | 3.5637 | 332.4167 | 0 | 0 | 13.7645 | 1.0951 | 17.8045 | 464431.3879 | 0 | 0 | 0 | 0 | 0 | 0 | 23.7891
06/02 03:00:00 | 13.4667 | 4.0833 | 8.5491 | 0.0056826 | 91241.6667 | 1.0833 | 159.0833 | 3.8403 | 333.75 | 0 | 0 | 13.7645 | 1.0992 | 17.8045 | 463219.4643 | 0 | 0 | 0 | 0 | 0 | 0 | 23.4251
06/02 04:00:00 | 11.5167 | 5.35 | 8.2113 | 0.0061709 | 91141.6667 | 1.225 | 167.9167 | 4.2203 | 335.5833 | 0 | 0 | 13.7645 | 1.1046 | 17.8045 | 468372.3431 | 0 | 0 | 0 | 0 | 0 | 0 | 23.0212
06/02 05:00:00 | 10.6 | 5.6 | 7.8973 | 0.0062586 | 91100 | 2.1 | 190 | 4.3064 | 336 | 0 | 0 | 13.7645 | 1.1075 | 17.8045 | 474838.8737 | 0 | 0 | 0 | 0 | 0 | 0 | 22.6429
06/02 06:00:00 | 11.8833 | 5.6 | 8.5145 | 0.0063019 | 91158.3333 | 1.75 | 190 | 4.3064 | 336 | 11.75 | 116.5 | 13.7645 | 1.1032 | 17.8045 | 510658.008 | 1503109.93 | 9.1785 | 77.4927 | 9.1785 | 153.4735 | 22.2932 | 22.09
06/02 07:00:00 | 14.0833 | 5.6 | 9.4386 | 0.0062767 | 91200 | 0.625 | 235.5 | 4.3064 | 336 | 37.9167 | 394.4167 | 13.7645 | 1.0953 | 17.8045 | 490316.9203 | 4125274.1284 | 34.2089 | 164.8464 | 34.2089 | 466.426 | 133.4593 | 22.4747
06/02 08:00:00 | 16.6333 | 5.25 | 10.3615 | 0.0061347 | 91258.3333 | 2.1 | 292.5 | 4.1859 | 335.4167 | 61.75 | 630.5833 | 13.7645 | 1.0866 | 17.8045 | 332441.0853 | 5887127.5822 | 66.6242 | 149.6742 | 66.6242 | 700.3257 | 320.895 | 22.8623
06/02 09:00:00 | 19.0833 | 5.35 | 11.3962 | 0.0061787 | 91300 | 4.1833 | 298.3333 | 4.2203 | 335.5833 | 78.75 | 769.5833 | 13.7645 | 1.0779 | 17.8045 | 214744.6543 | 6490493.2195 | 127.92 | 98.1027 | 94.0938 | 776.3803 | 519.2939 | 23.278
06/02 10:00:00 | 21.6333 | 4.9 | 12.2112 | 0.0059837 | 91358.3333 | 5.2417 | 313.3333 | 4.065 | 334.8333 | 91.75 | 843.5 | 13.7645 | 1.0696 | 17.8045 | 215224.6786 | 6147339.1353 | 269.6984 | 115.4991 | 115.4991 | 724.2605 | 693.7737 | 23.6284
06/02 11:00:00 | 22.8 | 4.4 | 12.4148 | 0.0057206 | 91400 | 5.7 | 330 | 3.8926 | 334 | 101.0833 | 885.8333 | 13.7645 | 1.0663 | 17.8045 | 226955.3293 | 5365546.7473 | 389.5643 | 127.7781 | 127.7781 | 589.8972 | 831.3694 | 24.0231
06/02 12:00:00 | 23.7333 | 4.1083 | 12.6312 | 0.0055795 | 91341.6667 | 6.575 | 341.6667 | 3.8926 | 334 | 102.3333 | 919.75 | 13.7645 | 1.0625 | 17.8045 | 230203.2908 | 4689548.7805 | 471.5246 | 133.0788 | 133.0788 | 395.6804 | 926.7709 | 24.3162
06/02 13:00:00 | 24.75 | 3.9 | 12.8929 | 0.0054533 | 91300 | 9.5917 | 338.3333 | 3.8926 | 334 | 103.8333 | 936.9167 | 13.7645 | 1.0586 | 17.8045 | 211511.389 | 4543893.2074 | 507.0958 | 135.4838 | 152.7334 | 181.8654 | 970.1402 | 24.4443
06/02 14:00:00 | 25 | 2.9083 | 12.741 | 0.0051886 | 91300 | 10.1333 | 306.6667 | 5.325 | 341 | 105.5 | 941.1667 | 13.7645 | 1.0581 | 17.8045 | 226331.6668 | 4502281.3251 | 493.3258 | 136.4096 | 348.5843 | 136.4096 | 959.4098 | 24.4442
06/02 15:00:00 | 25 | 1.2667 | 12.2105 | 0.0046192 | 91358.3333 | 8.6583 | 307.5 | 4.4297 | 336.6667 | 110.9167 | 925.9167 | 13.7645 | 1.0598 | 17.8045 | 272076.8609 | 5209756.3196 | 430.1805 | 135.9554 | 570.1413 | 135.9554 | 893.6853 | 24.444
06/02 16:00:00 | 24.65 | -0.74167 | 11.3628 | 0.0038807 | 91400 | 8.8417 | 331.6667 | 2.692 | 328.25 | 103.3333 | 913.5 | 13.7645 | 1.0628 | 17.8045 | 315875.0585 | 6258938.8055 | 322.397 | 127.6067 | 747.4886 | 127.6067 | 782.3064 | 24.4439
06/02 17:00:00 | 24.4 | -1.7 | 10.944 | 0.0035574 | 91400 | 9.3 | 340 | 2.4295 | 327 | 90 | 889.6667 | 13.7645 | 1.0642 | 17.8045 | 482399.7458 | 7172076.512 | 177.9663 | 111.0271 | 862.543 | 111.0271 | 630.9995 | 24.4437
06/02 18:00:00 | 23.1167 | -1.9917 | 10.3801 | 0.0035168 | 91400 | 10.4667 | 334.1667 | 2.3065 | 326.4167 | 76.9167 | 835.3333 | 13.7645 | 1.0689 | 17.8045 | 629407.7516 | 7449792.1945 | 86.9521 | 161.3489 | 899.598 | 86.9521 | 452.2487 | 24.4439
06/02 19:00:00 | 21.2667 | -1.9083 | 9.6864 | 0.0035884 | 91400 | 10.425 | 335.8333 | 2.3416 | 326.5833 | 62.75 | 724.1667 | 13.7645 | 1.0755 | 17.8045 | 568510.3392 | 6694243.7627 | 62.2882 | 260.1133 | 810.8989 | 62.2882 | 264.2013 | 24.4439
06/02 20:00:00 | 19.2583 | -1.7 | 8.871 | 0.0036281 | 91400 | 7.4083 | 328.3333 | 2.4295 | 327 | 39.1667 | 478.5833 | 13.7645 | 1.0828 | 17.8045 | 487163.2343 | 4452021.9948 | 31.3077 | 254.1362 | 533.9281 | 31.3077 | 93.175 | 24.444
06/02 21:00:00 | 17.3667 | -1.0583 | 8.3062 | 0.0038629 | 91458.3333 | 5.9917 | 314.1667 | 2.5523 | 327.5833 | 2.5 | 30.8333 | 13.7645 | 1.0901 | 17.8045 | 522316.1655 | 269308.1232 | 1.6933 | 18.7588 | 30.7246 | 1.6933 | 2.57 | 24.4442
06/02 22:00:00 | 16.0583 | 0.1 | 8.136 | 0.0042367 | 91441.6667 | 6.2 | 315.8333 | 2.8846 | 329.1667 | 0 | 0 | 13.7645 | 1.0942 | 17.8045 | 504433.6817 | 0 | 0 | 0 | 0 | 0 | 0 | 24.4443
06/02 23:00:00 | 15.6 | 0.6 | 8.0784 | 0.0043728 | 91400 | 6.2 | 320 | 3.0594 | 330 | 0 | 0 | 13.7645 | 1.0952 | 17.8045 | 485805.8195 | 0 | 0 | 0 | 0 | 0 | 0 | 24.3788
06/02 24:00:00 | 14.2583 | 1.2417 | 7.717 | 0.0045886 | 91400 | 5.5583 | 314.1667 | 3.1813 | 330.5833 | 0 | 0 | 13.7645 | 1.1 | 17.8045 | 472008.114 | 0 | 0 | 0 | 0 | 0 | 0 | 24.0265
06/03 01:00:00 | 12.6583 | 1.9917 | 7.2417 | 0.0048108 | 91400 | 4.225 | 304.1667 | 3.3901 | 331.5833 | 0 | 0 | 13.7645 | 1.1057 | 17.913 | 468920.3434 | 0 | 0 | 0 | 0 | 0 | 0 | 23.6194
06/03 02:00:00 | 11.9083 | 2.2 | 6.9901 | 0.0048921 | 91400 | 3.8917 | 300 | 3.477 | 332 | 0 | 0 | 13.7645 | 1.1085 | 17.913 | 480133.0097 | 0 | 0 | 0 | 0 | 0 | 0 | 23.31
06/03 03:00:00 | 10.7083 | 2.8417 | 6.7344 | 0.0051541 | 91400 | 4.3917 | 282.5 | 3.5983 | 332.5833 | 0 | 0 | 13.7645 | 1.1127 | 17.913 | 479142.3938 | 0 | 0 | 0 | 0 | 0 | 0 | 22.9253
06/03 04:00:00 | 9.65 | 3.0083 | 6.2769 | 0.0051823 | 91458.3333 | 3.4333 | 299.1667 | 3.5637 | 332.4167 | 0 | 0 | 13.7645 | 1.1175 | 17.913 | 467929.7275 | 0 | 0 | 0 | 0 | 0 | 0 | 22.4517
06/03 05:00:00 | 9.4 | 2.8 | 6.0577 | 0.0050925 | 91500 | 2.6 | 320 | 3.477 | 332 | 0 | 0 | 13.7645 | 1.1192 | 17.913 | 476799.3165 | 0 | 0 | 0 | 0 | 0 | 0 | 22.0853
06/03 06:00:00 | 10.3917 | 3.0917 | 6.6971 | 0.0052348 | 91616.6667 | 1.0833 | 331.6667 | 3.5983 | 332.5833 | 13.0556 | 108.8611 | 13.7645 | 1.1164 | 17.913 | 491124.9928 | 1454059.2808 | 9.7969 | 74.8749 | 9.7969 | 147.4138 | 22.9364 | 21.6769
06/03 07:00:00 | 12.3833 | 3.3 | 7.7375 | 0.005338 | 91758.3333 | 1.5167 | 328.3333 | 3.685 | 333 | 42.5 | 375.4167 | 13.7645 | 1.1102 | 17.913 | 492481.2479 | 4077014.4284 | 36.6153 | 163.6661 | 36.6153 | 456.327 | 133.4713 | 21.9173
06/03 08:00:00 | 14.9333 | 3.65 | 8.9764 | 0.0054362 | 91858.3333 | 3.475 | 325.8333 | 3.8061 | 333.5833 | 70.6667 | 607.5833 | 13.7645 | 1.1014 | 17.913 | 334000.7805 | 5857184.6909 | 68.7481 | 150.8978 | 68.7481 | 692.9989 | 320.4573 | 22.2453
06/03 09:00:00 | 17.7333 | 2.9083 | 9.9153 | 0.0051905 | 91900 | 3.8083 | 312.5 | 3.6502 | 332.8333 | 89.4167 | 755.1667 | 13.7645 | 1.0917 | 17.913 | 247731.1275 | 6557641.8175 | 131.0758 | 100.8731 | 96.844 | 781.9097 | 521.8806 | 22.6729
06/03 10:00:00 | 19.1917 | 1.5583 | 9.9667 | 0.0046496 | 91900 | 4.475 | 294.1667 | 3.2334 | 330.8333 | 100.8333 | 842.8333 | 13.7645 | 1.0872 | 17.913 | 204291.3581 | 6259636.2986 | 274.4722 | 119.1022 | 119.1022 | 733.7997 | 702.5116 | 22.8761
06/03 11:00:00 | 19.4 | 1.1 | 9.8517 | 0.0044542 | 91900 | 5.1 | 290 | 3.0594 | 330 | 105.0833 | 898.5833 | 13.7645 | 1.0868 | 17.913 | 225066.2694 | 5467221.9663 | 396.441 | 130.6088 | 130.6088 | 599.958 | 845.936 | 23.2131
06/03 12:00:00 | 20.7417 | 0.45833 | 10.3006 | 0.0043433 | 91958.3333 | 6.325 | 301.6667 | 2.9372 | 329.4167 | 103.4167 | 938.4167 | 13.7645 | 1.0827 | 17.913 | 232130.7242 | 4769866.2458 | 480.1746 | 135.204 | 135.204 | 402.9626 | 944.6006 | 23.4628
06/03 13:00:00 | 22.3417 | -0.35 | 10.6977 | 0.004089 | 91941.6667 | 5.975 | 321.6667 | 2.7274 | 328.4167 | 103.9167 | 956 | 13.7645 | 1.0771 | 17.913 | 204705.9689 | 4612595.2871 | 515.8909 | 137.2869 | 154.8285 | 184.6174 | 987.876 | 23.7898
06/03 14:00:00 | 22.8 | -0.6 | 10.7617 | 0.0039715 | 91900 | 5.45 | 300.8333 | 2.64 | 328 | 103.3333 | 958.75 | 13.7645 | 1.0751 | 17.913 | 213594.6676 | 4542152.713 | 499.7809 | 137.168 | 352.7854 | 137.168 | 973.1902 | 24.108
06/03 15:00:00 | 23.0917 | -0.89167 | 10.7234 | 0.003816 | 91900 | 5.35 | 291.6667 | 2.64 | 328 | 99.8333 | 950.6667 | 13.7645 | 1.0743 | 17.913 | 198498.4268 | 5192699.8753 | 433.1131 | 133.4547 | 575.5946 | 133.4547 | 903.6088 | 24.3725
06/03 16:00:00 | 23.65 | -1.7417 | 10.679 | 0.003547 | 91900 | 5.1 | 323.3333 | 2.3942 | 326.8333 | 96.25 | 926.75 | 13.7645 | 1.0728 | 17.913 | 287173.0521 | 6242501.743 | 322.0411 | 125.4016 | 750.8348 | 125.4016 | 785.261 | 24.4442
06/03 17:00:00 | 23.9 | -2.2 | 10.6653 | 0.0034328 | 91900 | 5.1 | 340 | 2.2186 | 326 | 89.8333 | 886.9167 | 13.7645 | 1.072 | 17.913 | 478667.0791 | 7153548.9711 | 177.6845 | 110.9115 | 859.9613 | 110.9115 | 629.3371 | 24.4441
06/03 18:00:00 | 23.55 | -2.2 | 10.5631 | 0.0034787 | 91841.6667 | 4.8083 | 334.1667 | 2.2186 | 326 | 79.6667 | 820.75 | 13.7645 | 1.0726 | 17.913 | 1007021.563 | 7392114.1 | 88.0519 | 161.4165 | 889.085 | 88.0519 | 448.5437 | 24.444
06/03 19:00:00 | 22.6583 | -1.5583 | 10.4188 | 0.0037056 | 91741.6667 | 3.4333 | 287.5 | 2.4644 | 327.1667 | 65.5833 | 704.3333 | 13.7645 | 1.0742 | 17.913 | 544651.401 | 6602855.7626 | 62.3803 | 256.9093 | 798.3109 | 62.3803 | 261.6464 | 24.4438
06/03 20:00:00 | 20.9167 | -0.45833 | 10.0312 | 0.0040343 | 91700 | 2.6 | 0 | 2.7624 | 328.5833 | 40.9167 | 457.5 | 13.7645 | 1.0795 | 17.913 | 481409.2316 | 4328700.1334 | 32.224 | 246.6785 | 515.8509 | 32.224 | 92.5882 | 24.4441
06/03 21:00:00 | 19.65 | 0 | 9.6248 | 0.0041538 | 91700 | 1.9583 | 348.3333 | 2.8499 | 329 | 2.6111 | 29.3889 | 13.7645 | 1.084 | 17.913 | 555360.7311 | 261682.2519 | 1.7701 | 18.1666 | 29.6547 | 1.7701 | 2.6761 | 24.4443
06/03 22:00:00 | 17.475 | 0.64167 | 8.9369 | 0.0043882 | 91641.6667 | 0.625 | 82 | 2.9721 | 329.5833 | 0 | 0 | 13.7645 | 1.091 | 17.913 | 499564.9101 | 0 | 0 | 0 | 0 | 0 | 0 | 24.4444
06/03 23:00:00 | 16.1 | 1.1 | 8.4628 | 0.004506 | 91600 | 0 | 36.25 | 3.0594 | 330 | 0 | 0 | 13.7645 | 1.0955 | 17.913 | 483090.493 | 0 | 0 | 0 | 0 | 0 | 0 | 24.4428
06/03 24:00:00 | 15.4583 | 1.45 | 8.363 | 0.0046737 | 91600 | 0 | 181.0833 | 3.1813 | 330.5833 | 0 | 0 | 13.7645 | 1.0976 | 17.913 | 470901.5751 | 0 | 0 | 0 | 0 | 0 | 0 | 24.2327
06/04 01:00:00 | 13.3667 | 1.7 | 7.5505 | 0.00479 | 91541.6667 | 1.225 | 86.6667 | 3.2684 | 331 | 0 | 0 | 13.7645 | 1.1047 | 18.0207 | 468920.3434 | 0 | 0 | 0 | 0 | 0 | 0 | 23.8278
06/04 02:00:00 | 11.9083 | 2.6333 | 7.2017 | 0.0050667 | 91558.3333 | 0.875 | 251.5833 | 3.5114 | 332.1667 | 0 | 0 | 13.7645 | 1.1101 | 18.0207 | 463988.7723 | 0 | 0 | 0 | 0 | 0 | 0 | 23.393
06/04 03:00:00 | 11.0583 | 3.9417 | 7.3346 | 0.0055258 | 91600 | 1.225 | 248.75 | 3.8061 | 333.5833 | 0 | 0 | 13.7645 | 1.1131 | 18.0207 | 462998.1565 | 0 | 0 | 0 | 0 | 0 | 0 | 22.9875
06/04 04:00:00 | 10.8917 | 4.4 | 7.4547 | 0.0057006 | 91600 | 0.875 | 258.3333 | 3.8926 | 334 | 0 | 0 | 13.7645 | 1.1134 | 18.0207 | 467929.7275 | 0 | 0 | 0 | 0 | 0 | 0 | 22.592
06/04 05:00:00 | 11.1 | 4.4 | 7.554 | 0.0057049 | 91600 | 0 | 299.4167 | 3.8926 | 334 | 0 | 0 | 13.7645 | 1.1126 | 18.0207 | 474174.9503 | 0 | 0 | 0 | 0 | 0 | 0 | 22.2738
06/04 06:00:00 | 12.0917 | 3.4667 | 7.6696 | 0.0053974 | 91716.6667 | 0 | 299 | 3.6502 | 332.8333 | 12.7222 | 117.8056 | 13.7645 | 1.1107 | 18.0207 | 552130.3324 | 1537062.8394 | 9.774 | 79.3261 | 9.774 | 156.3406 | 23.376 | 21.7685
06/04 07:00:00 | 13.7333 | 3.0917 | 8.2189 | 0.0052194 | 91858.3333 | 0.875 | 296.6667 | 3.5983 | 332.5833 | 40 | 399 | 13.7645 | 1.1064 | 18.0207 | 474381.7421 | 4208297.1888 | 35.6853 | 168.5755 | 35.6853 | 474.2695 | 136.6601 | 22.1153
06/04 08:00:00 | 15.7417 | 3.65 | 9.2702 | 0.0053761 | 91958.3333 | 2.725 | 309.5833 | 3.8061 | 333.5833 | 64.5 | 640.6667 | 13.7645 | 1.0996 | 18.0207 | 270836.5763 | 6006937.3851 | 68.2976 | 153.2924 | 68.2976 | 713.9504 | 327.8455 | 22.4586
06/04 09:00:00 | 17.6333 | 3.9 | 10.1544 | 0.0054544 | 92000 | 3.0167 | 310.6667 | 3.8926 | 334 | 80.1667 | 788.6667 | 13.7645 | 1.0928 | 18.0207 | 207220.1892 | 6639976.8162 | 130.6216 | 100.2982 | 96.0954 | 794.598 | 531.7343 | 22.8751
06/04 10:00:00 | 19.6417 | 3.55 | 10.8991 | 0.0053709 | 92058.3333 | 2.8917 | 284.1667 | 3.7715 | 333.4167 | 89.25 | 873.25 | 13.7645 | 1.0862 | 18.0207 | 204291.3581 | 6281926.3819 | 275.3501 | 116.4925 | 116.4925 | 744.2116 | 712.6223 | 23.1274
06/04 11:00:00 | 20.6 | 3.3 | 11.2094 | 0.0052898 | 92100 | 3.1 | 270 | 3.685 | 333 | 94 | 924.5 | 13.7645 | 1.0832 | 18.0207 | 216286.4957 | 5458219.5149 | 399.0566 | 127.9038 | 127.9038 | 606.8745 | 856.2431 | 23.5119
06/04 12:00:00 | 22.175 | 2.6583 | 11.618 | 0.0050686 | 92100 | 3.975 | 305 | 3.5637 | 332.4167 | 91.5833 | 962.3333 | 13.7645 | 1.0778 | 18.0207 | 236234.3292 | 4738597.0776 | 483.4169 | 132.5847 | 132.5847 | 404.9619 | 954.2663 | 23.8267
06/04 13:00:00 | 24.2917 | 1.9083 | 12.1892 | 0.0048033 | 92100 | 4.6 | 287.5 | 3.3553 | 331.4167 | 88.5 | 982.3333 | 13.7645 | 1.0706 | 18.0207 | 259567.5822 | 4560725.1773 | 518.8524 | 133.777 | 151.6067 | 181.937 | 996.8797 | 24.2611
06/04 14:00:00 | 25.35 | 1.35 | 12.3897 | 0.0045853 | 92100 | 5.2417 | 313.3333 | 3.1465 | 330.4167 | 90.25 | 980.9167 | 13.7645 | 1.0672 | 18.0207 | 277796.7155 | 4492106.5398 | 501.8265 | 134.0124 | 352.5576 | 134.0124 | 980.3204 | 24.4443
06/04 15:00:00 | 26.2417 | 1.1 | 12.6545 | 0.0045053 | 92100 | 5.7 | 291.6667 | 3.0594 | 330 | 95.6667 | 959.8333 | 13.7645 | 1.0642 | 18.0207 | 2015467.3476 | 5184912.1329 | 434.0843 | 132.486 | 577.505 | 132.486 | 907.2395 | 24.444
06/04 16:00:00 | 26.35 | 0.80833 | 12.6283 | 0.0044399 | 92041.6667 | 5.35 | 288.3333 | 3.0594 | 330 | 91.5 | 939.4167 | 13.7645 | 1.0632 | 18.0207 | 297861.4377 | 6251011.0174 | 322.5875 | 124.1178 | 755.8372 | 124.1178 | 789.864 | 24.4441
06/04 17:00:00 | 26.1 | 0.6 | 12.4686 | 0.0043762 | 92000 | 5.1 | 280 | 3.0594 | 330 | 80.9167 | 910.9167 | 13.7645 | 1.0637 | 18.0207 | 506521.3869 | 7181211.7015 | 176.425 | 108.5199 | 869.0235 | 108.5199 | 634.8979 | 24.4439
06/04 18:00:00 | 25.8083 | -0.39167 | 12.0303 | 0.0040363 | 92000 | 5.45 | 280 | 2.8147 | 328.8333 | 69 | 857.0833 | 13.7645 | 1.0653 | 18.0207 | 630611.5605 | 7472510.9176 | 85.68 | 161.1437 | 903.7174 | 85.68 | 454.008 | 24.444
06/04 19:00:00 | 24.6083 | -0.80833 | 11.4682 | 0.0039482 | 91941.6667 | 4.7667 | 280 | 2.64 | 328 | 56.1667 | 755 | 13.7645 | 1.0691 | 18.0207 | 513838.7348 | 6804239.0868 | 60.2793 | 263.6342 | 829.5057 | 60.2793 | 266.0105 | 24.444
06/04 20:00:00 | 22.6167 | 0.1 | 10.9972 | 0.0042808 | 91900 | 2.5833 | 285.8333 | 2.8846 | 329.1667 | 35.5833 | 511.0833 | 13.7645 | 1.0752 | 18.0207 | 504289.1265 | 4625277.083 | 31.0022 | 264.8404 | 556.6642 | 31.0022 | 93.198 | 24.444
06/04 21:00:00 | 19.7167 | 0.89167 | 9.9826 | 0.0044554 | 91900 | 1.5 | 243.3333 | 3.0594 | 330 | 2.2778 | 33.0556 | 13.7645 | 1.0856 | 18.0207 | 527947.8184 | 291806.9752 | 1.5821 | 20.4994 | 33.7358 | 1.5821 | 2.357 | 24.4442
06/04 22:00:00 | 18.0083 | 1.7417 | 9.5118 | 0.0046964 | 91841.6667 | 1.85 | 262.5 | 3.303 | 331.1667 | 0 | 0 | 13.7645 | 1.0908 | 18.0207 | 530651.9753 | 0 | 0 | 0 | 0 | 0 | 0 | 24.4443
06/04 23:00:00 | 17.8 | 2.2 | 9.6033 | 0.0048718 | 91800 | 2.1 | 300 | 3.477 | 332 | 0 | 0 | 13.7645 | 1.0908 | 18.0207 | 483090.493 | 0 | 0 | 0 | 0 | 0 | 0 | 24.4444
06/04 24:00:00 | 16.1667 | 2.2 | 8.9285 | 0.0049011 | 91741.6667 | 0.875 | 307 | 3.477 | 332 | 0 | 0 | 13.7645 | 1.0962 | 18.0207 | 470901.5751 | 0 | 0 | 0 | 0 | 0 | 0 | 24.3841
06/05 01:00:00 | 15 | 2.2 | 8.413 | 0.0048967 | 91700 | 0.875 | 223.3333 | 3.477 | 332 | 0 | 0 | 13.7645 | 1.1002 | 18.1276 | 468920.3434 | 0 | 0 | 0 | 0 | 0 | 0 | 24.0759
06/05 02:00:00 | 14.65 | 2.8417 | 8.5034 | 0.0051168 | 91758.3333 | 2.1417 | 160 | 3.5983 | 332.5833 | 0 | 0 | 13.7645 | 1.1018 | 18.1276 | 463988.7723 | 0 | 0 | 0 | 0 | 0 | 0 | 23.752
06/05 03:00:00 | 14.4 | 3.3 | 8.5621 | 0.0052688 | 91800 | 3.1833 | 160 | 3.685 | 333 | 0 | 0 | 13.7645 | 1.103 | 18.1276 | 487214.0996 | 0 | 0 | 0 | 0 | 0 | 0 | 23.4326
06/05 04:00:00 | 14.1083 | 3.65 | 8.6055 | 0.0054273 | 91800 | 3.3083 | 136.6667 | 3.8061 | 333.5833 | 0 | 0 | 13.7645 | 1.1039 | 18.1276 | 467929.7275 | 0 | 0 | 0 | 0 | 0 | 0 | 23.1092
06/05 05:00:00 | 13.9 | 3.9 | 8.633 | 0.0055372 | 91800 | 3.1 | 120 | 3.8926 | 334 | 0 | 0 | 13.7645 | 1.1045 | 18.1276 | 474174.9503 | 0 | 0 | 0 | 0 | 0 | 0 | 22.8339
06/05 06:00:00 | 15.825 | 4.1917 | 9.6205 | 0.0056815 | 91916.6667 | 3.1 | 125.8333 | 3.8926 | 334 | 11.7222 | 143.1389 | 13.7645 | 1.0983 | 18.1276 | 497519.1538 | 1732667.4273 | 9.4338 | 89.7246 | 9.4338 | 177.5759 | 24.3505 | 22.4953
06/05 07:00:00 | 18.4833 | 2.1833 | 9.9877 | 0.0049427 | 92058.3333 | 3.6833 | 159.1667 | 3.4066 | 331.6667 | 33.8333 | 435.75 | 13.7645 | 1.0912 | 18.1276 | 484115.8416 | 4369292.1919 | 34.6796 | 174.4477 | 34.6796 | 495.3642 | 139.1382 | 22.964
06/05 08:00:00 | 20.7417 | 0.89167 | 10.3418 | 0.0043655 | 92158.3333 | 3.225 | 156.6667 | 3.0594 | 330 | 54.5 | 676.6667 | 13.7645 | 1.085 | 18.1276 | 271003.5724 | 6093356.2339 | 64.8891 | 152.9743 | 64.8891 | 731.7208 | 332.4125 | 23.412
06/05 09:00:00 | 22.9833 | 0.80833 | 11.3229 | 0.0044316 | 92200 | 1.9583 | 105 | 3.0594 | 330 | 68.5 | 809.75 | 13.7645 | 1.0772 | 18.1276 | 214914.4287 | 6601195.3399 | 128.0119 | 97.2683 | 93.1465 | 793.7353 | 531.9347 | 23.9661
06/05 10:00:00 | 24.1917 | 0.89167 | 11.8824 | 0.0045142 | 92200 | 2.4333 | 135.8333 | 3.0594 | 330 | 78.6667 | 880.75 | 13.7645 | 1.0726 | 18.1276 | 210566.0314 | 6183424.1837 | 270.5526 | 111.6346 | 111.6346 | 740.2309 | 707.3216 | 24.3911
06/05 11:00:00 | 24.4 | 1.1 | 12.019 | 0.0045712 | 92200 | 3.1 | 330 | 3.0594 | 330 | 87.9167 | 919.3333 | 13.7645 | 1.0718 | 18.1276 | 216286.4957 | 5364016.342 | 393.2488 | 124.6685 | 124.6685 | 599.6192 | 845.7866 | 24.4444
06/05 12:00:00 | 26.3833 | 0.45833 | 12.5305 | 0.0043065 | 92200 | 3.1 | 316.5833 | 2.9372 | 329.4167 | 96.8333 | 936.3333 | 13.7645 | 1.0652 | 18.1276 | 222014.9023 | 4694974.5138 | 475.0753 | 132.3753 | 132.3753 | 398.8209 | 936.1127 | 24.4444
06/05 13:00:00 | 28.0917 | 0 | 13.0146 | 0.0041316 | 92200 | 3.6833 | 314.5833 | 2.8499 | 329 | 100.5 | 946.3333 | 13.7645 | 1.0594 | 18.1276 | 233729.2495 | 4545300.54 | 509.1624 | 135.1048 | 152.4272 | 181.9519 | 975.53 | 24.4443
06/05 14:00:00 | 28.65 | -0.64167 | 13.0552 | 0.0039566 | 92141.6667 | 3.5167 | 296.6667 | 2.7274 | 328.4167 | 99.4167 | 951.9167 | 13.7645 | 1.0571 | 18.1276 | 213594.6676 | 4480454.892 | 494.2126 | 135.0371 | 348.7048 | 135.0371 | 963.0768 | 24.4442
06/05 15:00:00 | 29.1917 | -2.7333 | 12.7047 | 0.0033693 | 92100 | 3.1 | 305.6667 | 2.1472 | 325.6667 | 95.6667 | 946.9167 | 13.7645 | 1.0557 | 18.1276 | 198498.4268 | 5132587.2182 | 429.0411 | 131.4038 | 570.7873 | 131.4038 | 896.269 | 24.4442
06/05 16:00:00 | 29.4 | -3.55 | 12.4894 | 0.0030641 | 92041.6667 | 4.6167 | 321.6667 | 1.9189 | 324.5833 | 91.6667 | 925.3333 | 13.7645 | 1.0548 | 18.1276 | 282830.8756 | 6180600.3224 | 318.8802 | 123.2328 | 745.9222 | 123.2328 | 779.642 | 24.4442
06/05 17:00:00 | 29.4 | -3.3 | 12.4864 | 0.0030655 | 92000 | 5.7 | 320 | 2.0072 | 325 | 87 | 884.8333 | 13.7645 | 1.0543 | 18.1276 | 479812.2463 | 7103839.5877 | 175.8304 | 109.49 | 855.285 | 109.49 | 625.2645 | 24.4442
06/05 18:00:00 | 29.1083 | -1.375 | 12.9266 | 0.0036573 | 91941.6667 | 5.35 | 320 | 2.4988 | 327.3333 | 78.5 | 818.1667 | 13.7645 | 1.0537 | 18.1276 | 613743.9619 | 7358752.1723 | 87.4401 | 160.7264 | 885.2825 | 87.4401 | 446.2152 | 24.4442
06/05 19:00:00 | 27.9083 | 0.35 | 13.0612 | 0.0042896 | 91900 | 3.35 | 283.3333 | 2.9721 | 329.5833 | 64.75 | 704.5 | 13.7645 | 1.0563 | 18.1276 | 555638.0308 | 6594324.1956 | 62.0897 | 256.7363 | 797.3756 | 62.0897 | 260.7848 | 24.444
06/05 20:00:00 | 26.2667 | 1.2417 | 12.726 | 0.0045997 | 91841.6667 | 1.75 | 354.1667 | 3.1813 | 330.5833 | 40.8333 | 462.6667 | 13.7645 | 1.0609 | 18.1276 | 481409.2316 | 4385612.6438 | 32.4344 | 250.265 | 522.7777 | 32.4344 | 93.0516 | 24.4441
06/05 21:00:00 | 23.325 | 1.9917 | 11.8642 | 0.0048961 | 91741.6667 | 1.5 | 256.6667 | 3.3901 | 331.5833 | 2.6111 | 29.7778 | 13.7645 | 1.0698 | 18.1276 | 527530.2686 | 270931.7106 | 1.7922 | 18.8566 | 30.7893 | 1.7922 | 2.6779 | 24.4443
06/05 22:00:00 | 21.0583 | 2.2 | 11.0441 | 0.0049775 | 91700 | 0.625 | 115.9167 | 3.477 | 332 | 0 | 0 | 13.7645 | 1.0774 | 18.1276 | 509442.1605 | 0 | 0 | 0 | 0 | 0 | 0 | 24.4443
06/05 23:00:00 | 20.6 | 2.2 | 10.8605 | 0.0049784 | 91700 | 0 | 70 | 3.477 | 332 | 0 | 0 | 13.7645 | 1.0791 | 18.1276 | 483090.493 | 0 | 0 | 0 | 0 | 0 | 0 | 24.4443
06/05 24:00:00 | 19.6083 | 2.8417 | 10.6133 | 0.0051338 | 91700 | 2.3917 | 107.0833 | 3.5983 | 332.5833 | 0 | 0 | 13.7645 | 1.0825 | 18.1276 | 470901.5751 | 0 | 0 | 0 | 0 | 0 | 0 | 24.4443
06/06 01:00:00 | 18.55 | 3.3 | 10.3312 | 0.0052891 | 91641.6667 | 3.5167 | 130 | 3.685 | 333 | 0 | 0 | 13.7645 | 1.0854 | 18.2337 | 468920.3434 | 0 | 0 | 0 | 0 | 0 | 0 | 24.4439
06/06 02:00:00 | 17.3667 | 3.65 | 9.9695 | 0.0054192 | 91600 | 2.1667 | 118.3333 | 3.8061 | 333.5833 | 0 | 0 | 13.7645 | 1.0891 | 18.2337 | 463988.7723 | 0 | 0 | 0 | 0 | 0 | 0 | 24.301
06/06 03:00:00 | 16.35 | 4.1917 | 9.7797 | 0.0056473 | 91600 | 2.1417 | 121.6667 | 3.8926 | 334 | 0 | 0 | 13.7645 | 1.0925 | 18.2337 | 462998.1565 | 0 | 0 | 0 | 0 | 0 | 0 | 24.0144
06/06 04:00:00 | 15.8083 | 4.4 | 9.6418 | 0.0057341 | 91600 | 3.7667 | 135.8333 | 3.8926 | 334 | 0 | 0 | 13.7645 | 1.0944 | 18.2337 | 467929.7275 | 0 | 0 | 0 | 0 | 0 | 0 | 23.7275
06/06 05:00:00 | 15.6 | 4.4 | 9.5273 | 0.0057086 | 91600 | 4.6 | 140 | 3.8926 | 334 | 0 | 0 | 13.7645 | 1.0953 | 18.2337 | 474174.9503 | 0 | 0 | 0 | 0 | 0 | 0 | 23.4767
06/06 06:00:00 | 17.525 | 4.75 | 10.5108 | 0.0058787 | 91716.6667 | 3.1417 | 122.5 | 4.0135 | 334.5833 | 16.3333 | 32.6667 | 13.7645 | 1.0891 | 18.2337 | 505702.4788 | 559193.6984 | 9.7523 | 28.0741 | 9.7523 | 49.027 | 19.0492 | 23.1597
06/06 07:00:00 | 20.825 | 4.65 | 11.7993 | 0.0058286 | 91858.3333 | 0.875 | 107.0833 | 3.9789 | 334.4167 | 55.25 | 157.9167 | 13.7645 | 1.0786 | 18.2337 | 474381.7421 | 2299132.4017 | 35.7168 | 94.3936 | 35.7168 | 234.6343 | 94.9646 | 23.4664
06/06 08:00:00 | 23.4833 | 3.7583 | 12.4472 | 0.0054234 | 91900 | 0 | 105.5833 | 3.7715 | 333.4167 | 83.4167 | 450.3333 | 13.7645 | 1.0702 | 18.2337 | 346848.3318 | 4856790.4708 | 67.4681 | 130.1653 | 67.4681 | 556.3719 | 270.946 | 23.88
06/06 09:00:00 | 25.7417 | 3.65 | 13.2668 | 0.0053839 | 91958.3333 | 0.875 | 201.6667 | 3.8061 | 333.5833 | 102.5 | 683.9167 | 13.7645 | 1.0628 | 18.2337 | 1982180.6153 | 6259419.3579 | 128.1822 | 101.6083 | 97.7229 | 735.2557 | 492.5525 | 24.4138
06/06 10:00:00 | 27.6333 | 4.5417 | 14.346 | 0.0058123 | 92000 | 1.5 | 303.8333 | 4.0135 | 334.5833 | 219.5 | 533.6667 | 13.7645 | 1.0559 | 18.2337 | 230809.578 | 5890008.8685 | 257.9107 | 142.3398 | 142.3398 | 613.0338 | 598.3912 | 24.4444
06/06 11:00:00 | 28.3 | 5 | 14.7855 | 0.0060429 | 92000 | 1.5 | 325.0833 | 4.0998 | 335 | 292.5 | 500 | 13.7645 | 1.0532 | 18.2337 | 216286.4957 | 5637957.7664 | 358.12 | 167.6962 | 167.6962 | 508.5851 | 703.7123 | 24.4443
06/06 12:00:00 | 29.6417 | 4.0083 | 14.9487 | 0.0056876 | 92000 | 1.85 | 284.5833 | 3.8578 | 333.8333 | 356.75 | 486.5833 | 13.7645 | 1.0491 | 18.2337 | 226607.5928 | 5508839.9711 | 432.4052 | 185.5884 | 185.5884 | 381.2505 | 791.5901 | 24.4443
06/06 13:00:00 | 31.5333 | 2.3667 | 14.9644 | 0.0049398 | 92000 | 2.3917 | 17.5 | 3.442 | 331.8333 | 392.5833 | 437.1667 | 13.7645 | 1.0438 | 18.2337 | 209429.8678 | 5358580.5891 | 444.3437 | 193.0733 | 205.5844 | 224.2328 | 795.6391 | 24.4442
06/06 14:00:00 | 32.55 | 1.0583 | 14.9212 | 0.0044865 | 91941.6667 | 2.6 | 221.5833 | 3.1465 | 330.4167 | 266.1667 | 648.4167 | 13.7645 | 1.0404 | 18.2337 | 213594.6676 | 4959528.2107 | 464.0013 | 163.7752 | 345.5511 | 163.7752 | 853.5411 | 24.4442
06/06 15:00:00 | 33.0917 | 0.6 | 14.928 | 0.0042811 | 91900 | 3.475 | 291.25 | 3.0594 | 330 | 188.8333 | 767.9167 | 13.7645 | 1.0385 | 18.2337 | 243136.8947 | 5398785.1572 | 419.0947 | 149.0546 | 550.4675 | 149.0546 | 837.0708 | 24.4442
06/06 16:00:00 | 33.3 | 0.89167 | 15.0912 | 0.0043938 | 91841.6667 | 4.1 | 315 | 3.0594 | 330 | 124.25 | 857.75 | 13.7645 | 1.0369 | 18.2337 | 292326.4035 | 6230358.1229 | 318.892 | 130.3092 | 733.3111 | 130.3092 | 761.4493 | 24.4442
06/06 17:00:00 | 33.3 | 1.1 | 15.2141 | 0.0045424 | 91800 | 4.1 | 340 | 3.0594 | 330 | 110.5833 | 827.0833 | 13.7645 | 1.0362 | 18.2337 | 477331.0309 | 7073905.1001 | 179.1934 | 114.6702 | 840.8563 | 114.6702 | 613.7552 | 24.4441
06/06 18:00:00 | 32.6583 | 0.45833 | 14.8475 | 0.0043839 | 91741.6667 | 3.2833 | 338.25 | 2.9372 | 329.4167 | 100.6667 | 733.4167 | 13.7645 | 1.038 | 18.2337 | 819350.8429 | 7076919.0893 | 92.768 | 160.4667 | 836.3336 | 92.768 | 431.5087 | 24.4442
06/06 19:00:00 | 30.9167 | 0.81667 | 14.3313 | 0.0045023 | 91700 | 1.9417 | 346.3333 | 5.1257 | 340.0833 | 92 | 523.0833 | 13.7645 | 1.0432 | 18.2337 | 639292.3931 | 5621992.2457 | 68.4523 | 222.3407 | 651.8263 | 68.4523 | 238.1745 | 24.4441
06/06 20:00:00 | 28.7167 | 2.2167 | 13.9211 | 0.0049371 | 91641.6667 | 0.58333 | 65.25 | 4.8412 | 338.6667 | 53.9167 | 331.1667 | 13.7645 | 1.0495 | 18.2337 | 481409.2316 | 3663985.4508 | 35.0272 | 208.538 | 423.5791 | 35.0272 | 91.1592 | 24.4442
06/06 21:00:00 | 25.8167 | 3.0917 | 13.096 | 0.0052091 | 91600 | 1.5167 | 272.5 | 3.5983 | 332.5833 | 3.3889 | 21.2778 | 13.7645 | 1.0587 | 18.2337 | 516340.855 | 232862.2071 | 1.9826 | 16.0976 | 25.9074 | 1.9826 | 3.4266 | 24.4443
06/06 22:00:00 | 23.7583 | 3.0083 | 12.2654 | 0.0051529 | 91600 | 2.3083 | 165 | 3.5637 | 332.4167 | 0 | 0 | 13.7645 | 1.0661 | 18.2337 | 500006.2655 | 0 | 0 | 0 | 0 | 0 | 0 | 24.4442
06/06 23:00:00 | 23.3 | 2.8 | 12.0327 | 0.0050939 | 91600 | 2.1 | 140 | 3.477 | 332 | 0 | 0 | 13.7645 | 1.0679 | 18.2337 | 490057.0357 | 0 | 0 | 0 | 0 | 0 | 0 | 24.4442
06/06 24:00:00 | 22.3667 | 4.0833 | 12.2218 | 0.005677 | 91541.6667 | 2.6833 | 163.3333 | 3.8403 | 333.75 | 0 | 0 | 13.7645 | 1.0696 | 18.2337 | 470901.5751 | 0 | 0 | 0 | 0 | 0 | 0 | 24.4442
06/07 01:00:00 | 20.7083 | 5 | 11.8762 | 0.0059931 | 91500 | 2.8083 | 162.5 | 4.0998 | 335 | 0 | 0 | 13.7645 | 1.0746 | 18.339 | 468920.3434 | 0 | 0 | 0 | 0 | 0 | 0 | 24.4443
06/07 02:00:00 | 19.0083 | 5.6417 | 11.49 | 0.0062832 | 91500 | 1.9583 | 161.6667 | 4.2203 | 335.5833 | 0 | 0 | 13.7645 | 1.0803 | 18.339 | 463988.7723 | 0 | 0 | 0 | 0 | 0 | 0 | 24.4444
06/07 03:00:00 | 18.3 | 7.0917 | 11.8333 | 0.0069281 | 91500 | 1.85 | 164.1667 | 4.5467 | 337.1667 | 0 | 0 | 13.7645 | 1.0818 | 18.339 | 462998.1565 | 0 | 0 | 0 | 0 | 0 | 0 | 24.402
06/07 04:00:00 | 18.0083 | 6.8083 | 11.5629 | 0.0067668 | 91500 | 2.3917 | 154.1667 | 4.4781 | 336.8333 | 0 | 0 | 13.7645 | 1.0832 | 18.339 | 467929.7275 | 0 | 0 | 0 | 0 | 0 | 0 | 24.2082
06/07 05:00:00 | 17.8 | 6.1 | 11.1631 | 0.00644 | 91500 | 2.6 | 150 | 4.3064 | 336 | 0 | 0 | 13.7645 | 1.0845 | 18.339 | 474174.9503 | 0 | 0 | 0 | 0 | 0 | 0 | 24.0566
06/07 06:00:00 | 18.4417 | 8.025 | 12.3377 | 0.0073949 | 91616.6667 | 1.0833 | 242.75 | 4.786 | 338.3333 | 16.5 | 33.25 | 13.7645 | 1.0819 | 18.339 | 497519.1538 | 594847.083 | 9.9193 | 29.9509 | 9.9193 | 52.8605 | 19.3255 | 23.7183
06/07 07:00:00 | 20.1833 | 8.7583 | 13.3947 | 0.0078075 | 91758.3333 | 0 | 302.5833 | 5.009 | 339.4167 | 58 | 152.3333 | 13.7645 | 1.0764 | 18.339 | 492179.861 | 2266705.8048 | 36.7229 | 93.8987 | 36.7229 | 228.2004 | 95.7428 | 23.9914
06/07 08:00:00 | 22.3833 | 8.65 | 14.1351 | 0.0077346 | 91800 | 2.1 | 322.5 | 4.9237 | 339 | 106.3333 | 347.25 | 13.7645 | 1.069 | 18.339 | 271337.6043 | 4353869.0263 | 72.9432 | 126.479 | 72.9432 | 475.322 | 249.1889 | 24.2512
06/07 09:00:00 | 24.6417 | 8.55 | 14.85 | 0.0076253 | 91858.3333 | 4.1833 | 316.6667 | 4.9237 | 339 | 172.9167 | 417.8333 | 13.7645 | 1.0618 | 18.339 | 241265.6525 | 5280277.823 | 132.3626 | 114.8786 | 111.6735 | 561.4757 | 410.6104 | 24.4444
06/07 10:00:00 | 26.5333 | 7.3667 | 14.9791 | 0.0069989 | 91900 | 5.2417 | 300 | 4.6839 | 337.8333 | 235.1667 | 430.5 | 13.7645 | 1.0566 | 18.339 | 238551.5873 | 5411500.1841 | 241.8922 | 141.4427 | 141.4427 | 538.8859 | 543.5387 | 24.4443
06/07 11:00:00 | 27.2 | 6.7 | 14.9268 | 0.0066664 | 91900 | 5.7 | 300 | 4.5126 | 337 | 147.3333 | 742.8333 | 13.7645 | 1.0548 | 18.339 | 216286.4957 | 5229856.4561 | 367.6141 | 132.0728 | 132.0728 | 547.2903 | 761.3444 | 24.4443
06/07 12:00:00 | 29.1833 | 4.7167 | 15.0372 | 0.0059894 | 91900 | 5.9917 | 317.5 | 4.0299 | 334.6667 | 95 | 917.9167 | 13.7645 | 1.049 | 18.339 | 222014.9023 | 4606108.7264 | 466.0522 | 130.053 | 130.053 | 390.2721 | 918.0883 | 24.4443
06/07 13:00:00 | 31.5333 | 3.3 | 15.2808 | 0.0053219 | 91900 | 6.4917 | 330 | 3.685 | 333 | 86.8333 | 954.6667 | 13.7645 | 1.042 | 18.339 | 215597.1384 | 4444317.8519 | 504.7072 | 130.5634 | 147.9069 | 177.3757 | 969.6306 | 24.4442
06/07 14:00:00 | 32.55 | 1.725 | 15.1585 | 0.0047678 | 91900 | 6.9917 | 324.1667 | 3.3201 | 331.25 | 85.75 | 961.5833 | 13.7645 | 1.0395 | 18.339 | 213594.6676 | 4379435.659 | 490.1993 | 130.4396 | 344.3223 | 130.4396 | 958.2733 | 24.4441
06/07 15:00:00 | 32.8 | 0.25 | 14.7613 | 0.0042144 | 91841.6667 | 7.2 | 320 | 2.9372 | 329.4167 | 92.4167 | 942.4167 | 13.7645 | 1.0389 | 18.339 | 198498.4268 | 5078917.7371 | 425.3343 | 129.6985 | 566.0833 | 129.6985 | 889.2965 | 24.4441
06/07 16:00:00 | 32.45 | 0.35 | 14.607 | 0.0041914 | 91741.6667 | 6.9083 | 320 | 2.9721 | 329.5833 | 92.4167 | 916.5 | 13.7645 | 1.039 | 18.339 | 294962.7122 | 6146105.2628 | 316.8171 | 123.0419 | 740.2947 | 123.0419 | 773.7801 | 24.444
06/07 17:00:00 | 32.2 | 0.6 | 14.5853 | 0.0042727 | 91700 | 6.7 | 320 | 3.0594 | 330 | 83.75 | 885.1667 | 13.7645 | 1.0392 | 18.339 | 476424.4353 | 7062210.5576 | 174.736 | 108.7174 | 850.0329 | 108.7174 | 622.0738 | 24.4439
06/07 18:00:00 | 31.9083 | 2.175 | 15.0741 | 0.0049633 | 91641.6667 | 7.2833 | 320 | 3.4244 | 331.75 | 71.8333 | 831.25 | 13.7645 | 1.0384 | 18.339 | 593727.0444 | 7345125.2828 | 84.9963 | 159.1533 | 887.3803 | 84.9963 | 445.2626 | 24.4441
06/07 19:00:00 | 30.3583 | 4.2917 | 15.1919 | 0.005733 | 91600 | 7.7 | 320 | 3.927 | 334.1667 | 58.25 | 729.5833 | 13.7645 | 1.042 | 18.339 | 560421.6024 | 6661582.8669 | 61.218 | 258.7196 | 807.5976 | 61.218 | 261.0919 | 24.444
06/07 20:00:00 | 28.1167 | 5.35 | 14.713 | 0.006085 | 91600 | 5.6 | 325.8333 | 4.2203 | 335.5833 | 37.25 | 488.75 | 13.7645 | 1.0491 | 18.339 | 508595.5153 | 4546127.1932 | 30.7625 | 260.4658 | 546.7924 | 30.7625 | 92.383 | 24.444
06/07 21:00:00 | 25.9167 | 5.8917 | 14.2081 | 0.0064008 | 91600 | 4.1 | 324.1667 | 4.3064 | 336 | 2.3889 | 31.5556 | 13.7645 | 1.0563 | 18.339 | 516603.3114 | 288656.8448 | 1.6769 | 20.2468 | 33.2048 | 1.6769 | 2.4635 | 24.4442
06/07 22:00:00 | 24.65 | 5.8083 | 13.7387 | 0.0063876 | 91600 | 5.0333 | 308.3333 | 4.3064 | 336 | 0 | 0 | 13.7645 | 1.0608 | 18.339 | 518615.5593 | 0 | 0 | 0 | 0 | 0 | 0 | 24.4441
06/07 23:00:00 | 24.4 | 5.6 | 13.5611 | 0.0062915 | 91600 | 5.7 | 300 | 4.3064 | 336 | 0 | 0 | 13.7645 | 1.0619 | 18.339 | 566283.4777 | 0 | 0 | 0 | 0 | 0 | 0 | 24.4441
06/07 24:00:00 | 22.1833 | 4.2583 | 12.186 | 0.005716 | 91600 | 4.475 | 311.6667 | 3.9439 | 334.25 | 0 | 0 | 13.7645 | 1.0709 | 18.339 | 852414.4943 | 0 | 0 | 0 | 0 | 0 | 0 | 24.4442
06/08 01:00:00 | 20.25 | 3.9417 | 11.3111 | 0.0055855 | 91600 | 5.1167 | 308.3333 | 3.8061 | 333.5833 | 0 | 0 | 13.7645 | 1.0781 | 18.4433 | 469584.2667 | 0 | 0 | 0 | 0 | 0 | 0 | 24.8925
06/08 02:00:00 | 19.0083 | 5.3917 | 11.4302 | 0.0062115 | 91600 | 6.2 | 300 | 4.134 | 335.1667 | 0 | 0 | 13.7645 | 1.0816 | 18.4433 | 464431.3879 | 0 | 0 | 0 | 0 | 0 | 0 | 24.756
06/08 03:00:00 | 17.3667 | 6.45 | 11.2314 | 0.0066762 | 91600 | 4.3917 | 300 | 4.4267 | 336.5833 | 0 | 0 | 13.7645 | 1.0869 | 18.4433 | 463219.4643 | 0 | 0 | 0 | 0 | 0 | 0 | 24.4996
06/08 04:00:00 | 15.7083 | 5.0667 | 9.8835 | 0.0060142 | 91600 | 3.1 | 300 | 4.151 | 335.25 | 0 | 0 | 13.7645 | 1.0943 | 18.4433 | 468372.3431 | 0 | 0 | 0 | 0 | 0 | 0 | 24.2156
06/08 05:00:00 | 15 | 3.9 | 9.042 | 0.0054908 | 91600 | 3.1 | 300 | 3.8926 | 334 | 0 | 0 | 13.7645 | 1.0979 | 18.4433 | 474838.8737 | 0 | 0 | 0 | 0 | 0 | 0 | 23.9481
06/08 06:00:00 | 15.9917 | 3.9 | 9.4628 | 0.0054781 | 91716.6667 | 3.3917 | 288.3333 | 3.8926 | 334 | 13.1667 | 139.75 | 13.7645 | 1.0956 | 18.4433 | 499289.6162 | 1641880.0117 | 10.344 | 85.0403 | 10.344 | 166.4906 | 24.4022 | 23.5544
06/08 07:00:00 | 17.6333 | 3.9 | 10.1496 | 0.0054628 | 91858.3333 | 5.1167 | 297.5 | 3.8926 | 334 | 35.8333 | 419.75 | 13.7645 | 1.0911 | 18.4433 | 477922.6668 | 4286880.542 | 35.0052 | 171.719 | 35.0052 | 484.3532 | 137.4209 | 23.9207
06/08 08:00:00 | 19.9333 | 3.9 | 11.1075 | 0.0054789 | 91900 | 5.5583 | 304.1667 | 3.8926 | 334 | 57.4167 | 662.9167 | 13.7645 | 1.083 | 18.4433 | 276147.9634 | 6049564.966 | 65.4696 | 152.7314 | 65.4696 | 724.764 | 329.8006 | 24.3194
06/08 09:00:00 | 22.0917 | 3.9 | 11.976 | 0.0054871 | 91958.3333 | 6.0333 | 288.3333 | 3.8926 | 334 | 71 | 803.25 | 13.7645 | 1.0758 | 18.4433 | 214744.6543 | 6598158.6835 | 128.8327 | 98.4977 | 94.3088 | 790.8043 | 530.8014 | 24.8186
06/08 10:00:00 | 23.7333 | 2.6167 | 12.2452 | 0.0050983 | 92000 | 6.4083 | 291.6667 | 3.5285 | 332.25 | 78.25 | 881.5 | 13.7645 | 1.071 | 18.4433 | 212922.3621 | 6182617.1927 | 270.3363 | 111.5683 | 111.5683 | 740.4057 | 707.5215 | 25.1712
06/08 11:00:00 | 24.4 | 1.7 | 12.2096 | 0.0047911 | 92000 | 6.2 | 300 | 3.2684 | 331 | 82.5833 | 929.3333 | 13.7645 | 1.0691 | 18.4433 | 225249.4615 | 5345121.5748 | 393.4094 | 123.1088 | 123.1088 | 601.3131 | 848.8193 | 25.5134
06/08 12:00:00 | 25.7417 | 0.066667 | 12.2106 | 0.0042502 | 92000 | 5.2667 | 294.1667 | 2.9018 | 329.25 | 83.1667 | 959.6667 | 13.7645 | 1.0652 | 18.4433 | 230203.2908 | 4639000.5963 | 476.7153 | 128.83 | 128.83 | 399.378 | 943.4602 | 25.7862
06/08 13:00:00 | 27.3417 | -2.3833 | 11.9903 | 0.0033764 | 92000 | 5.825 | 295.8333 | 2.2708 | 326.25 | 83.9167 | 973.1667 | 13.7645 | 1.061 | 18.4433 | 211511.389 | 4481929.8034 | 511.4612 | 131.1167 | 148.6898 | 178.8371 | 983.8337 | 26.1301
06/08 14:00:00 | 28.4417 | -3.3 | 12.2124 | 0.0031648 | 92000 | 6.1167 | 294.1667 | 2.0072 | 325 | 84.5 | 973.5 | 13.7645 | 1.0575 | 18.4433 | 219901.9398 | 4408224.2881 | 494.7006 | 131.0215 | 347.222 | 131.0215 | 967.84 | 26.5118
06/08 15:00:00 | 29.5417 | -3.65 | 12.5175 | 0.0030413 | 92000 | 6.2833 | 307.5 | 1.8836 | 324.4167 | 86.25 | 959.8333 | 13.7645 | 1.0539 | 18.4433 | 205248.3146 | 5081007.0581 | 428.1528 | 128.4468 | 570.9291 | 128.4468 | 897.8446 | 26.9102
06/08 16:00:00 | 30.35 | -3.55 | 12.8942 | 0.0031161 | 92000 | 5.475 | 314.1667 | 1.9189 | 324.5833 | 83.0833 | 938.6667 | 13.7645 | 1.0509 | 18.4433 | 288916.84 | 6144433.3331 | 317.2841 | 120.1831 | 747.9766 | 120.1831 | 780.9646 | 27.5156
06/08 17:00:00 | 30.6 | -3.3 | 13.1463 | 0.0032853 | 92000 | 4.6 | 310 | 2.0072 | 325 | 76.25 | 905.8333 | 13.7645 | 1.0498 | 18.4433 | 482399.7458 | 7087771.7919 | 173.2084 | 106.0471 | 859.8325 | 106.0471 | 627.2104 | 28.3627
06/08 18:00:00 | 30.6 | -2.3667 | 13.3041 | 0.0034628 | 91941.6667 | 4.8917 | 279.1667 | 2.2535 | 326.1667 | 68 | 848.6667 | 13.7645 | 1.0488 | 18.4433 | 594276.7144 | 7401063.8965 | 85.8667 | 160.4184 | 892.3609 | 85.8667 | 449.2786 | 29.018
06/08 19:00:00 | 29.6083 | -0.70833 | 13.3144 | 0.0038846 | 91841.6667 | 3.9333 | 348.3333 | 2.6747 | 328.1667 | 57 | 743.5 | 13.7645 | 1.0504 | 18.4433 | 519398.5657 | 6743822.7843 | 60.9281 | 261.7343 | 819.452 | 60.9281 | 263.6852 | 29.5576
06/08 20:00:00 | 27.2667 | 0.64167 | 12.9287 | 0.0044178 | 91800 | 1.2917 | 348.75 | 2.9721 | 329.5833 | 36.4167 | 501.8333 | 13.7645 | 1.0572 | 18.4433 | 487163.2343 | 4617029.475 | 31.4151 | 264.6822 | 554.6534 | 31.4151 | 92.9972 | 29.8086
06/08 21:00:00 | 25.1083 | 1.7417 | 12.4057 | 0.0047327 | 91800 | 0 | 66.0833 | 3.303 | 331.1667 | 2.3333 | 32.4444 | 13.7645 | 1.0643 | 18.4433 | 522316.1655 | 296661.5459 | 1.6521 | 20.8547 | 34.2444 | 1.6521 | 2.4112 | 29.6126
06/08 22:00:00 | 23.4667 | 2.8417 | 12.1348 | 0.0051119 | 91800 | 0 | 12.8333 | 3.5983 | 332.5833 | 0 | 0 | 13.7645 | 1.0696 | 18.4433 | 504433.6817 | 0 | 0 | 0 | 0 | 0 | 0 | 29.3017
06/08 23:00:00 | 22.8 | 3.3 | 12.0685 | 0.0053125 | 91800 | 0 | 63.8333 | 3.685 | 333 | 0 | 0 | 13.7645 | 1.0716 | 18.4433 | 485746.1865 | 0 | 0 | 0 | 0 | 0 | 0 | 28.9693
06/08 24:00:00 | 20.175 | 3.3 | 11.0634 | 0.0053609 | 91683.3333 | 1.8083 | 86.6667 | 3.685 | 333 | 0 | 0 | 13.7645 | 1.0798 | 18.4433 | 472008.114 | 0 | 0 | 0 | 0 | 0 | 0 | 28.4801
06/09 01:00:00 | 18.0083 | 3.3 | 10.1303 | 0.0053157 | 91600 | 2.5167 | 155.8333 | 3.685 | 333 | 0 | 0 | 13.7645 | 1.0869 | 18.5468 | 469584.2667 | 0 | 0 | 0 | 0 | 0 | 0 | 27.9455
06/09 02:00:00 | 17.8 | 3.9417 | 10.2841 | 0.0055511 | 91600 | 1.75 | 160 | 3.8061 | 333.5833 | 0 | 0 | 13.7645 | 1.0873 | 18.5468 | 464431.3879 | 0 | 0 | 0 | 0 | 0 | 0 | 27.5334
06/09 03:00:00 | 17.45 | 3.7583 | 10.0246 | 0.0054449 | 91541.6667 | 2.4333 | 148.3333 | 3.7715 | 333.4167 | 0 | 0 | 13.7645 | 1.0881 | 18.5468 | 463219.4643 | 0 | 0 | 0 | 0 | 0 | 0 | 27.1267
06/09 04:00:00 | 16.5583 | 3.65 | 9.615 | 0.0054131 | 91500 | 3.6833 | 140 | 3.8061 | 333.5833 | 0 | 0 | 13.7645 | 1.091 | 18.5468 | 468372.3431 | 0 | 0 | 0 | 0 | 0 | 0 | 26.6966
06/09 05:00:00 | 16.1 | 3.9 | 9.5352 | 0.0055223 | 91500 | 4.1 | 140 | 3.8926 | 334 | 0 | 0 | 13.7645 | 1.0925 | 18.5468 | 474838.8737 | 0 | 0 | 0 | 0 | 0 | 0 | 26.3212
06/09 06:00:00 | 17.3833 | 4.5417 | 10.3092 | 0.0057509 | 91558.3333 | 2.9333 | 140 | 4.0135 | 334.5833 | 12.8333 | 159.9167 | 13.7645 | 1.088 | 18.5468 | 499289.6162 | 1780835.7817 | 10.2799 | 92.422 | 10.2799 | 181.3178 | 25.3323 | 25.8489
06/09 07:00:00 | 19.9333 | 4.65 | 11.3849 | 0.0057843 | 91658.3333 | 0.875 | 236.8333 | 3.9789 | 334.4167 | 33.8333 | 433 | 13.7645 | 1.0796 | 18.5468 | 477922.6668 | 4348937.898 | 34.6972 | 174.0525 | 34.6972 | 492.356 | 138.4236 | 26.2372
06/09 08:00:00 | 22.7333 | 4.4 | 12.3869 | 0.0056871 | 91700 | 0.875 | 267.5 | 3.8926 | 334 | 54.3333 | 670.75 | 13.7645 | 1.0701 | 18.5468 | 276147.9634 | 6049689.2942 | 64.648 | 152.4586 | 64.648 | 725.7847 | 329.8128 | 26.6483
06/09 09:00:00 | 24.5417 | 4.75 | 13.282 | 0.0059092 | 91758.3333 | 2.4333 | 269.1667 | 4.0135 | 334.5833 | 67.4167 | 803.1667 | 13.7645 | 1.0639 | 18.5468 | 214744.6543 | 6542640.9476 | 126.5944 | 96.4519 | 92.2506 | 786.7594 | 527.1074 | 27.119
06/09 10:00:00 | 26.2833 | 5 | 14.005 | 0.0059984 | 91800 | 3.6833 | 307.5 | 4.0998 | 335 | 76.4167 | 876.0833 | 13.7645 | 1.058 | 18.5468 | 212922.3621 | 6127407.4374 | 267.7679 | 110.2182 | 110.2182 | 734.6862 | 701.7798 | 27.4862
06/09 11:00:00 | 27.2 | 5 | 14.2705 | 0.0059252 | 91800 | 4.1 | 320 | 4.0998 | 335 | 82.4167 | 919.75 | 13.7645 | 1.0549 | 18.5468 | 225249.4615 | 5300078.4664 | 389.7715 | 122.2446 | 122.2446 | 595.7544 | 840.7371 | 27.8428
06/09 12:00:00 | 29.1833 | 3.7167 | 14.5918 | 0.005495 | 91741.6667 | 4.6833 | 337.5 | 3.7365 | 333.25 | 83.1667 | 949.8333 | 13.7645 | 1.0481 | 18.5468 | 230203.2908 | 4602128.0776 | 472.3641 | 127.9542 | 127.9542 | 395.8804 | 934.6455 | 28.1538
06/09 13:00:00 | 31.5333 | 2.8 | 15.1563 | 0.0052027 | 91700 | 5.1 | 344.1667 | 3.477 | 332 | 84.25 | 964.0833 | 13.7645 | 1.04 | 18.5468 | 211511.389 | 4452381.4946 | 507.3692 | 130.4131 | 147.8261 | 177.7292 | 975.7639 | 28.5655
06/09 14:00:00 | 32.8417 | 2.45 | 15.4802 | 0.0050616 | 91641.6667 | 4.8083 | 316.6667 | 3.477 | 332 | 88.5 | 961.1667 | 13.7645 | 1.0351 | 18.5468 | 219901.9398 | 4406061.1841 | 491.6084 | 131.5815 | 345.4602 | 131.5815 | 960.6727 | 28.9755
06/09 15:00:00 | 33.3 | 2.2 | 15.4961 | 0.0049085 | 91541.6667 | 4.8917 | 323.3333 | 3.477 | 332 | 101.1667 | 930.3333 | 13.7645 | 1.0327 | 18.5468 | 205248.3146 | 5125210.1815 | 425.8727 | 132.5232 | 565.5331 | 132.5232 | 887.8514 | 29.3972
06/09 16:00:00 | 33.65 | 2.2 | 15.6945 | 0.0050088 | 91500 | 6.0333 | 340 | 3.477 | 332 | 103.9167 | 895.9167 | 13.7645 | 1.0309 | 18.5468 | 288916.84 | 6178882.7306 | 317.8483 | 127.0007 | 735.1191 | 127.0007 | 770.0266 | 30.0244
06/09 17:00:00 | 33.9 | 2.2 | 15.8381 | 0.0050796 | 91500 | 6.7 | 340 | 3.477 | 332 | 98.75 | 851.75 | 13.7645 | 1.0299 | 18.5468 | 482399.7458 | 7065527.4197 | 176.3418 | 111.5794 | 845.5807 | 111.5794 | 616.9266 | 30.9187
06/09 18:00:00 | 33.2583 | 2.55 | 15.6338 | 0.0051105 | 91383.3333 | 5.475 | 328.3333 | 3.477 | 332 | 88.3333 | 783.1667 | 13.7645 | 1.0307 | 18.5468 | 594276.7144 | 7266669.5675 | 91.2636 | 162.7905 | 864.5812 | 91.2636 | 440.324 | 31.5635
06/09 19:00:00 | 31.8083 | 3.4417 | 15.381 | 0.0054158 | 91241.6667 | 3.4333 | 229.1667 | 3.7194 | 333.1667 | 72.4167 | 669.0833 | 13.7645 | 1.0335 | 18.5468 | 519398.5657 | 6467230.5824 | 64.659 | 252.86 | 775.0074 | 64.659 | 258.6367 | 32.0198
06/09 20:00:00 | 29.175 | 4.5417 | 14.8031 | 0.0058197 | 91141.6667 | 2.3083 | 329.1667 | 4.0135 | 334.5833 | 45.25 | 434.9167 | 13.7645 | 1.0407 | 18.5468 | 487163.2343 | 4265304.6936 | 35.0852 | 242.7848 | 501.753 | 35.0852 | 94.3258 | 32.1953
06/09 21:00:00 | 26.8083 | 5.35 | 14.2568 | 0.0061557 | 91100 | 2.3917 | 311.6667 | 4.2203 | 335.5833 | 2.8889 | 27.9444 | 13.7645 | 1.0479 | 18.5468 | 522316.1655 | 268281.7388 | 1.9948 | 18.585 | 30.1466 | 1.9948 | 2.9487 | 31.9571
06/09 22:00:00 | 25.4583 | 6.2417 | 14.1546 | 0.0065879 | 91100 | 2.6 | 285 | 4.4267 | 336.5833 | 0 | 0 | 13.7645 | 1.0519 | 18.5468 | 504433.6817 | 0 | 0 | 0 | 0 | 0 | 0 | 31.6298
06/09 23:00:00 | 25 | 6.7 | 14.1602 | 0.0067808 | 91100 | 2.6 | 260 | 4.5126 | 337 | 0 | 0 | 13.7645 | 1.0532 | 18.5468 | 485746.1865 | 0 | 0 | 0 | 0 | 0 | 0 | 31.2501
06/09 24:00:00 | 22.4333 | 6.0583 | 12.9208 | 0.0064546 | 91100 | 1.9583 | 277.5 | 4.3924 | 336.4167 | 0 | 0 | 13.7645 | 1.0629 | 18.5468 | 472008.114 | 0 | 0 | 0 | 0 | 0 | 0 | 30.7856
06/10 01:00:00 | 19.9 | 4.6083 | 11.365 | 0.0058355 | 91100 | 3.3083 | 295.8333 | 4.065 | 334.8333 | 0 | 0 | 13.7645 | 1.0731 | 18.6493 | 468920.3434 | 0 | 0 | 0 | 0 | 0 | 0 | 30.217
06/10 02:00:00 | 18.7583 | 3.9 | 10.6159 | 0.0055452 | 91041.6667 | 3.4333 | 288.3333 | 3.8926 | 334 | 0 | 0 | 13.7645 | 1.0771 | 18.6493 | 463988.7723 | 0 | 0 | 0 | 0 | 0 | 0 | 29.7148
06/10 03:00:00 | 17.6583 | 3.55 | 9.9846 | 0.0053776 | 90941.6667 | 1.9583 | 291.6667 | 3.7715 | 333.4167 | 0 | 0 | 13.7645 | 1.0803 | 18.6493 | 462998.1565 | 0 | 0 | 0 | 0 | 0 | 0 | 29.2397
06/10 04:00:00 | 17.2 | 2.0167 | 9.276 | 0.0048839 | 90900 | 1.85 | 288.3333 | 3.3201 | 331.25 | 0 | 0 | 13.7645 | 1.0823 | 18.6493 | 467929.7275 | 0 | 0 | 0 | 0 | 0 | 0 | 28.7805
06/10 05:00:00 | 17.2 | 1.1 | 8.9766 | 0.0045998 | 90900 | 2.1 | 280 | 3.0594 | 330 | 0 | 0 | 13.7645 | 1.0828 | 18.6493 | 474174.9503 | 0 | 0 | 0 | 0 | 0 | 0 | 28.382
06/10 06:00:00 | 17.2 | 0.80833 | 8.8943 | 0.0045174 | 90958.3333 | 2.975 | 309.1667 | 3.0594 | 330 | 14.3333 | 112.4167 | 13.7645 | 1.0837 | 18.6493 | 497519.1538 | 1524083.2742 | 10.4492 | 67.6758 | 10.4492 | 129.4345 | 24.6069 | 27.7308
06/10 07:00:00 | 18.1917 | 1.5333 | 9.5664 | 0.0047474 | 91058.3333 | 3.0167 | 318.3333 | 3.303 | 331.1667 | 41.9167 | 341.9167 | 13.7645 | 1.0808 | 18.6493 | 474381.7421 | 3833448.9443 | 35.6259 | 163.5138 | 35.6259 | 418.8375 | 128.2362 | 27.9612
06/10 08:00:00 | 19.8917 | 2.2 | 10.5292 | 0.0049943 | 91100 | 2.6 | 310 | 3.477 | 332 | 63.9167 | 612.1667 | 13.7645 | 1.0746 | 18.6493 | 270836.5763 | 5779278.758 | 66.8994 | 168.1502 | 66.8994 | 681.3317 | 319.8243 | 28.1724
06/10 09:00:00 | 22.175 | 2.2 | 11.4282 | 0.0049717 | 91158.3333 | 2.8917 | 315.8333 | 3.477 | 332 | 103.3333 | 699.8333 | 13.7645 | 1.067 | 18.6493 | 207220.1892 | 6353509.5123 | 115.293 | 112.066 | 99.0825 | 748.2287 | 505.6647 | 28.47
06/10 10:00:00 | 24.2917 | 1.5583 | 12.024 | 0.0047266 | 91200 | 3.975 | 314.1667 | 3.2334 | 330.8333 | 216.75 | 532.3333 | 13.7645 | 1.0603 | 18.6493 | 204291.3581 | 5802645.9471 | 237.2949 | 140.9464 | 140.9464 | 611.1766 | 597.1136 | 28.5582
06/10 11:00:00 | 25 | 1.1 | 12.1502 | 0.0045723 | 91200 | 4.6 | 310 | 3.0594 | 330 | 306.1667 | 443.1667 | 13.7645 | 1.058 | 18.6493 | 216286.4957 | 5398581.3198 | 329.2933 | 167.9431 | 167.9431 | 487.6598 | 673.3409 | 28.8949
06/10 12:00:00 | 26.925 | 1.1 | 12.8544 | 0.0045452 | 91200 | 4.6 | 292.5 | 3.0594 | 330 | 347.5 | 497.25 | 13.7645 | 1.0513 | 18.6493 | 222014.9023 | 5331920.8509 | 416.1613 | 183.4998 | 183.4998 | 385.0256 | 796.2274 | 29.2015
06/10 13:00:00 | 29.2917 | 0.10833 | 13.4717 | 0.0042662 | 91141.6667 | 5.2417 | 291.6667 | 2.8147 | 328.8333 | 395.9167 | 463.1667 | 13.7645 | 1.0429 | 18.6493 | 204097.5778 | 5287907.774 | 445.631 | 192.9814 | 202.3296 | 232.791 | 827.8191 | 29.603
06/10 14:00:00 | 30.6417 | -1.5333 | 13.4448 | 0.0037043 | 91041.6667 | 6.2833 | 294.1667 | 2.3942 | 326.8333 | 415.0833 | 404.4167 | 13.7645 | 1.038 | 18.6493 | 213594.6676 | 5301131.9688 | 415.8945 | 202.6851 | 328.7677 | 202.6851 | 785.7837 | 30.0285
06/10 15:00:00 | 31.7417 | -2.2 | 13.6939 | 0.0035486 | 90941.6667 | 6.7 | 295.8333 | 2.2186 | 326 | 381 | 449.3333 | 13.7645 | 1.0334 | 18.6493 | 198498.4268 | 5652528.461 | 385.5932 | 193.0355 | 487.8881 | 193.0355 | 766.8077 | 30.446
06/10 16:00:00 | 30.9167 | -2.8417 | 13.2397 | 0.0033882 | 90900 | 6.4083 | 288.3333 | 2.0953 | 325.4167 | 311.25 | 417.4167 | 13.7645 | 1.036 | 18.6493 | 282830.8756 | 5661904.2201 | 283.5024 | 169.796 | 544.486 | 169.796 | 630.3486 | 30.8911
06/10 17:00:00 | 30 | -3.3 | 12.7375 | 0.0032124 | 90900 | 6.2 | 280 | 4.3033 | 336.0833 | 205.4167 | 174.25 | 13.7645 | 1.0394 | 18.6493 | 476424.4353 | 3593498.7274 | 130.0508 | 112.2056 | 314.7514 | 112.0863 | 316.3548 | 31.1536
06/10 18:00:00 | 28.8333 | -1.9583 | 12.7359 | 0.0036082 | 91541.6667 | 6.2 | 272.5 | 4.0164 | 334.6667 | 107.8333 | 80.75 | 13.7645 | 1.0501 | 18.6493 | 588633.3656 | 1982347.5284 | 61.1459 | 72.4244 | 165.4435 | 61.1459 | 145.1514 | 31.3323
06/10 19:00:00 | 27.2417 | -1.0583 | 12.3509 | 0.0038618 | 91358.3333 | 5.2667 | 329.1667 | 2.64 | 328 | 75.4167 | 142.8333 | 13.7645 | 1.0531 | 18.6493 | 513755.2169 | 2288083.4166 | 45.7039 | 97.9371 | 230.109 | 45.7039 | 118.0088 | 31.3289
06/10 20:00:00 | 25.7083 | -0.80833 | 11.7526 | 0.0039048 | 90900 | 4.3083 | 311.6667 | 2.64 | 328 | 50.5833 | 118.5 | 13.7645 | 1.0532 | 18.6493 | 481409.2316 | 1955857.855 | 29.4071 | 110.4726 | 204.6107 | 29.4071 | 67.1595 | 31.2608
06/10 21:00:00 | 25 | -0.89167 | 11.4983 | 0.003928 | 90900 | 2.9333 | 331.6667 | 2.64 | 328 | 3.2778 | 7.8333 | 13.7645 | 1.0556 | 18.6493 | 516340.855 | 125472.5922 | 1.7389 | 8.4937 | 12.9877 | 1.7389 | 3.5238 | 31.0472
06/10 22:00:00 | 24.0083 | 0.18333 | 11.4681 | 0.0042972 | 90900 | 2.6833 | 240.8333 | 2.8846 | 329.1667 | 0 | 0 | 13.7645 | 1.0585 | 18.6493 | 499564.9101 | 0 | 0 | 0 | 0 | 0 | 0 | 30.724
06/10 23:00:00 | 23.3 | 1.1 | 11.4229 | 0.0045368 | 90900 | 3.1 | 170 | 3.0594 | 330 | 0 | 0 | 13.7645 | 1.0607 | 18.6493 | 483090.493 | 0 | 0 | 0 | 0 | 0 | 0 | 30.3223
06/10 24:00:00 | 21.725 | 0.80833 | 10.6885 | 0.0044328 | 90900 | 3.3917 | 82.5 | 3.0594 | 330 | 0 | 0 | 13.7645 | 1.0665 | 18.6493 | 470901.5751 | 0 | 0 | 0 | 0 | 0 | 0 | 29.8984
06/11 01:00:00 | 19.9 | 0.25 | 9.7602 | 0.0042567 | 90900 | 2.375 | 122.5 | 2.9372 | 329.4167 | 0 | 0 | 13.7645 | 1.0734 | 18.7508 | 468920.3434 | 0 | 0 | 0 | 0 | 0 | 0 | 29.4349
06/11 02:00:00 | 19.1083 | -1.2833 | 8.8999 | 0.0037589 | 90900 | 3.0167 | 315 | 2.4816 | 327.25 | 0 | 0 | 13.7645 | 1.0772 | 18.7508 | 463988.7723 | 0 | 0 | 0 | 0 | 0 | 0 | 29.0068
06/11 03:00:00 | 17.9083 | -0.91667 | 8.5348 | 0.0039016 | 90900 | 2.9333 | 272.5 | 2.5869 | 327.75 | 0 | 0 | 13.7645 | 1.0814 | 18.7508 | 462998.1565 | 0 | 0 | 0 | 0 | 0 | 0 | 28.5697
06/11 04:00:00 | 16.9083 | 0 | 8.4144 | 0.0041889 | 90958.3333 | 0.875 | 275.1667 | 2.8499 | 329 | 0 | 0 | 13.7645 | 1.0853 | 18.7508 | 467929.7275 | 0 | 0 | 0 | 0 | 0 | 0 | 28.1393
06/11 05:00:00 | 16.7 | 0 | 8.3245 | 0.0041867 | 91000 | 0 | 287.1667 | 2.8499 | 329 | 0 | 0 | 13.7645 | 1.0866 | 18.7508 | 474174.9503 | 0 | 0 | 0 | 0 | 0 | 0 | 27.7675
06/11 06:00:00 | 17.3417 | 0.64167 | 8.7954 | 0.0043596 | 91058.3333 | 0 | 290.9167 | 2.9721 | 329.5833 | 17.0833 | 70.3333 | 13.7645 | 1.0846 | 18.7508 | 497519.1538 | 1113868.189 | 10.9165 | 48.0758 | 10.9165 | 87.783 | 22.9774 | 27.1624
06/11 07:00:00 | 18.4417 | 1.1 | 9.4211 | 0.0044964 | 91158.3333 | 0 | 297.6667 | 3.0594 | 330 | 60.8333 | 135.0833 | 13.7645 | 1.0815 | 18.7508 | 474381.7421 | 2160017.3439 | 37.2662 | 95.2184 | 37.2662 | 208.2584 | 93.4317 | 27.3099
06/11 08:00:00 | 20.5333 | 0.10833 | 9.9875 | 0.0041876 | 91258.3333 | 0.875 | 323.75 | 2.8147 | 328.8333 | 117.3333 | 188.5833 | 13.7645 | 1.0755 | 18.7508 | 270836.5763 | 3068897.7305 | 70.1664 | 105.141 | 70.1664 | 298.7188 | 197.3415 | 27.293
06/11 09:00:00 | 22.9833 | -0.6 | 10.8161 | 0.0040062 | 91358.3333 | 2.725 | 334.1667 | 2.64 | 328 | 150.6667 | 409.3333 | 13.7645 | 1.0681 | 18.7508 | 207220.1892 | 4915292.4779 | 112.6403 | 108.7168 | 101.1037 | 530.0322 | 387.0187 | 27.4929
06/11 10:00:00 | 23.55 | 1.3833 | 11.7111 | 0.0046749 | 91458.3333 | 3.8917 | 312.5 | 4.9208 | 339.0833 | 249 | 372 | 13.7645 | 1.066 | 18.7508 | 204291.3581 | 5200942.7872 | 218.2153 | 142.6162 | 142.6162 | 507.6639 | 514.8785 | 27.5643
06/11 11:00:00 | 23.3 | 2.8 | 12.0278 | 0.0050995 | 91500 | 4.1 | 300 | 6.5499 | 347 | 335.1667 | 313.5 | 13.7645 | 1.0667 | 18.7508 | 216286.4957 | 5046613.3878 | 293.4691 | 171.6164 | 171.6164 | 415.8502 | 593.3069 | 27.8454
06/11 12:00:00 | 24.9333 | 2.1583 | 12.4244 | 0.0048498 | 91558.3333 | 2.9333 | 172.5 | 4.6357 | 337.6667 | 377.0833 | 298 | 13.7645 | 1.062 | 18.7508 | 222014.9023 | 4902708.2884 | 344.5978 | 183.5784 | 183.5784 | 316.1216 | 646.2632 | 28.138
06/11 13:00:00 | 26.45 | 1.35 | 12.7547 | 0.0045895 | 91541.6667 | 2.1 | 259.4167 | 3.1465 | 330.4167 | 189.25 | 741.4167 | 13.7645 | 1.0568 | 18.7508 | 204097.5778 | 4401516.076 | 451.1964 | 144.6517 | 156.3303 | 190.1572 | 882.4835 | 28.4396
06/11 14:00:00 | 26.7 | 0.80833 | 12.6853 | 0.004419 | 91500 | 2.975 | 269.5833 | 4.7417 | 338.1667 | 137.8333 | 869.5833 | 13.7645 | 1.0557 | 18.7508 | 213594.6676 | 4304878.3384 | 459.5353 | 141.0374 | 327.7282 | 141.0374 | 938.6513 | 28.6633
06/11 15:00:00 | 27.9833 | 1.2417 | 13.2483 | 0.0045029 | 91558.3333 | 3.6 | 310.8333 | 4.383 | 336.4167 | 290.25 | 549.6667 | 13.7645 | 1.0518 | 18.7508 | 198498.4268 | 5186923.8008 | 378.1341 | 169.949 | 478.8955 | 169.949 | 765.5889 | 28.9974
06/11 16:00:00 | 28.55 | 1.7 | 13.6367 | 0.0047002 | 91541.6667 | 2.375 | 322.5 | 3.2684 | 331 | 345.4167 | 310 | 13.7645 | 1.0493 | 18.7508 | 282830.8756 | 5457654.233 | 265.7512 | 176.4363 | 487.1765 | 176.4363 | 579.0808 | 29.4807
06/11 17:00:00 | 28.3 | 1.7 | 13.5816 | 0.0047452 | 91500 | 1.5 | 310 | 3.2684 | 331 | 188.75 | 626.1667 | 13.7645 | 1.0496 | 18.7508 | 476424.4353 | 6595710.7607 | 175.1125 | 134.5891 | 735.3182 | 133.9951 | 580.4791 | 29.9899
06/11 18:00:00 | 28.3 | 1.35 | 13.4407 | 0.0045903 | 91500 | 2.725 | 327.5 | 3.1465 | 330.4167 | 105.6667 | 738.5833 | 13.7645 | 1.0499 | 18.7508 | 588633.3656 | 7068902.5526 | 94.9368 | 174.7294 | 836.8764 | 94.9368 | 456.0942 | 30.6805
06/11 19:00:00 | 27.3667 | 1.45 | 13.1707 | 0.0046793 | 91441.6667 | 3.6 | 334.1667 | 3.1813 | 330.5833 | 79.1667 | 645.5833 | 13.7645 | 1.0523 | 18.7508 | 513755.2169 | 6376980.0568 | 68.0297 | 257.9779 | 752.3025 | 68.0297 | 277.4295 | 31.1082
06/11 20:00:00 | 25.0667 | 1.9917 | 12.4707 | 0.0048697 | 91341.6667 | 2.725 | 318.3333 | 3.3901 | 331.5833 | 48.0833 | 419.4167 | 13.7645 | 1.0589 | 18.7508 | 481409.2316 | 4234887.2057 | 36.714 | 241.8466 | 486.0985 | 36.714 | 108.2492 | 31.2328
06/11 21:00:00 | 23.2583 | 2.8417 | 12.0493 | 0.0051603 | 91300 | 1.75 | 327.5 | 3.5983 | 332.5833 | 3.0556 | 26.9444 | 13.7645 | 1.0644 | 18.7508 | 516340.855 | 264875.493 | 2.1097 | 18.5554 | 29.5198 | 2.1097 | 3.9609 | 30.9467
06/11 22:00:00 | 20.8167 | 3.65 | 11.4283 | 0.0055081 | 91300 | 2.725 | 305 | 3.8061 | 333.5833 | 0 | 0 | 13.7645 | 1.0727 | 18.7508 | 499564.9101 | 0 | 0 | 0 | 0 | 0 | 0 | 30.5215
06/11 23:00:00 | 19.4 | 3.9 | 10.9316 | 0.0055757 | 91300 | 3.6 | 280 | 3.8926 | 334 | 0 | 0 | 13.7645 | 1.0777 | 18.7508 | 483090.493 | 0 | 0 | 0 | 0 | 0 | 0 | 30.019
06/11 24:00:00 | 17.1833 | 3.2583 | 9.7541 | 0.0053127 | 91358.3333 | 3.8917 | 280 | 3.6502 | 332.8333 | 0 | 0 | 13.7645 | 1.0871 | 18.7508 | 470901.5751 | 0 | 0 | 0 | 0 | 0 | 0 | 29.4624
06/12 01:00:00 | 14.6083 | 2.45 | 8.3115 | 0.0049928 | 91341.6667 | 4.6833 | 280 | 3.477 | 332 | 0 | 0 | 13.7645 | 1.0972 | 18.8514 | 468920.3434 | 0 | 0 | 0 | 0 | 0 | 0 | 24.6855
06/12 02:00:00 | 13.2583 | 1.9083 | 7.5258 | 0.0048247 | 91358.3333 | 4.8083 | 291.6667 | 3.3553 | 331.4167 | 0 | 0 | 13.7645 | 1.1029 | 18.8514 | 463988.7723 | 0 | 0 | 0 | 0 | 0 | 0 | 24.4433
06/12 03:00:00 | 12.45 | 1.7 | 7.102 | 0.0047715 | 91400 | 4.0167 | 288.3333 | 3.2684 | 331 | 0 | 0 | 13.7645 | 1.1066 | 18.8514 | 462998.1565 | 0 | 0 | 0 | 0 | 0 | 0 | 24.4438
06/12 04:00:00 | 11.5583 | 1.9917 | 6.7785 | 0.0048485 | 91400 | 2.725 | 280 | 3.3901 | 331.5833 | 0 | 0 | 13.7645 | 1.1099 | 18.8514 | 467929.7275 | 0 | 0 | 0 | 0 | 0 | 0 | 24.4442
06/12 05:00:00 | 11.1 | 2.2 | 6.6184 | 0.0048943 | 91400 | 2.1 | 280 | 3.477 | 332 | 0 | 0 | 13.7645 | 1.1116 | 18.8514 | 474174.9503 | 0 | 0 | 0 | 0 | 0 | 0 | 24.4444
06/12 06:00:00 | 11.7417 | 1.9083 | 6.8422 | 0.0048255 | 91458.3333 | 2.3917 | 303.3333 | 3.3553 | 331.4167 | 13.3333 | 156.1667 | 13.7645 | 1.11 | 18.8514 | 497519.1538 | 1933382.1347 | 10.5956 | 84.5485 | 10.5956 | 163.7004 | 27.4192 | 24.042
06/12 07:00:00 | 13.1917 | 1.9917 | 7.5344 | 0.004844 | 91558.3333 | 2.3083 | 296.6667 | 3.3901 | 331.5833 | 37.25 | 423.8333 | 13.7645 | 1.1055 | 18.8514 | 497714.9348 | 4388745.667 | 35.6489 | 187.2888 | 35.6489 | 485.944 | 143.2048 | 24.3811
06/12 08:00:00 | 14.8917 | 2.55 | 8.4829 | 0.0050095 | 91658.3333 | 2.6833 | 303.3333 | 3.477 | 332 | 61.6667 | 658.25 | 13.7645 | 1.0999 | 18.8514 | 270836.5763 | 6080601.6965 | 67.9574 | 176.1704 | 67.9574 | 720.9317 | 336.4096 | 24.4443
06/12 09:00:00 | 16.8833 | 2.8 | 9.4825 | 0.0051377 | 91700 | 4.2667 | 314.1667 | 3.477 | 332 | 78.5833 | 791.4167 | 13.7645 | 1.0926 | 18.8514 | 207220.1892 | 6605925.4012 | 113.9774 | 110.0791 | 96.3151 | 790.6103 | 536.0372 | 24.4443
06/12 10:00:00 | 19.0833 | 3.0917 | 10.5022 | 0.0052319 | 91758.3333 | 3.9333 | 298.3333 | 3.5983 | 332.5833 | 90.3333 | 866.0833 | 13.7645 | 1.0849 | 18.8514 | 214860.4778 | 6195245.5704 | 245.532 | 116.6403 | 116.6403 | 741.4115 | 713.293 | 24.4444
06/12 11:00:00 | 20 | 3.3 | 10.9224 | 0.0052736 | 91800 | 3.1 | 290 | 3.685 | 333 | 98.3333 | 909.5 | 13.7645 | 1.0819 | 18.8514 | 226784.04 | 5274955.9368 | 366.7299 | 128.6687 | 128.6687 | 607.5077 | 853.8144 | 24.4443
06/12 12:00:00 | 21.925 | 3.0083 | 11.6017 | 0.0051912 | 91741.6667 | 2.8083 | 287.6667 | 3.5637 | 332.4167 | 105.1667 | 932.25 | 13.7645 | 1.0744 | 18.8514 | 232428.9684 | 4547162.7774 | 449.5105 | 135.3495 | 135.3495 | 412.0527 | 948.0943 | 24.4443
06/12 13:00:00 | 24.6417 | 1.5167 | 12.1207 | 0.0046325 | 91700 | 4.4083 | 311.6667 | 3.2334 | 330.8333 | 114.5 | 934.3333 | 13.7645 | 1.065 | 18.8514 | 244966.433 | 4371182.4601 | 484.8293 | 139.0477 | 151.4213 | 194.505 | 987.9233 | 24.4442
06/12 14:00:00 | 25.8917 | 0.25 | 12.1919 | 0.004202 | 91700 | 5.35 | 324.1667 | 2.9372 | 329.4167 | 119.5 | 928.5833 | 13.7645 | 1.0613 | 18.8514 | 213594.6676 | 4319153.5858 | 471.2945 | 140.3959 | 335.5995 | 140.3959 | 974.1133 | 24.4442
06/12 15:00:00 | 26.0417 | -0.58333 | 12.0749 | 0.004001 | 91875 | 3.9333 | 283.3333 | 2.7274 | 328.4167 | 110.0833 | 929.75 | 13.7645 | 1.0631 | 18.8514 | 234118.5098 | 4868508.5224 | 410.1036 | 136.1502 | 554.3922 | 136.1502 | 911.347 | 24.4441
06/12 16:00:00 | 26 | -1.5833 | 11.703 | 0.003621 | 92000 | 4.2667 | 325 | 2.5172 | 327.4167 | 99.9167 | 915.4167 | 13.7645 | 1.0654 | 18.8514 | 283785.2014 | 5991043.6573 | 303.8418 | 126.7467 | 728.9197 | 126.7467 | 798.6817 | 24.4441
06/12 17:00:00 | 26.4083 | -2.1167 | 11.744 | 0.0035228 | 91766.6667 | 6.325 | 305.8333 | 2.3065 | 326.4167 | 96.3333 | 860.25 | 13.7645 | 1.0614 | 18.8514 | 511865.5401 | 6908334.2874 | 164.7263 | 112.6084 | 832.9235 | 111.9677 | 640.3375 | 24.4442
06/12 18:00:00 | 25.7083 | -2.55 | 11.3121 | 0.0033885 | 91541.6667 | 7.2 | 304.1667 | 3.9161 | 334.1667 | 105.0833 | 666.1667 | 13.7645 | 1.0615 | 18.8514 | 588633.3656 | 6526006.6707 | 92.0217 | 160.6969 | 764.7203 | 92.0217 | 425.6201 | 24.4442
06/12 19:00:00 | 23.3667 | 0.11667 | 11.2759 | 0.0042992 | 91500 | 5.6833 | 270.8333 | 10.0341 | 365.0833 | 102 | 267.5 | 13.7645 | 1.0678 | 18.8514 | 515305.9914 | 3693316.4373 | 63.6915 | 151.852 | 393.1983 | 63.6915 | 187.0603 | 24.4442
06/12 20:00:00 | 21.2667 | 1.9083 | 10.9088 | 0.0047781 | 91500 | 5.825 | 290.8333 | 9.9298 | 364.3333 | 54.25 | 66.8333 | 13.7645 | 1.0746 | 18.8514 | 481409.2316 | 1459587.3143 | 29.231 | 79.6254 | 140.552 | 29.231 | 64.235 | 24.4443
06/12 21:00:00 | 19.6083 | 1.7 | 10.1907 | 0.0047421 | 91441.6667 | 6.9917 | 314.1667 | 7.3525 | 351 | 5 | 5 | 13.7645 | 1.0801 | 18.8514 | 599951.4689 | 121667.9356 | 2.5603 | 7.8588 | 11.2091 | 2.5603 | 5.0892 | 24.4443
06/12 22:00:00 | 18.2583 | 1.35 | 9.4803 | 0.0046005 | 91458.3333 | 6.9083 | 310 | 6.6487 | 347.5 | 0 | 0 | 13.7645 | 1.0855 | 18.8514 | 499564.9101 | 0 | 0 | 0 | 0 | 0 | 0 | 24.4443
06/12 23:00:00 | 17.8 | 1.1 | 9.148 | 0.004466 | 91500 | 6.7 | 310 | 4.3455 | 336.25 | 0 | 0 | 13.7645 | 1.088 | 18.8514 | 483090.493 | 0 | 0 | 0 | 0 | 0 | 0 | 24.4444
06/12 24:00:00 | 16.8083 | 0.45833 | 8.5067 | 0.0042702 | 91500 | 7.575 | 315.8333 | 7.6223 | 352.75 | 0 | 0 | 13.7645 | 1.092 | 18.8514 | 470901.5751 | 0 | 0 | 0 | 0 | 0 | 0 | 24.3998
06/13 01:00:00 | 16.45 | 0.35 | 8.3855 | 0.0043023 | 91500 | 7.325 | 320 | 12.2125 | 376 | 0 | 0 | 13.7645 | 1.0933 | 18.9509 | 468920.3434 | 0 | 0 | 0 | 0 | 0 | 0 | 24.1698
06/13 02:00:00 | 16.35 | 1.5333 | 8.77 | 0.004703 | 91441.6667 | 7.575 | 283.3333 | 12.1679 | 375.75 | 0 | 0 | 13.7645 | 1.0923 | 18.9509 | 463988.7723 | 0 | 0 | 0 | 0 | 0 | 0 | 23.9301
06/13 03:00:00 | 15.8083 | 2.55 | 8.8717 | 0.0050206 | 91400 | 7.325 | 336.6667 | 11.5686 | 372.5833 | 0 | 0 | 13.7645 | 1.0933 | 18.9509 | 462998.1565 | 0 | 0 | 0 | 0 | 0 | 0 | 23.6633
06/13 04:00:00 | 15.6 | 2.8 | 8.8763 | 0.0051043 | 91458.3333 | 7.2833 | 337.5 | 12.7506 | 378.8333 | 0 | 0 | 13.7645 | 1.0946 | 18.9509 | 467929.7275 | 0 | 0 | 0 | 0 | 0 | 0 | 23.4298
06/13 05:00:00 | 15.6 | 2.8 | 8.8776 | 0.0051019 | 91500 | 7.7 | 350 | 13.5381 | 383 | 0 | 0 | 13.7645 | 1.0951 | 18.9509 | 474174.9503 | 0 | 0 | 0 | 0 | 0 | 0 | 23.2253
06/13 06:00:00 | 13.6167 | 3.0917 | 8.1395 | 0.0052202 | 91558.3333 | 7.1167 | 309.1667 | 13.6472 | 383.5833 | 3.5833 | 0 | 13.7645 | 1.1032 | 18.9509 | 514685.0363 | 38063.0635 | 1.8271 | 1.8271 | 1.8271 | 1.8271 | 3.5533 | 22.7281
06/13 07:00:00 | 12.55 | 2.6583 | 7.4529 | 0.0050223 | 91658.3333 | 4.8917 | 291.6667 | 10.0077 | 364.75 | 21.5833 | 24 | 13.7645 | 1.1089 | 18.9509 | 614738.736 | 477679.9232 | 12.8098 | 20.6564 | 12.8098 | 39.9903 | 28.4891 | 22.7426
06/13 08:00:00 | 13.4417 | 2.55 | 7.8332 | 0.0049951 | 91758.3333 | 3.6 | 288.3333 | 7.4689 | 351.5833 | 91 | 176.5 | 13.7645 | 1.1067 | 18.9509 | 270836.5763 | 2679444.572 | 56.9254 | 89.2773 | 56.9254 | 269.1433 | 166.588 | 22.7291
06/13 09:00:00 | 15.825 | 3.4417 | 9.2516 | 0.0053412 | 91800 | 4.1833 | 291.6667 | 7.6683 | 352.5833 | 144.1667 | 367.0833 | 13.7645 | 1.0975 | 18.9509 | 207220.1892 | 4552261.9327 | 105.6218 | 102.7136 | 95.4956 | 486.7289 | 355.543 | 22.8735
06/13 10:00:00 | 17.8417 | 3.2583 | 10.0825 | 0.0053123 | 91858.3333 | 5.2417 | 311.6667 | 7.6351 | 352.4167 | 245.4167 | 276.3333 | 13.7645 | 1.0906 | 18.9509 | 204291.3581 | 4530867.1247 | 191.9432 | 134.8138 | 134.8138 | 416.3301 | 441.7888 | 22.9083
06/13 11:00:00 | 18.3 | 2.8 | 10.1289 | 0.0051679 | 91900 | 5.7 | 320 | 5.1749 | 340.3333 | 282.8333 | 285.9167 | 13.7645 | 1.0896 | 18.9509 | 216286.4957 | 4400364.7221 | 261.3928 | 149.8701 | 149.8701 | 362.9368 | 521.3779 | 23.1972
06/13 12:00:00 | 19.875 | 0 | 9.8683 | 0.0042846 | 91841.6667 | 6.2833 | 302.5 | 2.8659 | 329.0833 | 161.0833 | 722.5833 | 13.7645 | 1.0846 | 18.9509 | 232739.1153 | 4354186.1253 | 402.3187 | 134.7027 | 134.7027 | 365.3012 | 815.7957 | 23.4201
06/13 13:00:00 | 21.7 | -2.4667 | 9.7164 | 0.0034007 | 91858.3333 | 7.2833 | 307.5 | 4.0039 | 334.5833 | 103.3333 | 941.8333 | 13.7645 | 1.0796 | 18.9509 | 204097.5778 | 4298003.4819 | 481.8514 | 135.7113 | 148.276 | 190.048 | 983.899 | 23.6835
06/13 14:00:00 | 21.5583 | -2.1583 | 9.7237 | 0.0034557 | 91958.3333 | 5.6 | 290.8333 | 5.84 | 343.5 | 106 | 880.25 | 13.7645 | 1.0812 | 18.9509 | 213594.6676 | 4048606.9955 | 444.3188 | 131.1489 | 309.8081 | 131.1489 | 917.1333 | 23.95
06/13 15:00:00 | 20.4583 | -1.35 | 9.5406 | 0.0037207 | 92000 | 5.325 | 264.1667 | 6.4659 | 346.5833 | 160.9167 | 513.6667 | 13.7645 | 1.0853 | 18.9509 | 198498.4268 | 3817769.2677 | 293.9194 | 115.7608 | 385.6225 | 115.7608 | 604.5308 | 24.1015
06/13 16:00:00 | 19.3583 | -0.80833 | 9.2961 | 0.0039379 | 91941.6667 | 4.3917 | 295 | 6.6673 | 347.5833 | 276.1667 | 485.4167 | 13.7645 | 1.0883 | 18.9509 | 323747.4212 | 5732135.0476 | 282.7676 | 161.3716 | 578.3061 | 161.3716 | 645.3392 | 24.3741
06/13 17:00:00 | 18.9 | -0.6 | 9.18 | 0.0040169 | 91900 | 3.1 | 320 | 6.7512 | 348 | 239.6667 | 467.9167 | 13.7645 | 1.0894 | 18.9509 | 1868710.5804 | 6054836.4286 | 182.4411 | 144.9932 | 630.7708 | 144.6233 | 536.321 | 24.4443
06/13 18:00:00 | 18.9 | -0.89167 | 9.0896 | 0.0039271 | 91958.3333 | 3.3917 | 267.5 | 4.353 | 336.3333 | 191 | 187.3333 | 13.7645 | 1.0902 | 18.9509 | 1746755.5235 | 3852833.6026 | 103.8206 | 127.9574 | 356.0303 | 103.8206 | 281.7605 | 24.4442
06/13 19:00:00 | 17.6167 | -0.10833 | 8.8243 | 0.0041992 | 91941.6667 | 6.6333 | 259.1667 | 4.567 | 337.3333 | 135.5 | 53.5833 | 13.7645 | 1.0944 | 18.9509 | 513755.2169 | 2205285.9396 | 67.9647 | 98.8548 | 179.1721 | 67.9647 | 151.1268 | 24.4444
06/13 20:00:00 | 16.0583 | 0.25 | 8.1705 | 0.0042267 | 91958.3333 | 8.1583 | 262.5 | 8.824 | 358.5833 | 52.75 | 70.0833 | 13.7645 | 1.1004 | 18.9509 | 481409.2316 | 1434010.3739 | 28.5413 | 79.4596 | 138.1443 | 28.5413 | 62.0902 | 24.4444
06/13 21:00:00 | 14.9 | 0.99167 | 7.9121 | 0.0044566 | 92000 | 5.8917 | 273.3333 | 11.1056 | 370.1667 | 4.5 | 7.5 | 13.7645 | 1.1049 | 18.9509 | 516340.855 | 140336.0705 | 2.4654 | 9.3237 | 13.6438 | 2.4654 | 4.6574 | 24.4005
06/13 22:00:00 | 13.1167 | 2.6333 | 7.7472 | 0.0050296 | 92000 | 5.2417 | 284.1667 | 9.2156 | 360.5 | 0 | 0 | 13.7645 | 1.1108 | 18.9509 | 506292.8813 | 0 | 0 | 0 | 0 | 0 | 0 | 24.096
06/13 23:00:00 | 12.2 | 3.3 | 7.5591 | 0.0052321 | 92000 | 5.7 | 280 | 7.7512 | 353 | 0 | 0 | 13.7645 | 1.114 | 18.9509 | 483090.493 | 0 | 0 | 0 | 0 | 0 | 0 | 23.6582
06/13 24:00:00 | 11.5583 | 3.65 | 7.449 | 0.0053894 | 92058.3333 | 5.35 | 291.6667 | 11.3448 | 371.6667 | 0 | 0 | 13.7645 | 1.117 | 18.9509 | 470901.5751 | 0 | 0 | 0 | 0 | 0 | 0 | 23.2591
06/14 01:00:00 | 10.8083 | 4.1917 | 7.3392 | 0.0055927 | 92100 | 4.5167 | 311.6667 | 14.0203 | 385.5833 | 0 | 0 | 13.7645 | 1.12 | 19.0493 | 468920.3434 | 0 | 0 | 0 | 0 | 0 | 0 | 22.8681
06/14 02:00:00 | 9.9 | 4.1083 | 6.8686 | 0.0055473 | 92100 | 2.5833 | 320 | 8.1448 | 355.6667 | 0 | 0 | 13.7645 | 1.1237 | 19.0493 | 463988.7723 | 0 | 0 | 0 | 0 | 0 | 0 | 22.4802
06/14 03:00:00 | 9.4 | 4.1917 | 6.704 | 0.005606 | 92100 | 0.625 | 310.6667 | 3.8926 | 334 | 0 | 0 | 13.7645 | 1.1256 | 19.0493 | 462998.1565 | 0 | 0 | 0 | 0 | 0 | 0 | 22.0931
06/14 04:00:00 | 8.7583 | 4.1083 | 6.3952 | 0.0055954 | 92158.3333 | 0 | 302.25 | 3.8926 | 334 | 0 | 0 | 13.7645 | 1.1289 | 19.0493 | 467389.7168 | 0 | 0 | 0 | 0 | 0 | 0 | 21.7461
06/14 05:00:00 | 8.3 | 3.9 | 6.0878 | 0.0055145 | 92200 | 0 | 298.6667 | 3.8926 | 334 | 0 | 0 | 13.7645 | 1.1314 | 19.0493 | 468858.7496 | 0 | 0 | 0 | 0 | 0 | 0 | 21.6761
06/14 06:00:00 | 9.2917 | 3.2583 | 6.289 | 0.0052804 | 92258.3333 | 1.225 | 281.25 | 3.6502 | 332.8333 | 13 | 164.1667 | 13.7645 | 1.1286 | 19.0493 | 513132.526 | 1992616.8648 | 10.4481 | 86.8568 | 10.4481 | 168.3652 | 27.7317 | 21.6929
06/14 07:00:00 | 10.6417 | 2.45 | 6.5488 | 0.0049496 | 92358.3333 | 2.6833 | 293.3333 | 9.346 | 361.75 | 43.0833 | 379.5 | 13.7645 | 1.125 | 19.0493 | 744218.1523 | 4129118.9164 | 36.7186 | 178.304 | 36.7186 | 450.2252 | 135.3387 | 21.6923
06/14 08:00:00 | 11.7417 | 1.9083 | 6.8656 | 0.004776 | 92400 | 2.8083 | 304.1667 | 7.5475 | 352.6667 | 93.1667 | 419.75 | 13.7645 | 1.1215 | 19.0493 | 810751.4951 | 4728744.2499 | 70.3626 | 144.6775 | 70.3626 | 530.359 | 270.2207 | 21.8157
06/14 09:00:00 | 13.1917 | 1.7 | 7.4892 | 0.0047382 | 92400 | 2.3083 | 300 | 3.2684 | 331 | 74.5833 | 783.8333 | 13.7645 | 1.1159 | 19.0493 | 227237.1067 | 6490601.3593 | 111.7858 | 106.7091 | 93.8942 | 779.0155 | 529.3098 | 21.9352
06/14 10:00:00 | 14.5417 | 1.35 | 7.9594 | 0.0046076 | 92458.3333 | 2.975 | 294.1667 | 4.947 | 339.1667 | 80.3333 | 888.3333 | 13.7645 | 1.1116 | 19.0493 | 204291.3581 | 6186499.6506 | 244.1664 | 113.1869 | 113.1869 | 748.9906 | 719.357 | 21.9359
06/14 11:00:00 | 15 | 1.1 | 8.0546 | 0.0045048 | 92500 | 3.6 | 290 | 6.146 | 345 | 87.9167 | 932.6667 | 13.7645 | 1.1105 | 19.0493 | 216286.4957 | 5255304.5121 | 367.987 | 125.8982 | 125.8982 | 613.3143 | 862.6778 | 22.2774
06/14 12:00:00 | 16.2833 | -0.18333 | 8.1451 | 0.0040731 | 92441.6667 | 2.725 | 291.75 | 4.1008 | 335.0833 | 95.75 | 955.0833 | 13.7645 | 1.1056 | 19.0493 | 222014.9023 | 4534009.0547 | 453.2256 | 133.6989 | 133.6989 | 415.2565 | 959.4022 | 22.4574
06/14 13:00:00 | 17.8417 | -0.80833 | 8.6148 | 0.0038768 | 92400 | 2.3917 | 267.9167 | 2.64 | 328 | 98.5833 | 970.9167 | 13.7645 | 1.0995 | 19.0493 | 239526.8195 | 4352087.2385 | 491.7831 | 136.6804 | 149.3869 | 193.5912 | 1006.2947 | 22.7179
06/14 14:00:00 | 18.9417 | -0.6 | 9.2014 | 0.0039822 | 92341.6667 | 2.6 | 280.9167 | 2.64 | 328 | 97.75 | 977.6667 | 13.7645 | 1.0945 | 19.0493 | 220632.7857 | 4281068.8457 | 479.7314 | 136.8262 | 339.0354 | 136.8262 | 997.6488 | 22.9725
06/14 15:00:00 | 19.75 | -0.6 | 9.5295 | 0.0039691 | 92300 | 2.6 | 305.3333 | 2.64 | 328 | 95.5 | 972.6667 | 13.7645 | 1.091 | 19.0493 | 225875.5518 | 4877702.5464 | 417.1986 | 133.8114 | 566.3791 | 133.8114 | 933.8727 | 23.2773
06/14 16:00:00 | 20.35 | -0.89167 | 9.6709 | 0.0038615 | 92300 | 2.6 | 314.5833 | 2.64 | 328 | 91.1667 | 955.1667 | 13.7645 | 1.089 | 19.0493 | 282830.8756 | 6084419.6557 | 308.9753 | 125.7226 | 749.1369 | 125.7226 | 820.2916 | 23.7873
06/14 17:00:00 | 20.6 | -1.1 | 9.6962 | 0.0037847 | 92300 | 2.6 | 320 | 2.64 | 328 | 84.0833 | 922.0833 | 13.7645 | 1.0882 | 19.0493 | 482269.6958 | 7122927.2367 | 166.6037 | 112.4119 | 865.792 | 111.7288 | 666.3573 | 24.2963
06/14 18:00:00 | 20.8917 | -2.0917 | 9.4735 | 0.0034612 | 92241.6667 | 2.6 | 320 | 2.3942 | 326.8333 | 74.75 | 866.25 | 13.7645 | 1.087 | 19.0493 | 650580.8272 | 7512580.0219 | 89.7286 | 177.7228 | 908.1587 | 89.7286 | 486.693 | 24.4443
06/14 19:00:00 | 20.4583 | -2.1583 | 9.3006 | 0.0034813 | 92141.6667 | 3.1833 | 320 | 2.3416 | 326.5833 | 62 | 764.8333 | 13.7645 | 1.0874 | 19.0493 | 587405.1023 | 6961437.9226 | 65.28 | 279.7937 | 836.4552 | 65.28 | 296.5734 | 24.4443
06/14 20:00:00 | 18.7167 | -1.0583 | 8.9712 | 0.0038836 | 92041.6667 | 3.0167 | 325.8333 | 2.5523 | 327.5833 | 39.8333 | 522.3333 | 13.7645 | 1.092 | 19.0493 | 481409.2316 | 4908416.5372 | 33.3438 | 283.0314 | 579.0516 | 33.3438 | 114.6999 | 24.4443
06/14 21:00:00 | 17.1583 | -0.6 | 8.4318 | 0.0040172 | 92000 | 1.0833 | 287.5 | 2.64 | 328 | 3.8333 | 50.75 | 13.7645 | 1.0971 | 19.0493 | 1219033.0867 | 477097.1968 | 2.7313 | 34.7049 | 54.8079 | 2.7313 | 5.1012 | 24.4443
06/14 22:00:00 | 15.0667 | -0.25 | 7.5652 | 0.0040846 | 91941.6667 | 0 | 11.0833 | 2.7624 | 328.5833 | 0 | 0 | 13.7645 | 1.1043 | 19.0493 | 1080252.5873 | 0 | 0 | 0 | 0 | 0 | 0 | 24.4444
06/14 23:00:00 | 13.9 | 0 | 7.0613 | 0.0041119 | 91900 | 0 | 31.8333 | 2.8499 | 329 | 0 | 0 | 13.7645 | 1.1082 | 19.0493 | 600341.5197 | 0 | 0 | 0 | 0 | 0 | 0 | 24.3148
06/14 24:00:00 | 12.6167 | 0 | 6.4775 | 0.0041285 | 91841.6667 | 0.875 | 92.9167 | 2.8499 | 329 | 0 | 0 | 13.7645 | 1.1124 | 19.0493 | 500771.858 | 0 | 0 | 0 | 0 | 0 | 0 | 23.8893
06/15 01:00:00 | 11.7 | 0 | 6.0382 | 0.0041292 | 91741.6667 | 2.725 | 159.1667 | 2.8499 | 329 | 0 | 0 | 13.7645 | 1.1148 | 19.1467 | 535241.6685 | 0 | 0 | 0 | 0 | 0 | 0 | 23.4503
06/15 02:00:00 | 11.0583 | 0 | 5.7739 | 0.004168 | 91700 | 2.375 | 133.3333 | 2.8499 | 329 | 0 | 0 | 13.7645 | 1.1167 | 19.1467 | 464789.265 | 0 | 0 | 0 | 0 | 0 | 0 | 23.0229
06/15 03:00:00 | 10.6 | 0 | 5.5795 | 0.0041896 | 91700 | 3.0167 | 111.6667 | 2.8499 | 329 | 0 | 0 | 13.7645 | 1.1185 | 19.1467 | 463219.4643 | 0 | 0 | 0 | 0 | 0 | 0 | 22.5965
06/15 04:00:00 | 10.6 | 0.35 | 5.7018 | 0.0042922 | 91700 | 3.8083 | 125.8333 | 2.9721 | 329.5833 | 0 | 0 | 13.7645 | 1.1183 | 19.1467 | 468372.3431 | 0 | 0 | 0 | 0 | 0 | 0 | 22.209
06/15 05:00:00 | 10.6 | 0.6 | 5.7889 | 0.0043654 | 91700 | 3.6 | 130 | 3.0594 | 330 | 0 | 0 | 13.7645 | 1.1182 | 19.1467 | 474838.8737 | 0 | 0 | 0 | 0 | 0 | 0 | 21.8821
06/15 06:00:00 | 11.8833 | 0.6 | 6.3929 | 0.0043578 | 91758.3333 | 3.8917 | 124.1667 | 3.0594 | 330 | 13.3333 | 161.5833 | 13.7645 | 1.1139 | 19.1467 | 540317.4806 | 1981098.4655 | 10.6572 | 86.8036 | 10.6572 | 167.9424 | 27.9557 | 21.6746
06/15 07:00:00 | 14.725 | 0.25 | 7.5688 | 0.0042323 | 91858.3333 | 3.8083 | 131.6667 | 2.9372 | 329.4167 | 36.9167 | 443 | 13.7645 | 1.1043 | 19.1467 | 493745.7216 | 4537060.5783 | 36.337 | 193.7383 | 36.337 | 502.8352 | 147.6653 | 21.9406
06/15 08:00:00 | 17.7333 | -0.64167 | 8.6458 | 0.0039862 | 91958.3333 | 2.725 | 110.8333 | 2.7274 | 328.4167 | 59.6667 | 685.8333 | 13.7645 | 1.0945 | 19.1467 | 277042.6563 | 6246242.4412 | 67.8727 | 180.2766 | 67.8727 | 744.0603 | 345.906 | 22.3648
06/15 09:00:00 | 19.5417 | -1.7417 | 9.0799 | 0.0036558 | 92000 | 0.875 | 119.1667 | 2.3942 | 326.8333 | 75.5 | 820.75 | 13.7645 | 1.0888 | 19.1467 | 214744.6543 | 6752723.0196 | 115.1819 | 111.3576 | 97.0999 | 810.6619 | 549.8633 | 22.8887
06/15 10:00:00 | 21.2833 | -3.8333 | 9.2031 | 0.0030702 | 92000 | 0 | 142.9167 | 1.8477 | 324.25 | 86.5833 | 893.1667 | 13.7645 | 1.0834 | 19.1467 | 212922.3621 | 6296545.8063 | 248.81 | 116.717 | 116.717 | 758.3866 | 729.0178 | 23.2365
06/15 11:00:00 | 22.2 | -5 | 9.2299 | 0.0027268 | 92000 | 0 | 147.9167 | 1.5829 | 323 | 94.0833 | 937.25 | 13.7645 | 1.0806 | 19.1467 | 231321.351 | 5346631.0721 | 373.1834 | 129.1166 | 129.1166 | 620.5143 | 872.6826 | 23.6531
06/15 12:00:00 | 24.475 | -5.9917 | 9.9565 | 0.0025043 | 92000 | 2.3917 | 97.5 | 1.3342 | 321.8333 | 94.4167 | 969.5833 | 13.7645 | 1.0727 | 19.1467 | 230203.2908 | 4571805.7835 | 458.2943 | 134.4888 | 134.4888 | 419.8899 | 971.2089 | 24.0291
06/15 13:00:00 | 26.45 | -6.9917 | 10.4644 | 0.0022074 | 91941.6667 | 2.9333 | 121.8333 | 1.1566 | 321 | 96.1667 | 983.75 | 13.7645 | 1.0655 | 19.1467 | 211511.389 | 4372471.5154 | 495.9527 | 136.9626 | 149.7652 | 194.6152 | 1015.8869 | 24.4201
06/15 14:00:00 | 26.9917 | -6.9083 | 10.7977 | 0.0023219 | 91900 | 2.1 | 170.6667 | 1.1566 | 321 | 97.6667 | 983.3333 | 13.7645 | 1.0629 | 19.1467 | 237616.5408 | 4298724.9807 | 482.0667 | 137.3272 | 340.4698 | 137.3272 | 1002.804 | 24.4444
06/15 15:00:00 | 28.1917 | -6.9917 | 11.2505 | 0.0022916 | 91900 | 3.5583 | 84.1667 | 1.1566 | 321 | 96.75 | 972 | 13.7645 | 1.0587 | 19.1467 | 205248.3146 | 4888536.4515 | 417.7292 | 134.3262 | 566.7651 | 134.3262 | 934.5856 | 24.4444
06/15 16:00:00 | 28.9 | -7.55 | 11.4028 | 0.0021666 | 91841.6667 | 3.4333 | 307.6667 | 1.0318 | 320.4167 | 94.6667 | 947.4167 | 13.7645 | 1.0558 | 19.1467 | 288916.84 | 6089053.8209 | 309.1143 | 126.868 | 746.6407 | 126.868 | 817.9306 | 24.4443
06/15 17:00:00 | 28.9 | -7.8 | 11.3996 | 0.0021676 | 91800 | 2.6 | 293.9167 | 0.9427 | 320 | 91.25 | 905.5833 | 13.7645 | 1.0553 | 19.1467 | 492849.5599 | 7121905.0887 | 168.0209 | 114.4375 | 861.4153 | 113.7393 | 663.2199 | 24.4443
06/15 18:00:00 | 28.2583 | -8.0917 | 11.0595 | 0.0020897 | 91741.6667 | 4.4083 | 332.0833 | 0.81764 | 319.4167 | 84.3333 | 837 | 13.7645 | 1.057 | 19.1467 | 594276.7144 | 7465415.4231 | 92.5826 | 178.5347 | 896.5974 | 92.5826 | 482.5473 | 24.4444
06/15 19:00:00 | 26.8083 | -5.3833 | 11.137 | 0.0027531 | 91700 | 5.35 | 322.5 | 1.4743 | 322.5 | 70.5833 | 722.6667 | 13.7645 | 1.0605 | 19.1467 | 560374.784 | 6807883.1815 | 67.0007 | 274.5185 | 812.6333 | 67.0007 | 292.4256 | 24.4443
06/15 20:00:00 | 24.175 | -2.3667 | 10.7892 | 0.0034712 | 91641.6667 | 4.5167 | 310 | 2.2535 | 326.1667 | 45.0833 | 481.3333 | 13.7645 | 1.068 | 19.1467 | 487163.2343 | 4682166.9757 | 36.0307 | 268.8234 | 545.0915 | 36.0307 | 114.1061 | 24.4443
06/15 21:00:00 | 22.1583 | -1.35 | 10.1695 | 0.0036769 | 91600 | 3.225 | 298.3333 | 2.5523 | 327.5833 | 4.3333 | 46.5833 | 13.7645 | 1.0744 | 19.1467 | 636834.9853 | 455053.2534 | 3.0492 | 32.8521 | 51.579 | 3.0492 | 5.491 | 24.4443
06/15 22:00:00 | 19.7167 | -1.1 | 9.3049 | 0.0038391 | 91541.6667 | 1.9583 | 243.3333 | 2.64 | 328 | 0 | 0 | 13.7645 | 1.0824 | 19.1467 | 547079.9801 | 0 | 0 | 0 | 0 | 0 | 0 | 24.4444
06/15 23:00:00 | 18.3 | -1.1 | 8.7425 | 0.0038849 | 91500 | 1.5 | 210 | 2.64 | 328 | 0 | 0 | 13.7645 | 1.0871 | 19.1467 | 485746.1865 | 0 | 0 | 0 | 0 | 0 | 0 | 24.4444
06/15 24:00:00 | 16.725 | -0.45833 | 8.2188 | 0.0040442 | 91441.6667 | 1.5 | 192.5 | 2.7624 | 328.5833 | 0 | 0 | 13.7645 | 1.092 | 19.1467 | 472008.114 | 0 | 0 | 0 | 0 | 0 | 0 | 24.444
06/16 01:00:00 | 15.25 | 0 | 7.7029 | 0.0041748 | 91400 | 1.85 | 145 | 2.8499 | 329 | 0 | 0 | 13.7645 | 1.0969 | 19.2429 | 469584.2667 | 0 | 0 | 0 | 0 | 0 | 0 | 24.2891
06/16 02:00:00 | 15.35 | 0.35 | 7.8897 | 0.0043029 | 91400 | 2.6833 | 125.8333 | 2.9721 | 329.5833 | 0 | 0 | 13.7645 | 1.0963 | 19.2429 | 464431.3879 | 0 | 0 | 0 | 0 | 0 | 0 | 23.9913
06/16 03:00:00 | 13.9667 | 0.6 | 7.3453 | 0.0043757 | 91400 | 1.2917 | 95 | 3.0594 | 330 | 0 | 0 | 13.7645 | 1.1014 | 19.2429 | 463219.4643 | 0 | 0 | 0 | 0 | 0 | 0 | 23.6555
06/16 04:00:00 | 13.4417 | 0.6 | 7.0859 | 0.0043568 | 91400 | 1.5167 | 116.6667 | 3.0594 | 330 | 0 | 0 | 13.7645 | 1.1035 | 19.2429 | 468372.3431 | 0 | 0 | 0 | 0 | 0 | 0 | 23.3089
06/16 05:00:00 | 13.9 | 0.6 | 7.2924 | 0.0043537 | 91400 | 2.6 | 150 | 3.0594 | 330 | 0 | 0 | 13.7645 | 1.1017 | 19.2429 | 477570.603 | 0 | 0 | 0 | 0 | 0 | 0 | 23.0532
06/16 06:00:00 | 15.825 | 0.6 | 8.2295 | 0.0044129 | 91516.6667 | 1.0833 | 129.5833 | 3.0594 | 330 | 14.5833 | 131.75 | 13.7645 | 1.0957 | 19.2429 | 534683.0701 | 1744417.1229 | 11.0599 | 78.2948 | 11.0599 | 149.5453 | 26.8027 | 22.7232
06/16 07:00:00 | 18.4833 | 0.6 | 9.3516 | 0.0043693 | 91658.3333 | 0 | 143.5833 | 3.0594 | 330 | 41.0833 | 391 | 13.7645 | 1.0875 | 19.2429 | 477922.6668 | 4208693.2266 | 36.2437 | 180.2602 | 36.2437 | 462.8692 | 138.6925 | 23.1587
06/16 08:00:00 | 20.3917 | 0.6 | 10.1822 | 0.004388 | 91758.3333 | 0.875 | 74.1667 | 3.0594 | 330 | 73.6667 | 578.0833 | 13.7645 | 1.0815 | 19.2429 | 276147.9634 | 5675631.6126 | 67.9274 | 167.7575 | 67.9274 | 665.6762 | 314.2696 | 23.6067
06/16 09:00:00 | 21.45 | 1.5333 | 10.979 | 0.0047443 | 91800 | 2.1417 | 275 | 3.303 | 331.1667 | 112.1667 | 572.9167 | 13.7645 | 1.0775 | 19.2429 | 309616.2969 | 5639532.3634 | 105.9185 | 105.9223 | 93.6952 | 652.3465 | 439.5894 | 24.0816
06/16 10:00:00 | 22.3417 | 1.5583 | 11.3243 | 0.0047255 | 91858.3333 | 2.3083 | 315.8333 | 3.2334 | 330.8333 | 171.8333 | 312.25 | 13.7645 | 1.075 | 19.2429 | 645632.9639 | 4011846.352 | 166.2251 | 105.3003 | 105.3003 | 402.258 | 394.9942 | 24.2032
06/16 11:00:00 | 22.8 | 1.1 | 11.3312 | 0.004543 | 91900 | 2.1 | 320 | 3.0594 | 330 | 258.25 | 430.0833 | 13.7645 | 1.0741 | 19.2429 | 946940.3271 | 4853061.5789 | 300.8785 | 148.7138 | 148.7138 | 447.1683 | 616.6605 | 24.4444
06/16 12:00:00 | 26.0083 | -0.18333 | 12.1763 | 0.0041197 | 91900 | 0.875 | 263.4167 | 2.8147 | 328.8333 | 157.6667 | 737.6667 | 13.7645 | 1.0634 | 19.2429 | 230203.2908 | 4374608.6005 | 405.7637 | 134.7012 | 134.7012 | 370.3407 | 825.7134 | 24.4444
06/16 13:00:00 | 29.2917 | -2.7333 | 12.5886 | 0.0032278 | 91900 | 1.5167 | 228.25 | 2.1472 | 325.6667 | 106.5833 | 943.5 | 13.7645 | 1.0533 | 19.2429 | 224382.8252 | 4331911.9898 | 484.2651 | 137.0612 | 149.6267 | 191.6477 | 988.6972 | 24.4444
06/16 14:00:00 | 30.6417 | -6.175 | 12.3787 | 0.0024651 | 91900 | 2.6 | 243.6667 | 1.2979 | 321.6667 | 103.75 | 960.75 | 13.7645 | 1.0499 | 19.2429 | 241409.9988 | 4282765.0389 | 476.0046 | 137.6078 | 336.9246 | 137.6078 | 988.085 | 24.4444
06/16 15:00:00 | 31.7417 | -8.0917 | 12.3908 | 0.0020432 | 91841.6667 | 2.3083 | 264.25 | 0.81764 | 319.4167 | 107.5833 | 941.75 | 13.7645 | 1.0461 | 19.2429 | 205248.3146 | 4888359.3657 | 413.0781 | 136.2966 | 558.5045 | 136.2966 | 919.3355 | 24.4444
06/16 16:00:00 | 32.55 | -8.9417 | 12.6554 | 0.0020019 | 91800 | 2.6833 | 312.0833 | 0.60296 | 318.4167 | 107.3333 | 911.0833 | 13.7645 | 1.043 | 19.2429 | 292400.1113 | 6058023.996 | 306.9881 | 129.9703 | 731.7681 | 129.9703 | 802.8481 | 24.4444
06/16 17:00:00 | 32.8 | -9.4 | 12.777 | 0.0020303 | 91800 | 3.1 | 340 | 0.51343 | 318 | 103 | 863.8333 | 13.7645 | 1.0421 | 19.2429 | 514476.8848 | 7030073.0424 | 167.4778 | 114.8979 | 847.1303 | 114.2225 | 648.707 | 24.4444
06/16 18:00:00 | 32.45 | -8.1167 | 12.7897 | 0.002184 | 91800 | 2.5167 | 316.6667 | 0.8886 | 319.75 | 94.3333 | 787.4167 | 13.7645 | 1.043 | 19.2429 | 631721.9312 | 7265210.282 | 94.6389 | 176.9792 | 864.205 | 94.6389 | 469.106 | 24.4444
06/16 19:00:00 | 30.9167 | -4.6333 | 12.8162 | 0.0028337 | 91741.6667 | 2.3917 | 276.6667 | 1.7761 | 323.9167 | 80 | 646.5833 | 13.7645 | 1.0465 | 19.2429 | 523359.0198 | 6399500.2306 | 68.9705 | 258.3014 | 753.7712 | 68.9705 | 279.5537 | 24.4444
06/16 20:00:00 | 28.075 | -1.5167 | 12.5881 | 0.0037393 | 91700 | 1.9583 | 260 | 2.4644 | 327.1667 | 54.0833 | 357.75 | 13.7645 | 1.0544 | 19.2429 | 487163.2343 | 3931533.2697 | 36.9707 | 224.5454 | 447.2067 | 36.9707 | 105.8693 | 24.4444
06/16 21:00:00 | 26.0583 | -0.6 | 12.1109 | 0.0040505 | 91700 | 1.5 | 215.8333 | 2.64 | 328 | 5.25 | 33.4167 | 13.7645 | 1.061 | 19.2429 | 522316.1655 | 380146.366 | 3.2166 | 27.1831 | 42.2395 | 3.2166 | 6.0661 | 24.4444
06/16 22:00:00 | 23.325 | -0.25 | 11.17 | 0.0041965 | 91641.6667 | 0.625 | 233.25 | 2.7624 | 328.5833 | 0 | 0 | 13.7645 | 1.0698 | 19.2429 | 504433.6817 | 0 | 0 | 0 | 0 | 0 | 0 | 24.4444
06/16 23:00:00 | 21.7 | 0 | 10.5763 | 0.0042607 | 91600 | 0 | 325.25 | 2.8499 | 329 | 0 | 0 | 13.7645 | 1.0751 | 19.2429 | 485746.1865 | 0 | 0 | 0 | 0 | 0 | 0 | 24.4444
06/16 24:00:00 | 20.3583 | 0 | 9.9631 | 0.0042093 | 91541.6667 | 2.1 | 120.8333 | 2.8499 | 329 | 0 | 0 | 13.7645 | 1.0794 | 19.2429 | 472008.114 | 0 | 0 | 0 | 0 | 0 | 0 | 24.4444
06/17 01:00:00 | 18.7583 | -0.35 | 9.1571 | 0.004083 | 91558.3333 | 2.725 | 182.5 | 2.7274 | 328.4167 | 0 | 0 | 13.7645 | 1.0857 | 19.338 | 468920.3434 | 0 | 0 | 0 | 0 | 0 | 0 | 24.4444
06/17 02:00:00 | 17.6583 | 1.0333 | 9.1414 | 0.0045085 | 91600 | 0.875 | 261.4167 | 3.1282 | 330.3333 | 0 | 0 | 13.7645 | 1.0896 | 19.338 | 463988.7723 | 0 | 0 | 0 | 0 | 0 | 0 | 24.4241
06/17 03:00:00 | 16.5583 | 1.9083 | 8.9691 | 0.0047915 | 91600 | 1.225 | 202.9167 | 3.3553 | 331.4167 | 0 | 0 | 13.7645 | 1.0933 | 19.338 | 462998.1565 | 0 | 0 | 0 | 0 | 0 | 0 | 24.203
06/17 04:00:00 | 15.1083 | 1.35 | 8.1254 | 0.004604 | 91541.6667 | 2.1 | 134.1667 | 3.1465 | 330.4167 | 0 | 0 | 13.7645 | 1.0984 | 19.338 | 467929.7275 | 0 | 0 | 0 | 0 | 0 | 0 | 24.0076
06/17 05:00:00 | 14.4 | 1.1 | 7.6841 | 0.0044932 | 91500 | 2.1 | 130 | 3.0594 | 330 | 0 | 0 | 13.7645 | 1.1008 | 19.338 | 502542.1492 | 0 | 0 | 0 | 0 | 0 | 0 | 23.6668
06/17 06:00:00 | 16.675 | 2.3833 | 9.2039 | 0.004972 | 91616.6667 | 0.875 | 223.9167 | 3.4244 | 331.75 | 13.3333 | 142.5833 | 13.7645 | 1.0927 | 19.338 | 497519.1538 | 1816902.7414 | 10.4935 | 80.2154 | 10.4935 | 154.3189 | 26.3852 | 23.3388
06/17 07:00:00 | 18.9417 | 3.9417 | 10.7568 | 0.0055419 | 91758.3333 | 1.225 | 272.9167 | 3.8061 | 333.5833 | 44.4167 | 366.5833 | 13.7645 | 1.0849 | 19.338 | 494517.9652 | 4080733.7267 | 37.4048 | 176.0554 | 37.4048 | 443.9181 | 134.2171 | 23.7709
06/17 08:00:00 | 20.7417 | 4.75 | 11.8326 | 0.0058978 | 91858.3333 | 2.3917 | 271.6667 | 4.0135 | 334.5833 | 100.0833 | 416.5 | 13.7645 | 1.0788 | 19.338 | 274761.2427 | 4790525.3292 | 73.2064 | 149.5303 | 73.2064 | 532.9384 | 273.6624 | 24.0515
06/17 09:00:00 | 22.6333 | 4.65 | 12.5068 | 0.0058312 | 91900 | 2.6 | 274.1667 | 3.9789 | 334.4167 | 113.75 | 587.5833 | 13.7645 | 1.0725 | 19.338 | 274559.5341 | 5735841.3551 | 111.0767 | 106.7526 | 95.9939 | 664.2 | 454.5774 | 24.4073
06/17 10:00:00 | 24.6417 | 4.75 | 13.3229 | 0.0058984 | 91900 | 1.9583 | 281.0833 | 4.0135 | 334.5833 | 109.6667 | 758.9167 | 13.7645 | 1.0652 | 19.338 | 226884.9116 | 5843213.4002 | 233.6462 | 115.4198 | 115.4198 | 685.8022 | 656.7161 | 24.4444
06/17 11:00:00 | 25.6 | 5 | 13.8237 | 0.0060602 | 91900 | 1.5 | 286.6667 | 4.0998 | 335 | 94.25 | 900.5833 | 13.7645 | 1.0615 | 19.338 | 217324.3394 | 5186171.0615 | 361.4692 | 126.1935 | 126.1935 | 598.9594 | 842.7152 | 24.4444
06/17 12:00:00 | 27.8167 | 2.725 | 13.872 | 0.0052156 | 91900 | 2.725 | 322.9167 | 3.4929 | 332.0833 | 95.4167 | 939.75 | 13.7645 | 1.0551 | 19.338 | 222014.9023 | 4476418.5032 | 446.6703 | 132.1872 | 132.1872 | 409.526 | 945.2094 | 24.4444
06/17 13:00:00 | 30.3917 | -0.18333 | 13.7457 | 0.0040347 | 91900 | 2.375 | 332.5 | 2.8147 | 328.8333 | 98.8333 | 953 | 13.7645 | 1.0481 | 19.338 | 207771.7302 | 4293851.203 | 483.9442 | 135.0978 | 147.5135 | 191.1833 | 989.7842 | 24.4444
06/17 14:00:00 | 32.0917 | -2.3833 | 13.7226 | 0.0033316 | 91841.6667 | 3.0167 | 331.6667 | 2.2708 | 326.25 | 99.5833 | 953.5833 | 13.7645 | 1.0428 | 19.338 | 232871.9855 | 4220595.2814 | 470.5381 | 135.3411 | 332.8205 | 135.3411 | 977.3139 | 24.4444
06/17 15:00:00 | 32.45 | -3.3 | 13.7112 | 0.0031868 | 91741.6667 | 1.7083 | 326.5833 | 2.0072 | 325 | 97.6667 | 944 | 13.7645 | 1.0407 | 19.338 | 199428.9073 | 4793854.9596 | 408.1367 | 132.3408 | 553.1531 | 132.3408 | 911.3472 | 24.4444
06/17 16:00:00 | 32.8417 | -3.65 | 13.8586 | 0.0032042 | 91641.6667 | 3.325 | 185.4167 | 1.8836 | 324.4167 | 94.4167 | 920.6667 | 13.7645 | 1.0382 | 19.338 | 290262.6983 | 5954229.1601 | 302.1192 | 124.7768 | 727.8664 | 124.7768 | 797.2428 | 24.4444
06/17 17:00:00 | 33.3 | -3.9 | 13.9664 | 0.0031446 | 91600 | 5.7 | 40 | 1.7953 | 324 | 88.9167 | 881.4167 | 13.7645 | 1.0362 | 19.338 | 538097.5376 | 6941487.6748 | 163.9075 | 111.7746 | 838.8995 | 111.0932 | 645.5877 | 24.4444
06/17 18:00:00 | 33.0083 | -4.5417 | 13.6229 | 0.0028964 | 91483.3333 | 3.25 | 69.1667 | 1.6714 | 323.4167 | 79.75 | 818.1667 | 13.7645 | 1.0363 | 19.338 | 827693.2477 | 7262842.9364 | 89.0975 | 173.0579 | 874.1315 | 89.0975 | 468.9872 | 24.4444
06/17 19:00:00 | 32.45 | -5 | 13.1999 | 0.0026687 | 91400 | 1.85 | 101.6667 | 1.5829 | 323 | 64.1667 | 671.1667 | 13.7645 | 1.0377 | 19.338 | 717412.7049 | 6320805.5534 | 62.5304 | 253.1672 | 754.6671 | 62.5304 | 272.2671 | 24.4444
06/17 20:00:00 | 30.9167 | -4.3583 | 12.7431 | 0.002801 | 91341.6667 | 2.975 | 127.5 | 1.7068 | 323.5833 | 31.25 | 306.0833 | 13.7645 | 1.042 | 19.338 | 1637121.5978 | 3202960.5269 | 25.205 | 183.0223 | 372.3736 | 25.205 | 76.3659 | 24.4444
06/17 21:00:00 | 27.725 | -2.6167 | 12.1084 | 0.00342 | 91300 | 3.8917 | 134.1667 | 2.1652 | 325.75 | 2.8333 | 27.25 | 13.7645 | 1.0515 | 19.338 | 516340.855 | 299119.8492 | 2.0404 | 21.664 | 33.9922 | 2.0404 | 3.5111 | 24.4444
06/17 22:00:00 | 24.8167 | -0.70833 | 11.5892 | 0.0040598 | 91241.6667 | 4.6833 | 130 | 2.6747 | 328.1667 | 0 | 0 | 13.7645 | 1.06 | 19.338 | 499564.9101 | 0 | 0 | 0 | 0 | 0 | 0 | 24.4443
06/17 23:00:00 | 23.9 | 0 | 11.438 | 0.0042789 | 91200 | 5.1 | 130 | 2.8499 | 329 | 0 | 0 | 13.7645 | 1.0624 | 19.338 | 483519.9455 | 0 | 0 | 0 | 0 | 0 | 0 | 24.4443
06/17 24:00:00 | 22.6167 | -2.275 | 10.1587 | 0.0035261 | 91200 | 2.125 | 181.3333 | 2.2347 | 326.0833 | 0 | 0 | 13.7645 | 1.0683 | 19.338 | 470901.5751 | 0 | 0 | 0 | 0 | 0 | 0 | 24.4444
06/18 01:00:00 | 20.7083 | -2.6167 | 9.2626 | 0.0034278 | 91200 | 0 | 234.9167 | 2.1652 | 325.75 | 0 | 0 | 13.7645 | 1.0754 | 19.4319 | 517220.9815 | 0 | 0 | 0 | 0 | 0 | 0 | 24.4444
06/18 02:00:00 | 19.3583 | -1.0583 | 9.1888 | 0.0039071 | 91141.6667 | 0 | 257.5 | 2.5523 | 327.5833 | 0 | 0 | 13.7645 | 1.0789 | 19.4319 | 463988.7723 | 0 | 0 | 0 | 0 | 0 | 0 | 24.4444
06/18 03:00:00 | 17.9083 | 0.74167 | 9.1519 | 0.0044613 | 91100 | 0 | 273.1667 | 3.0066 | 329.75 | 0 | 0 | 13.7645 | 1.0828 | 19.4319 | 462998.1565 | 0 | 0 | 0 | 0 | 0 | 0 | 24.413
06/18 04:00:00 | 15.9167 | 1.0583 | 8.3265 | 0.004499 | 91100 | 0.875 | 192.0833 | 3.1465 | 330.4167 | 0 | 0 | 13.7645 | 1.0902 | 19.4319 | 467929.7275 | 0 | 0 | 0 | 0 | 0 | 0 | 24.15
06/18 05:00:00 | 15 | 0.6 | 7.7458 | 0.0043383 | 91100 | 1.5 | 130 | 3.0594 | 330 | 0 | 0 | 13.7645 | 1.094 | 19.4319 | 474174.9503 | 0 | 0 | 0 | 0 | 0 | 0 | 23.8734
06/18 06:00:00 | 16.2833 | 3.1667 | 9.2838 | 0.0052482 | 91158.3333 | 0.625 | 229.1667 | 3.6663 | 332.9167 | 14.9167 | 119.4167 | 13.7645 | 1.0882 | 19.4319 | 497519.1538 | 1629797.0956 | 11.0526 | 73.3168 | 11.0526 | 139.3637 | 26.043 | 23.498
06/18 07:00:00 | 18.8333 | 5.9917 | 11.5222 | 0.0064179 | 91258.3333 | 2.1 | 300 | 4.3406 | 336.1667 | 42.25 | 369.75 | 13.7645 | 1.0779 | 19.4319 | 1739055.3725 | 4065484.1261 | 36.4651 | 174.242 | 36.4651 | 445.1106 | 134.9459 | 24.1519
06/18 08:00:00 | 20.6417 | 6.9917 | 12.7274 | 0.0069382 | 91358.3333 | 3.0167 | 301.75 | 4.5126 | 337 | 68.8333 | 597.8333 | 13.7645 | 1.0715 | 19.4319 | 270836.5763 | 5748035.0285 | 67.4186 | 168.7487 | 67.4186 | 676.3051 | 318.5846 | 24.3393
06/18 09:00:00 | 22.3833 | 6.5583 | 13.2155 | 0.0067545 | 91400 | 2.8917 | 324.5833 | 4.3924 | 336.4167 | 112.75 | 659.5 | 13.7645 | 1.066 | 19.4319 | 210965.917 | 6217857.1813 | 114.8435 | 113.8423 | 100.624 | 724.3125 | 490.376 | 24.4444
06/18 10:00:00 | 24.6417 | 2.8917 | 12.6778 | 0.0052577 | 91400 | 3.3917 | 328.3333 | 3.579 | 332.5 | 220 | 443.0833 | 13.7645 | 1.0605 | 19.4319 | 256421.242 | 5272172.0985 | 219.7941 | 135.9278 | 135.9278 | 537.9939 | 538.8808 | 24.4444
06/18 11:00:00 | 25.6 | 0.6 | 12.119 | 0.0042757 | 91400 | 3.6 | 320 | 3.0594 | 330 | 149.5 | 752.4167 | 13.7645 | 1.0587 | 19.4319 | 244474.7957 | 5147722.656 | 347.5677 | 133.1342 | 133.1342 | 561.1658 | 776.1086 | 24.4444
06/18 12:00:00 | 26.8833 | -0.1 | 12.5173 | 0.0041844 | 91341.6667 | 2.725 | 175 | 2.8147 | 328.8333 | 113.0833 | 898.0833 | 13.7645 | 1.0537 | 19.4319 | 222014.9023 | 4501210.0153 | 439.9654 | 135.3469 | 135.3469 | 403.2751 | 925.3136 | 24.4444
06/18 13:00:00 | 28.4417 | -0.6 | 13.0195 | 0.0041044 | 91241.6667 | 2.6833 | 265.75 | 2.64 | 328 | 109.6667 | 924.6667 | 13.7645 | 1.0472 | 19.4319 | 206662.3111 | 4295580.1442 | 477.614 | 136.4234 | 148.5717 | 191.2592 | 974.0798 | 24.4444
06/18 14:00:00 | 29.1917 | -0.6 | 13.2032 | 0.0040126 | 91141.6667 | 3.1 | 269.5833 | 2.64 | 328 | 110.1667 | 926.75 | 13.7645 | 1.0436 | 19.4319 | 941462.6562 | 4231014.7022 | 465.192 | 136.8835 | 330.1531 | 136.8835 | 963.1801 | 24.4443
06/18 15:00:00 | 29.75 | -1.8833 | 12.9454 | 0.0035204 | 91041.6667 | 3.3917 | 342.5 | 2.3942 | 326.8333 | 120 | 899.6667 | 13.7645 | 1.0414 | 19.4319 | 198498.4268 | 4853338.5846 | 404.758 | 137.633 | 544.8844 | 137.633 | 895.4791 | 24.4444
06/18 16:00:00 | 30 | -1.8083 | 13.0625 | 0.0035511 | 91000 | 5.9917 | 318.3333 | 2.4644 | 327.1667 | 140.1667 | 811.3333 | 13.7645 | 1.04 | 19.4319 | 282830.8756 | 5927480.434 | 300.6694 | 133.3906 | 697.8966 | 133.3906 | 761.3042 | 24.4444
06/18 17:00:00 | 30 | -1.1 | 13.288 | 0.0037958 | 91000 | 7.7 | 310 | 4.9208 | 339.0833 | 200.8333 | 548 | 13.7645 | 1.0396 | 19.4319 | 478571.6584 | 6184750.6164 | 174.7989 | 134.7197 | 673.0012 | 134.2185 | 547.7652 | 24.4444
06/18 18:00:00 | 26.5 | 3.625 | 13.9493 | 0.0058821 | 91525 | 11.9 | 304.1667 | 5.3615 | 341.1667 | 180.25 | 426.6667 | 13.7645 | 1.0543 | 19.4319 | 660219.4663 | 5669078.7368 | 112.5588 | 162.4302 | 602.0955 | 112.5588 | 385.0057 | 24.4443
06/18 19:00:00 | 22.6583 | 5.1917 | 12.7158 | 0.0061161 | 91316.6667 | 10.9917 | 329.1667 | 4.151 | 335.25 | 156.5 | 156 | 13.7645 | 1.0651 | 19.4319 | 530849.524 | 3505362.4074 | 81.6581 | 150.7442 | 334.5579 | 81.6581 | 205.246 | 24.4442
06/18 20:00:00 | 21.9917 | 2.9083 | 11.5791 | 0.0052271 | 90900 | 8.8417 | 350 | 3.6502 | 332.8333 | 80.8333 | 74.3333 | 13.7645 | 1.0642 | 19.4319 | 528147.1924 | 2145912.5242 | 40.0662 | 120.1306 | 212.8693 | 40.0662 | 91.0954 | 24.4442
06/18 21:00:00 | 22.2 | 2.2 | 11.4268 | 0.0049857 | 90900 | 8.075 | 350 | 9.346 | 361.75 | 7.4167 | 7 | 13.7645 | 1.0638 | 19.4319 | 516615.2142 | 208188.6882 | 3.6165 | 14.0241 | 20.6047 | 3.6165 | 7.5423 | 24.4442
06/18 22:00:00 | 21.5583 | 2.2 | 11.1868 | 0.0050003 | 90900 | 6.6167 | 295.8333 | 9.344 | 361.4167 | 0 | 0 | 13.7645 | 1.0661 | 19.4319 | 499564.9101 | 0 | 0 | 0 | 0 | 0 | 0 | 24.4443
06/18 23:00:00 | 21.1 | 2.2 | 11.0105 | 0.0050067 | 90900 | 6.2 | 0 | 6.3482 | 346 | 0 | 0 | 13.7645 | 1.0678 | 19.4319 | 485046.8351 | 0 | 0 | 0 | 0 | 0 | 0 | 24.4443
06/18 24:00:00 | 19.4667 | 4.475 | 11.299 | 0.0059631 | 90900 | 8.0083 | 336.6667 | 11.0855 | 370.5 | 0 | 0 | 13.7645 | 1.0721 | 19.4319 | 470901.5751 | 0 | 0 | 0 | 0 | 0 | 0 | 24.4444
06/19 01:00:00 | 16.725 | 7.7333 | 11.5774 | 0.0073727 | 90841.6667 | 5.975 | 283.3333 | 14.9 | 390.3333 | 0 | 0 | 13.7645 | 1.0791 | 19.5246 | 468920.3434 | 0 | 0 | 0 | 0 | 0 | 0 | 24.4015
06/19 02:00:00 | 15.25 | 9.1917 | 11.6396 | 0.0080508 | 90741.6667 | 2.725 | 342.5 | 9.3282 | 361.6667 | 0 | 0 | 13.7645 | 1.0823 | 19.5246 | 463988.7723 | 0 | 0 | 0 | 0 | 0 | 0 | 24.1799
06/19 03:00:00 | 14.0083 | 9.75 | 11.4596 | 0.008382 | 90641.6667 | 3.2667 | 300.8333 | 5.2478 | 340.5833 | 0 | 0 | 13.7645 | 1.0852 | 19.5246 | 462998.1565 | 0 | 0 | 0 | 0 | 0 | 0 | 23.8812
06/19 04:00:00 | 12.6583 | 9.3583 | 10.691 | 0.008151 | 90600 | 3.5167 | 274.1667 | 5.0942 | 339.8333 | 0 | 0 | 13.7645 | 1.0902 | 19.5246 | 467929.7275 | 0 | 0 | 0 | 0 | 0 | 0 | 23.5208
06/19 05:00:00 | 12.2 | 8.9 | 10.2608 | 0.0079045 | 90600 | 3.1 | 270 | 7.265 | 350.6667 | 0 | 0 | 13.7645 | 1.0924 | 19.5246 | 490780.1718 | 0 | 0 | 0 | 0 | 0 | 0 | 23.2281
06/19 06:00:00 | 12.0833 | 7.7917 | 9.6273 | 0.0072818 | 91125 | 3.6833 | 287.5 | 12.2723 | 376.5 | 17.0833 | 56.5833 | 13.7645 | 1.1003 | 19.5246 | 1908100.9189 | 958318.6838 | 10.6843 | 40.8946 | 10.6843 | 72.9455 | 21.6701 | 22.9407
06/19 07:00:00 | 12.5833 | 6.4167 | 9.1462 | 0.006575 | 91558.3333 | 4.6833 | 294.1667 | 14.5464 | 388.4167 | 55.1667 | 122.5 | 13.7645 | 1.1048 | 19.5246 | 1547431.0443 | 1960640.2568 | 34.1768 | 86.1359 | 34.1768 | 189.1338 | 86.0029 | 23.2827
06/19 08:00:00 | 11.6 | 7.3417 | 9.285 | 0.0071358 | 91250 | 5.45 | 319.1667 | 14.7926 | 389.75 | 82.8333 | 252.25 | 13.7645 | 1.1039 | 19.5246 | 388525.3125 | 3262051.3479 | 56.7352 | 105.2732 | 56.7352 | 350.2569 | 188.2145 | 22.9491
06/19 09:00:00 | 10.8333 | 8.7083 | 9.6059 | 0.0077543 | 91291.6667 | 5.9917 | 340 | 11.5877 | 372.9167 | 100.8333 | 314.6667 | 13.7645 | 1.1063 | 19.5246 | 208425.029 | 3652645.4392 | 80.2582 | 78.3789 | 71.8866 | 400.2061 | 282.2878 | 22.8187
06/19 10:00:00 | 11.5833 | 8.4167 | 9.7423 | 0.007561 | 91500 | 4.3917 | 328.3333 | 12.4618 | 377.5 | 216.4167 | 290.0833 | 13.7645 | 1.1063 | 19.5246 | 225358.022 | 4335957.2963 | 180.9165 | 123.4171 | 123.4171 | 411.8689 | 422.8125 | 22.4839
06/19 11:00:00 | 13.1083 | 7.8833 | 10.1441 | 0.007349 | 91325 | 3.975 | 320 | 12.7546 | 378.9167 | 325.6667 | 141.5833 | 13.7645 | 1.0986 | 19.5246 | 216286.4957 | 4198158.3733 | 226.8265 | 159.6984 | 159.6984 | 299.1036 | 440.7065 | 22.7813
06/19 12:00:00 | 13.9583 | 7.3333 | 10.2476 | 0.0070935 | 91433.3333 | 3.725 | 314.1667 | 12.0427 | 375.0833 | 331.25 | 71.25 | 13.7645 | 1.0971 | 19.5246 | 251384.1572 | 3736583.5745 | 211.5757 | 160.1578 | 160.1578 | 208.7069 | 393.3716 | 22.9133
06/19 13:00:00 | 13.4167 | 7.5833 | 10.1596 | 0.0072116 | 91600 | 5.4917 | 286.6667 | 13.9053 | 385 | 242.5 | 23.8333 | 13.7645 | 1.101 | 19.5246 | 204097.5778 | 2654013.2828 | 144.5144 | 120.3596 | 121.4035 | 124.3555 | 263.1125 | 22.8529
06/19 14:00:00 | 13 | 7.4167 | 9.8784 | 0.0071064 | 91600 | 7.2 | 287.5 | 14.7314 | 389.4167 | 314.3333 | 69.9167 | 13.7645 | 1.1028 | 19.5246 | 286743.4456 | 3478921.092 | 205.4146 | 152.0723 | 187.9796 | 152.0723 | 376.4522 | 22.8102
06/19 15:00:00 | 13 | 6.4167 | 9.3399 | 0.0065866 | 91600 | 5.975 | 294.1667 | 14.5464 | 388.4167 | 372.9167 | 167.5 | 13.7645 | 1.1037 | 19.5246 | 198498.4268 | 4536179.4006 | 268.5011 | 179.9701 | 314.6779 | 179.9701 | 515.5961 | 22.8805
06/19 16:00:00 | 12.4167 | 6 | 8.9116 | 0.0064226 | 91541.6667 | 6.0333 | 313.3333 | 14.4692 | 388 | 338.25 | 89.75 | 13.7645 | 1.1055 | 19.5246 | 302752.3724 | 4136930.8837 | 199.8576 | 163.0718 | 290.2688 | 163.0718 | 404.404 | 22.9413
06/19 17:00:00 | 13.1083 | 5.4167 | 8.9762 | 0.0062007 | 91558.3333 | 6.4083 | 330 | 12.264 | 376.3333 | 292.6667 | 148.5833 | 13.7645 | 1.1034 | 19.5246 | 542964.5477 | 4346137.4993 | 162.681 | 146.1358 | 357.9758 | 145.992 | 385.4098 | 22.7466
06/19 18:00:00 | 13.2583 | 5 | 8.8176 | 0.0059822 | 91658.3333 | 5.2667 | 335.8333 | 6.8452 | 348.75 | 155.5833 | 123 | 13.7645 | 1.1045 | 19.5246 | 686928.6069 | 2845104.3617 | 84.5675 | 105.8254 | 243.8952 | 84.5675 | 209.132 | 23.0877
06/19 19:00:00 | 12.1583 | 4.0083 | 7.8725 | 0.005552 | 91758.3333 | 4.3083 | 310.8333 | 3.8578 | 333.8333 | 87.1667 | 526.25 | 13.7645 | 1.1107 | 19.5246 | 574855.7158 | 5595153.2054 | 67.3962 | 232.0582 | 643.3424 | 67.3962 | 243.6133 | 23.2457
06/19 20:00:00 | 11.0583 | 3.9417 | 7.3384 | 0.0055137 | 91800 | 1.7083 | 313.3333 | 6.1729 | 345.25 | 39 | 508.1667 | 13.7645 | 1.1156 | 19.5246 | 1354204.108 | 4793887.3263 | 33.2 | 277.1967 | 564.1745 | 33.2 | 110.8759 | 23.6319
06/19 21:00:00 | 10.25 | 4.1083 | 7.0638 | 0.0055987 | 91800 | 1.5167 | 225 | 5.5832 | 342.3333 | 3.5 | 51.25 | 13.7645 | 1.1186 | 19.5246 | 516340.855 | 482630.7386 | 2.5511 | 35.2435 | 55.8212 | 2.5511 | 4.7841 | 23.1916
06/19 22:00:00 | 9.3583 | 3.9 | 6.5818 | 0.0055432 | 91741.6667 | 1.9583 | 150 | 3.8926 | 334 | 0 | 0 | 13.7645 | 1.1215 | 19.5246 | 544024.4395 | 0 | 0 | 0 | 0 | 0 | 0 | 22.7454
06/19 23:00:00 | 8.9 | 3.9 | 6.3608 | 0.0055407 | 91700 | 1.5 | 150 | 3.8926 | 334 | 0 | 0 | 13.7645 | 1.1228 | 19.5246 | 485273.5038 | 0 | 0 | 0 | 0 | 0 | 0 | 22.3272
06/19 24:00:00 | 8.9 | 3.9 | 6.3608 | 0.0055407 | 91700 | 2.1417 | 109.1667 | 3.8926 | 334 | 0 | 0 | 13.7645 | 1.1228 | 19.5246 | 470901.5751 | 0 | 0 | 0 | 0 | 0 | 0 | 21.896
06/20 01:00:00 | 8.2583 | 3.55 | 5.8806 | 0.005391 | 91700 | 2.3083 | 109.1667 | 5.4427 | 341.5833 | 0 | 0 | 13.7645 | 1.1256 | 19.6161 | 523743.5401 | 0 | 0 | 0 | 0 | 0 | 0 | 21.6729
06/20 02:00:00 | 8.4417 | 3.9417 | 6.1231 | 0.0055237 | 91700 | 2.1 | 124.1667 | 10.9529 | 369.75 | 0 | 0 | 13.7645 | 1.1247 | 19.6161 | 467357.993 | 0 | 0 | 0 | 0 | 0 | 0 | 21.6833
06/20 03:00:00 | 8.55 | 4.1083 | 6.2744 | 0.0056086 | 91700 | 2.6833 | 131.6667 | 10.3957 | 366.75 | 0 | 0 | 13.7645 | 1.1241 | 19.6161 | 463801.4909 | 0 | 0 | 0 | 0 | 0 | 0 | 21.6888
06/20 04:00:00 | 8.3 | 3.9 | 6.082 | 0.0055448 | 91700 | 2.5167 | 145.8333 | 7.7512 | 353 | 0 | 0 | 13.7645 | 1.1252 | 19.6161 | 468106.8662 | 0 | 0 | 0 | 0 | 0 | 0 | 21.6937
06/20 05:00:00 | 8.3 | 3.9 | 6.082 | 0.0055448 | 91700 | 2.1 | 150 | 7.7512 | 353 | 0 | 0 | 13.7645 | 1.1252 | 19.6161 | 474286.0042 | 0 | 0 | 0 | 0 | 0 | 0 | 21.6962
06/20 06:00:00 | 9.2917 | 3.55 | 6.3923 | 0.0054051 | 91758.3333 | 1.75 | 150 | 11.236 | 371.0833 | 15.4167 | 124.6667 | 13.7645 | 1.1222 | 19.6161 | 598289.0585 | 1677245.7813 | 10.9355 | 69.0003 | 10.9355 | 130.0288 | 24.5576 | 21.7055
06/20 07:00:00 | 10.9917 | 3.3 | 7.0423 | 0.0052751 | 91858.3333 | 0.625 | 180.9167 | 13.7251 | 384 | 57.75 | 130.3333 | 13.7645 | 1.117 | 19.6161 | 503440.9662 | 2067115.2147 | 35.6376 | 91.0198 | 35.6376 | 199.667 | 90.0448 | 21.6799
06/20 08:00:00 | 12.3417 | 3.3 | 7.6376 | 0.0052531 | 91900 | 1.225 | 242.0833 | 13.7251 | 384 | 113.5 | 265.8333 | 13.7645 | 1.1122 | 19.6161 | 274894.9151 | 3705018.0503 | 71.9387 | 122.6443 | 71.9387 | 384.0983 | 224.7402 | 21.6761
06/20 09:00:00 | 13.0917 | 2.3667 | 7.6089 | 0.0049236 | 91900 | 0.875 | 258.9167 | 13.5067 | 382.8333 | 173.5833 | 383.4167 | 13.7645 | 1.1099 | 19.6161 | 219882.8682 | 5040099.3331 | 121.3231 | 118.3158 | 110.2596 | 530.3076 | 395.3755 | 21.6689
06/20 10:00:00 | 14.6417 | 1.9917 | 8.1449 | 0.0047768 | 91958.3333 | 0 | 249.25 | 12.2461 | 376.1667 | 236.3333 | 464 | 13.7645 | 1.1049 | 19.6161 | 238177.4003 | 5591295.2284 | 231.3633 | 143.8828 | 143.8828 | 570.516 | 569.0551 | 21.6689
06/20 11:00:00 | 15.6 | 2.2 | 8.6317 | 0.0048305 | 92000 | 0 | 247.4167 | 10.5572 | 367.3333 | 314.4167 | 424.8333 | 13.7645 | 1.1016 | 19.6161 | 217280.4728 | 5396089.4363 | 324.8026 | 169.3113 | 169.3113 | 484.038 | 665.9595 | 21.9537
06/20 12:00:00 | 16.5333 | 0.275 | 8.3718 | 0.0042148 | 92000 | 0 | 248.1667 | 10.3662 | 366.3333 | 377.25 | 375.9167 | 13.7645 | 1.0991 | 19.6161 | 228725.0707 | 5169187.2369 | 375.6856 | 186.242 | 186.242 | 357.3119 | 715.3686 | 22.3221
06/20 13:00:00 | 18.1917 | -1.1 | 8.6618 | 0.0038126 | 92000 | 2.3917 | 307.9167 | 5.9937 | 344.6667 | 396.3333 | 336.3333 | 13.7645 | 1.0936 | 19.6161 | 204097.5778 | 4941809.5008 | 383.1893 | 189.6181 | 198.3204 | 217.2093 | 709.4672 | 22.6862
06/20 14:00:00 | 19.5417 | -1.1 | 9.2721 | 0.0038414 | 91941.6667 | 3.5167 | 315 | 4.3298 | 336.1667 | 191.25 | 775.4167 | 13.7645 | 1.0878 | 19.6161 | 231464.3619 | 4464880.8798 | 453.1628 | 148.9144 | 331.4837 | 148.9144 | 903.9426 | 23.4246
06/20 15:00:00 | 20.35 | -1.7417 | 9.3776 | 0.0036187 | 91900 | 2.8083 | 222.5 | 3.6012 | 332.6667 | 112.0833 | 926.5833 | 13.7645 | 1.0847 | 19.6161 | 203472.8397 | 4877141.6699 | 409.6441 | 136.6443 | 554.072 | 136.6443 | 910.375 | 23.4529
06/20 16:00:00 | 20.6 | -2.2 | 9.3256 | 0.0034689 | 91900 | 3.475 | 31.6667 | 2.2186 | 326 | 107.6667 | 908 | 13.7645 | 1.084 | 19.6161 | 296000.5162 | 6048287.9849 | 306.4603 | 129.9934 | 729.7881 | 129.9934 | 800.8128 | 23.8892
06/20 17:00:00 | 20.6 | -2.2 | 9.3256 | 0.0034689 | 91900 | 4.1 | 40 | 2.2186 | 326 | 110.5 | 828 | 13.7645 | 1.084 | 19.6161 | 476424.4353 | 6897142.3274 | 168.6713 | 116.8592 | 822.3415 | 116.2411 | 635.1128 | 24.2849
06/20 18:00:00 | 20.25 | -2.55 | 9.093 | 0.0033967 | 91841.6667 | 3.5167 | 227.5 | 2.2186 | 326 | 137.1667 | 550.6667 | 13.7645 | 1.0848 | 19.6161 | 646501.1468 | 6116831.5569 | 101.3224 | 160.6838 | 687.9962 | 101.3224 | 402.4606 | 24.4443
06/20 19:00:00 | 19.65 | -2.45 | 8.8934 | 0.0034555 | 91800 | 4.9083 | 321.6667 | 2.2186 | 326 | 115.5 | 224.1667 | 13.7645 | 1.0864 | 19.6161 | 542575.7533 | 3483525.8837 | 68.0129 | 145.1755 | 356.0783 | 68.0129 | 186.4321 | 24.4443
06/20 20:00:00 | 18.7583 | -2.2 | 8.529 | 0.0034782 | 91800 | 5.2667 | 324.1667 | 2.2186 | 326 | 73.6667 | 57.5 | 13.7645 | 1.0897 | 19.6161 | 482661.8015 | 1810584.2811 | 37.012 | 100.1784 | 174.0514 | 37.012 | 82.0687 | 24.4443
06/20 21:00:00 | 18.0083 | -1.2667 | 8.5374 | 0.003788 | 91800 | 3.4333 | 325.8333 | 7.1596 | 350.5 | 7.0833 | 4.3333 | 13.7645 | 1.0919 | 19.6161 | 516340.855 | 174005.651 | 3.5002 | 11.4377 | 16.4788 | 3.5002 | 7.1423 | 24.4444
06/20 22:00:00 | 15.8167 | 2.3167 | 8.9933 | 0.0050971 | 91800 | 3.1833 | 300.8333 | 6.7244 | 348.1667 | 0 | 0 | 13.7645 | 1.0979 | 19.6161 | 499564.9101 | 0 | 0 | 0 | 0 | 0 | 0 | 24.3464
06/20 23:00:00 | 14.4 | 4.4 | 9.0468 | 0.0057213 | 91800 | 3.6 | 280 | 3.8926 | 334 | 0 | 0 | 13.7645 | 1.1022 | 19.6161 | 483090.493 | 0 | 0 | 0 | 0 | 0 | 0 | 23.9546
06/20 24:00:00 | 13.7583 | 3.7583 | 8.5141 | 0.0054905 | 91741.6667 | 3.0167 | 204.1667 | 5.4427 | 341.5833 | 0 | 0 | 13.7645 | 1.1044 | 19.6161 | 470901.5751 | 0 | 0 | 0 | 0 | 0 | 0 | 23.5957
06/21 01:00:00 | 13.0083 | 3.3 | 7.9582 | 0.0052879 | 91700 | 3.1833 | 110.8333 | 4.8787 | 338.8333 | 0 | 0 | 13.7645 | 1.1071 | 19.7063 | 468920.3434 | 0 | 0 | 0 | 0 | 0 | 0 | 23.2214
06/21 02:00:00 | 12.8 | 3.3 | 7.8323 | 0.0052582 | 91700 | 2.725 | 281.6667 | 9.5417 | 362.75 | 0 | 0 | 13.7645 | 1.108 | 19.7063 | 463988.7723 | 0 | 0 | 0 | 0 | 0 | 0 | 22.8675
06/21 03:00:00 | 12.45 | 3.9417 | 7.9899 | 0.005543 | 91700 | 3.5583 | 257.5 | 13.9425 | 385.1667 | 0 | 0 | 13.7645 | 1.1089 | 19.7063 | 462998.1565 | 0 | 0 | 0 | 0 | 0 | 0 | 22.5353
06/21 04:00:00 | 11.9083 | 4.1083 | 7.8444 | 0.0056262 | 91758.3333 | 4.3083 | 287.5 | 8.1448 | 355.6667 | 0 | 0 | 13.7645 | 1.1115 | 19.7063 | 467929.7275 | 0 | 0 | 0 | 0 | 0 | 0 | 22.193
06/21 05:00:00 | 11.7 | 3.9 | 7.6655 | 0.0055459 | 91800 | 4.1 | 300 | 3.8926 | 334 | 0 | 0 | 13.7645 | 1.113 | 19.7063 | 474174.9503 | 0 | 0 | 0 | 0 | 0 | 0 | 21.9108
06/21 06:00:00 | 11.0583 | 4.1917 | 7.4675 | 0.0056289 | 91800 | 2.5833 | 276.6667 | 6.2594 | 345.6667 | 14.6667 | 76.75 | 13.7645 | 1.1154 | 19.7063 | 501324.8127 | 1145176.1765 | 9.8451 | 53.547 | 9.8451 | 99.3078 | 22.0737 | 21.6777
06/21 07:00:00 | 11.8833 | 4.4 | 7.9583 | 0.0057374 | 91800 | 2.1417 | 295 | 7.3679 | 351.0833 | 44.4167 | 287.5833 | 13.7645 | 1.1119 | 19.7063 | 474252.3191 | 3377014.869 | 34.8617 | 144.8229 | 34.8617 | 363.6626 | 117.302 | 21.7496
06/21 08:00:00 | 14.0833 | 4.4 | 8.9366 | 0.0057422 | 91858.3333 | 3.475 | 308.3333 | 5.1674 | 340.25 | 68.0833 | 549.5 | 13.7645 | 1.1041 | 19.7063 | 285771.7178 | 5382134.0585 | 64.9706 | 158.5794 | 64.9706 | 630.1175 | 298.4105 | 22.0004
06/21 09:00:00 | 15.9917 | 4.4 | 9.7296 | 0.0057176 | 91900 | 5.0333 | 300 | 3.8926 | 334 | 80.5833 | 736.25 | 13.7645 | 1.0974 | 19.7063 | 207220.1892 | 6268884.2996 | 109.3497 | 105.5458 | 92.6203 | 748.7816 | 506.9717 | 22.3342
06/21 10:00:00 | 17.6333 | 3.4667 | 10.1016 | 0.0054061 | 91958.3333 | 5.0583 | 300 | 3.6502 | 332.8333 | 86.1667 | 861.0833 | 13.7645 | 1.0924 | 19.7063 | 216220.3712 | 6109835.2063 | 241.6966 | 114.1501 | 114.1501 | 733.8393 | 705.762 | 22.4855
06/21 11:00:00 | 18.3 | 2.8 | 10.1326 | 0.0051622 | 92000 | 4.6 | 300 | 3.477 | 332 | 135.0833 | 817.25 | 13.7645 | 1.0908 | 19.7063 | 216286.4957 | 5296190.5866 | 356.2639 | 133.2498 | 133.2498 | 588.9505 | 811.378 | 22.8353
06/21 12:00:00 | 19.2917 | 0.175 | 9.6686 | 0.0043147 | 92000 | 4.8917 | 294.1667 | 2.8659 | 329.0833 | 336.4167 | 429.5833 | 13.7645 | 1.0886 | 19.7063 | 239693.7156 | 4992755.7412 | 378.3482 | 173.8376 | 173.8376 | 359.6864 | 722.8576 | 23.1237
06/21 13:00:00 | 20.35 | -1.35 | 9.5136 | 0.0037388 | 92000 | 5.1 | 325 | 2.5523 | 327.5833 | 414.6667 | 339.8333 | 13.7645 | 1.0857 | 19.7063 | 204097.5778 | 5101238.7256 | 392.6574 | 196.8165 | 203.6829 | 228.691 | 730.8097 | 23.4764
06/21 14:00:00 | 19.6083 | -0.45833 | 9.4952 | 0.0040203 | 92000 | 7.8417 | 332.5 | 5.1554 | 340.25 | 427.0833 | 315.75 | 13.7645 | 1.0879 | 19.7063 | 213594.6676 | 5115228.7336 | 382.2917 | 199.7844 | 305.5028 | 199.7844 | 716.3329 | 23.7441
06/21 15:00:00 | 18.9 | 0 | 9.3433 | 0.0041622 | 92000 | 8.2833 | 320 | 4.5592 | 337.3333 | 409.3333 | 247.1667 | 13.7645 | 1.0903 | 19.7063 | 219815.6048 | 5151713.5377 | 317.7006 | 195.3959 | 383.7363 | 195.3959 | 620.1233 | 23.9231
06/21 16:00:00 | 19.1917 | -0.35 | 9.3632 | 0.0040581 | 92058.3333 | 5.975 | 314.1667 | 8.6463 | 358.1667 | 361 | 325 | 13.7645 | 1.0901 | 19.7063 | 288365.9494 | 5651952.464 | 278.2458 | 183.0748 | 505.2107 | 183.0748 | 607.853 | 24.2846
06/21 17:00:00 | 19.4 | -0.6 | 9.3753 | 0.0039818 | 92100 | 5.1 | 310 | 8.6763 | 358 | 325.0833 | 206.4167 | 13.7645 | 1.0899 | 19.7063 | 1578256.0125 | 5082962.3754 | 182.8404 | 161.8397 | 440.4573 | 161.5889 | 454.6388 | 24.4397
06/21 18:00:00 | 17.825 | 1.0333 | 9.3173 | 0.0045683 | 92041.6667 | 6.6167 | 315.8333 | 10.289 | 366.3333 | 233.75 | 130.9167 | 13.7645 | 1.0941 | 19.7063 | 630623.5427 | 3860432.5195 | 117.2761 | 138.0817 | 331.5152 | 117.2761 | 295.7458 | 24.4444
06/21 19:00:00 | 16.0583 | 3.1917 | 9.3365 | 0.0053052 | 92000 | 5.8917 | 320 | 13.756 | 384.1667 | 100.4167 | 31.6667 | 13.7645 | 1.099 | 19.7063 | 536229.5442 | 1494781.6456 | 52.4584 | 67.3557 | 109.0287 | 52.4584 | 110.0329 | 24.4444
06/21 20:00:00 | 14.9 | 3.55 | 8.9184 | 0.0053866 | 91941.6667 | 4.0167 | 320 | 12.7025 | 378.5833 | 57.0833 | 11.6667 | 13.7645 | 1.1026 | 19.7063 | 488292.2961 | 868009.5344 | 28.4702 | 45.6778 | 64.9159 | 28.4702 | 58.3405 | 24.4035
06/21 21:00:00 | 14.1083 | 3.65 | 8.6082 | 0.0054213 | 91900 | 3.3083 | 296.6667 | 8.8711 | 358.8333 | 5.5 | 1.0833 | 13.7645 | 1.1051 | 19.7063 | 516340.855 | 86567.8727 | 2.7487 | 5.0504 | 6.5272 | 2.7487 | 5.484 | 24.2088
06/21 22:00:00 | 13.2583 | 3.9 | 8.3697 | 0.0055462 | 91900 | 2.5167 | 297.5 | 10.9281 | 369.5833 | 0 | 0 | 13.7645 | 1.1081 | 19.7063 | 499564.9101 | 0 | 0 | 0 | 0 | 0 | 0 | 23.8457
06/21 23:00:00 | 12.8 | 3.9 | 8.1736 | 0.005552 | 91900 | 2.1 | 310 | 8.0672 | 355.25 | 0 | 0 | 13.7645 | 1.1099 | 19.7063 | 486752.7029 | 0 | 0 | 0 | 0 | 0 | 0 | 23.4829
06/21 24:00:00 | 11.8083 | 4.1917 | 7.825 | 0.0056428 | 91841.6667 | 0.875 | 315.8333 | 3.8926 | 334 | 0 | 0 | 13.7645 | 1.1129 | 19.7063 | 470901.5751 | 0 | 0 | 0 | 0 | 0 | 0 | 23.0829
06/22 01:00:00 | 10.4583 | 4.4 | 7.28 | 0.0057055 | 91800 | 0 | 316.5 | 3.8926 | 334 | 0 | 0 | 13.7645 | 1.1176 | 19.7953 | 469584.2667 | 0 | 0 | 0 | 0 | 0 | 0 | 22.6679
06/22 02:00:00 | 9.3583 | 5.1 | 7.1427 | 0.0060302 | 91800 | 1.5167 | 276.6667 | 4.134 | 335.1667 | 0 | 0 | 13.7645 | 1.1213 | 19.7953 | 464431.3879 | 0 | 0 | 0 | 0 | 0 | 0 | 22.2427
06/22 03:00:00 | 8.55 | 5.6 | 6.9968 | 0.0062299 | 91800 | 1.0833 | 281.5 | 4.3064 | 336 | 0 | 0 | 13.7645 | 1.1242 | 19.7953 | 463219.4643 | 0 | 0 | 0 | 0 | 0 | 0 | 21.8243
06/22 04:00:00 | 7.3667 | 4.9 | 6.0793 | 0.0059162 | 91800 | 0 | 304 | 4.065 | 334.8333 | 0 | 0 | 13.7645 | 1.1295 | 19.7953 | 468203.1309 | 0 | 0 | 0 | 0 | 0 | 0 | 21.6761
06/22 05:00:00 | 6.7 | 4.4 | 5.5121 | 0.0057045 | 91800 | 0 | 303.4167 | 3.8926 | 334 | 0 | 0 | 13.7645 | 1.1326 | 19.7953 | 474830.495 | 0 | 0 | 0 | 0 | 0 | 0 | 21.6854
06/22 06:00:00 | 8.975 | 5.1 | 6.9433 | 0.006012 | 91858.3333 | 0.875 | 318.75 | 4.134 | 335.1667 | 11.75 | 170.8333 | 13.7645 | 1.1236 | 19.7953 | 499434.9734 | 2006211.0699 | 9.8684 | 87.3656 | 9.8684 | 169.3782 | 27.0523 | 21.6978
06/22 07:00:00 | 11.2417 | 5.6 | 8.1979 | 0.0062027 | 91958.3333 | 0.625 | 311.9167 | 4.3064 | 336 | 31.9167 | 448.9167 | 13.7645 | 1.1155 | 19.7953 | 478015.5232 | 4473379.2381 | 34.0061 | 190.9649 | 34.0061 | 498.2225 | 144.0669 | 21.6718
06/22 08:00:00 | 12.6333 | 5.6 | 8.8502 | 0.006238 | 92000 | 1.8083 | 311.25 | 4.3064 | 336 | 52.3333 | 688.0833 | 13.7645 | 1.1105 | 19.7953 | 841798.8451 | 6121321.3883 | 65.4661 | 176.6875 | 65.4661 | 729.8182 | 339.4392 | 21.8649
06/22 09:00:00 | 14.9333 | 5.6 | 9.8677 | 0.0062676 | 92058.3333 | 3.3917 | 320 | 4.3064 | 336 | 65.5833 | 817.9167 | 13.7645 | 1.1023 | 19.7953 | 280604.8398 | 6577974.8128 | 109.6355 | 105.9918 | 91.9082 | 795.0725 | 538.3039 | 22.1175
06/22 10:00:00 | 16.7417 | 5.25 | 10.3942 | 0.0060416 | 92100 | 4.475 | 308.3333 | 4.1859 | 335.4167 | 75.3333 | 888.5 | 13.7645 | 1.0963 | 19.7953 | 217813.2571 | 6117222.8466 | 240.6798 | 110.4591 | 110.4591 | 744.5751 | 714.4633 | 22.2039
06/22 11:00:00 | 17.2 | 5 | 10.4265 | 0.0058872 | 92100 | 5.1 | 300 | 4.0998 | 335 | 82.0833 | 931.6667 | 13.7645 | 1.0949 | 19.7953 | 238168.5881 | 5180400.6178 | 363.7627 | 123.0506 | 123.0506 | 608.5503 | 856.056 | 22.5361
06/22 12:00:00 | 18.4833 | 3.075 | 10.318 | 0.0052602 | 92100 | 3.9333 | 300 | 3.6148 | 332.6667 | 86 | 957.3333 | 13.7645 | 1.0912 | 19.7953 | 230203.2908 | 4440885.3594 | 448.0546 | 129.8654 | 129.8654 | 410.8374 | 951.7296 | 22.7322
06/22 13:00:00 | 20.1 | 0.70833 | 10.1007 | 0.0043993 | 92041.6667 | 3.3917 | 329.1667 | 3.0243 | 329.8333 | 87.8333 | 971.5833 | 13.7645 | 1.0859 | 19.7953 | 211511.389 | 4252594.3524 | 485.5693 | 132.59 | 145.0846 | 189.4859 | 996.2084 | 23.0085
06/22 14:00:00 | 21.5333 | 0 | 10.4521 | 0.0041681 | 92000 | 3.8917 | 350 | 2.8499 | 329 | 88.6667 | 974.4167 | 13.7645 | 1.0806 | 19.7953 | 219901.9398 | 4183633.814 | 472.931 | 132.9569 | 333.0293 | 132.9569 | 985.6304 | 23.3327
06/22 15:00:00 | 22.2 | -0.35 | 10.6405 | 0.004084 | 92000 | 1.7083 | 324.3333 | 2.7274 | 328.4167 | 91.1667 | 962.0833 | 13.7645 | 1.0783 | 19.7953 | 205248.3146 | 4792959.7946 | 410.8943 | 131.1621 | 557.7882 | 131.1621 | 920.4626 | 23.6585
06/22 16:00:00 | 22.8417 | -1.8833 | 10.4158 | 0.0036099 | 91941.6667 | 2.975 | 277.5 | 2.3942 | 326.8333 | 88.25 | 942.3333 | 13.7645 | 1.0761 | 19.7953 | 300404.4978 | 5989097.4434 | 304.202 | 123.602 | 737.6332 | 123.602 | 807.5984 | 24.1843
06/22 17:00:00 | 23.3 | -2.8 | 10.2941 | 0.0033103 | 91900 | 5.1 | 0 | 2.2186 | 326 | 92 | 868.9167 | 13.7645 | 1.0744 | 19.7953 | 550526.4601 | 6904614.8569 | 165.4053 | 112.3133 | 832.7992 | 111.7048 | 642.5105 | 24.4443
06/22 18:00:00 | 23.0083 | -1.5167 | 10.5679 | 0.0037019 | 91841.6667 | 4.8083 | 330.8333 | 2.4644 | 327.1667 | 121.5833 | 650 | 13.7645 | 1.0741 | 19.7953 | 625900.5953 | 6683500.3365 | 99.9478 | 171.3367 | 771.2936 | 99.9478 | 430.961 | 24.4442
06/22 19:00:00 | 22.1583 | -0.6 | 10.4468 | 0.0039294 | 91800 | 2.7917 | 230.8333 | 2.64 | 328 | 87.5833 | 591 | 13.7645 | 1.0763 | 19.7953 | 519398.5657 | 6098425.8231 | 71.073 | 247.4465 | 708.2551 | 71.073 | 269.4452 | 24.444
06/22 20:00:00 | 20.7083 | -0.25 | 9.9681 | 0.0040532 | 91741.6667 | 1.5 | 286.6667 | 2.7624 | 328.5833 | 64.0833 | 322.5 | 13.7645 | 1.0808 | 19.7953 | 496575.2047 | 3826294.8709 | 41.025 | 217.4228 | 427.1542 | 41.025 | 110.7694 | 24.4441
06/22 21:00:00 | 19.0083 | 1.2833 | 9.8164 | 0.0046023 | 91641.6667 | 0.625 | 202.0833 | 3.2157 | 330.75 | 6.3333 | 29.9167 | 13.7645 | 1.0849 | 19.7953 | 522316.1655 | 380412.2514 | 3.8146 | 26.8893 | 41.4349 | 3.8146 | 7.0526 | 24.4443
06/22 22:00:00 | 17.3667 | 1.5583 | 9.2112 | 0.0046935 | 91600 | 0.875 | 96.25 | 3.2334 | 330.8333 | 0 | 0 | 13.7645 | 1.0904 | 19.7953 | 504433.6817 | 0 | 0 | 0 | 0 | 0 | 0 | 24.4444
06/22 23:00:00 | 16.7 | 1.1 | 8.7743 | 0.0045518 | 91600 | 1.5 | 140 | 3.0594 | 330 | 0 | 0 | 13.7645 | 1.0931 | 19.7953 | 485746.1865 | 0 | 0 | 0 | 0 | 0 | 0 | 24.4289
06/22 24:00:00 | 15.0667 | 1.45 | 8.2209 | 0.0047127 | 91483.3333 | 3.0167 | 134.1667 | 3.1813 | 330.5833 | 0 | 0 | 13.7645 | 1.0977 | 19.7953 | 472008.114 | 0 | 0 | 0 | 0 | 0 | 0 | 24.1245
06/23 01:00:00 | 13.55 | 1.9917 | 7.7128 | 0.0048707 | 91400 | 3.5167 | 130 | 3.3901 | 331.5833 | 0 | 0 | 13.7645 | 1.1022 | 19.8829 | 540737.2689 | 0 | 0 | 0 | 0 | 0 | 0 | 23.7536
06/23 02:00:00 | 13.3 | 2.2 | 7.658 | 0.0049272 | 91341.6667 | 3.3917 | 124.1667 | 3.477 | 332 | 0 | 0 | 13.7645 | 1.1023 | 19.8829 | 464431.3879 | 0 | 0 | 0 | 0 | 0 | 0 | 23.3796
06/23 03:00:00 | 13.0083 | 2.2 | 7.4879 | 0.0048961 | 91300 | 3.3083 | 120 | 3.477 | 332 | 0 | 0 | 13.7645 | 1.103 | 19.8829 | 463219.4643 | 0 | 0 | 0 | 0 | 0 | 0 | 23.0341
06/23 04:00:00 | 12.8 | 2.2 | 7.3649 | 0.0048751 | 91241.6667 | 2.8083 | 120 | 3.477 | 332 | 0 | 0 | 13.7645 | 1.1031 | 19.8829 | 472714.5196 | 0 | 0 | 0 | 0 | 0 | 0 | 22.7099
06/23 05:00:00 | 12.8 | 2.2 | 7.3638 | 0.0048774 | 91200 | 2.6 | 120 | 3.477 | 332 | 0 | 0 | 13.7645 | 1.1026 | 19.8829 | 474838.8737 | 0 | 0 | 0 | 0 | 0 | 0 | 22.4366
06/23 06:00:00 | 15.075 | 2.55 | 8.5378 | 0.0050232 | 91258.3333 | 3.475 | 125.8333 | 3.477 | 332 | 13.5 | 94.9167 | 13.7645 | 1.0944 | 19.8829 | 512888.7094 | 1347266.858 | 9.8053 | 62.0085 | 9.8053 | 117.3387 | 22.8902 | 22.086
06/23 07:00:00 | 17.9833 | 2.45 | 9.7899 | 0.0050181 | 91358.3333 | 4.1 | 118.3333 | 3.477 | 332 | 39.3333 | 346.5833 | 13.7645 | 1.0846 | 19.8829 | 477922.6668 | 3817547.852 | 33.966 | 163.9098 | 33.966 | 418.1703 | 126.0289 | 22.4862
06/23 08:00:00 | 20.5333 | 2.2 | 10.8054 | 0.0049817 | 91400 | 3.225 | 98.3333 | 5.7377 | 343.0833 | 80.5833 | 499.5 | 13.7645 | 1.0758 | 19.8829 | 2767908.2147 | 5214270.6599 | 68.2247 | 158.1323 | 68.2247 | 600.61 | 287.55 | 23.2991
06/23 09:00:00 | 22.6333 | 0.56667 | 11.0581 | 0.004385 | 91400 | 2.6 | 95.8333 | 9.2987 | 360.9167 | 163.8333 | 463.25 | 13.7645 | 1.0692 | 19.8829 | 520400.7869 | 5448870.2504 | 121.5096 | 120.2416 | 110.0261 | 591.2499 | 429.6085 | 23.6933
06/23 10:00:00 | 23.9417 | -0.6 | 11.1521 | 0.0039575 | 91341.6667 | 2.6 | 135 | 5.9937 | 344.6667 | 260.6667 | 391 | 13.7645 | 1.0645 | 19.8829 | 212922.3621 | 5413855.6295 | 224.613 | 148.8803 | 148.8803 | 528.5397 | 539.585 | 23.94
06/23 11:00:00 | 24.4 | -0.6 | 11.3558 | 0.003983 | 91300 | 2.6 | 160 | 2.64 | 328 | 316.6667 | 369.4167 | 13.7645 | 1.0623 | 19.8829 | 225881.6978 | 5105916.3728 | 305.4365 | 168.416 | 168.416 | 438.6133 | 624.0734 | 24.2962
06/23 12:00:00 | 26.675 | -0.6 | 12.242 | 0.0039913 | 91241.6667 | 3.7667 | 101.6667 | 2.64 | 328 | 214.5833 | 669.5833 | 13.7645 | 1.0536 | 19.8829 | 303018.1163 | 4687967.8708 | 413.1661 | 147.3513 | 147.3513 | 382.1369 | 819.9067 | 24.4444
06/23 13:00:00 | 28.9417 | -1.2417 | 12.9062 | 0.0037919 | 91141.6667 | 3.1417 | 36.6667 | 2.5172 | 327.4167 | 351.4167 | 486.8333 | 13.7645 | 1.0449 | 19.8829 | 230800.6097 | 4987744.1226 | 430.782 | 179.6991 | 187.7989 | 222.813 | 805.5635 | 24.4443
06/23 14:00:00 | 29.75 | -2.6333 | 12.8343 | 0.0034007 | 91041.6667 | 0.875 | 87.6667 | 2.1831 | 325.8333 | 423.25 | 365.25 | 13.7645 | 1.0416 | 19.8829 | 230769.264 | 5243158.0395 | 401.0253 | 203.0658 | 318.8311 | 203.0658 | 757.8849 | 24.4443
06/23 15:00:00 | 30.35 | -3.3 | 12.9326 | 0.0032765 | 90941.6667 | 0.875 | 109.1667 | 2.0072 | 325 | 398.9167 | 386.75 | 13.7645 | 1.0386 | 19.8829 | 262388.3594 | 5562345.6484 | 366.0047 | 199.7378 | 452.5431 | 199.7378 | 730.6951 | 24.4442
06/23 16:00:00 | 30.25 | -2.6583 | 13.0353 | 0.0034321 | 90900 | 2.725 | 182.5 | 2.1305 | 325.5833 | 351.3333 | 327.6667 | 13.7645 | 1.0382 | 19.8829 | 288916.84 | 5554744.9803 | 275.4702 | 179.7135 | 497.6705 | 179.7135 | 601.028 | 24.4441
06/23 17:00:00 | 30 | -2.2 | 13.0599 | 0.0034792 | 91600 | 5.5833 | 300 | 4.0353 | 334.75 | 236.4167 | 175.25 | 13.7645 | 1.047 | 19.8829 | 486360.1999 | 3934343.0527 | 143.3746 | 125.7961 | 337.6103 | 125.6528 | 347.1765 | 24.4442
06/23 18:00:00 | 27.4333 | 2.9917 | 13.9949 | 0.0055801 | 91341.6667 | 5.8917 | 288.3333 | 7.2058 | 350.3333 | 160 | 74 | 13.7645 | 1.0494 | 19.8829 | 3141507.2843 | 2482001.9778 | 84.3568 | 94.5851 | 192.7339 | 84.3568 | 194.959 | 24.4441
06/23 19:00:00 | 25.25 | 6.35 | 14.1295 | 0.0066818 | 90800 | 3.6417 | 272.5 | 6.0719 | 344.75 | 108 | 23.3333 | 13.7645 | 1.049 | 19.8829 | 610715.2822 | 1487385.836 | 55.3096 | 67.8631 | 102.6951 | 55.3096 | 114.7066 | 24.4441
06/23 20:00:00 | 24.3583 | 6.7417 | 13.937 | 0.0068259 | 90800 | 2.6 | 115 | 9.2532 | 361.0833 | 56.5833 | 4.8333 | 13.7645 | 1.0519 | 19.8829 | 487163.2343 | 795557.158 | 28.2031 | 41.1332 | 55.9228 | 28.2031 | 56.9043 | 24.4441
06/23 21:00:00 | 23.55 | 6.9083 | 13.6581 | 0.0068414 | 90800 | 2.8917 | 207.5 | 13.8761 | 384.8333 | 5.25 | 0.33333 | 13.7645 | 1.0547 | 19.8829 | 635835.5186 | 74286.2217 | 2.6414 | 4.1591 | 5.146 | 2.6414 | 5.2164 | 24.4442
06/23 22:00:00 | 22.6583 | 7.3417 | 13.6073 | 0.0071476 | 90800 | 4.2667 | 278.3333 | 14.7622 | 389.5833 | 0 | 0 | 13.7645 | 1.0574 | 19.8829 | 732845.3874 | 0 | 0 | 0 | 0 | 0 | 0 | 24.4441
06/23 23:00:00 | 22.2 | 7.8 | 13.6864 | 0.007423 | 90800 | 5.1 | 320 | 14.8392 | 390 | 0 | 0 | 13.7645 | 1.0586 | 19.8829 | 485746.1865 | 0 | 0 | 0 | 0 | 0 | 0 | 24.4442
06/23 24:00:00 | 20.5667 | 9.0833 | 13.6708 | 0.0080659 | 90858.3333 | 4.225 | 337.5 | 15.1613 | 391.75 | 0 | 0 | 13.7645 | 1.064 | 19.8829 | 698815.1038 | 0 | 0 | 0 | 0 | 0 | 0 | 24.4443
06/24 01:00:00 | 18.4667 | 11.2833 | 14.0333 | 0.0093406 | 90841.6667 | 3.0167 | 67.5 | 15.7117 | 394.75 | 0 | 0 | 13.7645 | 1.0693 | 19.9692 | 468920.3434 | 0 | 0 | 0 | 0 | 0 | 0 | 24.4444
06/24 02:00:00 | 17.1583 | 12.2 | 14.0754 | 0.0099312 | 90800 | 3.1833 | 14.1667 | 15.9405 | 396 | 0 | 0 | 13.7645 | 1.0727 | 19.9692 | 472601.5102 | 0 | 0 | 0 | 0 | 0 | 0 | 24.3587
06/24 03:00:00 | 16.35 | 12.2 | 13.784 | 0.009938 | 90741.6667 | 2.725 | 33.3333 | 15.9405 | 396 | 0 | 0 | 13.7645 | 1.075 | 19.9692 | 462998.1565 | 0 | 0 | 0 | 0 | 0 | 0 | 24.128
06/24 04:00:00 | 15.8083 | 11.9083 | 13.4235 | 0.0097593 | 90700 | 1.75 | 85 | 11.6256 | 373.25 | 0 | 0 | 13.7645 | 1.0768 | 19.9692 | 467929.7275 | 0 | 0 | 0 | 0 | 0 | 0 | 23.9014
06/24 05:00:00 | 15.6 | 11.7 | 13.2293 | 0.0096275 | 90700 | 1.5 | 110 | 6.7897 | 348.25 | 0 | 0 | 13.7645 | 1.0778 | 19.9692 | 474174.9503 | 0 | 0 | 0 | 0 | 0 | 0 | 23.6879
06/24 06:00:00 | 16.5333 | 11.7 | 13.5496 | 0.0095957 | 90758.3333 | 2.4333 | 115.8333 | 5.5369 | 342 | 14.4167 | 119.9167 | 13.7645 | 1.0751 | 19.9692 | 497519.1538 | 1601914.4887 | 10.4045 | 69.0622 | 10.4045 | 130.727 | 24.5226 | 23.3526
06/24 07:00:00 | 18.8333 | 10.0667 | 13.5872 | 0.0086892 | 90800 | 2.1667 | 120 | 6.9445 | 349 | 52.9167 | 242.0833 | 13.7645 | 1.0686 | 19.9692 | 474381.7421 | 3107582.4709 | 37.0862 | 135.2814 | 37.0862 | 325.3454 | 112.5945 | 23.6891
06/24 08:00:00 | 20.6417 | 8.55 | 13.4332 | 0.0077692 | 90858.3333 | 0.625 | 105.3333 | 6.1846 | 345.25 | 116.3333 | 310.3333 | 13.7645 | 1.0643 | 19.9692 | 288097.8795 | 4153783.8234 | 75.4495 | 137.782 | 75.4495 | 439.2887 | 244.1311 | 23.9835
06/24 09:00:00 | 21.45 | 7.6583 | 13.2856 | 0.0072707 | 90900 | 1.225 | 275 | 4.6839 | 337.8333 | 204.6667 | 262.4167 | 13.7645 | 1.0627 | 19.9692 | 211538.4808 | 4425245.6712 | 122.8409 | 122.3418 | 115.6197 | 425.3531 | 354.1841 | 24.2375
06/24 10:00:00 | 21.9917 | 6.9083 | 13.1667 | 0.0069185 | 90900 | 2.3917 | 208.3333 | 6.8641 | 348.6667 | 287.3333 | 202.8333 | 13.7645 | 1.0613 | 19.9692 | 224725.7856 | 4487302.525 | 193.7434 | 148.9676 | 148.9676 | 375.8887 | 430.9059 | 24.3799
06/24 11:00:00 | 22.2 | 6.7 | 13.1838 | 0.0068525 | 90900 | 2.6 | 200 | 6.1922 | 345.3333 | 350.4167 | 136.6667 | 13.7645 | 1.0607 | 19.9692 | 216286.4957 | 4404224.7198 | 237.2546 | 169.3336 | 169.3336 | 309.2493 | 461.5049 | 24.4443
06/24 12:00:00 | 21.5 | 7.4583 | 13.2449 | 0.0071436 | 91425 | 4.7 | 246.6667 | 10.5364 | 367.9167 | 384.1667 | 76.75 | 13.7645 | 1.0689 | 19.9692 | 232500.5041 | 4248614.0052 | 241.1233 | 182.183 | 182.183 | 235.9124 | 451.083 | 24.4442
06/24 13:00:00 | 20.7667 | 7.5333 | 12.9798 | 0.0071699 | 91275 | 2.5833 | 236.8333 | 11.1668 | 370.75 | 346.75 | 65.9167 | 13.7645 | 1.0697 | 19.9692 | 204705.9689 | 3779206.0822 | 220.9934 | 166.6466 | 168.48 | 175.7546 | 406.2181 | 24.4441
06/24 14:00:00 | 20.6 | 8.4833 | 13.404 | 0.0077438 | 90958.3333 | 1.225 | 190.8333 | 12.431 | 377.4167 | 334.5833 | 57.1667 | 13.7645 | 1.0656 | 19.9692 | 241198.4614 | 3632456.6143 | 208.9897 | 160.9582 | 187.2845 | 160.9582 | 385.2137 | 24.444
06/24 15:00:00 | 19.6083 | 10.1 | 13.8687 | 0.0086641 | 91000 | 2.3917 | 255.8333 | 15.4218 | 393.1667 | 213.3333 | 15.8333 | 13.7645 | 1.0682 | 19.9692 | 198498.4268 | 2373550.2101 | 120.2731 | 108.9354 | 124.7837 | 108.9354 | 225.4613 | 24.4441
06/24 16:00:00 | 17.6167 | 11.5333 | 13.9183 | 0.0095308 | 91058.3333 | 2.6 | 225 | 15.7881 | 395.1667 | 257.4167 | 17.6667 | 13.7645 | 1.0747 | 19.9692 | 291407.8654 | 2872683.846 | 138.3515 | 129.9041 | 158.0825 | 129.9041 | 268.9763 | 24.4442
06/24 17:00:00 | 16.7 | 12.2 | 13.9081 | 0.0098911 | 91100 | 2.6 | 10 | 15.9405 | 396 | 152.6667 | 7 | 13.7645 | 1.078 | 19.9692 | 497598.4227 | 1721852.9727 | 80.2497 | 79.1428 | 90.6733 | 79.1381 | 155.9667 | 24.4444
06/24 18:00:00 | 16.9917 | 12.2 | 13.9673 | 0.0098457 | 91041.6667 | 3.7667 | 68.3333 | 15.9405 | 396 | 96.6667 | 0.58333 | 13.7645 | 1.0763 | 19.9692 | 1739607.2362 | 1067765.0556 | 50.6224 | 50.7415 | 52.3029 | 50.6224 | 96.1747 | 24.4439
06/24 19:00:00 | 17.2 | 11.5583 | 13.6515 | 0.0094075 | 91000 | 4.6 | 110 | 15.7271 | 394.8333 | 70.9167 | 10.6667 | 13.7645 | 1.0758 | 19.9692 | 867746.9511 | 887372.3114 | 37.4571 | 42.1685 | 51.6559 | 37.4571 | 73.0149 | 24.4439
06/24 20:00:00 | 16.9083 | 10.4583 | 12.9928 | 0.0087875 | 91058.3333 | 4.3083 | 115.8333 | 11.9316 | 374.75 | 42.8333 | 48 | 13.7645 | 1.0786 | 19.9692 | 481409.2316 | 1050922.3934 | 23.9325 | 57.6832 | 95.8642 | 23.9325 | 49.0693 | 24.4443
06/24 21:00:00 | 16.35 | 10.35 | 12.747 | 0.0087422 | 91100 | 3.8083 | 120 | 11.7845 | 373.8333 | 4.0833 | 5.3333 | 13.7645 | 1.0813 | 19.9692 | 516340.855 | 110799.7392 | 2.3081 | 7.115 | 10.1749 | 2.3081 | 4.1878 | 24.4144
06/24 22:00:00 | 16.1 | 10.8917 | 12.9085 | 0.0090211 | 91100 | 3.0167 | 131.6667 | 14.7262 | 389.4167 | 0 | 0 | 13.7645 | 1.0817 | 19.9692 | 499564.9101 | 0 | 0 | 0 | 0 | 0 | 0 | 24.2272
06/24 23:00:00 | 16.1 | 11.1 | 13.0062 | 0.0091283 | 91100 | 2.6 | 140 | 15.5748 | 394 | 0 | 0 | 13.7645 | 1.0815 | 19.9692 | 483090.493 | 0 | 0 | 0 | 0 | 0 | 0 | 23.9786
06/24 24:00:00 | 15.8083 | 11.45 | 13.1424 | 0.0093915 | 91158.3333 | 2.6 | 140 | 15.6815 | 394.5833 | 0 | 0 | 13.7645 | 1.0829 | 19.9692 | 511961.2716 | 0 | 0 | 0 | 0 | 0 | 0 | 23.7411
06/25 01:00:00 | 15.25 | 11.35 | 12.8432 | 0.0092879 | 91200 | 2.8917 | 134.1667 | 15.651 | 394.4167 | 0 | 0 | 13.7645 | 1.0856 | 20.0541 | 468920.3434 | 0 | 0 | 0 | 0 | 0 | 0 | 23.4666
06/25 02:00:00 | 14.65 | 10.8083 | 12.303 | 0.0089494 | 91200 | 3.1 | 130 | 14.3867 | 387.5833 | 0 | 0 | 13.7645 | 1.0885 | 20.0541 | 463988.7723 | 0 | 0 | 0 | 0 | 0 | 0 | 23.1988
06/25 03:00:00 | 14.1083 | 10.6 | 11.9683 | 0.0088153 | 91200 | 3.3917 | 135.8333 | 8.7518 | 358.5 | 0 | 0 | 13.7645 | 1.0908 | 20.0541 | 462998.1565 | 0 | 0 | 0 | 0 | 0 | 0 | 22.9286
06/25 04:00:00 | 14.1917 | 10.6 | 12.0112 | 0.0088201 | 91258.3333 | 3.0167 | 134.1667 | 5.3329 | 341 | 0 | 0 | 13.7645 | 1.0911 | 20.0541 | 467929.7275 | 0 | 0 | 0 | 0 | 0 | 0 | 22.6772
06/25 05:00:00 | 14.4 | 10.6 | 12.1167 | 0.0088419 | 91300 | 2.6 | 130 | 5.3329 | 341 | 0 | 0 | 13.7645 | 1.0908 | 20.0541 | 474174.9503 | 0 | 0 | 0 | 0 | 0 | 0 | 22.4825
06/25 06:00:00 | 15.3917 | 10.8917 | 12.6449 | 0.0089965 | 91358.3333 | 2.8917 | 130 | 10.2283 | 366.0833 | 13.4167 | 1.5 | 13.7645 | 1.0875 | 20.0541 | 497519.1538 | 157236.0916 | 6.9446 | 7.5902 | 6.9446 | 8.2854 | 13.4874 | 22.0927
06/25 07:00:00 | 16.45 | 11.45 | 13.3298 | 0.0093008 | 91458.3333 | 3.6833 | 141.6667 | 14.9108 | 390.4167 | 54.8333 | 9.9167 | 13.7645 | 1.0842 | 20.0541 | 477674.1721 | 680108.6541 | 28.7678 | 32.0341 | 28.7678 | 38.7369 | 56.908 | 22.235
06/25 08:00:00 | 17.3417 | 11.35 | 13.6397 | 0.0092751 | 91500 | 4.6833 | 138.3333 | 15.651 | 394.4167 | 108 | 18.6667 | 13.7645 | 1.0814 | 20.0541 | 270836.5763 | 1417156.8023 | 56.7889 | 62.2498 | 56.7889 | 90.306 | 114.9699 | 22.2118
06/25 09:00:00 | 18.7333 | 10.4583 | 13.6522 | 0.0087181 | 91500 | 5.45 | 130 | 14.2774 | 387 | 162.3333 | 22.9167 | 13.7645 | 1.0772 | 20.0541 | 248267.9432 | 2033076.7226 | 84.8451 | 84.4933 | 83.6224 | 129.0588 | 174.4262 | 22.2751
06/25 10:00:00 | 20.3917 | 9.65 | 13.825 | 0.0082262 | 91558.3333 | 5.9917 | 130 | 14.434 | 387.8333 | 245.0833 | 33.75 | 13.7645 | 1.0726 | 20.0541 | 204291.3581 | 2923941.3906 | 134.9633 | 121.8403 | 121.8403 | 184.4564 | 267.8936 | 22.3646
06/25 11:00:00 | 21.1 | 9.4 | 13.9676 | 0.008092 | 91600 | 6.2 | 130 | 15.2077 | 392 | 310.5 | 57 | 13.7645 | 1.0707 | 20.0541 | 217407.8176 | 3592984.8979 | 185.2503 | 151.5252 | 151.5252 | 219.5959 | 355.8765 | 22.69
06/25 12:00:00 | 20.1083 | 10.1 | 14.0172 | 0.008547 | 91658.3333 | 4.975 | 188.3333 | 15.4218 | 393.1667 | 345.0833 | 49.3333 | 13.7645 | 1.0743 | 20.0541 | 222014.9023 | 3785952.9498 | 209.0815 | 164.6769 | 164.6769 | 205.3586 | 387.4397 | 22.956
06/25 13:00:00 | 19.4 | 10.8917 | 14.1797 | 0.0090247 | 91641.6667 | 1.7083 | 204.3333 | 15.5748 | 394 | 284.8333 | 27.6667 | 13.7645 | 1.0759 | 20.0541 | 204097.5778 | 3071147.5556 | 170.2631 | 137.9662 | 138.9364 | 143.817 | 308.8327 | 23.1307
06/25 14:00:00 | 19.4 | 11.45 | 14.453 | 0.0093439 | 91600 | 2.1 | 159.1667 | 15.6815 | 394.5833 | 272 | 17.25 | 13.7645 | 1.0748 | 20.0541 | 283713.4324 | 2959213.0052 | 153.5535 | 137.1874 | 145.6008 | 137.1874 | 285.881 | 23.3844
06/25 15:00:00 | 19.4 | 12.3417 | 14.9591 | 0.0099356 | 91600 | 3.3083 | 116.6667 | 15.9707 | 396.1667 | 207.0833 | 10.5833 | 13.7645 | 1.0738 | 20.0541 | 198498.4268 | 2296156.8753 | 113.6969 | 107.0858 | 117.0707 | 107.0858 | 214.5721 | 23.4473
06/25 16:00:00 | 18.1167 | 13.4417 | 15.1745 | 0.010727 | 91541.6667 | 5.4917 | 138.3333 | 16.229 | 397.5833 | 218.4167 | 18.4167 | 13.7645 | 1.0765 | 20.0541 | 282830.8756 | 2493498.2729 | 119.1336 | 111.4294 | 140.2205 | 111.4294 | 230.6278 | 23.5215
06/25 17:00:00 | 17.2 | 13.9 | 15.0795 | 0.010998 | 91500 | 7.2 | 320 | 16.3048 | 398 | 198.3333 | 40.4167 | 13.7645 | 1.079 | 20.0541 | 523913.9382 | 2519037.1669 | 106.0285 | 101.3986 | 166.9709 | 101.3494 | 222.3096 | 23.3436
06/25 18:00:00 | 17.2 | 15.5333 | 16.1374 | 0.012282 | 91558.3333 | 3 | 283.25 | 16.7274 | 400.3333 | 155.5 | 35.0833 | 13.7645 | 1.0775 | 20.0541 | 616034.3359 | 2094394.2238 | 80.0968 | 86.3113 | 144.2731 | 80.0968 | 171.3742 | 23.6926
06/25 19:00:00 | 17.2 | 16.35 | 16.6214 | 0.012877 | 91600 | 0 | 303.6667 | 16.924 | 401.4167 | 59.5833 | 3.5 | 13.7645 | 1.0769 | 20.0541 | 520375.825 | 676787.1335 | 31.1376 | 31.9707 | 35.0152 | 31.1376 | 60.3716 | 23.7415
06/25 20:00:00 | 17.2 | 15.4583 | 16.0486 | 0.012161 | 91600 | 2.1 | 66.25 | 16.6374 | 399.8333 | 25.5 | 0 | 13.7645 | 1.0782 | 20.0541 | 481409.2316 | 275490.4126 | 13.2073 | 13.2073 | 13.2073 | 13.2073 | 25.2865 | 23.6381
06/25 21:00:00 | 17.2 | 14.65 | 15.569 | 0.011573 | 91600 | 3.3083 | 135.8333 | 16.4864 | 399 | 2.3333 | 0 | 13.7645 | 1.0792 | 20.0541 | 541332.1853 | 25021.4951 | 1.2002 | 1.2002 | 1.2002 | 1.2002 | 2.3138 | 23.5434
06/25 22:00:00 | 17.2 | 14.4 | 15.4267 | 0.011392 | 91658.3333 | 3.1 | 128.3333 | 16.4864 | 399 | 0 | 0 | 13.7645 | 1.0802 | 20.0541 | 511589.3836 | 0 | 0 | 0 | 0 | 0 | 0 | 23.4118
06/25 23:00:00 | 17.2 | 14.4 | 15.427 | 0.011387 | 91700 | 3.1 | 120 | 16.4864 | 399 | 0 | 0 | 13.7645 | 1.0807 | 20.0541 | 487468.4572 | 0 | 0 | 0 | 0 | 0 | 0 | 23.212
06/25 24:00:00 | 16.9083 | 14.4 | 15.2807 | 0.01134 | 91641.6667 | 3.1 | 120 | 10.4545 | 367.5 | 0 | 0 | 13.7645 | 1.0811 | 20.0541 | 470901.5751 | 0 | 0 | 0 | 0 | 0 | 0 | 22.9783
06/26 01:00:00 | 16.7 | 14.1083 | 15.044 | 0.011149 | 91600 | 3.6833 | 125.8333 | 10.893 | 369.5 | 0 | 0 | 13.7645 | 1.0817 | 20.1377 | 468920.3434 | 0 | 0 | 0 | 0 | 0 | 0 | 22.7546
06/26 02:00:00 | 16.7 | 13.9 | 14.9505 | 0.01103 | 91658.3333 | 2.5833 | 130 | 14.2837 | 387 | 0 | 0 | 13.7645 | 1.0826 | 20.1377 | 463988.7723 | 0 | 0 | 0 | 0 | 0 | 0 | 22.5751
06/26 03:00:00 | 16.0583 | 14.1917 | 14.9119 | 0.011245 | 91700 | 0.625 | 100.8333 | 15.5686 | 394 | 0 | 0 | 13.7645 | 1.0852 | 20.1377 | 482370.8951 | 0 | 0 | 0 | 0 | 0 | 0 | 22.4141
06/26 04:00:00 | 15.25 | 14.4 | 14.7096 | 0.011341 | 91700 | 0 | 85.8333 | 15.3097 | 392.5833 | 0 | 0 | 13.7645 | 1.088 | 20.1377 | 519176.861 | 0 | 0 | 0 | 0 | 0 | 0 | 22.2485
06/26 05:00:00 | 15 | 14.4 | 14.5925 | 0.011307 | 91700 | 0 | 100.5 | 13.4877 | 382.75 | 0 | 0 | 13.7645 | 1.089 | 20.1377 | 474174.9503 | 0 | 0 | 0 | 0 | 0 | 0 | 22.0773
06/26 06:00:00 | 16.2833 | 14.4 | 15.0979 | 0.011358 | 91816.6667 | 0 | 122.5833 | 11.3375 | 371.4167 | 16.5833 | 47 | 13.7645 | 1.0855 | 20.1377 | 497519.1538 | 803560.6184 | 10.1727 | 41.4175 | 10.1727 | 74.5467 | 22.2061 | 21.8081
06/26 07:00:00 | 17.55 | 14.4 | 15.4901 | 0.011284 | 91958.3333 | 0 | 144.0833 | 13.9098 | 385.25 | 50.1667 | 230.6667 | 13.7645 | 1.0826 | 20.1377 | 496665.1883 | 2954606.5602 | 35.1371 | 129.7413 | 35.1371 | 307.8691 | 105.6088 | 22.2054
06/26 08:00:00 | 19.725 | 15.1 | 16.6667 | 0.011827 | 92058.3333 | 0 | 170.0833 | 15.4177 | 393.1667 | 98.9167 | 209.0833 | 13.7645 | 1.0748 | 20.1377 | 1360511.5049 | 3049039.5899 | 62.3942 | 101.4517 | 62.3942 | 310.2683 | 188.2007 | 22.564
06/26 09:00:00 | 21.45 | 16.2417 | 17.9202 | 0.01272 | 92100 | 1.8083 | 251.25 | 10.0442 | 365.0833 | 89.1667 | 574.5833 | 13.7645 | 1.0675 | 20.1377 | 207422.973 | 5309014.0061 | 99.3762 | 94.8024 | 85.0078 | 622.252 | 423.4765 | 23.0084
06/26 10:00:00 | 22.6333 | 16.0583 | 18.1982 | 0.012598 | 92100 | 1.2917 | 249.25 | 8.3692 | 356.1667 | 136.75 | 682 | 13.7645 | 1.0634 | 20.1377 | 208025.1831 | 5753952.2735 | 229.4833 | 118.71 | 118.71 | 660.5844 | 626.5284 | 23.38
06/26 11:00:00 | 23.3 | 15.6 | 18.121 | 0.012218 | 92100 | 0 | 212.4167 | 10.0913 | 364.9167 | 216.5 | 590 | 13.7645 | 1.0616 | 20.1377 | 227249.2802 | 5176935.7952 | 329.3154 | 144.0781 | 144.0781 | 522.8563 | 705.0349 | 23.792
06/26 12:00:00 | 24.6417 | 12.3333 | 16.8611 | 0.010044 | 92100 | 0.875 | 280.8333 | 13.3516 | 382.1667 | 278.5833 | 544.3333 | 13.7645 | 1.0605 | 20.1377 | 224865.9373 | 4866296.8317 | 397.7348 | 162.2408 | 162.2408 | 367.029 | 771.1558 | 24.2011
06/26 13:00:00 | 26.5333 | 10 | 16.1494 | 0.0083706 | 92100 | 1.5 | 335.8333 | 11.1662 | 370.8333 | 148.8333 | 819.9167 | 13.7645 | 1.0566 | 20.1377 | 2501152.7338 | 4296607.8689 | 458.3896 | 138.7454 | 149.3638 | 190.8421 | 915.3005 | 24.4435
06/26 14:00:00 | 28.1917 | 9.3583 | 16.502 | 0.0081258 | 92100 | 2.4333 | 285.1667 | 8.0326 | 354.4167 | 293.5833 | 563.9167 | 13.7645 | 1.0512 | 20.1377 | 213594.6676 | 4723920.5454 | 424.472 | 167.0683 | 317.7732 | 167.0683 | 811.9501 | 24.4436
06/26 15:00:00 | 29.1917 | 8.2583 | 16.3612 | 0.0075521 | 92041.6667 | 3.3917 | 254.1667 | 6.0649 | 344.6667 | 181.25 | 764 | 13.7645 | 1.048 | 20.1377 | 198498.4268 | 4984785.3584 | 394.4822 | 145.716 | 527.2526 | 145.716 | 838.2762 | 24.4431
06/26 16:00:00 | 29.75 | 8.0917 | 16.4546 | 0.0074455 | 92000 | 3.0167 | 306.6667 | 4.8382 | 338.5833 | 96.25 | 889.0833 | 13.7645 | 1.0458 | 20.1377 | 283618.2053 | 5821454.9951 | 294.6933 | 123.0927 | 707.5321 | 123.0927 | 774.3818 | 24.4426
06/26 17:00:00 | 30 | 8.3 | 16.625 | 0.0075542 | 92000 | 2.6 | 340 | 4.9237 | 339 | 84 | 864.5 | 13.7645 | 1.0447 | 20.1377 | 495928.422 | 6772470.2276 | 160.4167 | 109.1429 | 817.5443 | 108.5416 | 629.9876 | 24.4418
06/26 18:00:00 | 30 | 8.0083 | 16.4864 | 0.0073827 | 92000 | 2.3083 | 123.3333 | 4.8039 | 338.4167 | 75.8333 | 802.9167 | 13.7645 | 1.045 | 20.1377 | 591591.7637 | 7097619.6418 | 86.3784 | 168.3088 | 855.4868 | 86.3784 | 457.8083 | 24.4418
06/26 19:00:00 | 29.0083 | 8.0917 | 16.1168 | 0.0073338 | 92000 | 3.85 | 230.8333 | 4.8382 | 338.5833 | 63.9167 | 697.5833 | 13.7645 | 1.0485 | 20.1377 | 543339.2378 | 6519155.0753 | 63.2947 | 262.2883 | 779.5747 | 63.2947 | 278.0309 | 24.443
06/26 20:00:00 | 26.725 | 10.2833 | 16.442 | 0.0086671 | 92000 | 4.225 | 312.5 | 5.2814 | 340.75 | 41.5 | 467.1667 | 13.7645 | 1.0543 | 20.1377 | 535149.4832 | 4554127.1712 | 34.0427 | 261.62 | 532.2064 | 34.0427 | 108.4997 | 24.443
06/26 21:00:00 | 24.6083 | 11.7 | 16.3466 | 0.0094162 | 92000 | 1.5 | 224.3333 | 5.5369 | 342 | 4 | 45.25 | 13.7645 | 1.0605 | 20.1377 | 518511.9234 | 454127.8857 | 2.8824 | 32.8823 | 51.865 | 2.8824 | 5.1278 | 24.4434
06/26 22:00:00 | 22.9083 | 12.6333 | 16.2963 | 0.010044 | 92058.3333 | 2.3917 | 271.6667 | 5.774 | 343.1667 | 0 | 0 | 13.7645 | 1.0662 | 20.1377 | 499564.9101 | 0 | 0 | 0 | 0 | 0 | 0 | 24.4437
06/26 23:00:00 | 22.2 | 13.3 | 16.417 | 0.010479 | 92100 | 4.1 | 300 | 5.9434 | 344 | 0 | 0 | 13.7645 | 1.0685 | 20.1377 | 483090.493 | 0 | 0 | 0 | 0 | 0 | 0 | 24.4435
06/26 24:00:00 | 19.925 | 13.65 | 15.9574 | 0.010861 | 92041.6667 | 2.9333 | 282.5 | 6.0616 | 344.5833 | 0 | 0 | 13.7645 | 1.0755 | 20.1377 | 494998.2126 | 0 | 0 | 0 | 0 | 0 | 0 | 24.444
06/27 01:00:00 | 17.6583 | 13.9 | 15.2679 | 0.010967 | 92000 | 1.75 | 258.3333 | 6.146 | 345 | 0 | 0 | 13.7645 | 1.0832 | 20.2198 | 469886.572 | 0 | 0 | 0 | 0 | 0 | 0 | 24.4443
06/27 02:00:00 | 16.5583 | 13.55 | 14.6105 | 0.010647 | 92000 | 2.1417 | 215 | 6.0278 | 344.4167 | 0 | 0 | 13.7645 | 1.0879 | 20.2198 | 463988.7723 | 0 | 0 | 0 | 0 | 0 | 0 | 24.3593
06/27 03:00:00 | 15.8083 | 13.3 | 14.1856 | 0.010465 | 92000 | 1.0833 | 270.5 | 5.9434 | 344 | 0 | 0 | 13.7645 | 1.091 | 20.2198 | 462998.1565 | 0 | 0 | 0 | 0 | 0 | 0 | 24.0962
06/27 04:00:00 | 15.25 | 13.0083 | 13.8504 | 0.010307 | 92058.3333 | 1.5167 | 230 | 5.9434 | 344 | 0 | 0 | 13.7645 | 1.0941 | 20.2198 | 467929.7275 | 0 | 0 | 0 | 0 | 0 | 0 | 23.8201
06/27 05:00:00 | 15 | 12.8 | 13.6549 | 0.010184 | 92100 | 2.6 | 160 | 5.9434 | 344 | 0 | 0 | 13.7645 | 1.0957 | 20.2198 | 513564.6461 | 0 | 0 | 0 | 0 | 0 | 0 | 23.5769
06/27 06:00:00 | 16.2833 | 13.0917 | 14.2986 | 0.010381 | 92158.3333 | 1.9583 | 177.5 | 5.9434 | 344 | 10.1111 | 146.6389 | 13.7645 | 1.0912 | 20.2198 | 497519.1538 | 1724739.205 | 8.3562 | 81.9403 | 8.3562 | 159.7093 | 24.5285 | 23.2337
06/27 07:00:00 | 18.8333 | 13.65 | 15.5228 | 0.010756 | 92258.3333 | 0.625 | 233.1667 | 6.0616 | 344.5833 | 31.5 | 433.9167 | 13.7645 | 1.0822 | 20.2198 | 1616669.9591 | 4344973.3412 | 33.2049 | 185.589 | 33.2049 | 483.7361 | 139.9888 | 23.9454
06/27 08:00:00 | 20.9917 | 13.55 | 16.205 | 0.010679 | 92358.3333 | 1.5167 | 279.1667 | 6.0278 | 344.4167 | 50.5 | 671.5833 | 13.7645 | 1.0756 | 20.2198 | 312278.0349 | 5964087.4101 | 63.4007 | 172.0036 | 63.4007 | 711.9081 | 330.7895 | 24.2056
06/27 09:00:00 | 22.9833 | 13.0083 | 16.5794 | 0.010308 | 92458.3333 | 2.3083 | 295.8333 | 5.9434 | 344 | 63.25 | 803.25 | 13.7645 | 1.0701 | 20.2198 | 211932.1853 | 6440349.6359 | 106.8685 | 103.3116 | 89.4774 | 779.6454 | 527.5529 | 24.4441
06/27 10:00:00 | 25.1833 | 12.8 | 17.1958 | 0.010174 | 92500 | 0.875 | 261.5 | 5.9434 | 344 | 71.1667 | 876.4167 | 13.7645 | 1.063 | 20.2198 | 204291.3581 | 5989237.2801 | 235.3763 | 107.1982 | 107.1982 | 731.5985 | 701.6447 | 24.4441
06/27 11:00:00 | 26.1 | 12.8 | 17.4899 | 0.010173 | 92500 | 0 | 232.25 | 5.9434 | 344 | 76.75 | 920.0833 | 13.7645 | 1.0597 | 20.2198 | 382260.4339 | 5063439.7709 | 356.5253 | 119.4183 | 119.4183 | 597.8452 | 841.1099 | 24.4439
06/27 12:00:00 | 29.0167 | 11.8083 | 17.9643 | 0.0095827 | 92558.3333 | 1.225 | 271.25 | 5.7063 | 342.8333 | 83.25 | 942.9167 | 13.7645 | 1.0511 | 20.2198 | 401933.5852 | 4360270.2637 | 440.4962 | 127.3334 | 127.3334 | 404.0903 | 935.9336 | 24.4438
06/27 13:00:00 | 32.0917 | 8.825 | 17.4889 | 0.0077054 | 92600 | 2.1 | 277.8333 | 4.9394 | 339.0833 | 87.9167 | 953.25 | 13.7645 | 1.0441 | 20.2198 | 204097.5778 | 4192038.7242 | 477.642 | 130.8976 | 143.0795 | 186.9677 | 979.1419 | 24.4434
06/27 14:00:00 | 33.4417 | 7.2 | 17.2104 | 0.0068074 | 92541.6667 | 0.875 | 277.75 | 4.5126 | 337 | 90 | 953.25 | 13.7645 | 1.0403 | 20.2198 | 224831.8114 | 4128622.3917 | 464.8843 | 131.5449 | 327.4159 | 131.5449 | 967.4658 | 24.4433
06/27 15:00:00 | 34.1917 | 6.2667 | 17.2185 | 0.0065188 | 92500 | 0 | 300.0833 | 4.3924 | 336.4167 | 90.75 | 942.6667 | 13.7645 | 1.0378 | 20.2198 | 202172.5792 | 4716231.4099 | 403.8056 | 129.332 | 547.5187 | 129.332 | 903.3032 | 24.4429
06/27 16:00:00 | 34.75 | 5.25 | 17.1354 | 0.0061872 | 92500 | 2.3917 | 326.6667 | 4.1859 | 335.4167 | 89.0833 | 922.4167 | 13.7645 | 1.0365 | 20.2198 | 349872.0557 | 5901622.1821 | 299.8233 | 122.5587 | 724.4468 | 122.5587 | 793.225 | 24.4427
06/27 17:00:00 | 35 | 5 | 17.158 | 0.0061143 | 92500 | 4.1 | 340 | 4.0998 | 335 | 83.1667 | 888.9167 | 13.7645 | 1.0357 | 20.2198 | 586743.9915 | 6913148.8626 | 162.8574 | 110.2704 | 837.0966 | 109.66 | 644.5149 | 24.4425
06/27 18:00:00 | 34.65 | 4.0083 | 16.5902 | 0.0055605 | 92441.6667 | 4.3917 | 345.8333 | 3.8578 | 333.8333 | 74.8333 | 832.8333 | 13.7645 | 1.0372 | 20.2198 | 1054721.836 | 7289239.2422 | 88.7857 | 173.2138 | 877.4509 | 88.7857 | 470.8936 | 24.4426
06/27 19:00:00 | 33.4667 | 3.3 | 15.9924 | 0.0053174 | 92400 | 4.0167 | 338.3333 | 3.685 | 333 | 62.9167 | 735.0833 | 13.7645 | 1.0411 | 20.2198 | 515914.3825 | 6773679.9577 | 65.002 | 272.2726 | 811.1092 | 65.002 | 288.341 | 24.4427
06/27 20:00:00 | 30.8167 | 6.5667 | 16.4234 | 0.0069177 | 92400 | 2.725 | 306.6667 | 4.4076 | 336.5 | 40.6667 | 503.25 | 13.7645 | 1.0475 | 20.2198 | 481409.2316 | 4803263.4196 | 34.0712 | 276.343 | 564.4473 | 34.0712 | 112.7789 | 24.4431
06/27 21:00:00 | 27.1833 | 10.1833 | 16.5632 | 0.00858 | 92341.6667 | 1.75 | 220 | 5.2814 | 340.75 | 3.9167 | 48.9167 | 13.7645 | 1.0567 | 20.2198 | 2567458.6356 | 478525.0711 | 2.8404 | 34.741 | 54.9475 | 2.8404 | 5.1385 | 24.4434
06/27 22:00:00 | 24.6083 | 11.45 | 16.2078 | 0.0092025 | 92300 | 1.5 | 175.8333 | 5.5369 | 342 | 0 | 0 | 13.7645 | 1.0643 | 20.2198 | 3037984.1271 | 0 | 0 | 0 | 0 | 0 | 0 | 24.4433
06/27 23:00:00 | 23.9 | 11.7 | 16.0794 | 0.0093359 | 92300 | 1.5 | 180 | 5.5369 | 342 | 0 | 0 | 13.7645 | 1.0666 | 20.2198 | 483090.493 | 0 | 0 | 0 | 0 | 0 | 0 | 24.4436
06/27 24:00:00 | 22.9083 | 8.7833 | 14.4121 | 0.0077937 | 92241.6667 | 1.5 | 174.1667 | 4.9394 | 339.0833 | 0 | 0 | 13.7645 | 1.0722 | 20.2198 | 520597.8944 | 0 | 0 | 0 | 0 | 0 | 0 | 24.4438
06/28 01:00:00 | 21.2667 | 6.9917 | 12.9973 | 0.0068801 | 92200 | 1.85 | 164.1667 | 4.5126 | 337 | 0 | 0 | 13.7645 | 1.0792 | 20.3005 | 468920.3434 | 0 | 0 | 0 | 0 | 0 | 0 | 24.4438
06/28 02:00:00 | 21.2417 | 6.2667 | 12.6536 | 0.0065205 | 92200 | 2.6833 | 130.8333 | 4.3924 | 336.4167 | 0 | 0 | 13.7645 | 1.0799 | 20.3005 | 463988.7723 | 0 | 0 | 0 | 0 | 0 | 0 | 24.4441
06/28 03:00:00 | 20.7083 | 5.8917 | 12.2471 | 0.0063127 | 92141.6667 | 2.8083 | 127.5 | 4.3064 | 336 | 0 | 0 | 13.7645 | 1.0816 | 20.3005 | 462998.1565 | 0 | 0 | 0 | 0 | 0 | 0 | 24.4443
06/28 04:00:00 | 19.65 | 6.1 | 11.9438 | 0.0064235 | 92158.3333 | 3.1833 | 134.1667 | 4.3064 | 336 | 0 | 0 | 13.7645 | 1.0855 | 20.3005 | 468359.1801 | 0 | 0 | 0 | 0 | 0 | 0 | 24.4257
06/28 05:00:00 | 19.4 | 6.1 | 11.8761 | 0.0064505 | 92200 | 3.6 | 130 | 4.3064 | 336 | 0 | 0 | 13.7645 | 1.0868 | 20.3005 | 474174.9503 | 0 | 0 | 0 | 0 | 0 | 0 | 24.322
06/28 06:00:00 | 20.7417 | 7.3833 | 12.9268 | 0.007016 | 92258.3333 | 2.725 | 182.5 | 4.6665 | 337.75 | 10.9167 | 141.6667 | 13.7645 | 1.0816 | 20.3005 | 497519.1538 | 1711240.1267 | 8.8444 | 81.5222 | 8.8444 | 158.268 | 24.9207 | 24.2028
06/28 07:00:00 | 22.3417 | 10.2833 | 14.9389 | 0.0086138 | 92358.3333 | 2.6833 | 220 | 5.2814 | 340.75 | 32.8333 | 430.5833 | 13.7645 | 1.0742 | 20.3005 | 481002.3501 | 4349275.2004 | 33.7264 | 185.9015 | 33.7264 | 483.5234 | 140.5305 | 24.4417
06/28 08:00:00 | 23.4417 | 11.35 | 15.8925 | 0.009275 | 92458.3333 | 1.2917 | 262 | 5.5369 | 342 | 53.5 | 668.5833 | 13.7645 | 1.0702 | 20.3005 | 1250076.9886 | 6001877.595 | 63.665 | 173.047 | 63.665 | 717.5025 | 332.554 | 24.444
06/28 09:00:00 | 25.825 | 10.4583 | 16.2507 | 0.0087289 | 92500 | 0.875 | 302.5 | 5.4179 | 341.4167 | 67.6667 | 799.5833 | 13.7645 | 1.0631 | 20.3005 | 1289694.1702 | 6485023.6718 | 109.1549 | 105.6298 | 91.794 | 781.4747 | 529.8 | 24.444
06/28 10:00:00 | 28.8333 | 9.3583 | 16.7183 | 0.008067 | 92558.3333 | 1.85 | 298.3333 | 5.0942 | 339.8333 | 78.4167 | 868.5833 | 13.7645 | 1.0543 | 20.3005 | 205806.3448 | 6045738.6661 | 238.0947 | 110.4395 | 110.4395 | 732.6582 | 703.1665 | 24.4439
06/28 11:00:00 | 30 | 8.9 | 16.889 | 0.0077969 | 92600 | 2.1 | 290 | 4.9237 | 339 | 86.3333 | 906.5 | 13.7645 | 1.0511 | 20.3005 | 230315.0415 | 5120560.9322 | 357.9532 | 122.8229 | 122.8229 | 597.432 | 839.3411 | 24.4438
06/28 12:00:00 | 32.5667 | 8.55 | 17.5752 | 0.0076298 | 92541.6667 | 2.3917 | 290 | 4.9237 | 339 | 92.5 | 927.3333 | 13.7645 | 1.042 | 20.3005 | 222014.9023 | 4402567.335 | 439.7512 | 129.81 | 129.81 | 403.8495 | 931.0383 | 24.4438
06/28 13:00:00 | 35.1 | 8.9417 | 18.4212 | 0.0077059 | 92500 | 4.0583 | 295.8333 | 5.0432 | 339.5833 | 98.1667 | 934.0833 | 13.7645 | 1.0328 | 20.3005 | 204097.5778 | 4224282.5206 | 475.2884 | 133.073 | 145.0533 | 188.5032 | 971.4242 | 24.4433
06/28 14:00:00 | 35.8917 | 9.1083 | 18.7418 | 0.0078191 | 92441.6667 | 3.6417 | 288.3333 | 5.009 | 339.4167 | 100.6667 | 933 | 13.7645 | 1.0293 | 20.3005 | 216457.645 | 4164621.8817 | 462.5827 | 133.8681 | 326.9523 | 133.8681 | 959.429 | 24.4433
06/28 15:00:00 | 37.0917 | 7.2667 | 18.4062 | 0.0069003 | 92341.6667 | 3.1833 | 291.6667 | 4.5636 | 337.25 | 95.5 | 929.9167 | 13.7645 | 1.0257 | 20.3005 | 198498.4268 | 4719658.0824 | 402.0179 | 130.2686 | 544.264 | 130.2686 | 896.9941 | 24.4432
06/28 16:00:00 | 38.0917 | 6.1 | 18.2938 | 0.0063517 | 92300 | 3.8917 | 317.5 | 4.3064 | 336 | 89.5 | 915.4167 | 13.7645 | 1.0228 | 20.3005 | 282830.8756 | 5872223.2284 | 298.2872 | 122.2185 | 719.9582 | 122.2185 | 788.2566 | 24.443
06/28 17:00:00 | 38.3 | 6.1 | 18.413 | 0.0064242 | 92300 | 4.1 | 330 | 4.3064 | 336 | 83 | 885 | 13.7645 | 1.022 | 20.3005 | 520657.2562 | 6886771.4286 | 162.3287 | 109.9303 | 833.6676 | 109.3296 | 641.8483 | 24.4427
06/28 18:00:00 | 38.0083 | 6.7417 | 18.4396 | 0.0065966 | 92183.3333 | 4.6833 | 312.5 | 4.4267 | 336.5833 | 73.9167 | 830.3333 | 13.7645 | 1.0214 | 20.3005 | 613684.2892 | 7256865.1728 | 88.1393 | 172.1895 | 874.0664 | 88.1393 | 468.8023 | 24.4433
06/28 19:00:00 | 36.1667 | 8.1917 | 18.4127 | 0.0073324 | 92041.6667 | 4.8083 | 305.8333 | 4.7524 | 338.1667 | 62.0833 | 730.5833 | 13.7645 | 1.0247 | 20.3005 | 513755.2169 | 6726637.1123 | 64.3569 | 270.2285 | 805.9179 | 64.3569 | 286.1892 | 24.4435
06/28 20:00:00 | 33.075 | 9.5417 | 18.046 | 0.0081155 | 92000 | 3.1417 | 298.3333 | 5.1624 | 340.1667 | 40.5833 | 496.9167 | 13.7645 | 1.0333 | 20.3005 | 484677.7766 | 4755830.9123 | 33.9354 | 273.4875 | 558.6223 | 33.9354 | 111.8119 | 24.4435
06/28 21:00:00 | 29.075 | 12.275 | 18.24 | 0.01002 | 91941.6667 | 1.75 | 249.1667 | 5.8072 | 343.3333 | 3.9167 | 48.25 | 13.7645 | 1.0432 | 20.3005 | 516340.855 | 473923.8913 | 2.8388 | 34.3864 | 54.3955 | 2.8388 | 5.1216 | 24.4438
06/28 22:00:00 | 27.2 | 13.55 | 18.1216 | 0.010649 | 91841.6667 | 1.5 | 190.8333 | 6.0278 | 344.4167 | 0 | 0 | 13.7645 | 1.0475 | 20.3005 | 499564.9101 | 0 | 0 | 0 | 0 | 0 | 0 | 24.4437
06/28 23:00:00 | 27.2 | 13.3 | 17.9615 | 0.010444 | 91800 | 1.5 | 170 | 5.9434 | 344 | 0 | 0 | 13.7645 | 1.0474 | 20.3005 | 483090.493 | 0 | 0 | 0 | 0 | 0 | 0 | 24.4437
06/28 24:00:00 | 28.1917 | 10.3833 | 16.9275 | 0.0087096 | 91800 | 1.5 | 88.3333 | 5.3486 | 341.0833 | 0 | 0 | 13.7645 | 1.0468 | 20.3005 | 492528.9 | 0 | 0 | 0 | 0 | 0 | 0 | 24.4436
06/29 01:00:00 | 27.2667 | 8.3 | 15.5787 | 0.007423 | 91800 | 2.725 | 100 | 4.9237 | 339 | 0 | 0 | 13.7645 | 1.0522 | 20.3797 | 469584.2667 | 0 | 0 | 0 | 0 | 0 | 0 | 24.4437
06/29 02:00:00 | 25.1083 | 8.9417 | 15.2275 | 0.0078926 | 91741.6667 | 1.5 | 149.4167 | 5.0432 | 339.5833 | 0 | 0 | 13.7645 | 1.0583 | 20.3797 | 464431.3879 | 0 | 0 | 0 | 0 | 0 | 0 | 24.4439
06/29 03:00:00 | 23.1167 | 10.1 | 15.1311 | 0.0085989 | 91700 | 1.225 | 178.75 | 5.2478 | 340.5833 | 0 | 0 | 13.7645 | 1.0638 | 20.3797 | 463219.4643 | 0 | 0 | 0 | 0 | 0 | 0 | 24.4441
06/29 04:00:00 | 22.2 | 11.2417 | 15.2946 | 0.0091612 | 91758.3333 | 2.975 | 205.8333 | 5.4519 | 341.5833 | 0 | 0 | 13.7645 | 1.0668 | 20.3797 | 468372.3431 | 0 | 0 | 0 | 0 | 0 | 0 | 24.4441
06/29 05:00:00 | 22.2 | 11.7 | 15.4916 | 0.0093906 | 91800 | 3.6 | 210 | 5.5369 | 342 | 0 | 0 | 13.7645 | 1.0669 | 20.3797 | 474838.8737 | 0 | 0 | 0 | 0 | 0 | 0 | 24.4442
06/29 06:00:00 | 23.4833 | 11.9917 | 16.0707 | 0.0095675 | 91800 | 3.0167 | 134.1667 | 5.6556 | 342.5833 | 14.5278 | 35.8333 | 13.7645 | 1.062 | 20.3797 | 524817.7622 | 584800.9126 | 8.6612 | 29.9861 | 8.6612 | 52.7485 | 18.7931 | 24.4442
06/29 07:00:00 | 26.3833 | 10.5667 | 16.4979 | 0.0089038 | 91800 | 2.8917 | 115 | 5.3835 | 341.25 | 54.6667 | 186.4167 | 13.7645 | 1.0528 | 20.3797 | 481549.089 | 2620870.6388 | 35.9272 | 115.477 | 35.9272 | 266.3002 | 99.9341 | 24.4442
06/29 08:00:00 | 25.5833 | 12.0833 | 17.151 | 0.010049 | 91858.3333 | 2.8083 | 186.6667 | 5.7221 | 342.9167 | 118.5833 | 185.1667 | 13.7645 | 1.0544 | 20.3797 | 276147.9634 | 3091759.157 | 70.2532 | 108.5126 | 70.2532 | 300.8505 | 195.6799 | 24.444
06/29 09:00:00 | 27.85 | 13.3 | 18.4574 | 0.010825 | 91900 | 4.0583 | 132.5 | 6.0278 | 344.4167 | 164.75 | 269.75 | 13.7645 | 1.0457 | 20.3797 | 214744.6543 | 4053754.6791 | 105.1131 | 105.2594 | 98.6526 | 404.2744 | 318.4452 | 24.4441
06/29 10:00:00 | 30.6 | 12.8 | 18.8948 | 0.010273 | 91958.3333 | 4.8083 | 180 | 5.9434 | 344 | 232.0833 | 100.5833 | 13.7645 | 1.0377 | 20.3797 | 249138.8542 | 3277190.3768 | 143.9529 | 120.2037 | 120.2037 | 245.5996 | 301.8449 | 24.4437
06/29 11:00:00 | 30.6 | 12.8 | 18.8964 | 0.010268 | 92000 | 4.6 | 310 | 5.9434 | 344 | 155.9167 | 164.6667 | 13.7645 | 1.0382 | 20.3797 | 227527.9327 | 2521752.4217 | 151.1279 | 88.8064 | 88.8064 | 201.5885 | 294.801 | 24.4436
06/29 12:00:00 | 32.5833 | 12.3333 | 19.2109 | 0.0098658 | 92116.6667 | 4.8917 | 321.6667 | 5.825 | 343.4167 | 104.0833 | 668.25 | 13.7645 | 1.0334 | 20.3797 | 285661.3924 | 3597697.0459 | 344.4914 | 109.9063 | 109.9063 | 310.5588 | 709.9015 | 24.444
06/29 13:00:00 | 35.575 | 10.4833 | 19.2421 | 0.0086988 | 92025 | 3.9333 | 300.8333 | 5.3835 | 341.25 | 96 | 901.5 | 13.7645 | 1.0243 | 20.3797 | 211511.389 | 4096350.4576 | 459.8944 | 129.2193 | 141.0356 | 181.3269 | 938.8774 | 24.4441
06/29 14:00:00 | 36.35 | 9.4 | 19.0495 | 0.0081387 | 91900 | 3.6833 | 297.5 | 5.1285 | 340 | 94.5 | 926.4167 | 13.7645 | 1.0212 | 20.3797 | 219901.9398 | 4085540.4655 | 456.2741 | 130.8641 | 321.946 | 130.8641 | 947.2331 | 24.4439
06/29 15:00:00 | 37.0917 | 8.4667 | 18.8974 | 0.0076297 | 91900 | 4.6833 | 292.5 | 4.8893 | 338.8333 | 105.5 | 898.25 | 13.7645 | 1.0196 | 20.3797 | 205248.3146 | 4700941.5728 | 396.789 | 131.802 | 533.9737 | 131.802 | 880.1293 | 24.4434
06/29 16:00:00 | 38.4417 | 6.5167 | 18.5463 | 0.0066181 | 91841.6667 | 4.225 | 315 | 4.4781 | 336.8333 | 148.1667 | 798.8333 | 13.7645 | 1.0162 | 20.3797 | 288916.84 | 5985941.7135 | 302.3941 | 135.6037 | 699.3333 | 135.6037 | 758.2305 | 24.4433
06/29 17:00:00 | 38.9 | 5.6 | 18.3612 | 0.0061925 | 91800 | 3.6 | 340 | 4.3064 | 336 | 137.1667 | 771.9167 | 13.7645 | 1.0149 | 20.3797 | 482399.7458 | 6894730.7076 | 171.8634 | 121.7828 | 810.8934 | 121.238 | 623.8115 | 24.443
06/29 18:00:00 | 38.2583 | 5.8917 | 18.2073 | 0.0062497 | 91800 | 4.1833 | 345.8333 | 4.3064 | 336 | 84.1667 | 787.5833 | 13.7645 | 1.0169 | 20.3797 | 601589.2315 | 7121907.2063 | 90.4688 | 171.3798 | 850.8735 | 90.4688 | 458.4173 | 24.4434
06/29 19:00:00 | 36.8083 | 7.0917 | 18.2842 | 0.0069494 | 91741.6667 | 4.0167 | 338.3333 | 4.5467 | 337.1667 | 68.5833 | 680.1667 | 13.7645 | 1.0199 | 20.3797 | 534130.8837 | 6468474.4648 | 64.3295 | 260.2409 | 771.3274 | 64.3295 | 277.4366 | 24.4434
06/29 20:00:00 | 34.4667 | 9.4333 | 18.552 | 0.0082671 | 91700 | 4.475 | 312.5 | 5.0769 | 339.75 | 44.9167 | 452.8333 | 13.7645 | 1.0251 | 20.3797 | 487163.2343 | 4497262.3457 | 35.9292 | 257.5389 | 521.8239 | 35.9292 | 109.8405 | 24.4437
06/29 21:00:00 | 31.375 | 13.1667 | 19.3543 | 0.010636 | 91700 | 4.225 | 288.3333 | 5.9252 | 343.9167 | 4.3333 | 43.8333 | 13.7645 | 1.0316 | 20.3797 | 541521.908 | 449373.9089 | 3.0943 | 32.376 | 50.9776 | 3.0943 | 5.4223 | 24.4438
06/29 22:00:00 | 28.7167 | 15.35 | 19.5507 | 0.012005 | 91700 | 3.3083 | 280 | 6.4659 | 346.5833 | 0 | 0 | 13.7645 | 1.0384 | 20.3797 | 517698.7827 | 0 | 0 | 0 | 0 | 0 | 0 | 24.4438
06/29 23:00:00 | 27.8 | 15.6 | 19.3849 | 0.01215 | 91700 | 3.1 | 280 | 6.5499 | 347 | 0 | 0 | 13.7645 | 1.0413 | 20.3797 | 485746.1865 | 0 | 0 | 0 | 0 | 0 | 0 | 24.4436
06/29 24:00:00 | 25.8167 | 15.25 | 18.6816 | 0.012001 | 91700 | 2.8083 | 221.6667 | 6.4322 | 346.4167 | 0 | 0 | 13.7645 | 1.0485 | 20.3797 | 473546.9461 | 0 | 0 | 0 | 0 | 0 | 0 | 24.4438
06/30 01:00:00 | 23.4667 | 15 | 17.7842 | 0.011767 | 91700 | 1.9583 | 215 | 6.3482 | 346 | 0 | 0 | 13.7645 | 1.0572 | 20.4574 | 469584.2667 | 0 | 0 | 0 | 0 | 0 | 0 | 24.444
06/30 02:00:00 | 22.45 | 15 | 17.4805 | 0.01178 | 91758.3333 | 2.1417 | 245.8333 | 6.3482 | 346 | 0 | 0 | 13.7645 | 1.0615 | 20.4574 | 464431.3879 | 0 | 0 | 0 | 0 | 0 | 0 | 24.4439
06/30 03:00:00 | 21.5583 | 14.65 | 17.0427 | 0.011578 | 91800 | 1.0833 | 266.9167 | 6.2303 | 345.4167 | 0 | 0 | 13.7645 | 1.0655 | 20.4574 | 463219.4643 | 0 | 0 | 0 | 0 | 0 | 0 | 24.4441
06/30 04:00:00 | 21.1 | 14.4 | 16.753 | 0.011398 | 91800 | 0 | 273.75 | 6.146 | 345 | 0 | 0 | 13.7645 | 1.0675 | 20.4574 | 468372.3431 | 0 | 0 | 0 | 0 | 0 | 0 | 24.4442
06/30 05:00:00 | 21.1 | 14.4 | 16.753 | 0.011398 | 91800 | 0 | 265.9167 | 6.146 | 345 | 0 | 0 | 13.7645 | 1.0675 | 20.4574 | 474838.8737 | 0 | 0 | 0 | 0 | 0 | 0 | 24.4443
06/30 06:00:00 | 22.0917 | 13.1167 | 16.3404 | 0.010465 | 91858.3333 | 0 | 254.25 | 5.9094 | 343.8333 | 10.1111 | 137.75 | 13.7645 | 1.0661 | 20.4574 | 499289.6162 | 1649752.0602 | 8.2351 | 78.4491 | 8.2351 | 154.2281 | 20.4863 | 24.4443
06/30 07:00:00 | 25.7167 | 11.9083 | 16.9197 | 0.009678 | 92016.6667 | 0 | 221.1667 | 5.6217 | 342.4167 | 31.8333 | 418.3333 | 13.7645 | 1.0564 | 20.4574 | 486487.7142 | 4259246.2451 | 32.6682 | 180.2365 | 32.6682 | 472.9984 | 126.9498 | 24.4442
06/30 08:00:00 | 28.0917 | 12.6333 | 18.0245 | 0.010115 | 92100 | 0.875 | 253.3333 | 5.774 | 343.1667 | 52.6667 | 650.9167 | 13.7645 | 1.0482 | 20.4574 | 276147.9634 | 5924125.8213 | 62.2981 | 167.2145 | 62.2981 | 706.3841 | 310.5291 | 24.4441
06/30 09:00:00 | 29.6417 | 13.3 | 18.8514 | 0.010585 | 92100 | 2.4333 | 295.8333 | 5.9434 | 344 | 67.5833 | 781 | 13.7645 | 1.0421 | 20.4574 | 252714.7443 | 6477358.0789 | 109.6978 | 102.5289 | 90.5686 | 775.4806 | 504.1047 | 24.444
06/30 10:00:00 | 31.5333 | 13.0083 | 19.2749 | 0.010388 | 92100 | 2.5167 | 227.6667 | 5.9434 | 344 | 78.4167 | 852.0833 | 13.7645 | 1.0359 | 20.4574 | 474378.3296 | 6110699.9901 | 240.8229 | 109.1758 | 109.1758 | 733.4422 | 677.3894 | 24.4439
06/30 11:00:00 | 32.2 | 12.8 | 19.3666 | 0.010241 | 92100 | 2.1 | 191.75 | 5.9434 | 344 | 87 | 892.6667 | 13.7645 | 1.0339 | 20.4574 | 225249.4615 | 5285630.8232 | 362.9203 | 121.9225 | 121.9225 | 604.8524 | 816.625 | 24.4438
06/30 12:00:00 | 34.475 | 11.5167 | 19.419 | 0.0093809 | 92100 | 2.6833 | 282.9167 | 5.5873 | 342.25 | 96.3333 | 912.0833 | 13.7645 | 1.0277 | 20.4574 | 269306.6452 | 4569816.0568 | 447.9503 | 129.9774 | 129.9774 | 415.7722 | 911.8265 | 24.4438
06/30 13:00:00 | 36.45 | 11.5333 | 19.9105 | 0.009263 | 92100 | 3.3917 | 334.1667 | 5.5706 | 342.1667 | 102.4167 | 921.8333 | 13.7645 | 1.0213 | 20.4574 | 276500.7269 | 4376997.2276 | 487.3776 | 133.5258 | 140.6857 | 198.2778 | 957.7238 | 24.4435
06/30 14:00:00 | 37.3417 | 11.5583 | 20.202 | 0.0093212 | 92041.6667 | 2.725 | 318.9167 | 5.6217 | 342.4167 | 102.1667 | 925.6667 | 13.7645 | 1.0176 | 20.4574 | 226200.4981 | 4317911.1776 | 477.8943 | 133.7636 | 312.9083 | 133.7636 | 950.2473 | 24.4436
06/30 15:00:00 | 38.0917 | 11.45 | 20.287 | 0.0091439 | 92000 | 3.5583 | 322.0833 | 5.5369 | 342 | 97.5833 | 923.5 | 13.7645 | 1.015 | 20.4574 | 226362.6691 | 4816043.8905 | 420.491 | 130.6079 | 532.5372 | 130.6079 | 891.7681 | 24.4432
06/30 16:00:00 | 39.2917 | 10.0667 | 20.0383 | 0.0083103 | 91941.6667 | 3.725 | 324.1667 | 5.1792 | 340.25 | 92.4167 | 906.9167 | 13.7645 | 1.0118 | 20.4574 | 345722.8529 | 5869517.4909 | 318.5081 | 122.9765 | 710.2249 | 122.9765 | 784.4655 | 24.4431
06/30 17:00:00 | 40 | 8.9 | 19.726 | 0.0075871 | 91900 | 3.1 | 320 | 4.9237 | 339 | 92.8333 | 848.8333 | 13.7645 | 1.0102 | 20.4574 | 504039.0132 | 6781752.4011 | 182.7287 | 110.8712 | 814.9958 | 110.8712 | 630.4952 | 24.4429
06/30 18:00:00 | 37.4333 | 12.1083 | 20.6014 | 0.0099023 | 91841.6667 | 4.2667 | 290.8333 | 5.6367 | 342.5 | 116.6667 | 619.9167 | 13.7645 | 1.0142 | 20.4574 | 604941.2548 | 6352742.8243 | 95.0316 | 143.9952 | 733.5908 | 95.0316 | 415.8875 | 24.4436
06/30 19:00:00 | 33.15 | 15.6833 | 21.1075 | 0.01243 | 91741.6667 | 3.2917 | 256.5833 | 6.4991 | 346.75 | 113.1667 | 224.0833 | 13.7645 | 1.0232 | 20.4574 | 543483.2608 | 3429954.9748 | 67.1082 | 137.0853 | 353.4264 | 67.1082 | 184.5394 | 24.4436
06/30 20:00:00 | 30.7 | 16.6583 | 20.8598 | 0.013082 | 91700 | 1.7667 | 240 | 6.7512 | 348 | 66.3333 | 58.0833 | 13.7645 | 1.0299 | 20.4574 | 487163.2343 | 1584020.5124 | 34.2747 | 84.6899 | 149.4864 | 34.2747 | 74.7224 | 24.4436
06/30 21:00:00 | 29.4417 | 16.2917 | 20.3525 | 0.012856 | 91700 | 1.775 | 215.75 | 6.6338 | 347.4167 | 6.25 | 4.5 | 13.7645 | 1.0345 | 20.4574 | 522316.1655 | 143834.3142 | 3.1865 | 8.9942 | 13.0066 | 3.1865 | 6.3044 | 24.4437
06/30 22:00:00 | 27.2083 | 14.1333 | 18.5029 | 0.011205 | 91641.6667 | 1.9583 | 222.4167 | 6.1961 | 345.25 | 0 | 0 | 13.7645 | 1.0443 | 20.4574 | 520549.778 | 0 | 0 | 0 | 0 | 0 | 0 | 24.4438
06/30 23:00:00 | 24.25 | 10.9333 | 15.7954 | 0.0089571 | 91600 | 1.825 | 250.4167 | 5.4681 | 341.6667 | 0 | 0 | 13.7645 | 1.058 | 20.4574 | 498510.2595 | 0 | 0 | 0 | 0 | 0 | 0 | 24.4438
06/30 24:00:00 | 21.0167 | 7.7333 | 13.1183 | 0.0071999 | 91541.6667 | 1.4667 | 269.9167 | 4.649 | 337.6667 | 0 | 0 | 13.7645 | 1.0719 | 20.4574 | 498383.1831 | 0 | 0 | 0 | 0 | 0 | 0 | 24.4439
07/01 01:00:00 | 17.7917 | 4.8833 | 10.6762 | 0.00596 | 91500 | 0.89167 | 290.4167 | 3.9439 | 334.25 | 0 | 0 | 17.1962 | 1.0854 | 20.5337 | 468982.3359 | 0 | 0 | 0 | 0 | 0 | 0 | 24.109
07/01 02:00:00 | 15.975 | 3.6833 | 9.457 | 0.0054984 | 91500 | 0.25 | 300 | 3.685 | 333 | 0 | 0 | 17.1962 | 1.093 | 20.5337 | 464024.1966 | 0 | 0 | 0 | 0 | 0 | 0 | 23.7786
07/01 03:00:00 | 15.425 | 3.6 | 9.2021 | 0.0054786 | 91500 | 0 | 295.3333 | 3.685 | 333 | 0 | 0 | 17.1962 | 1.0951 | 20.5337 | 463033.5808 | 0 | 0 | 0 | 0 | 0 | 0 | 23.4899
07/01 04:00:00 | 15.7667 | 3.6583 | 9.3782 | 0.0055076 | 91500 | 0 | 289.6667 | 3.685 | 333 | 0 | 0 | 17.1962 | 1.0938 | 20.5337 | 467991.7201 | 0 | 0 | 0 | 0 | 0 | 0 | 23.2539
07/01 05:00:00 | 16.975 | 3.9917 | 9.9898 | 0.0056021 | 91558.3333 | 0.23333 | 290.3333 | 3.8061 | 333.5833 | 0 | 0 | 17.1962 | 1.0898 | 20.5337 | 474272.3672 | 0 | 0 | 0 | 0 | 0 | 0 | 23.099
07/01 06:00:00 | 18.9417 | 4.55 | 10.9997 | 0.0057965 | 91658.3333 | 0.75 | 290.8333 | 4.0135 | 334.5833 | 11.5833 | 126.3333 | 17.1962 | 1.0833 | 20.5337 | 497740.5558 | 1602065.8958 | 9.1123 | 76.7001 | 9.1123 | 149.4993 | 21.2502 | 22.9682
07/01 07:00:00 | 19.3167 | 4.5667 | 11.1269 | 0.0057673 | 91700 | 0.41667 | 286.5 | 3.9789 | 334.4167 | 37 | 408.8333 | 17.1962 | 1.0824 | 20.5337 | 474753.6974 | 4296842.0221 | 34.3061 | 182.1612 | 34.3061 | 475.6014 | 130.1336 | 23.2254
07/01 08:00:00 | 19.8917 | 4.75 | 11.4466 | 0.0058545 | 91758.3333 | 0.875 | 299.1667 | 4.0135 | 334.5833 | 60.5833 | 652.3333 | 17.1962 | 1.0809 | 20.5337 | 286262.5756 | 6080395.777 | 66.5196 | 172.8 | 66.5196 | 720.7357 | 319.1503 | 23.4365
07/01 09:00:00 | 22.175 | 5.6417 | 12.7269 | 0.0062603 | 91858.3333 | 2.1417 | 292.5 | 4.2203 | 335.5833 | 76.6667 | 794.8333 | 17.1962 | 1.073 | 20.5337 | 1188739.3389 | 6711168.6398 | 114.5075 | 107.4627 | 94.8905 | 802.1187 | 521.0018 | 23.8969
07/01 10:00:00 | 24.2917 | 6.1 | 13.731 | 0.0064893 | 91900 | 2.8917 | 315 | 4.3064 | 336 | 88.3333 | 872.25 | 17.1962 | 1.0654 | 20.5337 | 204663.3134 | 6357853.969 | 251.1385 | 115.663 | 115.663 | 758.0118 | 701.4805 | 24.3667
07/01 11:00:00 | 25 | 6.1 | 14.0006 | 0.0065021 | 91900 | 3.1 | 340 | 4.3064 | 336 | 96.3333 | 917.3333 | 17.1962 | 1.0629 | 20.5337 | 261952.2341 | 5506954.0686 | 376.8831 | 128.2085 | 128.2085 | 626.4759 | 846.1237 | 24.4442
07/01 12:00:00 | 27.5667 | 5.4583 | 14.6594 | 0.0062023 | 91958.3333 | 2.5167 | 310.8333 | 4.1859 | 335.4167 | 102.3333 | 941.4167 | 17.1962 | 1.055 | 20.5337 | 229533.9717 | 4739564.7814 | 463.7727 | 135.0318 | 135.0318 | 430.5355 | 944.0467 | 24.4442
07/01 13:00:00 | 30.3917 | 2.725 | 14.758 | 0.0051714 | 91941.6667 | 3.85 | 325 | 3.4929 | 332.0833 | 107.25 | 949.9167 | 17.1962 | 1.0467 | 20.5337 | 212938.7964 | 4518992.8955 | 502.922 | 137.9251 | 145.2846 | 204.7968 | 988.6028 | 24.444
07/01 14:00:00 | 31.45 | -0.18333 | 14.2419 | 0.0041616 | 91900 | 4.5167 | 320.8333 | 2.8147 | 328.8333 | 127.5 | 919 | 17.1962 | 1.0443 | 20.5337 | 214099.4641 | 4527253.6215 | 490.5177 | 141.9873 | 322.5161 | 141.9873 | 969.748 | 24.4438
07/01 15:00:00 | 31.9917 | -0.45833 | 14.3614 | 0.0040781 | 91900 | 4.3917 | 311.6667 | 2.7624 | 328.5833 | 223.9167 | 723.0833 | 17.1962 | 1.0425 | 20.5337 | 1498709.3508 | 5313689.2837 | 421.7192 | 158.8558 | 520.5571 | 158.8558 | 847.2173 | 24.4436
07/01 16:00:00 | 32.55 | -3.2667 | 13.9179 | 0.0033658 | 91841.6667 | 4.3083 | 302.5 | 1.9866 | 324.9167 | 297.5 | 484.6667 | 17.1962 | 1.0412 | 20.5337 | 283645.6348 | 5925114.5254 | 304.5236 | 169.6708 | 583.5171 | 169.6708 | 665.736 | 24.4436
07/01 17:00:00 | 32.8 | -5.6 | 13.4102 | 0.00271 | 91800 | 4.1 | 290 | 1.37 | 322 | 174.8333 | 688.1667 | 17.1962 | 1.0409 | 20.5337 | 483788.949 | 6819440.8614 | 193.7926 | 132.3365 | 773.503 | 132.3365 | 606.8014 | 24.4435
07/01 18:00:00 | 32.1583 | -5.6 | 13.0777 | 0.0026154 | 91741.6667 | 4.3917 | 295.8333 | 1.37 | 322 | 94.8333 | 801.25 | 17.1962 | 1.0426 | 20.5337 | 638805.2249 | 7392426.9976 | 96.3851 | 160.5339 | 877.7292 | 96.3851 | 475.5254 | 24.4437
07/01 19:00:00 | 30.7083 | -4.2583 | 12.8255 | 0.0029319 | 91700 | 3.4333 | 294.1667 | 1.7417 | 323.75 | 73.6667 | 710.6667 | 17.1962 | 1.0466 | 20.5337 | 549214.7556 | 6746606.3848 | 68.2783 | 256.3281 | 810.5329 | 68.2783 | 291.7643 | 24.4438
07/01 20:00:00 | 28.075 | -1.375 | 12.5881 | 0.0037393 | 91700 | 2.3083 | 185.8333 | 2.4988 | 327.3333 | 47.5833 | 474.3333 | 17.1962 | 1.0544 | 20.5337 | 481719.1943 | 4663304.334 | 37.848 | 257.6529 | 547.4493 | 37.848 | 114.9056 | 24.4439
07/01 21:00:00 | 25.0667 | 0.99167 | 12.0997 | 0.0044455 | 91641.6667 | 2.1 | 165 | 3.094 | 330.1667 | 4.5833 | 45.9167 | 17.1962 | 1.0631 | 20.5337 | 516562.2569 | 470298.4893 | 3.2583 | 32.6104 | 53.3747 | 3.2583 | 5.5915 | 24.4441
07/01 22:00:00 | 23.55 | 1.35 | 11.6252 | 0.004571 | 91600 | 2.3917 | 175.8333 | 3.1465 | 330.4167 | 0 | 0 | 17.1962 | 1.0679 | 20.5337 | 520814.9497 | 0 | 0 | 0 | 0 | 0 | 0 | 24.4443
07/01 23:00:00 | 23.3 | 1.1 | 11.4593 | 0.0045019 | 91600 | 2.6 | 130 | 3.0594 | 330 | 0 | 0 | 17.1962 | 1.0689 | 20.5337 | 488642.4111 | 0 | 0 | 0 | 0 | 0 | 0 | 24.4444
07/01 24:00:00 | 22.6583 | 2.3833 | 11.6799 | 0.0049879 | 91600 | 3.475 | 135.8333 | 3.4244 | 331.75 | 0 | 0 | 17.1962 | 1.0704 | 20.5337 | 470963.5676 | 0 | 0 | 0 | 0 | 0 | 0 | 24.1689
07/02 01:00:00 | 21.9083 | 3.0083 | 11.6129 | 0.0052225 | 91600 | 2.5833 | 110.8333 | 3.5637 | 332.4167 | 0 | 0 | 17.1962 | 1.0727 | 20.6084 | 480362.6536 | 0 | 0 | 0 | 0 | 0 | 0 | 23.9179
07/02 02:00:00 | 20.3583 | 3.7333 | 11.2715 | 0.0055073 | 91541.6667 | 1.5 | 113.3333 | 3.7194 | 333.1667 | 0 | 0 | 17.1962 | 1.0772 | 20.6084 | 571254.186 | 0 | 0 | 0 | 0 | 0 | 0 | 23.8594
07/02 03:00:00 | 18.7583 | 4.4 | 10.8692 | 0.0057536 | 91500 | 2.4333 | 130 | 3.8926 | 334 | 0 | 0 | 17.1962 | 1.0822 | 20.6084 | 463033.5808 | 0 | 0 | 0 | 0 | 0 | 0 | 23.4618
07/02 04:00:00 | 18.0083 | 4.1083 | 10.4777 | 0.0056672 | 91500 | 2.5167 | 156.6667 | 3.8926 | 334 | 0 | 0 | 17.1962 | 1.0851 | 20.6084 | 471524.391 | 0 | 0 | 0 | 0 | 0 | 0 | 23.217
07/02 05:00:00 | 17.8 | 3.9 | 10.3168 | 0.0055925 | 91500 | 2.1 | 330 | 3.8926 | 334 | 0 | 0 | 17.1962 | 1.086 | 20.6084 | 484870.3801 | 0 | 0 | 0 | 0 | 0 | 0 | 23.1176
07/02 06:00:00 | 19.725 | 3.55 | 10.9741 | 0.0054566 | 91616.6667 | 2.975 | 129.1667 | 3.7715 | 333.4167 | 14.6667 | 52.1667 | 17.1962 | 1.0805 | 20.6084 | 504349.2213 | 827888.9961 | 9.1994 | 42.8445 | 9.1994 | 78.8093 | 19.7111 | 22.9128
07/02 07:00:00 | 22.0917 | 4.2917 | 12.102 | 0.0056415 | 91758.3333 | 3.0167 | 81.6667 | 3.927 | 334.1667 | 45.1667 | 324.5833 | 17.1962 | 1.0732 | 20.6084 | 2221303.4869 | 3772397.7495 | 36.5783 | 160.5713 | 36.5783 | 408.4016 | 119.6152 | 23.328
07/02 08:00:00 | 23.7333 | 4.3583 | 12.7302 | 0.0056343 | 91800 | 1.0833 | 249 | 3.9789 | 334.4167 | 77.1667 | 545.1667 | 17.1962 | 1.0677 | 20.6084 | 1507391.4823 | 5551224.708 | 68.2309 | 162.0263 | 68.2309 | 645.7071 | 293.4536 | 24.0826
07/02 09:00:00 | 25.3917 | 4.8917 | 13.5946 | 0.0058984 | 91858.3333 | 1.8083 | 257.5 | 4.134 | 335.1667 | 101 | 690.6667 | 17.1962 | 1.062 | 20.6084 | 338852.6816 | 6357871.7906 | 115.0857 | 108.546 | 97.0344 | 747.6988 | 487.2894 | 24.4444
07/02 10:00:00 | 27.3833 | 5.6 | 14.6682 | 0.0062938 | 91900 | 2.1667 | 4.1667 | 4.3064 | 336 | 118.6667 | 775.4167 | 17.1962 | 1.0548 | 20.6084 | 204663.3134 | 6204382.7058 | 246.4247 | 119.0341 | 119.0341 | 723.7929 | 663.8373 | 24.4444
07/02 11:00:00 | 28.3 | 5.6 | 15.0093 | 0.0063152 | 91900 | 1.5 | 0 | 4.3064 | 336 | 139.25 | 811.9167 | 17.1962 | 1.0516 | 20.6084 | 221596.3494 | 5528782.7432 | 368.4338 | 133.9273 | 133.9273 | 605.3345 | 802.503 | 24.4444
07/02 12:00:00 | 30.575 | 4.6083 | 15.4787 | 0.0059443 | 91900 | 2.1417 | 330.8333 | 4.065 | 334.8333 | 182.1667 | 780.25 | 17.1962 | 1.0443 | 20.6084 | 222519.6988 | 4949294.5921 | 447.8366 | 148.123 | 148.123 | 418.0815 | 879.5273 | 24.4444
07/02 13:00:00 | 32.55 | 3.9 | 15.7761 | 0.0055049 | 91841.6667 | 2.6 | 321.6667 | 3.8926 | 334 | 209.9167 | 761.75 | 17.1962 | 1.0376 | 20.6084 | 204504.9574 | 4792906.2921 | 486.0374 | 153.2431 | 160.0311 | 214.5031 | 916.4681 | 24.4443
07/02 14:00:00 | 33.4417 | 4.8917 | 16.3578 | 0.0058555 | 91800 | 3.7667 | 335.8333 | 4.134 | 335.1667 | 296.25 | 650.8333 | 17.1962 | 1.0336 | 20.6084 | 214099.4641 | 5123960.1384 | 475.5551 | 173.794 | 332.998 | 173.794 | 891.8911 | 24.4443
07/02 15:00:00 | 33.2583 | 4.9 | 16.3671 | 0.0059402 | 91800 | 3.4333 | 322.5 | 4.065 | 334.8333 | 223.75 | 684.0833 | 17.1962 | 1.034 | 20.6084 | 198888.0943 | 5161524.8042 | 408.4981 | 153.7721 | 503.4767 | 153.7721 | 813.2299 | 24.4443
07/02 16:00:00 | 30.8167 | 5.3917 | 15.7787 | 0.0062252 | 91741.6667 | 4.7 | 269.1667 | 4.134 | 335.1667 | 237.6667 | 309.5833 | 17.1962 | 1.0412 | 20.6084 | 296290.4023 | 4330457.4435 | 226.6232 | 133.7529 | 401.3251 | 133.7529 | 475.8292 | 24.4443
07/02 17:00:00 | 29.4 | 6.1 | 15.4943 | 0.0064657 | 91700 | 6.2 | 240 | 4.3064 | 336 | 166.6667 | 89.6667 | 17.1962 | 1.0452 | 20.6084 | 477752.8471 | 2555741.4851 | 102.6794 | 90.0225 | 199.0708 | 90.0225 | 223.6172 | 24.4443
07/02 18:00:00 | 28.4667 | 6.45 | 15.278 | 0.0065892 | 91700 | 6.4917 | 187.5 | 4.4267 | 336.5833 | 169.4167 | 64.4167 | 17.1962 | 1.0482 | 20.6084 | 669116.8631 | 2517859.8216 | 87.7182 | 98.5455 | 190.5584 | 87.7182 | 197.4503 | 24.4442
07/02 19:00:00 | 27.45 | 6.7 | 14.9988 | 0.0066745 | 91700 | 4.3083 | 179.1667 | 4.5126 | 337 | 136 | 184.25 | 17.1962 | 1.0516 | 20.6084 | 2170290.4988 | 3362991.9817 | 74.5013 | 140.4235 | 329.0197 | 74.5013 | 191.2808 | 24.4439
07/02 20:00:00 | 26.2667 | 8.625 | 15.4496 | 0.0076825 | 91758.3333 | 2.6 | 188.3333 | 4.9911 | 339.3333 | 74.9167 | 91.1667 | 17.1962 | 1.0548 | 20.6084 | 517375.1047 | 2123222.1489 | 38.8971 | 115.626 | 213.0094 | 38.8971 | 87.7881 | 24.444
07/02 21:00:00 | 25.25 | 9.65 | 15.5182 | 0.0081651 | 91858.3333 | 4.0583 | 150.8333 | 5.2137 | 340.4167 | 7 | 8.0833 | 17.1962 | 1.0587 | 20.6084 | 546802.3991 | 212781.7038 | 3.6584 | 13.8815 | 20.9754 | 3.6584 | 7.1328 | 24.4441
07/02 22:00:00 | 24.3583 | 9.4 | 15.1599 | 0.0081062 | 91841.6667 | 5.45 | 124.1667 | 5.1285 | 340 | 0 | 0 | 17.1962 | 1.0618 | 20.6084 | 499706.6074 | 0 | 0 | 0 | 0 | 0 | 0 | 24.4442
07/02 23:00:00 | 23.9 | 9.4 | 15.0308 | 0.008147 | 91800 | 5.7 | 120 | 5.1285 | 340 | 0 | 0 | 17.1962 | 1.0629 | 20.6084 | 483187.9098 | 0 | 0 | 0 | 0 | 0 | 0 | 24.4444
07/02 24:00:00 | 23.55 | 8.7583 | 14.5559 | 0.007746 | 91741.6667 | 5.7 | 131.6667 | 5.009 | 339.4167 | 0 | 0 | 17.1962 | 1.0641 | 20.6084 | 473456.7255 | 0 | 0 | 0 | 0 | 0 | 0 | 24.2444
07/03 01:00:00 | 22.6583 | 8.3 | 14.0265 | 0.0075098 | 91700 | 4.1833 | 145.8333 | 4.9237 | 339 | 0 | 0 | 17.1962 | 1.0672 | 20.6815 | 468982.3359 | 0 | 0 | 0 | 0 | 0 | 0 | 23.8249
07/03 02:00:00 | 20.9167 | 8.3 | 13.4282 | 0.0075596 | 91641.6667 | 2.5167 | 161.6667 | 4.9237 | 339 | 0 | 0 | 17.1962 | 1.0728 | 20.6815 | 464024.1966 | 0 | 0 | 0 | 0 | 0 | 0 | 23.6187
07/03 03:00:00 | 20.35 | 8.65 | 13.3641 | 0.0077175 | 91658.3333 | 3.5583 | 152.5 | 4.9237 | 339 | 0 | 0 | 17.1962 | 1.0748 | 20.6815 | 463033.5808 | 0 | 0 | 0 | 0 | 0 | 0 | 23.3115
07/03 04:00:00 | 19.9 | 8.9 | 13.3437 | 0.0078738 | 91700 | 3.4333 | 105 | 4.9237 | 339 | 0 | 0 | 17.1962 | 1.0767 | 20.6815 | 505246.0955 | 0 | 0 | 0 | 0 | 0 | 0 | 23.1397
07/03 05:00:00 | 19.4 | 8.9 | 13.1761 | 0.0078935 | 91700 | 2.6 | 80 | 4.9237 | 339 | 0 | 0 | 17.1962 | 1.0785 | 20.6815 | 474272.3672 | 0 | 0 | 0 | 0 | 0 | 0 | 23.0722
07/03 06:00:00 | 20.3917 | 8.9 | 13.5592 | 0.0079052 | 91758.3333 | 2.6 | 115 | 4.9237 | 339 | 12.6111 | 69.0833 | 17.1962 | 1.0755 | 20.6815 | 503168.2665 | 1040370.1864 | 8.5413 | 50.9123 | 8.5413 | 96.4212 | 18.2386 | 22.9892
07/03 07:00:00 | 22.0917 | 9.5417 | 14.4271 | 0.0081799 | 91858.3333 | 1.9583 | 81.6667 | 5.1624 | 340.1667 | 47.5833 | 285.3333 | 17.1962 | 1.07 | 20.6815 | 474896.8483 | 3428136.1979 | 35.9809 | 146.2448 | 35.9809 | 367.1791 | 113.0384 | 23.2762
07/03 08:00:00 | 24.4333 | 9.65 | 15.3148 | 0.0082442 | 91958.3333 | 1.85 | 45.8333 | 5.2137 | 340.4167 | 80 | 507.9167 | 17.1962 | 1.0626 | 20.6815 | 335947.0318 | 5324387.5095 | 68.3129 | 156.7163 | 68.3129 | 614.2461 | 281.8166 | 24.1155
07/03 09:00:00 | 26.8833 | 9.1083 | 15.9689 | 0.0080134 | 92058.3333 | 2.3917 | 98.4167 | 5.009 | 339.4167 | 102.9167 | 666.75 | 17.1962 | 1.0555 | 20.6815 | 267016.1065 | 6217278.0293 | 113.5624 | 107.0183 | 95.9122 | 729.5363 | 475.9986 | 24.4443
07/03 10:00:00 | 29.0833 | 8.9 | 16.6046 | 0.0078894 | 92100 | 3.475 | 119.5833 | 4.9237 | 339 | 119.75 | 758.9167 | 17.1962 | 1.0485 | 20.6815 | 204663.3134 | 6123871.6329 | 243.552 | 118.3784 | 118.3784 | 712.1858 | 653.3587 | 24.444
07/03 11:00:00 | 30 | 8.9 | 16.8654 | 0.0078398 | 92100 | 4.1 | 110 | 4.9237 | 339 | 131.0833 | 812.6667 | 17.1962 | 1.0454 | 20.6815 | 219115.0943 | 5425213.084 | 362.8709 | 131.6169 | 131.6169 | 596.2042 | 795.3779 | 24.4438
07/03 12:00:00 | 30.9917 | 7.9083 | 16.8229 | 0.0073908 | 92041.6667 | 2.5833 | 180 | 4.6839 | 337.8333 | 133.9167 | 851.1667 | 17.1962 | 1.0421 | 20.6815 | 222519.6988 | 4698739.4663 | 443.3864 | 138.4974 | 138.4974 | 412.4081 | 894.8255 | 24.4439
07/03 13:00:00 | 32.3417 | 6.9083 | 16.8703 | 0.0069063 | 92000 | 0.625 | 195 | 4.5126 | 337 | 139.1667 | 866.1667 | 17.1962 | 1.0378 | 20.6815 | 204707.7413 | 4489416.606 | 482.0229 | 140.8199 | 147.703 | 203.3081 | 942.6553 | 24.4439
07/03 14:00:00 | 33.0917 | 5.7083 | 16.6278 | 0.0063087 | 91941.6667 | 1.225 | 174.0833 | 4.2718 | 335.8333 | 155.5 | 844.75 | 17.1962 | 1.0356 | 20.6815 | 216652.2946 | 4527517.3453 | 475.7566 | 144.257 | 317.0073 | 144.257 | 929.5512 | 24.4435
07/03 15:00:00 | 33.3 | 5.35 | 16.5658 | 0.006153 | 91900 | 2.975 | 213.75 | 4.2203 | 335.5833 | 227.75 | 703.75 | 17.1962 | 1.0347 | 20.6815 | 198888.0943 | 5283005.4483 | 417.394 | 157.7581 | 515.6257 | 157.7581 | 834.036 | 24.4431
07/03 16:00:00 | 32.3667 | 6.2417 | 16.5892 | 0.0065526 | 91958.3333 | 3.6 | 257.5 | 4.4267 | 336.5833 | 280.9167 | 425.9167 | 17.1962 | 1.0378 | 20.6815 | 308589.2747 | 5404504.4773 | 283.1173 | 159.2076 | 521.8484 | 159.2076 | 607.5542 | 24.4435
07/03 17:00:00 | 31.7 | 6.7 | 16.5053 | 0.0067138 | 92000 | 3.6 | 270 | 9.229 | 360.9167 | 202.1667 | 158.1667 | 17.1962 | 1.0403 | 20.6815 | 477752.8471 | 3451265.4229 | 131.1683 | 109.9238 | 296.493 | 109.9238 | 303.1609 | 24.4435
07/03 18:00:00 | 29.075 | 6.0583 | 15.3616 | 0.0064081 | 92000 | 3.0167 | 223.3333 | 7.7612 | 353.5 | 141.5 | 43.5833 | 17.1962 | 1.0499 | 20.6815 | 618621.3113 | 1984268.4496 | 74.2898 | 79.5171 | 139.3931 | 74.2898 | 161.4579 | 24.4438
07/03 19:00:00 | 26.9083 | 6.2417 | 14.6759 | 0.0064821 | 92000 | 1.9583 | 143.3333 | 4.4267 | 336.5833 | 85.5833 | 63.25 | 17.1962 | 1.0573 | 20.6815 | 550073.6608 | 1623664.8113 | 47.5043 | 70.8247 | 135.8354 | 47.5043 | 104.0061 | 24.4436
07/03 20:00:00 | 26.35 | 6.9917 | 14.7925 | 0.0068436 | 92000 | 1.5 | 134.5 | 4.5126 | 337 | 46.9167 | 54.3333 | 17.1962 | 1.0587 | 20.6815 | 486299.9424 | 1204408.1861 | 26.2049 | 64.4295 | 113.0712 | 26.2049 | 54.2367 | 24.4436
07/03 21:00:00 | 25.8083 | 6.9083 | 14.579 | 0.0068183 | 92000 | 1.85 | 150.25 | 4.5126 | 337 | 4.4167 | 5.4167 | 17.1962 | 1.0606 | 20.6815 | 525843.0586 | 120326.8429 | 2.4728 | 7.5503 | 11.1196 | 2.4728 | 4.5055 | 24.4438
07/03 22:00:00 | 25.25 | 6.9917 | 14.4098 | 0.0068516 | 92000 | 2.975 | 120.4167 | 4.5126 | 337 | 0 | 0 | 17.1962 | 1.0625 | 20.6815 | 499706.6074 | 0 | 0 | 0 | 0 | 0 | 0 | 24.4437
07/03 23:00:00 | 25 | 7.2 | 14.3917 | 0.0069327 | 92000 | 3.6 | 100 | 4.5126 | 337 | 0 | 0 | 17.1962 | 1.0633 | 20.6815 | 483187.9098 | 0 | 0 | 0 | 0 | 0 | 0 | 24.4438
07/03 24:00:00 | 23.3667 | 8.4833 | 14.4318 | 0.0076449 | 92000 | 4.1833 | 105.8333 | 4.8719 | 338.75 | 0 | 0 | 17.1962 | 1.068 | 20.6815 | 470963.5676 | 0 | 0 | 0 | 0 | 0 | 0 | 24.1914
07/04 01:00:00 | 21.9083 | 9.4 | 14.2449 | 0.0080345 | 91941.6667 | 4.3083 | 121.6667 | 5.1285 | 340 | 0 | 0 | 17.1962 | 1.0719 | 20.7531 | 468982.3359 | 0 | 0 | 0 | 0 | 0 | 0 | 23.548
07/04 02:00:00 | 21.0583 | 9.75 | 14.1684 | 0.0083002 | 91900 | 4.1 | 135.8333 | 5.2478 | 340.5833 | 0 | 0 | 17.1962 | 1.074 | 20.7531 | 464024.1966 | 0 | 0 | 0 | 0 | 0 | 0 | 23.3589
07/04 03:00:00 | 20.6 | 9.65 | 13.9986 | 0.0082953 | 91900 | 4.1 | 122.5 | 5.2137 | 340.4167 | 0 | 0 | 17.1962 | 1.0757 | 20.7531 | 463033.5808 | 0 | 0 | 0 | 0 | 0 | 0 | 23.1796
07/04 04:00:00 | 20.6 | 9.1083 | 13.6986 | 0.0079581 | 91900 | 4.1 | 104.1667 | 5.009 | 339.4167 | 0 | 0 | 17.1962 | 1.0763 | 20.7531 | 486923.0637 | 0 | 0 | 0 | 0 | 0 | 0 | 23.046
07/04 05:00:00 | 20.6 | 8.9 | 13.5727 | 0.0078177 | 91900 | 4.1 | 100 | 4.9237 | 339 | 0 | 0 | 17.1962 | 1.0765 | 20.7531 | 474272.3672 | 0 | 0 | 0 | 0 | 0 | 0 | 22.9361
07/04 06:00:00 | 21.2417 | 8.9 | 13.8203 | 0.0078181 | 92016.6667 | 3.5167 | 111.6667 | 4.9237 | 339 | 11.9444 | 74.5278 | 17.1962 | 1.0756 | 20.7531 | 571199.5204 | 1067392.0315 | 8.1898 | 52.1997 | 8.1898 | 99.5558 | 18.0559 | 22.9499
07/04 07:00:00 | 22.3417 | 9.8917 | 14.6897 | 0.0083508 | 92100 | 2.8083 | 90.8333 | 5.1624 | 340.1667 | 43.25 | 309.0833 | 17.1962 | 1.0716 | 20.7531 | 474753.6974 | 3609746.808 | 34.9682 | 153.6584 | 34.9682 | 390.9103 | 114.0977 | 23.2062
07/04 08:00:00 | 23.7333 | 9.6083 | 15.0352 | 0.0081742 | 92158.3333 | 1.9583 | 64.1667 | 5.0942 | 339.8333 | 72.3333 | 534.9167 | 17.1962 | 1.0676 | 20.7531 | 1980850.8407 | 5391883.3872 | 64.9762 | 156.4628 | 64.9762 | 629.7781 | 284.7305 | 24.2368
07/04 09:00:00 | 25.7417 | 8.2583 | 15.1049 | 0.0074299 | 92200 | 3.0167 | 112.5 | 4.8039 | 338.4167 | 94.5833 | 685.5833 | 17.1962 | 1.0621 | 20.7531 | 235785.8508 | 6234069.8455 | 111.8479 | 105.1784 | 93.9146 | 735.5155 | 478.1002 | 24.4442
07/04 10:00:00 | 28.275 | 7.45 | 15.6904 | 0.0070913 | 92200 | 3.225 | 144.1667 | 4.5984 | 337.4167 | 109.75 | 772.4167 | 17.1962 | 1.0538 | 20.7531 | 217844.8965 | 6069211.1572 | 240.6392 | 114.2738 | 114.2738 | 713.4671 | 652.8684 | 24.444
07/04 11:00:00 | 29.4 | 7.2 | 15.9928 | 0.0069957 | 92200 | 1.8417 | 142.3333 | 4.5126 | 337 | 119.6667 | 826.6667 | 17.1962 | 1.05 | 20.7531 | 281766.4471 | 5348239.3886 | 359.642 | 130.5791 | 130.5791 | 589.1198 | 795.3606 | 24.4439
07/04 12:00:00 | 30.3917 | 7.2 | 16.2308 | 0.0068815 | 92200 | 0.54167 | 144.5833 | 4.5126 | 337 | 118.8333 | 871.1667 | 17.1962 | 1.0468 | 20.7531 | 269532.019 | 4638855.024 | 443.8956 | 135.0104 | 135.0104 | 412.3708 | 897.7288 | 24.4439
07/04 13:00:00 | 31.7417 | 6.9083 | 16.4942 | 0.0066631 | 92141.6667 | 0 | 143.8333 | 4.5126 | 337 | 116.6667 | 895.75 | 17.1962 | 1.0418 | 20.7531 | 205101.4061 | 4412869.5552 | 483.7997 | 136.2409 | 143.2354 | 199.7962 | 947.7154 | 24.4438
07/04 14:00:00 | 32.8417 | 6.7 | 16.8051 | 0.0066159 | 92041.6667 | 2.1 | 88.75 | 4.5126 | 337 | 114.75 | 903.75 | 17.1962 | 1.037 | 20.7531 | 228927.2424 | 4358890.4137 | 475.6324 | 136.4292 | 312.6757 | 136.4292 | 942.7104 | 24.4432
07/04 15:00:00 | 33.3 | 6.35 | 16.8092 | 0.0064405 | 92000 | 2.375 | 92.5833 | 4.3924 | 336.4167 | 116.25 | 890.6667 | 17.1962 | 1.0353 | 20.7531 | 230452.3025 | 4881346.4797 | 418.9297 | 135.3975 | 528.0106 | 135.3975 | 882.1627 | 24.443
07/04 16:00:00 | 33.65 | 4.8167 | 16.3907 | 0.0057902 | 91941.6667 | 2.1417 | 114.8333 | 4.065 | 334.8333 | 112.9167 | 868.4167 | 17.1962 | 1.0345 | 20.7531 | 287093.1185 | 5917345.075 | 319.6455 | 129.3303 | 700.2536 | 129.3303 | 775.5047 | 24.4428
07/04 17:00:00 | 33.9 | 3.9 | 16.1672 | 0.0054217 | 91900 | 2.425 | 100.25 | 3.8926 | 334 | 104.6667 | 833.5 | 17.1962 | 1.0338 | 20.7531 | 497531.1534 | 6856956.0039 | 184.8711 | 112.7003 | 823.2233 | 112.7003 | 631.6049 | 24.4424
07/04 18:00:00 | 32.9083 | 2.9083 | 15.5869 | 0.0051282 | 91900 | 2.1833 | 178.3333 | 3.6502 | 332.8333 | 92.5 | 773.25 | 17.1962 | 1.0377 | 20.7531 | 617392.6262 | 7157234.626 | 93.2633 | 154.7128 | 850.5474 | 93.2633 | 460.8833 | 24.4431
07/04 19:00:00 | 31.9083 | 2.55 | 15.1598 | 0.0050358 | 91841.6667 | 1.75 | 222.5 | 3.477 | 332 | 76.4167 | 663.5 | 17.1962 | 1.0406 | 20.7531 | 514286.5816 | 6444434.2826 | 67.6799 | 245.0274 | 770.2766 | 67.6799 | 280.2259 | 24.4432
07/04 20:00:00 | 29.7167 | 5.3667 | 15.3936 | 0.0062048 | 91800 | 1.85 | 31.6667 | 4.0811 | 334.9167 | 48.5833 | 430 | 17.1962 | 1.0457 | 20.7531 | 522265.9204 | 4350452.2825 | 37.7518 | 239.6252 | 506.7367 | 37.7518 | 109.6845 | 24.4436
07/04 21:00:00 | 27.0167 | 6.2667 | 14.7025 | 0.0065041 | 91741.6667 | 2.3917 | 86.6667 | 5.1101 | 339.9167 | 4.6667 | 41.4167 | 17.1962 | 1.0539 | 20.7531 | 516562.2569 | 432384.243 | 3.1832 | 29.8652 | 48.8361 | 3.1832 | 5.5719 | 24.4438
07/04 22:00:00 | 26.1 | 6.5333 | 14.5183 | 0.006668 | 91700 | 2.8917 | 131.6667 | 7.0602 | 349.5833 | 0 | 0 | 17.1962 | 1.0564 | 20.7531 | 500410.4192 | 0 | 0 | 0 | 0 | 0 | 0 | 24.4438
07/04 23:00:00 | 26.1 | 7.2 | 14.7729 | 0.006961 | 91700 | 3.1 | 140 | 10.854 | 369 | 0 | 0 | 17.1962 | 1.0559 | 20.7531 | 505363.9532 | 0 | 0 | 0 | 0 | 0 | 0 | 24.4436
07/04 24:00:00 | 25.8083 | 7.8417 | 14.9129 | 0.0072429 | 91700 | 4.2667 | 128.3333 | 12.8965 | 379.5833 | 0 | 0 | 17.1962 | 1.0564 | 20.7531 | 470963.5676 | 0 | 0 | 0 | 0 | 0 | 0 | 24.4437
07/05 01:00:00 | 25.8917 | 7.6583 | 14.8737 | 0.0071632 | 91700 | 6.325 | 120 | 12.8651 | 379.4167 | 0 | 0 | 17.1962 | 1.0563 | 20.8231 | 468982.3359 | 0 | 0 | 0 | 0 | 0 | 0 | 24.4438
07/05 02:00:00 | 25.4583 | 7.55 | 14.6595 | 0.0070912 | 91700 | 5.1 | 137.5 | 8.0802 | 355.0833 | 0 | 0 | 17.1962 | 1.0579 | 20.8231 | 464024.1966 | 0 | 0 | 0 | 0 | 0 | 0 | 24.4439
07/05 03:00:00 | 24.3583 | 8.0917 | 14.5324 | 0.0073931 | 91700 | 3.3083 | 202.5 | 4.8382 | 338.5833 | 0 | 0 | 17.1962 | 1.0613 | 20.8231 | 463033.5808 | 0 | 0 | 0 | 0 | 0 | 0 | 24.4442
07/05 04:00:00 | 23.55 | 8.65 | 14.5383 | 0.0077298 | 91700 | 2.5167 | 205 | 10.9227 | 369.9167 | 0 | 0 | 17.1962 | 1.0637 | 20.8231 | 467991.7201 | 0 | 0 | 0 | 0 | 0 | 0 | 24.3925
07/05 05:00:00 | 23.3 | 8.9 | 14.565 | 0.0078628 | 91700 | 2.1 | 180 | 14.015 | 385.5833 | 0 | 0 | 17.1962 | 1.0643 | 20.8231 | 1801716.3304 | 0 | 0 | 0 | 0 | 0 | 0 | 24.35
07/05 06:00:00 | 22.6583 | 9.1917 | 14.4612 | 0.0079981 | 91758.3333 | 0.875 | 142.0833 | 8.4763 | 357.0833 | 13.2222 | 47 | 17.1962 | 1.0671 | 20.8231 | 506508.4266 | 756984.3361 | 8.3155 | 39.18 | 8.3155 | 72.2669 | 17.7676 | 24.2263
07/05 07:00:00 | 23.4833 | 9.4 | 14.893 | 0.0081496 | 91858.3333 | 0.875 | 138.75 | 5.84 | 343.5 | 44.75 | 294.3333 | 17.1962 | 1.065 | 20.8231 | 474753.6974 | 3496099.7446 | 35.1922 | 148.8287 | 35.1922 | 376.8888 | 112.3165 | 24.4163
07/05 08:00:00 | 25.3917 | 9.4 | 15.5597 | 0.0081514 | 91900 | 1.5 | 225 | 5.6367 | 342.5 | 80.6667 | 503.5833 | 17.1962 | 1.0587 | 20.8231 | 280166.8805 | 5302581.961 | 68.3819 | 156.3329 | 68.3819 | 611.1891 | 280.5154 | 24.444
07/05 09:00:00 | 27.3833 | 9.4 | 16.2432 | 0.0081664 | 91900 | 2.1417 | 74.1667 | 5.1285 | 340 | 108.4167 | 647.75 | 17.1962 | 1.0517 | 20.8231 | 232684.3415 | 6155231.1496 | 113.6485 | 106.9461 | 96.0846 | 720.7692 | 470.8302 | 24.444
07/05 10:00:00 | 29.6417 | 9.1083 | 16.8506 | 0.0079971 | 91900 | 2.8917 | 125.8333 | 5.009 | 339.4167 | 124.9167 | 743.3333 | 17.1962 | 1.0441 | 20.8231 | 220922.6003 | 6100844.1323 | 243.3862 | 119.8163 | 119.8163 | 704.8968 | 647.6652 | 24.4438
07/05 11:00:00 | 30.6 | 8.9 | 17.029 | 0.0078302 | 91900 | 3.1 | 130 | 4.9237 | 339 | 132.3333 | 810.6667 | 17.1962 | 1.0411 | 20.8231 | 233835.5492 | 5430296.5342 | 363.182 | 131.9937 | 131.9937 | 595.953 | 795.0729 | 24.4437
07/05 12:00:00 | 32.5833 | 8.375 | 17.4597 | 0.0075439 | 92075 | 2.8083 | 145.75 | 4.8039 | 338.4167 | 134.6667 | 855.3333 | 17.1962 | 1.0368 | 20.8231 | 263340.8238 | 4721976.279 | 445.7082 | 139.1345 | 139.1345 | 414.5415 | 899.2933 | 24.4438
07/05 13:00:00 | 34.9333 | 6.6 | 17.5805 | 0.0067672 | 91908.3333 | 3.7667 | 135.4167 | 4.4781 | 336.8333 | 159.6667 | 843.25 | 17.1962 | 1.0283 | 20.8231 | 204504.9574 | 4613572.6233 | 488.0447 | 145.1004 | 151.9546 | 207.9198 | 941.8628 | 24.4435
07/05 14:00:00 | 36.4167 | 5.8333 | 17.781 | 0.0064017 | 92050 | 4.6 | 160.8333 | 4.3064 | 336 | 243.25 | 674.8333 | 17.1962 | 1.0255 | 20.8231 | 214099.4641 | 4759931.933 | 460.2632 | 156.9714 | 309.8572 | 156.9714 | 862.1329 | 24.4432
07/05 15:00:00 | 33.5583 | 7.9833 | 17.7448 | 0.0075516 | 91833.3333 | 4.3083 | 230.8333 | 4.786 | 338.3333 | 264.1667 | 331.6667 | 17.1962 | 1.0308 | 20.8231 | 203492.6875 | 4172652.2294 | 291.7589 | 143.1511 | 341.8361 | 143.1511 | 550.2837 | 24.4437
07/05 16:00:00 | 33.025 | 9.1083 | 17.8786 | 0.0079958 | 91500 | 3.5167 | 264.1667 | 5.009 | 339.4167 | 229.25 | 153.0833 | 17.1962 | 1.0281 | 20.8231 | 283645.6348 | 3419516.4176 | 171.5378 | 121.6637 | 272.0821 | 121.6637 | 344.9126 | 24.4434
07/05 17:00:00 | 34.4 | 8.9 | 18.2093 | 0.0078692 | 91500 | 3.1 | 10 | 4.9237 | 339 | 166.3333 | 302.5 | 17.1962 | 1.0237 | 20.8231 | 478492.4467 | 4174430.7869 | 128.9306 | 102.3451 | 423.5437 | 102.3451 | 352.1779 | 24.4432
07/05 18:00:00 | 33.7583 | 7.6167 | 17.466 | 0.0071724 | 91441.6667 | 3.6833 | 62.5 | 4.6839 | 337.8333 | 104.6667 | 701.5 | 17.1962 | 1.0263 | 20.8231 | 595407.3845 | 6822239.8121 | 93.0549 | 152.9265 | 803.3733 | 93.0549 | 436.0577 | 24.4428
07/05 19:00:00 | 31.725 | 6.9917 | 16.5631 | 0.0068707 | 91341.6667 | 5.325 | 105.8333 | 4.5126 | 337 | 85 | 614.1667 | 17.1962 | 1.0325 | 20.8231 | 545458.7939 | 6215984.9058 | 71.176 | 236.9797 | 732.2975 | 71.176 | 274.6516 | 24.4432
07/05 20:00:00 | 29.6083 | 7.55 | 16.1585 | 0.0072463 | 91241.6667 | 5.5583 | 115.8333 | 4.6327 | 337.5833 | 58.25 | 330.3333 | 17.1962 | 1.038 | 20.8231 | 481719.1943 | 3773862.541 | 38.3182 | 207.3469 | 430.8539 | 38.3182 | 105.6496 | 24.4434
07/05 21:00:00 | 28.55 | 7.8 | 15.8236 | 0.0072753 | 91200 | 6.0333 | 120 | 4.7184 | 338 | 5.6667 | 30.6667 | 17.1962 | 1.0411 | 20.8231 | 521369.634 | 376445.5323 | 3.4691 | 25.7605 | 41.5775 | 3.4691 | 6.3221 | 24.4437
07/05 22:00:00 | 27.3667 | 8.4417 | 15.7479 | 0.007666 | 91200 | 6.9917 | 120 | 4.8382 | 338.5833 | 0 | 0 | 17.1962 | 1.0445 | 20.8231 | 499706.6074 | 0 | 0 | 0 | 0 | 0 | 0 | 24.4437
07/05 23:00:00 | 26.7 | 8.9 | 15.7903 | 0.0079895 | 91200 | 7.2 | 120 | 4.9237 | 339 | 0 | 0 | 17.1962 | 1.0463 | 20.8231 | 483235.64 | 0 | 0 | 0 | 0 | 0 | 0 | 24.4435
07/05 24:00:00 | 23.7833 | 8.55 | 14.5847 | 0.0077675 | 91141.6667 | 5.1 | 160.8333 | 4.9237 | 339 | 0 | 0 | 17.1962 | 1.0563 | 20.8231 | 470963.5676 | 0 | 0 | 0 | 0 | 0 | 0 | 24.3204
07/06 01:00:00 | 21.7 | 8.0083 | 13.543 | 0.0074305 | 91100 | 3.0167 | 184.1667 | 4.8039 | 338.4167 | 0 | 0 | 17.1962 | 1.0638 | 20.8914 | 469646.2593 | 0 | 0 | 0 | 0 | 0 | 0 | 23.9735
07/06 02:00:00 | 21.7 | 7.45 | 13.2859 | 0.0071386 | 91158.3333 | 1.9583 | 216.75 | 4.5984 | 337.4167 | 0 | 0 | 17.1962 | 1.065 | 20.8914 | 464466.8122 | 0 | 0 | 0 | 0 | 0 | 0 | 23.9597
07/06 03:00:00 | 20.7083 | 9.1833 | 13.8234 | 0.0081404 | 91200 | 1.5 | 165.4167 | 4.9911 | 339.3333 | 0 | 0 | 17.1962 | 1.0674 | 20.8914 | 463254.8886 | 0 | 0 | 0 | 0 | 0 | 0 | 23.831
07/06 04:00:00 | 19.0083 | 10.6 | 13.8757 | 0.0088942 | 91200 | 2.725 | 110 | 5.3329 | 341 | 0 | 0 | 17.1962 | 1.0723 | 20.8914 | 468434.3357 | 0 | 0 | 0 | 0 | 0 | 0 | 23.429
07/06 05:00:00 | 18.3 | 10.6 | 13.6026 | 0.0088761 | 91200 | 3.6 | 110 | 5.3329 | 341 | 0 | 0 | 17.1962 | 1.075 | 20.8914 | 474936.2905 | 0 | 0 | 0 | 0 | 0 | 0 | 23.135
07/06 06:00:00 | 19.6417 | 10.6 | 14.1162 | 0.008894 | 91316.6667 | 1.5 | 187.9167 | 5.3329 | 341 | 11.4444 | 91.5278 | 17.1962 | 1.0714 | 20.8914 | 499511.0181 | 1249707.0791 | 8.3763 | 60.7569 | 8.3763 | 117.3529 | 18.728 | 23.1883
07/06 07:00:00 | 21.8833 | 7.6833 | 13.6492 | 0.0074363 | 91458.3333 | 2.3917 | 303.75 | 4.7341 | 338.0833 | 40.5 | 341.3333 | 17.1962 | 1.0674 | 20.8914 | 1329936.2067 | 3834969.8756 | 34.1921 | 162.9732 | 34.1921 | 419.6762 | 118.528 | 23.597
07/06 08:00:00 | 23.0917 | 3.9667 | 12.4235 | 0.0056021 | 91500 | 3.8083 | 315.8333 | 3.8226 | 333.6667 | 69.1667 | 570 | 17.1962 | 1.0666 | 20.8914 | 364364.943 | 5593234.0126 | 64.4498 | 160.6887 | 64.4498 | 658.8005 | 295.3402 | 23.7731
07/06 09:00:00 | 24.2917 | 2.45 | 12.3605 | 0.0050417 | 91558.3333 | 4.475 | 331.6667 | 3.477 | 332 | 90.8333 | 717.75 | 17.1962 | 1.0639 | 20.8914 | 233206.4365 | 6405335.4829 | 113.6205 | 106.422 | 94.9428 | 758.4842 | 492.2709 | 24.335
07/06 10:00:00 | 25.35 | 2.55 | 12.8175 | 0.0050953 | 91600 | 4.8083 | 316.6667 | 3.477 | 332 | 107 | 802.6667 | 17.1962 | 1.0605 | 20.8914 | 309101.7972 | 6200060.662 | 245.539 | 116.4053 | 116.4053 | 730.1305 | 671.2953 | 24.4442
07/06 11:00:00 | 25.6 | 2.8 | 12.9828 | 0.005172 | 91600 | 4.6 | 300 | 3.477 | 332 | 119.3333 | 851.5833 | 17.1962 | 1.0595 | 20.8914 | 545023.727 | 5458540.7082 | 367.9373 | 132.4344 | 132.4344 | 603.866 | 815.339 | 24.444
07/06 12:00:00 | 26.8833 | 2.8 | 13.4418 | 0.0051466 | 91658.3333 | 5.2417 | 311.6667 | 3.477 | 332 | 124.0833 | 886.25 | 17.1962 | 1.0557 | 20.8914 | 247086.6401 | 4743773.6758 | 453.1657 | 138.2381 | 138.2381 | 421.2048 | 916.3871 | 24.4441
07/06 13:00:00 | 28.4417 | 2.45 | 13.8798 | 0.004995 | 91700 | 6.2833 | 325.8333 | 3.477 | 332 | 131.5 | 895.4167 | 17.1962 | 1.051 | 20.8914 | 240154.7988 | 4534910.5863 | 491.7612 | 141.191 | 148.1854 | 205.5112 | 962.1649 | 24.4438
07/06 14:00:00 | 29.1917 | 1.2667 | 13.8522 | 0.004661 | 91700 | 5.1833 | 330 | 3.2334 | 330.8333 | 136.4167 | 892.4167 | 17.1962 | 1.0489 | 20.8914 | 235282.2448 | 4502376.6681 | 482.3693 | 142.7789 | 319.1361 | 142.7789 | 953.8893 | 24.444
07/06 15:00:00 | 29.4 | 0.25 | 13.6194 | 0.0043191 | 91700 | 5.325 | 324.1667 | 2.9372 | 329.4167 | 131.1667 | 890 | 17.1962 | 1.0488 | 20.8914 | 205637.9821 | 5021203.4342 | 426.8287 | 140.9157 | 536.7381 | 140.9157 | 896.373 | 24.4438
07/06 16:00:00 | 29.1083 | -0.64167 | 13.192 | 0.0039701 | 91700 | 3.8083 | 308.3333 | 2.7274 | 328.4167 | 123 | 876.1667 | 17.1962 | 1.0504 | 20.8914 | 392416.6679 | 6073395.6485 | 327.4219 | 132.8533 | 717.747 | 132.8533 | 791.4591 | 24.4437
07/06 17:00:00 | 28.9 | -1.1 | 12.9639 | 0.0038074 | 91700 | 2.5083 | 300.5833 | 2.64 | 328 | 112.5 | 845.4167 | 17.1962 | 1.0514 | 20.8914 | 483728.1577 | 7039091.3599 | 191.264 | 117.5711 | 840.785 | 117.5711 | 646.8624 | 24.4435
07/06 18:00:00 | 28.9 | -2.7333 | 12.5096 | 0.0033311 | 91641.6667 | 3.2667 | 323.75 | 2.1472 | 325.6667 | 98 | 793 | 17.1962 | 1.0515 | 20.8914 | 651880.317 | 7374503.1558 | 96.4941 | 159.6267 | 875.9666 | 96.4941 | 475.5961 | 24.4437
07/06 19:00:00 | 27.9083 | -3.55 | 11.9184 | 0.0031225 | 91541.6667 | 3.6 | 328.3333 | 1.9189 | 324.5833 | 78.4167 | 698.1667 | 17.1962 | 1.0542 | 20.8914 | 519929.9305 | 6726572.0574 | 69.8255 | 255.5017 | 805.6388 | 69.8255 | 292.4868 | 24.4439
07/06 20:00:00 | 26.5583 | -2.3667 | 11.7552 | 0.0035015 | 91500 | 2.375 | 325.8333 | 2.2535 | 326.1667 | 48.75 | 473.9167 | 17.1962 | 1.0578 | 20.8914 | 1040429.7835 | 4663093.6232 | 38.4277 | 257.0488 | 546.9938 | 38.4277 | 115.9369 | 24.4438
07/06 21:00:00 | 24.175 | -0.35833 | 11.4286 | 0.0041282 | 91500 | 2.725 | 312.5 | 2.7969 | 328.75 | 4.6667 | 46 | 17.1962 | 1.0652 | 20.8914 | 533070.8994 | 466632.4274 | 3.294 | 32.2497 | 52.9182 | 3.294 | 5.6755 | 24.4442
07/06 22:00:00 | 21.8083 | 1.5333 | 11.0846 | 0.0047405 | 91441.6667 | 3.3083 | 294.1667 | 3.303 | 331.1667 | 0 | 0 | 17.1962 | 1.072 | 20.8914 | 536282.738 | 0 | 0 | 0 | 0 | 0 | 0 | 24.3356
07/06 23:00:00 | 21.1 | 2.2 | 11.033 | 0.0049791 | 91400 | 3.1 | 290 | 3.477 | 332 | 0 | 0 | 17.1962 | 1.0737 | 20.8914 | 507649.8669 | 0 | 0 | 0 | 0 | 0 | 0 | 24.0921
07/06 24:00:00 | 18.825 | 3.1917 | 10.4758 | 0.0053509 | 91341.6667 | 3.6833 | 290 | 3.7194 | 333.1667 | 0 | 0 | 17.1962 | 1.0808 | 20.8914 | 472070.1066 | 0 | 0 | 0 | 0 | 0 | 0 | 23.6821
07/07 01:00:00 | 16.9083 | 3.55 | 9.7592 | 0.0054287 | 91300 | 2.5833 | 278.3333 | 3.7715 | 333.4167 | 0 | 0 | 17.1962 | 1.0873 | 20.9582 | 507616.3096 | 0 | 0 | 0 | 0 | 0 | 0 | 23.4879
07/07 02:00:00 | 15.7083 | 3.3 | 9.1278 | 0.0053119 | 91300 | 1.85 | 246.6667 | 3.685 | 333 | 0 | 0 | 17.1962 | 1.092 | 20.9582 | 464466.8122 | 0 | 0 | 0 | 0 | 0 | 0 | 23.2854
07/07 03:00:00 | 14.65 | 3.3 | 8.6465 | 0.0052882 | 91300 | 1.75 | 282.5 | 3.685 | 333 | 0 | 0 | 17.1962 | 1.096 | 20.9582 | 463254.8886 | 0 | 0 | 0 | 0 | 0 | 0 | 23.0257
07/07 04:00:00 | 13.7583 | 3.3 | 8.3042 | 0.005333 | 91300 | 1.5 | 285 | 3.685 | 333 | 0 | 0 | 17.1962 | 1.0994 | 20.9582 | 468434.3357 | 0 | 0 | 0 | 0 | 0 | 0 | 22.8037
07/07 05:00:00 | 13.3 | 3.3 | 8.1234 | 0.0053526 | 91300 | 1.5 | 260 | 3.685 | 333 | 0 | 0 | 17.1962 | 1.1011 | 20.9582 | 474936.2905 | 0 | 0 | 0 | 0 | 0 | 0 | 22.6151
07/07 06:00:00 | 13.65 | 3.65 | 8.4147 | 0.005474 | 91358.3333 | 0.625 | 277.5 | 3.8061 | 333.5833 | 10.8056 | 97.1944 | 17.1962 | 1.1002 | 20.9582 | 504485.431 | 1319510.5509 | 8.2544 | 63.977 | 8.2544 | 124.1076 | 18.4844 | 22.32
07/07 07:00:00 | 15.1833 | 4.1917 | 9.3161 | 0.0056956 | 91400 | 0 | 283.5833 | 3.8926 | 334 | 40.4167 | 352.4167 | 17.1962 | 1.0945 | 20.9582 | 478294.6221 | 3922130.8487 | 34.3475 | 166.5603 | 34.3475 | 430.2124 | 120.9224 | 22.6286
07/07 08:00:00 | 17.3833 | 4.75 | 10.4198 | 0.0058688 | 91458.3333 | 1.5167 | 291.25 | 4.0135 | 334.5833 | 69 | 584.0833 | 17.1962 | 1.0866 | 20.9582 | 293494.5568 | 5699083.9947 | 65.5289 | 163.6408 | 65.5289 | 671.2642 | 300.7322 | 22.8302
07/07 09:00:00 | 19.9333 | 4.65 | 11.3789 | 0.0057944 | 91500 | 3.1833 | 294.1667 | 3.9789 | 334.4167 | 89.4167 | 733.75 | 17.1962 | 1.0778 | 20.9582 | 223687.0633 | 6490545.7784 | 114.0596 | 106.6599 | 94.9966 | 771.1419 | 499.8038 | 22.9834
07/07 10:00:00 | 22.3833 | 3.7583 | 12.0273 | 0.0054644 | 91558.3333 | 5.1167 | 307.5 | 3.7715 | 333.4167 | 102.4167 | 820.9167 | 17.1962 | 1.0701 | 20.9582 | 221656.581 | 6242098.096 | 247.3585 | 116.9988 | 116.9988 | 735.793 | 679.5655 | 23.1931
07/07 11:00:00 | 23.3 | 3.3 | 12.2212 | 0.0052915 | 91600 | 6.2 | 320 | 3.685 | 333 | 110.25 | 876.25 | 17.1962 | 1.0675 | 20.9582 | 237478.1674 | 5473738.9502 | 371.3449 | 130.7126 | 130.7126 | 612.1983 | 826.495 | 23.6586
07/07 12:00:00 | 24.9333 | 2.6583 | 12.6317 | 0.0050655 | 91600 | 6.7833 | 320 | 3.5637 | 332.4167 | 111.1667 | 914.75 | 17.1962 | 1.0621 | 20.9582 | 232497.473 | 4729030.811 | 458.107 | 136.0379 | 136.0379 | 425.284 | 929.046 | 24.3077
07/07 13:00:00 | 26.7417 | 1.9083 | 13.0313 | 0.0047693 | 91541.6667 | 6.6167 | 302.5 | 3.3553 | 331.4167 | 111.9167 | 933.0833 | 17.1962 | 1.0555 | 20.9582 | 212324.3363 | 4504125.9414 | 498.4334 | 138.0684 | 145.2455 | 204.1106 | 977.631 | 24.4444
07/07 14:00:00 | 27.55 | 1.0583 | 13.0774 | 0.0044971 | 91500 | 6.4917 | 325 | 3.1465 | 330.4167 | 111.3333 | 936.8333 | 17.1962 | 1.0526 | 20.9582 | 232443.1126 | 4442088.9964 | 488.6525 | 138.2267 | 320.0188 | 138.2267 | 969.6205 | 24.4444
07/07 15:00:00 | 27.8 | 0.25 | 12.8953 | 0.0041999 | 91500 | 6.7 | 320.8333 | 2.9372 | 329.4167 | 107.6667 | 929.9167 | 17.1962 | 1.0523 | 20.9582 | 221610.9672 | 4946565.2964 | 429.4145 | 135.3215 | 541.9696 | 135.3215 | 907.3635 | 24.4443
07/07 16:00:00 | 27.45 | 0.35 | 12.8557 | 0.0043052 | 91441.6667 | 6.4083 | 305.8333 | 2.9721 | 329.5833 | 103.6667 | 906.9167 | 17.1962 | 1.0526 | 20.9582 | 289731.5993 | 6002658.6353 | 325.6617 | 128.1512 | 719.2278 | 128.1512 | 795.7368 | 24.4443
07/07 17:00:00 | 27.2 | 0.6 | 12.8949 | 0.0044529 | 91400 | 6.2 | 310 | 3.0594 | 330 | 99.3333 | 862.9167 | 17.1962 | 1.0528 | 20.9582 | 483728.1577 | 6961670.2738 | 187.1276 | 113.2633 | 837.9824 | 113.2633 | 644.9864 | 24.4442
07/07 18:00:00 | 26.9083 | 0.6 | 12.7141 | 0.0043769 | 91400 | 5.9083 | 321.6667 | 3.0594 | 330 | 92.6667 | 787.75 | 17.1962 | 1.0539 | 20.9582 | 612598.0241 | 7260047.5702 | 94.0129 | 155.8271 | 864.169 | 94.0129 | 468.1989 | 24.4442
07/07 19:00:00 | 25.7083 | 0.6 | 12.2175 | 0.0043421 | 91341.6667 | 5.7 | 330 | 3.0594 | 330 | 80.0833 | 659.1667 | 17.1962 | 1.0576 | 20.9582 | 767670.8678 | 6467612.2512 | 69.6095 | 245.7819 | 770.269 | 69.6095 | 282.7247 | 24.4442
07/07 20:00:00 | 23.7167 | 0.89167 | 11.5826 | 0.0044914 | 91300 | 5.9917 | 324.1667 | 3.0594 | 330 | 51.9167 | 420.5833 | 17.1962 | 1.0639 | 20.9582 | 615519.4328 | 4312745.5157 | 39.1671 | 237.0005 | 499.6924 | 39.1671 | 111.6918 | 24.4315
07/07 21:00:00 | 22.1583 | 2.0917 | 11.3977 | 0.0049314 | 91300 | 6.2 | 320 | 3.303 | 331.1667 | 5 | 40.4167 | 17.1962 | 1.0688 | 20.9582 | 542029.6117 | 430283.0842 | 3.1288 | 29.7548 | 48.7983 | 3.1288 | 5.8806 | 23.9751
07/07 22:00:00 | 21.0583 | 2.8 | 11.197 | 0.0051724 | 91300 | 5.9083 | 308.3333 | 3.477 | 332 | 0 | 0 | 17.1962 | 1.0724 | 20.9582 | 504575.3789 | 0 | 0 | 0 | 0 | 0 | 0 | 23.6325
07/07 23:00:00 | 20.6 | 2.8 | 11.0101 | 0.0051684 | 91300 | 5.7 | 300 | 3.477 | 332 | 0 | 0 | 17.1962 | 1.074 | 20.9582 | 485843.6034 | 0 | 0 | 0 | 0 | 0 | 0 | 23.3975
07/07 24:00:00 | 19.2583 | 3.0917 | 10.5853 | 0.0052872 | 91300 | 4.7667 | 288.3333 | 3.5983 | 332.5833 | 0 | 0 | 17.1962 | 1.0788 | 20.9582 | 472070.1066 | 0 | 0 | 0 | 0 | 0 | 0 | 23.2351
07/08 01:00:00 | 17.6583 | 3.65 | 10.1009 | 0.0054625 | 91241.6667 | 3.8083 | 285.8333 | 3.8061 | 333.5833 | 0 | 0 | 17.1962 | 1.0837 | 21.0232 | 468982.3359 | 0 | 0 | 0 | 0 | 0 | 0 | 23.0889
07/08 02:00:00 | 16.9083 | 3.9 | 9.838 | 0.0055088 | 91258.3333 | 4.825 | 284.1667 | 8.5279 | 357.3333 | 0 | 0 | 17.1962 | 1.0866 | 21.0232 | 464024.1966 | 0 | 0 | 0 | 0 | 0 | 0 | 22.832
07/08 03:00:00 | 16.35 | 2.9083 | 9.2233 | 0.0051425 | 91300 | 5.0583 | 291.6667 | 11.6162 | 372.8333 | 0 | 0 | 17.1962 | 1.0898 | 21.0232 | 463033.5808 | 0 | 0 | 0 | 0 | 0 | 0 | 22.659
07/08 04:00:00 | 15.8083 | 1.5583 | 8.4819 | 0.0046623 | 91358.3333 | 4.3083 | 300 | 11.3454 | 371.4167 | 0 | 0 | 17.1962 | 1.0934 | 21.0232 | 467991.7201 | 0 | 0 | 0 | 0 | 0 | 0 | 22.5536
07/08 05:00:00 | 15.6 | 1.1 | 8.2126 | 0.0044951 | 91400 | 4.1 | 300 | 11.2656 | 371 | 0 | 0 | 17.1962 | 1.095 | 21.0232 | 474272.3672 | 0 | 0 | 0 | 0 | 0 | 0 | 22.4641
07/08 06:00:00 | 16.2417 | 1.7417 | 8.7841 | 0.0047546 | 91516.6667 | 4.6833 | 323.3333 | 8.3971 | 356.4167 | 11.6111 | 42 | 17.1962 | 1.0935 | 21.0232 | 497740.5558 | 682928.8698 | 7.3359 | 35.3403 | 7.3359 | 65.5041 | 15.6749 | 22.2981
07/08 07:00:00 | 18.275 | 2.2 | 9.8686 | 0.0049493 | 91658.3333 | 5.7417 | 328.3333 | 4.6733 | 337.8333 | 41.5833 | 273.3333 | 17.1962 | 1.0872 | 21.0232 | 497132.5246 | 3236457.1412 | 32.4038 | 137.3495 | 32.4038 | 349.8582 | 104.7582 | 22.4762
07/08 08:00:00 | 19.4 | 2.8417 | 10.5049 | 0.0051107 | 91700 | 5.5583 | 320 | 3.5983 | 332.5833 | 71.0833 | 520 | 17.1962 | 1.0833 | 21.0232 | 271243.9559 | 5257185.3774 | 63.5049 | 151.8629 | 63.5049 | 614.3514 | 278.1916 | 22.6001
07/08 09:00:00 | 20.1 | 2.6583 | 10.7752 | 0.0050899 | 91758.3333 | 5.45 | 308.3333 | 3.5637 | 332.4167 | 92.5 | 714.4167 | 17.1962 | 1.0814 | 21.0232 | 220206.5305 | 6398524.5477 | 113.757 | 106.2165 | 94.914 | 758.0561 | 492.3923 | 22.762
07/08 10:00:00 | 21.2417 | 2.55 | 11.2219 | 0.0050732 | 91800 | 6.8667 | 305.8333 | 3.477 | 332 | 106.1667 | 809.6667 | 17.1962 | 1.0777 | 21.0232 | 206321.451 | 6228470.9614 | 246.8179 | 116.4529 | 116.4529 | 734.7986 | 675.4923 | 22.7955
07/08 11:00:00 | 21.7 | 2.8 | 11.4748 | 0.0051444 | 91800 | 7.7 | 310 | 3.477 | 332 | 113 | 870.9167 | 17.1962 | 1.0759 | 21.0232 | 216729.2996 | 5478807.5062 | 371.2081 | 131.4069 | 131.4069 | 610.9385 | 824.9242 | 22.8231
07/08 12:00:00 | 22.6333 | 2.1583 | 11.5981 | 0.0048869 | 91858.3333 | 5.6 | 310 | 3.3553 | 331.4167 | 112.1667 | 916 | 17.1962 | 1.0737 | 21.0232 | 258652.7126 | 4743638.578 | 459.3173 | 136.53 | 136.53 | 426.2769 | 931.1857 | 23.1661
07/08 13:00:00 | 23.65 | 1.35 | 11.6706 | 0.004552 | 91841.6667 | 3.8083 | 310 | 3.1465 | 330.4167 | 112.1667 | 938.8333 | 17.1962 | 1.0704 | 21.0232 | 204504.9574 | 4527034.7521 | 501.3017 | 138.6994 | 145.9101 | 205.1194 | 983.2195 | 23.8621
07/08 14:00:00 | 24.5417 | 0.45833 | 11.7331 | 0.0042544 | 91858.3333 | 3.8917 | 280.8333 | 2.9372 | 329.4167 | 112.9167 | 943.0833 | 17.1962 | 1.0678 | 21.0232 | 214099.4641 | 4478142.9083 | 492.4292 | 139.3884 | 322.4308 | 139.3884 | 976.9324 | 24.3887
07/08 15:00:00 | 25 | 0 | 11.7659 | 0.0041049 | 91841.6667 | 1.7083 | 281 | 2.8499 | 329 | 112.3333 | 933.4167 | 17.1962 | 1.0663 | 21.0232 | 198888.0943 | 5007650.8694 | 433.5204 | 137.4997 | 546.6425 | 137.4997 | 915.026 | 24.4444
07/08 16:00:00 | 25 | -0.99167 | 11.5156 | 0.003853 | 91800 | 1.8083 | 299.5 | 2.6047 | 327.8333 | 108.1667 | 911.8333 | 17.1962 | 1.0662 | 21.0232 | 283645.6348 | 6079114.3365 | 329.6366 | 130.514 | 726.213 | 130.514 | 803.9291 | 24.4444
07/08 17:00:00 | 25 | -1.7 | 11.3376 | 0.0036719 | 91800 | 3.2167 | 307.25 | 2.4295 | 327 | 101.0833 | 873.9167 | 17.1962 | 1.0665 | 21.0232 | 481462.7873 | 7053495.2936 | 189.7031 | 114.8117 | 848.8851 | 114.8117 | 653.586 | 24.4444
07/08 18:00:00 | 24.65 | -1.9917 | 11.1221 | 0.0035957 | 91800 | 3.475 | 279.5833 | 2.3065 | 326.4167 | 91.0833 | 809.6667 | 17.1962 | 1.0679 | 21.0232 | 601586.6372 | 7397026.0111 | 95.5685 | 158.311 | 880.2341 | 95.5685 | 476.7995 | 24.4444
07/08 19:00:00 | 24.1083 | -2.2 | 10.7845 | 0.0034824 | 91741.6667 | 3.3083 | 0 | 2.2186 | 326 | 74.6667 | 700.5 | 17.1962 | 1.0694 | 21.0232 | 529913.5924 | 6680949.1761 | 67.6807 | 252.847 | 803.6833 | 67.6807 | 289.6963 | 24.4445
07/08 20:00:00 | 22.2667 | -1.2667 | 10.2941 | 0.0037514 | 91641.6667 | 2.8083 | 11.6667 | 2.4644 | 327.1667 | 47.6667 | 464.5 | 17.1962 | 1.0744 | 21.0232 | 481719.1943 | 4576937.8935 | 37.5769 | 252.0454 | 537.4491 | 37.5769 | 113.608 | 24.4444
07/08 21:00:00 | 20.8083 | -1.2417 | 9.6974 | 0.0037654 | 91600 | 2.3083 | 43.3333 | 2.5172 | 327.4167 | 4.5833 | 44.9167 | 17.1962 | 1.0792 | 21.0232 | 545478.214 | 454895.8095 | 3.2266 | 31.4033 | 51.5929 | 3.2266 | 5.5681 | 24.4268
07/08 22:00:00 | 18.9667 | -1.35 | 8.8686 | 0.0037264 | 91600 | 1.75 | 100.8333 | 2.5523 | 327.5833 | 0 | 0 | 17.1962 | 1.0861 | 21.0232 | 499706.6074 | 0 | 0 | 0 | 0 | 0 | 0 | 24.2343
07/08 23:00:00 | 17.8 | -1.1 | 8.3974 | 0.0037598 | 91600 | 1.5 | 130 | 2.64 | 328 | 0 | 0 | 17.1962 | 1.0904 | 21.0232 | 1094271.5777 | 0 | 0 | 0 | 0 | 0 | 0 | 24.0174
07/08 24:00:00 | 16.8083 | -0.10833 | 8.3697 | 0.0041393 | 91541.6667 | 2.1417 | 124.1667 | 2.8846 | 329.1667 | 0 | 0 | 17.1962 | 1.0928 | 21.0232 | 470963.5676 | 0 | 0 | 0 | 0 | 0 | 0 | 23.5617
07/09 01:00:00 | 14.8167 | 0.6 | 7.7341 | 0.0043711 | 91500 | 1.9583 | 178.3333 | 3.0594 | 330 | 0 | 0 | 17.1962 | 1.0994 | 21.0866 | 468982.3359 | 0 | 0 | 0 | 0 | 0 | 0 | 23.243
07/09 02:00:00 | 13.55 | 0.6 | 7.1649 | 0.0043747 | 91500 | 1.85 | 185 | 3.0594 | 330 | 0 | 0 | 17.1962 | 1.1043 | 21.0866 | 464024.1966 | 0 | 0 | 0 | 0 | 0 | 0 | 22.9459
07/09 03:00:00 | 13.0083 | 0.89167 | 7.0455 | 0.0044884 | 91500 | 2.3917 | 177.5 | 3.0594 | 330 | 0 | 0 | 17.1962 | 1.1061 | 21.0866 | 463033.5808 | 0 | 0 | 0 | 0 | 0 | 0 | 22.6741
07/09 04:00:00 | 13.0917 | 0.80833 | 7.0528 | 0.0044611 | 91500 | 3.1833 | 172.5 | 3.0594 | 330 | 0 | 0 | 17.1962 | 1.1059 | 21.0866 | 467991.7201 | 0 | 0 | 0 | 0 | 0 | 0 | 22.4545
07/09 05:00:00 | 13.3 | 0.6 | 7.0695 | 0.0043917 | 91500 | 3.6 | 160 | 3.0594 | 330 | 0 | 0 | 17.1962 | 1.1052 | 21.0866 | 474272.3672 | 0 | 0 | 0 | 0 | 0 | 0 | 22.3062
07/09 06:00:00 | 13.9417 | 0.89167 | 7.432 | 0.004449 | 91558.3333 | 1.5 | 130.25 | 5.4471 | 341.6667 | 12.1389 | 49.9167 | 17.1962 | 1.1033 | 21.0866 | 1694851.9451 | 757721.4256 | 7.6443 | 36.0669 | 7.6443 | 66.9948 | 15.868 | 22.2155
07/09 07:00:00 | 15.9167 | 1.0417 | 8.3868 | 0.004507 | 91658.3333 | 1.8083 | 156.25 | 7.1525 | 350 | 52.5833 | 163.75 | 17.1962 | 1.0969 | 21.0866 | 474753.6974 | 2266703.0152 | 33.4039 | 98.0224 | 33.4039 | 227.9302 | 89.8712 | 22.2547
07/09 08:00:00 | 16.825 | 2.9833 | 9.5449 | 0.0052164 | 91758.3333 | 1.2917 | 214.5 | 7.6177 | 352.3333 | 107.9167 | 242 | 17.1962 | 1.0934 | 21.0866 | 858980.5935 | 3494091.3149 | 67.5891 | 117.2263 | 67.5891 | 360.6682 | 201.2454 | 22.525
07/09 09:00:00 | 17.9833 | 4.4 | 10.5358 | 0.0057012 | 91858.3333 | 1.5167 | 283.3333 | 10.3295 | 366.25 | 166.75 | 131.75 | 17.1962 | 1.0894 | 21.0866 | 207645.281 | 2976854.6387 | 97.5449 | 95.1664 | 92.3103 | 253.006 | 239.7601 | 22.4656
07/09 10:00:00 | 19.5417 | 4.75 | 11.2791 | 0.0058105 | 91900 | 3.1833 | 308.3333 | 9.7653 | 363.3333 | 268.6667 | 256.25 | 17.1962 | 1.0839 | 21.0866 | 212005.3303 | 4701757.2569 | 202.2775 | 142.9613 | 142.9613 | 420.9737 | 447.8059 | 22.5231
07/09 11:00:00 | 20 | 5 | 11.5614 | 0.0059124 | 91900 | 3.6 | 300 | 7.4505 | 351.5 | 310.6667 | 325.3333 | 17.1962 | 1.082 | 21.0866 | 221548.6192 | 4972944.2388 | 294.1911 | 162.8987 | 162.8987 | 416.3541 | 577.8142 | 22.6963
07/09 12:00:00 | 23.2667 | 3.7167 | 12.5042 | 0.0055679 | 91958.3333 | 4.825 | 311.6667 | 4.9249 | 339.0833 | 173.8333 | 760.25 | 17.1962 | 1.0714 | 21.0866 | 222519.6988 | 4791694.5703 | 437.0334 | 142.7507 | 142.7507 | 403.6019 | 854.7281 | 23.1666
07/09 13:00:00 | 26.2417 | 1.5167 | 12.7907 | 0.0046614 | 92000 | 6.8667 | 320 | 3.2334 | 330.8333 | 126 | 905 | 17.1962 | 1.0627 | 21.0866 | 204504.9574 | 4527151.1642 | 493.6822 | 140.3375 | 147.3979 | 204.5165 | 965.639 | 23.9024
07/09 14:00:00 | 26.9917 | 0.89167 | 12.8014 | 0.0043696 | 92000 | 7.1167 | 325.8333 | 3.0594 | 330 | 125.3333 | 915.9167 | 17.1962 | 1.0606 | 21.0866 | 244995.6879 | 4494564.4243 | 487.4126 | 141.3039 | 320.5619 | 141.3039 | 964.4215 | 24.3604
07/09 15:00:00 | 26.9083 | 1.1 | 12.8821 | 0.0044895 | 92000 | 6.1167 | 335.8333 | 4.8599 | 338.75 | 132.4167 | 894.8333 | 17.1962 | 1.0607 | 21.0866 | 203945.9854 | 5051964.0144 | 429.8819 | 141.8158 | 539.6032 | 141.8158 | 901.8967 | 24.4444
07/09 16:00:00 | 27.3417 | 0.80833 | 12.9778 | 0.0044172 | 92000 | 5.9917 | 345.8333 | 4.3455 | 336.25 | 150.0833 | 812.3333 | 17.1962 | 1.0593 | 21.0866 | 283645.6348 | 6058657.7069 | 327.738 | 137.3303 | 701.9085 | 137.3303 | 771.7803 | 24.4444
07/09 17:00:00 | 27.8 | 0.6 | 13.0654 | 0.0043264 | 92000 | 6.2 | 350 | 3.0594 | 330 | 215.5833 | 541.75 | 17.1962 | 1.0578 | 21.0866 | 1261463.3075 | 6289101.4924 | 196.2324 | 139.8461 | 676.513 | 139.8461 | 558.8041 | 24.4444
07/09 18:00:00 | 26.1667 | -0.39167 | 12.1941 | 0.0040647 | 92000 | 5.2667 | 338.3333 | 2.8147 | 328.8333 | 182.6667 | 451.3333 | 17.1962 | 1.064 | 21.0866 | 594166.757 | 5912144.5816 | 115.1409 | 155.0739 | 632.311 | 115.1409 | 398.1751 | 24.4444
07/09 19:00:00 | 25 | -0.80833 | 11.5631 | 0.0038807 | 92000 | 4.3083 | 324.1667 | 2.64 | 328 | 133.6667 | 267.9167 | 17.1962 | 1.0685 | 21.0866 | 514286.5816 | 4061666.8182 | 77.4286 | 162.5258 | 422.8771 | 77.4286 | 217.1558 | 24.4444
07/09 20:00:00 | 24.0083 | 0.39167 | 11.5252 | 0.0042482 | 91941.6667 | 3.225 | 229.1667 | 2.8846 | 329.1667 | 73.8333 | 90.4167 | 17.1962 | 1.0707 | 21.0866 | 484486.7114 | 2118595.6748 | 38.2412 | 114.5018 | 214.6983 | 38.2412 | 86.9138 | 24.4444
07/09 21:00:00 | 22.0167 | 1.45 | 11.1449 | 0.0046718 | 91900 | 2.3083 | 4.1667 | 3.1813 | 330.5833 | 6.9167 | 7.4167 | 17.1962 | 1.0768 | 21.0866 | 586776.4424 | 195032.3915 | 3.4138 | 12.6258 | 19.2774 | 3.4138 | 7.0343 | 24.3483
07/09 22:00:00 | 19.8167 | 1.35 | 10.1716 | 0.0045979 | 91900 | 0.875 | 357.6667 | 3.1465 | 330.4167 | 0 | 0 | 17.1962 | 1.085 | 21.0866 | 558039.5099 | 0 | 0 | 0 | 0 | 0 | 0 | 24.2418
07/09 23:00:00 | 18.9 | 1.1 | 9.654 | 0.0044665 | 91900 | 0 | 121.25 | 3.0594 | 330 | 0 | 0 | 17.1962 | 1.0886 | 21.0866 | 483187.9098 | 0 | 0 | 0 | 0 | 0 | 0 | 24.0066
07/09 24:00:00 | 16.975 | 1.45 | 9.0087 | 0.0046406 | 91841.6667 | 0.875 | 286.25 | 3.1813 | 330.5833 | 0 | 0 | 17.1962 | 1.0948 | 21.0866 | 470963.5676 | 0 | 0 | 0 | 0 | 0 | 0 | 23.635
07/10 01:00:00 | 15.6 | 2.3417 | 8.7234 | 0.0049326 | 91800 | 2.1417 | 212.5 | 3.3901 | 331.5833 | 0 | 0 | 17.1962 | 1.099 | 21.1483 | 468982.3359 | 0 | 0 | 0 | 0 | 0 | 0 | 23.1971
07/10 02:00:00 | 15.8917 | 2.8 | 9.0388 | 0.0051091 | 91800 | 2.3083 | 205.8333 | 3.477 | 332 | 0 | 0 | 17.1962 | 1.0976 | 21.1483 | 464024.1966 | 0 | 0 | 0 | 0 | 0 | 0 | 22.9532
07/10 03:00:00 | 15.8083 | 3.4417 | 9.3021 | 0.0053863 | 91858.3333 | 1.75 | 204.1667 | 3.7194 | 333.1667 | 0 | 0 | 17.1962 | 1.0981 | 21.1483 | 463033.5808 | 0 | 0 | 0 | 0 | 0 | 0 | 22.7836
07/10 04:00:00 | 15.25 | 4.1917 | 9.3462 | 0.005651 | 91900 | 1.5 | 200 | 3.8926 | 334 | 0 | 0 | 17.1962 | 1.1003 | 21.1483 | 467991.7201 | 0 | 0 | 0 | 0 | 0 | 0 | 22.6007
07/10 05:00:00 | 15 | 4.4 | 9.2992 | 0.0057077 | 91900 | 1.5 | 200 | 3.8926 | 334 | 0 | 0 | 17.1962 | 1.1012 | 21.1483 | 484256.9806 | 0 | 0 | 0 | 0 | 0 | 0 | 22.4575
07/10 06:00:00 | 15.35 | 5.1 | 9.7317 | 0.0059803 | 91900 | 0.625 | 127.0833 | 4.134 | 335.1667 | 10.2222 | 5.3333 | 17.1962 | 1.0993 | 21.1483 | 497740.5558 | 162279.6722 | 5.591 | 7.9366 | 5.591 | 10.491 | 10.6626 | 22.1701
07/10 07:00:00 | 16.8833 | 5.25 | 10.4769 | 0.0060797 | 91958.3333 | 0 | 77.3333 | 4.1859 | 335.4167 | 53.6667 | 45.5 | 17.1962 | 1.0941 | 21.1483 | 474753.6974 | 1102547.266 | 30.2809 | 48.9315 | 30.2809 | 89.6158 | 64.2441 | 22.3339
07/10 08:00:00 | 18.7333 | 5.6417 | 11.4102 | 0.0062578 | 92058.3333 | 0.875 | 220.4167 | 4.2203 | 335.5833 | 117.0833 | 155.0833 | 17.1962 | 1.088 | 21.1483 | 317695.5755 | 2813163.4276 | 67.9717 | 97.9405 | 67.9717 | 266.3076 | 179.5296 | 22.4232
07/10 09:00:00 | 21.0333 | 4.8167 | 12 | 0.0059261 | 92100 | 1.5 | 171.6667 | 4.065 | 334.8333 | 158.1667 | 379.5833 | 17.1962 | 1.0805 | 21.1483 | 207645.281 | 4822741.9591 | 116.5051 | 108.4133 | 102.8061 | 510.4391 | 373.1049 | 22.6512
07/10 10:00:00 | 23.4833 | 4.1917 | 12.6048 | 0.0055636 | 92158.3333 | 0.625 | 73.3333 | 3.8926 | 334 | 124.1667 | 707.8333 | 17.1962 | 1.0729 | 21.1483 | 204663.3134 | 5862713.7264 | 236.4055 | 115.4293 | 115.4293 | 677.9296 | 623.8295 | 23.2472
07/10 11:00:00 | 24.4 | 4.4 | 13.0097 | 0.0056195 | 92200 | 0 | 114.5 | 3.8926 | 334 | 108.75 | 875.25 | 17.1962 | 1.07 | 21.1483 | 216729.2996 | 5449385.5809 | 370.6816 | 129.9413 | 129.9413 | 610.1483 | 824.4856 | 23.7223
07/10 12:00:00 | 26.675 | 3.1167 | 13.5548 | 0.0052922 | 92200 | 1.5167 | 230 | 3.6502 | 332.8333 | 114.6667 | 912.9167 | 17.1962 | 1.0624 | 21.1483 | 234078.9321 | 4756879.9991 | 459.562 | 137.1491 | 137.1491 | 426.7428 | 930.8386 | 24.1472
07/10 13:00:00 | 28.65 | 1.9083 | 13.7945 | 0.0047632 | 92141.6667 | 1.9583 | 216.5833 | 3.3553 | 331.4167 | 121.6667 | 921.5 | 17.1962 | 1.0557 | 21.1483 | 241282.2295 | 4549475.1554 | 498.9448 | 140.4243 | 147.5057 | 206.2274 | 976.5825 | 24.4413
07/10 14:00:00 | 30.5333 | 1.35 | 14.2651 | 0.004534 | 92100 | 2.1417 | 82.9167 | 3.1465 | 330.4167 | 122.5 | 923.0833 | 17.1962 | 1.0491 | 21.1483 | 592354.6665 | 4494955.3429 | 489.1531 | 140.9652 | 321.3354 | 140.9652 | 968.1294 | 24.4444
07/10 15:00:00 | 32.3417 | 1.1 | 14.8128 | 0.0044258 | 92100 | 3.1833 | 18.3333 | 3.0594 | 330 | 115.6667 | 920.75 | 17.1962 | 1.043 | 21.1483 | 598806.449 | 4992353.6602 | 430.7727 | 137.6848 | 542.4198 | 137.6848 | 907.4205 | 24.4444
07/10 16:00:00 | 32.8 | 0.80833 | 14.9484 | 0.0044042 | 92041.6667 | 3.6 | 10 | 3.0594 | 330 | 109.3333 | 900.25 | 17.1962 | 1.0408 | 21.1483 | 283645.6348 | 6033986.9388 | 327.2889 | 130.0941 | 719.1367 | 130.0941 | 796.2633 | 24.4444
07/10 17:00:00 | 32.8 | 0.6 | 14.9455 | 0.0044062 | 92000 | 3.6 | 10 | 3.0594 | 330 | 101.5833 | 860.5 | 17.1962 | 1.0404 | 21.1483 | 513003.1502 | 6975891.2976 | 188.3486 | 114.1424 | 838.2093 | 114.1424 | 645.6016 | 24.4444
07/10 18:00:00 | 32.8 | -0.74167 | 14.5938 | 0.0040108 | 91941.6667 | 2.375 | 67.1667 | 2.692 | 328.25 | 93 | 765.1667 | 17.1962 | 1.0404 | 21.1483 | 615913.3875 | 7100758.4851 | 93.1436 | 151.5923 | 843.4907 | 93.1436 | 459.195 | 24.4444
07/10 19:00:00 | 32.1583 | 0.575 | 14.666 | 0.0043572 | 91900 | 1.5 | 68.3333 | 3.0405 | 329.9167 | 89.6667 | 505.3333 | 17.1962 | 1.0415 | 21.1483 | 533695.108 | 5408727.4132 | 67.5757 | 206.4929 | 628.1737 | 67.5757 | 246.4735 | 24.4444
07/10 20:00:00 | 29.7167 | 2.8417 | 14.4407 | 0.0050947 | 91841.6667 | 0.625 | 48.1667 | 3.5983 | 332.5833 | 50.0833 | 268.8333 | 17.1962 | 1.048 | 21.1483 | 481719.1943 | 3183027.6314 | 33.0835 | 174.3194 | 362.8499 | 33.0835 | 88.5816 | 24.4444
07/10 21:00:00 | 26.725 | 3.3 | 13.5825 | 0.0053495 | 91800 | 1.225 | 121.6667 | 3.685 | 333 | 4.6667 | 25.0833 | 17.1962 | 1.0576 | 21.1483 | 516562.2569 | 312899.9326 | 2.887 | 21.3539 | 34.6538 | 2.887 | 5.2029 | 24.4444
07/10 22:00:00 | 24.9 | 4.2917 | 13.3119 | 0.0057975 | 91741.6667 | 2.6833 | 140.8333 | 3.927 | 334.1667 | 0 | 0 | 17.1962 | 1.0626 | 21.1483 | 519437.2232 | 0 | 0 | 0 | 0 | 0 | 0 | 24.4444
07/10 23:00:00 | 24.4 | 5 | 13.3737 | 0.0060731 | 91700 | 3.1 | 120 | 4.0998 | 335 | 0 | 0 | 17.1962 | 1.0634 | 21.1483 | 483187.9098 | 0 | 0 | 0 | 0 | 0 | 0 | 24.4443
07/10 24:00:00 | 23.4667 | 4.65 | 12.8239 | 0.0058556 | 91700 | 3.1 | 114.1667 | 3.9789 | 334.4167 | 0 | 0 | 17.1962 | 1.0671 | 21.1483 | 470963.5676 | 0 | 0 | 0 | 0 | 0 | 0 | 24.3975
07/11 01:00:00 | 22.1583 | 4.75 | 12.3779 | 0.0059091 | 91700 | 2.5167 | 104.1667 | 4.0135 | 334.5833 | 0 | 0 | 17.1962 | 1.0718 | 21.2083 | 519811.9196 | 0 | 0 | 0 | 0 | 0 | 0 | 24.025
07/11 02:00:00 | 20.0667 | 5.9917 | 12.118 | 0.0064915 | 91641.6667 | 1.75 | 138.3333 | 4.3406 | 336.1667 | 0 | 0 | 17.1962 | 1.0777 | 21.2083 | 464024.1966 | 0 | 0 | 0 | 0 | 0 | 0 | 23.811
07/11 03:00:00 | 19.5417 | 6.35 | 11.9768 | 0.0065611 | 91600 | 0.625 | 109.8333 | 4.3924 | 336.4167 | 0 | 0 | 17.1962 | 1.0791 | 21.2083 | 463033.5808 | 0 | 0 | 0 | 0 | 0 | 0 | 23.6917
07/11 04:00:00 | 20.35 | 4.4667 | 11.5457 | 0.0057803 | 91658.3333 | 0.875 | 117.5 | 3.9439 | 334.25 | 0 | 0 | 17.1962 | 1.0781 | 21.2083 | 467991.7201 | 0 | 0 | 0 | 0 | 0 | 0 | 23.552
07/11 05:00:00 | 20.6 | 3.3 | 11.1928 | 0.0053131 | 91700 | 1.5 | 120 | 3.685 | 333 | 0 | 0 | 17.1962 | 1.0785 | 21.2083 | 495923.577 | 0 | 0 | 0 | 0 | 0 | 0 | 23.3602
07/11 06:00:00 | 20.6 | 3.65 | 11.289 | 0.0054108 | 91700 | 0.625 | 134 | 3.8061 | 333.5833 | 10.0556 | 4.5 | 17.1962 | 1.0783 | 21.2083 | 497740.5558 | 153071.1915 | 5.4921 | 7.4675 | 5.4921 | 9.6187 | 10.4151 | 23.2687
07/11 07:00:00 | 21.5333 | 3.9 | 11.741 | 0.0054905 | 91758.3333 | 0 | 148.6667 | 3.8926 | 334 | 50.5833 | 24.4167 | 17.1962 | 1.0755 | 21.2083 | 595893.046 | 813655.4567 | 27.6101 | 37.3559 | 27.6101 | 56.9684 | 55.6408 | 23.4323
07/11 08:00:00 | 22.8417 | 4.1917 | 12.3581 | 0.0055942 | 91858.3333 | 0.875 | 133.3333 | 3.8926 | 334 | 102.8333 | 24 | 17.1962 | 1.0717 | 21.2083 | 277685.6254 | 1415225.2581 | 54.4724 | 60.9804 | 54.4724 | 94.3078 | 111.3944 | 23.5328
07/11 09:00:00 | 23.9417 | 6.3833 | 13.7184 | 0.0066163 | 91958.3333 | 0.625 | 143.9167 | 4.3743 | 336.3333 | 162 | 23.75 | 17.1962 | 1.0671 | 21.2083 | 211319.3937 | 2011591.8223 | 85.0253 | 83.956 | 83.3651 | 126.0413 | 174.2414 | 23.7684
07/11 10:00:00 | 25.7417 | 6.5167 | 14.4684 | 0.0067114 | 92058.3333 | 0.875 | 158.6667 | 4.4781 | 336.8333 | 258.4167 | 53.0833 | 17.1962 | 1.0617 | 21.2083 | 204663.3134 | 3193022.9086 | 146.8876 | 128.5805 | 128.5805 | 211.2079 | 294.3432 | 24.1143
07/11 11:00:00 | 26.7 | 5.6 | 14.3802 | 0.0062157 | 92100 | 1.7917 | 164.5833 | 4.3064 | 336 | 336.8333 | 80.3333 | 17.1962 | 1.0596 | 21.2083 | 653593.6568 | 3999770.3439 | 208.651 | 163.7438 | 163.7438 | 253.5561 | 400.3026 | 24.4361
07/11 12:00:00 | 27.9833 | 5.6 | 14.8598 | 0.0062458 | 92100 | 2.35 | 178.75 | 4.3064 | 336 | 368.5 | 64.5 | 17.1962 | 1.0551 | 21.2083 | 286936.5127 | 4093167.4034 | 230.871 | 175.1472 | 175.1472 | 224.6291 | 423.9106 | 24.4444
07/11 13:00:00 | 29.5417 | 5.8917 | 15.4679 | 0.0063238 | 92100 | 3.1833 | 82.9167 | 4.3064 | 336 | 429.8333 | 111.9167 | 17.1962 | 1.0495 | 21.2083 | 204504.9574 | 4683200.6266 | 295.9579 | 197.4926 | 199.9666 | 212.1476 | 531.4547 | 24.4443
07/11 14:00:00 | 31.6333 | 4.4667 | 15.7904 | 0.0058586 | 92100 | 3.3083 | 4.1667 | 3.9439 | 334.25 | 423.1667 | 258.5 | 17.1962 | 1.0431 | 21.2083 | 263306.7376 | 5028444.9125 | 363.3407 | 197.5308 | 286.6914 | 197.5308 | 657.8778 | 24.4443
07/11 15:00:00 | 32.8 | 3.65 | 15.824 | 0.0054259 | 92100 | 4.2667 | 313.3333 | 3.8061 | 333.5833 | 380.25 | 363.5 | 17.1962 | 1.0398 | 21.2083 | 204852.6207 | 5392650.3609 | 360.1041 | 191.3621 | 425.7001 | 191.3621 | 690.678 | 24.4442
07/11 16:00:00 | 33.0917 | -0.94167 | 14.6029 | 0.003892 | 92100 | 6.325 | 297.5 | 2.6692 | 328.1667 | 330.75 | 435.4167 | 17.1962 | 1.0414 | 21.2083 | 283896.1488 | 5995318.5162 | 310.635 | 177.9993 | 571.6919 | 177.9993 | 661.6277 | 24.4441
07/11 17:00:00 | 33.3 | -4.4 | 13.6887 | 0.0027784 | 92100 | 7.2 | 310 | 1.7953 | 324 | 279.0833 | 410.3333 | 17.1962 | 1.0425 | 21.2083 | 1565647.0707 | 6004615.1194 | 202.0825 | 156.5595 | 594.4971 | 156.5595 | 537.0612 | 24.4441
07/11 18:00:00 | 32.3667 | -3.1167 | 13.7351 | 0.0032112 | 92041.6667 | 5.3917 | 327.5 | 2.0422 | 325.1667 | 199.8333 | 395.75 | 17.1962 | 1.0443 | 21.2083 | 2304811.2713 | 5561275.6659 | 118.1204 | 153.6684 | 575.4605 | 118.1204 | 387.6983 | 24.444
07/11 19:00:00 | 30.7083 | -0.91667 | 13.6857 | 0.0038292 | 92000 | 3.5167 | 291.6667 | 2.5869 | 327.75 | 120.6667 | 326.75 | 17.1962 | 1.0485 | 21.2083 | 514286.5816 | 4347841.8379 | 73.7224 | 173.6372 | 468.3265 | 73.7224 | 219.4554 | 24.4441
07/11 20:00:00 | 29.0083 | 0 | 13.3361 | 0.004139 | 91941.6667 | 3.1 | 17.5 | 2.8499 | 329 | 60.5 | 298 | 17.1962 | 1.0532 | 21.2083 | 484403.2332 | 3565959.622 | 38.5621 | 196.1624 | 404.1642 | 38.5621 | 101.8675 | 24.4441
07/11 21:00:00 | 28.0083 | 0.35 | 13.0824 | 0.0042785 | 91841.6667 | 2.8083 | 53.3333 | 2.9721 | 329.5833 | 5.5833 | 30.25 | 17.1962 | 1.0553 | 21.2083 | 516562.2569 | 364972.8617 | 3.3723 | 24.8739 | 40.4042 | 3.3723 | 6.2294 | 24.4442
07/11 22:00:00 | 27.1583 | 0.6 | 12.7957 | 0.0043187 | 91800 | 1.9583 | 58.3333 | 3.0594 | 330 | 0 | 0 | 17.1962 | 1.0578 | 21.2083 | 499706.6074 | 0 | 0 | 0 | 0 | 0 | 0 | 24.4442
07/11 23:00:00 | 26.7 | 0.6 | 12.6086 | 0.0043041 | 91800 | 1.5 | 50 | 3.0594 | 330 | 0 | 0 | 17.1962 | 1.0594 | 21.2083 | 483187.9098 | 0 | 0 | 0 | 0 | 0 | 0 | 24.4442
07/11 24:00:00 | 23.7833 | 2.8167 | 12.3521 | 0.0052194 | 91741.6667 | 0.625 | 68.6667 | 3.5455 | 332.3333 | 0 | 0 | 17.1962 | 1.0676 | 21.2083 | 490061.947 | 0 | 0 | 0 | 0 | 0 | 0 | 24.4443
07/12 01:00:00 | 21.35 | 4.1083 | 11.7344 | 0.0055699 | 91641.6667 | 0 | 112.3333 | 3.8926 | 334 | 0 | 0 | 17.1962 | 1.0746 | 21.2666 | 468982.3359 | 0 | 0 | 0 | 0 | 0 | 0 | 24.3329
07/12 02:00:00 | 21.1 | 4.5417 | 11.844 | 0.0057895 | 91600 | 1.8083 | 125.8333 | 4.0135 | 334.5833 | 0 | 0 | 17.1962 | 1.0747 | 21.2666 | 464024.1966 | 0 | 0 | 0 | 0 | 0 | 0 | 23.9266
07/12 03:00:00 | 21.1 | 5 | 12.0517 | 0.006006 | 91600 | 2.5167 | 160.8333 | 4.0998 | 335 | 0 | 0 | 17.1962 | 1.0743 | 21.2666 | 463033.5808 | 0 | 0 | 0 | 0 | 0 | 0 | 23.5804
07/12 04:00:00 | 20.8083 | 5.35 | 12.0247 | 0.0060961 | 91600 | 3.5583 | 160.8333 | 4.2203 | 335.5833 | 0 | 0 | 17.1962 | 1.0752 | 21.2666 | 467991.7201 | 0 | 0 | 0 | 0 | 0 | 0 | 23.2843
07/12 05:00:00 | 20.6 | 5.6 | 12.0032 | 0.0061583 | 91600 | 4.6 | 140 | 4.3064 | 336 | 0 | 0 | 17.1962 | 1.0759 | 21.2666 | 474272.3672 | 0 | 0 | 0 | 0 | 0 | 0 | 23.0239
07/12 06:00:00 | 20.8917 | 5.8917 | 12.32 | 0.0063674 | 91658.3333 | 5.5333 | 140 | 4.3064 | 336 | 10.0556 | 11.8333 | 17.1962 | 1.0751 | 21.2666 | 497740.5558 | 266097.6193 | 5.8245 | 13.4109 | 5.8245 | 21.6574 | 11.1429 | 22.8524
07/12 07:00:00 | 23.025 | 6.1 | 13.284 | 0.0065222 | 91816.6667 | 4.1 | 122.5 | 4.3064 | 336 | 49.5833 | 99.9167 | 17.1962 | 1.069 | 21.2666 | 527134.0556 | 1623776.5517 | 30.1892 | 69.9853 | 30.1892 | 154.9437 | 73.3318 | 23.2491
07/12 08:00:00 | 25.7417 | 6.45 | 14.3754 | 0.0066191 | 91958.3333 | 1.0833 | 136.25 | 4.4267 | 336.5833 | 90.5 | 311.4167 | 17.1962 | 1.0607 | 21.2666 | 271243.9559 | 3872636.672 | 63.2428 | 118.807 | 63.2428 | 423.6351 | 215.9925 | 24.0367
07/12 09:00:00 | 28.275 | 5.0667 | 14.8299 | 0.0060971 | 92058.3333 | 1.225 | 87.9167 | 4.151 | 335.25 | 101.4167 | 581.0833 | 17.1962 | 1.0538 | 21.2666 | 236668.6012 | 5603315.5297 | 106.2583 | 98.1217 | 89.2918 | 653.3365 | 428.1406 | 24.434
07/12 10:00:00 | 29.75 | 3.55 | 14.721 | 0.005368 | 92100 | 2.1 | 16.6667 | 3.7715 | 333.4167 | 122.4167 | 729.5833 | 17.1962 | 1.0504 | 21.2666 | 310115.9785 | 5981146.2626 | 238.4121 | 116.1073 | 116.1073 | 693.7495 | 634.5947 | 24.4443
07/12 11:00:00 | 30 | 3.3 | 14.6668 | 0.0052046 | 92100 | 2.1 | 0 | 3.685 | 333 | 229.9167 | 621.75 | 17.1962 | 1.0498 | 21.2666 | 243498.0336 | 5643660.282 | 356.115 | 152.385 | 152.385 | 563.0889 | 736.3849 | 24.4443
07/12 12:00:00 | 30.9917 | 3.65 | 15.1221 | 0.0053303 | 92100 | 5.6583 | 330.8333 | 3.8061 | 333.5833 | 338 | 491.3333 | 17.1962 | 1.0462 | 21.2666 | 1368008.5758 | 5385449.7796 | 417.2332 | 180.4008 | 180.4008 | 394.2176 | 775.9193 | 24.444
07/12 13:00:00 | 27.2083 | 9.2083 | 16.6585 | 0.0087441 | 91983.3333 | 9.1333 | 321.6667 | 9.8457 | 364.3333 | 384.4167 | 388.0833 | 17.1962 | 1.0523 | 21.2666 | 213451.7272 | 5098134.6808 | 412.7353 | 187.7008 | 191.1291 | 233.7447 | 743.0894 | 24.4442
07/12 14:00:00 | 24 | 13 | 16.8175 | 0.010268 | 91900 | 7.9917 | 341.6667 | 9.3411 | 361.5 | 350.1667 | 188.9167 | 17.1962 | 1.0601 | 21.2666 | 214099.4641 | 4191556.3269 | 292.2936 | 167.7848 | 229.9066 | 167.7848 | 521.739 | 24.444
07/12 15:00:00 | 25.75 | 10.0833 | 16.1013 | 0.0086569 | 91958.3333 | 8.5083 | 309.1667 | 10.0452 | 365 | 299.1667 | 205.0833 | 17.1962 | 1.0573 | 21.2666 | 198888.0943 | 4003172.5483 | 256.7033 | 149.2252 | 291.8376 | 149.2252 | 474.8205 | 24.4425
07/12 16:00:00 | 26.4167 | 9.75 | 16.0525 | 0.0083155 | 92000 | 9.2167 | 268.3333 | 10.2749 | 366 | 178.0833 | 57.1667 | 17.1962 | 1.056 | 21.2666 | 287522.5711 | 2299644.8232 | 115.2137 | 93.7465 | 151.7893 | 93.7465 | 221.208 | 24.443
07/12 17:00:00 | 22.85 | 12.6917 | 16.4521 | 0.010295 | 91825 | 7.8667 | 167.5 | 7.0627 | 349.5833 | 165.5 | 43.5833 | 17.1962 | 1.0633 | 21.2666 | 477752.8471 | 2172651.5417 | 92.4176 | 86.7376 | 144.8342 | 86.7376 | 191.6271 | 24.0428
07/12 18:00:00 | 22.175 | 13.2583 | 16.4331 | 0.010559 | 91758.3333 | 5.1 | 225.8333 | 6.0278 | 344.4167 | 181.8333 | 91.5833 | 17.1962 | 1.0645 | 21.2666 | 718617.5574 | 2899477.7937 | 94.3828 | 107.5626 | 233.6613 | 94.3828 | 222.5654 | 23.966
07/12 19:00:00 | 22.6583 | 13.0917 | 16.478 | 0.010418 | 91741.6667 | 2.725 | 153.3333 | 5.9434 | 344 | 143.6667 | 196.0833 | 17.1962 | 1.0628 | 21.2666 | 758402.5286 | 3535064.4271 | 77.3459 | 145.5916 | 349.5194 | 77.3459 | 202.7607 | 24.4363
07/12 20:00:00 | 22.55 | 12.3667 | 16.0738 | 0.0099762 | 91641.6667 | 5.075 | 105.8333 | 10.4827 | 367.3333 | 61.75 | 90.6667 | 17.1962 | 1.0628 | 21.2666 | 612103.5172 | 1812721.0993 | 33.1715 | 96.821 | 182.7374 | 33.1715 | 74.6881 | 24.0441
07/12 21:00:00 | 23.0917 | 11.35 | 15.6844 | 0.009276 | 91658.3333 | 4.225 | 185.8333 | 14.8041 | 389.8333 | 5.4167 | 7.9167 | 17.1962 | 1.0622 | 21.2666 | 520618.1317 | 169290.2182 | 2.8919 | 10.9114 | 16.7795 | 2.8919 | 5.5561 | 24.1377
07/12 22:00:00 | 22.3667 | 11.7417 | 15.6546 | 0.0095479 | 91583.3333 | 2.1 | 261.6667 | 9.838 | 364.25 | 0 | 0 | 17.1962 | 1.0635 | 21.2666 | 1113978.5484 | 0 | 0 | 0 | 0 | 0 | 0 | 24.2393
07/12 23:00:00 | 21.7 | 12.2 | 15.6786 | 0.0098623 | 91500 | 2.1 | 20 | 10.5069 | 367.5 | 0 | 0 | 17.1962 | 1.0644 | 21.2666 | 497956.0552 | 0 | 0 | 0 | 0 | 0 | 0 | 23.8557
07/12 24:00:00 | 20.3583 | 12.8417 | 15.6059 | 0.010311 | 91616.6667 | 2.3917 | 176.6667 | 9.2635 | 361.0833 | 0 | 0 | 17.1962 | 1.0699 | 21.2666 | 470963.5676 | 0 | 0 | 0 | 0 | 0 | 0 | 23.5763
07/13 01:00:00 | 18.4667 | 12.6583 | 14.8135 | 0.01013 | 91758.3333 | 2.3083 | 299.1667 | 5.825 | 343.4167 | 0 | 0 | 17.1962 | 1.0788 | 21.3231 | 469646.2593 | 0 | 0 | 0 | 0 | 0 | 0 | 23.369
07/13 02:00:00 | 17.1583 | 12.2 | 14.0877 | 0.0098213 | 91800 | 2.1 | 299.1667 | 8.0617 | 354.6667 | 0 | 0 | 17.1962 | 1.0847 | 21.3231 | 467127.0058 | 0 | 0 | 0 | 0 | 0 | 0 | 23.7467
07/13 03:00:00 | 16.35 | 11.9083 | 13.594 | 0.0095893 | 91858.3333 | 1.75 | 325.8333 | 7.2798 | 350.75 | 0 | 0 | 17.1962 | 1.0888 | 21.3231 | 463254.8886 | 0 | 0 | 0 | 0 | 0 | 0 | 23.5725
07/13 04:00:00 | 16.45 | 9.425 | 12.3559 | 0.0081905 | 91958.3333 | 3.0167 | 306.6667 | 5.0594 | 339.6667 | 0 | 0 | 17.1962 | 1.092 | 21.3231 | 694074.2251 | 0 | 0 | 0 | 0 | 0 | 0 | 22.9786
07/13 05:00:00 | 16.7 | 7.8 | 11.5977 | 0.0072829 | 92000 | 4.1 | 290 | 4.7184 | 338 | 0 | 0 | 17.1962 | 1.0931 | 21.3231 | 681575.2774 | 0 | 0 | 0 | 0 | 0 | 0 | 22.718
07/13 06:00:00 | 16.7 | 5.8167 | 10.6916 | 0.0063557 | 92116.6667 | 3.225 | 290 | 4.2367 | 335.6667 | 8.5 | 79.5 | 17.1962 | 1.0961 | 21.3231 | 499511.0181 | 1061534.0628 | 6.4599 | 55.9048 | 6.4599 | 107.1703 | 15.5613 | 22.5162
07/13 07:00:00 | 16.7 | 4.75 | 10.1892 | 0.0058479 | 92200 | 1.9583 | 272.5 | 4.0135 | 334.5833 | 35.25 | 355.0833 | 17.1962 | 1.098 | 21.3231 | 479845.3966 | 3829897.5711 | 30.8849 | 161.7639 | 30.8849 | 425.0456 | 116.596 | 22.7723
07/13 08:00:00 | 17.3417 | 4.65 | 10.4145 | 0.0058029 | 92258.3333 | 5.4083 | 271.6667 | 3.9789 | 334.4167 | 60.75 | 600.9167 | 17.1962 | 1.0964 | 21.3231 | 276555.3431 | 5684925.0482 | 62.6832 | 161.0627 | 62.6832 | 674.4426 | 299.2981 | 22.7162
07/13 09:00:00 | 18.4417 | 4.1083 | 10.642 | 0.0055774 | 92300 | 7.325 | 280 | 3.8926 | 334 | 78.3333 | 761.0833 | 17.1962 | 1.0931 | 21.3231 | 215169.7461 | 6495149.5045 | 110.8671 | 103.0722 | 91.4435 | 778.8232 | 504.0565 | 22.7498
07/13 10:00:00 | 19.1917 | 3.9 | 10.8764 | 0.0055064 | 92300 | 5.7667 | 274.1667 | 5.5601 | 342.1667 | 89.4167 | 849.5833 | 17.1962 | 1.0904 | 21.3231 | 217875.0655 | 6231451.5891 | 247.052 | 113.8824 | 113.8824 | 741.8696 | 686.6881 | 22.8434
07/13 11:00:00 | 19.4 | 3.9 | 10.9693 | 0.0055148 | 92300 | 5.1 | 270 | 9.719 | 363.1667 | 117.8333 | 856.8333 | 17.1962 | 1.0896 | 21.3231 | 225692.2654 | 5484917.2503 | 369.906 | 130.5279 | 130.5279 | 610.9471 | 816.9645 | 22.9659
07/13 12:00:00 | 21.0333 | 4.1917 | 11.7071 | 0.0055979 | 92358.3333 | 6.0333 | 299.1667 | 9.5703 | 362.3333 | 207.9167 | 718.25 | 17.1962 | 1.0841 | 21.3231 | 230708.0873 | 4993207.1661 | 442.6601 | 150.1035 | 150.1035 | 412.2998 | 849.8156 | 22.9626
07/13 13:00:00 | 21.5583 | 4.1083 | 11.8429 | 0.0055251 | 92341.6667 | 2.7917 | 299 | 10.2185 | 365.6667 | 185.3333 | 792.0833 | 17.1962 | 1.0821 | 21.3231 | 211918.7686 | 4705872.5489 | 486.381 | 149.2215 | 155.8615 | 210.532 | 920.164 | 23.2934
07/13 14:00:00 | 22.3833 | 3.9 | 12.0956 | 0.0054516 | 92358.3333 | 2.6833 | 299.1667 | 8.8711 | 358.8333 | 181.3333 | 804.9167 | 17.1962 | 1.0794 | 21.3231 | 220406.7363 | 4664359.6742 | 479.8463 | 149.5271 | 319.8622 | 149.5271 | 918.6755 | 23.6267
07/13 15:00:00 | 23.65 | 3.55 | 12.4656 | 0.0053272 | 92341.6667 | 4.8917 | 315.8333 | 4.9626 | 339.25 | 186.25 | 789.4167 | 17.1962 | 1.0749 | 21.3231 | 914241.6492 | 5233490.3253 | 427.3331 | 151.2649 | 531.2844 | 151.2649 | 865.0069 | 24.1318
07/13 16:00:00 | 24.1917 | 2.0167 | 12.2171 | 0.0048516 | 92300 | 5.45 | 325.8333 | 3.3201 | 331.25 | 173.25 | 780.0833 | 17.1962 | 1.0732 | 21.3231 | 292105.4912 | 6178038.5558 | 331.2525 | 142.0504 | 705.4736 | 142.0504 | 767.7409 | 24.4246
07/13 17:00:00 | 24.4 | 1.1 | 12.0243 | 0.0045662 | 92300 | 5.7 | 330 | 3.0594 | 330 | 112.9167 | 830.5 | 17.1962 | 1.073 | 21.3231 | 510449.2011 | 6949018.096 | 190.128 | 116.4742 | 828.8961 | 116.4742 | 637.397 | 24.4443
07/13 18:00:00 | 24.1083 | 2.0917 | 12.1757 | 0.004848 | 92241.6667 | 4.1833 | 341.6667 | 3.303 | 331.1667 | 92.0833 | 783.3333 | 17.1962 | 1.0729 | 21.3231 | 612061.2084 | 7218207.1971 | 93.9266 | 154.3229 | 858.4395 | 93.9266 | 465.1695 | 24.4444
07/13 19:00:00 | 23.2583 | 3.0917 | 12.1716 | 0.0051921 | 92200 | 2.8083 | 350 | 3.5983 | 332.5833 | 72.75 | 681.3333 | 17.1962 | 1.0749 | 21.3231 | 534018.1489 | 6505066.9695 | 65.7096 | 245.327 | 783.7052 | 65.7096 | 281.8863 | 24.4444
07/13 20:00:00 | 21.8083 | 3.65 | 11.7976 | 0.0053914 | 92200 | 1.9583 | 350 | 3.8061 | 333.5833 | 45.25 | 450.9167 | 17.1962 | 1.0798 | 21.3231 | 502527.6441 | 4429132.1775 | 35.6667 | 243.4161 | 522.1924 | 35.6667 | 109.2803 | 24.4444
07/13 21:00:00 | 20.8083 | 3.9 | 11.4611 | 0.0054511 | 92200 | 0.625 | 351.75 | 3.8926 | 334 | 4.3333 | 43.5833 | 17.1962 | 1.0834 | 21.3231 | 530541.9936 | 431698.3141 | 3.0244 | 29.7415 | 49.0776 | 3.0244 | 5.289 | 24.4444
07/13 22:00:00 | 19.6083 | 3.55 | 10.8336 | 0.0053056 | 92200 | 0 | 179.4167 | 3.7715 | 333.4167 | 0 | 0 | 17.1962 | 1.0881 | 21.3231 | 508476.1604 | 0 | 0 | 0 | 0 | 0 | 0 | 24.3799
07/13 23:00:00 | 18.9 | 3.3 | 10.4386 | 0.0052 | 92200 | 0 | 6.9167 | 3.685 | 333 | 0 | 0 | 17.1962 | 1.0909 | 21.3231 | 485843.6034 | 0 | 0 | 0 | 0 | 0 | 0 | 24.0957
07/13 24:00:00 | 16.975 | 4.6417 | 10.2668 | 0.005818 | 92141.6667 | 1.225 | 73.75 | 4.0475 | 334.75 | 0 | 0 | 17.1962 | 1.0963 | 21.3231 | 476173.7116 | 0 | 0 | 0 | 0 | 0 | 0 | 23.6768
07/14 01:00:00 | 15.25 | 5.6 | 9.9011 | 0.0061658 | 92100 | 2.3917 | 125.8333 | 4.3064 | 336 | 0 | 0 | 17.1962 | 1.1018 | 21.3778 | 469646.2593 | 0 | 0 | 0 | 0 | 0 | 0 | 23.2142
07/14 02:00:00 | 15 | 5.6 | 9.7936 | 0.0061687 | 92041.6667 | 2.8917 | 124.1667 | 4.3064 | 336 | 0 | 0 | 17.1962 | 1.102 | 21.3778 | 464466.8122 | 0 | 0 | 0 | 0 | 0 | 0 | 22.9272
07/14 03:00:00 | 14.65 | 5.6 | 9.6394 | 0.0061661 | 92000 | 3.6833 | 125.8333 | 4.3064 | 336 | 0 | 0 | 17.1962 | 1.1029 | 21.3778 | 463254.8886 | 0 | 0 | 0 | 0 | 0 | 0 | 22.6702
07/14 04:00:00 | 14.1083 | 5.6 | 9.4174 | 0.0061737 | 92000 | 3.8083 | 130 | 4.3064 | 336 | 0 | 0 | 17.1962 | 1.105 | 21.3778 | 1450416.8711 | 0 | 0 | 0 | 0 | 0 | 0 | 22.638
07/14 05:00:00 | 13.9 | 5.6 | 9.3368 | 0.0061815 | 92000 | 3.6 | 130 | 4.3064 | 336 | 0 | 0 | 17.1962 | 1.1057 | 21.3778 | 476797.212 | 0 | 0 | 0 | 0 | 0 | 0 | 22.3777
07/14 06:00:00 | 15.1833 | 5.6 | 9.932 | 0.0062225 | 92116.6667 | 3.0167 | 118.3333 | 4.3064 | 336 | 8.3333 | 72.1667 | 17.1962 | 1.1021 | 21.3778 | 499511.0181 | 991195.9973 | 6.2852 | 52.092 | 6.2852 | 99.9644 | 14.8127 | 22.1412
07/14 07:00:00 | 18.025 | 5.6 | 11.0928 | 0.0062035 | 92258.3333 | 1.9583 | 86.6667 | 4.3064 | 336 | 37.1667 | 337.5833 | 17.1962 | 1.0931 | 21.3778 | 536031.1553 | 3735975.2859 | 31.6456 | 157.9247 | 31.6456 | 412.4793 | 114.5676 | 22.5131
07/14 08:00:00 | 20.1 | 5.25 | 11.7535 | 0.0060285 | 92300 | 0.625 | 177.6667 | 4.1859 | 335.4167 | 64 | 577.6667 | 17.1962 | 1.0862 | 21.3778 | 473238.2671 | 5562384.3805 | 62.4847 | 158.1287 | 62.4847 | 658.4473 | 293.3782 | 22.8844
07/14 09:00:00 | 22.175 | 5 | 12.4394 | 0.0058972 | 92358.3333 | 0 | 303.0833 | 4.0998 | 335 | 83.5 | 738.8333 | 17.1962 | 1.0794 | 21.3778 | 293956.2155 | 6425171.7387 | 111.0065 | 102.711 | 91.4378 | 769.3802 | 496.8661 | 23.428
07/14 10:00:00 | 23.9417 | 5 | 13.1603 | 0.0059465 | 92400 | 1.5167 | 298.6667 | 4.0998 | 335 | 96.25 | 832.5 | 17.1962 | 1.0734 | 21.3778 | 213294.3175 | 6221996.7593 | 247.0523 | 115.1903 | 115.1903 | 737.1454 | 681.577 | 24.0674
07/14 11:00:00 | 24.4 | 5 | 13.4052 | 0.0060266 | 92400 | 3.0083 | 298.75 | 4.0998 | 335 | 103.3333 | 889.3333 | 17.1962 | 1.0716 | 21.3778 | 241653.3081 | 5454755.0898 | 372.3313 | 128.5529 | 128.5529 | 615.2022 | 830.3096 | 24.4278
07/14 12:00:00 | 25.7417 | 4.0083 | 13.5049 | 0.0055914 | 92400 | 3.7667 | 300 | 3.8578 | 333.8333 | 104 | 929.1667 | 17.1962 | 1.0676 | 21.3778 | 230708.0873 | 4713820.8526 | 460.7537 | 134.4366 | 134.4366 | 427.0758 | 934.8101 | 24.4444
07/14 13:00:00 | 26.9917 | 3.65 | 13.7205 | 0.005329 | 92341.6667 | 2.9333 | 275 | 3.8061 | 333.5833 | 104.1667 | 950.3333 | 17.1962 | 1.0629 | 21.3778 | 227963.3292 | 4498794.2431 | 502.7201 | 136.8468 | 144.0575 | 203.8849 | 985.9226 | 24.4443
07/14 14:00:00 | 28.1917 | 2.6167 | 13.8116 | 0.0049489 | 92300 | 1.75 | 327.9167 | 3.5285 | 332.25 | 105.4167 | 955.5833 | 17.1962 | 1.0588 | 21.3778 | 220406.7363 | 4455031.394 | 494.4601 | 137.7198 | 322.1086 | 137.7198 | 980.9191 | 24.4443
07/14 15:00:00 | 29.1917 | -0.28333 | 13.3367 | 0.0040318 | 92241.6667 | 2.4333 | 174.5833 | 2.7791 | 328.6667 | 107.25 | 944.4167 | 17.1962 | 1.0562 | 21.3778 | 205637.9821 | 4998610.4862 | 435.5858 | 136.2855 | 548.7076 | 136.2855 | 919.4346 | 24.4442
07/14 16:00:00 | 29.1083 | -3.275 | 12.5585 | 0.003238 | 92200 | 2.1667 | 248.3333 | 2.0595 | 325.25 | 104.25 | 921.9167 | 17.1962 | 1.0573 | 21.3778 | 289731.5993 | 6081623.6274 | 330.9365 | 129.34 | 729.9271 | 129.34 | 807.7288 | 24.4441
07/14 17:00:00 | 28.9 | -4.4 | 12.2246 | 0.0029713 | 92200 | 1.5 | 250 | 1.7953 | 324 | 98 | 884.25 | 17.1962 | 1.0585 | 21.3778 | 483728.1577 | 7070032.1903 | 190.5821 | 114.375 | 852.2669 | 114.375 | 657.0108 | 24.444
07/14 18:00:00 | 29.1917 | -6.3833 | 11.9133 | 0.0025391 | 92141.6667 | 2.1417 | 308.3333 | 1.2979 | 321.6667 | 88.25 | 821 | 17.1962 | 1.0576 | 21.3778 | 701755.694 | 7426624.659 | 94.1692 | 156.5645 | 887.8305 | 94.1692 | 479.385 | 24.4441
07/14 19:00:00 | 28.7583 | -8.4417 | 11.1929 | 0.0019878 | 92100 | 1.9583 | 30.8333 | 0.69229 | 318.8333 | 72.5833 | 708.4167 | 17.1962 | 1.0595 | 21.3778 | 532598.5828 | 6696480.4628 | 66.3811 | 251.9746 | 809.3123 | 66.3811 | 290.1201 | 24.4442
07/14 20:00:00 | 26.375 | -5.3417 | 10.9407 | 0.0026971 | 92041.6667 | 2.1417 | 60 | 1.5081 | 322.6667 | 46 | 466 | 17.1962 | 1.0661 | 21.3778 | 501298.959 | 4536839.2999 | 36.2614 | 249.1465 | 535.4851 | 36.2614 | 112.195 | 24.4442
07/14 21:00:00 | 22.725 | -4.4333 | 9.5427 | 0.0028231 | 91941.6667 | 2.3083 | 124.1667 | 1.7236 | 323.6667 | 4.4167 | 45 | 17.1962 | 1.0779 | 21.3778 | 525698.7494 | 438831.1989 | 3.0686 | 30.211 | 49.8832 | 3.0686 | 5.4033 | 24.4444
07/14 22:00:00 | 20.8083 | -2.6833 | 9.3224 | 0.0033844 | 91900 | 2.3917 | 146.6667 | 2.1108 | 325.5 | 0 | 0 | 17.1962 | 1.0834 | 21.3778 | 504575.3789 | 0 | 0 | 0 | 0 | 0 | 0 | 24.3996
07/14 23:00:00 | 20.6 | -0.6 | 9.8494 | 0.0039676 | 91900 | 2.6 | 130 | 2.64 | 328 | 0 | 0 | 17.1962 | 1.0832 | 21.3778 | 485843.6034 | 0 | 0 | 0 | 0 | 0 | 0 | 24.1293
07/14 24:00:00 | 20.25 | 0.74167 | 10.1983 | 0.0044528 | 91841.6667 | 3.1833 | 124.1667 | 3.0066 | 329.75 | 0 | 0 | 17.1962 | 1.0829 | 21.3778 | 472284.8329 | 0 | 0 | 0 | 0 | 0 | 0 | 23.7734
07/15 01:00:00 | 19.65 | 1.9917 | 10.3731 | 0.0048698 | 91800 | 2.725 | 120 | 3.3901 | 331.5833 | 0 | 0 | 17.1962 | 1.0839 | 21.4308 | 468982.3359 | 0 | 0 | 0 | 0 | 0 | 0 | 23.5626
07/15 02:00:00 | 18.1167 | 2.2 | 9.7358 | 0.0048722 | 91800 | 2.3917 | 137.5 | 3.477 | 332 | 0 | 0 | 17.1962 | 1.0896 | 21.4308 | 464024.1966 | 0 | 0 | 0 | 0 | 0 | 0 | 23.3488
07/15 03:00:00 | 17.2 | 1.9083 | 9.2151 | 0.0047456 | 91800 | 2.8917 | 132.5 | 3.3553 | 331.4167 | 0 | 0 | 17.1962 | 1.0933 | 21.4308 | 463033.5808 | 0 | 0 | 0 | 0 | 0 | 0 | 23.072
07/15 04:00:00 | 16.9083 | 1.9917 | 9.1858 | 0.0048308 | 91858.3333 | 3.6833 | 125.8333 | 3.3901 | 331.5833 | 0 | 0 | 17.1962 | 1.0949 | 21.4308 | 467991.7201 | 0 | 0 | 0 | 0 | 0 | 0 | 22.8315
07/15 05:00:00 | 16.7 | 2.2 | 9.2043 | 0.0049288 | 91900 | 4.1 | 130 | 3.477 | 332 | 0 | 0 | 17.1962 | 1.0961 | 21.4308 | 474272.3672 | 0 | 0 | 0 | 0 | 0 | 0 | 22.6681
07/15 06:00:00 | 18.275 | 1.5583 | 9.6122 | 0.0046745 | 91958.3333 | 3.5167 | 124.1667 | 3.2334 | 330.8333 | 7.6667 | 85 | 17.1962 | 1.0913 | 21.4308 | 1723008.3743 | 1086147.9307 | 5.972 | 57.1719 | 5.972 | 110.4196 | 15.2291 | 22.7818
07/15 07:00:00 | 19.1083 | 3.025 | 10.468 | 0.0051596 | 92058.3333 | 1.2917 | 128.1667 | 3.5455 | 332.3333 | 33 | 376.6667 | 17.1962 | 1.0885 | 21.4308 | 484893.3645 | 3950106.676 | 29.8055 | 166.4609 | 29.8055 | 441.6603 | 119.1546 | 22.9638
07/15 08:00:00 | 21.175 | 4.75 | 11.9342 | 0.0057981 | 92158.3333 | 0 | 136.3333 | 4.0135 | 334.5833 | 57.25 | 619.0833 | 17.1962 | 1.0809 | 21.4308 | 271243.9559 | 5759059.3946 | 62.0428 | 162.1579 | 62.0428 | 685.7789 | 302.8114 | 23.3606
07/15 09:00:00 | 24.725 | 4.3583 | 13.2046 | 0.0056933 | 92258.3333 | 0.875 | 145 | 3.9789 | 334.4167 | 76.5 | 768.1667 | 17.1962 | 1.0694 | 21.4308 | 207645.281 | 6510998.531 | 110.212 | 102.2558 | 90.5883 | 783.0782 | 506.0731 | 24.2453
07/15 10:00:00 | 27.3833 | 2.9083 | 13.7583 | 0.0052171 | 92300 | 1.85 | 109.1667 | 3.6502 | 332.8333 | 89.25 | 851.0833 | 17.1962 | 1.0612 | 21.4308 | 322128.3905 | 6235621.3263 | 247.3342 | 113.7466 | 113.7466 | 742.9103 | 687.5513 | 24.4444
07/15 11:00:00 | 28.3 | 2.2 | 13.8678 | 0.0049672 | 92300 | 2.1 | 80 | 3.477 | 332 | 96.5 | 900.3333 | 17.1962 | 1.0584 | 21.4308 | 221703.7125 | 5425799.8528 | 371.9985 | 126.3471 | 126.3471 | 616.7468 | 832.4555 | 24.4444
07/15 12:00:00 | 31.2167 | 1.5583 | 14.7288 | 0.0047616 | 92300 | 2.1 | 33.3333 | 3.2334 | 330.8333 | 98.4167 | 935.5 | 17.1962 | 1.0486 | 21.4308 | 222519.6988 | 4680079.2929 | 460.1528 | 132.7063 | 132.7063 | 426.3823 | 934.8903 | 24.4444
07/15 13:00:00 | 33.3 | 1.1 | 15.2487 | 0.0045176 | 92300 | 2.1 | 298.75 | 3.0594 | 330 | 101.25 | 950.6667 | 17.1962 | 1.0419 | 21.4308 | 1010041.3768 | 4473247.5257 | 501.281 | 135.7649 | 142.946 | 202.8198 | 983.3203 | 24.4444
07/15 14:00:00 | 33.65 | 0.45833 | 15.2678 | 0.0043986 | 92300 | 2.3917 | 287.0833 | 2.9372 | 329.4167 | 106.5833 | 946.3333 | 17.1962 | 1.0409 | 21.4308 | 214099.4641 | 4435542.5556 | 491.2554 | 137.3252 | 319.9148 | 137.3252 | 973.651 | 24.4444
07/15 15:00:00 | 34.1917 | -0.64167 | 15.0708 | 0.0039518 | 92300 | 2.8917 | 333.3333 | 2.7274 | 328.4167 | 119.4167 | 916.5 | 17.1962 | 1.0398 | 21.4308 | 198888.0943 | 5013980.1605 | 432.1035 | 138.7505 | 542.4084 | 138.7505 | 907.6022 | 24.4444
07/15 16:00:00 | 34.75 | -1.7417 | 14.9054 | 0.0035435 | 92241.6667 | 4.6167 | 338.3333 | 2.3942 | 326.8333 | 118.25 | 888.8333 | 17.1962 | 1.0379 | 21.4308 | 283645.6348 | 6077840.6354 | 329.6838 | 132.2215 | 720.4293 | 132.2215 | 796.4353 | 24.4444
07/15 17:00:00 | 35 | -2.2 | 14.8946 | 0.0034357 | 92200 | 5.7 | 330 | 2.2186 | 326 | 107.75 | 853.1667 | 17.1962 | 1.0368 | 21.4308 | 528164.9604 | 7016575.5507 | 191.2384 | 115.2468 | 842.6725 | 115.2468 | 647.1117 | 24.4444
07/15 18:00:00 | 34.3583 | -1.9083 | 14.7467 | 0.003532 | 92141.6667 | 4.475 | 287.5 | 2.3416 | 326.5833 | 94.0833 | 791.25 | 17.1962 | 1.0381 | 21.4308 | 589669.5268 | 7297712.8036 | 94.5936 | 155.4216 | 869.1816 | 94.5936 | 471.0292 | 24.4444
07/15 19:00:00 | 32.6167 | -0.70833 | 14.4722 | 0.0039264 | 92100 | 2.725 | 0 | 2.6747 | 328.1667 | 76.1667 | 669.9167 | 17.1962 | 1.0429 | 21.4308 | 514286.5816 | 6472836.9772 | 67.2914 | 243.6384 | 776.8687 | 67.2914 | 282.4996 | 24.4444
07/15 20:00:00 | 29.425 | 0 | 13.4745 | 0.0041136 | 92041.6667 | 2.3917 | 278.3333 | 2.8499 | 329 | 50 | 396.1667 | 17.1962 | 1.053 | 21.4308 | 510790.2447 | 4092231.2054 | 36.8519 | 223.9051 | 476.2516 | 36.8519 | 106.5917 | 24.4444
07/15 21:00:00 | 26.8083 | 1.2833 | 12.8877 | 0.004536 | 92000 | 2.6 | 190.8333 | 3.2157 | 330.75 | 3.2222 | 25 | 17.1962 | 1.0609 | 21.4308 | 522192.7515 | 263996.8984 | 1.9658 | 17.8213 | 30.0298 | 1.9658 | 3.9924 | 24.4444
07/15 22:00:00 | 25.8083 | 1.2667 | 12.4659 | 0.0044921 | 92000 | 3.475 | 146.6667 | 3.2334 | 330.8333 | 0 | 0 | 17.1962 | 1.0646 | 21.4308 | 499706.6074 | 0 | 0 | 0 | 0 | 0 | 0 | 24.4444
07/15 23:00:00 | 25.6 | 0.6 | 12.1536 | 0.0042476 | 92000 | 4.1 | 130 | 3.0594 | 330 | 0 | 0 | 17.1962 | 1.0657 | 21.4308 | 483187.9098 | 0 | 0 | 0 | 0 | 0 | 0 | 24.4444
07/15 24:00:00 | 23.6167 | 1.8833 | 11.9075 | 0.0048 | 91941.6667 | 3.8083 | 130 | 3.303 | 331.1667 | 0 | 0 | 17.1962 | 1.0712 | 21.4308 | 470963.5676 | 0 | 0 | 0 | 0 | 0 | 0 | 24.3514
07/16 01:00:00 | 21.9083 | 2.8 | 11.5526 | 0.0051295 | 91900 | 3.6 | 124.1667 | 3.477 | 332 | 0 | 0 | 17.1962 | 1.0764 | 21.482 | 468982.3359 | 0 | 0 | 0 | 0 | 0 | 0 | 23.8435
07/16 02:00:00 | 21.35 | 2.45 | 11.232 | 0.0050292 | 91900 | 3.8917 | 125.8333 | 3.477 | 332 | 0 | 0 | 17.1962 | 1.0786 | 21.482 | 464024.1966 | 0 | 0 | 0 | 0 | 0 | 0 | 23.5779
07/16 03:00:00 | 20.8083 | 2.2 | 10.9473 | 0.0049614 | 91900 | 4.1 | 130 | 3.477 | 332 | 0 | 0 | 17.1962 | 1.0807 | 21.482 | 463033.5808 | 0 | 0 | 0 | 0 | 0 | 0 | 23.3416
07/16 04:00:00 | 19.6083 | 2.8417 | 10.6214 | 0.0051226 | 91900 | 1.7083 | 130 | 3.5983 | 332.5833 | 0 | 0 | 17.1962 | 1.0848 | 21.482 | 467991.7201 | 0 | 0 | 0 | 0 | 0 | 0 | 23.3741
07/16 05:00:00 | 18.9 | 3.3 | 10.4271 | 0.0052171 | 91900 | 0 | 130 | 3.685 | 333 | 0 | 0 | 17.1962 | 1.0873 | 21.482 | 474272.3672 | 0 | 0 | 0 | 0 | 0 | 0 | 23.3601
07/16 06:00:00 | 20.825 | 2.6583 | 11.0748 | 0.0050726 | 92016.6667 | 1.225 | 124.1667 | 3.5637 | 332.4167 | 6.3333 | 41 | 17.1962 | 1.0818 | 21.482 | 519904.7361 | 586045.9786 | 4.3559 | 30.3491 | 4.3559 | 58.8416 | 10.3385 | 23.2474
07/16 07:00:00 | 23.4833 | 3.1917 | 12.2655 | 0.0052 | 92216.6667 | 1.75 | 102.5 | 3.7194 | 333.1667 | 41.3333 | 259.6667 | 17.1962 | 1.0742 | 21.482 | 498933.8131 | 3103631.6918 | 31.2406 | 131.383 | 31.2406 | 335.9086 | 101.0425 | 23.7482
07/16 08:00:00 | 25.3917 | 3.55 | 13.1389 | 0.0053397 | 92358.3333 | 0.625 | 134.3333 | 3.7715 | 333.4167 | 76.4167 | 470.25 | 17.1962 | 1.0688 | 21.482 | 278389.4372 | 4980875.6563 | 64.1436 | 145.1058 | 64.1436 | 575.7881 | 263.7533 | 24.3842
07/16 09:00:00 | 27.3833 | 3.0083 | 13.6716 | 0.0051098 | 92400 | 0 | 178.8333 | 3.5637 | 332.4167 | 93.8333 | 669.3333 | 17.1962 | 1.0625 | 21.482 | 808920.3045 | 6095362.7498 | 109.7221 | 101.3869 | 91.2081 | 721.9033 | 468.778 | 25.0382
07/16 10:00:00 | 28.7083 | 2.9167 | 14.1158 | 0.0050951 | 92166.6667 | 0.875 | 189.75 | 3.5983 | 332.5833 | 104.9167 | 786.0833 | 17.1962 | 1.0552 | 21.482 | 242084.6452 | 6072693.0084 | 242.0509 | 113.8262 | 113.8262 | 715.8729 | 657.9599 | 25.8302
07/16 11:00:00 | 30.225 | 2.8833 | 14.7708 | 0.0052096 | 92291.6667 | 1.5 | 195.0833 | 3.5637 | 332.4167 | 106.3333 | 870.6667 | 17.1962 | 1.0512 | 21.482 | 216729.2996 | 5402882.5163 | 368.1049 | 128.2706 | 128.2706 | 606.2423 | 818.1237 | 26.1588
07/16 12:00:00 | 33.025 | 3.0917 | 15.7537 | 0.005207 | 92441.6667 | 1.5 | 203.25 | 3.5983 | 332.5833 | 108.5 | 909.3333 | 17.1962 | 1.0433 | 21.482 | 570436.3245 | 4686549.6714 | 455.3535 | 134.4058 | 134.4058 | 422.1247 | 921.5243 | 26.7905
07/16 13:00:00 | 35.1 | 3.65 | 16.5876 | 0.00538 | 92400 | 2.4333 | 237.9167 | 3.8061 | 333.5833 | 112 | 924.0833 | 17.1962 | 1.0355 | 21.482 | 204504.9574 | 4479972.0772 | 495.6844 | 137.3171 | 144.3465 | 203.0452 | 969.3521 | 27.324
07/16 14:00:00 | 36.2417 | 3.55 | 17.0488 | 0.005489 | 92400 | 3.3917 | 289.1667 | 3.7715 | 333.4167 | 113.3333 | 925.6667 | 17.1962 | 1.0315 | 21.482 | 248347.7112 | 4427714.0685 | 486.1743 | 137.9436 | 317.6547 | 137.9436 | 961.3784 | 27.9187
07/16 15:00:00 | 36.9917 | 3.65 | 17.3292 | 0.0055465 | 92341.6667 | 3.8917 | 333.3333 | 3.8061 | 333.5833 | 124.25 | 889.5833 | 17.1962 | 1.0283 | 21.482 | 203039.3897 | 4961114.1856 | 426.0791 | 137.953 | 532.8865 | 137.953 | 889.8752 | 28.5075
07/16 16:00:00 | 36.9083 | 2.2667 | 16.8806 | 0.005026 | 92300 | 4.1 | 350 | 3.4066 | 331.6667 | 170.6667 | 762.6667 | 17.1962 | 1.0289 | 21.482 | 294548.7864 | 6058824.4697 | 326.0386 | 139.62 | 691.3114 | 139.62 | 752.4185 | 29.2613
07/16 17:00:00 | 36.7 | 1.1 | 16.4795 | 0.0046142 | 92300 | 4.1 | 350 | 3.0594 | 330 | 125.9167 | 778.25 | 17.1962 | 1.0303 | 21.482 | 530837.0569 | 6783513.4357 | 190.2206 | 118.3723 | 799.6184 | 118.3723 | 618.2117 | 30.3613
07/16 18:00:00 | 36.0583 | 2.3833 | 16.5189 | 0.0049298 | 92241.6667 | 3.5167 | 332.5 | 3.4244 | 331.75 | 125.6667 | 647.5833 | 17.1962 | 1.0313 | 21.482 | 599332.0509 | 6726629.1679 | 101.7524 | 153.4165 | 774.8464 | 101.7524 | 434.3945 | 30.9945
07/16 19:00:00 | 34.2583 | 3.0083 | 16.1338 | 0.0052035 | 92141.6667 | 2.8083 | 325.8333 | 3.5637 | 332.4167 | 102.1667 | 573.4167 | 17.1962 | 1.0357 | 21.482 | 536748.9268 | 6108811.1043 | 77.189 | 234.442 | 707.4784 | 77.189 | 277.1663 | 31.5577
07/16 20:00:00 | 32.0167 | 3.4417 | 15.559 | 0.005428 | 92100 | 1.0833 | 177.4167 | 3.7194 | 333.1667 | 48.9167 | 426.4167 | 17.1962 | 1.0425 | 21.482 | 481719.1943 | 4268683.7188 | 37.244 | 233.9566 | 498.7046 | 37.244 | 109.0108 | 31.8338
07/16 21:00:00 | 29.8167 | 3.55 | 14.6991 | 0.0053181 | 92100 | 0 | 25.75 | 3.7715 | 333.4167 | 2.9444 | 28 | 17.1962 | 1.0502 | 21.482 | 520236.4093 | 271058.5604 | 2.0352 | 18.2143 | 30.642 | 2.0352 | 3.8102 | 31.3758
07/16 22:00:00 | 27.9083 | 3.65 | 14.0105 | 0.0053159 | 92041.6667 | 1.225 | 118.3333 | 3.8061 | 333.5833 | 0 | 0 | 17.1962 | 1.0562 | 21.482 | 499706.6074 | 0 | 0 | 0 | 0 | 0 | 0 | 30.4214
07/16 23:00:00 | 27.2 | 3.9 | 13.838 | 0.0054152 | 92000 | 2.1 | 180 | 3.8926 | 334 | 0 | 0 | 17.1962 | 1.0581 | 21.482 | 483187.9098 | 0 | 0 | 0 | 0 | 0 | 0 | 29.6044
07/16 24:00:00 | 25.9167 | 5.1833 | 13.9642 | 0.0060768 | 92000 | 2.975 | 145 | 4.134 | 335.1667 | 0 | 0 | 17.1962 | 1.0615 | 21.482 | 470963.5676 | 0 | 0 | 0 | 0 | 0 | 0 | 28.8889
07/17 01:00:00 | 24.65 | 5.8083 | 13.7563 | 0.0063595 | 92000 | 3.3083 | 166.6667 | 4.3064 | 336 | 0 | 0 | 17.1962 | 1.0655 | 21.5313 | 468982.3359 | 0 | 0 | 0 | 0 | 0 | 0 | 27.5943
07/17 02:00:00 | 23.1167 | 6.2417 | 13.3921 | 0.0065804 | 92000 | 2.5167 | 182.5 | 4.4267 | 336.5833 | 0 | 0 | 17.1962 | 1.0707 | 21.5313 | 464024.1966 | 0 | 0 | 0 | 0 | 0 | 0 | 26.8086
07/17 03:00:00 | 21.5583 | 6.9917 | 13.1219 | 0.0069191 | 92000 | 2.3917 | 187.5 | 4.5126 | 337 | 0 | 0 | 17.1962 | 1.0757 | 21.5313 | 463033.5808 | 0 | 0 | 0 | 0 | 0 | 0 | 25.9928
07/17 04:00:00 | 20.1083 | 6.2667 | 12.1805 | 0.0065049 | 92000 | 2.6 | 170.8333 | 4.3924 | 336.4167 | 0 | 0 | 17.1962 | 1.0818 | 21.5313 | 485670.5333 | 0 | 0 | 0 | 0 | 0 | 0 | 25.3778
07/17 05:00:00 | 19.4 | 5.6 | 11.569 | 0.0061537 | 92000 | 2.6 | 150 | 4.3064 | 336 | 0 | 0 | 17.1962 | 1.085 | 21.5313 | 474272.3672 | 0 | 0 | 0 | 0 | 0 | 0 | 24.9296
07/17 06:00:00 | 20.7417 | 5.8917 | 12.2314 | 0.0062868 | 92116.6667 | 1.9583 | 155.8333 | 4.3064 | 336 | 5.3333 | 48.8333 | 17.1962 | 1.0812 | 21.5313 | 497740.5558 | 674193.2016 | 4.1033 | 34.9697 | 4.1033 | 68.8781 | 10.1218 | 24.7378
07/17 07:00:00 | 22.9833 | 6.1 | 13.2352 | 0.0064342 | 92258.3333 | 1.5 | 148.3333 | 4.3064 | 336 | 33.5 | 318.9167 | 17.1962 | 1.0744 | 21.5313 | 477258.7977 | 3500896.7123 | 28.8278 | 147.1291 | 28.8278 | 388.9295 | 107.345 | 25.1655
07/17 08:00:00 | 25.825 | 6.45 | 14.4123 | 0.006579 | 92358.3333 | 1.5 | 110.8333 | 4.4267 | 336.5833 | 57.9167 | 596.8333 | 17.1962 | 1.0651 | 21.5313 | 290079.9185 | 5602030.3478 | 60.9806 | 157.5874 | 60.9806 | 666.4876 | 295.0672 | 26.1845
07/17 09:00:00 | 29.1833 | 5.3583 | 15.2105 | 0.0061196 | 92458.3333 | 0.625 | 179 | 4.151 | 335.25 | 75.5 | 758.1667 | 17.1962 | 1.0552 | 21.5313 | 219800.9629 | 6425277.7738 | 108.8441 | 100.6848 | 89.2988 | 773.1735 | 499.586 | 27.1008
07/17 10:00:00 | 30.8917 | 6.0333 | 15.9508 | 0.0062999 | 92500 | 1.225 | 320.8333 | 4.2543 | 335.75 | 87.1667 | 846.5 | 17.1962 | 1.0494 | 21.5313 | 205689.2146 | 6179141.1311 | 245.2478 | 112.2227 | 112.2227 | 737.463 | 682.3097 | 27.857
07/17 11:00:00 | 31.1 | 7.2 | 16.403 | 0.0067616 | 92500 | 2.1 | 340 | 4.5126 | 337 | 94.4167 | 898.25 | 17.1962 | 1.0479 | 21.5313 | 254556.2388 | 5390897.0528 | 370.1657 | 125.1074 | 125.1074 | 613.9952 | 828.6438 | 28.2592
07/17 12:00:00 | 33.025 | 6.2667 | 16.8399 | 0.0065191 | 92500 | 2.6833 | 328.3333 | 4.3924 | 336.4167 | 100.1667 | 925.8333 | 17.1962 | 1.0418 | 21.5313 | 263579.3954 | 4662895.6535 | 457.3884 | 132.502 | 132.502 | 423.7898 | 927.9597 | 28.6977
07/17 13:00:00 | 35.3917 | 4.9 | 17.1509 | 0.0059465 | 92500 | 2.8083 | 314.1667 | 4.065 | 334.8333 | 104.1667 | 938.0833 | 17.1962 | 1.0347 | 21.5313 | 223853.8508 | 4457828.3386 | 497.6105 | 135.7025 | 142.7972 | 202.0878 | 974.5431 | 29.2389
07/17 14:00:00 | 36.7417 | 4.4 | 17.3388 | 0.0056364 | 92500 | 3.475 | 315.8333 | 3.8926 | 334 | 107.0833 | 937.75 | 17.1962 | 1.0307 | 21.5313 | 214373.8233 | 4411850.4888 | 488.0481 | 136.7058 | 317.9193 | 136.7058 | 966.2406 | 29.7782
07/17 15:00:00 | 37.55 | 2.1833 | 17.0367 | 0.0049313 | 92500 | 2.5833 | 311.8333 | 3.4066 | 331.6667 | 108.3333 | 924.25 | 17.1962 | 1.0292 | 21.5313 | 203981.7731 | 4932313.0566 | 428.9681 | 134.924 | 539.3269 | 134.924 | 903.1745 | 30.311
07/17 16:00:00 | 38.0917 | -0.39167 | 16.439 | 0.0039844 | 92441.6667 | 3.3083 | 314.1667 | 2.8147 | 328.8333 | 105.5833 | 899.25 | 17.1962 | 1.0283 | 21.5313 | 283645.6348 | 5982543.6572 | 325.7843 | 128.0919 | 715.4055 | 128.0919 | 791.7908 | 31.0107
07/17 17:00:00 | 38.3 | -1.1 | 16.2284 | 0.0036508 | 92400 | 4.6 | 320 | 2.64 | 328 | 101 | 856.1667 | 17.1962 | 1.0277 | 21.5313 | 478921.8992 | 6936053.3872 | 188.5135 | 113.2631 | 834.1254 | 113.2631 | 642.3549 | 32.1388
07/17 18:00:00 | 37.0167 | 0.18333 | 16.2037 | 0.004146 | 92341.6667 | 4.0167 | 320 | 2.8846 | 329.1667 | 92 | 785.25 | 17.1962 | 1.0305 | 21.5313 | 599928.4996 | 7220907.2941 | 92.9962 | 152.8921 | 861.5003 | 92.9962 | 466.1958 | 32.8271
07/17 19:00:00 | 34.8167 | 2.7333 | 16.1949 | 0.0050371 | 92241.6667 | 2.725 | 180.8333 | 3.5455 | 332.3333 | 76.5 | 640.5 | 17.1962 | 1.0352 | 21.5313 | 603873.6644 | 6259510.541 | 66.5616 | 234.6557 | 749.3348 | 66.5616 | 274.9056 | 33.3989
07/17 20:00:00 | 33.2583 | 4.1917 | 16.1493 | 0.0056182 | 92200 | 0.875 | 20.0833 | 3.8926 | 334 | 52.25 | 302.25 | 17.1962 | 1.0391 | 21.5313 | 496797.4866 | 3461464.6264 | 34.8847 | 188.0494 | 397.8033 | 34.8847 | 96.0867 | 33.542
07/17 21:00:00 | 30.525 | 3.1167 | 14.8811 | 0.0052412 | 92141.6667 | 2.1 | 87.0833 | 3.6502 | 332.8333 | 3.3889 | 18.1111 | 17.1962 | 1.0484 | 21.5313 | 516562.2569 | 215225.5188 | 2.0102 | 14.3332 | 23.9133 | 2.0102 | 3.9393 | 32.4629
07/17 22:00:00 | 28.2583 | 3.1917 | 14.1405 | 0.0053128 | 92100 | 2.725 | 82.25 | 3.7194 | 333.1667 | 0 | 0 | 17.1962 | 1.0557 | 21.5313 | 511397.049 | 0 | 0 | 0 | 0 | 0 | 0 | 31.1084
07/17 23:00:00 | 27.8 | 3.9 | 14.2345 | 0.0056042 | 92100 | 2.2167 | 48 | 3.8926 | 334 | 0 | 0 | 17.1962 | 1.0568 | 21.5313 | 483187.9098 | 0 | 0 | 0 | 0 | 0 | 0 | 30.62
07/17 24:00:00 | 26.1667 | 4.8917 | 14.0162 | 0.0060288 | 92041.6667 | 2.475 | 97.9167 | 4.134 | 335.1667 | 0 | 0 | 17.1962 | 1.0612 | 21.5313 | 470963.5676 | 0 | 0 | 0 | 0 | 0 | 0 | 29.623
07/18 01:00:00 | 24.3583 | 5.6 | 13.5795 | 0.0062819 | 92000 | 3.475 | 135.8333 | 4.3064 | 336 | 0 | 0 | 17.1962 | 1.0667 | 21.5789 | 468982.3359 | 0 | 0 | 0 | 0 | 0 | 0 | 28.1469
07/18 02:00:00 | 22.9083 | 5.6 | 13.0068 | 0.0062519 | 91941.6667 | 2.5833 | 140 | 4.3064 | 336 | 0 | 0 | 17.1962 | 1.0713 | 21.5789 | 464024.1966 | 0 | 0 | 0 | 0 | 0 | 0 | 27.2538
07/18 03:00:00 | 21.2667 | 5.6 | 12.3087 | 0.0061772 | 91900 | 2.725 | 157.5 | 4.3064 | 336 | 0 | 0 | 17.1962 | 1.0769 | 21.5789 | 463033.5808 | 0 | 0 | 0 | 0 | 0 | 0 | 26.3989
07/18 04:00:00 | 21.5333 | 5.25 | 12.3279 | 0.0060824 | 91958.3333 | 4.475 | 158.3333 | 4.1859 | 335.4167 | 0 | 0 | 17.1962 | 1.0768 | 21.5789 | 467991.7201 | 0 | 0 | 0 | 0 | 0 | 0 | 25.3529
07/18 05:00:00 | 22.2 | 5 | 12.5393 | 0.0060308 | 92000 | 5.1 | 150 | 4.0998 | 335 | 0 | 0 | 17.1962 | 1.0749 | 21.5789 | 474272.3672 | 0 | 0 | 0 | 0 | 0 | 0 | 24.7627
07/18 06:00:00 | 23.1917 | 5 | 12.8397 | 0.0059431 | 92058.3333 | 2.125 | 132.5 | 4.0998 | 335 | 5.3333 | 53.8333 | 17.1962 | 1.0722 | 21.5789 | 1062759.7083 | 716454.5658 | 4.1336 | 37.1259 | 4.1336 | 73.4546 | 10.6147 | 25.3514
07/18 07:00:00 | 25.5333 | 5.35 | 13.8324 | 0.006076 | 92100 | 0 | 124.0833 | 4.2203 | 335.5833 | 32.8333 | 336.25 | 17.1962 | 1.064 | 21.5789 | 474753.6974 | 3627574.2105 | 28.6682 | 152.6034 | 28.6682 | 404.39 | 110.088 | 26.4969
07/18 08:00:00 | 28.275 | 5.8917 | 15.0569 | 0.0063497 | 92158.3333 | 1.225 | 122.9167 | 4.3064 | 336 | 54.9167 | 572.9167 | 17.1962 | 1.0545 | 21.5789 | 1312771.2344 | 5370964.0707 | 58.0792 | 150.8164 | 58.0792 | 639.8446 | 282.4779 | 27.4152
07/18 09:00:00 | 31.0333 | 5.1083 | 15.6896 | 0.0059603 | 92258.3333 | 2.975 | 131.6667 | 4.065 | 334.8333 | 75.3333 | 739.6667 | 17.1962 | 1.0468 | 21.5789 | 1210161.0334 | 6296339.9676 | 106.7601 | 98.2758 | 87.2759 | 758.7241 | 489.2461 | 28.3899
07/18 10:00:00 | 33.1917 | 3.4667 | 15.8467 | 0.0052675 | 92300 | 2.375 | 159.25 | 3.6502 | 332.8333 | 88.9167 | 834.4167 | 17.1962 | 1.041 | 21.5789 | 420442.4676 | 6132600.5827 | 243.7478 | 112.1761 | 112.1761 | 729.8715 | 675.543 | 29.1059
07/18 11:00:00 | 33.9 | 2.8 | 15.8921 | 0.0050352 | 92300 | 1.675 | 177.0833 | 3.477 | 332 | 99.1667 | 882.5833 | 17.1962 | 1.039 | 21.5789 | 219019.6737 | 5375297.2129 | 367.9169 | 125.9486 | 125.9486 | 608.2697 | 820.5888 | 29.3971
07/18 12:00:00 | 35.1833 | 5.075 | 16.9946 | 0.0058801 | 92241.6667 | 1.975 | 177.0833 | 4.0811 | 334.9167 | 101.4167 | 917.1667 | 17.1962 | 1.0326 | 21.5789 | 222519.6988 | 4644260.3692 | 454.6848 | 132.2287 | 132.2287 | 421.1613 | 921.4727 | 29.8034
07/18 13:00:00 | 37.7333 | 5.7083 | 18.1588 | 0.0063362 | 92200 | 1.75 | 171.5 | 4.2718 | 335.8333 | 104.25 | 930.5 | 17.1962 | 1.0229 | 21.5789 | 208155.2646 | 4432898.1231 | 494.3861 | 135.032 | 142.0627 | 200.9649 | 967.5854 | 30.3395
07/18 14:00:00 | 39.8917 | 1.7333 | 17.8099 | 0.0050204 | 92141.6667 | 1.85 | 166.6667 | 3.2482 | 330.9167 | 118.75 | 910.3333 | 17.1962 | 1.0174 | 21.5789 | 214099.4641 | 4424866.7876 | 482.9112 | 138.4517 | 315.0265 | 138.4517 | 952.9274 | 30.9169
07/18 15:00:00 | 40.6 | -1.2417 | 17.0979 | 0.0038441 | 92041.6667 | 2.6833 | 232.0833 | 2.5172 | 327.4167 | 186.3333 | 781.75 | 17.1962 | 1.0159 | 21.5789 | 217616.654 | 5202431.3754 | 428.3132 | 149.5899 | 527.6936 | 149.5899 | 859.6074 | 31.555
07/18 16:00:00 | 40.25 | -0.70833 | 16.9873 | 0.0038613 | 91941.6667 | 3.3917 | 285.8333 | 2.6747 | 328.1667 | 243.3333 | 604.75 | 17.1962 | 1.0159 | 21.5789 | 403448.9352 | 6010597.2056 | 320.1747 | 157.3926 | 631.7861 | 157.3926 | 704.4598 | 32.3331
07/18 17:00:00 | 40 | 0 | 17.0319 | 0.0040236 | 91900 | 3.6 | 290 | 2.8499 | 329 | 196.6667 | 633.9167 | 17.1962 | 1.016 | 21.5789 | 477752.8471 | 6720191.2234 | 203.2291 | 138.9499 | 744.1502 | 138.9499 | 595.8835 | 33.3793
07/18 18:00:00 | 39.0083 | 3.2667 | 17.6399 | 0.0052044 | 91841.6667 | 3.6 | 313.3333 | 3.6996 | 333.0833 | 132.5833 | 629.25 | 17.1962 | 1.0166 | 21.5789 | 589669.5268 | 6663178.6477 | 103.6364 | 152.8324 | 762.6028 | 103.6364 | 433.1375 | 34.0216
07/18 19:00:00 | 37.0167 | 6.8833 | 18.2702 | 0.006837 | 91800 | 2.725 | 330 | 4.5467 | 337.1667 | 112.4167 | 386 | 17.1962 | 1.02 | 21.5789 | 651923.7886 | 4771054.0072 | 72.8508 | 183.1322 | 532.107 | 72.8508 | 233.4753 | 34.5087
07/18 20:00:00 | 34.8167 | 8.0917 | 18.1195 | 0.0075426 | 91741.6667 | 2.1 | 233.3333 | 4.8382 | 338.5833 | 72.75 | 107.5833 | 17.1962 | 1.0255 | 21.5789 | 481719.1943 | 2336446.1858 | 37.608 | 125.3306 | 247.1727 | 37.608 | 88.8125 | 34.5647
07/18 21:00:00 | 33.2583 | 8.3 | 17.6477 | 0.0075678 | 91700 | 1.75 | 4.1667 | 4.9237 | 339 | 4.6667 | 5.3889 | 17.1962 | 1.0302 | 21.5789 | 517993.7258 | 161627.6532 | 2.2224 | 10.548 | 17.2832 | 2.2224 | 4.8069 | 34.0959
07/18 22:00:00 | 31.1667 | 8.3 | 16.9809 | 0.007578 | 91641.6667 | 3.3083 | 301.6667 | 4.9237 | 339 | 0 | 0 | 17.1962 | 1.0366 | 21.5789 | 499706.6074 | 0 | 0 | 0 | 0 | 0 | 0 | 32.9384
07/18 23:00:00 | 30 | 8.3 | 16.6055 | 0.0075876 | 91600 | 4.6 | 260 | 4.9237 | 339 | 0 | 0 | 17.1962 | 1.0401 | 21.5789 | 483187.9098 | 0 | 0 | 0 | 0 | 0 | 0 | 31.8047
07/18 24:00:00 | 28.7167 | 7.0167 | 15.6018 | 0.006883 | 91658.3333 | 3.725 | 260 | 4.5636 | 337.25 | 0 | 0 | 17.1962 | 1.0464 | 21.5789 | 470963.5676 | 0 | 0 | 0 | 0 | 0 | 0 | 31.084
07/19 01:00:00 | 26.5167 | 6.1 | 14.5074 | 0.0064934 | 91641.6667 | 3.6833 | 254.1667 | 4.3064 | 336 | 0 | 0 | 17.1962 | 1.0545 | 21.6246 | 468982.3359 | 0 | 0 | 0 | 0 | 0 | 0 | 29.8
07/19 02:00:00 | 24.9 | 5.1083 | 13.4927 | 0.0060153 | 91600 | 2.9333 | 255.8333 | 4.065 | 334.8333 | 0 | 0 | 17.1962 | 1.0606 | 21.6246 | 464024.1966 | 0 | 0 | 0 | 0 | 0 | 0 | 28.7996
07/19 03:00:00 | 24.1083 | 3.7583 | 12.6699 | 0.0054338 | 91658.3333 | 3.5583 | 184.1667 | 3.7715 | 333.4167 | 0 | 0 | 17.1962 | 1.0651 | 21.6246 | 463033.5808 | 0 | 0 | 0 | 0 | 0 | 0 | 27.8466
07/19 04:00:00 | 23.55 | 3.65 | 12.4295 | 0.0053992 | 91700 | 4.3083 | 205.8333 | 3.8061 | 333.5833 | 0 | 0 | 17.1962 | 1.0676 | 21.6246 | 467991.7201 | 0 | 0 | 0 | 0 | 0 | 0 | 26.8318
07/19 05:00:00 | 23.3 | 3.9 | 12.4131 | 0.0054831 | 91700 | 4.1 | 260 | 3.8926 | 334 | 0 | 0 | 17.1962 | 1.0684 | 21.6246 | 541267.7854 | 0 | 0 | 0 | 0 | 0 | 0 | 26.3107
07/19 06:00:00 | 22.6583 | 4.8917 | 12.5932 | 0.0059288 | 91758.3333 | 3.225 | 271.6667 | 4.134 | 335.1667 | 6.5 | 24.1667 | 17.1962 | 1.0706 | 21.6246 | 512387.3007 | 367821.0404 | 4.0671 | 18.8434 | 4.0671 | 35.2089 | 8.8364 | 25.8906
07/19 07:00:00 | 22.55 | 6.2417 | 13.0663 | 0.0064714 | 91858.3333 | 3.475 | 280 | 4.4267 | 336.5833 | 41.25 | 171.9167 | 17.1962 | 1.0712 | 21.6246 | 489145.2664 | 2283321.6178 | 28.145 | 96.5292 | 28.145 | 240.4181 | 81.4653 | 25.5747
07/19 08:00:00 | 24.0833 | 6.9917 | 13.955 | 0.0068186 | 91958.3333 | 4.3917 | 285.8333 | 4.5126 | 337 | 72.75 | 388.6667 | 17.1962 | 1.0663 | 21.6246 | 528964.4689 | 4267645.9163 | 57.8987 | 124.9514 | 57.8987 | 488.788 | 227.8212 | 25.8772
07/19 09:00:00 | 26.2833 | 6.5583 | 14.6028 | 0.0066449 | 92058.3333 | 4.8917 | 301.6667 | 4.3924 | 336.4167 | 91.9167 | 577.75 | 17.1962 | 1.0599 | 21.6246 | 214162.4921 | 5442144.1146 | 101.5789 | 92.7571 | 84.3186 | 639.6673 | 416.5282 | 26.8866
07/19 10:00:00 | 28.4833 | 5.8083 | 15.0584 | 0.0062727 | 92100 | 4.8083 | 327.5 | 4.3064 | 336 | 97.6667 | 775.8333 | 17.1962 | 1.0533 | 21.6246 | 226350.2713 | 5912531.2575 | 236.2718 | 110.0982 | 110.0982 | 699.0534 | 643.8222 | 28.0952
07/19 11:00:00 | 29.4 | 5.6 | 15.2761 | 0.0061547 | 92100 | 4.6 | 340 | 4.3064 | 336 | 103.6667 | 850.3333 | 17.1962 | 1.0503 | 21.6246 | 216729.2996 | 5280656.6815 | 359.9533 | 125.2966 | 125.2966 | 592.4215 | 798.7519 | 28.5644
07/19 12:00:00 | 31.0333 | 2.6833 | 14.9475 | 0.0051035 | 92158.3333 | 5.2417 | 305 | 3.579 | 332.5 | 110.4167 | 885.0833 | 17.1962 | 1.0471 | 21.6246 | 230667.2361 | 4617623.8277 | 446.8254 | 132.9482 | 132.9482 | 413.923 | 901.7438 | 28.985
07/19 13:00:00 | 32.8417 | 0.25 | 14.8046 | 0.0042094 | 92141.6667 | 5.0583 | 291.6667 | 2.9372 | 329.4167 | 115.5 | 903.3333 | 17.1962 | 1.0422 | 21.6246 | 204504.9574 | 4441920.0913 | 488.8648 | 136.6919 | 143.5952 | 201.1418 | 953.5805 | 29.4466
07/19 14:00:00 | 33.65 | -0.35 | 14.9457 | 0.0040508 | 92100 | 4.6 | 317.5 | 2.7274 | 328.4167 | 114.6667 | 914.5833 | 17.1962 | 1.0392 | 21.6246 | 214099.4641 | 4404184.9673 | 482.5664 | 137.4097 | 315.4263 | 137.4097 | 952.5073 | 29.8871
07/19 15:00:00 | 33.9 | -0.89167 | 14.9483 | 0.0039605 | 92041.6667 | 4.6 | 330 | 2.64 | 328 | 107.1667 | 921.0833 | 17.1962 | 1.0379 | 21.6246 | 206820.8656 | 4908535.517 | 427.2558 | 134.0734 | 537.184 | 134.0734 | 899.1735 | 30.3297
07/19 16:00:00 | 34.5417 | -2.0917 | 14.9122 | 0.0036659 | 92000 | 5.2417 | 287.5 | 2.3942 | 326.8333 | 98.4167 | 912.0833 | 17.1962 | 1.0357 | 21.6246 | 283645.6348 | 5960567.9511 | 325.267 | 125.6301 | 718.4767 | 125.6301 | 794.3203 | 30.9437
07/19 17:00:00 | 35 | -2.8 | 14.879 | 0.0034433 | 92000 | 5.7 | 0 | 2.2186 | 326 | 90 | 882.4167 | 17.1962 | 1.0345 | 21.6246 | 520041.3081 | 6940512.729 | 187.2227 | 111.2987 | 838.394 | 111.2987 | 647.7807 | 31.8883
07/19 18:00:00 | 34.65 | -3.0917 | 14.6934 | 0.0033791 | 91941.6667 | 5.35 | 342.5 | 2.0953 | 325.4167 | 79.5 | 824.9167 | 17.1962 | 1.0352 | 21.6246 | 589669.5268 | 7308808.5015 | 88.8003 | 150.4441 | 881.9626 | 88.8003 | 472.4539 | 32.4911
07/19 19:00:00 | 33.1167 | -3.0083 | 14.0735 | 0.0033025 | 91900 | 4.225 | 312.5 | 2.1305 | 325.5833 | 64.6667 | 719.75 | 17.1962 | 1.04 | 21.6246 | 586027.855 | 6641223.9301 | 63.5209 | 248.6269 | 806.9923 | 63.5209 | 285.5883 | 32.9695
07/19 20:00:00 | 30.275 | -2.45 | 13.1525 | 0.0034423 | 91841.6667 | 3.3083 | 323.3333 | 2.2186 | 326 | 40.0833 | 479.6667 | 17.1962 | 1.0488 | 21.6246 | 487576.3576 | 4530152.8271 | 32.4417 | 248.8392 | 542.3495 | 32.4417 | 108.221 | 32.039
07/19 21:00:00 | 27.6167 | -1.5583 | 12.4019 | 0.0037102 | 91858.3333 | 3.3917 | 316.6667 | 2.4644 | 327.1667 | 2.5556 | 30.9444 | 17.1962 | 1.0579 | 21.6246 | 516562.2569 | 283905.8422 | 1.7744 | 19.2292 | 32.6826 | 1.7744 | 3.5176 | 30.6619
07/19 22:00:00 | 25.3583 | -0.10833 | 11.9649 | 0.004166 | 91841.6667 | 3.6 | 300 | 2.8846 | 329.1667 | 0 | 0 | 17.1962 | 1.0649 | 21.6246 | 499706.6074 | 0 | 0 | 0 | 0 | 0 | 0 | 29.2152
07/19 23:00:00 | 24.4 | 0.6 | 11.7948 | 0.0043811 | 91800 | 3.6 | 300 | 3.0594 | 330 | 0 | 0 | 17.1962 | 1.0675 | 21.6246 | 485347.0754 | 0 | 0 | 0 | 0 | 0 | 0 | 28.1761
07/19 24:00:00 | 22.475 | 2.175 | 11.6064 | 0.0049659 | 91800 | 3.3083 | 282.5 | 3.4244 | 331.75 | 0 | 0 | 17.1962 | 1.0734 | 21.6246 | 470963.5676 | 0 | 0 | 0 | 0 | 0 | 0 | 27.0566
07/20 01:00:00 | 21.45 | 4.6417 | 13.4735 | 0.0073801 | 91916.6667 | 3.6833 | 188.3333 | 4.0475 | 334.75 | 0 | 0 | 17.1962 | 1.0744 | 21.6684 | 469646.2593 | 0 | 0 | 0 | 0 | 0 | 0 | 24.4934
07/20 02:00:00 | 21.35 | 5.6 | 14.6407 | 0.0087181 | 91941.6667 | 4.3917 | 135.8333 | 4.3064 | 336 | 0 | 0 | 17.1962 | 1.0728 | 21.6684 | 464466.8122 | 0 | 0 | 0 | 0 | 0 | 0 | 24.4442
07/20 03:00:00 | 20.4583 | 5.25 | 13.9073 | 0.0082514 | 91900 | 3.4333 | 128.3333 | 4.1859 | 335.4167 | 0 | 0 | 17.1962 | 1.0763 | 21.6684 | 463254.8886 | 0 | 0 | 0 | 0 | 0 | 0 | 24.4442
07/20 04:00:00 | 19.65 | 5 | 13.245 | 0.0078376 | 91958.3333 | 2.6 | 120 | 4.0998 | 335 | 0 | 0 | 17.1962 | 1.0807 | 21.6684 | 470498.0409 | 0 | 0 | 0 | 0 | 0 | 0 | 24.4223
07/20 05:00:00 | 19.75 | 5 | 13.3282 | 0.0078834 | 92000 | 3.7667 | 125.8333 | 4.0998 | 335 | 0 | 0 | 17.1962 | 1.0807 | 21.6684 | 475389.5884 | 0 | 0 | 0 | 0 | 0 | 0 | 24.0443
07/20 06:00:00 | 20.35 | 5 | 13.8209 | 0.0081857 | 92000 | 4.6 | 130 | 4.0998 | 335 | 30 | 442.3333 | 17.1962 | 1.078 | 21.6684 | 537640.4591 | 3250946.7477 | 18.2229 | 159.721 | 18.2229 | 338.5724 | 43.9161 | 23.7922
07/20 07:00:00 | 22.175 | 5 | 15.3216 | 0.0091724 | 92058.3333 | 4.3083 | 130 | 4.0998 | 335 | 57.5 | 791.8333 | 17.1962 | 1.0704 | 21.6684 | 1793765.5817 | 7648162.8779 | 55.2553 | 296.4174 | 55.2553 | 871.6136 | 196.268 | 24.2017
07/20 08:00:00 | 24.9333 | 5.35 | 17.5908 | 0.010856 | 92100 | 4.1 | 130 | 4.2203 | 335.5833 | 68.5833 | 882.1667 | 17.1962 | 1.0581 | 21.6684 | 311400.0389 | 8000229.3016 | 78.3626 | 183.5376 | 78.3626 | 968.5013 | 379.4327 | 24.4436
07/20 09:00:00 | 28.025 | 4.6083 | 20.1386 | 0.013077 | 92100 | 4.1 | 130 | 4.065 | 334.8333 | 77.25 | 933.8333 | 17.1962 | 1.0436 | 21.6684 | 215169.7461 | 7874255.4174 | 156.2744 | 104.6709 | 102.5058 | 942.4783 | 563.8515 | 24.4434
07/20 10:00:00 | 30.7417 | 3.55 | 22.384 | 0.015338 | 92100 | 3.8083 | 130 | 3.7715 | 333.4167 | 83.6667 | 963.75 | 17.1962 | 1.0306 | 21.6684 | 213294.3175 | 7172404.4323 | 315.3214 | 118.1881 | 118.1881 | 843.3645 | 729.0454 | 24.4432
07/20 11:00:00 | 32.3417 | 2.3667 | 23.7084 | 0.016838 | 92041.6667 | 1.5 | 54.1667 | 3.442 | 331.8333 | 89.5833 | 978.1667 | 17.1962 | 1.0221 | 21.6684 | 1054684.2927 | 6291463.2262 | 445.4088 | 129.1034 | 129.1034 | 674.4261 | 860.211 | 24.4434
07/20 12:00:00 | 34.0833 | 1.7 | 25.1543 | 0.018632 | 92000 | 1.8083 | 81.6667 | 3.2684 | 331 | 90.9167 | 985.1667 | 17.1962 | 1.013 | 21.6684 | 761910.5966 | 5354944.0889 | 531.0398 | 133.7784 | 133.7784 | 453.5462 | 945.5171 | 24.4432
07/20 13:00:00 | 36.2833 | 1.7 | 26.9856 | 0.021135 | 91941.6667 | 2.8083 | 157.5 | 3.2684 | 331 | 90.5 | 983.4167 | 17.1962 | 1.0013 | 21.6684 | 235371.2273 | 5030576.8549 | 566.1723 | 134.4735 | 140.8353 | 209.5789 | 978.6232 | 24.4429
07/20 14:00:00 | 37.55 | 0.35833 | 28.041 | 0.022716 | 91841.6667 | 1.0833 | 70.8333 | 2.9018 | 329.25 | 87.4167 | 972.3333 | 17.1962 | 0.99366 | 21.6684 | 220406.7363 | 4877154.6577 | 547.7519 | 131.9122 | 315.9004 | 131.9122 | 955.039 | 24.4429
07/20 15:00:00 | 38.7333 | 0.1 | 29.0303 | 0.024292 | 91800 | 1.225 | 0 | 2.8846 | 329.1667 | 82.4167 | 949.5833 | 17.1962 | 0.98703 | 21.6684 | 205637.9821 | 5330670.2925 | 477.5155 | 125.6457 | 538.4775 | 125.6457 | 876.1445 | 24.4425
07/20 16:00:00 | 39.75 | 1.2417 | 29.8811 | 0.025719 | 91741.6667 | 2.975 | 11.6667 | 3.1813 | 330.5833 | 75.8333 | 909.9167 | 17.1962 | 0.98103 | 21.6684 | 289731.5993 | 6071323.4705 | 361.8873 | 114.2973 | 706.3949 | 114.2973 | 747.0931 | 24.4421
07/20 17:00:00 | 39.65 | 2.3417 | 29.7963 | 0.025589 | 91700 | 3.0167 | 8.3333 | 3.3901 | 331.5833 | 65.6667 | 842.9167 | 17.1962 | 0.9811 | 21.6684 | 484348.4516 | 6531371.6156 | 213.4268 | 96.2857 | 790.1435 | 96.2857 | 575.4764 | 24.442
07/20 18:00:00 | 39.1083 | 3.0917 | 29.3409 | 0.024844 | 91641.6667 | 3.7667 | 330.8333 | 3.5983 | 332.5833 | 51.9167 | 718.9167 | 17.1962 | 0.9833 | 21.6684 | 984838.0144 | 6231878.7843 | 80.4158 | 94.3657 | 749.8389 | 71.5902 | 373.4502 | 24.4423
07/20 19:00:00 | 37.9083 | 4.2917 | 28.3354 | 0.023248 | 91600 | 4.6 | 304.1667 | 3.927 | 334.1667 | 30.75 | 455.25 | 17.1962 | 0.98909 | 21.6684 | 567352.0889 | 4082510.8929 | 35.4569 | 125.2091 | 510.9145 | 35.4569 | 159.1755 | 24.4425
07/20 20:00:00 | 35.5667 | 6.925 | 26.3802 | 0.020378 | 91600 | 3.725 | 288.3333 | 4.5804 | 337.3333 | 2.9167 | 43.6667 | 17.1962 | 1.0011 | 21.6684 | 487544.7725 | 420237.0888 | 2.9825 | 18.5494 | 51.8241 | 2.9825 | 9.6676 | 24.443
07/20 21:00:00 | 32.825 | 8.3 | 24.0992 | 0.017414 | 91600 | 1.2917 | 266.6667 | 4.9237 | 339 | 0 | 0 | 17.1962 | 1.0147 | 21.6684 | 541767.1552 | 0 | 0 | 0 | 0 | 0 | 0 | 24.443
07/20 22:00:00 | 30.0667 | 8.9417 | 21.8145 | 0.014821 | 91658.3333 | 0 | 0 | 5.0432 | 339.5833 | 0 | 0 | 17.1962 | 1.0288 | 21.6684 | 513760.7202 | 0 | 0 | 0 | 0 | 0 | 0 | 24.4432
07/20 23:00:00 | 27.2667 | 8.4667 | 19.5028 | 0.012549 | 91700 | 1.5167 | 87.5 | 4.8893 | 338.8333 | 0 | 0 | 17.1962 | 1.0425 | 21.6684 | 485843.6034 | 0 | 0 | 0 | 0 | 0 | 0 | 24.4431
07/20 24:00:00 | 26.45 | 5.525 | 18.8278 | 0.011946 | 91641.6667 | 2.8917 | 144.1667 | 4.2367 | 335.6667 | 0 | 0 | 17.1962 | 1.0457 | 21.6684 | 472070.1066 | 0 | 0 | 0 | 0 | 0 | 0 | 24.4427
07/21 01:00:00 | 26.35 | 3.55 | 18.7443 | 0.01188 | 91600 | 3.3917 | 140 | 3.7715 | 333.4167 | 0 | 0 | 17.1962 | 1.0457 | 21.7104 | 469646.2593 | 0 | 0 | 0 | 0 | 0 | 0 | 25.5428
07/21 02:00:00 | 25.4583 | 3.3 | 18.0099 | 0.011259 | 91600 | 2.375 | 122.5 | 3.685 | 333 | 0 | 0 | 17.1962 | 1.0498 | 21.7104 | 464466.8122 | 0 | 0 | 0 | 0 | 0 | 0 | 25.6328
07/21 03:00:00 | 24.65 | 3.65 | 17.3445 | 0.010719 | 91600 | 1.85 | 145 | 3.8061 | 333.5833 | 0 | 0 | 17.1962 | 1.0536 | 21.7104 | 463254.8886 | 0 | 0 | 0 | 0 | 0 | 0 | 25.2889
07/21 04:00:00 | 22.475 | 5.5333 | 15.5577 | 0.0093902 | 91658.3333 | 1.75 | 123.3333 | 4.2543 | 335.75 | 0 | 0 | 17.1962 | 1.0643 | 21.7104 | 468434.3357 | 0 | 0 | 0 | 0 | 0 | 0 | 24.5996
07/21 05:00:00 | 22.0917 | 5.3583 | 15.2437 | 0.009156 | 91700 | 3.0167 | 113.3333 | 4.151 | 335.25 | 0 | 0 | 17.1962 | 1.0665 | 21.7104 | 474936.2905 | 0 | 0 | 0 | 0 | 0 | 0 | 24.0341
07/21 06:00:00 | 22.8 | 4.4 | 15.8257 | 0.0095613 | 91700 | 3.5167 | 130 | 3.8926 | 334 | 30.6667 | 438.8333 | 17.1962 | 1.0633 | 21.7104 | 499511.0181 | 3202284.928 | 17.7527 | 157.3273 | 17.7527 | 333.8746 | 44.4777 | 24.0328
07/21 07:00:00 | 24.4333 | 4.4 | 17.1705 | 0.010571 | 91758.3333 | 3.6833 | 130 | 3.8926 | 334 | 58.5 | 788.9167 | 17.1962 | 1.0564 | 21.7104 | 478294.6221 | 7653213.3726 | 55.1552 | 296.7152 | 55.1552 | 872.6392 | 196.7916 | 25.0004
07/21 08:00:00 | 27.525 | 4.4 | 19.7185 | 0.012735 | 91800 | 5.0333 | 135.8333 | 3.8926 | 334 | 69.4167 | 881.1667 | 17.1962 | 1.0425 | 21.7104 | 276555.3431 | 8003261.8842 | 78.6892 | 183.6386 | 78.6892 | 968.4899 | 379.9273 | 26.2824
07/21 09:00:00 | 30.825 | 4.1083 | 22.4458 | 0.015475 | 91800 | 4.7667 | 140 | 3.8926 | 334 | 77 | 934.0833 | 17.1962 | 1.0267 | 21.7104 | 215169.7461 | 7869749.4242 | 156.1195 | 104.3851 | 102.2406 | 942.4409 | 563.7538 | 27.1061
07/21 10:00:00 | 33.4833 | 2.9083 | 24.6508 | 0.018042 | 91800 | 3.225 | 140 | 3.6502 | 332.8333 | 81.3333 | 966.25 | 17.1962 | 1.0137 | 21.7104 | 213294.3175 | 7153380.1941 | 314.5939 | 117.0431 | 117.0431 | 843.0737 | 728.433 | 28.0195
07/21 11:00:00 | 35.7417 | 2.2 | 26.5293 | 0.020543 | 91741.6667 | 2.8917 | 128.3333 | 3.477 | 332 | 84.8333 | 983.8333 | 17.1962 | 1.0018 | 21.7104 | 225692.2654 | 6260200.6607 | 444.6694 | 127.2279 | 127.2279 | 674.1422 | 859.9601 | 28.5096
07/21 12:00:00 | 37.9833 | 2.2 | 28.4005 | 0.023325 | 91700 | 2.1667 | 50 | 3.477 | 332 | 85.75 | 991 | 17.1962 | 0.98982 | 21.7104 | 230708.0873 | 5322173.7735 | 530.601 | 132.0026 | 132.0026 | 452.7118 | 945.4304 | 29.033
07/21 13:00:00 | 39.1917 | 2.55 | 29.4107 | 0.02496 | 91641.6667 | 1.5 | 0 | 3.477 | 332 | 84.75 | 988.3333 | 17.1962 | 0.98287 | 21.7104 | 211918.7686 | 4991737.2053 | 565.1463 | 132.5277 | 138.8957 | 207.782 | 977.336 | 29.6059
07/21 14:00:00 | 40.1 | 2.45 | 30.1705 | 0.026288 | 91541.6667 | 1.85 | 0 | 3.477 | 332 | 82.5 | 976.0833 | 17.1962 | 0.97694 | 21.7104 | 220406.7363 | 4840273.0175 | 546.5839 | 130.1331 | 314.2653 | 130.1331 | 953.4931 | 30.2197
07/21 15:00:00 | 41.5333 | 3.4833 | 31.3728 | 0.028494 | 91441.6667 | 2.975 | 354.1667 | 3.7194 | 333.1667 | 78.3333 | 951.5833 | 17.1962 | 0.96814 | 21.7104 | 205637.9821 | 5290111.6358 | 475.8196 | 123.8547 | 536.5358 | 123.8547 | 873.7585 | 30.8685
07/21 16:00:00 | 42.2 | 3.4667 | 31.9317 | 0.029584 | 91341.6667 | 4.5333 | 338.3333 | 3.6502 | 332.8333 | 72 | 910.5 | 17.1962 | 0.96342 | 21.7104 | 289731.5993 | 6021041.4368 | 359.6386 | 112.2669 | 703.3257 | 112.2669 | 743.7288 | 31.6732
07/21 17:00:00 | 42.2 | 2.8 | 31.9308 | 0.029598 | 91300 | 4.5583 | 330 | 3.477 | 332 | 62.75 | 840.8333 | 17.1962 | 0.96296 | 21.7104 | 483728.1577 | 6471190.5008 | 211.1919 | 94.3729 | 785.1812 | 94.3729 | 571.3443 | 32.9223
07/21 18:00:00 | 42.2 | 2.45 | 31.9308 | 0.029598 | 91300 | 4.3917 | 318.3333 | 3.477 | 332 | 49.8333 | 714.5833 | 17.1962 | 0.96296 | 21.7104 | 595312.8756 | 6161323.6852 | 78.7578 | 92.4264 | 743.0234 | 69.9563 | 369.4892 | 33.5679
07/21 19:00:00 | 41.5583 | 2.55 | 31.3895 | 0.028593 | 91241.6667 | 4.3083 | 298.3333 | 3.477 | 332 | 29.0833 | 449.6667 | 17.1962 | 0.96579 | 21.7104 | 519929.9305 | 3997427.0699 | 35.3019 | 122.6603 | 498.5176 | 35.3019 | 155.9496 | 34.0827
07/21 20:00:00 | 39.4667 | 4.0833 | 29.632 | 0.025495 | 91200 | 3.8083 | 307.5 | 3.8403 | 333.75 | 2.75 | 43.0833 | 17.1962 | 0.97647 | 21.7104 | 487473.197 | 410703.1295 | 2.841 | 18.1036 | 50.8132 | 2.841 | 9.4113 | 34.1777
07/21 21:00:00 | 36.375 | 5.9917 | 27.0454 | 0.021439 | 91200 | 3.0167 | 229.1667 | 4.3406 | 336.1667 | 0 | 0 | 17.1962 | 0.99245 | 21.7104 | 522537.5675 | 0 | 0 | 0 | 0 | 0 | 0 | 34.1241
07/21 22:00:00 | 33.7167 | 6.0583 | 24.8319 | 0.018397 | 91258.3333 | 1.0833 | 4.1667 | 4.3924 | 336.4167 | 0 | 0 | 17.1962 | 1.0064 | 21.7104 | 504575.3789 | 0 | 0 | 0 | 0 | 0 | 0 | 33.9849
07/21 23:00:00 | 30.8167 | 4.9 | 22.4267 | 0.015556 | 91300 | 1.5167 | 81.6667 | 4.065 | 334.8333 | 0 | 0 | 17.1962 | 1.021 | 21.7104 | 485843.6034 | 0 | 0 | 0 | 0 | 0 | 0 | 33.7006
07/21 24:00:00 | 29.75 | 5.1 | 21.5434 | 0.014592 | 91300 | 3.1833 | 134.1667 | 4.134 | 335.1667 | 0 | 0 | 17.1962 | 1.0262 | 21.7104 | 472070.1066 | 0 | 0 | 0 | 0 | 0 | 0 | 33.3459
07/22 01:00:00 | 29.0083 | 5.25 | 20.9303 | 0.013972 | 91300 | 3.0167 | 130 | 4.1859 | 335.4167 | 0 | 0 | 17.1962 | 1.0297 | 21.7505 | 468982.3359 | 0 | 0 | 0 | 0 | 0 | 0 | 33.0427
07/22 02:00:00 | 28.65 | 5.35 | 20.6342 | 0.013674 | 91300 | 3.475 | 130 | 4.2203 | 335.5833 | 0 | 0 | 17.1962 | 1.0314 | 21.7505 | 464024.1966 | 0 | 0 | 0 | 0 | 0 | 0 | 32.7135
07/22 03:00:00 | 28.2583 | 5.8917 | 20.3107 | 0.013361 | 91300 | 3.225 | 194.1667 | 4.3064 | 336 | 0 | 0 | 17.1962 | 1.0332 | 21.7505 | 463033.5808 | 0 | 0 | 0 | 0 | 0 | 0 | 32.4328
07/22 04:00:00 | 25.525 | 7.3833 | 18.0589 | 0.011356 | 91358.3333 | 2.6 | 207.5 | 4.6665 | 337.75 | 0 | 0 | 17.1962 | 1.0467 | 21.7505 | 467991.7201 | 0 | 0 | 0 | 0 | 0 | 0 | 30.9567
07/22 05:00:00 | 23.55 | 7.6583 | 16.4345 | 0.010046 | 91400 | 1.0833 | 12.5 | 4.6839 | 337.8333 | 0 | 0 | 17.1962 | 1.0563 | 21.7505 | 474272.3672 | 0 | 0 | 0 | 0 | 0 | 0 | 28.9686
07/22 06:00:00 | 23.3 | 6.9083 | 16.2304 | 0.0098861 | 91458.3333 | 1.5167 | 93.3333 | 4.5126 | 337 | 31 | 420 | 17.1962 | 1.0581 | 21.7505 | 497740.5558 | 3064333.0761 | 17.1639 | 150.5302 | 17.1639 | 319.3012 | 44.2381 | 28.311
07/22 07:00:00 | 25.575 | 6.7 | 18.1037 | 0.011373 | 91500 | 3.475 | 136.6667 | 4.5126 | 337 | 60.5 | 763 | 17.1962 | 1.0481 | 21.7505 | 474753.6974 | 7494680.2441 | 54.6132 | 290.7698 | 54.6132 | 854.1902 | 194.3223 | 28.9563
07/22 08:00:00 | 28.8333 | 6.35 | 20.7909 | 0.013805 | 91500 | 4.7417 | 108.3333 | 4.3924 | 336.4167 | 72.3333 | 857.5 | 17.1962 | 1.0328 | 21.7505 | 271243.9559 | 7871830.5034 | 79.4586 | 181.8307 | 79.4586 | 948.9215 | 374.5379 | 30.8423
07/22 09:00:00 | 30.9917 | 8.025 | 22.5776 | 0.015653 | 91558.3333 | 3.3917 | 41.6667 | 4.786 | 338.3333 | 80.1667 | 913.3333 | 17.1962 | 1.0232 | 21.7505 | 207645.281 | 7774553.6044 | 154.9766 | 104.235 | 102.0292 | 929.4571 | 556.1455 | 31.5446
07/22 10:00:00 | 33.625 | 7.825 | 24.7627 | 0.018256 | 91541.6667 | 1.75 | 0 | 4.7693 | 338.25 | 85.5833 | 947.5 | 17.1962 | 1.0101 | 21.7505 | 204663.3134 | 7097428.8828 | 312.3374 | 117.8494 | 117.8494 | 832.4384 | 720.0947 | 32.2188
07/22 11:00:00 | 35.6417 | 6.9917 | 26.4387 | 0.020486 | 91441.6667 | 2.4333 | 307.5 | 4.5126 | 337 | 91 | 963.0833 | 17.1962 | 0.9989 | 21.7505 | 216729.2996 | 6230275.5946 | 440.625 | 128.3993 | 128.3993 | 666.2928 | 849.7358 | 32.6393
07/22 12:00:00 | 37.3833 | 5.275 | 27.892 | 0.022628 | 91400 | 2.5167 | 262.5 | 4.151 | 335.25 | 93.9167 | 969.8333 | 17.1962 | 0.98956 | 21.7505 | 222519.6988 | 5322284.3842 | 525.9291 | 133.6101 | 133.6101 | 449.2663 | 935.1913 | 33.0349
07/22 13:00:00 | 39.2917 | 3.55 | 29.4881 | 0.025193 | 91341.6667 | 2.3917 | 0 | 3.7715 | 333.4167 | 94.9167 | 965.5833 | 17.1962 | 0.97899 | 21.7505 | 204504.9574 | 5003528.0129 | 560.1359 | 134.5676 | 140.8219 | 208.6528 | 966.9054 | 33.516
07/22 14:00:00 | 40.35 | 3.65 | 30.3751 | 0.026725 | 91300 | 3.475 | 330.8333 | 3.8061 | 333.5833 | 94.3333 | 948.8333 | 17.1962 | 0.97293 | 21.7505 | 214099.4641 | 4856337.2686 | 540.7128 | 132.592 | 312.9604 | 132.592 | 940.9673 | 34.0332
07/22 15:00:00 | 41.2417 | 5.1833 | 31.1232 | 0.028099 | 91241.6667 | 2.9333 | 279.1667 | 4.134 | 335.1667 | 90.3333 | 920.25 | 17.1962 | 0.9675 | 21.7505 | 198888.0943 | 5292245.1319 | 470.0097 | 126.6599 | 529.1827 | 126.6599 | 859.5377 | 34.5225
07/22 16:00:00 | 41.9917 | 5.4583 | 31.7521 | 0.029315 | 91141.6667 | 3.2667 | 5.8333 | 4.1859 | 335.4167 | 83.8333 | 874.6667 | 17.1962 | 0.96234 | 21.7505 | 283645.6348 | 5985470.3935 | 355.5152 | 115.5834 | 688.7557 | 115.5834 | 729.1354 | 35.1657
07/22 17:00:00 | 42.2 | 4.0083 | 31.9266 | 0.029666 | 91100 | 3.8083 | 232.5 | 3.8578 | 333.8333 | 73.5 | 797.5833 | 17.1962 | 0.96075 | 21.7505 | 477752.8471 | 6356404.7554 | 209.8559 | 97.7557 | 760.0871 | 97.7557 | 556.0371 | 36.1834
07/22 18:00:00 | 41.9083 | 3.65 | 31.6798 | 0.029214 | 91041.6667 | 5.1167 | 322.5 | 3.8061 | 333.5833 | 58.3333 | 660.1667 | 17.1962 | 0.96169 | 21.7505 | 589669.5268 | 5924862.6287 | 77.3144 | 90.76 | 713.5138 | 69.0244 | 354.0101 | 36.7344
07/22 19:00:00 | 41.0583 | 4.1917 | 30.9639 | 0.027892 | 91000 | 4.975 | 315.8333 | 3.8926 | 334 | 33.5833 | 395 | 17.1962 | 0.96581 | 21.7505 | 514286.5816 | 3700100.5668 | 34.9153 | 114.7038 | 458.0723 | 34.9153 | 145.1881 | 37.13
07/22 20:00:00 | 38.9667 | 5.7417 | 29.2085 | 0.024851 | 91000 | 3.225 | 320 | 4.2543 | 335.75 | 3.1667 | 37.5 | 17.1962 | 0.97686 | 21.7505 | 481719.1943 | 380513.8994 | 2.8054 | 16.8303 | 46.7988 | 2.8054 | 8.9616 | 37.1144
07/22 21:00:00 | 35.8167 | 8.975 | 26.575 | 0.02082 | 91000 | 1.0833 | 283.3333 | 4.9911 | 339.3333 | 0 | 0 | 17.1962 | 0.99302 | 21.7505 | 516562.2569 | 0 | 0 | 0 | 0 | 0 | 0 | 36.9432
07/22 22:00:00 | 32.825 | 9.6083 | 24.0848 | 0.017532 | 91000 | 0.875 | 278.3333 | 5.0942 | 339.8333 | 0 | 0 | 17.1962 | 1.0079 | 21.7505 | 499706.6074 | 0 | 0 | 0 | 0 | 0 | 0 | 36.6651
07/22 23:00:00 | 30.7083 | 10.5333 | 22.3292 | 0.015493 | 91000 | 1.85 | 214.1667 | 5.2814 | 340.75 | 0 | 0 | 17.1962 | 1.0181 | 21.7505 | 483187.9098 | 0 | 0 | 0 | 0 | 0 | 0 | 36.254
07/22 24:00:00 | 30.35 | 9.075 | 22.0324 | 0.015166 | 91000 | 2.6833 | 198.3333 | 4.9394 | 339.0833 | 0 | 0 | 17.1962 | 1.0199 | 21.7505 | 470963.5676 | 0 | 0 | 0 | 0 | 0 | 0 | 35.8379
07/23 01:00:00 | 29.6083 | 9.1833 | 21.4188 | 0.014524 | 91000 | 3.975 | 195.8333 | 4.9911 | 339.3333 | 0 | 0 | 17.1962 | 1.0234 | 21.7887 | 468982.3359 | 0 | 0 | 0 | 0 | 0 | 0 | 35.4527
07/23 02:00:00 | 28.55 | 10.6 | 20.5455 | 0.01363 | 91058.3333 | 4.3083 | 118.3333 | 5.3329 | 341 | 0 | 0 | 17.1962 | 1.0291 | 21.7887 | 464024.1966 | 0 | 0 | 0 | 0 | 0 | 0 | 35.0397
07/23 03:00:00 | 28.0083 | 10.25 | 20.0992 | 0.013192 | 91100 | 2.9333 | 112.5 | 5.3329 | 341 | 0 | 0 | 17.1962 | 1.0321 | 21.7887 | 463033.5808 | 0 | 0 | 0 | 0 | 0 | 0 | 34.6822
07/23 04:00:00 | 27.45 | 9.0083 | 19.6385 | 0.01276 | 91100 | 1.75 | 150 | 5.8072 | 343.3333 | 0 | 0 | 17.1962 | 1.0347 | 21.7887 | 467991.7201 | 0 | 0 | 0 | 0 | 0 | 0 | 34.3347
07/23 05:00:00 | 26.5583 | 8.3 | 18.9047 | 0.01209 | 91158.3333 | 3.0167 | 138.3333 | 6.146 | 345 | 0 | 0 | 17.1962 | 1.0396 | 21.7887 | 474272.3672 | 0 | 0 | 0 | 0 | 0 | 0 | 34.0016
07/23 06:00:00 | 25.8083 | 8.0083 | 18.2878 | 0.01155 | 91200 | 4.1 | 118.3333 | 6.6162 | 347.3333 | 50.6667 | 223.8333 | 17.1962 | 1.0435 | 21.7887 | 497740.5558 | 2821607.8876 | 20.0974 | 143.2235 | 20.0974 | 293.1396 | 57.714 | 32.6251
07/23 07:00:00 | 27.175 | 8.0917 | 19.4144 | 0.01255 | 91200 | 4.1 | 127.5 | 6.4819 | 346.6667 | 115.1667 | 479.25 | 17.1962 | 1.0372 | 21.7887 | 474753.6974 | 6068214.2059 | 69.7892 | 242.8913 | 69.7892 | 653.9247 | 200.7283 | 33.0022
07/23 08:00:00 | 29.9333 | 8.0083 | 21.6914 | 0.01479 | 91141.6667 | 4.1 | 128.3333 | 5.3132 | 340.9167 | 134.75 | 657.5833 | 17.1962 | 1.0235 | 21.7887 | 271243.9559 | 7215840.078 | 99.2582 | 186.03 | 99.2582 | 823.7064 | 365.1802 | 33.9876
07/23 09:00:00 | 32.3833 | 7.45 | 23.7218 | 0.017054 | 91158.3333 | 4.7417 | 120 | 4.5984 | 337.4167 | 243.1667 | 486.8333 | 17.1962 | 1.0118 | 21.7887 | 207645.281 | 6711472.1883 | 173.0735 | 145.4426 | 143.474 | 697.2409 | 491.2342 | 34.4953
07/23 10:00:00 | 33.9417 | 6.2667 | 25.0174 | 0.01864 | 91200 | 4.85 | 125.8333 | 4.3924 | 336.4167 | 326.8333 | 283.3333 | 17.1962 | 1.0047 | 21.7887 | 204663.3134 | 5546002.2224 | 254.9005 | 167.8136 | 167.8136 | 481.8927 | 518.3028 | 34.7692
07/23 11:00:00 | 36.3833 | 5.25 | 27.0511 | 0.021465 | 91141.6667 | 4.3083 | 153.3333 | 4.1859 | 335.4167 | 175.3333 | 782.3333 | 17.1962 | 0.99175 | 21.7887 | 216729.2996 | 6297673.5979 | 425.941 | 145.5619 | 145.5619 | 627.424 | 792.4843 | 35.178
07/23 12:00:00 | 38.4417 | 5 | 28.7705 | 0.024086 | 91100 | 3.225 | 70.8333 | 4.0998 | 335 | 275.5 | 693 | 17.1962 | 0.98073 | 21.7887 | 222519.6988 | 6008624.189 | 513.5146 | 173.695 | 173.695 | 448.9994 | 876.2229 | 35.5993
07/23 13:00:00 | 39.8917 | 5.9917 | 29.9862 | 0.026121 | 91100 | 3.1833 | 307.5 | 4.3406 | 336.1667 | 163.75 | 827.5833 | 17.1962 | 0.97313 | 21.7887 | 204504.9574 | 5101635.9897 | 536.3242 | 145.3353 | 151.0633 | 213.9103 | 911.0447 | 35.9921
07/23 14:00:00 | 40.6 | 6.35 | 30.5795 | 0.027177 | 91041.6667 | 3.0167 | 262.5 | 4.3924 | 336.4167 | 144.4167 | 832.5 | 17.1962 | 0.96873 | 21.7887 | 214099.4641 | 4880123.2214 | 515.5073 | 139.8578 | 306.3405 | 139.8578 | 887.2252 | 36.3894
07/23 15:00:00 | 41.5333 | 5.4583 | 31.3623 | 0.028657 | 90941.6667 | 3.1833 | 0 | 4.1859 | 335.4167 | 184.25 | 716.6667 | 17.1962 | 0.9626 | 21.7887 | 198888.0943 | 5427776.6105 | 445.9157 | 142.6055 | 498.4249 | 142.6055 | 783.8664 | 36.8056
07/23 16:00:00 | 42.2 | 4.65 | 31.9212 | 0.029754 | 90841.6667 | 4.825 | 354.1667 | 3.9789 | 334.4167 | 193.5 | 490.0833 | 17.1962 | 0.95789 | 21.7887 | 283645.6348 | 5166311.4936 | 295.1445 | 128.3817 | 517.4314 | 128.3817 | 558.1382 | 37.3476
07/23 17:00:00 | 42.55 | 4.4 | 32.2141 | 0.030369 | 90741.6667 | 4.7667 | 295.8333 | 5.2071 | 340.4167 | 156.1667 | 66.6667 | 17.1962 | 0.95488 | 21.7887 | 477752.8471 | 2255271.5491 | 100.5836 | 83.4332 | 164.3407 | 83.4332 | 197.9243 | 37.918
07/23 18:00:00 | 41.5167 | 4.4 | 31.3432 | 0.028718 | 90700 | 3.5167 | 330.8333 | 5.6717 | 342.6667 | 38.9167 | 2.1667 | 17.1962 | 0.96001 | 21.7887 | 589669.5268 | 438842.2544 | 20.4947 | 20.4127 | 22.2806 | 20.4127 | 39.6848 | 37.9769
07/23 19:00:00 | 39.9 | 3.4667 | 29.9844 | 0.026248 | 90700 | 4.325 | 176.6667 | 5.0942 | 339.8333 | 28.25 | 0 | 17.1962 | 0.96864 | 21.7887 | 514286.5816 | 304830.3684 | 14.6153 | 14.6153 | 14.6153 | 14.6153 | 28.0135 | 37.9703
07/23 20:00:00 | 38.7583 | 3.4417 | 29.0256 | 0.024645 | 90641.6667 | 4.2667 | 265.8333 | 5.6367 | 342.5 | 2.9167 | 0 | 17.1962 | 0.97397 | 21.7887 | 481719.1943 | 31138.7414 | 1.4942 | 1.4942 | 1.4942 | 1.4942 | 2.8922 | 37.9192
07/23 21:00:00 | 36.025 | 7.1083 | 26.7425 | 0.021145 | 90716.6667 | 5.9917 | 297.5 | 6.264 | 345.5833 | 0 | 0 | 17.1962 | 0.98877 | 21.7887 | 516562.2569 | 0 | 0 | 0 | 0 | 0 | 0 | 37.7687
07/23 22:00:00 | 34.1083 | 9.1083 | 25.1493 | 0.018878 | 90916.6667 | 6.825 | 269.1667 | 6.3482 | 346 | 0 | 0 | 17.1962 | 1.0006 | 21.7887 | 499706.6074 | 0 | 0 | 0 | 0 | 0 | 0 | 37.5106
07/23 23:00:00 | 31.975 | 9.8917 | 23.3809 | 0.016686 | 91058.3333 | 8.5917 | 257.5 | 7.0505 | 349.5 | 0 | 0 | 17.1962 | 1.0127 | 21.7887 | 483187.9098 | 0 | 0 | 0 | 0 | 0 | 0 | 37.1293
07/23 24:00:00 | 30.6 | 10.6 | 22.2447 | 0.015352 | 91216.6667 | 4.2917 | 262.5 | 8.3602 | 356.0833 | 0 | 0 | 17.1962 | 1.0211 | 21.7887 | 470963.5676 | 0 | 0 | 0 | 0 | 0 | 0 | 36.7047
07/24 01:00:00 | 29.6083 | 11.2417 | 21.4249 | 0.014485 | 91241.6667 | 3.0333 | 354.1667 | 8.7077 | 357.8333 | 0 | 0 | 17.1962 | 1.0262 | 21.825 | 468982.3359 | 0 | 0 | 0 | 0 | 0 | 0 | 36.3854
07/24 02:00:00 | 28.2583 | 11.35 | 20.3067 | 0.013385 | 91141.6667 | 4.2667 | 350 | 8.0814 | 354.6667 | 0 | 0 | 17.1962 | 1.0314 | 21.825 | 464024.1966 | 0 | 0 | 0 | 0 | 0 | 0 | 35.9657
07/24 03:00:00 | 28.7333 | 10.4583 | 20.6966 | 0.013785 | 91041.6667 | 4.825 | 42.5 | 7.0505 | 349.5 | 0 | 0 | 17.1962 | 1.028 | 21.825 | 463033.5808 | 0 | 0 | 0 | 0 | 0 | 0 | 35.6138
07/24 04:00:00 | 29.75 | 9.65 | 21.5359 | 0.014641 | 91000 | 5.0583 | 68.3333 | 5.7208 | 342.9167 | 0 | 0 | 17.1962 | 1.0227 | 21.825 | 467991.7201 | 0 | 0 | 0 | 0 | 0 | 0 | 35.3318
07/24 05:00:00 | 29.0083 | 9.4 | 20.9228 | 0.014019 | 91000 | 2.7917 | 106.6667 | 5.1285 | 340 | 0 | 0 | 17.1962 | 1.0262 | 21.825 | 474272.3672 | 0 | 0 | 0 | 0 | 0 | 0 | 35.084
07/24 06:00:00 | 26.375 | 10.3917 | 18.7498 | 0.011994 | 91000 | 1.5 | 70 | 5.3667 | 341.1667 | 48.6667 | 259.5 | 17.1962 | 1.0386 | 21.825 | 497740.5558 | 2228015.093 | 18.9517 | 109.5022 | 18.9517 | 224.7458 | 56.9952 | 33.8253
07/24 07:00:00 | 25.35 | 12.0917 | 17.9066 | 0.011252 | 91058.3333 | 0.625 | 8.3333 | 5.774 | 343.1667 | 96.1667 | 564.4167 | 17.1962 | 1.044 | 21.825 | 474753.6974 | 6422141.2769 | 64.2159 | 253.5346 | 64.2159 | 706.6976 | 196.0622 | 32.1091
07/24 08:00:00 | 27.525 | 11.8083 | 19.7007 | 0.012835 | 91100 | 0.875 | 29.1667 | 5.7063 | 342.8333 | 108.9167 | 708.75 | 17.1962 | 1.0344 | 21.825 | 271243.9559 | 7306138.0569 | 90.4794 | 179.8929 | 90.4794 | 852.189 | 359.0658 | 33.9745
07/24 09:00:00 | 30.1833 | 10.8083 | 21.8971 | 0.01501 | 91100 | 0.625 | 20.8333 | 5.4179 | 341.4167 | 119.75 | 783.3333 | 17.1962 | 1.0218 | 21.825 | 207645.281 | 7439881.2604 | 157.2018 | 110.9584 | 108.9043 | 871.0496 | 528.0237 | 34.838
07/24 10:00:00 | 31.7417 | 10.6 | 23.1879 | 0.016434 | 91100 | 1.8083 | 336.6667 | 5.3329 | 341 | 129.3333 | 822.4167 | 17.1962 | 1.0143 | 21.825 | 204663.3134 | 6943422.7114 | 305.9196 | 126.6211 | 126.6211 | 787.3722 | 680.0384 | 35.1215
07/24 11:00:00 | 32.8417 | 10.6 | 24.1008 | 0.017516 | 91100 | 3.1 | 283.3333 | 5.3329 | 341 | 136.75 | 842 | 17.1962 | 1.0089 | 21.825 | 216729.2996 | 6188115.7881 | 425.7765 | 134.9945 | 134.9945 | 637.2085 | 800.0081 | 35.5462
07/24 12:00:00 | 33.9417 | 10.25 | 25.015 | 0.018662 | 91100 | 3.975 | 342.5 | 5.3329 | 341 | 144.6667 | 840.4167 | 17.1962 | 1.0035 | 21.825 | 222519.6988 | 5337086.6175 | 503.4447 | 139.1118 | 139.1118 | 433.0984 | 873.583 | 35.8291
07/24 13:00:00 | 35.1 | 10 | 25.9794 | 0.019941 | 91100 | 3.725 | 335.8333 | 5.3329 | 341 | 178.5 | 788 | 17.1962 | 0.99777 | 21.825 | 204504.9574 | 5109153.3139 | 531.7405 | 145.7955 | 151.2826 | 214.2411 | 889.8835 | 36.1139
07/24 14:00:00 | 36.2417 | 9.65 | 26.93 | 0.021292 | 91041.6667 | 2.8083 | 291.6667 | 5.2137 | 340.4167 | 260.5833 | 507.6667 | 17.1962 | 0.99136 | 21.825 | 214099.4641 | 4750027.5009 | 433.7386 | 152.3338 | 266.6461 | 152.3338 | 714.2783 | 36.4602
07/24 15:00:00 | 37.6333 | 9.75 | 28.0906 | 0.023063 | 90941.6667 | 3.1833 | 0 | 5.9577 | 344.0833 | 127.9167 | 83.75 | 17.1962 | 0.98314 | 21.825 | 198888.0943 | 1865287.4093 | 116.9588 | 69.8575 | 122.8179 | 69.8575 | 197.686 | 36.621
07/24 16:00:00 | 37.0167 | 9.3583 | 27.5729 | 0.022306 | 90841.6667 | 5.4083 | 325 | 7.7129 | 352.8333 | 261.9167 | 188 | 17.1962 | 0.98516 | 21.825 | 283645.6348 | 4138803.7455 | 215.793 | 135.7882 | 336.3338 | 135.7882 | 398.6542 | 36.846
07/24 17:00:00 | 32.8917 | 13.45 | 24.1379 | 0.017677 | 90858.3333 | 3.6667 | 147.5 | 9.5696 | 362.25 | 191.1667 | 154.75 | 17.1962 | 1.0059 | 21.825 | 477752.8471 | 3382976.6797 | 137.6681 | 104.1869 | 292.8254 | 104.1869 | 285.0086 | 36.8708
07/24 18:00:00 | 30.6 | 16.35 | 22.2369 | 0.015407 | 90900 | 2.725 | 188.3333 | 9.5061 | 361.9167 | 68.1667 | 15.25 | 17.1962 | 1.0175 | 21.825 | 589669.5268 | 897138.7138 | 37.4786 | 36.7212 | 56.1924 | 36.7212 | 75.3283 | 36.8752
07/24 19:00:00 | 30.8917 | 16.45 | 22.477 | 0.015683 | 90841.6667 | 3.0167 | 176.6667 | 8.9373 | 359 | 34.1667 | 0 | 17.1962 | 1.0154 | 21.825 | 514286.5816 | 369536.5085 | 17.7145 | 17.7145 | 17.7145 | 17.7145 | 33.8806 | 36.7697
07/24 20:00:00 | 30.8083 | 15.3583 | 22.4084 | 0.015604 | 90858.3333 | 2.3083 | 70.8333 | 8.1293 | 354.9167 | 3.25 | 0 | 17.1962 | 1.016 | 21.825 | 481719.1943 | 34718.6561 | 1.6659 | 1.6659 | 1.6659 | 1.6659 | 3.2228 | 36.5451
07/24 21:00:00 | 29.2583 | 14.1083 | 21.1285 | 0.014239 | 90958.3333 | 2.975 | 199.1667 | 7.4357 | 351.4167 | 0 | 0 | 17.1962 | 1.0246 | 21.825 | 516562.2569 | 0 | 0 | 0 | 0 | 0 | 0 | 36.2254
07/24 22:00:00 | 26.725 | 14.8917 | 19.0382 | 0.012243 | 91000 | 2.375 | 205.8333 | 7.5851 | 352.1667 | 0 | 0 | 17.1962 | 1.0369 | 21.825 | 499706.6074 | 0 | 0 | 0 | 0 | 0 | 0 | 35.3714
07/24 23:00:00 | 25.25 | 15.6 | 17.8243 | 0.011184 | 91058.3333 | 3.0167 | 206.6667 | 7.0505 | 349.5 | 0 | 0 | 17.1962 | 1.0445 | 21.825 | 498134.9937 | 0 | 0 | 0 | 0 | 0 | 0 | 31.6027
07/24 24:00:00 | 24.65 | 15.8917 | 17.3315 | 0.010779 | 91100 | 3.225 | 222.5 | 6.5499 | 347 | 0 | 0 | 17.1962 | 1.0477 | 21.825 | 470963.5676 | 0 | 0 | 0 | 0 | 0 | 0 | 30.1542
07/25 01:00:00 | 21.8333 | 9.975 | 14.0241 | 0.0079318 | 91391.6667 | 2.3083 | 210 | 5.2412 | 340.5833 | 0 | 0 | 17.1962 | 1.066 | 21.8594 | 476831.629 | 0 | 0 | 0 | 0 | 0 | 0 | 26.6192
07/25 02:00:00 | 20 | 6.5333 | 12.223 | 0.0066342 | 91600 | 1.75 | 210 | 4.4267 | 336.5833 | 0 | 0 | 17.1962 | 1.0772 | 21.8594 | 464024.1966 | 0 | 0 | 0 | 0 | 0 | 0 | 24.8324
07/25 03:00:00 | 19.3583 | 7.2 | 12.3161 | 0.0069936 | 91600 | 2.1417 | 198.3333 | 4.5126 | 337 | 0 | 0 | 17.1962 | 1.079 | 21.8594 | 463033.5808 | 0 | 0 | 0 | 0 | 0 | 0 | 24.4397
07/25 04:00:00 | 18.9 | 7.2 | 12.1924 | 0.0070493 | 91600 | 1.0833 | 234.9167 | 4.5126 | 337 | 0 | 0 | 17.1962 | 1.0806 | 21.8594 | 467991.7201 | 0 | 0 | 0 | 0 | 0 | 0 | 24.4417
07/25 05:00:00 | 18.9 | 7.2 | 12.1924 | 0.0070493 | 91600 | 0 | 264.6667 | 4.5126 | 337 | 0 | 0 | 17.1962 | 1.0806 | 21.8594 | 524839.6134 | 0 | 0 | 0 | 0 | 0 | 0 | 24.4426
07/25 06:00:00 | 19.8917 | 6.9083 | 12.3775 | 0.0068288 | 91716.6667 | 1.5167 | 208.75 | 4.5126 | 337 | 4.8333 | 47.6667 | 17.1962 | 1.0787 | 21.8594 | 1632831.0559 | 634393 | 3.6661 | 31.2988 | 3.6661 | 67.012 | 7.2204 | 24.4435
07/25 07:00:00 | 22.175 | 5.7083 | 12.6996 | 0.0062278 | 91858.3333 | 2.8917 | 175.8333 | 4.2718 | 335.8333 | 31.0833 | 304 | 17.1962 | 1.073 | 21.8594 | 505244.3139 | 3332820.7759 | 26.4603 | 127.9682 | 26.4603 | 379.9786 | 87.5053 | 24.4441
07/25 08:00:00 | 24.6417 | 5.6417 | 13.6347 | 0.0062359 | 91958.3333 | 2.5167 | 210.3333 | 4.2203 | 335.5833 | 57.4167 | 545.4167 | 17.1962 | 1.0653 | 21.8594 | 271243.9559 | 5275490.1308 | 56.3753 | 122.1009 | 56.3753 | 632.4847 | 251.885 | 24.4436
07/25 09:00:00 | 26.5333 | 6.7417 | 14.7664 | 0.0067404 | 92000 | 1.75 | 277.5 | 4.4267 | 336.5833 | 78.5 | 714 | 17.1962 | 1.0582 | 21.8594 | 235332.553 | 6365328.2952 | 130.4081 | 87.8487 | 86.2329 | 758.0536 | 451.785 | 24.4437
07/25 10:00:00 | 28.4833 | 7.2 | 15.6458 | 0.0069723 | 92058.3333 | 2.725 | 292.5 | 4.5126 | 337 | 92.3333 | 808.5 | 17.1962 | 1.0516 | 21.8594 | 213056.2693 | 6345340.5844 | 280.3275 | 110.7073 | 110.7073 | 731.6643 | 634.2443 | 24.4436
07/25 11:00:00 | 29.4 | 7.2 | 15.9878 | 0.0070034 | 92100 | 3.6 | 280 | 4.5126 | 337 | 100.0833 | 866 | 17.1962 | 1.0489 | 21.8594 | 221696.0694 | 5841947.8084 | 409.354 | 124.6422 | 124.6422 | 613.5575 | 782.5801 | 24.4434
07/25 12:00:00 | 31.3833 | 6.5583 | 16.4193 | 0.0067234 | 92100 | 2.725 | 285.8333 | 4.3924 | 336.4167 | 100.25 | 908.8333 | 17.1962 | 1.0425 | 21.8594 | 226551.7284 | 5131831.8504 | 501.7304 | 130.8089 | 130.8089 | 428.3559 | 888.7018 | 24.4437
07/25 13:00:00 | 33.7333 | 6.45 | 17.0817 | 0.0065922 | 92100 | 2.3917 | 286.5 | 4.4267 | 336.5833 | 101.0833 | 930 | 17.1962 | 1.0347 | 21.8594 | 312236.0541 | 4923118.6457 | 546.395 | 133.701 | 139.8115 | 205.1062 | 940.9209 | 24.4436
07/25 14:00:00 | 34.75 | 6.9917 | 17.5838 | 0.0068258 | 92041.6667 | 3.7667 | 287.5 | 4.5126 | 337 | 102.75 | 932.5833 | 17.1962 | 1.0303 | 21.8594 | 253799.2672 | 4877823.4089 | 538.3337 | 134.4424 | 313.0918 | 134.4424 | 934.807 | 24.4431
07/25 15:00:00 | 35.35 | 7.2 | 17.771 | 0.0068294 | 92000 | 4.6 | 290 | 4.5126 | 337 | 106.5833 | 914.8333 | 17.1962 | 1.0278 | 21.8594 | 225764.1913 | 5450978.8628 | 478.1344 | 133.1175 | 537.603 | 133.1175 | 871.1095 | 24.4431
07/25 16:00:00 | 35.8917 | 6.5583 | 17.787 | 0.0066301 | 92000 | 4.6 | 313.3333 | 4.3924 | 336.4167 | 106.1667 | 885.5 | 17.1962 | 1.0263 | 21.8594 | 283645.6348 | 6323604.5538 | 373.0342 | 126.8262 | 715.3824 | 126.8262 | 759.1218 | 24.4431
07/25 17:00:00 | 36.1 | 6.1 | 17.7796 | 0.0065359 | 92000 | 4.6 | 330 | 4.3064 | 336 | 100.5833 | 842.0833 | 17.1962 | 1.0258 | 21.8594 | 477752.8471 | 7035170.2508 | 232.6348 | 110.769 | 837.0011 | 110.769 | 609.3584 | 24.4429
07/25 18:00:00 | 35.4583 | 4.4667 | 17.0288 | 0.0058512 | 91941.6667 | 3.725 | 330 | 3.9439 | 334.25 | 89.0833 | 774.3333 | 17.1962 | 1.0284 | 21.8594 | 601443.4863 | 7248367.4752 | 99.6379 | 117.3021 | 863.1611 | 90.0745 | 433.8626 | 24.4429
07/25 19:00:00 | 34.3583 | 3.3 | 16.3067 | 0.005406 | 91900 | 1.2917 | 340.5 | 3.685 | 333 | 71.25 | 653.9167 | 17.1962 | 1.0323 | 21.8594 | 514286.5816 | 6284053.8317 | 62.9238 | 202.2226 | 770.8889 | 62.9238 | 249.4527 | 24.4431
07/25 20:00:00 | 32.2667 | 3.9417 | 15.8552 | 0.0057072 | 91900 | 0 | 352.0833 | 3.8061 | 333.5833 | 42.9167 | 409.1667 | 17.1962 | 1.0389 | 21.8594 | 481719.1943 | 3907108.3984 | 32.6239 | 198.094 | 478.4113 | 32.6239 | 85.2271 | 24.4436
07/25 21:00:00 | 29.8167 | 5.1 | 15.3656 | 0.0061177 | 91900 | 0.875 | 69.5833 | 4.134 | 335.1667 | 2.7222 | 26.1111 | 17.1962 | 1.0466 | 21.8594 | 516562.2569 | 38074.919 | 1.7914 | 1.7914 | 1.7914 | 1.7914 | 2.6505 | 24.4439
07/25 22:00:00 | 28.55 | 5.6 | 15.0795 | 0.0062957 | 91900 | 0.625 | 10.0833 | 4.3064 | 336 | 0 | 0 | 17.1962 | 1.0507 | 21.8594 | 499706.6074 | 0 | 0 | 0 | 0 | 0 | 0 | 24.4439
07/25 23:00:00 | 28.3 | 5.6 | 15.0093 | 0.0063152 | 91900 | 0 | 292.5 | 4.3064 | 336 | 0 | 0 | 17.1962 | 1.0516 | 21.8594 | 483187.9098 | 0 | 0 | 0 | 0 | 0 | 0 | 24.4439
07/25 24:00:00 | 25.7333 | 7.8167 | 15.1284 | 0.0075002 | 91900 | 2.6833 | 81.25 | 4.786 | 338.3333 | 0 | 0 | 17.1962 | 1.0586 | 21.8594 | 470963.5676 | 0 | 0 | 0 | 0 | 0 | 0 | 24.4439
07/26 01:00:00 | 23.55 | 9.1083 | 14.7665 | 0.0079615 | 91958.3333 | 3.725 | 173.3333 | 5.009 | 339.4167 | 0 | 0 | 17.1962 | 1.0663 | 21.8919 | 468982.3359 | 0 | 0 | 0 | 0 | 0 | 0 | 24.4443
07/26 02:00:00 | 22.3667 | 8.2583 | 13.9526 | 0.007511 | 92000 | 2.5167 | 149.1667 | 4.8039 | 338.4167 | 0 | 0 | 17.1962 | 1.0718 | 21.8919 | 464024.1966 | 0 | 0 | 0 | 0 | 0 | 0 | 24.2254
07/26 03:00:00 | 21.0583 | 7.45 | 13.0994 | 0.007099 | 92000 | 2.3917 | 137.5 | 4.5984 | 337.4167 | 0 | 0 | 17.1962 | 1.0773 | 21.8919 | 465192.7464 | 0 | 0 | 0 | 0 | 0 | 0 | 23.9276
07/26 04:00:00 | 20.25 | 7.2 | 12.6235 | 0.0069141 | 92000 | 2.3083 | 144.1667 | 4.5126 | 337 | 0 | 0 | 17.1962 | 1.0806 | 21.8919 | 467991.7201 | 0 | 0 | 0 | 0 | 0 | 0 | 23.7089
07/26 05:00:00 | 20 | 7.2 | 12.4909 | 0.0068742 | 92000 | 2.1 | 140 | 4.5126 | 337 | 0 | 0 | 17.1962 | 1.0815 | 21.8919 | 474272.3672 | 0 | 0 | 0 | 0 | 0 | 0 | 23.5743
07/26 06:00:00 | 20.9917 | 7.2 | 12.901 | 0.0069043 | 92058.3333 | 2.6833 | 140 | 4.5126 | 337 | 4.5 | 50.5 | 17.1962 | 1.0785 | 21.8919 | 497740.5558 | 642495.7322 | 3.4453 | 31.6181 | 3.4453 | 68.2272 | 7.0323 | 23.3863
07/26 07:00:00 | 23.275 | 7.2 | 13.7673 | 0.0069136 | 92158.3333 | 2.1667 | 163.3333 | 4.5126 | 337 | 28.9167 | 321.0833 | 17.1962 | 1.0714 | 21.8919 | 493386.8365 | 3415102.3389 | 25.3495 | 130.4619 | 25.3495 | 392.4049 | 88.4882 | 23.8994
07/26 08:00:00 | 25.3917 | 7.55 | 14.6489 | 0.0070442 | 92200 | 2.4333 | 255.8333 | 4.6327 | 337.5833 | 53.0833 | 571 | 17.1962 | 1.064 | 21.8919 | 731356.577 | 5396114.1108 | 56.1075 | 123.412 | 56.1075 | 649.2295 | 256.6273 | 24.4442
07/26 09:00:00 | 26.7417 | 8.4417 | 15.5777 | 0.0075748 | 92258.3333 | 3.1 | 315.8333 | 4.8382 | 338.5833 | 71.4167 | 741.8333 | 17.1962 | 1.059 | 21.8919 | 208062.7911 | 6441355.0827 | 130.1477 | 86.7547 | 85.1388 | 770.6063 | 459.2117 | 24.4441
07/26 10:00:00 | 29.1833 | 8.55 | 16.503 | 0.0076948 | 92300 | 2.5167 | 320 | 4.9237 | 339 | 83.5 | 836 | 17.1962 | 1.0507 | 21.8919 | 204663.3134 | 6388127.9469 | 282.4979 | 108.7869 | 108.7869 | 742.7308 | 643.8338 | 24.4441
07/26 11:00:00 | 30.6 | 8.3 | 16.8065 | 0.0074924 | 92300 | 2.1 | 320 | 4.9237 | 339 | 92.25 | 888.4167 | 17.1962 | 1.0462 | 21.8919 | 230483.4465 | 5860667.5214 | 413.1453 | 122.7319 | 122.7319 | 621.3188 | 792.3543 | 24.444
07/26 12:00:00 | 32.175 | 7.3667 | 16.9441 | 0.007023 | 92300 | 3.85 | 308.3333 | 4.6839 | 337.8333 | 98.8333 | 916.0833 | 17.1962 | 1.0416 | 21.8919 | 222519.6988 | 5147218.3247 | 504.3457 | 130.7845 | 130.7845 | 430.5446 | 893.5132 | 24.4438
07/26 13:00:00 | 33.9417 | 4.075 | 16.3571 | 0.0055829 | 92300 | 6.0333 | 317.5 | 3.9085 | 334.0833 | 106.5 | 924.4167 | 17.1962 | 1.0379 | 21.8919 | 204504.9574 | 4953493.6978 | 547.0738 | 135.2671 | 141.3432 | 206.6337 | 941.2591 | 24.4434
07/26 14:00:00 | 34.4 | 2.8417 | 16.0503 | 0.0050231 | 92300 | 4.8917 | 306.6667 | 3.5983 | 332.5833 | 112.25 | 920.0833 | 17.1962 | 1.0373 | 21.8919 | 223368.3233 | 4921257.217 | 538.1033 | 136.9766 | 314.3814 | 136.9766 | 933.1006 | 24.4436
07/26 15:00:00 | 34.75 | 3.0083 | 16.1928 | 0.0050614 | 92241.6667 | 4.475 | 325 | 3.5637 | 332.4167 | 111.4167 | 909.8333 | 17.1962 | 1.0354 | 21.8919 | 198888.0943 | 5480832.914 | 479.0113 | 134.6344 | 538.2917 | 134.6344 | 871.698 | 24.4434
07/26 16:00:00 | 35 | 2.45 | 16.2001 | 0.004975 | 92200 | 5.1 | 344.1667 | 3.477 | 332 | 107.1667 | 885.25 | 17.1962 | 1.0343 | 21.8919 | 283645.6348 | 6333391.8453 | 373.6731 | 127.1714 | 716.022 | 127.1714 | 759.9087 | 24.4434
07/26 17:00:00 | 35 | 2.2 | 16.2001 | 0.004975 | 92200 | 5.1 | 340 | 3.477 | 332 | 99.9167 | 841.6667 | 17.1962 | 1.0343 | 21.8919 | 1485827.5114 | 7021196.895 | 232.382 | 110.2928 | 835.9609 | 110.2928 | 608.4992 | 24.443
07/26 18:00:00 | 34.0083 | 4.475 | 16.5107 | 0.005764 | 92141.6667 | 6.0333 | 322.5 | 3.9608 | 334.3333 | 89.1667 | 765.6667 | 17.1962 | 1.0356 | 21.8919 | 590755.061 | 7184914.4496 | 99.227 | 116.312 | 855.1442 | 89.6296 | 430.2565 | 24.4436
07/26 19:00:00 | 32.0167 | 6.7417 | 16.529 | 0.0066004 | 92100 | 6.4083 | 333.3333 | 4.4267 | 336.5833 | 72.1667 | 632.0833 | 17.1962 | 1.0405 | 21.8919 | 525332.8841 | 6137760.1879 | 62.7417 | 197.6388 | 750.7934 | 62.7417 | 244.6667 | 24.4437
07/26 20:00:00 | 29.8167 | 7.2 | 15.9653 | 0.0068077 | 92100 | 5.2667 | 344.1667 | 4.5126 | 337 | 43.75 | 382.6667 | 17.1962 | 1.0477 | 21.8919 | 551587.5245 | 3705408.7846 | 32.6928 | 187.2621 | 450.5247 | 32.6928 | 83.4038 | 24.4436
07/26 21:00:00 | 27.9083 | 7.2 | 15.3658 | 0.0068674 | 92100 | 4.0167 | 328.3333 | 4.5126 | 337 | 2.7778 | 24.2778 | 17.1962 | 1.0543 | 21.8919 | 540038.6005 | 33528.4065 | 1.5772 | 1.5772 | 1.5772 | 1.5772 | 2.3527 | 24.4439
07/26 22:00:00 | 26.5583 | 7.55 | 15.0597 | 0.0070645 | 92041.6667 | 3.6 | 314.1667 | 4.6327 | 337.5833 | 0 | 0 | 17.1962 | 1.058 | 21.8919 | 499706.6074 | 0 | 0 | 0 | 0 | 0 | 0 | 24.4438
07/26 23:00:00 | 26.1 | 7.8 | 14.9874 | 0.007172 | 92000 | 3.6 | 310 | 4.7184 | 338 | 0 | 0 | 17.1962 | 1.059 | 21.8919 | 493912.1228 | 0 | 0 | 0 | 0 | 0 | 0 | 24.4437
07/26 24:00:00 | 24.4667 | 8.7333 | 14.8844 | 0.0077185 | 92000 | 3.8917 | 298.3333 | 4.9576 | 339.1667 | 0 | 0 | 17.1962 | 1.0639 | 21.8919 | 479301.9463 | 0 | 0 | 0 | 0 | 0 | 0 | 24.4409
07/27 01:00:00 | 22.3667 | 9.75 | 14.5923 | 0.0082382 | 92000 | 2.5833 | 266.6667 | 5.2478 | 340.5833 | 0 | 0 | 17.1962 | 1.0706 | 21.9224 | 469646.2593 | 0 | 0 | 0 | 0 | 0 | 0 | 24.2408
07/27 02:00:00 | 21.35 | 9.65 | 14.1807 | 0.0081829 | 92000 | 0.625 | 287.3333 | 5.2137 | 340.4167 | 0 | 0 | 17.1962 | 1.0743 | 21.9224 | 464466.8122 | 0 | 0 | 0 | 0 | 0 | 0 | 24.2529
07/27 03:00:00 | 21.1 | 9.4 | 13.979 | 0.0080563 | 92000 | 1.8083 | 294.1667 | 5.1285 | 340 | 0 | 0 | 17.1962 | 1.0755 | 21.9224 | 463254.8886 | 0 | 0 | 0 | 0 | 0 | 0 | 23.9305
07/27 04:00:00 | 20.1083 | 9.4 | 13.6062 | 0.0080449 | 92000 | 2.1667 | 285.8333 | 5.1285 | 340 | 0 | 0 | 17.1962 | 1.0791 | 21.9224 | 468434.3357 | 0 | 0 | 0 | 0 | 0 | 0 | 23.6163
07/27 05:00:00 | 19.4 | 9.4 | 13.326 | 0.0080237 | 92000 | 1.5 | 290 | 5.1285 | 340 | 0 | 0 | 17.1962 | 1.0818 | 21.9224 | 474936.2905 | 0 | 0 | 0 | 0 | 0 | 0 | 23.5265
07/27 06:00:00 | 19.4 | 9.4 | 13.3275 | 0.0080185 | 92058.3333 | 1.85 | 266.6667 | 5.1285 | 340 | 4.8333 | 43 | 17.1962 | 1.0825 | 21.9224 | 503721.9862 | 590317.9661 | 3.6132 | 29.0627 | 3.6132 | 62.1952 | 6.9839 | 23.3032
07/27 07:00:00 | 20.3917 | 9.75 | 13.894 | 0.0082329 | 92158.3333 | 2.3917 | 273.3333 | 5.2478 | 340.5833 | 31.5833 | 277.3333 | 17.1962 | 1.0796 | 21.9224 | 478294.6221 | 3138976.5358 | 26.1408 | 120.5837 | 26.1408 | 356.4055 | 83.1689 | 23.3867
07/27 08:00:00 | 22.0917 | 10 | 14.6347 | 0.0083749 | 92200 | 2.8917 | 284.1667 | 5.3329 | 341 | 60.6667 | 512.0833 | 17.1962 | 1.0737 | 21.9224 | 1690603.4835 | 5074752.7207 | 55.6978 | 117.9808 | 55.6978 | 606.8377 | 243.3798 | 23.6541
07/27 09:00:00 | 24.0833 | 9.65 | 15.1639 | 0.0081693 | 92258.3333 | 3.975 | 297.5 | 5.2137 | 340.4167 | 84.5833 | 681.4167 | 17.1962 | 1.0675 | 21.9224 | 1522485.4874 | 6227828.7883 | 130.1905 | 88.7027 | 87.1795 | 736.4574 | 440.8944 | 24.4041
07/27 10:00:00 | 26.2833 | 9.75 | 15.9703 | 0.0082286 | 92300 | 4.6 | 310 | 5.2478 | 340.5833 | 100.5 | 778.4167 | 17.1962 | 1.06 | 21.9224 | 214356.0064 | 6280722.8668 | 277.5355 | 109.4191 | 109.4191 | 724.0994 | 622.3294 | 24.444
07/27 11:00:00 | 27.2 | 10 | 16.4035 | 0.0083812 | 92300 | 4.6 | 310 | 5.3329 | 341 | 109.5833 | 837.5833 | 17.1962 | 1.0565 | 21.9224 | 1585634.6655 | 5808547.613 | 404.4927 | 126.4645 | 126.4645 | 603.3241 | 769.6625 | 24.4435
07/27 12:00:00 | 28.8333 | 9.0083 | 16.5753 | 0.007926 | 92300 | 6.1167 | 315.8333 | 5.0942 | 339.8333 | 107.4167 | 884.6667 | 17.1962 | 1.0516 | 21.9224 | 1145261.177 | 5106284.7939 | 495.178 | 131.576 | 131.576 | 422.9381 | 874.892 | 24.4434
07/27 13:00:00 | 30.6417 | 8.3 | 16.7893 | 0.0074626 | 92241.6667 | 7.4917 | 296.6667 | 4.9237 | 339 | 102.75 | 912.25 | 17.1962 | 1.0454 | 21.9224 | 211918.7686 | 4869805.6339 | 538.7947 | 132.7098 | 138.7231 | 202.8696 | 926.549 | 24.443
07/27 14:00:00 | 31.7417 | 8.3 | 17.1681 | 0.0074966 | 92200 | 7.1167 | 280 | 4.9237 | 339 | 101.3333 | 917 | 17.1962 | 1.0411 | 21.9224 | 329664.6829 | 4804053.2357 | 530.0939 | 132.4336 | 308.0629 | 132.4336 | 919.5042 | 24.4429
07/27 15:00:00 | 32.55 | 8.3 | 17.4363 | 0.0075167 | 92141.6667 | 6.9917 | 285.8333 | 4.9237 | 339 | 109.5 | 890.4167 | 17.1962 | 1.0377 | 21.9224 | 263696.6047 | 5374897.7405 | 469.6036 | 132.1851 | 527.2846 | 132.1851 | 853.6166 | 24.4428
07/27 16:00:00 | 32.8 | 8.3 | 17.4863 | 0.0074851 | 92100 | 6.9083 | 272.5 | 4.9237 | 339 | 106.25 | 864.0833 | 17.1962 | 1.0364 | 21.9224 | 310798.2632 | 6208340.4442 | 366.1565 | 125.0868 | 700.6405 | 125.0868 | 743.331 | 24.4427
07/27 17:00:00 | 32.8 | 8.3 | 17.4863 | 0.0074851 | 92100 | 6.7 | 260 | 4.9237 | 339 | 94.6667 | 830.6667 | 17.1962 | 1.0364 | 21.9224 | 521638.6147 | 6874792.131 | 227.0229 | 106.646 | 821.4415 | 106.646 | 596.4593 | 24.4423
07/27 18:00:00 | 32.1583 | 8.0083 | 17.2184 | 0.0074139 | 92041.6667 | 5.475 | 271.6667 | 4.8039 | 338.4167 | 80.3333 | 772.4167 | 17.1962 | 1.038 | 21.9224 | 1857067.1024 | 7100264.9849 | 95.6399 | 112.3684 | 849.3982 | 86.0008 | 424.1578 | 24.4421
07/27 19:00:00 | 30.7083 | 8.4417 | 16.9374 | 0.0076644 | 91941.6667 | 3.725 | 268.3333 | 4.8382 | 338.5833 | 62.5833 | 663.5 | 17.1962 | 1.0415 | 21.9224 | 1365100.0529 | 6206528.4255 | 58.4398 | 197.9071 | 768.6596 | 58.4398 | 243.2203 | 24.4423
07/27 20:00:00 | 29.0083 | 9.1917 | 16.6932 | 0.0080586 | 91900 | 3.1 | 283.3333 | 5.0432 | 339.5833 | 36.9167 | 427.0833 | 17.1962 | 1.0462 | 21.9224 | 496050.1472 | 3958776.4492 | 28.9619 | 201.0419 | 493.1013 | 28.9619 | 81.0343 | 24.4431
07/27 21:00:00 | 27.6583 | 9.75 | 16.4639 | 0.0083251 | 91900 | 2.1667 | 294.1667 | 5.2478 | 340.5833 | 0 | 0 | 17.1962 | 1.0504 | 21.9224 | 522537.5675 | 0 | 0 | 0 | 0 | 0 | 0 | 24.4437
07/27 22:00:00 | 26.5583 | 10 | 16.1432 | 0.0083884 | 91841.6667 | 2.4333 | 290 | 5.3329 | 341 | 0 | 0 | 17.1962 | 1.0535 | 21.9224 | 519474.7327 | 0 | 0 | 0 | 0 | 0 | 0 | 24.4437
07/27 23:00:00 | 26.1 | 10 | 15.964 | 0.0083627 | 91800 | 3.1 | 290 | 5.3329 | 341 | 0 | 0 | 17.1962 | 1.0547 | 21.9224 | 542053.1676 | 0 | 0 | 0 | 0 | 0 | 0 | 24.4434
07/27 24:00:00 | 24.175 | 10 | 15.346 | 0.0084093 | 91800 | 3.1 | 249.1667 | 7.6642 | 352.6667 | 0 | 0 | 17.1962 | 1.0615 | 21.9224 | 472070.1066 | 0 | 0 | 0 | 0 | 0 | 0 | 24.4282
07/28 01:00:00 | 22.45 | 10 | 14.7657 | 0.0084304 | 91800 | 3.3917 | 208.3333 | 9.3294 | 361 | 0 | 0 | 17.1962 | 1.0676 | 21.951 | 469646.2593 | 0 | 0 | 0 | 0 | 0 | 0 | 24.0462
07/28 02:00:00 | 21.5583 | 10 | 14.4569 | 0.0084455 | 91741.6667 | 3.6 | 194.1667 | 6.9981 | 349.3333 | 0 | 0 | 17.1962 | 1.0701 | 21.951 | 466053.3744 | 0 | 0 | 0 | 0 | 0 | 0 | 23.7005
07/28 03:00:00 | 21.1 | 10 | 14.2786 | 0.0084262 | 91758.3333 | 2.375 | 184.1667 | 5.3329 | 341 | 0 | 0 | 17.1962 | 1.072 | 21.951 | 463254.8886 | 0 | 0 | 0 | 0 | 0 | 0 | 23.6632
07/28 04:00:00 | 20.8083 | 10 | 14.2166 | 0.0084697 | 91800 | 2.1417 | 139.1667 | 5.3329 | 341 | 0 | 0 | 17.1962 | 1.0735 | 21.951 | 468434.3357 | 0 | 0 | 0 | 0 | 0 | 0 | 23.5605
07/28 05:00:00 | 20.6 | 10 | 14.1697 | 0.0085015 | 91800 | 2.6 | 110 | 5.3329 | 341 | 0 | 0 | 17.1962 | 1.0742 | 21.951 | 474936.2905 | 0 | 0 | 0 | 0 | 0 | 0 | 23.3571
07/28 06:00:00 | 20.7167 | 10.5833 | 14.4392 | 0.0087628 | 91800 | 3.0083 | 126.3333 | 5.4519 | 341.5833 | 4.5 | 45.5 | 17.1962 | 1.0733 | 21.951 | 1240655.2532 | 595948.9093 | 3.3899 | 29.2668 | 3.3899 | 63.1339 | 6.7789 | 23.3055
07/28 07:00:00 | 20.9167 | 11.5833 | 14.9872 | 0.0093191 | 91800 | 3.7667 | 110 | 5.6556 | 342.5833 | 29.25 | 291.75 | 17.1962 | 1.0717 | 21.951 | 533180.041 | 3196879.9215 | 24.8673 | 122.1852 | 24.8673 | 365.9741 | 83.4672 | 23.2226
07/28 08:00:00 | 23.9167 | 10.25 | 15.5298 | 0.0087172 | 91916.6667 | 4.3917 | 130.8333 | 5.264 | 340.6667 | 55.4167 | 531.0833 | 17.1962 | 1.0632 | 21.951 | 276555.3431 | 5128174.6938 | 54.3633 | 117.7249 | 54.3633 | 616.2409 | 244.8689 | 23.9338
07/28 09:00:00 | 27.3417 | 9.5833 | 16.2543 | 0.0081849 | 92000 | 3.4333 | 72.5 | 5.1624 | 340.1667 | 76.3333 | 702.4167 | 17.1962 | 1.0529 | 21.951 | 215169.7461 | 6246572.0003 | 128.1728 | 85.544 | 84.0677 | 745.2283 | 443.6396 | 24.4442
07/28 10:00:00 | 28.9417 | 9.65 | 16.8563 | 0.0082754 | 92000 | 2.3083 | 106.8333 | 5.2137 | 340.4167 | 89.4167 | 800.5 | 17.1962 | 1.0472 | 21.951 | 973633.2537 | 6254239.9309 | 276.8091 | 108.4147 | 108.4147 | 722.6796 | 626.0116 | 24.4438
07/28 11:00:00 | 29.4 | 9.4 | 16.9037 | 0.0081476 | 92000 | 1.925 | 185.9167 | 5.1285 | 340 | 100.25 | 854.6667 | 17.1962 | 1.0458 | 21.951 | 239935.5375 | 5785534.9057 | 405.36 | 123.5581 | 123.5581 | 606.9203 | 773.6629 | 24.4438
07/28 12:00:00 | 30.7417 | 8.7583 | 16.9972 | 0.0077177 | 92000 | 1.625 | 220.4167 | 5.009 | 339.4167 | 115.5 | 873.25 | 17.1962 | 1.0419 | 21.951 | 259779.1377 | 5141035.917 | 494.8106 | 133.7017 | 133.7017 | 423.2402 | 872.9276 | 24.4437
07/28 13:00:00 | 31.7 | 8.65 | 17.1705 | 0.0075546 | 91941.6667 | 2.1417 | 269.1667 | 4.9237 | 339 | 121.3333 | 887.5833 | 17.1962 | 1.0382 | 21.951 | 218443.956 | 4946412.9898 | 537.7383 | 137.42 | 143.3467 | 206.5919 | 922.7643 | 24.4431
07/28 14:00:00 | 32.3417 | 8.9 | 17.5495 | 0.0077841 | 91900 | 2.3083 | 301.6667 | 4.9237 | 339 | 120.5833 | 896.4167 | 17.1962 | 1.0352 | 21.951 | 220406.7363 | 4908264.8322 | 531.7507 | 137.9299 | 312.0655 | 137.9299 | 920.2505 | 24.4426
07/28 15:00:00 | 33.0917 | 8.2583 | 17.6154 | 0.007572 | 91841.6667 | 2.975 | 310 | 4.8039 | 338.4167 | 117.25 | 891.5 | 17.1962 | 1.0324 | 21.951 | 205637.9821 | 5462068.3993 | 474.8457 | 135.3568 | 532.95 | 135.3568 | 862.1436 | 24.4425
07/28 16:00:00 | 33.65 | 8.0917 | 17.7449 | 0.0075186 | 91800 | 5.4083 | 310 | 4.8382 | 338.5833 | 111 | 872.5833 | 17.1962 | 1.0301 | 21.951 | 293179.0829 | 6312282.1416 | 372.0809 | 127.0325 | 712.4948 | 127.0325 | 754.3531 | 24.4431
07/28 17:00:00 | 33.9 | 8.3 | 17.9052 | 0.0076253 | 91800 | 6.7 | 310 | 4.9237 | 339 | 101.75 | 833.5833 | 17.1962 | 1.0291 | 21.951 | 536311.3394 | 6995331.8323 | 232.2635 | 109.8246 | 833.221 | 109.8246 | 605.4245 | 24.4427
07/28 18:00:00 | 32.9083 | 8.65 | 17.7468 | 0.0077965 | 91975 | 6.1167 | 292.5 | 4.9237 | 339 | 89.5 | 759 | 17.1962 | 1.0341 | 21.951 | 597961.1268 | 7133454.4611 | 98.2485 | 114.7346 | 850.5933 | 88.541 | 427.6476 | 24.4428
07/28 19:00:00 | 31.2667 | 9.1917 | 17.4165 | 0.0080567 | 91866.6667 | 4.7667 | 280 | 5.0432 | 339.5833 | 72.9167 | 621.3333 | 17.1962 | 1.0381 | 21.951 | 526347.7547 | 6065428.6669 | 62.6357 | 194.9572 | 741.2975 | 62.6357 | 242.6385 | 24.4428
07/28 20:00:00 | 29.9 | 8.4667 | 16.6383 | 0.0076654 | 91641.6667 | 3.5167 | 315 | 4.8893 | 338.8333 | 43.8333 | 366.1667 | 17.1962 | 1.0408 | 21.951 | 3496431.8201 | 3616481.3814 | 31.549 | 183.3061 | 440.9937 | 31.549 | 81.8624 | 24.4426
07/28 21:00:00 | 28.4667 | 7.45 | 15.6908 | 0.0070952 | 91600 | 2.5167 | 340 | 4.5984 | 337.4167 | 0 | 0 | 17.1962 | 1.0462 | 21.951 | 549067.7298 | 0 | 0 | 0 | 0 | 0 | 0 | 24.4436
07/28 22:00:00 | 26.8083 | 6.9083 | 14.884 | 0.0068231 | 91541.6667 | 2.1 | 340 | 4.5126 | 337 | 0 | 0 | 17.1962 | 1.0518 | 21.951 | 504575.3789 | 0 | 0 | 0 | 0 | 0 | 0 | 24.4436
07/28 23:00:00 | 26.1 | 6.7 | 14.5608 | 0.0067414 | 91500 | 2.1 | 340 | 4.5126 | 337 | 0 | 0 | 17.1962 | 1.054 | 21.951 | 485843.6034 | 0 | 0 | 0 | 0 | 0 | 0 | 24.4435
07/28 24:00:00 | 23.825 | 6.35 | 13.5994 | 0.0065846 | 91500 | 2.1 | 240.8333 | 4.3924 | 336.4167 | 0 | 0 | 17.1962 | 1.0623 | 21.951 | 472070.1066 | 0 | 0 | 0 | 0 | 0 | 0 | 24.4285
07/29 01:00:00 | 22.2 | 6.45 | 13.0642 | 0.0066522 | 91500 | 2.3917 | 199.1667 | 4.4267 | 336.5833 | 0 | 0 | 17.1962 | 1.068 | 21.9777 | 468982.3359 | 0 | 0 | 0 | 0 | 0 | 0 | 24.1443
07/29 02:00:00 | 21.5583 | 7.3417 | 13.199 | 0.0070608 | 91500 | 1.9583 | 196.6667 | 4.6327 | 337.5833 | 0 | 0 | 17.1962 | 1.0697 | 21.9777 | 464024.1966 | 0 | 0 | 0 | 0 | 0 | 0 | 23.9912
07/29 03:00:00 | 20.8083 | 7.8 | 13.1365 | 0.007298 | 91500 | 1.85 | 174.1667 | 4.7184 | 338 | 0 | 0 | 17.1962 | 1.072 | 21.9777 | 463033.5808 | 0 | 0 | 0 | 0 | 0 | 0 | 23.8134
07/29 04:00:00 | 20.8917 | 7.1583 | 12.8724 | 0.0069767 | 91500 | 2.6833 | 140.8333 | 4.5984 | 337.4167 | 0 | 0 | 17.1962 | 1.0722 | 21.9777 | 467991.7201 | 0 | 0 | 0 | 0 | 0 | 0 | 23.5219
07/29 05:00:00 | 21.1 | 6.7 | 12.7017 | 0.0067072 | 91500 | 3.1 | 120 | 4.5126 | 337 | 0 | 0 | 17.1962 | 1.0719 | 21.9777 | 474272.3672 | 0 | 0 | 0 | 0 | 0 | 0 | 23.3263
07/29 06:00:00 | 21.7417 | 7.6333 | 13.3894 | 0.0071841 | 91616.6667 | 2.5167 | 120 | 4.7524 | 338.1667 | 4.6667 | 42 | 17.1962 | 1.0701 | 21.9777 | 499351.0029 | 570184.1175 | 3.471 | 27.9762 | 3.471 | 60.1742 | 6.7672 | 23.3011
07/29 07:00:00 | 23.4833 | 8.3 | 14.3677 | 0.0075548 | 91758.3333 | 4.2 | 137.5 | 4.9237 | 339 | 30.6667 | 271.1667 | 17.1962 | 1.0649 | 21.9777 | 1332009.6099 | 3072464.7146 | 25.3202 | 117.6697 | 25.3202 | 349.7261 | 81.1176 | 23.943
07/29 08:00:00 | 25.3917 | 8.3 | 14.9871 | 0.0074793 | 91858.3333 | 5.7 | 161.6667 | 4.9237 | 339 | 59.6667 | 503.0833 | 17.1962 | 1.0594 | 21.9777 | 279987.9419 | 4987607.8507 | 54.6092 | 115.3585 | 54.6092 | 597.1083 | 239.2326 | 24.4395
07/29 09:00:00 | 27.0917 | 8.0083 | 15.4113 | 0.0072802 | 91900 | 5.35 | 158.3333 | 4.8039 | 338.4167 | 83.5833 | 675.9167 | 17.1962 | 1.0542 | 21.9777 | 293677.4773 | 6171717.7447 | 129.3161 | 87.5565 | 86.1396 | 730.4709 | 437.0926 | 24.4441
07/29 10:00:00 | 28.4417 | 7.45 | 15.6116 | 0.0069685 | 91900 | 3.6417 | 166.9167 | 4.5984 | 337.4167 | 99.1667 | 777.6667 | 17.1962 | 1.05 | 21.9777 | 230668.6025 | 6256437.2794 | 276.963 | 108.5319 | 108.5319 | 722.2665 | 620.5458 | 24.444
07/29 11:00:00 | 28.9 | 7.2 | 15.6408 | 0.0068168 | 91900 | 2.7167 | 228.5833 | 4.5126 | 337 | 107.4167 | 839.4167 | 17.1962 | 1.0486 | 21.9777 | 290987.5365 | 5792683.3411 | 404.2423 | 125.5438 | 125.5438 | 602.8648 | 768.9366 | 24.444
07/29 12:00:00 | 29.8917 | 7.2 | 16.0274 | 0.0068796 | 91900 | 2.975 | 273.3333 | 4.5126 | 337 | 108.9167 | 882.25 | 17.1962 | 1.0451 | 21.9777 | 719752.1042 | 5112528.317 | 495.3516 | 131.8961 | 131.8961 | 422.8801 | 874.2632 | 24.4438
07/29 13:00:00 | 31.2417 | 7.2 | 16.5682 | 0.0069927 | 91900 | 3.1 | 291.6667 | 4.5126 | 337 | 108.8333 | 905.3333 | 17.1962 | 1.0403 | 21.9777 | 204504.9574 | 4902408.2369 | 539.4767 | 134.4054 | 140.3968 | 204.3436 | 926.3535 | 24.4438
07/29 14:00:00 | 31.7 | 6.9083 | 16.6054 | 0.0068604 | 91841.6667 | 2.8083 | 306.4167 | 4.5126 | 337 | 110.25 | 908 | 17.1962 | 1.0383 | 21.9777 | 214099.4641 | 4857610.1461 | 531.5718 | 135.0903 | 310.0342 | 135.0903 | 920.3527 | 24.4435
07/29 15:00:00 | 31.9917 | 6.7 | 16.5259 | 0.0066492 | 91800 | 1.9583 | 275.4167 | 4.5126 | 337 | 119.9167 | 879.8333 | 17.1962 | 1.0371 | 21.9777 | 198888.0943 | 5438426.6462 | 471.6551 | 135.4324 | 528.644 | 135.4324 | 855.1564 | 24.4433
07/29 16:00:00 | 32.8417 | 6.9917 | 16.9496 | 0.0068412 | 91741.6667 | 3.95 | 255.8333 | 4.5126 | 337 | 119.5 | 848.4167 | 17.1962 | 1.0333 | 21.9777 | 344185.4331 | 6297761.802 | 370.5806 | 127.0119 | 708.7039 | 127.0119 | 745.1504 | 24.4434
07/29 17:00:00 | 33.3 | 7.2 | 17.2371 | 0.0070236 | 91700 | 5.7 | 260 | 4.5126 | 337 | 110.9167 | 802.5 | 17.1962 | 1.031 | 21.9777 | 522116.8765 | 6925522.9126 | 232.1597 | 112.7948 | 815.9867 | 112.7948 | 595.83 | 24.4434
07/29 18:00:00 | 32.3667 | 8.8333 | 17.5651 | 0.007834 | 91641.6667 | 5.0583 | 265.8333 | 4.9911 | 339.3333 | 98.9167 | 724.5 | 17.1962 | 1.0321 | 21.9777 | 589669.5268 | 7012826.1034 | 99.4384 | 114.9574 | 832.4788 | 89.8192 | 421.7217 | 24.4434
07/29 19:00:00 | 30.0667 | 10 | 17.3253 | 0.0084716 | 91600 | 3.4333 | 281.6667 | 5.3329 | 341 | 79.3333 | 588.9167 | 17.1962 | 1.0385 | 21.9777 | 561632.8543 | 5924921.5256 | 65.3354 | 191.9179 | 716.4412 | 65.3354 | 240.1817 | 24.4433
07/29 20:00:00 | 28.2583 | 10.35 | 16.8885 | 0.0086542 | 91600 | 1.0833 | 313.3333 | 5.3329 | 341 | 45.9167 | 345.3333 | 17.1962 | 1.0444 | 21.9777 | 513259.5573 | 3526959.5367 | 31.2352 | 178.9728 | 430.0178 | 31.2352 | 81.7689 | 24.4434
07/29 21:00:00 | 27.1583 | 10.25 | 16.4627 | 0.0085717 | 91600 | 0 | 339.3333 | 5.3329 | 341 | 0 | 0 | 17.1962 | 1.0483 | 21.9777 | 519842.7445 | 0 | 0 | 0 | 0 | 0 | 0 | 24.4439
07/29 22:00:00 | 26.35 | 9.65 | 15.9476 | 0.0082685 | 91600 | 0 | 235.9167 | 5.2137 | 340.4167 | 0 | 0 | 17.1962 | 1.0517 | 21.9777 | 503225.6665 | 0 | 0 | 0 | 0 | 0 | 0 | 24.444
07/29 23:00:00 | 26.1 | 9.4 | 15.7621 | 0.0081454 | 91600 | 0 | 9.4167 | 5.1285 | 340 | 0 | 0 | 17.1962 | 1.0528 | 21.9777 | 485275.5 | 0 | 0 | 0 | 0 | 0 | 0 | 24.4439
07/29 24:00:00 | 24.4667 | 10.1 | 15.5923 | 0.0086093 | 91600 | 2.6833 | 93.3333 | 5.2478 | 340.5833 | 0 | 0 | 17.1962 | 1.0578 | 21.9777 | 470963.5676 | 0 | 0 | 0 | 0 | 0 | 0 | 24.4291
07/30 01:00:00 | 22.6583 | 10.6 | 15.183 | 0.0088615 | 91600 | 4.3083 | 155.8333 | 5.3329 | 341 | 0 | 0 | 17.1962 | 1.0638 | 22.0024 | 545232.7026 | 0 | 0 | 0 | 0 | 0 | 0 | 24.0092
07/30 02:00:00 | 21.5583 | 10.6 | 14.7628 | 0.0088182 | 91600 | 3.225 | 177.5 | 5.3329 | 341 | 0 | 0 | 17.1962 | 1.0678 | 22.0024 | 464024.1966 | 0 | 0 | 0 | 0 | 0 | 0 | 23.7153
07/30 03:00:00 | 20.4583 | 10.6 | 14.3882 | 0.0088348 | 91600 | 2.6 | 143.3333 | 5.3329 | 341 | 0 | 0 | 17.1962 | 1.0718 | 22.0024 | 463033.5808 | 0 | 0 | 0 | 0 | 0 | 0 | 23.5956
07/30 04:00:00 | 19.65 | 9.6083 | 13.6194 | 0.0082959 | 91600 | 2.6 | 127.5 | 5.0942 | 339.8333 | 0 | 0 | 17.1962 | 1.0757 | 22.0024 | 501082.8575 | 0 | 0 | 0 | 0 | 0 | 0 | 23.4093
07/30 05:00:00 | 19.4 | 8.9 | 13.1735 | 0.0079022 | 91600 | 2.6 | 140 | 4.9237 | 339 | 0 | 0 | 17.1962 | 1.0773 | 22.0024 | 474272.3672 | 0 | 0 | 0 | 0 | 0 | 0 | 23.2542
07/30 06:00:00 | 19.75 | 8.55 | 13.1251 | 0.0076927 | 91716.6667 | 3.1833 | 128.3333 | 4.9237 | 339 | 5 | 34.1667 | 17.1962 | 1.0777 | 22.0024 | 508130.7369 | 471133.189 | 3.337 | 23.0654 | 3.337 | 49.1249 | 6.6984 | 23.0539
07/30 07:00:00 | 21.6333 | 8.3 | 13.6523 | 0.0074905 | 91858.3333 | 3.6 | 137.5 | 4.9237 | 339 | 33.6667 | 225.9167 | 17.1962 | 1.0728 | 22.0024 | 475350.1461 | 2691121.7329 | 25.339 | 103.3555 | 25.339 | 301.9036 | 75.8635 | 23.1645
07/30 08:00:00 | 24.0833 | 8.0083 | 14.3607 | 0.0072839 | 91900 | 2.725 | 152.3333 | 4.8039 | 338.4167 | 69.0833 | 445 | 17.1962 | 1.0648 | 22.0024 | 343760.5372 | 4726190.6231 | 57.9804 | 113.1201 | 57.9804 | 554.9016 | 228.1445 | 24.0846
07/30 09:00:00 | 25.6417 | 7.8 | 14.8199 | 0.0071695 | 91958.3333 | 0.875 | 156.9167 | 4.7184 | 338 | 98.5833 | 621.6667 | 17.1962 | 1.0601 | 22.0024 | 243348.8819 | 5995831.2267 | 129.589 | 89.1686 | 87.8879 | 703.011 | 423.8731 | 24.4443
07/30 10:00:00 | 27.3833 | 7.45 | 15.2825 | 0.0069959 | 92000 | 1.225 | 164.25 | 4.5984 | 337.4167 | 117.5833 | 729.9167 | 17.1962 | 1.0548 | 22.0024 | 1497065.2101 | 6220929.2071 | 276.2709 | 113.2749 | 113.2749 | 705.2023 | 606.9846 | 24.444
07/30 11:00:00 | 28.3 | 7.2 | 15.4663 | 0.0068398 | 92000 | 2.1 | 212.9167 | 4.5126 | 337 | 129.75 | 796 | 17.1962 | 1.0518 | 22.0024 | 248221.9325 | 5872114.17 | 405.8921 | 127.9416 | 127.9416 | 603.4346 | 757.1437 | 24.4439
07/30 12:00:00 | 29.2917 | 5.5667 | 15.31 | 0.0062521 | 92000 | 2.1 | 278.8333 | 4.151 | 335.25 | 134.75 | 839.5833 | 17.1962 | 1.0494 | 22.0024 | 222519.6988 | 5196088.2842 | 492.0036 | 137.4 | 137.4 | 421.627 | 862.9969 | 24.4438
07/30 13:00:00 | 30.9917 | 4.1083 | 15.3328 | 0.005589 | 92000 | 2.3917 | 309.4167 | 3.8926 | 334 | 135.4167 | 865 | 17.1962 | 1.0446 | 22.0024 | 204504.9574 | 4982595.902 | 534.976 | 140.2817 | 146.126 | 208.3303 | 916.3904 | 24.4436
07/30 14:00:00 | 31.9917 | 3.2583 | 15.4476 | 0.0053269 | 91941.6667 | 3.1833 | 311.6667 | 3.6502 | 332.8333 | 133.0833 | 875.75 | 17.1962 | 1.0409 | 22.0024 | 214099.4641 | 4942143.1269 | 529.2934 | 140.5259 | 312.2201 | 140.5259 | 914.2524 | 24.443
07/30 15:00:00 | 32.55 | 3.0917 | 15.6624 | 0.0053614 | 91900 | 4.475 | 310 | 3.5983 | 332.5833 | 130.75 | 868.75 | 17.1962 | 1.0385 | 22.0024 | 199937.8408 | 5499486.5725 | 473.2397 | 138.5992 | 529.9762 | 138.5992 | 856.569 | 24.4429
07/30 16:00:00 | 33.4417 | 3.65 | 16.0172 | 0.0054339 | 91841.6667 | 5.45 | 315.8333 | 3.8061 | 333.5833 | 133.3333 | 818.75 | 17.1962 | 1.0347 | 22.0024 | 286973.8129 | 6312374.3152 | 371.7494 | 129.5083 | 703.2329 | 129.5083 | 738.1448 | 24.4428
07/30 17:00:00 | 33.9 | 3.9 | 16.1607 | 0.0054276 | 91800 | 5.7 | 320 | 3.8926 | 334 | 168.8333 | 632.1667 | 17.1962 | 1.0327 | 22.0024 | 477752.8471 | 6516293.5326 | 229.5125 | 125.3748 | 728.1062 | 125.3748 | 551.7773 | 24.4429
07/30 18:00:00 | 33.2583 | 3.9 | 15.9515 | 0.0054426 | 91741.6667 | 4.7667 | 314.1667 | 3.8926 | 334 | 156.5833 | 476.0833 | 17.1962 | 1.0342 | 22.0024 | 589967.771 | 5843011.7518 | 111.0431 | 119.8335 | 641.5992 | 103.4096 | 370.2685 | 24.4433
07/30 19:00:00 | 31.8083 | 4.8917 | 15.8396 | 0.0059009 | 91700 | 3.225 | 269.1667 | 4.134 | 335.1667 | 125.5833 | 274.6667 | 17.1962 | 1.0379 | 22.0024 | 536200.2083 | 4060748.492 | 72.6044 | 145.0166 | 440.0392 | 72.6044 | 199.1624 | 24.4433
07/30 20:00:00 | 30.1083 | 6.2417 | 15.7913 | 0.006533 | 91700 | 1.9583 | 257.5 | 4.4267 | 336.5833 | 57.8333 | 283.25 | 17.1962 | 1.0426 | 22.0024 | 1169933.1754 | 3220642.2736 | 34.2709 | 164.138 | 383.0639 | 34.2709 | 85.7483 | 24.4433
07/30 21:00:00 | 28.4667 | 6.9917 | 15.5052 | 0.0068586 | 91700 | 0.625 | 217.0833 | 4.5126 | 337 | 0 | 0 | 17.1962 | 1.0478 | 22.0024 | 518673.6924 | 0 | 0 | 0 | 0 | 0 | 0 | 24.4436
07/30 22:00:00 | 25.8167 | 6.5583 | 14.4267 | 0.0066892 | 91641.6667 | 0.875 | 86.25 | 4.3924 | 336.4167 | 0 | 0 | 17.1962 | 1.0567 | 22.0024 | 499706.6074 | 0 | 0 | 0 | 0 | 0 | 0 | 24.4439
07/30 23:00:00 | 24.4 | 6.1 | 13.7517 | 0.0065034 | 91600 | 1.5 | 130 | 4.3064 | 336 | 0 | 0 | 17.1962 | 1.0615 | 22.0024 | 494281.9424 | 0 | 0 | 0 | 0 | 0 | 0 | 24.4439
07/30 24:00:00 | 23.4667 | 6.45 | 13.5043 | 0.0066085 | 91600 | 2.4333 | 124.1667 | 4.4267 | 336.5833 | 0 | 0 | 17.1962 | 1.0647 | 22.0024 | 470963.5676 | 0 | 0 | 0 | 0 | 0 | 0 | 24.4215
07/31 01:00:00 | 22.1583 | 6.7 | 13.1341 | 0.0067339 | 91600 | 2.5167 | 114.1667 | 4.5126 | 337 | 0 | 0 | 17.1962 | 1.0692 | 22.0251 | 468982.3359 | 0 | 0 | 0 | 0 | 0 | 0 | 24.0847
07/31 02:00:00 | 21.0583 | 6.7 | 12.699 | 0.0067105 | 91600 | 2.6833 | 127.5 | 4.5126 | 337 | 0 | 0 | 17.1962 | 1.0732 | 22.0251 | 464024.1966 | 0 | 0 | 0 | 0 | 0 | 0 | 23.7968
07/31 03:00:00 | 20.25 | 6.7 | 12.3916 | 0.0067105 | 91600 | 2.8083 | 140 | 4.5126 | 337 | 0 | 0 | 17.1962 | 1.0762 | 22.0251 | 463033.5808 | 0 | 0 | 0 | 0 | 0 | 0 | 23.542
07/31 04:00:00 | 19.3583 | 6.7 | 12.083 | 0.0067475 | 91600 | 2.6 | 151.6667 | 4.5126 | 337 | 0 | 0 | 17.1962 | 1.0794 | 22.0251 | 467991.7201 | 0 | 0 | 0 | 0 | 0 | 0 | 23.3645
07/31 05:00:00 | 18.9 | 6.7 | 11.904 | 0.0067461 | 91600 | 2.6 | 160 | 4.5126 | 337 | 0 | 0 | 17.1962 | 1.0811 | 22.0251 | 508723.3981 | 0 | 0 | 0 | 0 | 0 | 0 | 23.2119
07/31 06:00:00 | 20.1833 | 6.7 | 12.389 | 0.006723 | 91716.6667 | 1.0833 | 260.3333 | 4.5126 | 337 | 4.6667 | 41 | 17.1962 | 1.0778 | 22.0251 | 497740.5558 | 547617.356 | 3.3916 | 26.743 | 3.3916 | 57.7977 | 6.7154 | 23.23
07/31 07:00:00 | 22.7333 | 6.7 | 13.352 | 0.0067102 | 91858.3333 | 0 | 312.1667 | 4.5126 | 337 | 30.5 | 268.1667 | 17.1962 | 1.0702 | 22.0251 | 487792.1297 | 3049854.6125 | 25.0525 | 116.3816 | 25.0525 | 347.8423 | 80.5342 | 23.7525
07/31 08:00:00 | 25.5333 | 6.0583 | 14.1526 | 0.00645 | 91958.3333 | 0 | 288.6667 | 4.3924 | 336.4167 | 58.5833 | 512.6667 | 17.1962 | 1.0617 | 22.0251 | 303643.2241 | 5035892.0578 | 54.1401 | 115.1923 | 54.1401 | 605.1385 | 241.7013 | 24.3753
07/31 09:00:00 | 27.9833 | 6.2417 | 15.1193 | 0.0065625 | 92000 | 0 | 297.75 | 4.4267 | 336.5833 | 81.6667 | 694.8333 | 17.1962 | 1.0534 | 22.0251 | 215935.9295 | 6275125.1933 | 131.1305 | 87.8136 | 86.4747 | 744.7491 | 445.0788 | 24.4443
07/31 10:00:00 | 29.5417 | 6.7 | 15.8036 | 0.0067295 | 92058.3333 | 2.1 | 286.25 | 4.5126 | 337 | 97.5 | 796.4167 | 17.1962 | 1.0484 | 22.0251 | 204663.3134 | 6341477.5477 | 281.0669 | 109.5329 | 109.5329 | 733.3573 | 631.4023 | 24.4442
07/31 11:00:00 | 30 | 6.7 | 15.9105 | 0.0066659 | 92100 | 3.6 | 270 | 4.5126 | 337 | 107.0833 | 856.9167 | 17.1962 | 1.0473 | 22.0251 | 246182.0724 | 5877008.4824 | 411.1804 | 126.6465 | 126.6465 | 613.2326 | 782.3994 | 24.444
07/31 12:00:00 | 31.925 | 5.7083 | 16.2383 | 0.0062814 | 92100 | 3.3083 | 293.3333 | 4.2718 | 335.8333 | 108 | 900.9167 | 17.1962 | 1.0414 | 22.0251 | 224356.775 | 5182238.949 | 503.9897 | 133.0753 | 133.0753 | 429.6965 | 889.5488 | 24.4441
07/31 13:00:00 | 34.2917 | 4.65 | 16.6618 | 0.0058327 | 92158.3333 | 3.6833 | 292.5 | 3.9789 | 334.4167 | 108 | 923.25 | 17.1962 | 1.0348 | 22.0251 | 221802.0483 | 4967212.3541 | 548.5148 | 135.6737 | 141.7747 | 206.8843 | 941.7074 | 24.4439
07/31 14:00:00 | 35.35 | 4.4 | 16.8453 | 0.0056334 | 92141.6667 | 4.3917 | 280 | 3.8926 | 334 | 109.6667 | 925.9167 | 17.1962 | 1.0313 | 22.0251 | 214099.4641 | 4922634.6595 | 540.5479 | 136.4168 | 314.6138 | 136.4168 | 935.754 | 24.4437
07/31 15:00:00 | 35.6 | 3.1167 | 16.4758 | 0.005083 | 92100 | 5.2417 | 285.8333 | 3.6502 | 332.8333 | 116.8333 | 901.9167 | 17.1962 | 1.0309 | 22.0251 | 198888.0943 | 5503866.8131 | 479.8844 | 135.9498 | 537.7501 | 135.9498 | 870.5232 | 24.4436
07/31 16:00:00 | 35.6 | 2.8417 | 16.3905 | 0.0049863 | 92041.6667 | 5.7 | 284.1667 | 3.5983 | 332.5833 | 114.3333 | 874.1667 | 17.1962 | 1.0305 | 22.0251 | 283645.6348 | 6361603.7963 | 375.4763 | 127.6863 | 718.3724 | 127.6863 | 758.8973 | 24.4436
07/31 17:00:00 | 35.6 | 3.3 | 16.5237 | 0.0051551 | 92000 | 5.7 | 280 | 3.685 | 333 | 103.75 | 833.8333 | 17.1962 | 1.0297 | 22.0251 | 477752.8471 | 7020621.1427 | 234.1499 | 110.5917 | 835.5348 | 110.5917 | 607.5572 | 24.4434
07/31 18:00:00 | 34.9 | 3.9417 | 16.4916 | 0.0054072 | 91941.6667 | 3.6 | 291.6667 | 3.8061 | 333.5833 | 90.25 | 760.4167 | 17.1962 | 1.031 | 22.0251 | 591685.5416 | 7147933.287 | 98.6393 | 114.3194 | 852.9802 | 88.6328 | 428.9864 | 24.4435
07/31 19:00:00 | 31.8333 | 4.6333 | 15.7413 | 0.005749 | 91900 | 1.225 | 292.4167 | 4.0135 | 334.5833 | 71.9167 | 625.4167 | 17.1962 | 1.0403 | 22.0251 | 514286.5816 | 6069974.7307 | 61.7366 | 193.9769 | 744.5182 | 61.7366 | 242.7052 | 24.4437
07/31 20:00:00 | 29.125 | 4.8 | 14.8845 | 0.0058357 | 91900 | 1.0083 | 256.0833 | 4.0998 | 335 | 42.25 | 371 | 17.1962 | 1.0495 | 22.0251 | 481719.1943 | 3535013.74 | 30.633 | 177.9487 | 431.7119 | 30.633 | 80.7618 | 24.4439
07/31 21:00:00 | 27.5083 | 5.15 | 14.4219 | 0.0059601 | 91900 | 1.825 | 201.9167 | 4.0998 | 335 | 0 | 0 | 17.1962 | 1.0549 | 22.0251 | 525747.5983 | 0 | 0 | 0 | 0 | 0 | 0 | 24.4441
07/31 22:00:00 | 26.1 | 5.6917 | 14.1114 | 0.0061869 | 91841.6667 | 2.4917 | 144.5833 | 4.2203 | 335.5833 | 0 | 0 | 17.1962 | 1.0588 | 22.0251 | 868354.4763 | 0 | 0 | 0 | 0 | 0 | 0 | 24.444
07/31 23:00:00 | 25.075 | 6.1333 | 13.9986 | 0.0064814 | 91800 | 2.875 | 120 | 4.3064 | 336 | 0 | 0 | 17.1962 | 1.0615 | 22.0251 | 531000.1247 | 0 | 0 | 0 | 0 | 0 | 0 | 24.444
07/31 24:00:00 | 24.2333 | 6.4167 | 13.859 | 0.0066672 | 91800 | 3.4083 | 122.9167 | 4.4267 | 336.5833 | 0 | 0 | 17.1962 | 1.0642 | 22.0251 | 470963.5676 | 0 | 0 | 0 | 0 | 0 | 0 | 24.4441
08/01 01:00:00 | 23.6083 | 6.5583 | 13.6652 | 0.0067054 | 91800 | 4.05 | 125 | 4.5126 | 337 | 0 | 0 | 19.3701 | 1.0664 | 22.0458 | 468982.3359 | 0 | 0 | 0 | 0 | 0 | 0 | 24.4202
08/01 02:00:00 | 23.225 | 6.6 | 13.5628 | 0.0067477 | 91800 | 4.65 | 125 | 4.5126 | 337 | 0 | 0 | 19.3701 | 1.0677 | 22.0458 | 464024.1966 | 0 | 0 | 0 | 0 | 0 | 0 | 24.1497
08/01 03:00:00 | 22.925 | 6.7167 | 13.4144 | 0.006706 | 91800 | 4.8417 | 126.1667 | 4.5126 | 337 | 0 | 0 | 19.3701 | 1.0688 | 22.0458 | 463033.5808 | 0 | 0 | 0 | 0 | 0 | 0 | 23.8636
08/01 04:00:00 | 23.2083 | 6.8583 | 13.5229 | 0.0067037 | 91858.3333 | 4.45 | 125.8333 | 4.5126 | 337 | 0 | 0 | 19.3701 | 1.0685 | 22.0458 | 467991.7201 | 0 | 0 | 0 | 0 | 0 | 0 | 23.8817
08/01 05:00:00 | 24.2583 | 6.8417 | 14.0077 | 0.0068053 | 91958.3333 | 4.0833 | 127.9167 | 4.5126 | 337 | 0 | 0 | 19.3701 | 1.0657 | 22.0458 | 514592.5435 | 0 | 0 | 0 | 0 | 0 | 0 | 24.3282
08/01 06:00:00 | 25.9667 | 6.625 | 14.6216 | 0.0067958 | 92058.3333 | 3.7083 | 134.0833 | 4.5126 | 337 | 4.5 | 39.6667 | 19.3701 | 1.0608 | 22.0458 | 515419.369 | 528146.3905 | 3.2621 | 25.7489 | 3.2621 | 55.7947 | 6.4822 | 24.4442
08/01 07:00:00 | 26.3917 | 6.6167 | 14.7068 | 0.0067152 | 92100 | 3.5583 | 132.9167 | 4.5126 | 337 | 30.75 | 251.8333 | 19.3701 | 1.0599 | 22.0458 | 489557.6305 | 2928905.3799 | 24.8073 | 112.001 | 24.8073 | 332.9128 | 77.4129 | 24.4441
08/01 08:00:00 | 27.3833 | 6.7 | 15.1148 | 0.0067791 | 92158.3333 | 4.1833 | 135.8333 | 4.5126 | 337 | 63.3333 | 464.3333 | 19.3701 | 1.0569 | 22.0458 | 352480.7176 | 4765407.0177 | 55.1954 | 111.0584 | 55.1954 | 565.8888 | 229.6309 | 24.4441
08/01 09:00:00 | 29.6417 | 6.0583 | 15.6902 | 0.006534 | 92200 | 3.4333 | 145.8333 | 4.3924 | 336.4167 | 84 | 683.9167 | 19.3701 | 1.0499 | 22.0458 | 219395.3952 | 6228451.3674 | 131.1756 | 87.7921 | 86.5368 | 738.2603 | 442.0187 | 24.4441
08/01 10:00:00 | 31.8833 | 5.25 | 16.1669 | 0.0061896 | 92258.3333 | 2.6 | 103.3333 | 4.1859 | 335.4167 | 99.3333 | 793.5833 | 19.3701 | 1.0435 | 22.0458 | 1329049.8581 | 6349140.205 | 281.7523 | 110.2063 | 110.2063 | 732.9163 | 631.3649 | 24.444
08/01 11:00:00 | 32.8 | 5 | 16.4018 | 0.0060974 | 92300 | 2.6 | 70 | 4.0998 | 335 | 108 | 857 | 19.3701 | 1.041 | 22.0458 | 216729.2996 | 5887893.5451 | 411.9926 | 126.992 | 126.992 | 613.9345 | 783.3961 | 24.444
08/01 12:00:00 | 34.0833 | 5 | 16.84 | 0.0061269 | 92241.6667 | 2.6 | 131.6667 | 4.0998 | 335 | 108.0833 | 902.9167 | 19.3701 | 1.0359 | 22.0458 | 222519.6988 | 5191820.0667 | 505.2046 | 133.2432 | 133.2432 | 430.4948 | 891.3731 | 24.4441
08/01 13:00:00 | 35.35 | 4.65 | 16.9799 | 0.0057931 | 92200 | 3.1833 | 283.3333 | 3.9789 | 334.4167 | 107.8333 | 926.1667 | 19.3701 | 1.0317 | 22.0458 | 204504.9574 | 4977873.8215 | 550.1207 | 135.852 | 141.9723 | 207.2625 | 944.176 | 24.4439
08/01 14:00:00 | 36.5333 | 4.1083 | 17.1998 | 0.0055902 | 92200 | 3.0167 | 283.8333 | 3.8926 | 334 | 107.75 | 931.0833 | 19.3701 | 1.0281 | 22.0458 | 214099.4641 | 4924116.0767 | 542.1114 | 136.0903 | 315.1659 | 136.0903 | 938.4321 | 24.444
08/01 15:00:00 | 37.2 | 3.2583 | 17.231 | 0.005368 | 92141.6667 | 4.0583 | 320.8333 | 3.6502 | 332.8333 | 110 | 917.6667 | 19.3701 | 1.0256 | 22.0458 | 306464.1373 | 5500108.7918 | 482.7323 | 134.3897 | 541.282 | 134.3897 | 876.8366 | 24.4438
08/01 16:00:00 | 37.2 | 2.45 | 16.8757 | 0.0049377 | 92041.6667 | 4.8083 | 324.1667 | 3.477 | 332 | 106 | 894.9167 | 19.3701 | 1.0252 | 22.0458 | 1835026.9681 | 6365449.5996 | 377.0606 | 126.7998 | 721.8602 | 126.7998 | 765.8355 | 24.4437
08/01 17:00:00 | 37.2 | 2.2 | 16.7263 | 0.0047583 | 92000 | 4.6 | 320 | 3.477 | 332 | 97.6667 | 856.5833 | 19.3701 | 1.025 | 22.0458 | 506000.7801 | 7073690.0716 | 234.8118 | 109.2775 | 846.5022 | 109.2775 | 615.1786 | 24.4435
08/01 18:00:00 | 36.5583 | 2.2 | 16.5761 | 0.0048406 | 91941.6667 | 3.4333 | 279.1667 | 3.477 | 332 | 85.1667 | 788.5 | 19.3701 | 1.0264 | 22.0458 | 648169.5048 | 7274928.9644 | 98.5724 | 114.4069 | 871.2218 | 88.2218 | 436.2882 | 24.4436
08/01 19:00:00 | 34.8167 | 3.8333 | 16.4818 | 0.0054431 | 91841.6667 | 2.6 | 250 | 3.8403 | 333.75 | 67.25 | 661 | 19.3701 | 1.0301 | 22.0458 | 531142.2775 | 6248961.8728 | 59.7744 | 198.0346 | 773.9368 | 59.7744 | 247.5844 | 24.4438
08/01 20:00:00 | 31.975 | 5.6417 | 16.0985 | 0.0061333 | 91800 | 1.0833 | 308.3333 | 4.2203 | 335.5833 | 39.5833 | 402.5 | 19.3701 | 1.0381 | 22.0458 | 492825.1694 | 3688307.522 | 29.421 | 185.3528 | 455.4652 | 29.421 | 81.3118 | 24.4439
08/01 21:00:00 | 29.2583 | 6.1 | 15.3385 | 0.0063341 | 91741.6667 | 0.875 | 237 | 4.3064 | 336 | 0 | 0 | 19.3701 | 1.0464 | 22.0458 | 516562.2569 | 0 | 0 | 0 | 0 | 0 | 0 | 24.4441
08/01 22:00:00 | 26.725 | 4.175 | 13.8202 | 0.0056374 | 91641.6667 | 2.4333 | 70.8333 | 3.8226 | 333.6667 | 0 | 0 | 19.3701 | 1.0553 | 22.0458 | 499706.6074 | 0 | 0 | 0 | 0 | 0 | 0 | 24.444
08/01 23:00:00 | 25.6 | 2.8 | 12.9828 | 0.005172 | 91600 | 3.1 | 120 | 3.477 | 332 | 0 | 0 | 19.3701 | 1.0595 | 22.0458 | 483187.9098 | 0 | 0 | 0 | 0 | 0 | 0 | 24.4439
08/01 24:00:00 | 24.9 | 2.8 | 12.6351 | 0.005089 | 91541.6667 | 3.1 | 120 | 3.477 | 332 | 0 | 0 | 19.3701 | 1.0615 | 22.0458 | 470963.5676 | 0 | 0 | 0 | 0 | 0 | 0 | 24.4439
08/02 01:00:00 | 24.1083 | 2.8 | 12.3062 | 0.0050582 | 91558.3333 | 1.2917 | 98.4167 | 3.477 | 332 | 0 | 0 | 19.3701 | 1.0645 | 22.0646 | 468982.3359 | 0 | 0 | 0 | 0 | 0 | 0 | 24.4441
08/02 02:00:00 | 22.2667 | 4.0833 | 12.1702 | 0.0056633 | 91541.6667 | 0.875 | 75.4167 | 3.8403 | 333.75 | 0 | 0 | 19.3701 | 1.07 | 22.0646 | 464024.1966 | 0 | 0 | 0 | 0 | 0 | 0 | 24.3635
08/02 03:00:00 | 21.45 | 4.3583 | 11.9126 | 0.0057292 | 91500 | 2.4333 | 105 | 3.9789 | 334.4167 | 0 | 0 | 19.3701 | 1.0723 | 22.0646 | 463033.5808 | 0 | 0 | 0 | 0 | 0 | 0 | 23.9116
08/02 04:00:00 | 21.35 | 3.55 | 11.5581 | 0.0054028 | 91500 | 3.6833 | 124.1667 | 3.7715 | 333.4167 | 0 | 0 | 19.3701 | 1.0732 | 22.0646 | 467991.7201 | 0 | 0 | 0 | 0 | 0 | 0 | 23.5262
08/02 05:00:00 | 21.1 | 3.3 | 11.3783 | 0.0053196 | 91500 | 4.1 | 120 | 3.685 | 333 | 0 | 0 | 19.3701 | 1.0743 | 22.0646 | 474272.3672 | 0 | 0 | 0 | 0 | 0 | 0 | 23.3034
08/02 06:00:00 | 22.3833 | 3.3 | 11.8809 | 0.0053124 | 91558.3333 | 4.6833 | 125.8333 | 3.685 | 333 | 4.8333 | 14.5 | 19.3701 | 1.0703 | 22.0646 | 841387.2188 | 240775.335 | 2.9413 | 11.7026 | 2.9413 | 23.4794 | 5.5323 | 23.3522
08/02 07:00:00 | 25.575 | 2.3667 | 12.8055 | 0.0049858 | 91658.3333 | 5.1 | 135.8333 | 3.442 | 331.8333 | 32.75 | 128.9167 | 19.3701 | 1.0606 | 22.0646 | 527754.3495 | 1758067.9802 | 21.9339 | 67.3063 | 21.9339 | 190.3259 | 58.0734 | 24.2609
08/02 08:00:00 | 28.1917 | 1.35 | 13.4873 | 0.0046554 | 91758.3333 | 5.1 | 128.3333 | 3.1465 | 330.4167 | 65.25 | 409.9167 | 19.3701 | 1.0531 | 22.0646 | 272234.0695 | 4345162.1066 | 53.6769 | 101.74 | 53.6769 | 510.6176 | 213.4877 | 24.4444
08/02 09:00:00 | 30.5333 | 1.45 | 14.4074 | 0.0047255 | 91858.3333 | 5.1 | 102.5 | 3.1813 | 330.5833 | 81.6667 | 686.5833 | 19.3701 | 1.046 | 22.0646 | 208706.9699 | 6207600.7819 | 130.3941 | 86.4319 | 85.254 | 737.9406 | 441.3374 | 24.4444
08/02 10:00:00 | 32.6333 | 1.7 | 15.0849 | 0.0046481 | 91900 | 3.6417 | 189.75 | 3.2684 | 331 | 97.75 | 792.4167 | 19.3701 | 1.0394 | 22.0646 | 204663.3134 | 6319570.5684 | 280.5083 | 109.1869 | 109.1869 | 730.5832 | 628.8835 | 24.4444
08/02 11:00:00 | 33.3 | 1.7 | 15.2211 | 0.0045374 | 91900 | 2.6 | 262.75 | 3.2684 | 331 | 109.75 | 843.8333 | 19.3701 | 1.0373 | 22.0646 | 221596.3494 | 5842212.3152 | 408.0899 | 126.6303 | 126.6303 | 607.3701 | 774.6578 | 24.4444
08/02 12:00:00 | 34.2917 | 2.3417 | 15.7803 | 0.0047991 | 91900 | 2.6 | 296.6667 | 3.3901 | 331.5833 | 139.0833 | 841.8333 | 19.3701 | 1.0336 | 22.0646 | 222519.6988 | 5269308.1445 | 498.3545 | 139.01 | 139.01 | 426.8846 | 868.6394 | 24.4444
08/02 13:00:00 | 35.9917 | 3.4417 | 16.7327 | 0.0052791 | 91841.6667 | 2.8917 | 320 | 3.7194 | 333.1667 | 250.9167 | 694.5833 | 19.3701 | 1.0264 | 22.0646 | 204504.9574 | 5453661.1206 | 537.8404 | 163.0074 | 168.435 | 228.3849 | 877.7203 | 24.4444
08/02 14:00:00 | 36.9917 | 3.2583 | 17.0908 | 0.0053261 | 91800 | 2.5167 | 314.1667 | 3.6502 | 332.8333 | 255.25 | 689.5 | 19.3701 | 1.0226 | 22.0646 | 222044.2176 | 5433363.7371 | 528.8478 | 164.819 | 325.3779 | 164.819 | 869.8645 | 24.4444
08/02 15:00:00 | 37.55 | 1.5167 | 16.8336 | 0.0047877 | 91741.6667 | 2.6833 | 310 | 3.2334 | 330.8333 | 193.5833 | 760.1667 | 19.3701 | 1.021 | 22.0646 | 199579.9636 | 5751935.537 | 476.2056 | 148.7494 | 530.388 | 148.7494 | 828.3937 | 24.4444
08/02 16:00:00 | 37.8 | -1.0333 | 16.2326 | 0.0039555 | 91700 | 3.6833 | 321.6667 | 2.5689 | 327.6667 | 182.3333 | 715.9167 | 19.3701 | 1.021 | 22.0646 | 288107.0773 | 6334853.244 | 369.1694 | 140.561 | 676.0605 | 140.561 | 711.5325 | 24.4444
08/02 17:00:00 | 37.8 | -2.2 | 15.9221 | 0.0035801 | 91700 | 4.1 | 330 | 2.2186 | 326 | 220.5833 | 437.4167 | 19.3701 | 1.0217 | 22.0646 | 477752.8471 | 5737093.369 | 217.7412 | 134.1951 | 591.447 | 134.1951 | 487.6633 | 24.4445
08/02 18:00:00 | 35.8167 | 2.6417 | 16.6577 | 0.0052956 | 91583.3333 | 3.225 | 295 | 3.4365 | 331.8333 | 210.3333 | 145.5833 | 19.3701 | 1.0241 | 22.0646 | 589669.5268 | 3719782.0821 | 111.4689 | 113.7114 | 330.3788 | 107.409 | 275.3501 | 24.4444
08/02 19:00:00 | 33.4667 | 7.7333 | 17.46 | 0.0072723 | 91500 | 1.0833 | 309.6667 | 4.6665 | 337.75 | 132.6667 | 109.5 | 19.3701 | 1.0278 | 22.0646 | 668573.6765 | 2793384.9887 | 68.1602 | 106.2967 | 270.3701 | 68.1602 | 161.9646 | 24.4444
08/02 20:00:00 | 32.1583 | 9.1917 | 17.6008 | 0.0079864 | 91500 | 0 | 343.8333 | 5.0432 | 339.5833 | 61.6667 | 41.8333 | 19.3701 | 1.031 | 22.0646 | 731423.5617 | 1750626.6492 | 28.5662 | 90.4854 | 193.2701 | 28.5662 | 65.8895 | 24.4443
08/02 21:00:00 | 30.7083 | 9.4 | 17.2609 | 0.0081411 | 91500 | 1.8083 | 337.5 | 5.1285 | 340 | 0 | 0 | 19.3701 | 1.0357 | 22.0646 | 682674.026 | 0 | 0 | 0 | 0 | 0 | 0 | 24.4443
08/02 22:00:00 | 29.3583 | 8.4667 | 16.4912 | 0.0077237 | 91500 | 3.6833 | 254.1667 | 4.8893 | 338.8333 | 0 | 0 | 19.3701 | 1.041 | 22.0646 | 616551.5096 | 0 | 0 | 0 | 0 | 0 | 0 | 24.4442
08/02 23:00:00 | 28.9 | 7.8 | 16.079 | 0.0074012 | 91500 | 4.1 | 200 | 4.7184 | 338 | 0 | 0 | 19.3701 | 1.0431 | 22.0646 | 483187.9098 | 0 | 0 | 0 | 0 | 0 | 0 | 24.4441
08/02 24:00:00 | 27.9083 | 8.0917 | 15.7772 | 0.0074317 | 91558.3333 | 4.1 | 270 | 4.8382 | 338.5833 | 0 | 0 | 19.3701 | 1.0471 | 22.0646 | 470963.5676 | 0 | 0 | 0 | 0 | 0 | 0 | 24.4442
08/03 01:00:00 | 27.2 | 8.0083 | 15.4241 | 0.0072988 | 91541.6667 | 5.0333 | 337.5 | 4.8039 | 338.4167 | 0 | 0 | 19.3701 | 1.0496 | 22.0814 | 469646.2593 | 0 | 0 | 0 | 0 | 0 | 0 | 24.4442
08/03 02:00:00 | 27.55 | 6.8083 | 15.0738 | 0.0067482 | 91500 | 4.1833 | 303.3333 | 4.4781 | 336.8333 | 0 | 0 | 19.3701 | 1.0489 | 22.0814 | 464466.8122 | 0 | 0 | 0 | 0 | 0 | 0 | 24.4442
08/03 03:00:00 | 25.8167 | 7.3833 | 14.8188 | 0.0071558 | 91500 | 1.2917 | 299.1667 | 4.6665 | 337.75 | 0 | 0 | 19.3701 | 1.0543 | 22.0814 | 463254.8886 | 0 | 0 | 0 | 0 | 0 | 0 | 24.4443
08/03 04:00:00 | 23.7583 | 8.65 | 14.6171 | 0.0077537 | 91558.3333 | 0 | 317.6667 | 4.9237 | 339 | 0 | 0 | 19.3701 | 1.0612 | 22.0814 | 468434.3357 | 0 | 0 | 0 | 0 | 0 | 0 | 24.4443
08/03 05:00:00 | 23.3 | 8.9 | 14.5616 | 0.0078715 | 91600 | 0 | 313.6667 | 4.9237 | 339 | 0 | 0 | 19.3701 | 1.0632 | 22.0814 | 474936.2905 | 0 | 0 | 0 | 0 | 0 | 0 | 24.4443
08/03 06:00:00 | 23.3 | 8.9 | 14.5596 | 0.0078765 | 91541.6667 | 0 | 310.25 | 4.9237 | 339 | 4.0278 | 22.9167 | 19.3701 | 1.0625 | 22.0814 | 499511.0181 | 335803.9261 | 2.6367 | 16.1352 | 2.6367 | 35.0629 | 5.3386 | 24.4444
08/03 07:00:00 | 25.575 | 7.9083 | 14.9548 | 0.0073982 | 91616.6667 | 2.1 | 222.0833 | 4.6839 | 337.8333 | 33.0833 | 187.4167 | 19.3701 | 1.0561 | 22.0814 | 518197.1694 | 2337202.5722 | 23.3846 | 89.6272 | 23.3846 | 260.8465 | 68.2763 | 24.4443
08/03 08:00:00 | 27.55 | 8.1917 | 15.7522 | 0.0075218 | 91758.3333 | 3.6 | 230 | 4.7524 | 338.1667 | 71.0833 | 394.4167 | 19.3701 | 1.0505 | 22.0814 | 276555.3431 | 4331774.3789 | 56.2413 | 104.1824 | 56.2413 | 504.0885 | 212.2411 | 24.4442
08/03 09:00:00 | 28.7333 | 8.9 | 16.478 | 0.0079178 | 91800 | 3.3083 | 266.6667 | 4.9237 | 339 | 107.1667 | 568.0833 | 19.3701 | 1.0462 | 22.0814 | 216410.3736 | 5754876.5735 | 129.8559 | 90.3619 | 89.3796 | 665.0483 | 404.4842 | 24.4442
08/03 10:00:00 | 30.3917 | 8.55 | 16.7994 | 0.0076326 | 91858.3333 | 3.975 | 330.8333 | 4.9237 | 339 | 133 | 677 | 19.3701 | 1.0417 | 22.0814 | 213294.3175 | 6084102.3514 | 272.1366 | 113.2539 | 113.2539 | 683.0879 | 586.9521 | 24.4441
08/03 11:00:00 | 31.1 | 8.3 | 16.875 | 0.0074323 | 91900 | 4.6 | 310 | 4.9237 | 339 | 144.25 | 755.0833 | 19.3701 | 1.04 | 22.0814 | 225692.2654 | 5840720.5479 | 401.1591 | 130.6426 | 130.6426 | 590.0639 | 739.6741 | 24.444
08/03 12:00:00 | 33.025 | 7.6583 | 17.3579 | 0.0072606 | 91900 | 4.3083 | 321.6667 | 4.6839 | 337.8333 | 121.0833 | 852.1667 | 19.3701 | 1.0338 | 22.0814 | 234131.7257 | 5120878.3363 | 491.2391 | 133.3996 | 133.3996 | 418.7481 | 860.4835 | 24.4441
08/03 13:00:00 | 35.1 | 6.9083 | 17.7338 | 0.0069073 | 91841.6667 | 4.1 | 324.1667 | 4.5126 | 337 | 111.75 | 896.5833 | 19.3701 | 1.0267 | 22.0814 | 211918.7686 | 4900067.8958 | 538.0643 | 134.6679 | 140.6377 | 203.9615 | 921.3581 | 24.4441
08/03 14:00:00 | 35.8917 | 5.3583 | 17.4014 | 0.006166 | 91800 | 3.8083 | 320 | 4.151 | 335.25 | 111.8333 | 903.3333 | 19.3701 | 1.0248 | 22.0814 | 221313.3319 | 4857929.2015 | 531.3807 | 135.1694 | 309.7059 | 135.1694 | 917.7331 | 24.4441
08/03 15:00:00 | 36.1 | 4.1083 | 17.1202 | 0.0057239 | 91800 | 4.475 | 314.1667 | 3.8926 | 334 | 123.25 | 870.6667 | 19.3701 | 1.0249 | 22.0814 | 219392.1686 | 5449342.5644 | 473.2356 | 134.7689 | 529.1803 | 134.7689 | 851.2046 | 24.4439
08/03 16:00:00 | 36.1 | 3.9 | 17.1162 | 0.0057276 | 91741.6667 | 3.35 | 306.5 | 3.8926 | 334 | 158.6667 | 761.9167 | 19.3701 | 1.0242 | 22.0814 | 290077.5339 | 6311449.3869 | 369.5751 | 134.6031 | 688.2898 | 134.6031 | 721.1526 | 24.4438
08/03 17:00:00 | 36.1 | 3.9 | 17.1134 | 0.0057302 | 91700 | 2.1 | 309.8333 | 3.8926 | 334 | 166.75 | 624.3333 | 19.3701 | 1.0238 | 22.0814 | 511510.89 | 6436095.9259 | 229.2765 | 123.705 | 719.8484 | 123.705 | 545.685 | 24.4437
08/03 18:00:00 | 34.8167 | 5.825 | 17.2652 | 0.0064432 | 91700 | 2.1 | 270.8333 | 4.2543 | 335.75 | 166.5 | 390.5 | 19.3701 | 1.0269 | 22.0814 | 634034.5473 | 5251664.6089 | 109.8922 | 116.039 | 559.1014 | 102.5401 | 341.1876 | 24.444
08/03 19:00:00 | 32.7917 | 7.0833 | 16.9713 | 0.0068606 | 91933.3333 | 8.4 | 222.5 | 4.5126 | 337 | 115.9167 | 265.0833 | 19.3701 | 1.0356 | 22.0814 | 520347.4406 | 3848229.6237 | 67.7323 | 134.0048 | 420.5071 | 67.7323 | 188.9684 | 24.4441
08/03 20:00:00 | 30.4833 | 6.825 | 16.1517 | 0.0067873 | 91925 | 6.8917 | 243.3333 | 4.5126 | 337 | 60.25 | 85.1667 | 19.3701 | 1.0435 | 22.0814 | 524262.2925 | 2079051.7477 | 29.0839 | 106.1281 | 238.0719 | 29.0839 | 69.4742 | 24.4439
08/03 21:00:00 | 28.7583 | 6.7 | 15.5798 | 0.0068073 | 91858.3333 | 4.4083 | 311.6667 | 4.5126 | 337 | 0 | 0 | 19.3701 | 1.0487 | 22.0814 | 522537.5675 | 0 | 0 | 0 | 0 | 0 | 0 | 24.4439
08/03 22:00:00 | 28.0083 | 6.9917 | 15.3859 | 0.0068919 | 91783.3333 | 4.1833 | 310.8333 | 6.2857 | 345.75 | 0 | 0 | 19.3701 | 1.0503 | 22.0814 | 504575.3789 | 0 | 0 | 0 | 0 | 0 | 0 | 24.4438
08/03 23:00:00 | 27.8 | 7.2 | 15.3307 | 0.0069224 | 91700 | 3.1 | 340 | 5.7791 | 343.25 | 0 | 0 | 19.3701 | 1.05 | 22.0814 | 485843.6034 | 0 | 0 | 0 | 0 | 0 | 0 | 24.4438
08/03 24:00:00 | 27.8 | 6.5583 | 15.0737 | 0.0066201 | 91700 | 2.5167 | 275.8333 | 4.3924 | 336.4167 | 0 | 0 | 19.3701 | 1.0505 | 22.0814 | 472070.1066 | 0 | 0 | 0 | 0 | 0 | 0 | 24.4439
08/04 01:00:00 | 25.8167 | 7.3833 | 14.825 | 0.0071447 | 91641.6667 | 0.875 | 258.6667 | 4.6665 | 337.75 | 0 | 0 | 19.3701 | 1.0559 | 22.0962 | 512328.3057 | 0 | 0 | 0 | 0 | 0 | 0 | 24.4442
08/04 02:00:00 | 23.7583 | 8.3 | 14.4129 | 0.0075135 | 91600 | 0 | 16.1667 | 4.9237 | 339 | 0 | 0 | 19.3701 | 1.0621 | 22.0962 | 464466.8122 | 0 | 0 | 0 | 0 | 0 | 0 | 24.4443
08/04 03:00:00 | 23.0083 | 8.65 | 14.295 | 0.0076771 | 91658.3333 | 0 | 13.1667 | 4.9237 | 339 | 0 | 0 | 19.3701 | 1.0652 | 22.0962 | 507332.6559 | 0 | 0 | 0 | 0 | 0 | 0 | 24.4443
08/04 04:00:00 | 21.8083 | 8.55 | 13.8593 | 0.0076764 | 91641.6667 | 2.3917 | 87.5 | 4.9237 | 339 | 0 | 0 | 19.3701 | 1.0694 | 22.0962 | 468434.3357 | 0 | 0 | 0 | 0 | 0 | 0 | 23.9549
08/04 05:00:00 | 21.1 | 8.3 | 13.501 | 0.0075692 | 91600 | 4.1 | 140 | 4.9237 | 339 | 0 | 0 | 19.3701 | 1.0716 | 22.0962 | 474936.2905 | 0 | 0 | 0 | 0 | 0 | 0 | 23.4414
08/04 06:00:00 | 22.3833 | 7.6583 | 13.6348 | 0.0071875 | 91658.3333 | 1.7083 | 169.1667 | 4.6839 | 337.8333 | 3.75 | 27.3611 | 19.3701 | 1.0683 | 22.0962 | 499511.0181 | 362067.9272 | 2.4803 | 17.3557 | 2.4803 | 38.246 | 5.3215 | 23.6957
08/04 07:00:00 | 22.5417 | 8.25 | 13.9191 | 0.0074294 | 91758.3333 | 1.5167 | 248.3333 | 4.7524 | 338.1667 | 30.0833 | 222.0833 | 19.3701 | 1.0685 | 22.0962 | 518256.8817 | 2639117.1883 | 23.3714 | 100.0226 | 23.3714 | 299.7371 | 71.7894 | 23.9774
08/04 08:00:00 | 24.3917 | 8.9417 | 14.9863 | 0.00789 | 91858.3333 | 1.0833 | 242.75 | 4.9237 | 339 | 60.8333 | 459.0833 | 19.3701 | 1.0622 | 22.0962 | 303932.4681 | 4677746.9714 | 53.2611 | 107.6033 | 53.2611 | 557.8858 | 225.152 | 24.2797
08/04 09:00:00 | 27.7333 | 8.9 | 16.1644 | 0.0079192 | 91958.3333 | 1.225 | 250.4167 | 4.9237 | 339 | 86.9167 | 649.5833 | 19.3701 | 1.0515 | 22.0962 | 412845.644 | 6023320.5713 | 128.4024 | 85.8657 | 84.7327 | 712.5335 | 426.8277 | 24.4442
08/04 10:00:00 | 29.5417 | 8.55 | 16.5999 | 0.0077101 | 92000 | 2.1 | 239.75 | 4.9237 | 339 | 120.4167 | 726.4167 | 19.3701 | 1.0461 | 22.0962 | 213843.036 | 6234628.0564 | 277.6067 | 112.8661 | 112.8661 | 706.877 | 606.2364 | 24.4441
08/04 11:00:00 | 30 | 8.3 | 16.625 | 0.0075542 | 92000 | 1.925 | 223.25 | 4.9237 | 339 | 211 | 639.25 | 19.3701 | 1.0447 | 22.0962 | 232253.2405 | 6027974.0666 | 398.197 | 146.5613 | 146.5613 | 574.5884 | 713.4604 | 24.4439
08/04 12:00:00 | 32.275 | 7.0167 | 16.9343 | 0.0070142 | 92000 | 1.625 | 248.9167 | 4.5636 | 337.25 | 263.4167 | 605.75 | 19.3701 | 1.0379 | 22.0962 | 230708.0873 | 5592499.475 | 475.1849 | 162.932 | 162.932 | 408.9119 | 788.6323 | 24.4439
08/04 13:00:00 | 34.5417 | 6.45 | 17.2789 | 0.0065273 | 92000 | 1.5 | 277.3333 | 4.4267 | 336.5833 | 206.3333 | 734.0833 | 19.3701 | 1.031 | 22.0962 | 256139.6471 | 5208819.1716 | 530.1536 | 151.4439 | 157.1067 | 215.4172 | 869.1718 | 24.4438
08/04 14:00:00 | 35.35 | 5.3583 | 17.0967 | 0.0059695 | 92000 | 2.4333 | 277.9167 | 4.151 | 335.25 | 170.9167 | 808.75 | 19.3701 | 1.0292 | 22.0962 | 260488.2618 | 5108192.9105 | 531.9937 | 146.9997 | 316.0788 | 146.9997 | 892.3716 | 24.4435
08/04 15:00:00 | 35.6 | 3.4667 | 16.6548 | 0.0053251 | 91941.6667 | 2.5167 | 281.6667 | 3.6502 | 332.8333 | 195.5 | 754.5833 | 19.3701 | 1.0288 | 22.0962 | 212270.5326 | 5753952.4257 | 476.0124 | 149.9829 | 527.588 | 149.9829 | 826.2432 | 24.4433
08/04 16:00:00 | 34.9 | 3.7333 | 16.4849 | 0.0054131 | 91841.6667 | 2.3917 | 249.1667 | 3.7194 | 333.1667 | 185.4167 | 605.8333 | 19.3701 | 1.0298 | 22.0962 | 311072.6225 | 5766844.4922 | 337.4931 | 133.7216 | 598.9953 | 133.7216 | 635.121 | 24.4434
08/04 17:00:00 | 34.4 | 4.4 | 16.4529 | 0.0055821 | 91800 | 2.6 | 220 | 3.8926 | 334 | 87.5833 | 172.9167 | 19.3701 | 1.0308 | 22.0962 | 505415.1552 | 2332560.3404 | 92.9538 | 56.5777 | 235.6255 | 56.5777 | 195.1154 | 24.4438
08/04 18:00:00 | 33.1167 | 4.1083 | 16.0376 | 0.0055966 | 91800 | 4.9917 | 173.3333 | 3.8926 | 334 | 40.1667 | 12.8333 | 19.3701 | 1.0351 | 22.0962 | 595515.6595 | 559635.2586 | 22.8063 | 22.1181 | 36.5564 | 22.1181 | 46.326 | 24.4441
08/04 19:00:00 | 32.2 | 2.9083 | 15.4002 | 0.0052061 | 91800 | 6.4083 | 116.6667 | 3.6502 | 332.8333 | 51.75 | 0 | 19.3701 | 1.0388 | 22.0962 | 871579.3692 | 564997.3811 | 26.9737 | 27.0486 | 27.275 | 26.9737 | 51.3172 | 24.4437
08/04 20:00:00 | 30.9167 | 2.2 | 14.719 | 0.0049399 | 91741.6667 | 5.2667 | 100 | 3.477 | 332 | 30.3333 | 0 | 19.3701 | 1.043 | 22.0962 | 1578673.8724 | 417043.4137 | 15.235 | 20.9428 | 29.6216 | 15.235 | 30.0913 | 24.4437
08/04 21:00:00 | 29.3583 | 1.9083 | 13.9964 | 0.0047553 | 91700 | 3.4333 | 117.5 | 3.3553 | 331.4167 | 0 | 0 | 19.3701 | 1.0482 | 22.0962 | 550523.1233 | 0 | 0 | 0 | 0 | 0 | 0 | 24.4439
08/04 22:00:00 | 27.6167 | 2.6333 | 13.6074 | 0.0050265 | 91700 | 1.0833 | 133.5 | 3.5114 | 332.1667 | 0 | 0 | 19.3701 | 1.0538 | 22.0962 | 526131.1284 | 0 | 0 | 0 | 0 | 0 | 0 | 24.4439
08/04 23:00:00 | 26.7 | 3.3 | 13.4958 | 0.0052745 | 91700 | 0 | 143.5833 | 3.685 | 333 | 0 | 0 | 19.3701 | 1.0566 | 22.0962 | 485843.6034 | 0 | 0 | 0 | 0 | 0 | 0 | 24.444
08/04 24:00:00 | 24.7167 | 3.65 | 12.8901 | 0.005427 | 91641.6667 | 1.225 | 149.5833 | 3.8061 | 333.5833 | 0 | 0 | 19.3701 | 1.0627 | 22.0962 | 472070.1066 | 0 | 0 | 0 | 0 | 0 | 0 | 24.4442
08/05 01:00:00 | 23.3 | 2.9083 | 12.0766 | 0.0051466 | 91541.6667 | 2.3917 | 138.3333 | 3.6502 | 332.8333 | 0 | 0 | 19.3701 | 1.0671 | 22.109 | 468982.3359 | 0 | 0 | 0 | 0 | 0 | 0 | 24.4314
08/05 02:00:00 | 23.3 | 2.8417 | 12.0591 | 0.0051325 | 91500 | 2.3083 | 130 | 3.5983 | 332.5833 | 0 | 0 | 19.3701 | 1.0666 | 22.109 | 464024.1966 | 0 | 0 | 0 | 0 | 0 | 0 | 24.3546
08/05 03:00:00 | 23.3 | 3.65 | 12.3286 | 0.0054093 | 91558.3333 | 0.875 | 155.0833 | 3.8061 | 333.5833 | 0 | 0 | 19.3701 | 1.0669 | 22.109 | 463033.5808 | 0 | 0 | 0 | 0 | 0 | 0 | 24.4131
08/05 04:00:00 | 22.6583 | 4.8917 | 12.589 | 0.0059353 | 91658.3333 | 0.875 | 188.75 | 4.134 | 335.1667 | 0 | 0 | 19.3701 | 1.0694 | 22.109 | 467991.7201 | 0 | 0 | 0 | 0 | 0 | 0 | 24.2091
08/05 05:00:00 | 22.2 | 5.6 | 12.7003 | 0.0062359 | 91700 | 1.5 | 200 | 4.3064 | 336 | 0 | 0 | 19.3701 | 1.0711 | 22.109 | 479628.5024 | 0 | 0 | 0 | 0 | 0 | 0 | 23.8405
08/05 06:00:00 | 21.9083 | 6.5333 | 12.9775 | 0.006654 | 91700 | 3.0167 | 118.3333 | 4.4267 | 336.5833 | 3.75 | 2.6389 | 19.3701 | 1.0714 | 22.109 | 497991.0698 | 64544.9974 | 2.0597 | 3.083 | 2.0597 | 4.4867 | 3.8724 | 23.489
08/05 07:00:00 | 23.625 | 6.5583 | 13.6877 | 0.0067296 | 91758.3333 | 3.225 | 112.5 | 4.3924 | 336.4167 | 34.25 | 36.9167 | 19.3701 | 1.0658 | 22.109 | 525917.313 | 762195.8875 | 19.7 | 31.3145 | 19.7 | 65.6429 | 41.5567 | 23.8532
08/05 08:00:00 | 25.9917 | 5.8083 | 14.224 | 0.0063563 | 91858.3333 | 1.9583 | 155.8333 | 4.3064 | 336 | 93.25 | 136.9167 | 19.3701 | 1.0591 | 22.109 | 316812.8648 | 2406595.3237 | 54.881 | 72.8159 | 54.881 | 236.4053 | 141.9866 | 24.4229
08/05 09:00:00 | 27.3417 | 5.6 | 14.5518 | 0.006176 | 91900 | 1.5 | 157.0833 | 4.3064 | 336 | 165.8333 | 211.8333 | 19.3701 | 1.0551 | 22.109 | 229928.7272 | 3742248.7808 | 115.2331 | 95.3735 | 95.0253 | 359.136 | 276.3775 | 24.4443
08/05 10:00:00 | 28.4417 | 4.6083 | 14.5596 | 0.0057385 | 91900 | 0.625 | 178.3333 | 4.065 | 334.8333 | 194.5833 | 323.9167 | 19.3701 | 1.052 | 22.109 | 204675.2559 | 4525171.0904 | 208.9595 | 116.4362 | 116.4362 | 434.3097 | 412.2458 | 24.4443
08/05 11:00:00 | 28.9 | 3.9 | 14.4624 | 0.0054415 | 91900 | 0 | 223 | 3.8926 | 334 | 190.3333 | 512.0833 | 19.3701 | 1.0509 | 22.109 | 216729.2996 | 5109406.0875 | 338.164 | 128.4009 | 128.4009 | 475.3357 | 595.2725 | 24.4443
08/05 12:00:00 | 31.175 | 4.8917 | 15.5889 | 0.0058453 | 91841.6667 | 2.3917 | 276.25 | 4.134 | 335.1667 | 152.6667 | 760.4167 | 19.3701 | 1.0418 | 22.109 | 222519.6988 | 5100035.152 | 475.8184 | 135.6698 | 135.6698 | 403.5876 | 813.044 | 24.4442
08/05 13:00:00 | 32.8 | 4.9 | 16.2075 | 0.0059304 | 91800 | 4.1 | 288.3333 | 4.065 | 334.8333 | 115.1667 | 887.0833 | 19.3701 | 1.0356 | 22.109 | 208823.249 | 4896927.2456 | 535.9316 | 135.0735 | 141.0339 | 203.3458 | 916.2175 | 24.4441
08/05 14:00:00 | 33.4417 | 3.7583 | 16.132 | 0.0055865 | 91741.6667 | 4.1 | 291.6667 | 3.7715 | 333.4167 | 126.6667 | 877.0833 | 19.3701 | 1.0333 | 22.109 | 214791.3334 | 4908373.3892 | 529.8654 | 138.0152 | 309.8146 | 138.0152 | 909.3391 | 24.444
08/05 15:00:00 | 33.9 | 3.0083 | 15.9741 | 0.0052238 | 91641.6667 | 4.3917 | 305.8333 | 3.5637 | 332.4167 | 190.9167 | 757.3333 | 19.3701 | 1.0313 | 22.109 | 198888.0943 | 5720483.9917 | 474.4849 | 149.044 | 525.1905 | 149.044 | 824.1586 | 24.4439
08/05 16:00:00 | 33.9 | 2.8 | 15.8449 | 0.005074 | 91600 | 4.6 | 304.1667 | 3.477 | 332 | 214.0833 | 636.5833 | 19.3701 | 1.031 | 22.109 | 373852.9719 | 6243871.7232 | 361.5198 | 147.9672 | 641.9109 | 147.9672 | 684.8227 | 24.4439
08/05 17:00:00 | 33.9 | 2.8 | 15.8449 | 0.005074 | 91600 | 4.6 | 300 | 3.477 | 332 | 239.1667 | 408.9167 | 19.3701 | 1.031 | 22.109 | 547859.7488 | 5726263.6711 | 218.7662 | 139.4843 | 577.408 | 139.4843 | 486.3193 | 24.4439
08/05 18:00:00 | 33.55 | 3.0917 | 15.8103 | 0.0051899 | 91483.3333 | 3.4333 | 317.5 | 3.5983 | 332.5833 | 181.9167 | 314.25 | 19.3701 | 1.0307 | 22.109 | 673960.0676 | 4807978.9711 | 111.3518 | 114.8318 | 491.5722 | 104.8941 | 323.2252 | 24.444
08/05 19:00:00 | 32.0167 | 3.9417 | 15.6743 | 0.0056592 | 91400 | 3.7667 | 300.8333 | 3.8061 | 333.5833 | 127.3333 | 89.25 | 19.3701 | 1.0342 | 22.109 | 578166.5401 | 2509040.9951 | 64.3059 | 95.6219 | 237.577 | 64.3059 | 151.6038 | 24.4441
08/05 20:00:00 | 29.175 | 5.3917 | 15.1953 | 0.0062441 | 91400 | 5.2417 | 297.5 | 4.134 | 335.1667 | 51.3333 | 81.0833 | 19.3701 | 1.0429 | 22.109 | 492777.3995 | 1777573.2919 | 25.269 | 88.6976 | 203.8911 | 25.269 | 59.7822 | 24.4441
08/05 21:00:00 | 27.1583 | 6.45 | 14.8207 | 0.0066169 | 91458.3333 | 8.0917 | 304.1667 | 6.0833 | 344.75 | 0 | 0 | 19.3701 | 1.05 | 22.109 | 522455.2079 | 0 | 0 | 0 | 0 | 0 | 0 | 24.4441
08/05 22:00:00 | 25.0667 | 8.275 | 14.9652 | 0.0076403 | 91441.6667 | 6.7667 | 226.6667 | 11.9347 | 374.9167 | 0 | 0 | 19.3701 | 1.0554 | 22.109 | 499706.6074 | 0 | 0 | 0 | 0 | 0 | 0 | 24.4441
08/05 23:00:00 | 23.9 | 9.4 | 15.0171 | 0.0081831 | 91400 | 4.6 | 20 | 15.2077 | 392 | 0 | 0 | 19.3701 | 1.0582 | 22.109 | 487828.2908 | 0 | 0 | 0 | 0 | 0 | 0 | 24.444
08/05 24:00:00 | 23.55 | 9.4 | 14.8465 | 0.0081337 | 91341.6667 | 3.1417 | 20 | 14.015 | 385.5833 | 0 | 0 | 19.3701 | 1.0588 | 22.109 | 470963.5676 | 0 | 0 | 0 | 0 | 0 | 0 | 24.4442
08/06 01:00:00 | 23.0083 | 10.7417 | 15.3724 | 0.0089778 | 91358.3333 | 0.875 | 70.1667 | 14.6767 | 389.1667 | 0 | 0 | 19.3701 | 1.0595 | 22.1198 | 468982.3359 | 0 | 0 | 0 | 0 | 0 | 0 | 24.4442
08/06 02:00:00 | 21.8083 | 11.7 | 15.445 | 0.009566 | 91283.3333 | 1.8083 | 44.1667 | 11.5495 | 372.8333 | 0 | 0 | 19.3701 | 1.062 | 22.1198 | 544067.9419 | 0 | 0 | 0 | 0 | 0 | 0 | 24.154
08/06 03:00:00 | 20.8083 | 11.9917 | 15.2585 | 0.0097562 | 91258.3333 | 5.2 | 336.6667 | 11.675 | 373.3333 | 0 | 0 | 19.3701 | 1.065 | 22.1198 | 463033.5808 | 0 | 0 | 0 | 0 | 0 | 0 | 23.4266
08/06 04:00:00 | 20.8333 | 10.9167 | 14.6748 | 0.0090166 | 91591.6667 | 5.7667 | 229.1667 | 8.9074 | 359.3333 | 0 | 0 | 19.3701 | 1.07 | 22.1198 | 467991.7201 | 0 | 0 | 0 | 0 | 0 | 0 | 23.1699
08/06 05:00:00 | 21.4083 | 9.3583 | 14.0646 | 0.0081014 | 91391.6667 | 3.9333 | 27.5 | 5.0942 | 339.8333 | 0 | 0 | 19.3701 | 1.0672 | 22.1198 | 484901.1198 | 0 | 0 | 0 | 0 | 0 | 0 | 23.2105
08/06 06:00:00 | 19.5417 | 10.7083 | 14.2264 | 0.0090441 | 91450 | 5.7833 | 133.3333 | 11.3501 | 372.25 | 3.6111 | 2.9167 | 19.3701 | 1.0731 | 22.1198 | 497740.5558 | 65209.7489 | 1.9841 | 3.115 | 1.9841 | 4.6665 | 3.7509 | 22.9119
08/06 07:00:00 | 18 | 12.5833 | 14.6107 | 0.010091 | 91700 | 6.825 | 246.6667 | 16.0468 | 396.5833 | 30.5 | 18.25 | 19.3701 | 1.0799 | 22.1198 | 474753.6974 | 499148.9097 | 16.9039 | 22.1821 | 16.9039 | 35.343 | 33.4716 | 23.2628
08/06 08:00:00 | 17.4167 | 13.5833 | 14.9582 | 0.010738 | 91700 | 5.9083 | 170 | 16.229 | 397.5833 | 65.8333 | 13 | 19.3701 | 1.081 | 22.1198 | 2312913.0555 | 845277.0613 | 35.2957 | 37.2692 | 35.2957 | 50.5545 | 69.696 | 23.8443
08/06 09:00:00 | 17 | 14 | 15.0077 | 0.010969 | 91700 | 6.575 | 210 | 16.3048 | 398 | 95.75 | 2.4167 | 19.3701 | 1.0821 | 22.1198 | 1946579.587 | 1069806.41 | 50.543 | 50.282 | 50.2723 | 53.2731 | 96.1962 | 24.1026
08/06 10:00:00 | 17 | 14 | 15.0077 | 0.010969 | 91700 | 6.6167 | 297.5 | 12.8034 | 379.3333 | 160.6667 | 55.5833 | 19.3701 | 1.0821 | 22.1198 | 205486.4308 | 2189179.8255 | 106.9092 | 85.3447 | 85.3447 | 145.8638 | 198.7919 | 23.3926
08/06 11:00:00 | 17.7583 | 14.9333 | 15.8602 | 0.011728 | 91408.3333 | 4.6833 | 176.6667 | 12.8411 | 379.4167 | 212.4167 | 235.25 | 19.3701 | 1.0746 | 22.1198 | 216729.2996 | 3806108.9513 | 229.1792 | 117.6735 | 117.6735 | 304.7964 | 396.4528 | 23.6812
08/06 12:00:00 | 18.9417 | 14.6083 | 16.0728 | 0.011518 | 91258.3333 | 5.9917 | 248.3333 | 15.6171 | 394.25 | 247 | 68.75 | 19.3701 | 1.0688 | 22.1198 | 248381.8371 | 3033820.924 | 177.6179 | 125.1785 | 125.1785 | 169.5731 | 304.5635 | 23.8864
08/06 13:00:00 | 19.1667 | 13.9583 | 15.7744 | 0.011018 | 91533.3333 | 7.7 | 250 | 10.3788 | 367.0833 | 212.75 | 51 | 19.3701 | 1.0721 | 22.1198 | 216911.1533 | 2521922.6632 | 151.1989 | 108.5716 | 109.6282 | 114.2466 | 257.4257 | 23.9565
08/06 14:00:00 | 17.95 | 12.6583 | 14.6047 | 0.010147 | 91408.3333 | 8.925 | 273.3333 | 8.2307 | 355.5 | 349.5833 | 102.5 | 19.3701 | 1.0765 | 22.1198 | 214099.4641 | 4094251.2868 | 268.4287 | 165.6327 | 211.8628 | 165.6327 | 439.0181 | 24.019
08/06 15:00:00 | 17.2 | 11.7 | 13.7678 | 0.0095068 | 91258.3333 | 7.0583 | 301.6667 | 13.242 | 381.6667 | 330.9167 | 145.25 | 19.3701 | 1.0787 | 22.1198 | 204327.7474 | 4295115.1492 | 265.3317 | 162.5074 | 277.1477 | 162.5074 | 450.5507 | 24.1771
08/06 16:00:00 | 16.9083 | 10.3583 | 12.9327 | 0.0087097 | 91183.3333 | 5.1 | 327.5 | 15.4369 | 393.25 | 140.5 | 97.1667 | 19.3701 | 1.0802 | 22.1198 | 286532.4575 | 2245124.7059 | 120.6087 | 77.4779 | 171.7298 | 77.4779 | 212.1805 | 23.1937
08/06 17:00:00 | 16.7 | 9.4 | 12.3349 | 0.0081541 | 91100 | 5.1 | 340 | 15.2077 | 392 | 93.9167 | 9.3333 | 19.3701 | 1.081 | 22.1198 | 477752.8471 | 1107876.7225 | 52.5745 | 50.0885 | 59.7526 | 50.0885 | 99.2807 | 22.9175
08/06 18:00:00 | 15.7083 | 10.3917 | 12.4933 | 0.0087241 | 91158.3333 | 3 | 328.3333 | 11.8927 | 374.5 | 76.6667 | 0 | 19.3701 | 1.0844 | 22.1198 | 610056.2242 | 839680.9585 | 40.2139 | 40.2139 | 40.2139 | 40.2139 | 76.0247 | 23.2643
08/06 19:00:00 | 15.35 | 11.1 | 12.7582 | 0.0091535 | 91200 | 1.5 | 95.8333 | 7.1985 | 350.3333 | 56.5 | 0 | 19.3701 | 1.0855 | 22.1198 | 516791.6819 | 617941.2243 | 29.4784 | 29.5474 | 29.8939 | 29.4784 | 56.0278 | 23.6072
08/06 20:00:00 | 15.25 | 11.45 | 12.9618 | 0.0094172 | 91200 | 1.85 | 154.1667 | 5.5369 | 342 | 19.1667 | 0 | 19.3701 | 1.0854 | 22.1198 | 481719.1943 | 213028.6225 | 9.9304 | 10.278 | 10.7894 | 9.9304 | 19.0069 | 23.5003
08/06 21:00:00 | 15 | 11.35 | 12.7486 | 0.0092804 | 91258.3333 | 0.875 | 222.75 | 10.3133 | 366.5 | 0 | 0 | 19.3701 | 1.0873 | 22.1198 | 531640.5492 | 0 | 0 | 0 | 0 | 0 | 0 | 23.3657
08/06 22:00:00 | 15 | 11.1 | 12.5649 | 0.0090826 | 91241.6667 | 0 | 246.5833 | 10.7026 | 368.25 | 0 | 0 | 19.3701 | 1.0874 | 22.1198 | 597453.1303 | 0 | 0 | 0 | 0 | 0 | 0 | 23.2525
08/06 23:00:00 | 15 | 11.1 | 12.5644 | 0.0090868 | 91200 | 0 | 259.5833 | 12.6451 | 378.5833 | 0 | 0 | 19.3701 | 1.0869 | 22.1198 | 577367.5244 | 0 | 0 | 0 | 0 | 0 | 0 | 23.0355
08/06 24:00:00 | 14.65 | 11.45 | 12.6815 | 0.009351 | 91258.3333 | 0.875 | 256.25 | 15.6815 | 394.5833 | 0 | 0 | 19.3701 | 1.0885 | 22.1198 | 470963.5676 | 0 | 0 | 0 | 0 | 0 | 0 | 22.7664
08/07 01:00:00 | 14.1667 | 11.2917 | 12.4149 | 0.009238 | 91475 | 0.625 | 276.25 | 15.651 | 394.4167 | 0 | 0 | 19.3701 | 1.0931 | 22.1287 | 468982.3359 | 0 | 0 | 0 | 0 | 0 | 0 | 22.5491
08/07 02:00:00 | 13.5917 | 10.7667 | 11.9033 | 0.0089346 | 91425 | 1.8083 | 176.25 | 14.3867 | 387.5833 | 0 | 0 | 19.3701 | 1.0952 | 22.1287 | 467435.8926 | 0 | 0 | 0 | 0 | 0 | 0 | 22.3384
08/07 03:00:00 | 13.3 | 10.25 | 11.4716 | 0.0086158 | 91300 | 2.1667 | 110 | 14.6192 | 388.8333 | 0 | 0 | 19.3701 | 1.0954 | 22.1287 | 463033.5808 | 0 | 0 | 0 | 0 | 0 | 0 | 22.1265
08/07 04:00:00 | 13.3 | 10.35 | 11.5406 | 0.0086815 | 91358.3333 | 1.85 | 160 | 15.4984 | 393.5833 | 0 | 0 | 19.3701 | 1.096 | 22.1287 | 467991.7201 | 0 | 0 | 0 | 0 | 0 | 0 | 21.946
08/07 05:00:00 | 13.3 | 10.6 | 11.7119 | 0.0088556 | 91400 | 2.1 | 160 | 15.5748 | 394 | 0 | 0 | 19.3701 | 1.0962 | 22.1287 | 475646.0599 | 0 | 0 | 0 | 0 | 0 | 0 | 21.8101
08/07 06:00:00 | 13.65 | 10.25 | 11.6184 | 0.0086144 | 91400 | 3.2667 | 130.8333 | 15.4678 | 393.4167 | 0.55556 | 0 | 19.3701 | 1.0952 | 22.1287 | 532245.9027 | 5880.6591 | 0.28237 | 0.28237 | 0.28237 | 0.28237 | 0.5509 | 21.4873
08/07 07:00:00 | 13.9 | 10 | 11.5456 | 0.00843 | 91458.3333 | 3.225 | 145 | 15.3914 | 393 | 7.5 | 0 | 19.3701 | 1.0953 | 22.1287 | 474753.6974 | 80097.363 | 3.8433 | 3.8433 | 3.8433 | 3.8433 | 7.4372 | 21.5991
08/07 08:00:00 | 13.9 | 10 | 11.546 | 0.0084261 | 91500 | 2.6 | 175.8333 | 15.3914 | 393 | 31.4167 | 0 | 19.3701 | 1.0958 | 22.1287 | 271768.8292 | 339731.3816 | 16.286 | 16.286 | 16.286 | 16.286 | 31.1536 | 21.4984
08/07 09:00:00 | 13.9 | 10 | 11.546 | 0.0084261 | 91500 | 2.3083 | 162.5 | 15.3914 | 393 | 69.3333 | 0 | 19.3701 | 1.0958 | 22.1287 | 221125.1083 | 759318.781 | 36.3654 | 36.3654 | 36.3654 | 36.3654 | 68.7528 | 21.3996
08/07 10:00:00 | 13.9583 | 10 | 11.6008 | 0.0084531 | 91558.3333 | 2.6833 | 144.1667 | 15.3914 | 393 | 121.4167 | 1.8333 | 19.3701 | 1.0962 | 22.1287 | 1912230.5535 | 1350742.4229 | 64.8024 | 63.6698 | 63.6698 | 66.7256 | 121.7186 | 21.2359
08/07 11:00:00 | 13.9417 | 10 | 11.5857 | 0.0084399 | 91600 | 2.8083 | 157.5 | 14.201 | 386.5833 | 202.25 | 10.75 | 19.3701 | 1.0968 | 22.1287 | 949187.7924 | 2274296.9291 | 112.4599 | 104.1093 | 104.1093 | 117.1898 | 209.1771 | 21.8055
08/07 12:00:00 | 13.9583 | 10 | 11.6012 | 0.0084492 | 91600 | 2.8917 | 199.1667 | 14.5411 | 388.4167 | 245.0833 | 14.5 | 19.3701 | 1.0968 | 22.1287 | 308718.6412 | 2727041.6847 | 139.5706 | 125.158 | 125.158 | 136.2071 | 255.7706 | 21.6066
08/07 13:00:00 | 13.4167 | 10.5833 | 11.7598 | 0.008837 | 91600 | 1.2917 | 250.3333 | 15.4984 | 393.5833 | 233.5833 | 14.0833 | 19.3701 | 1.0981 | 22.1287 | 1034931.1106 | 2591829.4156 | 134.0656 | 120.0847 | 120.2958 | 122.3863 | 244.4842 | 21.8603
08/07 14:00:00 | 13 | 11 | 11.8292 | 0.0090806 | 91600 | 1.8083 | 276.6667 | 15.5748 | 394 | 243.3333 | 13.3333 | 19.3701 | 1.0993 | 22.1287 | 214099.4641 | 2687178.4471 | 138.8025 | 124.4748 | 130.4736 | 124.4748 | 253.3528 | 21.6601
08/07 15:00:00 | 13.525 | 10.4167 | 11.6746 | 0.0086913 | 91716.6667 | 2.1667 | 186.6667 | 11.9316 | 374.75 | 214.9167 | 11.3333 | 19.3701 | 1.0994 | 22.1287 | 198888.0943 | 2399585.0705 | 120.5786 | 110.5354 | 121.9023 | 110.5354 | 222.6842 | 21.7594
08/07 16:00:00 | 14.1917 | 10 | 11.6938 | 0.0084292 | 91800 | 2.4333 | 96.6667 | 12.8656 | 379.6667 | 228.9167 | 18 | 19.3701 | 1.0983 | 22.1287 | 283645.6348 | 2602290.7389 | 127.6138 | 116.3567 | 142.6532 | 116.3567 | 240.3042 | 21.83
08/07 17:00:00 | 14.4 | 10 | 11.7959 | 0.0084503 | 91800 | 3.1 | 80 | 15.3914 | 393 | 236.4167 | 54.5833 | 19.3701 | 1.0975 | 22.1287 | 478814.5361 | 3071820.6887 | 134.1366 | 117.7461 | 214.9194 | 117.7461 | 266.5191 | 21.6793
08/07 18:00:00 | 14.75 | 9.3583 | 11.5958 | 0.0080988 | 91800 | 2.5167 | 155.8333 | 14.0916 | 386 | 184.0833 | 171.0833 | 19.3701 | 1.0967 | 22.1287 | 590039.3464 | 3669702.9398 | 101.5816 | 105.546 | 340.3052 | 98.0096 | 257.9434 | 22.1428
08/07 19:00:00 | 14.3583 | 9.5417 | 11.5153 | 0.0081756 | 91800 | 0.875 | 261.9167 | 8.5955 | 357.6667 | 123.0833 | 190.0833 | 19.3701 | 1.0981 | 22.1287 | 552161.251 | 3276693.6569 | 65.7673 | 118.042 | 344.4778 | 65.7673 | 173.8365 | 22.3805
08/07 20:00:00 | 13.55 | 10 | 11.4074 | 0.0083952 | 91800 | 0 | 301.3333 | 6.9752 | 349.1667 | 50.1667 | 114.0833 | 19.3701 | 1.1008 | 22.1287 | 481719.1943 | 1993139.8298 | 26.0245 | 98.0484 | 232.5069 | 26.0245 | 62.7144 | 22.4077
08/07 21:00:00 | 13.0083 | 10.35 | 11.3852 | 0.0085943 | 91800 | 0.875 | 330.4167 | 6.506 | 346.8333 | 0 | 0 | 19.3701 | 1.1025 | 22.1287 | 516562.2569 | 0 | 0 | 0 | 0 | 0 | 0 | 22.2531
08/07 22:00:00 | 12.1583 | 10.25 | 10.9932 | 0.0085421 | 91800 | 0.625 | 329 | 5.3329 | 341 | 0 | 0 | 19.3701 | 1.1059 | 22.1287 | 511671.4083 | 0 | 0 | 0 | 0 | 0 | 0 | 22.0728
08/07 23:00:00 | 11.7 | 10 | 10.6717 | 0.0084039 | 91800 | 0 | 312.25 | 7.6642 | 352.6667 | 0 | 0 | 19.3701 | 1.1079 | 22.1287 | 1595998.669 | 0 | 0 | 0 | 0 | 0 | 0 | 22.1962
08/07 24:00:00 | 11.875 | 9.4167 | 10.4451 | 0.0081224 | 91625 | 0 | 309.25 | 6.7594 | 348.1667 | 0 | 0 | 19.3701 | 1.1056 | 22.1287 | 470963.5676 | 0 | 0 | 0 | 0 | 0 | 0 | 21.5915
08/08 01:00:00 | 11.475 | 9.2333 | 10.1744 | 0.008007 | 91733.3333 | 0 | 308 | 5.0432 | 339.5833 | 0 | 0 | 19.3701 | 1.1087 | 22.1355 | 469280.5801 | 0 | 0 | 0 | 0 | 0 | 0 | 21.3004
08/08 02:00:00 | 11.1 | 9.4 | 10.0917 | 0.0080632 | 91900 | 0 | 306.8333 | 5.1285 | 340 | 0 | 0 | 19.3701 | 1.1121 | 22.1355 | 464024.1966 | 0 | 0 | 0 | 0 | 0 | 0 | 21.0192
08/08 03:00:00 | 11.45 | 9.4 | 10.2641 | 0.0080902 | 91900 | 0 | 303.6667 | 11.008 | 370.3333 | 0 | 0 | 19.3701 | 1.1107 | 22.1355 | 463033.5808 | 0 | 0 | 0 | 0 | 0 | 0 | 20.7783
08/08 04:00:00 | 11.7 | 9.4 | 10.3853 | 0.008108 | 91900 | 0.875 | 154.1667 | 11.6644 | 373.3333 | 0 | 0 | 19.3701 | 1.1097 | 22.1355 | 467991.7201 | 0 | 0 | 0 | 0 | 0 | 0 | 20.5629
08/08 05:00:00 | 11.7 | 9.4 | 10.3853 | 0.008108 | 91900 | 1.5 | 100 | 12.6768 | 378.6667 | 0 | 0 | 19.3701 | 1.1097 | 22.1355 | 474272.3672 | 0 | 0 | 0 | 0 | 0 | 0 | 20.383
08/08 06:00:00 | 11.9917 | 9.4 | 10.4944 | 0.0080916 | 91958.3333 | 0.625 | 134.25 | 15.2077 | 392 | 3.75 | 16.5278 | 19.3701 | 1.1093 | 22.1355 | 1182474.598 | 229203.2976 | 2.2596 | 10.9148 | 2.2596 | 23.2857 | 4.6864 | 20.1496
08/08 07:00:00 | 12.2 | 9.75 | 10.7426 | 0.008251 | 92000 | 1.225 | 293.75 | 15.3148 | 392.5833 | 32.9167 | 94.9167 | 19.3701 | 1.1087 | 22.1355 | 474753.6974 | 1489342.5001 | 20.6322 | 59.6425 | 20.6322 | 155.8216 | 49.0299 | 20.2376
08/08 08:00:00 | 12.0833 | 10.5833 | 11.2013 | 0.0087945 | 91708.3333 | 1.75 | 297.5 | 15.4984 | 393.5833 | 79.5833 | 39.0833 | 19.3701 | 1.1047 | 22.1355 | 275216.3128 | 1269970.8865 | 43.4064 | 49.5282 | 43.4064 | 95.444 | 92.1474 | 20.2246
08/08 09:00:00 | 12.5833 | 11 | 11.67 | 0.0090895 | 91558.3333 | 1.85 | 275 | 15.5748 | 394 | 121.3333 | 23.3333 | 19.3701 | 1.1004 | 22.1355 | 215232.1573 | 1587830.3578 | 67.1514 | 64.173 | 64.1223 | 101.8508 | 132.518 | 20.2098
08/08 10:00:00 | 13.5833 | 11 | 12.0323 | 0.0090555 | 91600 | 2.1 | 250 | 14.3867 | 387.5833 | 161.9167 | 35 | 19.3701 | 1.0971 | 22.1355 | 204663.3134 | 2068597.4931 | 98.9113 | 84.6274 | 84.6274 | 129.6772 | 184.6312 | 19.9749
08/08 11:00:00 | 14.5833 | 10.7667 | 12.2822 | 0.0088724 | 91950 | 2.3917 | 261.6667 | 13.5381 | 383 | 259.4167 | 158.4167 | 19.3701 | 1.0978 | 22.1355 | 216729.2996 | 3783295.8833 | 221.1919 | 134.8914 | 134.8914 | 264.9678 | 385.1537 | 20.3307
08/08 12:00:00 | 16.75 | 10.8333 | 13.1868 | 0.0089702 | 91908.3333 | 2.6 | 287.5 | 13.5381 | 383 | 250 | 510.5 | 19.3701 | 1.089 | 22.1355 | 236953.8123 | 5074232.8192 | 426.1873 | 150.4316 | 150.4316 | 360.552 | 693.3832 | 20.6973
08/08 13:00:00 | 18.5833 | 11.5833 | 14.2528 | 0.0094376 | 91700 | 3.1833 | 305.8333 | 13.756 | 384.1667 | 260.6667 | 632.5 | 19.3701 | 1.0789 | 22.1355 | 219953.0693 | 5340231.0263 | 517.7183 | 161.9978 | 167.3256 | 221.0189 | 831.4738 | 21.1454
08/08 14:00:00 | 20.225 | 11.1833 | 14.6325 | 0.0091635 | 91991.6667 | 3.8917 | 304.1667 | 10.6651 | 368.0833 | 239 | 688.0833 | 19.3701 | 1.0767 | 22.1355 | 240283.6918 | 5311292.1205 | 523.2183 | 159.3284 | 319.4046 | 159.3284 | 852.2485 | 21.6271
08/08 15:00:00 | 21.45 | 10.25 | 14.5235 | 0.008509 | 92200 | 4.3917 | 311.6667 | 8.2307 | 355.4167 | 161.0833 | 812.8333 | 19.3701 | 1.0758 | 22.1355 | 201166.5655 | 5651940.3561 | 479.0623 | 142.8202 | 532.8248 | 142.8202 | 839.6811 | 22.0934
08/08 16:00:00 | 21.9917 | 10 | 14.6115 | 0.0083887 | 92200 | 4.6 | 308.3333 | 6.506 | 346.8333 | 124.25 | 839.1667 | 19.3701 | 1.074 | 22.1355 | 290624.12 | 6317623.0969 | 374.6056 | 126.4318 | 710.6116 | 126.4318 | 742.8337 | 22.4551
08/08 17:00:00 | 22.2 | 10 | 14.7127 | 0.0084202 | 92200 | 4.6 | 300 | 5.3329 | 341 | 106.8333 | 808.0833 | 19.3701 | 1.0732 | 22.1355 | 485542.5073 | 6885942.5637 | 232.809 | 109.7006 | 817.1838 | 109.7006 | 595.0356 | 22.7508
08/08 18:00:00 | 22.2 | 9.65 | 14.525 | 0.0082038 | 92200 | 3.4333 | 276.6667 | 5.2137 | 340.4167 | 90.9167 | 733.5 | 19.3701 | 1.0735 | 22.1355 | 720435.5721 | 6934526.4556 | 95.7401 | 108.5671 | 831.6726 | 85.0742 | 417.7518 | 23.1982
08/08 19:00:00 | 21.2667 | 9.75 | 14.2784 | 0.0083106 | 92141.6667 | 2.3083 | 265.8333 | 5.2478 | 340.5833 | 69.5 | 589.25 | 19.3701 | 1.0761 | 22.1355 | 537011.4229 | 5739615.5424 | 58.0912 | 180.7565 | 707.2096 | 58.0912 | 230.8355 | 23.8284
08/08 20:00:00 | 20.25 | 9.65 | 13.8029 | 0.0081948 | 92100 | 0.875 | 279.3333 | 5.2137 | 340.4167 | 34.0833 | 293.1667 | 19.3701 | 1.0795 | 22.1355 | 491966.2246 | 2750153.215 | 23.906 | 134.4263 | 337.7137 | 23.906 | 67.3614 | 23.6989
08/08 21:00:00 | 19.0083 | 10.3917 | 13.7619 | 0.008657 | 92100 | 0 | 270.25 | 5.3667 | 341.1667 | 0 | 0 | 19.3701 | 1.0833 | 22.1355 | 516562.2569 | 0 | 0 | 0 | 0 | 0 | 0 | 23.5581
08/08 22:00:00 | 17.3667 | 11.1 | 13.5671 | 0.0091129 | 92100 | 0.875 | 177.9167 | 5.5369 | 342 | 0 | 0 | 19.3701 | 1.0887 | 22.1355 | 504871.8616 | 0 | 0 | 0 | 0 | 0 | 0 | 23.3201
08/08 23:00:00 | 16.7 | 11.1 | 13.3275 | 0.0091203 | 92100 | 1.5 | 120 | 5.5369 | 342 | 0 | 0 | 19.3701 | 1.0911 | 22.1355 | 494949.9269 | 0 | 0 | 0 | 0 | 0 | 0 | 23.5167
08/08 24:00:00 | 16.0583 | 10.4583 | 12.6785 | 0.0086837 | 92041.6667 | 2.725 | 125.8333 | 5.4179 | 341.4167 | 0 | 0 | 19.3701 | 1.0936 | 22.1355 | 470963.5676 | 0 | 0 | 0 | 0 | 0 | 0 | 22.78
08/09 01:00:00 | 15.25 | 10 | 12.1005 | 0.008401 | 92000 | 3.3083 | 130 | 5.3329 | 341 | 0 | 0 | 19.3701 | 1.0967 | 22.1403 | 468982.3359 | 0 | 0 | 0 | 0 | 0 | 0 | 22.7568
08/09 02:00:00 | 15 | 10 | 12.0156 | 0.0084139 | 92000 | 2.8083 | 135.8333 | 5.3329 | 341 | 0 | 0 | 19.3701 | 1.0976 | 22.1403 | 464024.1966 | 0 | 0 | 0 | 0 | 0 | 0 | 22.6208
08/09 03:00:00 | 15 | 10 | 12.0156 | 0.0084139 | 92000 | 3.1833 | 128.3333 | 5.3329 | 341 | 0 | 0 | 19.3701 | 1.0976 | 22.1403 | 463033.5808 | 0 | 0 | 0 | 0 | 0 | 0 | 22.4053
08/09 04:00:00 | 14.65 | 9.65 | 11.6967 | 0.008224 | 92000 | 3.3083 | 120 | 5.2137 | 340.4167 | 0 | 0 | 19.3701 | 1.0993 | 22.1403 | 467991.7201 | 0 | 0 | 0 | 0 | 0 | 0 | 22.1796
08/09 05:00:00 | 14.4 | 9.4 | 11.469 | 0.00809 | 92000 | 3.1 | 120 | 5.1285 | 340 | 0 | 0 | 19.3701 | 1.1005 | 22.1403 | 474272.3672 | 0 | 0 | 0 | 0 | 0 | 0 | 21.9894
08/09 06:00:00 | 14.75 | 9.4 | 11.5919 | 0.0080679 | 92058.3333 | 4.2667 | 125.8333 | 5.1285 | 340 | 3.4722 | 21.1111 | 19.3701 | 1.0999 | 22.1403 | 1219149.2406 | 192389.0778 | 2.2324 | 8.2277 | 2.2324 | 20.0634 | 3.2203 | 21.8537
08/09 07:00:00 | 16.925 | 9.75 | 12.6092 | 0.0082428 | 92158.3333 | 3.9333 | 130 | 5.2478 | 340.5833 | 29.4167 | 177 | 19.3701 | 1.0925 | 22.1403 | 544030.6236 | 2159626.2054 | 20.7893 | 68.7564 | 20.7893 | 250.7871 | 52.5324 | 21.9113
08/09 08:00:00 | 19.2917 | 10.6417 | 13.9963 | 0.0087881 | 92258.3333 | 1.2917 | 149.25 | 5.4519 | 341.5833 | 67.0833 | 392.1667 | 19.3701 | 1.0839 | 22.1403 | 955353.0441 | 4330049.2457 | 58.2078 | 72.4606 | 53.8894 | 510.3136 | 186.6487 | 22.4355
08/09 09:00:00 | 21.2833 | 10.8083 | 14.8499 | 0.0089431 | 92300 | 0 | 195.6667 | 5.4179 | 341.4167 | 103.1667 | 578.1667 | 19.3701 | 1.0768 | 22.1403 | 207645.281 | 5978794.9417 | 177.6745 | 87.2991 | 87.2991 | 681.506 | 377.2019 | 22.6976
08/09 10:00:00 | 22.8417 | 10.25 | 15.0787 | 0.008564 | 92358.3333 | 0 | 230.0833 | 5.3329 | 341 | 128.5 | 690.6667 | 19.3701 | 1.0724 | 22.1403 | 204663.3134 | 6662297.175 | 334.7284 | 112.3635 | 112.3635 | 698.0187 | 559.5543 | 23.2308
08/09 11:00:00 | 23.3 | 10 | 15.0996 | 0.0083955 | 92400 | 0 | 240.9167 | 5.3329 | 341 | 144.5 | 760.6667 | 19.3701 | 1.0716 | 22.1403 | 838118.5668 | 6612145.4669 | 472.3256 | 131.6986 | 131.6986 | 598.044 | 710.0144 | 23.8041
08/09 12:00:00 | 24.6417 | 9.3583 | 15.3086 | 0.0081006 | 92341.6667 | 1.225 | 188.75 | 5.0942 | 339.8333 | 154.5833 | 801 | 19.3701 | 1.0666 | 22.1403 | 230178.1506 | 5999177.7162 | 568.9543 | 140.0129 | 140.0129 | 422.0979 | 814.0622 | 24.279
08/09 13:00:00 | 26.2417 | 9.1917 | 15.7796 | 0.008014 | 92300 | 1.75 | 207.75 | 5.0432 | 339.5833 | 157.5833 | 825.3333 | 19.3701 | 1.0605 | 22.1403 | 204504.9574 | 5790606.343 | 615.9932 | 143.1099 | 151.4561 | 206.5495 | 865.6486 | 24.4441
08/09 14:00:00 | 26.9917 | 8.4667 | 15.6534 | 0.0075567 | 92300 | 1.85 | 296.25 | 4.8893 | 338.8333 | 158.4167 | 829.75 | 19.3701 | 1.0586 | 22.1403 | 214099.4641 | 5803165.8519 | 607.4066 | 143.9725 | 328.5356 | 143.9725 | 859.3964 | 24.4435
08/09 15:00:00 | 27.8417 | 6.1667 | 15.0515 | 0.0064999 | 92300 | 0.875 | 296.75 | 4.3575 | 336.25 | 163.5 | 804.75 | 19.3701 | 1.0574 | 22.1403 | 215922.7684 | 6491527.7274 | 543.0223 | 144.176 | 545.8526 | 144.176 | 795.0826 | 24.443
08/09 16:00:00 | 28.0083 | 5.35 | 14.7378 | 0.0060758 | 92241.6667 | 0.875 | 281.75 | 4.2203 | 335.5833 | 158.25 | 769.75 | 19.3701 | 1.0569 | 22.1403 | 292282.2577 | 7195725.5439 | 433.5757 | 133.7511 | 715.006 | 133.7511 | 683.3656 | 24.4425
08/09 17:00:00 | 27.8 | 5.6 | 14.6912 | 0.006112 | 92200 | 1.675 | 296.1667 | 4.3064 | 336 | 144.75 | 716.6667 | 19.3701 | 1.0571 | 22.1403 | 477752.8471 | 7280055.0989 | 288.6871 | 118.9824 | 804.1438 | 118.9824 | 534.6419 | 24.4425
08/09 18:00:00 | 27.8 | 5.6 | 14.6912 | 0.006112 | 92200 | 1.975 | 173.3333 | 4.3064 | 336 | 123.8333 | 624 | 19.3701 | 1.0571 | 22.1403 | 602338.1792 | 6797853.913 | 133.4821 | 99.9839 | 780.792 | 96.773 | 361.1332 | 24.4427
08/09 19:00:00 | 26.8083 | 6.8833 | 14.8865 | 0.0067483 | 92141.6667 | 1.75 | 35.8333 | 4.5467 | 337.1667 | 92.5833 | 466.25 | 19.3701 | 1.0588 | 22.1403 | 557624.7494 | 5231641.7346 | 63.1691 | 135.8262 | 622.9419 | 63.1691 | 187.6181 | 24.443
08/09 20:00:00 | 25.1083 | 8.4417 | 14.9444 | 0.0075136 | 92100 | 1.5 | 69.1667 | 4.8382 | 338.5833 | 42.1667 | 204.6667 | 19.3701 | 1.0631 | 22.1403 | 485703.4937 | 1846992.6556 | 24.6149 | 76.2601 | 214.4011 | 24.6149 | 49.8711 | 24.4435
08/09 21:00:00 | 22.475 | 9.1917 | 14.3938 | 0.0079618 | 92041.6667 | 2.4333 | 107.5 | 5.0432 | 339.5833 | 0 | 0 | 19.3701 | 1.0711 | 22.1403 | 550476.5118 | 0 | 0 | 0 | 0 | 0 | 0 | 24.4151
08/09 22:00:00 | 20.8083 | 9.4 | 13.9205 | 0.0081097 | 92000 | 3.1 | 125.8333 | 5.1285 | 340 | 0 | 0 | 19.3701 | 1.0765 | 22.1403 | 499706.6074 | 0 | 0 | 0 | 0 | 0 | 0 | 24.1397
08/09 23:00:00 | 20.6 | 9.4 | 13.8768 | 0.0081458 | 92000 | 3.1 | 130 | 5.1285 | 340 | 0 | 0 | 19.3701 | 1.0772 | 22.1403 | 483187.9098 | 0 | 0 | 0 | 0 | 0 | 0 | 23.8824
08/09 24:00:00 | 20.25 | 9.1083 | 13.5911 | 0.0079698 | 92000 | 3.6833 | 124.1667 | 5.009 | 339.4167 | 0 | 0 | 19.3701 | 1.0787 | 22.1403 | 470963.5676 | 0 | 0 | 0 | 0 | 0 | 0 | 23.5598
08/10 01:00:00 | 19.65 | 8.55 | 13.0996 | 0.0076803 | 91941.6667 | 4.3917 | 125.8333 | 4.9237 | 339 | 0 | 0 | 19.3701 | 1.0808 | 22.1431 | 469646.2593 | 0 | 0 | 0 | 0 | 0 | 0 | 23.2513
08/10 02:00:00 | 19.4 | 8.3 | 12.8959 | 0.0075586 | 91958.3333 | 5.5333 | 124.1667 | 4.9237 | 339 | 0 | 0 | 19.3701 | 1.0821 | 22.1431 | 475298.3884 | 0 | 0 | 0 | 0 | 0 | 0 | 22.979
08/10 03:00:00 | 19.1083 | 8.0083 | 12.5741 | 0.0073335 | 91941.6667 | 5.5583 | 120 | 4.8039 | 338.4167 | 0 | 0 | 19.3701 | 1.0834 | 22.1431 | 463254.8886 | 0 | 0 | 0 | 0 | 0 | 0 | 22.82
08/10 04:00:00 | 18.9 | 7.45 | 12.2623 | 0.0070845 | 91958.3333 | 5.7417 | 120 | 4.5984 | 337.4167 | 0 | 0 | 19.3701 | 1.0848 | 22.1431 | 492375.9195 | 0 | 0 | 0 | 0 | 0 | 0 | 22.6955
08/10 05:00:00 | 18.9 | 7.2 | 12.2039 | 0.0070183 | 92000 | 6.2 | 120 | 4.5126 | 337 | 0 | 0 | 19.3701 | 1.0854 | 22.1431 | 474936.2905 | 0 | 0 | 0 | 0 | 0 | 0 | 22.5929
08/10 06:00:00 | 19.1917 | 7.2 | 12.2695 | 0.0069688 | 92000 | 5.5583 | 120 | 4.5126 | 337 | 3.4722 | 17.3611 | 19.3701 | 1.0844 | 22.1431 | 499511.0181 | 173608.3585 | 2.2103 | 7.4613 | 2.2103 | 17.8146 | 3.2094 | 22.5222
08/10 07:00:00 | 21.3833 | 6.9083 | 12.9484 | 0.0067901 | 92116.6667 | 4.225 | 120 | 4.5126 | 337 | 29.4167 | 154.4167 | 19.3701 | 1.078 | 22.1431 | 538452.7377 | 1988861.7113 | 20.411 | 63.705 | 20.411 | 229.1802 | 49.9111 | 22.7459
08/10 08:00:00 | 23.7333 | 6.7 | 13.7121 | 0.006653 | 92258.3333 | 3.8917 | 120 | 4.5126 | 337 | 66.5833 | 380.25 | 19.3701 | 1.0713 | 22.1431 | 283700.864 | 4206609.4943 | 57.0487 | 70.1853 | 52.7465 | 495.2985 | 182.8393 | 23.5072
08/10 09:00:00 | 25.3917 | 6.9917 | 14.4579 | 0.0068129 | 92300 | 4.1 | 120 | 4.5126 | 337 | 99.5833 | 583.75 | 19.3701 | 1.0656 | 22.1431 | 215169.7461 | 5963931.0972 | 177.1203 | 85.5961 | 85.5961 | 682.5709 | 376.4713 | 24.0654
08/10 10:00:00 | 27.3833 | 7.2 | 15.2118 | 0.0068664 | 92358.3333 | 3.5167 | 140.4167 | 4.5126 | 337 | 120.4167 | 708.0833 | 19.3701 | 1.0591 | 22.1431 | 219330.4193 | 6674896.8523 | 336.352 | 110.9698 | 110.9698 | 702.3107 | 562.4145 | 24.4443
08/10 11:00:00 | 28.3 | 7.2 | 15.4858 | 0.0068098 | 92400 | 3.2167 | 160.25 | 4.5126 | 337 | 129.9167 | 787.75 | 19.3701 | 1.0564 | 22.1431 | 225692.2654 | 6590496.1481 | 476.0907 | 126.95 | 126.95 | 603.2701 | 715.8383 | 24.4442
08/10 12:00:00 | 30.2833 | 5.275 | 15.5239 | 0.006057 | 92341.6667 | 3.475 | 196.6667 | 4.151 | 335.25 | 121.3333 | 858.5 | 19.3701 | 1.0501 | 22.1431 | 248565.8788 | 5876748.9194 | 570.4848 | 134.3743 | 134.3743 | 419.0644 | 828.2107 | 24.444
08/10 13:00:00 | 31.9917 | 4.5417 | 15.7915 | 0.0056881 | 92300 | 2.725 | 290 | 4.0135 | 334.5833 | 117.3333 | 893.1667 | 19.3701 | 1.0444 | 22.1431 | 242445.1728 | 5675985.7144 | 619.4116 | 136.3502 | 144.9631 | 200.5184 | 883.5732 | 24.4439
08/10 14:00:00 | 32.55 | 4.65 | 16.0853 | 0.0058141 | 92300 | 3.5583 | 316.6667 | 3.9789 | 334.4167 | 118.8333 | 896.25 | 19.3701 | 1.0423 | 22.1431 | 263327.3939 | 5676455.2208 | 610.1095 | 137.0352 | 324.9661 | 137.0352 | 875.9827 | 24.4434
08/10 15:00:00 | 32.1583 | 5.1 | 16.0474 | 0.0059351 | 92241.6667 | 3.725 | 317.5 | 4.134 | 335.1667 | 127.0833 | 868.25 | 19.3701 | 1.0428 | 22.1431 | 205637.9821 | 6377552.0122 | 546.8417 | 135.4831 | 549.3284 | 135.4831 | 808.5697 | 24.4431
08/10 16:00:00 | 31.9917 | 5.6 | 16.1698 | 0.0061568 | 92200 | 3.975 | 287.5 | 4.3064 | 336 | 126.3333 | 834.1667 | 19.3701 | 1.0425 | 22.1431 | 302233.2555 | 7205623.4669 | 439.6707 | 127.0088 | 729.921 | 127.0088 | 695.4565 | 24.443
08/10 17:00:00 | 32.2 | 5.6 | 16.2998 | 0.0062303 | 92200 | 4.6 | 0 | 4.3064 | 336 | 116.1667 | 785.25 | 19.3701 | 1.0417 | 22.1431 | 514266.5043 | 7366905.8389 | 290.3295 | 110.7203 | 832.4959 | 110.7203 | 543.3539 | 24.4432
08/10 18:00:00 | 31.5583 | 5.8917 | 16.2023 | 0.0063803 | 92141.6667 | 3.1417 | 5.8333 | 4.3064 | 336 | 99.6667 | 702.75 | 19.3701 | 1.0429 | 22.1431 | 631183.4727 | 7057711.9942 | 128.0238 | 90.9605 | 834.3575 | 87.5414 | 366.7839 | 24.4427
08/10 19:00:00 | 29.8167 | 7.0917 | 16.1354 | 0.0070211 | 92041.6667 | 2.1 | 21.6667 | 4.5467 | 337.1667 | 75.6667 | 550.5833 | 19.3701 | 1.0467 | 22.1431 | 571952.4909 | 5674910.3509 | 60.4077 | 140.8617 | 689.5166 | 60.4077 | 187.6386 | 24.4433
08/10 20:00:00 | 27.9083 | 8.0917 | 15.7973 | 0.0073956 | 92000 | 1.75 | 94.1667 | 4.8382 | 338.5833 | 35.3333 | 259.3333 | 19.3701 | 1.0523 | 22.1431 | 617523.5277 | 2013398.8808 | 21.7352 | 81.6857 | 243.9183 | 21.7352 | 45.2876 | 24.4436
08/10 21:00:00 | 25.275 | 8.65 | 15.0858 | 0.0076252 | 92000 | 2.1417 | 128.3333 | 4.9237 | 339 | 0 | 0 | 19.3701 | 1.0612 | 22.1431 | 559088.0914 | 0 | 0 | 0 | 0 | 0 | 0 | 24.4439
08/10 22:00:00 | 23.55 | 8.55 | 14.4165 | 0.0075599 | 91941.6667 | 3.1833 | 125.8333 | 4.9237 | 339 | 0 | 0 | 19.3701 | 1.0668 | 22.1431 | 504575.3789 | 0 | 0 | 0 | 0 | 0 | 0 | 24.4441
08/10 23:00:00 | 23.3 | 8.3 | 14.2251 | 0.0074485 | 91900 | 3.6 | 130 | 4.9237 | 339 | 0 | 0 | 19.3701 | 1.0674 | 22.1431 | 494957.4089 | 0 | 0 | 0 | 0 | 0 | 0 | 24.4443
08/10 24:00:00 | 23.3 | 8.0083 | 14.1231 | 0.0073328 | 91900 | 4.1833 | 124.1667 | 4.8039 | 338.4167 | 0 | 0 | 19.3701 | 1.0676 | 22.1431 | 472070.1066 | 0 | 0 | 0 | 0 | 0 | 0 | 24.3328
08/11 01:00:00 | 23.0083 | 7.45 | 13.8303 | 0.0071222 | 91900 | 5.2417 | 120 | 4.5984 | 337.4167 | 0 | 0 | 19.3701 | 1.069 | 22.1439 | 469646.2593 | 0 | 0 | 0 | 0 | 0 | 0 | 23.9729
08/11 02:00:00 | 22.1583 | 7.2 | 13.3849 | 0.0069745 | 91900 | 5.9917 | 120 | 4.5126 | 337 | 0 | 0 | 19.3701 | 1.0723 | 22.1439 | 464466.8122 | 0 | 0 | 0 | 0 | 0 | 0 | 23.4049
08/11 03:00:00 | 21.35 | 7.2 | 13.0954 | 0.0069865 | 91900 | 4.3917 | 125.8333 | 4.5126 | 337 | 0 | 0 | 19.3701 | 1.0752 | 22.1439 | 481291.579 | 0 | 0 | 0 | 0 | 0 | 0 | 23.2912
08/11 04:00:00 | 20.8083 | 6.9083 | 12.7179 | 0.0067992 | 91900 | 3.3917 | 124.1667 | 4.5126 | 337 | 0 | 0 | 19.3701 | 1.0775 | 22.1439 | 468434.3357 | 0 | 0 | 0 | 0 | 0 | 0 | 23.24
08/11 05:00:00 | 20.6 | 6.7 | 12.4911 | 0.006641 | 91900 | 3.6 | 120 | 4.5126 | 337 | 0 | 0 | 19.3701 | 1.0786 | 22.1439 | 474936.2905 | 0 | 0 | 0 | 0 | 0 | 0 | 23.1015
08/11 06:00:00 | 19.9 | 7.9833 | 12.9139 | 0.0073748 | 91958.3333 | 1.5 | 128.1667 | 4.7524 | 338.1667 | 3.0556 | 25.4167 | 19.3701 | 1.0806 | 22.1439 | 520840.1386 | 201074.3435 | 1.9732 | 8.46 | 1.9732 | 21.5782 | 2.8696 | 23.1253
08/11 07:00:00 | 21.0333 | 8.9 | 13.8131 | 0.0078918 | 92058.3333 | 0 | 133.4167 | 4.9237 | 339 | 25.1667 | 211.25 | 19.3701 | 1.0767 | 22.1439 | 497428.7496 | 2459689.6662 | 20.0705 | 76.2785 | 20.0705 | 292.324 | 52.7588 | 23.4444
08/11 08:00:00 | 23.1917 | 9.1917 | 14.7081 | 0.0080156 | 92158.3333 | 0 | 133.5833 | 5.0432 | 339.5833 | 54.3333 | 458.25 | 19.3701 | 1.0698 | 22.1439 | 315789.9455 | 4617271.955 | 53.8345 | 68.874 | 48.7433 | 559.9775 | 194.0186 | 23.9873
08/11 09:00:00 | 26.4667 | 7.1833 | 15.14 | 0.0071683 | 92258.3333 | 2.6833 | 131.6667 | 4.649 | 337.6667 | 81.75 | 660.5 | 19.3701 | 1.0607 | 22.1439 | 320514.929 | 6254840.5719 | 182.3931 | 82.3255 | 82.3255 | 728.7222 | 394.754 | 24.4414
08/11 10:00:00 | 29.2917 | 5.6 | 15.272 | 0.0061681 | 92300 | 2.7917 | 124.1667 | 4.3064 | 336 | 100.5833 | 771.9167 | 19.3701 | 1.0529 | 22.1439 | 663597.3759 | 6831664.929 | 346.3342 | 106.9216 | 106.9216 | 731.4616 | 582.2824 | 24.4441
08/11 11:00:00 | 30 | 5.6 | 15.431 | 0.0060673 | 92300 | 1.5 | 120 | 4.3064 | 336 | 112.0833 | 835.25 | 19.3701 | 1.0506 | 22.1439 | 227087.9466 | 6609478.3856 | 481.9781 | 125.5731 | 125.5731 | 610.6295 | 733.0737 | 24.4441
08/11 12:00:00 | 31.925 | 5.6 | 16.1894 | 0.0062048 | 92241.6667 | 1.5 | 157.3333 | 4.3064 | 336 | 114.75 | 880.8333 | 19.3701 | 1.0431 | 22.1439 | 230851.2382 | 5920043.6397 | 578.884 | 133.5745 | 133.5745 | 424.2799 | 839.9478 | 24.444
08/11 13:00:00 | 33.9417 | 4.9 | 16.5801 | 0.0058676 | 92200 | 1.85 | 226.6667 | 4.065 | 334.8333 | 119.5833 | 897.6667 | 19.3701 | 1.0363 | 22.1439 | 211918.7686 | 5719699.5337 | 623.799 | 137.5653 | 146.1983 | 202.2761 | 889.6619 | 24.4439
08/11 14:00:00 | 35.1 | 4.4 | 16.7042 | 0.0055516 | 92200 | 2.6833 | 23.3333 | 3.8926 | 334 | 127 | 888.5833 | 19.3701 | 1.033 | 22.1439 | 220406.7363 | 5720193.8611 | 611.1373 | 139.4133 | 326.5979 | 139.4133 | 877.6643 | 24.4435
08/11 15:00:00 | 35.6 | 4.4 | 16.8568 | 0.0055466 | 92141.6667 | 2.8083 | 173.3333 | 3.8926 | 334 | 139.4167 | 849.5833 | 19.3701 | 1.0307 | 22.1439 | 205637.9821 | 6447149.3464 | 549.8493 | 137.6153 | 551.9249 | 137.6153 | 806.3723 | 24.4434
08/11 16:00:00 | 35.6 | 3.4667 | 16.6617 | 0.0053193 | 92041.6667 | 1.0833 | 260.5 | 3.6502 | 332.8333 | 144.1667 | 795.4167 | 19.3701 | 1.0299 | 22.1439 | 305728.4297 | 7186540.0849 | 435.9414 | 131.2844 | 718.6684 | 131.2844 | 687.1414 | 24.4433
08/11 17:00:00 | 35.6 | 2.8 | 16.5237 | 0.0051551 | 92000 | 0 | 221.5 | 3.477 | 332 | 143.75 | 704.9167 | 19.3701 | 1.0297 | 22.1439 | 494881.7836 | 7184424.5073 | 286.09 | 117.6464 | 792.9686 | 117.6464 | 527.5772 | 24.4431
08/11 18:00:00 | 33.9667 | 4.0833 | 16.4686 | 0.0057571 | 91941.6667 | 1.225 | 210 | 3.8403 | 333.75 | 125.5 | 587.9167 | 19.3701 | 1.0335 | 22.1439 | 639700.7899 | 6502161.6754 | 130.2543 | 97.212 | 744.3957 | 94.3232 | 349.6987 | 24.4437
08/11 19:00:00 | 31.8083 | 5.6417 | 16.2337 | 0.0063508 | 91900 | 0.875 | 212.25 | 4.2203 | 335.5833 | 93.1667 | 389.9167 | 19.3701 | 1.0394 | 22.1439 | 542261.0672 | 4676083.1383 | 61.2814 | 123.8162 | 548.9242 | 61.2814 | 173.2012 | 24.4438
08/11 20:00:00 | 30.4583 | 5.4583 | 15.6998 | 0.0062626 | 91841.6667 | 2.3917 | 162.0833 | 4.1859 | 335.4167 | 40.9167 | 153.6667 | 19.3701 | 1.0435 | 22.1439 | 520802.8664 | 1586725.8233 | 22.0361 | 65.9144 | 182.9087 | 22.0361 | 44.7615 | 24.4439
08/11 21:00:00 | 28.7167 | 5.35 | 14.9861 | 0.0061329 | 91800 | 3.8083 | 125.8333 | 4.2203 | 335.5833 | 0 | 0 | 19.3701 | 1.0493 | 22.1439 | 551644.3659 | 0 | 0 | 0 | 0 | 0 | 0 | 24.4439
08/11 22:00:00 | 27.45 | 5.6 | 14.5659 | 0.0061606 | 91800 | 3.3083 | 147.5 | 4.3064 | 336 | 0 | 0 | 19.3701 | 1.0536 | 22.1439 | 515550.1059 | 0 | 0 | 0 | 0 | 0 | 0 | 24.4439
08/11 23:00:00 | 27.2 | 5.6 | 14.4894 | 0.0061745 | 91800 | 3.1 | 160 | 4.3064 | 336 | 0 | 0 | 19.3701 | 1.0545 | 22.1439 | 485843.6034 | 0 | 0 | 0 | 0 | 0 | 0 | 24.4438
08/11 24:00:00 | 25.9167 | 6.2417 | 14.3318 | 0.0065236 | 91741.6667 | 4.2667 | 142.5 | 4.4267 | 336.5833 | 0 | 0 | 19.3701 | 1.0578 | 22.1439 | 472070.1066 | 0 | 0 | 0 | 0 | 0 | 0 | 24.4438
08/12 01:00:00 | 24.0083 | 6.7 | 13.7979 | 0.0067032 | 91700 | 5.1 | 159.1667 | 4.5126 | 337 | 0 | 0 | 19.3701 | 1.0638 | 22.1427 | 9257.5547 | 0 | 0 | 0 | 0 | 0 | 0 | 24.3941
08/12 02:00:00 | 21.375 | 7.6333 | 13.3119 | 0.0072368 | 91700 | 3.35 | 203.3333 | 4.7524 | 338.1667 | 0 | 0 | 19.3701 | 1.0724 | 22.1427 | 5290.0312 | 0 | 0 | 0 | 0 | 0 | 0 | 23.8279
08/12 03:00:00 | 19.0083 | 8.9417 | 13.0204 | 0.0078833 | 91700 | 2.1 | 202.5 | 5.0432 | 339.5833 | 0 | 0 | 19.3701 | 1.0799 | 22.1427 | 5290.0312 | 0 | 0 | 0 | 0 | 0 | 0 | 23.6573
08/12 04:00:00 | 18.3 | 9.4 | 12.9481 | 0.0080941 | 91700 | 1.75 | 160.8333 | 5.1285 | 340 | 0 | 0 | 19.3701 | 1.0822 | 22.1427 | 9257.5547 | 0 | 0 | 0 | 0 | 0 | 0 | 23.4532
08/12 05:00:00 | 18.3 | 9.4 | 12.9481 | 0.0080941 | 91700 | 1.5 | 140 | 5.1285 | 340 | 0 | 0 | 19.3701 | 1.0822 | 22.1427 | 14547.5859 | 0 | 0 | 0 | 0 | 0 | 0 | 23.3039
08/12 06:00:00 | 18.3 | 9.75 | 13.1068 | 0.0082543 | 91816.6667 | 0.625 | 231.5833 | 5.2478 | 340.5833 | 3.1944 | 16.1111 | 19.3701 | 1.0833 | 22.1427 | 33062.6953 | 159390.6913 | 2.0233 | 6.8117 | 2.0233 | 16.4025 | 2.9598 | 23.098
08/12 07:00:00 | 19.2917 | 9.65 | 13.4147 | 0.0081777 | 91900 | 0 | 297.5833 | 5.2137 | 340.4167 | 29.9167 | 107.6667 | 19.3701 | 1.0807 | 22.1427 | 55545.328 | 1534884.7038 | 19.1402 | 51.9299 | 19.1402 | 170.1563 | 42.8016 | 23.2287
08/12 08:00:00 | 20.6417 | 9.75 | 13.9717 | 0.0082416 | 91958.3333 | 0 | 297.4167 | 5.2478 | 340.5833 | 78.25 | 180.8333 | 19.3701 | 1.0763 | 22.1427 | 60835.3593 | 2662435.5902 | 52.3103 | 57.6036 | 49.5444 | 284.2744 | 134.8613 | 23.3235
08/12 09:00:00 | 22.7333 | 10.35 | 15.0465 | 0.0086121 | 92058.3333 | 0 | 297.5833 | 5.3329 | 341 | 116.5 | 462.25 | 19.3701 | 1.0693 | 22.1427 | 63480.3749 | 5265995.1609 | 164.2634 | 86.9292 | 86.9292 | 581.1119 | 336.6901 | 23.771
08/12 10:00:00 | 25.5333 | 10.25 | 15.977 | 0.0085698 | 92100 | 1.5167 | 310.8333 | 5.3329 | 341 | 137.0833 | 616.8333 | 19.3701 | 1.0598 | 22.1427 | 55545.328 | 6291020.5807 | 316.9839 | 110.956 | 110.956 | 648.2664 | 522.7832 | 24.4136
08/12 11:00:00 | 26.7 | 10 | 16.2267 | 0.0083964 | 92100 | 2.6 | 320 | 5.3329 | 341 | 136.5 | 763.4167 | 19.3701 | 1.056 | 22.1427 | 66125.3905 | 6527275.2846 | 470.3001 | 127.3831 | 127.3831 | 593.6613 | 704.6348 | 24.4442
08/12 12:00:00 | 28.625 | 7.4333 | 15.8384 | 0.0071409 | 92100 | 2.6 | 308.3333 | 4.7341 | 338.0833 | 124.4167 | 850.4167 | 19.3701 | 1.0513 | 22.1427 | 86778.167 | 5878213.7596 | 569.9335 | 134.2285 | 134.2285 | 418.7485 | 824.6863 | 24.4441
08/12 13:00:00 | 30.35 | 4.6083 | 15.2005 | 0.005681 | 92100 | 3.7667 | 280.8333 | 4.065 | 334.8333 | 134.5833 | 866.0833 | 19.3701 | 1.0478 | 22.1427 | 67249.6465 | 5732275.5116 | 618.9581 | 139.5886 | 147.9721 | 203.4522 | 877.5123 | 24.4437
08/12 14:00:00 | 30.6 | 3.55 | 15.0365 | 0.0053882 | 92100 | 4.0167 | 286.6667 | 3.7715 | 333.4167 | 216.4167 | 721.4167 | 19.3701 | 1.0474 | 22.1427 | 77521.0409 | 5889642.9005 | 588.3741 | 155.4238 | 324.7927 | 155.4238 | 826.308 | 24.4434
08/12 15:00:00 | 31.8833 | 3.0083 | 15.337 | 0.0052277 | 92041.6667 | 3.3083 | 179.1667 | 3.5637 | 332.4167 | 274.1667 | 514.75 | 19.3701 | 1.0426 | 22.1427 | 64672.5008 | 6101718.8757 | 463.0389 | 162.6323 | 465.4134 | 162.6323 | 677.6021 | 24.4433
08/12 16:00:00 | 32.45 | 2.45 | 15.3212 | 0.0049929 | 91941.6667 | 2.8083 | 225 | 3.477 | 332 | 213.4167 | 569.8333 | 19.3701 | 1.0399 | 22.1427 | 131584.871 | 6570841.4573 | 383.7917 | 142.7863 | 612.8722 | 142.7863 | 600.6911 | 24.4432
08/12 17:00:00 | 32.2 | 2.2 | 15.172 | 0.0049245 | 91900 | 2.6 | 320 | 3.477 | 332 | 150.8333 | 642.9167 | 19.3701 | 1.0404 | 22.1427 | 203905.247 | 6858943.8694 | 271.9198 | 117.1071 | 747.3161 | 117.1071 | 498.3594 | 24.443
08/12 18:00:00 | 31.5583 | 3.8333 | 15.4259 | 0.0054905 | 91841.6667 | 2.3083 | 331.6667 | 3.8403 | 333.75 | 92.25 | 727.3333 | 19.3701 | 1.041 | 22.1427 | 160382.552 | 7121127.87 | 125.1194 | 87.2985 | 850.1814 | 83.8839 | 367.6017 | 24.443
08/12 19:00:00 | 29.8167 | 5.35 | 15.3601 | 0.0061245 | 91800 | 1.75 | 86.6667 | 4.2203 | 335.5833 | 66.3333 | 591 | 19.3701 | 1.0455 | 22.1427 | 79350.4686 | 5831585.529 | 55.5123 | 139.975 | 721.7088 | 55.5123 | 186.5188 | 24.4435
08/12 20:00:00 | 27.6167 | 5.8917 | 14.8347 | 0.006411 | 91741.6667 | 0.625 | 82.0833 | 4.3064 | 336 | 26.9444 | 243.3611 | 19.3701 | 1.052 | 22.1427 | 46287.7734 | 1930279.3491 | 19.0658 | 76.9162 | 237.2612 | 19.0658 | 39.02 | 24.4438
08/12 21:00:00 | 25.3583 | 6.45 | 14.2221 | 0.0066317 | 91700 | 1.5167 | 322.9167 | 4.4267 | 336.5833 | 0 | 0 | 19.3701 | 1.0591 | 22.1427 | 33062.6953 | 0 | 0 | 0 | 0 | 0 | 0 | 24.4441
08/12 22:00:00 | 23.4667 | 6.9917 | 13.7925 | 0.0069171 | 91700 | 1.0833 | 225.5 | 4.5126 | 337 | 0 | 0 | 19.3701 | 1.0653 | 22.1427 | 21160.125 | 0 | 0 | 0 | 0 | 0 | 0 | 24.4441
08/12 23:00:00 | 22.8 | 7.2 | 13.6658 | 0.0070472 | 91700 | 0 | 16.25 | 4.5126 | 337 | 0 | 0 | 19.3701 | 1.0675 | 22.1427 | 14547.5859 | 0 | 0 | 0 | 0 | 0 | 0 | 24.4442
08/12 24:00:00 | 20.8167 | 8.8333 | 13.6945 | 0.0078959 | 91641.6667 | 1.225 | 278.75 | 4.9911 | 339.3333 | 0 | 0 | 19.3701 | 1.0726 | 22.1427 | 9257.5547 | 0 | 0 | 0 | 0 | 0 | 0 | 24.2149
08/13 01:00:00 | 18.4667 | 10.35 | 13.5151 | 0.0086692 | 91541.6667 | 1.75 | 198.3333 | 5.3329 | 341 | 0 | 0 | 19.3701 | 1.0787 | 22.1394 | 9257.5547 | 0 | 0 | 0 | 0 | 0 | 0 | 23.7615
08/13 02:00:00 | 17.8 | 10.6 | 13.4312 | 0.0088539 | 91500 | 0.625 | 262.9167 | 5.3329 | 341 | 0 | 0 | 19.3701 | 1.0804 | 22.1394 | 5290.0312 | 0 | 0 | 0 | 0 | 0 | 0 | 23.5803
08/13 03:00:00 | 17.1583 | 10.8917 | 13.3728 | 0.0090524 | 91500 | 0 | 309.75 | 5.4519 | 341.5833 | 0 | 0 | 19.3701 | 1.0824 | 22.1394 | 5290.0312 | 0 | 0 | 0 | 0 | 0 | 0 | 23.3842
08/13 04:00:00 | 16.7 | 11.45 | 13.4587 | 0.0093363 | 91500 | 0.875 | 279.1667 | 5.5369 | 342 | 0 | 0 | 19.3701 | 1.0837 | 22.1394 | 9257.5547 | 0 | 0 | 0 | 0 | 0 | 0 | 23.5489
08/13 05:00:00 | 16.7 | 11.7 | 13.5581 | 0.0094473 | 91500 | 1.5 | 260 | 5.5369 | 342 | 0 | 0 | 19.3701 | 1.0835 | 22.1394 | 14547.5859 | 0 | 0 | 0 | 0 | 0 | 0 | 23.3855
08/13 06:00:00 | 16.7 | 11.7 | 13.5588 | 0.0094412 | 91558.3333 | 1.5 | 289.1667 | 5.5369 | 342 | 1.75 | 13.5833 | 19.3701 | 1.0842 | 22.1394 | 33062.6953 | 167170.9964 | 1.1333 | 6.9482 | 1.1333 | 18.8226 | 1.8496 | 23.0125
08/13 07:00:00 | 17.9833 | 11.7 | 14.0655 | 0.0094749 | 91658.3333 | 1.85 | 310 | 5.5369 | 342 | 27.0833 | 165.0833 | 19.3701 | 1.0805 | 22.1394 | 55545.328 | 2037873.6839 | 19.1172 | 64.7297 | 19.1172 | 238.0383 | 47.6692 | 22.9159
08/13 08:00:00 | 18.9 | 11.35 | 14.2448 | 0.0092971 | 91700 | 2.3917 | 310 | 5.5369 | 342 | 79.0833 | 234.1667 | 19.3701 | 1.0779 | 22.1394 | 60835.3593 | 3138957.9959 | 53.7604 | 65.1604 | 51.586 | 347.581 | 148.0725 | 22.8874
08/13 09:00:00 | 19.8917 | 11.1 | 14.4219 | 0.0090938 | 91700 | 2.8917 | 310 | 5.5369 | 342 | 164.8333 | 178.1667 | 19.3701 | 1.0746 | 22.1394 | 63480.3749 | 3478285.8255 | 125.0021 | 92.4646 | 92.4646 | 316.3445 | 247.4896 | 22.9059
08/13 10:00:00 | 21.8833 | 11.45 | 15.3277 | 0.0093328 | 91758.3333 | 3.3917 | 310 | 5.5369 | 342 | 242.8333 | 217.5 | 19.3701 | 1.0676 | 22.1394 | 55545.328 | 4527857.2782 | 223.5714 | 130.4261 | 130.4261 | 371.7405 | 378.3742 | 22.9947
08/13 11:00:00 | 22.8 | 11.7 | 15.8284 | 0.0095507 | 91800 | 3.6 | 310 | 5.5369 | 342 | 263.8333 | 404.5 | 19.3701 | 1.0644 | 22.1394 | 66125.3905 | 5734394.8491 | 375.0581 | 151.1304 | 151.1304 | 452.6932 | 565.5007 | 23.3712
08/13 12:00:00 | 25.3667 | 11.0583 | 16.3497 | 0.0091374 | 91800 | 5.4083 | 321.6667 | 5.4179 | 341.4167 | 200.9167 | 659.5 | 19.3701 | 1.056 | 22.1394 | 75382.9452 | 5801157.7175 | 528.5238 | 143.5479 | 143.5479 | 393.6947 | 744.512 | 24.1733
08/13 13:00:00 | 26.9083 | 9.9 | 16.253 | 0.0083862 | 91800 | 7.575 | 318.3333 | 5.2137 | 340.4167 | 174.1667 | 768.4167 | 19.3701 | 1.0518 | 22.1394 | 60835.3593 | 5702142.3122 | 595.3403 | 144.9744 | 152.8881 | 204.841 | 833.3021 | 24.444
08/13 14:00:00 | 25.7083 | 9.1083 | 15.5072 | 0.0079813 | 91741.6667 | 7.9083 | 315.8333 | 5.009 | 339.4167 | 234.0833 | 673.75 | 19.3701 | 1.056 | 22.1394 | 75382.9452 | 5844134.404 | 574.4877 | 157.442 | 318.8001 | 157.442 | 803.7577 | 24.4436
08/13 15:00:00 | 26.2833 | 9.1917 | 15.7507 | 0.008045 | 91700 | 7.7 | 320 | 5.0432 | 339.5833 | 316.1667 | 400.75 | 19.3701 | 1.0534 | 22.1394 | 58190.3436 | 5864352.1189 | 423.7451 | 170.76 | 424.8446 | 170.76 | 629.9039 | 24.4433
08/13 16:00:00 | 27.55 | 9.1083 | 16.1849 | 0.0080619 | 91641.6667 | 8.6333 | 308.3333 | 5.009 | 339.4167 | 266.5 | 493.75 | 19.3701 | 1.0483 | 22.1394 | 121670.7185 | 6645902.0566 | 380.2642 | 157.7269 | 595.1347 | 157.7269 | 600.316 | 24.4429
08/13 17:00:00 | 27.8 | 8.9 | 16.1884 | 0.0079699 | 91600 | 9.3 | 300 | 4.9237 | 339 | 156.3333 | 681.9167 | 19.3701 | 1.0471 | 22.1394 | 198376.1715 | 7193430.2539 | 286.0323 | 121.9104 | 785.5762 | 121.9104 | 525.3495 | 24.4424
08/13 18:00:00 | 26.5167 | 8.9 | 15.7343 | 0.0079428 | 91600 | 7.7833 | 311.6667 | 4.9237 | 339 | 103.25 | 668.5 | 19.3701 | 1.0516 | 22.1394 | 154733.4138 | 6849890.2398 | 127.0394 | 90.659 | 805.569 | 87.5452 | 357.1518 | 24.4424
08/13 19:00:00 | 24.6083 | 8.55 | 14.8698 | 0.0076964 | 91600 | 4.8917 | 331.6667 | 4.9237 | 339 | 74.6667 | 510.75 | 19.3701 | 1.0588 | 22.1394 | 79350.4686 | 5344277.5855 | 57.105 | 132.0565 | 650.5373 | 57.105 | 178.9132 | 24.4427
08/13 20:00:00 | 23.2583 | 8.65 | 14.4097 | 0.0077209 | 91541.6667 | 3.3083 | 316.6667 | 4.9237 | 339 | 29.3611 | 193.1944 | 19.3701 | 1.0629 | 22.1394 | 46287.7734 | 1755727.8957 | 17.8973 | 70.6626 | 215.4344 | 17.8973 | 38.4667 | 24.444
08/13 21:00:00 | 21.8083 | 8.9 | 14.0408 | 0.007898 | 91500 | 3.3917 | 300 | 6.689 | 347.75 | 0 | 0 | 19.3701 | 1.0673 | 22.1394 | 33062.6953 | 0 | 0 | 0 | 0 | 0 | 0 | 24.1617
08/13 22:00:00 | 20.4583 | 9.1917 | 13.6439 | 0.0080096 | 91441.6667 | 3.3083 | 300 | 8.0656 | 354.5833 | 0 | 0 | 19.3701 | 1.0714 | 22.1394 | 21160.125 | 0 | 0 | 0 | 0 | 0 | 0 | 23.8531
08/13 23:00:00 | 20 | 9.4 | 13.5177 | 0.008061 | 91400 | 3.1 | 300 | 11.0736 | 370.1667 | 0 | 0 | 19.3701 | 1.0725 | 22.1394 | 14547.5859 | 0 | 0 | 0 | 0 | 0 | 0 | 23.6223
08/13 24:00:00 | 19.0083 | 9.4 | 13.191 | 0.0081054 | 91400 | 3.1 | 294.1667 | 10.8125 | 368.75 | 0 | 0 | 19.3701 | 1.076 | 22.1394 | 9257.5547 | 0 | 0 | 0 | 0 | 0 | 0 | 23.3686
08/14 01:00:00 | 17.6583 | 9.4 | 12.7012 | 0.0081229 | 91400 | 2.8083 | 272.5 | 11.4841 | 372.25 | 0 | 0 | 19.3701 | 1.081 | 22.1342 | 9257.5547 | 0 | 0 | 0 | 0 | 0 | 0 | 23.1536
08/14 02:00:00 | 16.5583 | 9.4 | 12.2573 | 0.0080903 | 91458.3333 | 2.8917 | 271.6667 | 10.8125 | 368.75 | 0 | 0 | 19.3701 | 1.0858 | 22.1342 | 5290.0312 | 0 | 0 | 0 | 0 | 0 | 0 | 22.9323
08/14 03:00:00 | 15.8083 | 8.1167 | 11.3101 | 0.0074105 | 91441.6667 | 4.6167 | 285.8333 | 8.211 | 355.3333 | 0 | 0 | 19.3701 | 1.0896 | 22.1342 | 5290.0312 | 0 | 0 | 0 | 0 | 0 | 0 | 22.65
08/14 04:00:00 | 15.6 | 6.9083 | 10.6318 | 0.0068038 | 91458.3333 | 4.7667 | 295.8333 | 5.7791 | 343.25 | 0 | 0 | 19.3701 | 1.0917 | 22.1342 | 9257.5547 | 0 | 0 | 0 | 0 | 0 | 0 | 22.4936
08/14 05:00:00 | 15.6 | 6.7 | 10.5301 | 0.0066981 | 91500 | 4.1 | 300 | 9.229 | 360.9167 | 0 | 0 | 19.3701 | 1.0924 | 22.1342 | 14547.5859 | 0 | 0 | 0 | 0 | 0 | 0 | 22.4041
08/14 06:00:00 | 14.9 | 5.7083 | 9.8002 | 0.0062622 | 91558.3333 | 5.325 | 300 | 7.6406 | 352.9167 | 1.75 | 10.4167 | 19.3701 | 1.0965 | 22.1342 | 33062.6953 | 141489.599 | 1.1183 | 5.9134 | 1.1183 | 15.7085 | 1.8238 | 22.1264
08/14 07:00:00 | 15.3917 | 5.35 | 9.8925 | 0.0061419 | 91658.3333 | 6.2 | 305.8333 | 4.2203 | 335.5833 | 25.25 | 156.5833 | 19.3701 | 1.096 | 22.1342 | 55545.328 | 1907774.0926 | 17.8396 | 59.2062 | 17.8396 | 223.8622 | 46.1391 | 22.257
08/14 08:00:00 | 16.1 | 5.25 | 10.1718 | 0.0061214 | 91700 | 5.9083 | 298.3333 | 6.5475 | 347.0833 | 66.5 | 347.8333 | 19.3701 | 1.0939 | 22.1342 | 60835.3593 | 3926740.7869 | 53.8685 | 67.3441 | 50.301 | 461.0798 | 170.7136 | 22.3544
08/14 09:00:00 | 18.025 | 4.65 | 10.708 | 0.0058656 | 91758.3333 | 7.1583 | 301.6667 | 5.6658 | 342.75 | 126.9167 | 374.9167 | 19.3701 | 1.0878 | 22.1342 | 63480.3749 | 4716460.8854 | 151.3306 | 86.1238 | 86.1238 | 504.9523 | 304.9145 | 22.4257
08/14 10:00:00 | 19.75 | 3.7583 | 11.004 | 0.0054513 | 91858.3333 | 7.6167 | 304.1667 | 6.1435 | 345.0833 | 141.4167 | 573.75 | 19.3701 | 1.0832 | 22.1342 | 55545.328 | 6069913.0188 | 305.93 | 110.205 | 110.205 | 618.6081 | 500.0681 | 22.4996
08/14 11:00:00 | 20 | 3.3 | 10.9265 | 0.0052678 | 91900 | 7.2 | 300 | 7.0505 | 349.5 | 150.3333 | 676.9167 | 19.3701 | 1.0831 | 22.1342 | 66125.3905 | 6184818.3744 | 440.9556 | 124.9009 | 124.9009 | 553.0898 | 654.4655 | 22.625
08/14 12:00:00 | 20.9917 | 2.6583 | 11.1599 | 0.0050955 | 91958.3333 | 7.2 | 288.3333 | 4.7574 | 338.25 | 128.75 | 849.1667 | 19.3701 | 1.0805 | 22.1342 | 75382.9452 | 5926629.1527 | 574.4663 | 135.249 | 135.249 | 421.0897 | 828.2075 | 22.7036
08/14 13:00:00 | 21.9917 | 0.91667 | 10.987 | 0.0045132 | 92000 | 7.4917 | 291.6667 | 3.1112 | 330.25 | 126.75 | 892.75 | 19.3701 | 1.0783 | 22.1342 | 60835.3593 | 5768005.3953 | 626.4297 | 139.7345 | 148.452 | 204.0955 | 892.5873 | 22.7826
08/14 14:00:00 | 22.55 | 0 | 10.8717 | 0.0041721 | 92000 | 7.4083 | 300 | 2.8499 | 329 | 125.25 | 906.5 | 19.3701 | 1.0768 | 22.1342 | 75382.9452 | 5789039.2856 | 621.2262 | 140.1779 | 331.4502 | 140.1779 | 890.9532 | 23.0448
08/14 15:00:00 | 22.8 | 0.99167 | 11.2888 | 0.0044905 | 92000 | 5.3917 | 329.1667 | 3.094 | 330.1667 | 119.9167 | 908.3333 | 19.3701 | 1.0754 | 22.1342 | 58190.3436 | 6496283.0765 | 561.6828 | 136.6448 | 562.4802 | 136.6448 | 832.6846 | 23.4007
08/14 16:00:00 | 22.45 | 1.0583 | 11.1755 | 0.0045233 | 91941.6667 | 5.6167 | 350 | 3.1465 | 330.4167 | 110.9167 | 892 | 19.3701 | 1.0759 | 22.1342 | 121670.7185 | 7329330.7684 | 450.8867 | 125.6516 | 750.7818 | 125.6516 | 719.3507 | 23.43
08/14 17:00:00 | 22.2 | 0.6 | 10.9279 | 0.0043792 | 91900 | 6.7 | 350 | 3.0594 | 330 | 99.5833 | 851.4167 | 19.3701 | 1.0766 | 22.1342 | 198376.1715 | 7587681.1293 | 299.1664 | 107.1969 | 870.3025 | 107.1969 | 562.7159 | 23.3579
08/14 18:00:00 | 21.5583 | -0.39167 | 10.2868 | 0.0040065 | 91900 | 6.7 | 332.5 | 2.8147 | 328.8333 | 84.6667 | 774 | 19.3701 | 1.0796 | 22.1342 | 154733.4138 | 7351954.5555 | 127.738 | 86.8779 | 882.4237 | 83.4743 | 378.7457 | 23.4776
08/14 19:00:00 | 20.1083 | -0.80833 | 9.5691 | 0.003898 | 91900 | 5.475 | 325.8333 | 2.64 | 328 | 62.5833 | 621.4167 | 19.3701 | 1.0851 | 22.1342 | 79350.4686 | 5987340.9558 | 53.5392 | 140.928 | 748.1515 | 53.5392 | 188.8793 | 23.5958
08/14 20:00:00 | 18.4667 | 0.1 | 9.1712 | 0.0041837 | 91900 | 4.8917 | 335.8333 | 2.8846 | 329.1667 | 24.9444 | 259.3611 | 19.3701 | 1.0907 | 22.1342 | 46287.7734 | 1968393.8529 | 17.6198 | 77.8391 | 245.8691 | 17.6198 | 37.8113 | 23.4594
08/14 21:00:00 | 17.1583 | 0.89167 | 8.8841 | 0.0044483 | 91841.6667 | 5.1 | 328.3333 | 3.0594 | 330 | 0 | 0 | 19.3701 | 1.0945 | 22.1342 | 33062.6953 | 0 | 0 | 0 | 0 | 0 | 0 | 23.1457
08/14 22:00:00 | 16.0583 | 1.1 | 8.4604 | 0.0045044 | 91800 | 4.8083 | 314.1667 | 3.0594 | 330 | 0 | 0 | 19.3701 | 1.098 | 22.1342 | 21160.125 | 0 | 0 | 0 | 0 | 0 | 0 | 22.9282
08/14 23:00:00 | 15.6 | 1.1 | 8.227 | 0.0044754 | 91800 | 4.6 | 310 | 3.0594 | 330 | 0 | 0 | 19.3701 | 1.0998 | 22.1342 | 14547.5859 | 0 | 0 | 0 | 0 | 0 | 0 | 22.7231
08/14 24:00:00 | 13.9667 | 1.45 | 7.691 | 0.0046566 | 91741.6667 | 2.7917 | 240 | 3.1813 | 330.5833 | 0 | 0 | 19.3701 | 1.1051 | 22.1342 | 9257.5547 | 0 | 0 | 0 | 0 | 0 | 0 | 22.5618
08/15 01:00:00 | 12.45 | 1.9917 | 7.1757 | 0.0048135 | 91700 | 2.4333 | 242.5 | 3.3901 | 331.5833 | 0 | 0 | 19.3701 | 1.1101 | 22.127 | 9257.5547 | 0 | 0 | 0 | 0 | 0 | 0 | 22.3544
08/15 02:00:00 | 11.9083 | 2.55 | 7.1245 | 0.0049876 | 91700 | 3.3917 | 280 | 3.477 | 332 | 0 | 0 | 19.3701 | 1.1119 | 22.127 | 5290.0312 | 0 | 0 | 0 | 0 | 0 | 0 | 22.1308
08/15 03:00:00 | 11.35 | 3.0917 | 7.1423 | 0.0052294 | 91700 | 3.0167 | 280 | 3.5983 | 332.5833 | 0 | 0 | 19.3701 | 1.1137 | 22.127 | 5290.0312 | 0 | 0 | 0 | 0 | 0 | 0 | 21.8221
08/15 04:00:00 | 10.4583 | 3.3 | 6.8242 | 0.0053115 | 91700 | 2.6 | 285.8333 | 3.685 | 333 | 0 | 0 | 19.3701 | 1.1171 | 22.127 | 9257.5547 | 0 | 0 | 0 | 0 | 0 | 0 | 21.488
08/15 05:00:00 | 10 | 3.3 | 6.5889 | 0.005292 | 91700 | 2.6 | 290 | 3.685 | 333 | 0 | 0 | 19.3701 | 1.1189 | 22.127 | 14547.5859 | 0 | 0 | 0 | 0 | 0 | 0 | 21.1817
08/15 06:00:00 | 10.35 | 3.9417 | 7.0132 | 0.0055171 | 91758.3333 | 1.0833 | 305.75 | 3.8061 | 333.5833 | 1.4167 | 13.4167 | 19.3701 | 1.1178 | 22.127 | 33062.6953 | 163583.0136 | 1.0148 | 6.7483 | 1.0148 | 18.5908 | 1.5177 | 20.589
08/15 07:00:00 | 11.5333 | 5.1 | 8.0848 | 0.0059907 | 91858.3333 | 2.6833 | 312.9167 | 4.134 | 335.1667 | 20.9167 | 191.9167 | 19.3701 | 1.1136 | 22.127 | 55545.328 | 2192322.0282 | 16.826 | 66.2575 | 16.826 | 263.726 | 46.2369 | 20.7863
08/15 08:00:00 | 13.8333 | 5.25 | 9.1965 | 0.0060801 | 91958.3333 | 5.5333 | 310 | 4.1859 | 335.4167 | 51.5 | 445.5 | 19.3701 | 1.1057 | 22.127 | 60835.3593 | 4464383.5697 | 51.5748 | 64.6849 | 46.2717 | 543.8777 | 187.6825 | 21.0009
08/15 09:00:00 | 16.2833 | 4.65 | 9.997 | 0.0058435 | 92058.3333 | 6.4917 | 304.1667 | 3.9789 | 334.4167 | 80.25 | 670.5 | 19.3701 | 1.0979 | 22.127 | 63480.3749 | 6298478.8544 | 184.6161 | 81.507 | 81.507 | 736.2629 | 398.1771 | 21.413
08/15 10:00:00 | 18.1917 | 3.7583 | 10.3897 | 0.0054485 | 92100 | 6.9917 | 311.6667 | 3.7715 | 333.4167 | 97.25 | 791.4167 | 19.3701 | 1.0919 | 22.127 | 55545.328 | 6910611.6316 | 352.0997 | 105.9632 | 105.9632 | 743.4389 | 591.197 | 21.7339
08/15 11:00:00 | 18.9 | 3.3 | 10.4347 | 0.0052057 | 92100 | 7.2 | 320 | 3.685 | 333 | 106.6667 | 859.6667 | 19.3701 | 1.0897 | 22.127 | 66125.3905 | 6680504.0903 | 490.344 | 125.3954 | 125.3954 | 619.4417 | 745.7992 | 22.1608
08/15 12:00:00 | 20.5333 | 2.6583 | 10.973 | 0.0050741 | 92158.3333 | 6.9083 | 308.3333 | 3.5637 | 332.4167 | 109.75 | 902.8333 | 19.3701 | 1.0845 | 22.127 | 83696.6915 | 5975993.2574 | 588.8866 | 133.1167 | 133.1167 | 429.6309 | 853.1009 | 22.3831
08/15 13:00:00 | 21.9917 | 1.5583 | 11.2082 | 0.0047153 | 92200 | 8.8 | 294.1667 | 3.2334 | 330.8333 | 109.3333 | 928.9167 | 19.3701 | 1.0803 | 22.127 | 60835.3593 | 5767731.7601 | 636.6851 | 136.1328 | 145.1114 | 202.263 | 906.287 | 22.4648
08/15 14:00:00 | 22.2 | 0.80833 | 11.0163 | 0.004444 | 92141.6667 | 8.2 | 295.8333 | 3.0594 | 330 | 106 | 939.75 | 19.3701 | 1.0793 | 22.127 | 75382.9452 | 5748848.278 | 628.0016 | 135.3571 | 331.0015 | 135.3571 | 899.9136 | 22.5805
08/15 15:00:00 | 22.55 | -0.1 | 10.8444 | 0.0041352 | 92100 | 5.7667 | 300 | 2.8147 | 328.8333 | 103.5 | 931.75 | 19.3701 | 1.0781 | 22.127 | 67142.4586 | 6431754.9581 | 563.1293 | 131.4206 | 563.4197 | 131.4206 | 834.7937 | 22.9612
08/15 16:00:00 | 22.8 | -0.25 | 10.8839 | 0.0040737 | 92100 | 4.8083 | 294.1667 | 2.7624 | 328.5833 | 99.3333 | 906.25 | 19.3701 | 1.0773 | 22.127 | 121670.7185 | 7254314.7438 | 448.5161 | 122.5122 | 746.9647 | 122.5122 | 717.5914 | 23.3606
08/15 17:00:00 | 22.8 | 0 | 10.9634 | 0.0041528 | 92100 | 4.6 | 290 | 2.8499 | 329 | 93 | 855.8333 | 19.3701 | 1.0771 | 22.127 | 198376.1715 | 7511176.5229 | 296.0018 | 104.3609 | 865.1644 | 104.3609 | 558.6994 | 23.6345
08/15 18:00:00 | 22.1583 | -0.99167 | 10.3213 | 0.0037849 | 92041.6667 | 4.8917 | 284.1667 | 2.6047 | 327.8333 | 83.9167 | 747.6667 | 19.3701 | 1.0794 | 22.127 | 172318.4543 | 7141829.4621 | 125.8717 | 84.9806 | 856.1157 | 81.8745 | 369.1507 | 23.6674
08/15 19:00:00 | 21.0583 | -1.0583 | 9.8658 | 0.0037894 | 92000 | 3.35 | 268.3333 | 2.5523 | 327.5833 | 68.9167 | 500.8333 | 19.3701 | 1.083 | 22.127 | 98889.4025 | 5180711.121 | 53.3478 | 125.2044 | 635.269 | 53.3478 | 172.2053 | 23.8542
08/15 20:00:00 | 19.9 | -0.25 | 9.6718 | 0.0040708 | 92000 | 1.75 | 167.5 | 2.7624 | 328.5833 | 27.2778 | 161.7222 | 19.3701 | 1.0868 | 22.127 | 46287.7734 | 1537866.0157 | 16.3297 | 61.6671 | 187.7622 | 16.3297 | 35.1831 | 23.9057
08/15 21:00:00 | 18.7583 | 0.99167 | 9.6277 | 0.004495 | 91941.6667 | 0.625 | 134.4167 | 3.094 | 330.1667 | 0 | 0 | 19.3701 | 1.0896 | 22.127 | 33062.6953 | 0 | 0 | 0 | 0 | 0 | 0 | 23.7314
08/15 22:00:00 | 17.3667 | 1.7 | 9.2452 | 0.0046985 | 91900 | 0 | 354.25 | 3.2684 | 331 | 0 | 0 | 19.3701 | 1.0939 | 22.127 | 21160.125 | 0 | 0 | 0 | 0 | 0 | 0 | 23.48
08/15 23:00:00 | 16.7 | 1.7 | 8.9259 | 0.0046675 | 91900 | 0 | 355.0833 | 3.2684 | 331 | 0 | 0 | 19.3701 | 1.0965 | 22.127 | 14547.5859 | 0 | 0 | 0 | 0 | 0 | 0 | 23.1927
08/15 24:00:00 | 15.3583 | 1.7 | 8.369 | 0.0046959 | 91900 | 0 | 341.3333 | 3.2684 | 331 | 0 | 0 | 19.3701 | 1.1016 | 22.127 | 9257.5547 | 0 | 0 | 0 | 0 | 0 | 0 | 22.8958
08/16 01:00:00 | 13.7583 | 2.3417 | 7.9302 | 0.0049472 | 91841.6667 | 0 | 327.75 | 3.3901 | 331.5833 | 0 | 0 | 19.3701 | 1.1066 | 22.1177 | 9257.5547 | 0 | 0 | 0 | 0 | 0 | 0 | 22.6012
08/16 02:00:00 | 13.3 | 2.8 | 7.9044 | 0.0051128 | 91800 | 0.875 | 240 | 3.477 | 332 | 0 | 0 | 19.3701 | 1.1075 | 22.1177 | 5290.0312 | 0 | 0 | 0 | 0 | 0 | 0 | 22.3638
08/16 03:00:00 | 13.0083 | 3.4417 | 8.0635 | 0.0053754 | 91800 | 1.5 | 180 | 3.7194 | 333.1667 | 0 | 0 | 19.3701 | 1.1082 | 22.1177 | 5290.0312 | 0 | 0 | 0 | 0 | 0 | 0 | 22.1397
08/16 04:00:00 | 11.8083 | 4.1917 | 7.8241 | 0.0056454 | 91800 | 0.625 | 263.4167 | 3.8926 | 334 | 0 | 0 | 19.3701 | 1.1124 | 22.1177 | 9257.5547 | 0 | 0 | 0 | 0 | 0 | 0 | 21.8217
08/16 05:00:00 | 11.1 | 4.4 | 7.5575 | 0.0056924 | 91800 | 0 | 316.5833 | 3.8926 | 334 | 0 | 0 | 19.3701 | 1.1151 | 22.1177 | 14547.5859 | 0 | 0 | 0 | 0 | 0 | 0 | 21.5219
08/16 06:00:00 | 11.45 | 4.4 | 7.7452 | 0.0057145 | 91858.3333 | 0.875 | 229.1667 | 3.8926 | 334 | 1.3333 | 13.75 | 19.3701 | 1.1144 | 22.1177 | 40906.6051 | 162420.551 | 0.95401 | 6.6678 | 0.95401 | 18.5548 | 1.4376 | 20.9953
08/16 07:00:00 | 12.9833 | 4.4 | 8.4721 | 0.0057482 | 91958.3333 | 0.625 | 240 | 3.8926 | 334 | 19.3333 | 197.5833 | 19.3701 | 1.1096 | 22.1177 | 55545.328 | 2190758.5843 | 15.8275 | 65.4015 | 15.8275 | 265.4771 | 45.4477 | 21.1868
08/16 08:00:00 | 15.5333 | 4.4 | 9.5702 | 0.0057373 | 92058.3333 | 0 | 290 | 3.8926 | 334 | 46.1667 | 462 | 19.3701 | 1.101 | 22.1177 | 60835.3593 | 4487995.9625 | 49.5201 | 62.5028 | 44.0252 | 550.9298 | 187.4369 | 21.4593
08/16 09:00:00 | 17.6333 | 4.75 | 10.5235 | 0.005808 | 92100 | 0 | 297 | 4.0135 | 334.5833 | 71.0833 | 694.4167 | 19.3701 | 1.0934 | 22.1177 | 63480.3749 | 6327316.8058 | 184.1662 | 78.3774 | 78.3774 | 745.8284 | 400.3509 | 21.9362
08/16 10:00:00 | 19.6417 | 4.3583 | 11.1864 | 0.0056497 | 92158.3333 | 2.3917 | 289.1667 | 3.9789 | 334.4167 | 85.3333 | 814.25 | 19.3701 | 1.0868 | 22.1177 | 55545.328 | 6863206.7332 | 350.4967 | 104.9859 | 104.9859 | 739.8372 | 593.4444 | 22.2789
08/16 11:00:00 | 20.6 | 3.9 | 11.3778 | 0.0054506 | 92200 | 4.1 | 280 | 3.8926 | 334 | 93.4167 | 881 | 19.3701 | 1.0841 | 22.1177 | 66125.3905 | 6636692.3254 | 491.4996 | 120.7245 | 120.7245 | 622.1013 | 748.471 | 22.5147
08/16 12:00:00 | 22.175 | 1.975 | 11.3738 | 0.004809 | 92200 | 3.5167 | 285.8333 | 3.4066 | 331.6667 | 95.0833 | 923.75 | 19.3701 | 1.0795 | 22.1177 | 75382.9452 | 5912255.0039 | 590.5385 | 128.4214 | 128.4214 | 428.8222 | 855.7111 | 22.8206
08/16 13:00:00 | 23.9417 | 0.25 | 11.4845 | 0.0042074 | 92200 | 3.3917 | 284.1667 | 2.9372 | 329.4167 | 95.9167 | 944.25 | 19.3701 | 1.0741 | 22.1177 | 60835.3593 | 5697583.3605 | 636.6573 | 131.8075 | 140.8634 | 198.495 | 906.0823 | 23.5819
08/16 14:00:00 | 24.75 | -0.35 | 11.5893 | 0.0039938 | 92141.6667 | 4.1833 | 274.1667 | 2.7274 | 328.4167 | 96.1667 | 948.5 | 19.3701 | 1.0708 | 22.1177 | 75382.9452 | 5682324.2475 | 626.415 | 131.8395 | 328.1115 | 131.8395 | 897.5343 | 24.1176
08/16 15:00:00 | 25.35 | 0.1 | 11.9127 | 0.0040886 | 92100 | 5.2417 | 299.1667 | 2.8846 | 329.1667 | 96.25 | 936.1667 | 19.3701 | 1.068 | 22.1177 | 58190.3436 | 6366269.1684 | 560.5357 | 128.3632 | 560.5694 | 128.3632 | 831.0554 | 24.4363
08/16 16:00:00 | 25.25 | 0.25 | 11.9385 | 0.0041553 | 92100 | 5.0583 | 296.6667 | 2.9372 | 329.4167 | 92 | 911.0833 | 19.3701 | 1.0683 | 22.1177 | 121670.7185 | 7183561.0771 | 445.5486 | 119.0682 | 744.0276 | 119.0682 | 713.5593 | 24.4444
08/16 17:00:00 | 25 | 0 | 11.7807 | 0.0040933 | 92100 | 4.6 | 280 | 2.8499 | 329 | 84 | 866.0833 | 19.3701 | 1.0693 | 22.1177 | 198376.1715 | 7433943.0951 | 292.504 | 101.2356 | 860.2815 | 101.2356 | 555.1805 | 24.4444
08/16 18:00:00 | 24.65 | 0.35 | 11.8005 | 0.0042549 | 92100 | 4.6 | 280 | 2.9721 | 329.5833 | 73.1667 | 784.1667 | 19.3701 | 1.0703 | 22.1177 | 154733.4138 | 7242298.8028 | 123.5106 | 81.7874 | 875.1194 | 78.5712 | 371.2271 | 24.4444
08/16 19:00:00 | 23.1167 | 1.5333 | 11.6364 | 0.004712 | 92041.6667 | 3.1417 | 291.6667 | 3.303 | 331.1667 | 55.6667 | 623.1667 | 19.3701 | 1.0743 | 22.1177 | 79350.4686 | 5882843.0388 | 49.0021 | 135.4749 | 742.7187 | 49.0021 | 182.553 | 24.4444
08/16 20:00:00 | 21.5583 | 2.55 | 11.338 | 0.0050422 | 92000 | 0.875 | 316.3333 | 3.477 | 332 | 22.1389 | 252.4722 | 19.3701 | 1.079 | 22.1177 | 46287.7734 | 1882672.8474 | 15.5832 | 73.9862 | 237.9674 | 15.5832 | 34.7496 | 24.4444
08/16 21:00:00 | 20.1083 | 3.0917 | 10.8983 | 0.0051864 | 92000 | 0 | 333.8333 | 3.5983 | 332.5833 | 0 | 0 | 19.3701 | 1.0841 | 22.1177 | 33062.6953 | 0 | 0 | 0 | 0 | 0 | 0 | 24.3962
08/16 22:00:00 | 18.1167 | 3.3 | 10.1218 | 0.0052326 | 91941.6667 | 1.5167 | 66.6667 | 3.685 | 333 | 0 | 0 | 19.3701 | 1.0907 | 22.1177 | 21160.125 | 0 | 0 | 0 | 0 | 0 | 0 | 23.9573
08/16 23:00:00 | 17.2 | 3.3 | 9.7266 | 0.005224 | 91900 | 2.6 | 130 | 3.685 | 333 | 0 | 0 | 19.3701 | 1.0937 | 22.1177 | 14547.5859 | 0 | 0 | 0 | 0 | 0 | 0 | 23.476
08/16 24:00:00 | 16.9083 | 3.65 | 9.7438 | 0.0053588 | 91900 | 1.0833 | 59.4167 | 3.8061 | 333.5833 | 0 | 0 | 19.3701 | 1.0945 | 22.1177 | 9257.5547 | 0 | 0 | 0 | 0 | 0 | 0 | 23.3005
08/17 01:00:00 | 15.7083 | 4.1917 | 9.4999 | 0.0056118 | 91900 | 0 | 11.3333 | 3.8926 | 334 | 0 | 0 | 19.3701 | 1.0986 | 22.1065 | 9257.5547 | 0 | 0 | 0 | 0 | 0 | 0 | 23.0599
08/17 02:00:00 | 15 | 4.4 | 9.2992 | 0.0057077 | 91900 | 0 | 14.1667 | 3.8926 | 334 | 0 | 0 | 19.3701 | 1.1012 | 22.1065 | 5290.0312 | 0 | 0 | 0 | 0 | 0 | 0 | 22.8008
08/17 03:00:00 | 14.0083 | 4.75 | 9.0332 | 0.0058592 | 91900 | 0.875 | 117.0833 | 4.0135 | 334.5833 | 0 | 0 | 19.3701 | 1.1047 | 22.1065 | 5290.0312 | 0 | 0 | 0 | 0 | 0 | 0 | 22.5483
08/17 04:00:00 | 13.3 | 5 | 8.8226 | 0.005949 | 91900 | 1.85 | 195.8333 | 4.0998 | 335 | 0 | 0 | 19.3701 | 1.1073 | 22.1065 | 9257.5547 | 0 | 0 | 0 | 0 | 0 | 0 | 22.317
08/17 05:00:00 | 13.3 | 5 | 8.8226 | 0.005949 | 91900 | 2.1 | 200 | 4.0998 | 335 | 0 | 0 | 19.3701 | 1.1073 | 22.1065 | 14547.5859 | 0 | 0 | 0 | 0 | 0 | 0 | 22.1507
08/17 06:00:00 | 13.9417 | 5.35 | 9.2371 | 0.0060691 | 92016.6667 | 2.3917 | 188.3333 | 4.2203 | 335.5833 | 1.3333 | 13.9167 | 19.3701 | 1.106 | 22.1065 | 33062.6953 | 162036.6349 | 0.94834 | 6.6312 | 0.94834 | 18.5279 | 1.4388 | 21.6911
08/17 07:00:00 | 15.1 | 5.6 | 9.8373 | 0.00616 | 92158.3333 | 2.3083 | 127.5 | 4.3064 | 336 | 19.3333 | 198.4167 | 19.3701 | 1.1031 | 22.1065 | 55545.328 | 2196244.9676 | 15.7781 | 65.3212 | 15.7781 | 266.5402 | 45.4975 | 21.8966
08/17 08:00:00 | 17.175 | 5.8917 | 10.8788 | 0.0063345 | 92258.3333 | 0.875 | 183.9167 | 4.3064 | 336 | 46.1667 | 457.3333 | 19.3701 | 1.0961 | 22.1065 | 60835.3593 | 4453130.5113 | 49.3161 | 61.9402 | 43.7713 | 546.6991 | 185.9489 | 22.1758
08/17 09:00:00 | 19.6417 | 6.45 | 12.0771 | 0.0065466 | 92358.3333 | 0.875 | 274.3333 | 4.4267 | 336.5833 | 71.4167 | 683.6667 | 19.3701 | 1.0877 | 22.1065 | 63480.3749 | 6255354.6606 | 182.6248 | 77.9224 | 77.9224 | 736.4427 | 395.5625 | 22.5809
08/17 10:00:00 | 21.5333 | 6.0583 | 12.6481 | 0.0063739 | 92400 | 2.4333 | 267.0833 | 4.3924 | 336.4167 | 87.5 | 801.25 | 19.3701 | 1.0815 | 22.1065 | 55545.328 | 6814681.0159 | 347.9627 | 103.5274 | 103.5274 | 735.6828 | 587.5185 | 22.791
08/17 11:00:00 | 22.2 | 5.6 | 12.7281 | 0.0061882 | 92400 | 3.1 | 250 | 4.3064 | 336 | 97.75 | 866.5833 | 19.3701 | 1.0793 | 22.1065 | 66125.3905 | 6607275.2127 | 487.9466 | 121.5788 | 121.5788 | 616.657 | 742.0459 | 22.9438
08/17 12:00:00 | 23.8333 | 4.6083 | 12.9413 | 0.0057536 | 92400 | 2.8083 | 285 | 4.065 | 334.8333 | 102.1667 | 907 | 19.3701 | 1.0741 | 22.1065 | 75382.9452 | 5910732.6416 | 586.4607 | 130.0581 | 130.0581 | 426.5599 | 848.96 | 23.6292
08/17 13:00:00 | 25.6417 | 3.55 | 13.2242 | 0.0053259 | 92400 | 1.9583 | 304.75 | 3.7715 | 333.4167 | 104.5833 | 927.5833 | 19.3701 | 1.0684 | 22.1065 | 60835.3593 | 5711847.6678 | 633.1287 | 133.9422 | 142.911 | 199.8063 | 900.4053 | 24.3234
08/17 14:00:00 | 26.45 | 2.6583 | 13.2021 | 0.0049812 | 92341.6667 | 3.6 | 329.5833 | 3.5637 | 332.4167 | 104.4167 | 933 | 19.3701 | 1.0654 | 22.1065 | 75382.9452 | 5699828.0491 | 623.471 | 133.9543 | 328.1721 | 133.9543 | 892.6479 | 24.4444
08/17 15:00:00 | 26.9917 | 1.9083 | 13.1405 | 0.0047001 | 92300 | 4.225 | 303.3333 | 3.3553 | 331.4167 | 105 | 920 | 19.3701 | 1.0635 | 22.1065 | 58190.3436 | 6385181.9811 | 558.469 | 130.8949 | 558.3895 | 130.8949 | 827.0576 | 24.4443
08/17 16:00:00 | 26.9083 | 2.6333 | 13.3853 | 0.0049997 | 92300 | 4.1833 | 287.5 | 3.5114 | 332.1667 | 100.0833 | 898.0833 | 19.3701 | 1.0633 | 22.1065 | 121670.7185 | 7209280.6958 | 445.8815 | 121.9251 | 741.8169 | 121.9251 | 712.7047 | 24.4442
08/17 17:00:00 | 26.7 | 3.3 | 13.528 | 0.0052399 | 92300 | 4.6 | 300 | 3.685 | 333 | 91.6667 | 854.75 | 19.3701 | 1.0636 | 22.1065 | 198376.1715 | 7482626.2438 | 295.2096 | 102.3486 | 865.0145 | 102.3486 | 556.6974 | 24.4442
08/17 18:00:00 | 26.0583 | 2.3667 | 12.9814 | 0.004914 | 92241.6667 | 4.3083 | 288.3333 | 3.442 | 331.8333 | 79.3333 | 770.4167 | 19.3701 | 1.0657 | 22.1065 | 154733.4138 | 7232508.6753 | 124.9209 | 83.4115 | 871.7366 | 80.2258 | 372.263 | 24.4442
08/17 19:00:00 | 24.2583 | 2.3417 | 12.2969 | 0.0049252 | 92141.6667 | 2.9333 | 274.1667 | 3.3901 | 331.5833 | 61 | 598.5833 | 19.3701 | 1.071 | 22.1065 | 79350.4686 | 5777331.4196 | 51.4588 | 134.5373 | 723.4985 | 51.4588 | 183.171 | 24.4442
08/17 20:00:00 | 22.6583 | 3.0917 | 11.9355 | 0.0051999 | 92100 | 0.875 | 295.6667 | 3.5983 | 332.5833 | 23.75 | 229.4444 | 19.3701 | 1.0759 | 22.1065 | 46287.7734 | 1726094.0213 | 15.8687 | 67.9161 | 215.074 | 15.8687 | 35.2969 | 24.4443
08/17 21:00:00 | 20.5667 | 3.65 | 11.3492 | 0.0054522 | 92041.6667 | 0 | 309.9167 | 3.8061 | 333.5833 | 0 | 0 | 19.3701 | 1.0824 | 22.1065 | 33062.6953 | 0 | 0 | 0 | 0 | 0 | 0 | 24.4419
08/17 22:00:00 | 18.4667 | 3.55 | 10.4297 | 0.0053871 | 92000 | 0.875 | 215.4167 | 3.7715 | 333.4167 | 0 | 0 | 19.3701 | 1.0898 | 22.1065 | 21160.125 | 0 | 0 | 0 | 0 | 0 | 0 | 24.1925
08/17 23:00:00 | 17.8 | 3.3 | 10.0468 | 0.0052814 | 92000 | 1.5 | 150 | 3.685 | 333 | 0 | 0 | 19.3701 | 1.0925 | 22.1065 | 14547.5859 | 0 | 0 | 0 | 0 | 0 | 0 | 23.7849
08/17 24:00:00 | 17.45 | 3.65 | 10.0251 | 0.0054075 | 91941.6667 | 0.625 | 250.3333 | 3.8061 | 333.5833 | 0 | 0 | 19.3701 | 1.0929 | 22.1065 | 9257.5547 | 0 | 0 | 0 | 0 | 0 | 0 | 23.5497
08/18 01:00:00 | 16.5583 | 4.5417 | 10.0518 | 0.0057991 | 91900 | 1.5167 | 114.1667 | 4.0135 | 334.5833 | 0 | 0 | 19.3701 | 1.0951 | 22.0933 | 9257.5547 | 0 | 0 | 0 | 0 | 0 | 0 | 23.2092
08/18 02:00:00 | 15.8083 | 4.65 | 9.7579 | 0.0058191 | 91900 | 2.8917 | 125.8333 | 3.9789 | 334.4167 | 0 | 0 | 19.3701 | 1.0979 | 22.0933 | 5290.0312 | 0 | 0 | 0 | 0 | 0 | 0 | 22.8499
08/18 03:00:00 | 15.8917 | 4.1083 | 9.5442 | 0.0055794 | 91900 | 2.8083 | 141.6667 | 3.8926 | 334 | 0 | 0 | 19.3701 | 1.098 | 22.0933 | 5290.0312 | 0 | 0 | 0 | 0 | 0 | 0 | 22.6546
08/18 04:00:00 | 15.4583 | 3.9 | 9.2589 | 0.005489 | 91841.6667 | 2.3083 | 155.8333 | 3.8926 | 334 | 0 | 0 | 19.3701 | 1.0991 | 22.0933 | 9257.5547 | 0 | 0 | 0 | 0 | 0 | 0 | 22.4935
08/18 05:00:00 | 15 | 3.9 | 9.0477 | 0.0054787 | 91800 | 2.1 | 160 | 3.8926 | 334 | 0 | 0 | 19.3701 | 1.1004 | 22.0933 | 14547.5859 | 0 | 0 | 0 | 0 | 0 | 0 | 22.3534
08/18 06:00:00 | 14.65 | 4.5417 | 9.1924 | 0.0057523 | 91858.3333 | 1.75 | 148.3333 | 4.0135 | 334.5833 | 1.4167 | 11.4167 | 19.3701 | 1.1019 | 22.0933 | 33062.6953 | 136422.3949 | 0.89866 | 5.5911 | 0.89866 | 15.4691 | 1.5006 | 21.9998
08/18 07:00:00 | 16.3833 | 5.35 | 10.3348 | 0.0061405 | 92016.6667 | 1.5 | 110.8333 | 4.2203 | 335.5833 | 20.5833 | 171.25 | 19.3701 | 1.0965 | 22.0933 | 55545.328 | 1991203.2223 | 15.9461 | 59.3654 | 15.9461 | 239.5621 | 43.4696 | 22.2111
08/18 08:00:00 | 19.725 | 5.25 | 11.6776 | 0.0061246 | 92100 | 0.625 | 172.5833 | 4.1859 | 335.4167 | 49.3333 | 428.3333 | 19.3701 | 1.085 | 22.0933 | 60835.3593 | 4294443.0913 | 49.6234 | 61.1596 | 44.1606 | 524.469 | 180.4267 | 22.5045
08/18 09:00:00 | 21.7417 | 5.6417 | 12.5499 | 0.006212 | 92158.3333 | 1.5167 | 292.9167 | 4.2203 | 335.5833 | 76.0833 | 652.4167 | 19.3701 | 1.0781 | 22.0933 | 63480.3749 | 6099179.8999 | 179.4137 | 77.864 | 77.864 | 714.8581 | 385.5239 | 22.853
08/18 10:00:00 | 22.8417 | 5.8083 | 13.0583 | 0.006305 | 92200 | 2.6 | 323.3333 | 4.3064 | 336 | 91.5833 | 775.4167 | 19.3701 | 1.0745 | 22.0933 | 55545.328 | 6713346.5831 | 342.9889 | 102.3396 | 102.3396 | 723.1844 | 575.5467 | 23.2333
08/18 11:00:00 | 23.3 | 5.6 | 13.1702 | 0.00624 | 92200 | 2.6 | 340 | 4.3064 | 336 | 100.75 | 842.8333 | 19.3701 | 1.0729 | 22.0933 | 66125.3905 | 6505431.9422 | 479.1628 | 121.1152 | 121.1152 | 604.377 | 727.4351 | 23.6604
08/18 12:00:00 | 25.575 | 4.9 | 13.7448 | 0.0059482 | 92200 | 3.475 | 305 | 4.065 | 334.8333 | 100.1667 | 893.9167 | 19.3701 | 1.0652 | 22.0933 | 75382.9452 | 5822359.3 | 578.0761 | 128.0233 | 128.0233 | 420.0267 | 836.2324 | 24.2688
08/18 13:00:00 | 27.8417 | 4.1083 | 14.2241 | 0.0055706 | 92141.6667 | 3.225 | 291.6667 | 3.8926 | 334 | 112 | 901.25 | 19.3701 | 1.0572 | 22.0933 | 60835.3593 | 5660392.3504 | 622.6868 | 134.4238 | 143.0032 | 199.475 | 885.1366 | 24.9246
08/18 14:00:00 | 28.3 | 3.55 | 14.1908 | 0.0053525 | 92100 | 3.1833 | 282.5 | 3.7715 | 333.4167 | 155 | 839.9167 | 19.3701 | 1.0555 | 22.0933 | 75382.9452 | 5836587.0079 | 615.4863 | 143.447 | 330.9926 | 143.447 | 864.4374 | 25.4762
08/18 15:00:00 | 28.65 | 3.65 | 14.3151 | 0.0053511 | 92100 | 3.8917 | 281.6667 | 5.4736 | 341.75 | 123.3333 | 862.5833 | 19.3701 | 1.0542 | 22.0933 | 58190.3436 | 6306899.7556 | 544.5521 | 133.0658 | 543.3381 | 133.0658 | 800.8946 | 26.0091
08/18 16:00:00 | 28.9 | 4.1917 | 14.6104 | 0.005593 | 92041.6667 | 4.1 | 284.1667 | 5.0837 | 339.8333 | 169.0833 | 691.75 | 19.3701 | 1.0523 | 22.0933 | 121670.7185 | 6856784.0465 | 414.4498 | 132.0985 | 669.2791 | 132.0985 | 641.7608 | 26.6683
08/18 17:00:00 | 28.9 | 4.4 | 14.7077 | 0.0057098 | 92000 | 4.1 | 280 | 3.8926 | 334 | 158 | 622.3333 | 19.3701 | 1.0516 | 22.0933 | 198376.1715 | 6809794.2474 | 274.7841 | 119.2667 | 735.514 | 119.2667 | 495.6635 | 27.4218
08/18 18:00:00 | 28.55 | 4.1083 | 14.4795 | 0.0055979 | 91941.6667 | 2.9333 | 274.1667 | 3.8926 | 334 | 112 | 636.6667 | 19.3701 | 1.0524 | 22.0933 | 154733.4138 | 6725182.9765 | 128.649 | 92.8789 | 783.995 | 90.0444 | 352.5514 | 28.0397
08/18 19:00:00 | 27.3667 | 4.5417 | 14.2309 | 0.0058077 | 91841.6667 | 2.1 | 252.5 | 4.0135 | 334.5833 | 62.3333 | 559.8333 | 19.3701 | 1.055 | 22.0933 | 79350.4686 | 5509163.5295 | 51.1245 | 129.8033 | 686.6853 | 51.1245 | 176.0559 | 28.0983
08/18 20:00:00 | 25.3583 | 5.35 | 13.8286 | 0.0061763 | 91800 | 0.875 | 280.25 | 4.2203 | 335.5833 | 23.0278 | 217.3333 | 19.3701 | 1.061 | 22.0933 | 46287.7734 | 1635041.3664 | 15.0615 | 64.2847 | 203.8031 | 15.0615 | 33.966 | 27.5771
08/18 21:00:00 | 23.1167 | 6.2417 | 13.3819 | 0.0065992 | 91741.6667 | 0.875 | 233.75 | 4.4267 | 336.5833 | 0 | 0 | 19.3701 | 1.0676 | 22.0933 | 33062.6953 | 0 | 0 | 0 | 0 | 0 | 0 | 26.6503
08/18 22:00:00 | 21.9083 | 5.7083 | 12.6987 | 0.006354 | 91700 | 0.625 | 247.0833 | 4.2718 | 335.8333 | 0 | 0 | 19.3701 | 1.0719 | 22.0933 | 21160.125 | 0 | 0 | 0 | 0 | 0 | 0 | 25.9613
08/18 23:00:00 | 21.7 | 5 | 12.3321 | 0.0060467 | 91700 | 0 | 296.1667 | 4.0998 | 335 | 0 | 0 | 19.3701 | 1.0732 | 22.0933 | 14547.5859 | 0 | 0 | 0 | 0 | 0 | 0 | 25.618
08/18 24:00:00 | 20.0667 | 5.6417 | 11.9406 | 0.006306 | 91641.6667 | 1.5167 | 199.5833 | 4.2203 | 335.5833 | 0 | 0 | 19.3701 | 1.0781 | 22.0933 | 9257.5547 | 0 | 0 | 0 | 0 | 0 | 0 | 24.9357
08/19 01:00:00 | 18.9 | 6.1 | 11.6107 | 0.0064473 | 91541.6667 | 3.1833 | 124.1667 | 4.3064 | 336 | 0 | 0 | 19.3701 | 1.0809 | 22.0781 | 468982.3359 | 0 | 0 | 0 | 0 | 0 | 0 | 24.2137
08/19 02:00:00 | 18.2583 | 6.1 | 11.3522 | 0.006447 | 91500 | 2.375 | 131.6667 | 4.3064 | 336 | 0 | 0 | 19.3701 | 1.0828 | 22.0781 | 464024.1966 | 0 | 0 | 0 | 0 | 0 | 0 | 23.9616
08/19 03:00:00 | 17.45 | 6.1 | 11.0413 | 0.0064588 | 91500 | 1.5 | 134.1667 | 4.3064 | 336 | 0 | 0 | 19.3701 | 1.0858 | 22.0781 | 463033.5808 | 0 | 0 | 0 | 0 | 0 | 0 | 23.7767
08/19 04:00:00 | 16.5583 | 6.1 | 10.6593 | 0.0064373 | 91500 | 0.625 | 218.6667 | 4.3064 | 336 | 0 | 0 | 19.3701 | 1.0892 | 22.0781 | 467991.7201 | 0 | 0 | 0 | 0 | 0 | 0 | 23.5538
08/19 05:00:00 | 16.1 | 6.1 | 10.445 | 0.0064099 | 91500 | 0 | 307.6667 | 4.3064 | 336 | 0 | 0 | 19.3701 | 1.091 | 22.0781 | 474272.3672 | 0 | 0 | 0 | 0 | 0 | 0 | 23.3542
08/19 06:00:00 | 17.3833 | 6.45 | 11.1894 | 0.0066328 | 91558.3333 | 1.5167 | 229.1667 | 4.4267 | 336.5833 | 1.1667 | 14.5 | 19.3701 | 1.0865 | 22.0781 | 497740.5558 | 159410.6823 | 0.82563 | 6.4679 | 0.82563 | 18.414 | 1.2779 | 23.0361
08/19 07:00:00 | 19.6417 | 6.9917 | 12.3548 | 0.0069146 | 91658.3333 | 1.0833 | 167 | 4.5126 | 337 | 17 | 206.3333 | 19.3701 | 1.0788 | 22.0781 | 474753.6974 | 2186458.7028 | 14.236 | 63.7709 | 14.236 | 268.3281 | 44.2089 | 23.2354
08/19 08:00:00 | 22.525 | 7.55 | 13.7059 | 0.0072007 | 91758.3333 | 0.875 | 135.8333 | 4.6327 | 337.5833 | 41.0833 | 472.9167 | 19.3701 | 1.0689 | 22.0781 | 271243.9559 | 4478244.7496 | 48.0928 | 60.2378 | 42.2179 | 552.3698 | 185.5939 | 23.6616
08/19 09:00:00 | 24.8917 | 8.0917 | 14.7318 | 0.0073865 | 91858.3333 | 0.625 | 193.4167 | 4.8382 | 338.5833 | 64.4167 | 700.6667 | 19.3701 | 1.0613 | 22.0781 | 207645.281 | 6253674.5646 | 181.2621 | 74.2281 | 74.2281 | 743.2947 | 396.579 | 24.4464
08/19 10:00:00 | 26.2417 | 8.0083 | 15.1326 | 0.0072974 | 91900 | 1.225 | 274.5833 | 4.8039 | 338.4167 | 79.25 | 813.8333 | 19.3701 | 1.0571 | 22.0781 | 204663.3134 | 6762933.1559 | 346.5029 | 102.0739 | 102.0739 | 731.3279 | 587.0415 | 25.1404
08/19 11:00:00 | 26.7 | 7.8 | 15.2077 | 0.0071988 | 91900 | 2.1 | 290 | 4.7184 | 338 | 87.25 | 875.6667 | 19.3701 | 1.0557 | 22.0781 | 216729.2996 | 6519727.5607 | 485.0972 | 116.9349 | 116.9349 | 613.6455 | 738.3516 | 25.5831
08/19 12:00:00 | 28.625 | 7.45 | 15.7843 | 0.0070945 | 91958.3333 | 2.3917 | 307.5 | 4.5984 | 337.4167 | 88.1667 | 919 | 19.3701 | 1.0498 | 22.0781 | 222519.6988 | 5802502.5664 | 583.4507 | 124.5474 | 124.5474 | 422.1971 | 844.9168 | 26.0676
08/19 13:00:00 | 30.9917 | 5.5667 | 15.9118 | 0.0062788 | 92000 | 1.9583 | 301.3333 | 4.151 | 335.25 | 88.9167 | 941.0833 | 19.3701 | 1.0434 | 22.0781 | 204504.9574 | 5601929.6492 | 630.2618 | 128.1731 | 137.2197 | 194.2846 | 896.3911 | 26.6824
08/19 14:00:00 | 32.3417 | 5.1 | 16.0985 | 0.0059648 | 91941.6667 | 2.725 | 324.1667 | 4.134 | 335.1667 | 89.5 | 945 | 19.3701 | 1.0387 | 22.0781 | 214099.4641 | 5586899.744 | 620.0652 | 128.2437 | 323.2762 | 128.2437 | 887.9402 | 27.2728
08/19 15:00:00 | 32.8 | 4.6083 | 16.0483 | 0.0057237 | 91900 | 3.8917 | 344.1667 | 4.065 | 334.8333 | 91.0833 | 930.75 | 19.3701 | 1.0371 | 22.0781 | 198888.0943 | 6268007.8121 | 554.4418 | 125.0684 | 553.9527 | 125.0684 | 821.6541 | 27.8767
08/19 16:00:00 | 33.0917 | 4.8917 | 16.3168 | 0.0059411 | 91841.6667 | 3.5167 | 291.6667 | 4.134 | 335.1667 | 87 | 907.5833 | 19.3701 | 1.0351 | 22.0781 | 283645.6348 | 7084495.3537 | 440.7996 | 115.6906 | 736.9895 | 115.6906 | 706.1602 | 28.6034
08/19 17:00:00 | 33.3 | 5.6 | 16.6789 | 0.0063072 | 91800 | 3.1 | 0 | 4.3064 | 336 | 79 | 866.5833 | 19.3701 | 1.0333 | 22.0781 | 477752.8471 | 7346617.7168 | 289.3911 | 98.5132 | 853.1538 | 98.5132 | 550.4013 | 29.61
08/19 18:00:00 | 32.0167 | 3.9667 | 15.7282 | 0.005682 | 91741.6667 | 2.8083 | 319.1667 | 3.8226 | 333.6667 | 68.1667 | 789.25 | 19.3701 | 1.038 | 22.0781 | 598705.9111 | 7183943.5424 | 120.6289 | 78.0149 | 874.2427 | 74.9221 | 368.1236 | 30.3143
08/19 19:00:00 | 30.4583 | 2.8 | 14.8161 | 0.0052418 | 91700 | 1.9583 | 313.3333 | 3.477 | 332 | 50.8333 | 628.5833 | 19.3701 | 1.0436 | 22.0781 | 514286.5816 | 5826811.3697 | 46.5672 | 132.1587 | 739.6309 | 46.5672 | 178.9253 | 30.6933
08/19 20:00:00 | 28.3667 | 4.725 | 14.7141 | 0.0059791 | 91641.6667 | 0.625 | 322.4167 | 3.9608 | 334.3333 | 15.75 | 201.3333 | 19.3701 | 1.0489 | 22.0781 | 481719.1943 | 1752024.4089 | 11.5301 | 67.8954 | 227.6602 | 11.5301 | 28.3223 | 30.255
08/19 21:00:00 | 26.2667 | 6.1 | 14.4216 | 0.0065017 | 91600 | 0 | 319.9167 | 4.3064 | 336 | 0 | 0 | 19.3701 | 1.0549 | 22.0781 | 516562.2569 | 0 | 0 | 0 | 0 | 0 | 0 | 29.4354
08/19 22:00:00 | 24.6083 | 6.1 | 13.85 | 0.0065293 | 91600 | 1.225 | 120 | 4.3064 | 336 | 0 | 0 | 19.3701 | 1.0608 | 22.0781 | 499706.6074 | 0 | 0 | 0 | 0 | 0 | 0 | 28.4283
08/19 23:00:00 | 23.9 | 6.1 | 13.5793 | 0.0065149 | 91600 | 2.1 | 130 | 4.3064 | 336 | 0 | 0 | 19.3701 | 1.0633 | 22.0781 | 483187.9098 | 0 | 0 | 0 | 0 | 0 | 0 | 27.4496
08/19 24:00:00 | 22.6167 | 7.3833 | 13.6504 | 0.0071237 | 91541.6667 | 1.75 | 130 | 4.6665 | 337.75 | 0 | 0 | 19.3701 | 1.0662 | 22.0781 | 470963.5676 | 0 | 0 | 0 | 0 | 0 | 0 | 26.7067
08/20 01:00:00 | 21.7 | 8.3 | 13.651 | 0.0075031 | 91500 | 1.85 | 118.3333 | 4.9237 | 339 | 0 | 0 | 19.3701 | 1.0684 | 22.0609 | 468982.3359 | 0 | 0 | 0 | 0 | 0 | 0 | 26.0021
08/20 02:00:00 | 21.7 | 8.3 | 13.651 | 0.0075031 | 91500 | 2.3917 | 121.6667 | 4.9237 | 339 | 0 | 0 | 19.3701 | 1.0684 | 22.0609 | 464024.1966 | 0 | 0 | 0 | 0 | 0 | 0 | 25.4097
08/20 03:00:00 | 21.7 | 8.3 | 13.651 | 0.0075031 | 91500 | 4.0583 | 130 | 4.9237 | 339 | 0 | 0 | 19.3701 | 1.0684 | 22.0609 | 463033.5808 | 0 | 0 | 0 | 0 | 0 | 0 | 24.6541
08/20 04:00:00 | 21.35 | 8.3 | 13.563 | 0.0075479 | 91500 | 3.6417 | 135.8333 | 4.9237 | 339 | 0 | 0 | 19.3701 | 1.0696 | 22.0609 | 467991.7201 | 0 | 0 | 0 | 0 | 0 | 0 | 24.3109
08/20 05:00:00 | 21.1 | 8.3 | 13.4979 | 0.0075775 | 91500 | 2.6 | 140 | 4.9237 | 339 | 0 | 0 | 19.3701 | 1.0704 | 22.0609 | 474272.3672 | 0 | 0 | 0 | 0 | 0 | 0 | 24.2571
08/20 06:00:00 | 21.45 | 8.65 | 13.7786 | 0.0077344 | 91616.6667 | 3.475 | 128.3333 | 4.9237 | 339 | 1.1667 | 13.5833 | 19.3701 | 1.0703 | 22.0609 | 497740.5558 | 150703.3818 | 0.81906 | 6.1073 | 0.81906 | 17.3621 | 1.2703 | 23.9049
08/20 07:00:00 | 22.3417 | 10.1833 | 14.8682 | 0.0086038 | 91758.3333 | 1.7083 | 138.6667 | 5.2814 | 340.75 | 17.1667 | 195.75 | 19.3701 | 1.0672 | 22.0609 | 474753.6974 | 2110189.9049 | 14.159 | 61.4403 | 14.159 | 258.6637 | 43.0696 | 24.1989
08/20 08:00:00 | 25.7167 | 9.8167 | 16.0195 | 0.0085801 | 91858.3333 | 1.5167 | 133.3333 | 5.1792 | 340.25 | 42.3333 | 458.5 | 19.3701 | 1.0564 | 22.0609 | 271243.9559 | 4391799.8989 | 47.9223 | 59.448 | 42.0648 | 541.0282 | 182.4901 | 25.231
08/20 09:00:00 | 28.4417 | 8.2583 | 16.151 | 0.0076121 | 91958.3333 | 2.6 | 120 | 4.8039 | 338.4167 | 67.5833 | 682.8333 | 19.3701 | 1.0496 | 22.0609 | 207645.281 | 6180620.4857 | 180.4863 | 75.1614 | 75.1614 | 731.0428 | 391.2936 | 26.0694
08/20 10:00:00 | 30.1833 | 9.4333 | 17.1255 | 0.0081139 | 92000 | 3.1833 | 61.6667 | 5.0769 | 339.75 | 84.4167 | 794.9167 | 19.3701 | 1.0432 | 22.0609 | 204663.3134 | 6719877.6099 | 344.0155 | 101.8827 | 101.8827 | 725.5413 | 580.4205 | 26.8435
08/20 11:00:00 | 31.1 | 10.6 | 17.8603 | 0.0086788 | 92000 | 3.6 | 20 | 5.3329 | 341 | 94.5833 | 856.1667 | 19.3701 | 1.0391 | 22.0609 | 216729.2996 | 6502189.8501 | 481.4397 | 118.9356 | 118.9356 | 607.5808 | 731.136 | 27.3094
08/20 12:00:00 | 33.375 | 8.6167 | 17.8618 | 0.007752 | 92000 | 2.375 | 93.5 | 4.8544 | 338.6667 | 98.0833 | 896.9167 | 19.3701 | 1.0329 | 22.0609 | 222519.6988 | 5811509.0899 | 578.6583 | 127.1417 | 127.1417 | 419.7906 | 836.5879 | 27.8287
08/20 13:00:00 | 35.6417 | 5.5667 | 17.3963 | 0.0062307 | 92000 | 0.625 | 147.75 | 4.151 | 335.25 | 99.8333 | 917.25 | 19.3701 | 1.0278 | 22.0609 | 204504.9574 | 5611172.0882 | 624.3588 | 130.8106 | 139.7172 | 195.7309 | 886.8009 | 28.4753
08/20 14:00:00 | 36.45 | 4.4 | 17.3341 | 0.0058232 | 92000 | 0.875 | 151.3333 | 3.8926 | 334 | 100.6667 | 920.3333 | 19.3701 | 1.0258 | 22.0609 | 214099.4641 | 5598157.4067 | 614.1592 | 130.9931 | 322.5002 | 130.9931 | 878.2154 | 29.0892
08/20 15:00:00 | 36.7 | 4.75 | 17.4733 | 0.0059077 | 91941.6667 | 2.725 | 256.25 | 4.0135 | 334.5833 | 103 | 902.5833 | 19.3701 | 1.0242 | 22.0609 | 198888.0943 | 6265368.6628 | 548.7028 | 128.2269 | 547.9363 | 128.2269 | 811.4206 | 29.7187
08/20 16:00:00 | 36.7 | 5.35 | 17.6604 | 0.0061631 | 91841.6667 | 3.0167 | 324.1667 | 4.2203 | 335.5833 | 98.8333 | 876.3333 | 19.3701 | 1.0226 | 22.0609 | 283645.6348 | 7055517.6354 | 436.9524 | 118.4821 | 727.1734 | 118.4821 | 696.6617 | 30.484
08/20 17:00:00 | 36.7 | 5.6 | 17.7955 | 0.0063438 | 91800 | 2.6 | 320 | 4.3064 | 336 | 89.5833 | 832 | 19.3701 | 1.0219 | 22.0609 | 477752.8471 | 7286857.1186 | 288.307 | 99.2695 | 843.1512 | 99.2695 | 542.2492 | 31.5649
08/20 18:00:00 | 35.7083 | 6.5333 | 17.7642 | 0.006706 | 91800 | 2.8917 | 308.3333 | 4.4267 | 336.5833 | 76.0833 | 749.1667 | 19.3701 | 1.0246 | 22.0609 | 589669.5268 | 7012400.963 | 121.0491 | 79.6804 | 847.7338 | 76.7469 | 360.934 | 32.2377
08/20 19:00:00 | 33.3667 | 7.8417 | 17.524 | 0.0073577 | 91741.6667 | 2.8083 | 305.8333 | 4.7524 | 338.1667 | 55.3333 | 573.1667 | 19.3701 | 1.0307 | 22.0609 | 514286.5816 | 5492769.3889 | 46.8808 | 125.2815 | 693.1626 | 46.8808 | 172.9223 | 32.6674
08/20 20:00:00 | 30.9167 | 8.9417 | 17.203 | 0.0079604 | 91641.6667 | 1.9583 | 109.1667 | 5.0432 | 339.5833 | 14.5833 | 156.9167 | 19.3701 | 1.0369 | 22.0609 | 481719.1943 | 1434985.9269 | 10.486 | 55.5802 | 184.5492 | 10.486 | 24.5698 | 32.1497
08/20 21:00:00 | 28.3667 | 8.4667 | 16.0658 | 0.0075943 | 91600 | 2.4333 | 120 | 4.8893 | 338.8333 | 0 | 0 | 19.3701 | 1.0458 | 22.0609 | 516562.2569 | 0 | 0 | 0 | 0 | 0 | 0 | 30.9441
08/20 22:00:00 | 26.9083 | 8.4417 | 15.6135 | 0.0076447 | 91541.6667 | 3.6833 | 125.8333 | 4.8382 | 338.5833 | 0 | 0 | 19.3701 | 1.0501 | 22.0609 | 499706.6074 | 0 | 0 | 0 | 0 | 0 | 0 | 29.6777
08/20 23:00:00 | 26.7 | 8.9 | 15.8026 | 0.007963 | 91500 | 4.1 | 130 | 4.9237 | 339 | 0 | 0 | 19.3701 | 1.0498 | 22.0609 | 483187.9098 | 0 | 0 | 0 | 0 | 0 | 0 | 29.0144
08/20 24:00:00 | 26.7 | 8.55 | 15.5658 | 0.007678 | 91500 | 4.6833 | 130 | 4.9237 | 339 | 0 | 0 | 19.3701 | 1.0503 | 22.0609 | 470963.5676 | 0 | 0 | 0 | 0 | 0 | 0 | 28.538
08/21 01:00:00 | 26.7 | 8.0083 | 15.2759 | 0.0073323 | 91500 | 4.5167 | 124.1667 | 4.8039 | 338.4167 | 0 | 0 | 19.3701 | 1.0509 | 22.0417 | 468982.3359 | 0 | 0 | 0 | 0 | 0 | 0 | 28.2293
08/21 02:00:00 | 25.7083 | 8.0917 | 15.0571 | 0.0074786 | 91500 | 3.225 | 120 | 4.8382 | 338.5833 | 0 | 0 | 19.3701 | 1.0541 | 22.0417 | 464024.1966 | 0 | 0 | 0 | 0 | 0 | 0 | 27.8008
08/21 03:00:00 | 23.075 | 8.9417 | 14.5084 | 0.0079159 | 91500 | 2.6 | 213.3333 | 5.0432 | 339.5833 | 0 | 0 | 19.3701 | 1.0627 | 22.0417 | 463033.5808 | 0 | 0 | 0 | 0 | 0 | 0 | 26.739
08/21 04:00:00 | 20.3583 | 9.75 | 13.8411 | 0.0082653 | 91500 | 2.8917 | 139.1667 | 5.2478 | 340.5833 | 0 | 0 | 19.3701 | 1.072 | 22.0417 | 467991.7201 | 0 | 0 | 0 | 0 | 0 | 0 | 25.7197
08/21 05:00:00 | 19.4 | 10 | 13.5965 | 0.0083826 | 91500 | 3.1 | 90 | 5.3329 | 341 | 0 | 0 | 19.3701 | 1.0753 | 22.0417 | 474272.3672 | 0 | 0 | 0 | 0 | 0 | 0 | 25.1411
08/21 06:00:00 | 21.0333 | 9.3583 | 13.9859 | 0.0081456 | 91558.3333 | 3.6833 | 119.1667 | 5.0942 | 339.8333 | 1.1667 | 11.8333 | 19.3701 | 1.0704 | 22.0417 | 497740.5558 | 135498.2355 | 0.81297 | 5.4915 | 0.81297 | 15.5093 | 1.2559 | 24.6556
08/21 07:00:00 | 24.1833 | 8.55 | 14.7184 | 0.0076783 | 91716.6667 | 3.5167 | 128.3333 | 4.9237 | 339 | 17.6667 | 175.3333 | 19.3701 | 1.0617 | 22.0417 | 474753.6974 | 1968378.8043 | 14.1892 | 57.378 | 14.1892 | 240.1819 | 41.0398 | 25.2613
08/21 08:00:00 | 25.8917 | 9.2917 | 15.5693 | 0.0079653 | 91858.3333 | 2.1667 | 155 | 5.1624 | 340.1667 | 45.5833 | 430.25 | 19.3701 | 1.0568 | 22.0417 | 271243.9559 | 4232915.4169 | 47.4701 | 57.8882 | 41.633 | 520.8347 | 177.2307 | 26.2915
08/21 09:00:00 | 26.7417 | 8.7167 | 15.6228 | 0.0076759 | 91900 | 2.1417 | 215 | 4.9745 | 339.25 | 73.5 | 651.75 | 19.3701 | 1.0547 | 22.0417 | 207645.281 | 6054099.0782 | 178.853 | 76.5572 | 76.5572 | 710.5279 | 382.5796 | 26.9416
08/21 10:00:00 | 28.1917 | 8.0917 | 15.7946 | 0.0072828 | 91958.3333 | 1.0833 | 242.3333 | 4.8382 | 338.5833 | 91.5 | 770.8333 | 19.3701 | 1.051 | 22.0417 | 204663.3134 | 6685160.7676 | 342.8394 | 100.8181 | 100.8181 | 721.1717 | 572.6042 | 27.6455
08/21 11:00:00 | 28.9 | 8.3 | 16.1028 | 0.0073605 | 92000 | 0 | 250.4167 | 4.9237 | 339 | 102.3333 | 836.8333 | 19.3701 | 1.0489 | 22.0417 | 216729.2996 | 6488457.8285 | 478.1431 | 121.0543 | 121.0543 | 601.7399 | 724.5167 | 28.1058
08/21 12:00:00 | 31.175 | 8.0083 | 16.7828 | 0.0072827 | 91941.6667 | 1.5167 | 260.25 | 4.8039 | 338.4167 | 105.5 | 882.0833 | 19.3701 | 1.0405 | 22.0417 | 222519.6988 | 5823849.5727 | 575.9955 | 129.0888 | 129.0888 | 418.4423 | 831.7579 | 28.5904
08/21 13:00:00 | 33.0917 | 7.8 | 17.3923 | 0.0072765 | 91900 | 1.9583 | 290.8333 | 4.7184 | 338 | 109.1667 | 900.25 | 19.3701 | 1.0335 | 22.0417 | 204504.9574 | 5631405.5204 | 621.2092 | 133.189 | 141.9988 | 197.3515 | 881.496 | 29.1993
08/21 14:00:00 | 34.2917 | 7.45 | 17.6541 | 0.0071242 | 91900 | 2.725 | 298.3333 | 4.5984 | 337.4167 | 111.75 | 898.9167 | 19.3701 | 1.0297 | 22.0417 | 214099.4641 | 5618856.4897 | 609.8762 | 133.7726 | 322.4334 | 133.7726 | 871.141 | 29.7828
08/21 15:00:00 | 35.35 | 6.9083 | 17.7613 | 0.0068413 | 91841.6667 | 3.8917 | 319.1667 | 4.5126 | 337 | 111.6667 | 884.0833 | 19.3701 | 1.026 | 22.0417 | 198888.0943 | 6269879.8596 | 545.4498 | 130.4759 | 544.4135 | 130.4759 | 805.5308 | 30.3828
08/21 16:00:00 | 35.6 | 7.6333 | 18.1416 | 0.0072437 | 91800 | 5.0333 | 334.1667 | 4.7524 | 338.1667 | 108.8333 | 852 | 19.3701 | 1.0241 | 22.0417 | 283645.6348 | 7064521.4516 | 437.051 | 118.6475 | 726.1176 | 118.6475 | 690.1902 | 31.0914
08/21 17:00:00 | 35.6 | 8.3 | 18.3962 | 0.00758 | 91800 | 5.7 | 330 | 4.9237 | 339 | 100.3333 | 796.75 | 19.3701 | 1.0235 | 22.0417 | 477752.8471 | 7203269.8352 | 286.4992 | 102.4958 | 824.8276 | 102.4958 | 533.9349 | 32.0609
08/21 18:00:00 | 34.9 | 7.3667 | 17.7799 | 0.0070752 | 91683.3333 | 4.1833 | 330 | 4.6839 | 337.8333 | 83.8333 | 641.5833 | 19.3701 | 1.0254 | 22.0417 | 589669.5268 | 6328550.6755 | 117.4246 | 76.5119 | 757.7242 | 74.513 | 331.3202 | 32.6831
08/21 19:00:00 | 33.1167 | 6.0583 | 16.7173 | 0.0064607 | 91600 | 2.1667 | 335.8333 | 4.3924 | 336.4167 | 54.1667 | 218.3333 | 19.3701 | 1.0314 | 22.0417 | 514286.5816 | 2696563.0306 | 35.6826 | 66.7077 | 318.5483 | 35.6826 | 101.673 | 32.8412
08/21 20:00:00 | 31.2667 | 6.2417 | 16.136 | 0.0064936 | 91600 | 0.625 | 349.3333 | 4.4267 | 336.5833 | 16.75 | 26.75 | 19.3701 | 1.0376 | 22.0417 | 481719.1943 | 582448.6479 | 8.5127 | 23.7171 | 67.6792 | 8.5127 | 18.5579 | 32.4507
08/21 21:00:00 | 29.2583 | 7.6333 | 15.9725 | 0.0071117 | 91600 | 1.8083 | 323.3333 | 4.7524 | 338.1667 | 0 | 0 | 19.3701 | 1.0435 | 22.0417 | 516562.2569 | 0 | 0 | 0 | 0 | 0 | 0 | 31.5296
08/21 22:00:00 | 26.725 | 8.3 | 15.3921 | 0.0074481 | 91600 | 2.1667 | 305.8333 | 4.9237 | 339 | 0 | 0 | 19.3701 | 1.0517 | 22.0417 | 499706.6074 | 0 | 0 | 0 | 0 | 0 | 0 | 30.2043
08/21 23:00:00 | 25.6 | 8.3 | 15.0043 | 0.0074476 | 91600 | 1.5 | 310 | 4.9237 | 339 | 0 | 0 | 19.3701 | 1.0557 | 22.0417 | 483187.9098 | 0 | 0 | 0 | 0 | 0 | 0 | 29.5062
08/21 24:00:00 | 23.9667 | 8.0083 | 14.338 | 0.0073448 | 91600 | 2.725 | 286.6667 | 4.8039 | 338.4167 | 0 | 0 | 19.3701 | 1.0617 | 22.0417 | 470963.5676 | 0 | 0 | 0 | 0 | 0 | 0 | 28.1816
08/22 01:00:00 | 21.8083 | 7.45 | 13.3684 | 0.0071345 | 91600 | 3.0167 | 275.8333 | 4.5984 | 337.4167 | 0 | 0 | 19.3701 | 1.0698 | 22.0205 | 468982.3359 | 0 | 0 | 0 | 0 | 0 | 0 | 24.585
08/22 02:00:00 | 20.4583 | 6.9083 | 12.6167 | 0.0068733 | 91541.6667 | 2.6 | 285.8333 | 4.5126 | 337 | 0 | 0 | 19.3701 | 1.0745 | 22.0205 | 464024.1966 | 0 | 0 | 0 | 0 | 0 | 0 | 24.4428
08/22 03:00:00 | 19.65 | 6.7 | 12.2259 | 0.0067837 | 91558.3333 | 1.9583 | 278.3333 | 4.5126 | 337 | 0 | 0 | 19.3701 | 1.0778 | 22.0205 | 463033.5808 | 0 | 0 | 0 | 0 | 0 | 0 | 24.4436
08/22 04:00:00 | 18.7583 | 6.7 | 11.8974 | 0.0067973 | 91600 | 2.1417 | 287.5 | 4.5126 | 337 | 0 | 0 | 19.3701 | 1.0816 | 22.0205 | 467991.7201 | 0 | 0 | 0 | 0 | 0 | 0 | 24.4349
08/22 05:00:00 | 18.3 | 6.7 | 11.7082 | 0.0067866 | 91600 | 2.6 | 300 | 4.5126 | 337 | 0 | 0 | 19.3701 | 1.0833 | 22.0205 | 474272.3672 | 0 | 0 | 0 | 0 | 0 | 0 | 24.2358
08/22 06:00:00 | 17.6583 | 6.9917 | 11.5858 | 0.0069213 | 91600 | 1.0833 | 293 | 4.5126 | 337 | 0 | 0 | 19.3701 | 1.0854 | 22.0205 | 497740.5558 | 0 | 0 | 0 | 0 | 0 | 0 | 24.0499
08/22 07:00:00 | 18.1917 | 6.9083 | 11.7446 | 0.0068626 | 91658.3333 | 1.5167 | 277.5 | 4.5126 | 337 | 17.6667 | 168.75 | 19.3701 | 1.0842 | 22.0205 | 474753.6974 | 1917999.3803 | 14.0739 | 55.6283 | 14.0739 | 234.057 | 40.327 | 24.0531
08/22 08:00:00 | 20.1833 | 6.9917 | 12.5703 | 0.0069193 | 91700 | 2.8917 | 299.1667 | 4.5126 | 337 | 45.25 | 431.9167 | 19.3701 | 1.0773 | 22.0205 | 271243.9559 | 4238546.6569 | 47.402 | 57.4049 | 41.3947 | 522.2398 | 177.5317 | 23.9364
08/22 09:00:00 | 22.3833 | 7.2 | 13.4314 | 0.0069508 | 91758.3333 | 3.3917 | 302.5 | 4.5126 | 337 | 71.5 | 661.6667 | 19.3701 | 1.0699 | 22.0205 | 207645.281 | 6094752.7622 | 180.0916 | 76.2856 | 76.2856 | 716.538 | 385.3377 | 24.1287
08/22 10:00:00 | 24.9333 | 7.8417 | 14.5714 | 0.0071872 | 91858.3333 | 3.3083 | 313.3333 | 4.7524 | 338.1667 | 88.4167 | 784.8333 | 19.3701 | 1.0615 | 22.0205 | 217224.6026 | 6719604.0673 | 344.66 | 101.5041 | 101.5041 | 725.3315 | 578.2487 | 24.4442
08/22 11:00:00 | 26.1 | 8.3 | 15.1829 | 0.0074143 | 91900 | 3.1 | 330 | 4.9237 | 339 | 99.75 | 849.5 | 19.3701 | 1.0574 | 22.0205 | 250369.1556 | 6528727.5553 | 482.4025 | 120.6337 | 120.6337 | 607.457 | 731.2726 | 24.444
08/22 12:00:00 | 29.0167 | 7.6583 | 15.9471 | 0.0071483 | 91841.6667 | 3.975 | 318.3333 | 4.6839 | 337.8333 | 109.3333 | 879.6667 | 19.3701 | 1.047 | 22.0205 | 234019.2991 | 5855208.8825 | 577.5715 | 130.4265 | 130.4265 | 419.8386 | 833.5299 | 24.444
08/22 13:00:00 | 32.0917 | 6.2667 | 16.3822 | 0.0064315 | 91800 | 5.2417 | 292.5 | 4.3924 | 336.4167 | 115.9167 | 891.75 | 19.3701 | 1.0372 | 22.0205 | 204504.9574 | 5661904.7991 | 621.1827 | 135.1268 | 143.9188 | 198.9629 | 880.9162 | 24.4437
08/22 14:00:00 | 33.4417 | 3.9667 | 16.0797 | 0.0055237 | 91741.6667 | 6.2833 | 285.8333 | 3.8226 | 333.6667 | 118.4167 | 890.25 | 19.3701 | 1.0334 | 22.0205 | 214099.4641 | 5648448.6833 | 609.7523 | 135.6659 | 323.4863 | 135.6659 | 870.447 | 24.4434
08/22 15:00:00 | 33.9 | 2.45 | 15.8517 | 0.0050684 | 91700 | 6.4083 | 301.6667 | 3.477 | 332 | 116.6667 | 876.9167 | 19.3701 | 1.0322 | 22.0205 | 198888.0943 | 6289210.0415 | 545.4083 | 131.9251 | 544.1339 | 131.9251 | 804.8739 | 24.4434
08/22 16:00:00 | 33.9 | 1.5583 | 15.6695 | 0.0048587 | 91641.6667 | 5.5583 | 310 | 3.2334 | 330.8333 | 112.5833 | 843.3333 | 19.3701 | 1.0319 | 22.0205 | 283645.6348 | 7069001.6413 | 437.5378 | 119.1098 | 724.9151 | 119.1098 | 688.0942 | 24.4434
08/22 17:00:00 | 33.9 | 1.1 | 15.5388 | 0.0047088 | 91600 | 5.1 | 310 | 3.0594 | 330 | 111.5 | 720.9167 | 19.3701 | 1.0316 | 22.0205 | 484683.6022 | 6833270.7425 | 276.7743 | 103.0286 | 771.1943 | 103.0286 | 506.7039 | 24.4433
08/22 18:00:00 | 33.2583 | 2.0917 | 15.5194 | 0.0049529 | 91541.6667 | 3.9333 | 310 | 3.303 | 331.1667 | 130.8333 | 342.4167 | 19.3701 | 1.0327 | 22.0205 | 1752902.1062 | 4546620.5337 | 110.2027 | 83.0756 | 493.0465 | 82.0423 | 264.1132 | 24.4436
08/22 19:00:00 | 31.1667 | 3.7333 | 15.3105 | 0.0055658 | 91441.6667 | 3.1 | 315.8333 | 3.7194 | 333.1667 | 80.75 | 110.5 | 19.3701 | 1.0377 | 22.0205 | 528362.8576 | 2176678.4316 | 44.1753 | 65.0172 | 229.7086 | 44.1753 | 104.3376 | 24.4439
08/22 20:00:00 | 29.3583 | 4.75 | 15.0076 | 0.0059486 | 91400 | 1.2917 | 181.4167 | 4.0135 | 334.5833 | 19.5833 | 12.6667 | 19.3701 | 1.0428 | 22.0205 | 743282.0971 | 561523.0902 | 9.1203 | 22.989 | 64.2188 | 9.1203 | 20.3814 | 24.4439
08/22 21:00:00 | 27.6167 | 4.3583 | 14.2048 | 0.0057407 | 91341.6667 | 2.1 | 112.0833 | 3.9789 | 334.4167 | 0 | 0 | 19.3701 | 1.0485 | 22.0205 | 570502.5383 | 0 | 0 | 0 | 0 | 0 | 0 | 24.444
08/22 22:00:00 | 26.35 | 4.5417 | 13.833 | 0.0058455 | 91241.6667 | 3.0167 | 123.3333 | 4.0135 | 334.5833 | 0 | 0 | 19.3701 | 1.0516 | 22.0205 | 499706.6074 | 0 | 0 | 0 | 0 | 0 | 0 | 24.4438
08/22 23:00:00 | 26.1 | 5 | 13.9269 | 0.0060573 | 91200 | 2.6 | 90 | 4.0998 | 335 | 0 | 0 | 19.3701 | 1.0516 | 22.0205 | 483187.9098 | 0 | 0 | 0 | 0 | 0 | 0 | 24.4439
08/22 24:00:00 | 25.1083 | 4.65 | 13.3636 | 0.0058413 | 91141.6667 | 2.3083 | 119.1667 | 3.9789 | 334.4167 | 0 | 0 | 19.3701 | 1.0548 | 22.0205 | 470963.5676 | 0 | 0 | 0 | 0 | 0 | 0 | 24.444
08/23 01:00:00 | 24.4 | 4.75 | 13.1849 | 0.0059361 | 91100 | 2.3917 | 169.1667 | 4.0135 | 334.5833 | 0 | 0 | 19.3701 | 1.0567 | 21.9974 | 468982.3359 | 0 | 0 | 0 | 0 | 0 | 0 | 24.4442
08/23 02:00:00 | 23.1167 | 6.2833 | 13.3801 | 0.0066793 | 91041.6667 | 2.3083 | 230.8333 | 4.3406 | 336.1667 | 0 | 0 | 19.3701 | 1.0593 | 21.9974 | 464024.1966 | 0 | 0 | 0 | 0 | 0 | 0 | 24.3076
08/23 03:00:00 | 21.9083 | 7.2 | 13.235 | 0.0070092 | 91058.3333 | 2.1 | 213.3333 | 4.5126 | 337 | 0 | 0 | 19.3701 | 1.0633 | 21.9974 | 474103.7285 | 0 | 0 | 0 | 0 | 0 | 0 | 23.9096
08/23 04:00:00 | 21.35 | 7.2 | 13.068 | 0.0070485 | 91100 | 0.875 | 214.4167 | 4.5126 | 337 | 0 | 0 | 19.3701 | 1.0658 | 21.9974 | 467991.7201 | 0 | 0 | 0 | 0 | 0 | 0 | 23.883
08/23 05:00:00 | 21.1 | 7.2 | 13.0095 | 0.0070864 | 91100 | 0 | 243.0833 | 4.5126 | 337 | 0 | 0 | 19.3701 | 1.0666 | 21.9974 | 474272.3672 | 0 | 0 | 0 | 0 | 0 | 0 | 23.8419
08/23 06:00:00 | 20.8083 | 6.2667 | 12.4132 | 0.0065566 | 91158.3333 | 0 | 246 | 4.3924 | 336.4167 | 0 | 0 | 19.3701 | 1.0692 | 21.9974 | 497740.5558 | 0 | 0 | 0 | 0 | 0 | 0 | 23.6687
08/23 07:00:00 | 20.6 | 4.9 | 11.7073 | 0.0058865 | 91258.3333 | 0 | 248.9167 | 4.065 | 334.8333 | 16.5833 | 1.1667 | 19.3701 | 1.0723 | 21.9974 | 474861.0605 | 187329.9444 | 8.5833 | 8.7588 | 8.5833 | 9.7187 | 16.6441 | 23.629
08/23 08:00:00 | 20.8917 | 3.4667 | 11.3328 | 0.0053722 | 91358.3333 | 1.225 | 238.75 | 3.6502 | 332.8333 | 62.5 | 5.9167 | 19.3701 | 1.0733 | 21.9974 | 287539.0305 | 727824.4429 | 32.8409 | 32.9761 | 32.7596 | 39.0195 | 63.7519 | 23.4541
08/23 09:00:00 | 22.0917 | 2.45 | 11.4935 | 0.0050404 | 91458.3333 | 1.75 | 189.1667 | 3.477 | 332 | 108 | 4.4167 | 19.3701 | 1.0707 | 21.9974 | 211546.0625 | 1225570.8407 | 57.5354 | 56.1984 | 56.1984 | 63.8608 | 109.1882 | 23.359
08/23 10:00:00 | 23.7333 | 1.5583 | 11.8706 | 0.0047544 | 91558.3333 | 3.3083 | 195 | 3.2334 | 330.8333 | 166.25 | 25.5833 | 19.3701 | 1.0664 | 21.9974 | 204889.9821 | 2063940.1108 | 101.9205 | 85.8866 | 85.8866 | 120.343 | 181.801 | 23.7744
08/23 11:00:00 | 24.4 | 1.1 | 11.987 | 0.0046014 | 91600 | 4.6 | 220 | 3.0594 | 330 | 281.8333 | 152.8333 | 19.3701 | 1.0648 | 21.9974 | 238296.9916 | 4272456.5166 | 255.8595 | 143.5897 | 143.5897 | 285.1089 | 395.2757 | 24.2123
08/23 12:00:00 | 25.3917 | 1.7417 | 12.5121 | 0.0047534 | 91600 | 3.4333 | 243.3333 | 3.303 | 331.1667 | 332.5 | 287.4167 | 19.3701 | 1.061 | 21.9974 | 222519.6988 | 5226678.6192 | 393.0226 | 169.1434 | 169.1434 | 311.7753 | 567.5496 | 24.4365
08/23 13:00:00 | 26.45 | 2.8417 | 13.2366 | 0.005104 | 91600 | 2.8917 | 283.3333 | 3.5983 | 332.5833 | 396.1667 | 164.5833 | 19.3701 | 1.0566 | 21.9974 | 204504.9574 | 4992630.8497 | 360.0268 | 187.8625 | 190.9168 | 211.0647 | 535.2308 | 24.4443
08/23 14:00:00 | 26.35 | 3.3 | 13.3879 | 0.0053095 | 91600 | 2.1667 | 317.5 | 3.685 | 333 | 402.75 | 115.75 | 19.3701 | 1.0566 | 21.9974 | 257139.4273 | 4813929.0586 | 324.2241 | 188.6995 | 239.9521 | 188.6995 | 498.3487 | 24.4442
08/23 15:00:00 | 26.45 | 3.9417 | 13.6674 | 0.0055848 | 91541.6667 | 1.5 | 335.8333 | 5.5908 | 342.3333 | 377.4167 | 105.75 | 19.3701 | 1.0551 | 21.9974 | 539015.2037 | 4721089.9255 | 282.9473 | 180.1258 | 281.0828 | 180.1258 | 458.0788 | 24.4441
08/23 16:00:00 | 26.7 | 4.75 | 14.0473 | 0.0059127 | 91500 | 0.625 | 287.5 | 5.2882 | 340.8333 | 325.0833 | 105.5833 | 19.3701 | 1.0532 | 21.9974 | 1523533.5015 | 4404120.7614 | 233.6176 | 157.5805 | 298.5804 | 157.5805 | 395.2782 | 24.4439
08/23 17:00:00 | 26.7 | 5 | 14.137 | 0.0060139 | 91500 | 0 | 249.4167 | 4.0998 | 335 | 254.5833 | 77.25 | 19.3701 | 1.0531 | 21.9974 | 1366946.8323 | 3579399.5956 | 161.9156 | 124.2179 | 267.0365 | 124.2179 | 294.8698 | 24.4438
08/23 18:00:00 | 26.7 | 6.2833 | 14.6325 | 0.0065813 | 91500 | 2.975 | 185.4167 | 4.3406 | 336.1667 | 181.25 | 124.75 | 19.3701 | 1.0521 | 21.9974 | 1279795.128 | 3327399.1231 | 102.836 | 92.41 | 304.034 | 91.5587 | 225.4539 | 24.444
08/23 19:00:00 | 25.3583 | 7.8417 | 14.8291 | 0.0073546 | 91500 | 4.225 | 128.3333 | 4.7524 | 338.1667 | 95.0833 | 232.3333 | 19.3701 | 1.0556 | 21.9974 | 514286.5816 | 3469385.7486 | 53.8482 | 95.5532 | 398.4295 | 53.8482 | 141.4205 | 24.4441
08/23 20:00:00 | 23.4667 | 8.65 | 14.4932 | 0.0077373 | 91500 | 3.6 | 114.1667 | 4.9237 | 339 | 22.3333 | 55.5833 | 19.3701 | 1.0616 | 21.9974 | 492503.0403 | 1009456.1727 | 10.9295 | 39.9962 | 125.5132 | 10.9295 | 25.8914 | 24.4369
08/23 21:00:00 | 23.0917 | 8.9 | 14.4687 | 0.0078622 | 91500 | 4.1833 | 115.8333 | 4.9237 | 339 | 0 | 0 | 19.3701 | 1.0628 | 21.9974 | 516562.2569 | 0 | 0 | 0 | 0 | 0 | 0 | 24.3576
08/23 22:00:00 | 23.0083 | 8.55 | 14.2336 | 0.0076272 | 91500 | 4.6 | 114.1667 | 4.9237 | 339 | 0 | 0 | 19.3701 | 1.0635 | 21.9974 | 504335.0856 | 0 | 0 | 0 | 0 | 0 | 0 | 24.1536
08/23 23:00:00 | 22.8 | 8.3 | 14.0025 | 0.0074491 | 91500 | 4.6 | 110 | 4.9237 | 339 | 0 | 0 | 19.3701 | 1.0645 | 21.9974 | 507940.629 | 0 | 0 | 0 | 0 | 0 | 0 | 23.8896
08/23 24:00:00 | 21.1667 | 8.65 | 13.668 | 0.0077337 | 91558.3333 | 1.9167 | 123.4167 | 4.9237 | 339 | 0 | 0 | 19.3701 | 1.0706 | 21.9974 | 470963.5676 | 0 | 0 | 0 | 0 | 0 | 0 | 23.7773
08/24 01:00:00 | 19.65 | 8.9 | 13.2591 | 0.0078942 | 91600 | 0 | 136.5 | 4.9237 | 339 | 0 | 0 | 19.3701 | 1.0764 | 21.9723 | 469646.2593 | 0 | 0 | 0 | 0 | 0 | 0 | 23.7438
08/24 02:00:00 | 18.4667 | 9.1917 | 12.9577 | 0.008048 | 91600 | 0 | 141.3333 | 5.0432 | 339.5833 | 0 | 0 | 19.3701 | 1.0805 | 21.9723 | 464466.8122 | 0 | 0 | 0 | 0 | 0 | 0 | 23.5118
08/24 03:00:00 | 17.45 | 7.1833 | 11.5619 | 0.0069884 | 91600 | 0 | 148.25 | 4.649 | 337.6667 | 0 | 0 | 19.3701 | 1.0861 | 21.9723 | 463254.8886 | 0 | 0 | 0 | 0 | 0 | 0 | 23.2727
08/24 04:00:00 | 16.9083 | 4.6083 | 10.1366 | 0.0057638 | 91658.3333 | 0 | 154.3333 | 4.065 | 334.8333 | 0 | 0 | 19.3701 | 1.0909 | 21.9723 | 468434.3357 | 0 | 0 | 0 | 0 | 0 | 0 | 23.0704
08/24 05:00:00 | 16.7 | 3.9 | 9.7467 | 0.0054642 | 91700 | 0 | 158.9167 | 3.8926 | 334 | 0 | 0 | 19.3701 | 1.0927 | 21.9723 | 474936.2905 | 0 | 0 | 0 | 0 | 0 | 0 | 22.9132
08/24 06:00:00 | 16.35 | 6.8167 | 10.9849 | 0.0068363 | 91700 | 0 | 165.0833 | 4.4941 | 336.9167 | 0 | 0 | 19.3701 | 1.0917 | 21.9723 | 554742.451 | 0 | 0 | 0 | 0 | 0 | 0 | 22.6354
08/24 07:00:00 | 17.7333 | 6.975 | 11.6811 | 0.0069674 | 91816.6667 | 0 | 171.5 | 4.5636 | 337.25 | 16.75 | 163.5833 | 19.3701 | 1.0876 | 21.9723 | 485308.8554 | 1846921.786 | 13.3166 | 52.8254 | 13.3166 | 226.4239 | 38.8068 | 22.7804
08/24 08:00:00 | 19.8917 | 7.175 | 12.5193 | 0.0069583 | 91958.3333 | 0 | 176.9167 | 4.6665 | 337.75 | 44.25 | 427.9167 | 19.3701 | 1.0813 | 21.9723 | 3203951.8136 | 4188409.7343 | 46.6975 | 55.9345 | 40.4639 | 517.1977 | 175.3637 | 23.4377
08/24 09:00:00 | 22.175 | 8.65 | 14.0453 | 0.0076946 | 92000 | 0 | 183.0833 | 4.9237 | 339 | 70.5 | 659.25 | 19.3701 | 1.0722 | 21.9723 | 726407.6103 | 6058268.8726 | 179.5539 | 75.3069 | 75.3069 | 713.14 | 383.24 | 23.7213
08/24 10:00:00 | 24.2917 | 9.1917 | 15.024 | 0.0079539 | 92000 | 2.6833 | 176.6667 | 5.0432 | 339.5833 | 87.4167 | 785.6667 | 19.3701 | 1.0641 | 21.9723 | 235625.4939 | 6707780.3475 | 344.8004 | 100.7353 | 100.7353 | 724.8323 | 577.7945 | 24.2567
08/24 11:00:00 | 25 | 9.4 | 15.335 | 0.00803 | 92000 | 4.6 | 170 | 5.1285 | 340 | 98.0833 | 853.0833 | 19.3701 | 1.0615 | 21.9723 | 237203.7685 | 6525653.4514 | 483.4069 | 119.8647 | 119.8647 | 608.051 | 732.33 | 24.4442
08/24 12:00:00 | 27.5667 | 8.4667 | 15.9188 | 0.0076744 | 92058.3333 | 4.0167 | 140.8333 | 4.8893 | 338.8333 | 104.1667 | 891.6667 | 19.3701 | 1.0537 | 21.9723 | 230708.0873 | 5853673.5644 | 581.0791 | 128.9817 | 128.9817 | 421.0274 | 838.3011 | 24.4442
08/24 13:00:00 | 29.4 | 7.1583 | 15.9455 | 0.0069607 | 92041.6667 | 1.5 | 201.0833 | 4.5984 | 337.4167 | 108.1667 | 908.8333 | 19.3701 | 1.0483 | 21.9723 | 213469.5431 | 5659935.7394 | 626.3481 | 133.2538 | 142.2176 | 197.8125 | 887.865 | 24.444
08/24 14:00:00 | 30.3917 | 6.7 | 16.1193 | 0.0067739 | 92000 | 1.225 | 312.0833 | 4.5126 | 337 | 110.75 | 909.3333 | 19.3701 | 1.0447 | 21.9723 | 231309.8879 | 5654437.9711 | 615.9171 | 133.937 | 324.8071 | 133.937 | 878.9469 | 24.4438
08/24 15:00:00 | 31.1 | 6.0583 | 16.0738 | 0.0064386 | 91941.6667 | 2.3917 | 338.3333 | 4.3924 | 336.4167 | 110.5 | 893.0833 | 19.3701 | 1.0421 | 21.9723 | 212270.4929 | 6299744.7291 | 549.8835 | 130.237 | 548.1896 | 130.237 | 811.4413 | 24.4432
08/24 16:00:00 | 31.1 | 5.6 | 15.8565 | 0.0061813 | 91900 | 2.8917 | 179.1667 | 4.3064 | 336 | 106.9167 | 859.4167 | 19.3701 | 1.0421 | 21.9723 | 289731.5993 | 7071793.5972 | 438.5111 | 118.3545 | 727.9093 | 118.3545 | 693.3413 | 24.443
08/24 17:00:00 | 31.1 | 5.6 | 15.8565 | 0.0061813 | 91900 | 3.1 | 20 | 4.3064 | 336 | 98.5 | 800.0833 | 19.3701 | 1.0421 | 21.9723 | 483728.1577 | 7189742.4698 | 286.7252 | 101.0159 | 825.8642 | 101.0159 | 533.9816 | 24.443
08/24 18:00:00 | 30.4583 | 2.975 | 14.8523 | 0.0052632 | 91900 | 1.2917 | 123.0833 | 3.579 | 332.5 | 84.4167 | 696.5833 | 19.3701 | 1.0458 | 21.9723 | 602028.9044 | 6732767.5438 | 120.1373 | 78.3444 | 812.4702 | 75.8817 | 349.7062 | 24.4429
08/24 19:00:00 | 29.3583 | 1.7417 | 14.0451 | 0.0047919 | 91841.6667 | 0 | 121.5 | 3.303 | 331.1667 | 60.1667 | 500.5833 | 19.3701 | 1.0498 | 21.9723 | 542332.6426 | 4989296.3053 | 47.4526 | 115.1379 | 621.966 | 47.4526 | 163.2107 | 24.4433
08/24 20:00:00 | 26.625 | 2.55 | 13.3215 | 0.0051112 | 91741.6667 | 1.225 | 67.9167 | 3.477 | 332 | 15.8333 | 129 | 19.3701 | 1.0576 | 21.9723 | 499485.7281 | 1204723.1067 | 9.7457 | 46.8706 | 153.5578 | 9.7457 | 24.0741 | 24.4439
08/24 21:00:00 | 24.3583 | 3.0917 | 12.5961 | 0.0052488 | 91700 | 3.2667 | 121.6667 | 3.5983 | 332.5833 | 0 | 0 | 19.3701 | 1.065 | 21.9723 | 614404.4138 | 0 | 0 | 0 | 0 | 0 | 0 | 24.444
08/24 22:00:00 | 23.55 | 3.65 | 12.4295 | 0.0053992 | 91700 | 3.8083 | 130 | 3.8061 | 333.5833 | 0 | 0 | 19.3701 | 1.0676 | 21.9723 | 704030.0255 | 0 | 0 | 0 | 0 | 0 | 0 | 24.4442
08/24 23:00:00 | 23.3 | 3.9 | 12.4131 | 0.0054831 | 91700 | 3.6 | 130 | 3.8926 | 334 | 0 | 0 | 19.3701 | 1.0684 | 21.9723 | 485843.6034 | 0 | 0 | 0 | 0 | 0 | 0 | 24.4443
08/24 24:00:00 | 23.65 | 4.5417 | 12.7676 | 0.0057198 | 91700 | 4.825 | 118.3333 | 4.0135 | 334.5833 | 0 | 0 | 19.3701 | 1.0667 | 21.9723 | 472249.0452 | 0 | 0 | 0 | 0 | 0 | 0 | 24.409
08/25 01:00:00 | 23.55 | 4.65 | 12.7751 | 0.0057682 | 91700 | 5.7 | 110 | 3.9789 | 334.4167 | 0 | 0 | 19.3701 | 1.067 | 21.9452 | 469646.2593 | 0 | 0 | 0 | 0 | 0 | 0 | 24.21
08/25 02:00:00 | 23.0083 | 4.4 | 12.4973 | 0.0056972 | 91641.6667 | 5.0583 | 115.8333 | 3.8926 | 334 | 0 | 0 | 19.3701 | 1.0684 | 21.9452 | 464466.8122 | 0 | 0 | 0 | 0 | 0 | 0 | 23.8606
08/25 03:00:00 | 22.8 | 4.4 | 12.4261 | 0.0057043 | 91658.3333 | 4.8917 | 120 | 3.8926 | 334 | 0 | 0 | 19.3701 | 1.0693 | 21.9452 | 463254.8886 | 0 | 0 | 0 | 0 | 0 | 0 | 23.6528
08/25 04:00:00 | 22.45 | 4.75 | 12.4885 | 0.005908 | 91700 | 4.5167 | 131.6667 | 4.0135 | 334.5833 | 0 | 0 | 19.3701 | 1.0707 | 21.9452 | 468434.3357 | 0 | 0 | 0 | 0 | 0 | 0 | 23.4136
08/25 05:00:00 | 22.2 | 5 | 12.5271 | 0.0060507 | 91700 | 4.1 | 140 | 4.0998 | 335 | 0 | 0 | 19.3701 | 1.0714 | 21.9452 | 474936.2905 | 0 | 0 | 0 | 0 | 0 | 0 | 23.2207
08/25 06:00:00 | 21.2667 | 5 | 12.1352 | 0.0060158 | 91700 | 5.0333 | 140 | 4.0998 | 335 | 0 | 0 | 19.3701 | 1.0748 | 21.9452 | 506918.9559 | 0 | 0 | 0 | 0 | 0 | 0 | 23.0202
08/25 07:00:00 | 21.5333 | 5.35 | 12.3524 | 0.0061243 | 91816.6667 | 4.475 | 140 | 4.2203 | 335.5833 | 18.3333 | 102.75 | 19.3701 | 1.0751 | 21.9452 | 490891.6991 | 1305281.6664 | 12.5901 | 37.8834 | 12.5901 | 155.4507 | 32.8115 | 23.0377
08/25 08:00:00 | 23.4833 | 5.6 | 13.2266 | 0.0062556 | 91958.3333 | 3.8917 | 134.1667 | 4.3064 | 336 | 50.5833 | 342.9167 | 19.3701 | 1.0694 | 21.9452 | 353831.5316 | 3685343.6095 | 47.549 | 54.0703 | 41.8101 | 444.8604 | 156.1516 | 23.7462
08/25 09:00:00 | 26.0333 | 6.5333 | 14.4992 | 0.0066392 | 92000 | 3.225 | 89.1667 | 4.4267 | 336.5833 | 85 | 572.5833 | 19.3701 | 1.0601 | 21.9452 | 219666.9762 | 5654083.4575 | 172.2782 | 75.6499 | 75.6499 | 656.237 | 357.0575 | 24.4347
08/25 10:00:00 | 29.1833 | 6.5583 | 15.5675 | 0.0065937 | 92058.3333 | 3.7667 | 118.3333 | 4.3924 | 336.4167 | 104.0833 | 722.4167 | 19.3701 | 1.0498 | 21.9452 | 224328.6774 | 6550560.2659 | 337.0447 | 103.531 | 103.531 | 695.9017 | 555.2115 | 24.4443
08/25 11:00:00 | 30.6 | 6.1 | 15.8051 | 0.0062953 | 92100 | 4.6 | 160 | 4.3064 | 336 | 112.5 | 806.3333 | 19.3701 | 1.0459 | 21.9452 | 225692.2654 | 6467687.9863 | 476.2746 | 120.1842 | 120.1842 | 597.1544 | 712.1892 | 24.4443
08/25 12:00:00 | 31.5333 | 4.4667 | 15.6211 | 0.0057052 | 92041.6667 | 3.725 | 165.8333 | 3.9439 | 334.25 | 110.3333 | 867 | 19.3701 | 1.043 | 21.9452 | 920596.6816 | 5802994.565 | 572.2306 | 129.5773 | 129.5773 | 414.8711 | 824.1949 | 24.4442
08/25 13:00:00 | 32.8417 | 2.3667 | 15.3325 | 0.0048401 | 92000 | 2.5167 | 198 | 3.442 | 331.8333 | 110.5 | 892.9167 | 19.3701 | 1.0395 | 21.9452 | 211918.7686 | 5610608.2943 | 618.9229 | 132.797 | 141.6595 | 196.3002 | 876.5274 | 24.4443
08/25 14:00:00 | 33.65 | 1.35 | 15.4255 | 0.0046229 | 92000 | 2.1 | 271.6667 | 3.1465 | 330.4167 | 112.9167 | 893.25 | 19.3701 | 1.0371 | 21.9452 | 220406.7363 | 5603488.9376 | 608.4656 | 133.4063 | 321.4729 | 133.4063 | 867.5106 | 24.4442
08/25 15:00:00 | 33.9 | 0.45833 | 15.3826 | 0.0044791 | 91941.6667 | 1.75 | 272.6667 | 2.9372 | 329.4167 | 124.9167 | 848.8333 | 19.3701 | 1.0359 | 21.9452 | 279979.7764 | 6263530.5545 | 542.2711 | 131.4862 | 538.9842 | 131.4862 | 791.8291 | 24.4441
08/25 16:00:00 | 34.1917 | 0.64167 | 15.4118 | 0.0044013 | 91900 | 2.4333 | 258.3333 | 2.9721 | 329.5833 | 167.3333 | 705.5833 | 19.3701 | 1.0345 | 21.9452 | 357858.2739 | 6936451.189 | 421.9751 | 131.5785 | 679.6539 | 131.5785 | 648.6908 | 24.4441
08/25 17:00:00 | 34.4 | 1.1 | 15.527 | 0.0044528 | 91900 | 3.1 | 10 | 3.0594 | 330 | 137.0833 | 686.8333 | 19.3701 | 1.0338 | 21.9452 | 483811.6756 | 6961014.4776 | 282.3811 | 111.3274 | 772.6037 | 111.3274 | 510.7677 | 24.4441
08/25 18:00:00 | 33.7583 | 1.1 | 15.3468 | 0.0045075 | 91841.6667 | 2.8083 | 33.3333 | 3.0594 | 330 | 108.9167 | 585 | 19.3701 | 1.0352 | 21.9452 | 624169.1998 | 6252418.0943 | 123.4739 | 86.6294 | 728.886 | 84.4809 | 330.7069 | 24.4441
08/25 19:00:00 | 31.025 | 1.7417 | 14.5481 | 0.0047019 | 91741.6667 | 2.8917 | 96.6667 | 3.303 | 331.1667 | 56.9167 | 460 | 19.3701 | 1.043 | 21.9452 | 532777.4817 | 4668818.6744 | 44.6555 | 106.3446 | 582.888 | 44.6555 | 153.081 | 24.4441
08/25 20:00:00 | 28.4667 | 2.8417 | 14.0113 | 0.0051319 | 91700 | 3.3917 | 130 | 3.5983 | 332.5833 | 5.25 | 45.75 | 19.3701 | 1.0507 | 21.9452 | 487473.197 | 501445.4708 | 3.8139 | 18.3127 | 64.6407 | 3.8139 | 8.9068 | 24.4442
08/25 21:00:00 | 27.8 | 3.65 | 14.1176 | 0.0055213 | 91700 | 4.825 | 130 | 3.8061 | 333.5833 | 0 | 0 | 19.3701 | 1.0523 | 21.9452 | 554077.8908 | 0 | 0 | 0 | 0 | 0 | 0 | 24.4441
08/25 22:00:00 | 27.45 | 3.9 | 13.9848 | 0.0055142 | 91700 | 6.575 | 124.1667 | 3.8926 | 334 | 0 | 0 | 19.3701 | 1.0536 | 21.9452 | 504575.3789 | 0 | 0 | 0 | 0 | 0 | 0 | 24.444
08/25 23:00:00 | 27.2 | 3.9 | 13.8219 | 0.0054331 | 91700 | 7.2 | 120 | 3.8926 | 334 | 0 | 0 | 19.3701 | 1.0546 | 21.9452 | 504965.8677 | 0 | 0 | 0 | 0 | 0 | 0 | 24.4441
08/25 24:00:00 | 26.5583 | 3.9 | 13.6556 | 0.0055084 | 91700 | 6.325 | 120 | 3.8926 | 334 | 0 | 0 | 19.3701 | 1.0567 | 21.9452 | 472070.1066 | 0 | 0 | 0 | 0 | 0 | 0 | 24.4441
08/26 01:00:00 | 25.4583 | 3.9 | 13.222 | 0.005478 | 91700 | 5.9917 | 120 | 3.8926 | 334 | 0 | 0 | 19.3701 | 1.0607 | 21.9162 | 468982.3359 | 0 | 0 | 0 | 0 | 0 | 0 | 24.4442
08/26 02:00:00 | 24.0083 | 3.9 | 12.6639 | 0.0054634 | 91700 | 4.6833 | 149.1667 | 3.8926 | 334 | 0 | 0 | 19.3701 | 1.0659 | 21.9162 | 464024.1966 | 0 | 0 | 0 | 0 | 0 | 0 | 24.4147
08/26 03:00:00 | 21.725 | 4.5417 | 12.1096 | 0.0058028 | 91700 | 3.3083 | 70.8333 | 4.0135 | 334.5833 | 0 | 0 | 19.3701 | 1.0735 | 21.9162 | 463033.5808 | 0 | 0 | 0 | 0 | 0 | 0 | 23.8584
08/26 04:00:00 | 19.9 | 5.35 | 11.6839 | 0.0061001 | 91700 | 1.2917 | 100.9167 | 4.2203 | 335.5833 | 0 | 0 | 19.3701 | 1.0797 | 21.9162 | 467991.7201 | 0 | 0 | 0 | 0 | 0 | 0 | 23.7887
08/26 05:00:00 | 19.4 | 5.6 | 11.5588 | 0.0061741 | 91700 | 0 | 177.6667 | 4.3064 | 336 | 0 | 0 | 19.3701 | 1.0814 | 21.9162 | 474272.3672 | 0 | 0 | 0 | 0 | 0 | 0 | 23.7444
08/26 06:00:00 | 18.4667 | 5.6 | 11.2621 | 0.0062382 | 91816.6667 | 1.5167 | 157.0833 | 4.3064 | 336 | 0 | 0 | 19.3701 | 1.0862 | 21.9162 | 504504.3543 | 0 | 0 | 0 | 0 | 0 | 0 | 23.3663
08/26 07:00:00 | 19.725 | 5.6 | 11.7664 | 0.0062255 | 92016.6667 | 1.9583 | 128.3333 | 4.3064 | 336 | 15.6667 | 163.0833 | 19.3701 | 1.0839 | 21.9162 | 474753.6974 | 1805643.8676 | 12.5132 | 50.7319 | 12.5132 | 222.824 | 37.8273 | 23.3725
08/26 08:00:00 | 22.7333 | 5.6 | 12.9419 | 0.0062298 | 92158.3333 | 0.625 | 143.3333 | 4.3064 | 336 | 41.8333 | 443.3333 | 19.3701 | 1.0745 | 21.9162 | 271243.9559 | 4261825.4877 | 46.7138 | 55.7456 | 40.2281 | 527.5474 | 177.7584 | 23.884
08/26 09:00:00 | 25.825 | 5.8917 | 14.2056 | 0.0063568 | 92258.3333 | 0 | 158.25 | 4.3064 | 336 | 65.25 | 685.9167 | 19.3701 | 1.0643 | 21.9162 | 250196.1587 | 6153275.9419 | 181.1868 | 73.0599 | 73.0599 | 730.9568 | 390.6793 | 24.442
08/26 10:00:00 | 28.1917 | 6.7417 | 15.2785 | 0.0066164 | 92358.3333 | 1.225 | 168.0833 | 4.4267 | 336.5833 | 79.5 | 816.3333 | 19.3701 | 1.0567 | 21.9162 | 219133.2542 | 6772916.8472 | 348.9194 | 100.4437 | 100.4437 | 734.9472 | 588.9929 | 24.4443
08/26 11:00:00 | 28.9 | 7.2 | 15.6657 | 0.0067795 | 92400 | 2.1 | 191.75 | 4.5126 | 337 | 89.3333 | 883.25 | 19.3701 | 1.0544 | 21.9162 | 216729.2996 | 6581308.8977 | 491.4338 | 117.5069 | 117.5069 | 619.153 | 746.0238 | 24.4443
08/26 12:00:00 | 30.5333 | 5.275 | 15.5855 | 0.0060285 | 92341.6667 | 2.1 | 107.9167 | 4.151 | 335.25 | 96.0833 | 917.75 | 19.3701 | 1.0493 | 21.9162 | 229617.4896 | 5883122.6085 | 589.9575 | 127.2197 | 127.2197 | 425.8524 | 851.7212 | 24.4443
08/26 13:00:00 | 32.3417 | 3.2583 | 15.5146 | 0.0052169 | 92300 | 1.75 | 253.6667 | 3.6502 | 332.8333 | 99.8333 | 933 | 19.3701 | 1.044 | 21.9162 | 227599.539 | 5679151.9972 | 634.9433 | 131.5182 | 140.6937 | 197.3321 | 900.3089 | 24.4442
08/26 14:00:00 | 33.7333 | 1.8083 | 15.5639 | 0.0047125 | 92300 | 2.4333 | 260.8333 | 3.2334 | 330.8333 | 100.5833 | 934.3333 | 19.3701 | 1.0401 | 21.9162 | 214099.4641 | 5653875.6361 | 623.3158 | 131.3885 | 326.2159 | 131.3885 | 889.9423 | 24.4441
08/26 15:00:00 | 34.75 | 0.10833 | 15.3718 | 0.0040767 | 92300 | 2.8083 | 4.1667 | 2.8147 | 328.8333 | 98.5 | 922.9167 | 19.3701 | 1.0377 | 21.9162 | 198888.0943 | 6305274.6224 | 556.8154 | 126.7428 | 554.9272 | 126.7428 | 822.8975 | 24.4441
08/26 16:00:00 | 35 | -0.89167 | 15.2345 | 0.0038157 | 92300 | 2.8917 | 5.8333 | 2.64 | 328 | 94.3333 | 891.9167 | 19.3701 | 1.0373 | 21.9162 | 285446.9233 | 7073567.6018 | 440.8342 | 116.0029 | 734.0332 | 116.0029 | 702.8959 | 24.4441
08/26 17:00:00 | 35 | -1.1 | 15.2345 | 0.0038157 | 92300 | 3.1 | 10 | 2.64 | 328 | 87.5 | 836.25 | 19.3701 | 1.0373 | 21.9162 | 506251.2941 | 7262284.7242 | 288.8959 | 96.8903 | 844.4942 | 96.8903 | 542.6499 | 24.4441
08/26 18:00:00 | 33.075 | -0.80833 | 14.5544 | 0.0038268 | 92183.3333 | 2.8083 | 232.5 | 2.64 | 328 | 74.8333 | 735.6667 | 19.3701 | 1.0425 | 21.9162 | 601872.8992 | 6864800.4471 | 118.9668 | 75.864 | 834.8967 | 73.3103 | 354.9153 | 24.4442
08/26 19:00:00 | 30.0667 | 1.0333 | 14.0457 | 0.0044753 | 92100 | 2.8917 | 177.5 | 3.1282 | 330.3333 | 49.9167 | 501.0833 | 19.3701 | 1.0508 | 21.9162 | 528028.8257 | 4861446.3886 | 41.0677 | 106.3909 | 617.3868 | 41.0677 | 155.3957 | 24.4441
08/26 20:00:00 | 27.9083 | 1.2667 | 13.375 | 0.0046086 | 92100 | 2.1667 | 74.1667 | 3.2334 | 330.8333 | 4.8333 | 48.6667 | 19.3701 | 1.0581 | 21.9162 | 485321.7713 | 506659.7425 | 3.5291 | 18.3858 | 65.9474 | 3.5291 | 8.7278 | 24.4442
08/26 21:00:00 | 26.2667 | 0.25 | 12.4823 | 0.0043198 | 92041.6667 | 2.1417 | 125.8333 | 2.9372 | 329.4167 | 0 | 0 | 19.3701 | 1.0637 | 21.9162 | 526797.3448 | 0 | 0 | 0 | 0 | 0 | 0 | 24.4442
08/26 22:00:00 | 24.2583 | 1.6333 | 12.1198 | 0.0047546 | 92000 | 2.8917 | 159.1667 | 3.2157 | 330.75 | 0 | 0 | 19.3701 | 1.0697 | 21.9162 | 499706.6074 | 0 | 0 | 0 | 0 | 0 | 0 | 24.4442
08/26 23:00:00 | 23.3 | 2.8 | 12.052 | 0.0050716 | 92000 | 3.1 | 180 | 3.477 | 332 | 0 | 0 | 19.3701 | 1.0726 | 21.9162 | 497276.0886 | 0 | 0 | 0 | 0 | 0 | 0 | 24.4444
08/26 24:00:00 | 22.6583 | 2.1583 | 11.6122 | 0.0048776 | 92000 | 2.8083 | 145 | 3.3553 | 331.4167 | 0 | 0 | 19.3701 | 1.0752 | 21.9162 | 470963.5676 | 0 | 0 | 0 | 0 | 0 | 0 | 24.2804
08/27 01:00:00 | 21.9083 | 1.35 | 10.9931 | 0.0045529 | 92000 | 2.3083 | 131.6667 | 3.1465 | 330.4167 | 0 | 0 | 19.3701 | 1.0785 | 21.8853 | 468982.3359 | 0 | 0 | 0 | 0 | 0 | 0 | 23.9967
08/27 02:00:00 | 21.7 | 1.1 | 10.7761 | 0.0044201 | 92000 | 0.875 | 102.0833 | 3.0594 | 330 | 0 | 0 | 19.3701 | 1.0795 | 21.8853 | 464024.1966 | 0 | 0 | 0 | 0 | 0 | 0 | 24.0231
08/27 03:00:00 | 21.35 | 1.1 | 10.6404 | 0.0044271 | 92000 | 1.225 | 130.4167 | 3.0594 | 330 | 0 | 0 | 19.3701 | 1.0808 | 21.8853 | 463033.5808 | 0 | 0 | 0 | 0 | 0 | 0 | 23.8428
08/27 04:00:00 | 19.4667 | 2.7333 | 10.5187 | 0.0050686 | 92000 | 0.875 | 116.3333 | 3.5455 | 332.3333 | 0 | 0 | 19.3701 | 1.0866 | 21.8853 | 467991.7201 | 0 | 0 | 0 | 0 | 0 | 0 | 23.5806
08/27 05:00:00 | 18.3 | 3.9 | 10.4278 | 0.0054516 | 92000 | 0 | 82.0833 | 3.8926 | 334 | 0 | 0 | 19.3701 | 1.0903 | 21.8853 | 474272.3672 | 0 | 0 | 0 | 0 | 0 | 0 | 23.4244
08/27 06:00:00 | 19.6417 | 2.6167 | 10.526 | 0.0049938 | 92116.6667 | 2.3917 | 99.5833 | 3.5285 | 332.25 | 0 | 0 | 19.3701 | 1.0875 | 21.8853 | 506210.1825 | 0 | 0 | 0 | 0 | 0 | 0 | 23.1144
08/27 07:00:00 | 21.5333 | 3.275 | 11.5092 | 0.0052045 | 92258.3333 | 1.7083 | 112.3333 | 3.6325 | 332.75 | 15.6667 | 160.5 | 19.3701 | 1.0818 | 21.8853 | 474753.6974 | 1783502.6886 | 12.4298 | 49.8966 | 12.4298 | 220.2633 | 37.4307 | 23.2572
08/27 08:00:00 | 23.8333 | 2.825 | 12.3677 | 0.0051481 | 92358.3333 | 0 | 126.8333 | 3.5285 | 332.25 | 42.3333 | 431.1667 | 19.3701 | 1.0747 | 21.8853 | 271243.9559 | 4173027.3657 | 45.7178 | 54.0552 | 39.066 | 517.9885 | 174.472 | 23.9327
08/27 09:00:00 | 26.2833 | 3.625 | 13.517 | 0.0053841 | 92458.3333 | 0.875 | 143.5833 | 3.7534 | 333.3333 | 68.5 | 663.0833 | 19.3701 | 1.0667 | 21.8853 | 207645.281 | 6047361.8497 | 179.6584 | 73.8489 | 73.8489 | 714.244 | 383.0458 | 24.4235
08/27 10:00:00 | 28.8333 | 5 | 14.9813 | 0.0059914 | 92500 | 2.1417 | 62.0833 | 4.0998 | 335 | 85.4167 | 788.75 | 19.3701 | 1.0571 | 21.8853 | 204663.3134 | 6693770.6693 | 345.1978 | 99.3882 | 99.3882 | 725.0101 | 577.7185 | 24.4444
08/27 11:00:00 | 30 | 5 | 15.442 | 0.006054 | 92500 | 2.6 | 0 | 4.0998 | 335 | 95.5833 | 856.75 | 19.3701 | 1.0529 | 21.8853 | 245323.1673 | 6510152.1098 | 483.989 | 118.5232 | 118.5232 | 607.9355 | 732.5855 | 24.4444
08/27 12:00:00 | 31.925 | 4.3583 | 15.8833 | 0.0057982 | 92500 | 1.0833 | 89.25 | 3.9789 | 334.4167 | 99.25 | 898.8333 | 19.3701 | 1.0467 | 21.8853 | 228030.8878 | 5827497.867 | 582.1494 | 127.0248 | 127.0248 | 420.279 | 839.3221 | 24.4444
08/27 13:00:00 | 34.2917 | 3.9 | 16.3814 | 0.0054403 | 92500 | 0.875 | 154.1667 | 3.8926 | 334 | 101.9167 | 918.75 | 19.3701 | 1.0392 | 21.8853 | 204504.9574 | 5635350.6913 | 628.3402 | 131.1183 | 140.2107 | 195.9741 | 890.1523 | 24.4444
08/27 14:00:00 | 35.6417 | 3.55 | 16.7158 | 0.0053037 | 92500 | 0.625 | 153.8333 | 3.7715 | 333.4167 | 102.9167 | 920.4167 | 19.3701 | 1.0349 | 21.8853 | 227937.1289 | 5615383.7688 | 617.2648 | 131.1393 | 323.581 | 131.1393 | 880.5095 | 24.4444
08/27 15:00:00 | 37.0917 | 2.3667 | 16.987 | 0.0050619 | 92441.6667 | 2.3917 | 69.5833 | 3.442 | 331.8333 | 102.1667 | 905.8333 | 19.3701 | 1.0298 | 21.8853 | 200701.3252 | 6260108.8084 | 550.9427 | 126.9641 | 548.8157 | 126.9641 | 813.1305 | 24.4444
08/27 16:00:00 | 38.0917 | -0.575 | 16.5894 | 0.0041748 | 92400 | 3.5167 | 4.1667 | 2.656 | 328.0833 | 96.9167 | 877.1667 | 19.3701 | 1.0275 | 21.8853 | 307921.2109 | 7021404.5619 | 437.4056 | 115.3138 | 727.8142 | 115.3138 | 695.3909 | 24.4444
08/27 17:00:00 | 38.3 | -2.2 | 16.2284 | 0.0036508 | 92400 | 3.1 | 0 | 2.2186 | 326 | 87.75 | 824 | 19.3701 | 1.0277 | 21.8853 | 477752.8471 | 7180167.4446 | 286.0591 | 96.1477 | 834.2058 | 96.1477 | 536.2235 | 24.4444
08/27 18:00:00 | 36.025 | 1.0083 | 16.2587 | 0.0046126 | 92341.6667 | 2.8083 | 342.5 | 3.074 | 330.0833 | 74.6667 | 723.3333 | 19.3701 | 1.033 | 21.8853 | 589669.5268 | 6765953.9577 | 117.3713 | 74.3359 | 824.3315 | 71.8317 | 350.1035 | 24.4444
08/27 19:00:00 | 31.8333 | 6.8583 | 16.8472 | 0.0070515 | 92241.6667 | 2.8917 | 289.1667 | 4.5271 | 337.0833 | 49.1667 | 489.5833 | 19.3701 | 1.042 | 21.8853 | 519797.8102 | 4755925.5954 | 40.1775 | 103.6972 | 604.4281 | 40.1775 | 152.2478 | 24.4444
08/27 20:00:00 | 28.7167 | 9.75 | 16.8452 | 0.0083247 | 92200 | 1.2917 | 226.9167 | 5.2478 | 340.5833 | 4.75 | 47.5 | 19.3701 | 1.0502 | 21.8853 | 481719.1943 | 489665.8118 | 3.4391 | 17.7424 | 63.6996 | 3.4391 | 8.5503 | 24.4444
08/27 21:00:00 | 25.8167 | 9.0083 | 15.5192 | 0.0079032 | 92141.6667 | 1.8083 | 107.9167 | 5.0942 | 339.8333 | 0 | 0 | 19.3701 | 1.0604 | 21.8853 | 522992.0236 | 0 | 0 | 0 | 0 | 0 | 0 | 24.4443
08/27 22:00:00 | 24.75 | 6.375 | 14.0819 | 0.0066734 | 92100 | 2.8083 | 132.5 | 4.4431 | 336.6667 | 0 | 0 | 19.3701 | 1.0658 | 21.8853 | 499706.6074 | 0 | 0 | 0 | 0 | 0 | 0 | 24.4443
08/27 23:00:00 | 25 | 5 | 13.6173 | 0.0060511 | 92100 | 2.6 | 120 | 4.0998 | 335 | 0 | 0 | 19.3701 | 1.066 | 21.8853 | 522482.1056 | 0 | 0 | 0 | 0 | 0 | 0 | 24.4442
08/27 24:00:00 | 25.6417 | 3.3667 | 13.2232 | 0.0053531 | 92158.3333 | 4.0583 | 114.1667 | 3.7365 | 333.25 | 0 | 0 | 19.3701 | 1.0655 | 21.8853 | 470963.5676 | 0 | 0 | 0 | 0 | 0 | 0 | 24.4443
08/28 01:00:00 | 25.4583 | 2.55 | 12.8628 | 0.0050393 | 92141.6667 | 4.5167 | 121.6667 | 3.477 | 332 | 0 | 0 | 19.3701 | 1.0665 | 21.8524 | 468982.3359 | 0 | 0 | 0 | 0 | 0 | 0 | 24.4443
08/28 02:00:00 | 24.65 | 2.45 | 12.4648 | 0.0049481 | 92100 | 4.1 | 135.8333 | 3.477 | 332 | 0 | 0 | 19.3701 | 1.0691 | 21.8524 | 464024.1966 | 0 | 0 | 0 | 0 | 0 | 0 | 24.4443
08/28 03:00:00 | 24.4 | 2.2 | 12.2148 | 0.0047858 | 92100 | 2.9333 | 58.3333 | 3.477 | 332 | 0 | 0 | 19.3701 | 1.0703 | 21.8524 | 463033.5808 | 0 | 0 | 0 | 0 | 0 | 0 | 24.4444
08/28 04:00:00 | 24.75 | 2.2 | 12.4466 | 0.0048881 | 92100 | 3.5583 | 87.5 | 3.477 | 332 | 0 | 0 | 19.3701 | 1.0688 | 21.8524 | 467991.7201 | 0 | 0 | 0 | 0 | 0 | 0 | 24.4444
08/28 05:00:00 | 25 | 2.2 | 12.6121 | 0.0049619 | 92100 | 4.6 | 150 | 3.477 | 332 | 0 | 0 | 19.3701 | 1.0678 | 21.8524 | 474272.3672 | 0 | 0 | 0 | 0 | 0 | 0 | 24.4444
08/28 06:00:00 | 24.0083 | 2.2 | 12.1853 | 0.0049081 | 92158.3333 | 4.6 | 144.1667 | 3.477 | 332 | 0 | 0 | 19.3701 | 1.0721 | 21.8524 | 497740.5558 | 0 | 0 | 0 | 0 | 0 | 0 | 24.3251
08/28 07:00:00 | 24.6417 | 2.55 | 12.5477 | 0.0050234 | 92258.3333 | 4.3083 | 145.8333 | 3.477 | 332 | 17 | 132.25 | 19.3701 | 1.0708 | 21.8524 | 476149.3786 | 1554336.1652 | 12.3454 | 44.2165 | 12.3454 | 189.6093 | 34.6055 | 24.3727
08/28 08:00:00 | 26.5333 | 2.8 | 13.3837 | 0.0051434 | 92358.3333 | 5.0333 | 150 | 3.477 | 332 | 55.5 | 314.9167 | 19.3701 | 1.065 | 21.8524 | 271243.9559 | 3491151.9005 | 47.6208 | 53.7834 | 42.1638 | 417.1229 | 151.2504 | 24.4444
08/28 09:00:00 | 28.4833 | 2.8 | 14.0427 | 0.0050766 | 92400 | 4.7667 | 150 | 3.477 | 332 | 117.75 | 424.5 | 19.3701 | 1.0587 | 21.8524 | 207645.281 | 4952014.9951 | 160.8559 | 82.6165 | 82.6165 | 542.8556 | 317.9761 | 24.4444
08/28 10:00:00 | 30.7417 | 2.45 | 14.6753 | 0.0048773 | 92400 | 3.225 | 144.1667 | 3.477 | 332 | 187.1667 | 443.5833 | 19.3701 | 1.0512 | 21.8524 | 210508.5342 | 5703708.0744 | 291.5451 | 120.0816 | 120.0816 | 544.9476 | 462.7855 | 24.4444
08/28 11:00:00 | 31.7 | 2.2 | 14.9112 | 0.00476 | 92400 | 2.6 | 140 | 3.477 | 332 | 252.9167 | 421.75 | 19.3701 | 1.0481 | 21.8524 | 430847.2865 | 5870625.6619 | 392.2458 | 147.56 | 147.56 | 467.0217 | 564.9879 | 24.4444
08/28 12:00:00 | 33.275 | 3.8333 | 16.0066 | 0.0054185 | 92400 | 1.9583 | 144.0833 | 3.8403 | 333.75 | 325.5 | 363.1667 | 19.3701 | 1.0416 | 21.8524 | 284797.9723 | 5556285.6731 | 435.2914 | 172.8682 | 172.8682 | 336.8307 | 622.9748 | 24.4444
08/28 13:00:00 | 35.7417 | 2.725 | 16.6397 | 0.0051923 | 92341.6667 | 2.4333 | 154.5833 | 3.4929 | 332.0833 | 355.4167 | 365.9167 | 19.3701 | 1.033 | 21.8524 | 204504.9574 | 5599900.0263 | 474.3246 | 183.7331 | 189.4728 | 219.6395 | 667.8779 | 24.4444
08/28 14:00:00 | 37.3417 | 0.10833 | 16.4058 | 0.0042656 | 92300 | 2.8083 | 157.6667 | 2.8147 | 328.8333 | 360.5 | 373.75 | 19.3701 | 1.0287 | 21.8524 | 217308.3762 | 5694684.8221 | 475.3662 | 186.3771 | 300.6649 | 186.3771 | 674.5717 | 24.4444
08/28 15:00:00 | 37.8 | -1.2417 | 16.1216 | 0.0037454 | 92241.6667 | 1.9583 | 129.1667 | 2.5172 | 327.4167 | 316.4167 | 426.75 | 19.3701 | 1.0274 | 21.8524 | 508729.797 | 6139492.0029 | 455.9529 | 172.4148 | 448.4232 | 172.4148 | 650.2659 | 24.4444
08/28 16:00:00 | 38.0917 | -1.0583 | 16.3238 | 0.0038867 | 92141.6667 | 1.85 | 100 | 2.5523 | 327.5833 | 280.25 | 391.25 | 19.3701 | 1.0251 | 21.8524 | 292628.1923 | 6035127.9188 | 347.9889 | 156.1416 | 513.7122 | 156.1416 | 545.4394 | 24.4444
08/28 17:00:00 | 38.3 | -0.6 | 16.5828 | 0.0041236 | 92100 | 2.1 | 350 | 2.64 | 328 | 210.9167 | 426.25 | 19.3701 | 1.0236 | 21.8524 | 491507.0337 | 5897733.6385 | 250.2052 | 126.3873 | 591.7186 | 126.3873 | 442.269 | 24.4444
08/28 18:00:00 | 35.0917 | 4.5917 | 17.2766 | 0.0063058 | 91983.3333 | 2.1 | 332.5 | 3.9721 | 334.4167 | 150.25 | 282 | 19.3701 | 1.0293 | 21.8524 | 589669.5268 | 4300948.6238 | 112.7671 | 87.1551 | 451.7628 | 86.4162 | 258.863 | 24.4444
08/28 19:00:00 | 32.1583 | 7.3667 | 16.905 | 0.0070409 | 91900 | 0.875 | 231.9167 | 4.6839 | 337.8333 | 79.0833 | 86.3333 | 19.3701 | 1.0371 | 21.8524 | 536653.5061 | 1958902.4417 | 40.9508 | 57.196 | 207.8314 | 40.9508 | 97.6596 | 24.4444
08/28 20:00:00 | 30.3583 | 6.9917 | 16.2103 | 0.0069121 | 91900 | 2.1 | 216.25 | 4.5126 | 337 | 7.3333 | 6.75 | 19.3701 | 1.0434 | 21.8524 | 481719.1943 | 183927.664 | 3.6981 | 7.226 | 19.5457 | 3.6981 | 7.8231 | 24.4444
08/28 21:00:00 | 28.7583 | 8.1917 | 16.2014 | 0.0075529 | 91900 | 2.375 | 220.8333 | 4.7524 | 338.1667 | 0 | 0 | 19.3701 | 1.0479 | 21.8524 | 522610.2616 | 0 | 0 | 0 | 0 | 0 | 0 | 24.4444
08/28 22:00:00 | 27.3667 | 9.5417 | 16.2825 | 0.0082204 | 91900 | 1.85 | 246.6667 | 5.1624 | 340.1667 | 0 | 0 | 19.3701 | 1.0516 | 21.8524 | 499706.6074 | 0 | 0 | 0 | 0 | 0 | 0 | 24.4443
08/28 23:00:00 | 26.7 | 10 | 16.2189 | 0.0084149 | 91900 | 2.1 | 280 | 5.3329 | 341 | 0 | 0 | 19.3701 | 1.0536 | 21.8524 | 483187.9098 | 0 | 0 | 0 | 0 | 0 | 0 | 24.4443
08/28 24:00:00 | 25.7083 | 8.7167 | 15.2593 | 0.0076691 | 91900 | 2.3917 | 309.1667 | 4.9745 | 339.25 | 0 | 0 | 19.3701 | 1.0584 | 21.8524 | 470963.5676 | 0 | 0 | 0 | 0 | 0 | 0 | 24.4443
08/29 01:00:00 | 25.35 | 6.1667 | 14.1464 | 0.0065252 | 91900 | 2.6 | 300.8333 | 4.3575 | 336.25 | 0 | 0 | 19.3701 | 1.0616 | 21.8176 | 468982.3359 | 0 | 0 | 0 | 0 | 0 | 0 | 24.4443
08/29 02:00:00 | 24.6083 | 5.9917 | 13.811 | 0.006449 | 91900 | 3.475 | 268.3333 | 4.3406 | 336.1667 | 0 | 0 | 19.3701 | 1.0644 | 21.8176 | 464024.1966 | 0 | 0 | 0 | 0 | 0 | 0 | 24.4443
08/29 03:00:00 | 23.2583 | 6.0583 | 13.308 | 0.0064429 | 91900 | 3.225 | 289.1667 | 4.3924 | 336.4167 | 0 | 0 | 19.3701 | 1.0692 | 21.8176 | 463033.5808 | 0 | 0 | 0 | 0 | 0 | 0 | 24.2487
08/29 04:00:00 | 22.8 | 5.25 | 12.7633 | 0.0060441 | 91841.6667 | 2.8917 | 304.1667 | 4.1859 | 335.4167 | 0 | 0 | 19.3701 | 1.0709 | 21.8176 | 467991.7201 | 0 | 0 | 0 | 0 | 0 | 0 | 23.9779
08/29 05:00:00 | 22.8 | 5 | 12.6125 | 0.0058871 | 91800 | 3.1 | 300 | 4.0998 | 335 | 0 | 0 | 19.3701 | 1.0707 | 21.8176 | 474272.3672 | 0 | 0 | 0 | 0 | 0 | 0 | 23.8447
08/29 06:00:00 | 22.1583 | 4.65 | 12.2558 | 0.0057636 | 91858.3333 | 3.6833 | 300 | 3.9789 | 334.4167 | 0 | 0 | 19.3701 | 1.0739 | 21.8176 | 1430286.7649 | 0 | 0 | 0 | 0 | 0 | 0 | 23.6169
08/29 07:00:00 | 21.9917 | 4.75 | 12.3138 | 0.0058814 | 91958.3333 | 4.1 | 300 | 4.0135 | 334.5833 | 8.1667 | 0 | 19.3701 | 1.0755 | 21.8176 | 483414.1655 | 87295.2687 | 4.1884 | 4.1884 | 4.1884 | 4.1884 | 8.0983 | 23.303
08/29 08:00:00 | 22.8417 | 5 | 12.6937 | 0.0059349 | 92000 | 4.1 | 300 | 4.0998 | 335 | 41.25 | 5 | 19.3701 | 1.0728 | 21.8176 | 298859.6129 | 496498.4829 | 22.5295 | 21.7557 | 21.7557 | 27.7097 | 42.3645 | 23.4638
08/29 09:00:00 | 23.65 | 5.6417 | 13.2647 | 0.0062179 | 92058.3333 | 4.3917 | 317.5 | 4.2203 | 335.5833 | 112.9167 | 56.8333 | 19.3701 | 1.07 | 21.8176 | 236167.6129 | 1855265.2571 | 83.2982 | 61.6295 | 61.6295 | 135.0124 | 137.0667 | 23.8716
08/29 10:00:00 | 25.1833 | 6.7417 | 14.2997 | 0.0067434 | 92100 | 4.3083 | 312.5 | 4.4267 | 336.5833 | 179.5833 | 231.1667 | 19.3701 | 1.0641 | 21.8176 | 217427.3864 | 4254721.2673 | 230.6561 | 103.5834 | 103.5834 | 341.0033 | 311.2229 | 24.385
08/29 11:00:00 | 26.1 | 7.2 | 14.7905 | 0.0069305 | 92100 | 4.1 | 300 | 4.5126 | 337 | 193.9167 | 459.4167 | 19.3701 | 1.0606 | 21.8176 | 216729.2996 | 5895815.9555 | 425.3689 | 126.2219 | 126.2219 | 441.3749 | 508.498 | 24.4443
08/29 12:00:00 | 27.3833 | 7.8417 | 15.4495 | 0.0071899 | 92041.6667 | 3.5167 | 317.5 | 4.7524 | 338.1667 | 206.4167 | 638.6667 | 19.3701 | 1.0549 | 21.8176 | 222519.6988 | 6436250.6451 | 601.4541 | 144.846 | 144.846 | 377.8169 | 691.7249 | 24.4443
08/29 13:00:00 | 29.2917 | 8.0083 | 16.1962 | 0.0073152 | 92000 | 3.6833 | 324.1667 | 4.8039 | 338.4167 | 204.1667 | 693.9167 | 19.3701 | 1.0476 | 21.8176 | 267060.8102 | 6401907.6426 | 661.5573 | 147.8543 | 162.5719 | 192.9564 | 752.5401 | 24.4442
08/29 14:00:00 | 30.35 | 7.45 | 16.3356 | 0.0070626 | 91941.6667 | 3.8083 | 331.6667 | 4.5984 | 337.4167 | 168.75 | 778.8333 | 19.3701 | 1.0437 | 21.8176 | 214099.4641 | 6576183.2589 | 673.8268 | 142.8533 | 345.0938 | 142.8533 | 770.0319 | 24.4441
08/29 15:00:00 | 30.8917 | 6.9083 | 16.3368 | 0.0068577 | 91841.6667 | 4.1833 | 334.1667 | 4.5126 | 337 | 132.75 | 826.6667 | 19.3701 | 1.041 | 21.8176 | 199043.1876 | 7342052.6644 | 617.6756 | 130.6765 | 564.0962 | 130.6765 | 716.8938 | 24.4439
08/29 16:00:00 | 30.8083 | 6.7 | 16.1725 | 0.0067046 | 91741.6667 | 3.725 | 306.6667 | 4.5126 | 337 | 112.0833 | 818.25 | 19.3701 | 1.0404 | 21.8176 | 319933.742 | 7973237.848 | 499.2484 | 115.9451 | 732.8731 | 115.9451 | 601.7102 | 24.4438
08/29 17:00:00 | 30.6 | 6.7 | 16.0348 | 0.0066274 | 91700 | 3.1 | 290 | 4.5126 | 337 | 104.6667 | 736.0833 | 19.3701 | 1.0408 | 21.8176 | 477752.8471 | 7616649.7938 | 335.4913 | 98.6082 | 801.2212 | 98.6082 | 440.4969 | 24.4437
08/29 18:00:00 | 28.6167 | 10.2583 | 17.1637 | 0.0088661 | 91583.3333 | 2.5167 | 307.5 | 10.104 | 365.5833 | 106.4167 | 492.75 | 19.3701 | 1.0426 | 21.8176 | 596588.3791 | 5685846.0369 | 151.4699 | 77.1174 | 648.5022 | 77.1174 | 249.8387 | 24.4439
08/29 19:00:00 | 27.0833 | 11.1667 | 16.8796 | 0.0091015 | 91791.6667 | 5.075 | 296.6667 | 13.6621 | 383.6667 | 68.6667 | 186.5833 | 19.3701 | 1.0499 | 21.8176 | 514286.5816 | 2797939.1852 | 41.5267 | 56.1599 | 322.3064 | 40.4716 | 90.3215 | 24.444
08/29 20:00:00 | 24.55 | 10.35 | 15.6805 | 0.0086606 | 91766.6667 | 5.975 | 297.5 | 13.4601 | 382.5833 | 6.5833 | 15.8333 | 19.3701 | 1.0593 | 21.8176 | 483902.2449 | 77373.6337 | 3.6407 | 3.6407 | 3.6407 | 3.6407 | 5.4983 | 24.4393
08/29 21:00:00 | 22.9167 | 9.6667 | 14.7909 | 0.0082728 | 91775 | 5.7417 | 321.6667 | 10.2784 | 366.0833 | 0 | 0 | 19.3701 | 1.0659 | 21.8176 | 516562.2569 | 0 | 0 | 0 | 0 | 0 | 0 | 24.3043
08/29 22:00:00 | 23 | 8.4167 | 14.2121 | 0.0075565 | 91900 | 4.6833 | 136.6667 | 10.8813 | 369.1667 | 0 | 0 | 19.3701 | 1.0683 | 21.8176 | 500124.1175 | 0 | 0 | 0 | 0 | 0 | 0 | 24.2826
08/29 23:00:00 | 22.5333 | 8.175 | 13.9296 | 0.0074555 | 91666.6667 | 3.3083 | 183.3333 | 10.6197 | 367.75 | 0 | 0 | 19.3701 | 1.0674 | 21.8176 | 483187.9098 | 0 | 0 | 0 | 0 | 0 | 0 | 24.132
08/29 24:00:00 | 19.925 | 10.575 | 14.3695 | 0.0090455 | 91500 | 2.5167 | 271.6667 | 7.0724 | 349.6667 | 0 | 0 | 19.3701 | 1.0722 | 21.8176 | 476677.58 | 0 | 0 | 0 | 0 | 0 | 0 | 23.8435
08/30 01:00:00 | 18.0083 | 11.5583 | 14.0292 | 0.00945 | 91441.6667 | 2.1 | 247.5 | 5.6217 | 342.4167 | 0 | 0 | 19.3701 | 1.0779 | 21.7809 | 468982.3359 | 0 | 0 | 0 | 0 | 0 | 0 | 23.6164
08/30 02:00:00 | 16.5167 | 11.45 | 13.4469 | 0.0094106 | 91400 | 0.875 | 295 | 5.5369 | 342 | 0 | 0 | 19.3701 | 1.083 | 21.7809 | 464024.1966 | 0 | 0 | 0 | 0 | 0 | 0 | 23.7773
08/30 03:00:00 | 15.8333 | 11.2917 | 13.0553 | 0.0092439 | 91516.6667 | 0.875 | 279.1667 | 5.5369 | 342 | 0 | 0 | 19.3701 | 1.0873 | 21.7809 | 463033.5808 | 0 | 0 | 0 | 0 | 0 | 0 | 23.854
08/30 04:00:00 | 14.425 | 10.7667 | 12.2381 | 0.0089495 | 91425 | 1.5 | 226.6667 | 5.4179 | 341.4167 | 0 | 0 | 19.3701 | 1.092 | 21.7809 | 467991.7201 | 0 | 0 | 0 | 0 | 0 | 0 | 23.6222
08/30 05:00:00 | 13.3 | 10.6 | 11.7112 | 0.0088655 | 91300 | 1.5 | 210 | 7.0906 | 349.75 | 0 | 0 | 19.3701 | 1.0949 | 21.7809 | 474272.3672 | 0 | 0 | 0 | 0 | 0 | 0 | 23.3616
08/30 06:00:00 | 13.9417 | 10.6 | 11.9529 | 0.0088505 | 91358.3333 | 0.625 | 253.1667 | 8.3462 | 356 | 0 | 0 | 19.3701 | 1.0932 | 21.7809 | 542927.7422 | 0 | 0 | 0 | 0 | 0 | 0 | 22.8875
08/30 07:00:00 | 15.3917 | 10.6 | 12.5123 | 0.0088415 | 91458.3333 | 0 | 281.0833 | 8.3462 | 356 | 17.5833 | 84.5 | 19.3701 | 1.0889 | 21.7809 | 477497.3692 | 994204.939 | 11.3411 | 21.6052 | 11.3411 | 117.9142 | 22.4924 | 23.0428
08/30 08:00:00 | 16.7417 | 10.8917 | 13.1455 | 0.0089657 | 91558.3333 | 0 | 283.6667 | 6.7074 | 347.8333 | 61.5833 | 168.75 | 19.3701 | 1.0848 | 21.7809 | 286882.9092 | 2325342.8591 | 57.5164 | 39.3515 | 39.3515 | 253.8694 | 103.5928 | 22.8101
08/30 09:00:00 | 18.4833 | 11.45 | 14.0926 | 0.0093088 | 91600 | 1.225 | 269.5833 | 5.5369 | 342 | 106.1667 | 413.4167 | 19.3701 | 1.0783 | 21.7809 | 207645.281 | 5067027.005 | 202.385 | 77.5264 | 77.5264 | 527.3024 | 279.116 | 22.9432
08/30 10:00:00 | 20.3917 | 11.7 | 14.9302 | 0.0094935 | 91600 | 3.2667 | 336.6667 | 5.5369 | 342 | 107.75 | 657.4167 | 19.3701 | 1.0709 | 21.7809 | 204734.8888 | 6874599.5726 | 391.8666 | 98.8451 | 98.8451 | 648.7738 | 479.6655 | 22.9831
08/30 11:00:00 | 21.1 | 11.7 | 15.1742 | 0.0094903 | 91600 | 4.1 | 320 | 5.5369 | 342 | 133.5833 | 744.1667 | 19.3701 | 1.0684 | 21.7809 | 219484.9139 | 7170537.9636 | 548.4 | 122.2613 | 122.2613 | 573.0313 | 640.7639 | 23.1206
08/30 12:00:00 | 23.025 | 11.0583 | 15.5654 | 0.0091682 | 91600 | 3.5167 | 294.3333 | 5.4179 | 341.4167 | 195.6667 | 691 | 19.3701 | 1.062 | 21.7809 | 266251.5314 | 6624984.1924 | 628.6698 | 144.4734 | 144.4734 | 391.167 | 720.6711 | 23.7044
08/30 13:00:00 | 24.75 | 10.25 | 15.723 | 0.0086506 | 91600 | 2.8083 | 295.8333 | 5.3329 | 341 | 141.6667 | 830.1667 | 19.3701 | 1.0567 | 21.7809 | 2003599.5647 | 6495077.0795 | 703.2677 | 136.7386 | 152.9794 | 185.3422 | 797.9893 | 24.4439
08/30 14:00:00 | 25.9917 | 9.65 | 15.886 | 0.00834 | 91600 | 2.8917 | 327.5 | 5.2137 | 340.4167 | 140.6667 | 837.4167 | 19.3701 | 1.0528 | 21.7809 | 215411.667 | 6593428.3525 | 691.2763 | 136.6774 | 346.7074 | 136.6774 | 787.6731 | 24.4438
08/30 15:00:00 | 26.7 | 8.4667 | 15.5353 | 0.007629 | 91600 | 2.8083 | 328.3333 | 4.8893 | 338.8333 | 154 | 791.1667 | 19.3701 | 1.0515 | 21.7809 | 678974.6388 | 7376766.0385 | 613.6081 | 136.4851 | 560.7099 | 136.4851 | 713.4016 | 24.4426
08/30 16:00:00 | 26.7 | 6.8083 | 14.8302 | 0.0067968 | 91600 | 3.1833 | 285 | 4.4781 | 336.8333 | 150.25 | 745.9167 | 19.3701 | 1.0529 | 21.7809 | 322996.7475 | 7963373.6899 | 493.1688 | 125.4476 | 718.2731 | 125.4476 | 596.5919 | 24.4424
08/30 17:00:00 | 26.7 | 6.1 | 14.5679 | 0.0064929 | 91600 | 3.6 | 260 | 4.3064 | 336 | 131.8333 | 688.6667 | 19.3701 | 1.0534 | 21.7809 | 482846.5656 | 7647535.2949 | 336.6518 | 107.8719 | 790.3942 | 107.8719 | 444.7309 | 24.4425
08/30 18:00:00 | 25.0667 | 5.4583 | 13.6676 | 0.0061497 | 91541.6667 | 3.8917 | 167.5 | 4.1859 | 335.4167 | 102.5 | 592.5 | 19.3701 | 1.0591 | 21.7809 | 589669.5268 | 6455536.8322 | 165.687 | 81.0655 | 746.7449 | 81.0655 | 271.6753 | 24.4432
08/30 19:00:00 | 22.9083 | 4.65 | 12.522 | 0.0057872 | 91441.6667 | 2.9333 | 85 | 3.9789 | 334.4167 | 58.4167 | 392.9167 | 19.3701 | 1.0663 | 21.7809 | 929245.9468 | 4269369.7619 | 41.5607 | 65.6887 | 527.7475 | 39.793 | 101.9721 | 24.4437
08/30 20:00:00 | 21.2667 | 5.3917 | 12.2721 | 0.0061857 | 91458.3333 | 2.6833 | 115.8333 | 4.134 | 335.1667 | 5.5 | 38 | 19.3701 | 1.0717 | 21.7809 | 484272.0248 | 72423.1703 | 3.3736 | 3.3736 | 3.3736 | 3.3736 | 4.3393 | 24.4074
08/30 21:00:00 | 20.6 | 6.1 | 12.319 | 0.0065018 | 91500 | 3.3917 | 120 | 4.3064 | 336 | 0 | 0 | 19.3701 | 1.0741 | 21.7809 | 554019.4162 | 0 | 0 | 0 | 0 | 0 | 0 | 24.1215
08/30 22:00:00 | 19.9 | 6.45 | 12.2263 | 0.0066949 | 91441.6667 | 2.725 | 131.6667 | 4.4267 | 336.5833 | 0 | 0 | 19.3701 | 1.0757 | 21.7809 | 521190.7815 | 0 | 0 | 0 | 0 | 0 | 0 | 23.9564
08/30 23:00:00 | 19.4 | 6.7 | 12.1485 | 0.0068208 | 91400 | 2.1 | 140 | 4.5126 | 337 | 0 | 0 | 19.3701 | 1.0768 | 21.7809 | 494174.5396 | 0 | 0 | 0 | 0 | 0 | 0 | 23.8014
08/30 24:00:00 | 19.1083 | 6.9917 | 12.1743 | 0.0069605 | 91458.3333 | 2.975 | 128.3333 | 10.4286 | 367.3333 | 0 | 0 | 19.3701 | 1.0783 | 21.7809 | 470963.5676 | 0 | 0 | 0 | 0 | 0 | 0 | 23.4591
08/31 01:00:00 | 19.1917 | 6.9083 | 12.1692 | 0.0069167 | 91500 | 3.3083 | 102.5 | 14.6544 | 389 | 0 | 0 | 19.3701 | 1.0786 | 21.7423 | 469646.2593 | 0 | 0 | 0 | 0 | 0 | 0 | 23.2205
08/31 02:00:00 | 19.4 | 6.7 | 12.1516 | 0.0068133 | 91500 | 3.1 | 107.5 | 11.0898 | 370.3333 | 0 | 0 | 19.3701 | 1.078 | 21.7423 | 464466.8122 | 0 | 0 | 0 | 0 | 0 | 0 | 23.0871
08/31 03:00:00 | 18.7583 | 6.9917 | 11.9776 | 0.0068917 | 91500 | 1.2917 | 147.4167 | 8.5436 | 357 | 0 | 0 | 19.3701 | 1.0802 | 21.7423 | 463254.8886 | 0 | 0 | 0 | 0 | 0 | 0 | 23.0696
08/31 04:00:00 | 17.6583 | 7.2 | 11.6388 | 0.0069927 | 91441.6667 | 0 | 161.1667 | 11.0187 | 369.8333 | 0 | 0 | 19.3701 | 1.0834 | 21.7423 | 468434.3357 | 0 | 0 | 0 | 0 | 0 | 0 | 22.984
08/31 05:00:00 | 17.2 | 7.2 | 11.484 | 0.0070235 | 91400 | 0 | 154.0833 | 7.9601 | 354.5 | 0 | 0 | 19.3701 | 1.0846 | 21.7423 | 475007.866 | 0 | 0 | 0 | 0 | 0 | 0 | 22.8678
08/31 06:00:00 | 17.2 | 7.55 | 11.6392 | 0.0071783 | 91458.3333 | 1.225 | 127.5 | 4.6327 | 337.5833 | 0 | 0 | 19.3701 | 1.085 | 21.7423 | 499511.0181 | 0 | 0 | 0 | 0 | 0 | 0 | 22.6138
08/31 07:00:00 | 18.8333 | 7.8 | 12.3749 | 0.0072762 | 91558.3333 | 2.975 | 115.8333 | 4.7184 | 338 | 13.7222 | 103.4722 | 19.3701 | 1.08 | 21.7423 | 1581626.9761 | 1229379.3001 | 10.141 | 21.8611 | 10.141 | 154.102 | 22.3184 | 22.8655
08/31 08:00:00 | 21.2833 | 7.8 | 13.3383 | 0.0073089 | 91658.3333 | 3.0167 | 131.0833 | 4.7184 | 338 | 46.5 | 359 | 19.3701 | 1.0721 | 21.7423 | 276555.3431 | 3798177.0817 | 73.8967 | 39.2786 | 39.2786 | 461.2008 | 134.5225 | 22.8368
08/31 09:00:00 | 23.1917 | 7.8 | 14.0737 | 0.007346 | 91700 | 2.8917 | 122.0833 | 4.7184 | 338 | 76.6667 | 586.8333 | 19.3701 | 1.0656 | 21.7423 | 215169.7461 | 6020059.1065 | 235.0214 | 70.9029 | 70.9029 | 663.1242 | 319.9034 | 23.4689
08/31 10:00:00 | 25.1833 | 7.8 | 14.7159 | 0.0072618 | 91758.3333 | 3.1 | 110 | 4.7184 | 338 | 96.1667 | 728.6667 | 19.3701 | 1.0593 | 21.7423 | 213759.5577 | 7250048.2259 | 415.2344 | 99.5956 | 99.5956 | 690.7951 | 507.4877 | 24.2726
08/31 11:00:00 | 26.1 | 7.8 | 14.9788 | 0.0071878 | 91800 | 3.1 | 110 | 4.7184 | 338 | 106.0833 | 812.1667 | 19.3701 | 1.0567 | 21.7423 | 243645.4379 | 7245709.6393 | 563.9582 | 116.7454 | 116.7454 | 586.9744 | 660.5545 | 24.4443
08/31 12:00:00 | 28.025 | 6.5167 | 15.1896 | 0.0066514 | 91800 | 3.1 | 205.0833 | 4.4781 | 336.8333 | 106.8333 | 869.1667 | 19.3701 | 1.0508 | 21.7423 | 278161.8025 | 6582776.1353 | 664.1695 | 127.5726 | 127.5726 | 397.874 | 767.2596 | 24.4442
08/31 13:00:00 | 29.75 | 5.25 | 15.3413 | 0.0061366 | 91741.6667 | 2.8083 | 275.9167 | 4.1859 | 335.4167 | 105.75 | 899.0833 | 19.3701 | 1.045 | 21.7423 | 211918.7686 | 6450888.633 | 712.1133 | 130.6791 | 147.3524 | 180.6414 | 816.5023 | 24.4439
08/31 14:00:00 | 30 | 4.0083 | 14.9591 | 0.0055939 | 91700 | 1.0833 | 281.5 | 3.8578 | 333.8333 | 103.3333 | 908.5 | 19.3701 | 1.0446 | 21.7423 | 220406.7363 | 6529867.5061 | 699.741 | 129.78 | 346.0483 | 129.78 | 805.1446 | 24.4438
08/31 15:00:00 | 30.35 | 3.0083 | 14.7033 | 0.0051628 | 91641.6667 | 1.8083 | 171.6667 | 3.5637 | 332.4167 | 98.4167 | 902.5 | 19.3701 | 1.0434 | 21.7423 | 205637.9821 | 7339646.8589 | 629.8001 | 124.1894 | 572.2185 | 124.1894 | 736.4247 | 24.4434
08/31 16:00:00 | 30.6 | 2.45 | 14.5905 | 0.0049375 | 91600 | 3.1 | 179.1667 | 3.477 | 332 | 92 | 876.75 | 19.3701 | 1.0425 | 21.7423 | 292141.2789 | 8067557.2248 | 508.915 | 112.5732 | 748.745 | 112.5732 | 616.6544 | 24.4431
08/31 17:00:00 | 30.6 | 2.2 | 14.48 | 0.0048112 | 91600 | 3.1 | 330 | 3.477 | 332 | 82.5833 | 823.0833 | 19.3701 | 1.0427 | 21.7423 | 487438.0581 | 7935637.8971 | 348.7234 | 92.0275 | 852.6659 | 92.0275 | 456.712 | 24.4434
08/31 18:00:00 | 29.6083 | 3.8333 | 14.7568 | 0.005538 | 91541.6667 | 2.5167 | 287.5 | 3.8403 | 333.75 | 68.75 | 721.1667 | 19.3701 | 1.0442 | 21.7423 | 897815.0076 | 6916060.8755 | 166.111 | 67.7634 | 833.5526 | 67.7634 | 274.8392 | 24.4434
08/31 19:00:00 | 26.6833 | 4.7667 | 14.0945 | 0.0059764 | 91500 | 2.5083 | 65.3333 | 3.9789 | 334.4167 | 44.1667 | 483.5 | 19.3701 | 1.0532 | 21.7423 | 521385.2843 | 4755225.0998 | 38.2336 | 64.5898 | 600.4818 | 36.0654 | 97.9063 | 24.4437
08/31 20:00:00 | 24.575 | 4.8333 | 13.3219 | 0.0059753 | 91441.6667 | 3.0333 | 120.75 | 4.0135 | 334.5833 | 2.8333 | 31.2222 | 19.3701 | 1.06 | 21.7423 | 487473.197 | 43348.3936 | 2.0053 | 2.0053 | 2.0053 | 2.0053 | 2.2655 | 24.444
08/31 21:00:00 | 23.7917 | 5.35 | 13.1503 | 0.0061102 | 91400 | 3.4917 | 127 | 4.2203 | 335.5833 | 0 | 0 | 19.3701 | 1.0621 | 21.7423 | 1465485.6055 | 0 | 0 | 0 | 0 | 0 | 0 | 24.4441
08/31 22:00:00 | 21.925 | 5.3083 | 12.4661 | 0.0061261 | 91458.3333 | 3.5833 | 128.75 | 4.1859 | 335.4167 | 0 | 0 | 19.3701 | 1.0694 | 21.7423 | 527407.5833 | 0 | 0 | 0 | 0 | 0 | 0 | 24.2255
08/31 23:00:00 | 19.1667 | 5.1583 | 11.3762 | 0.0060979 | 91558.3333 | 3.15 | 137 | 4.0998 | 335 | 0 | 0 | 19.3701 | 1.0808 | 21.7423 | 492523.8444 | 0 | 0 | 0 | 0 | 0 | 0 | 23.8807
08/31 24:00:00 | 16.25 | 5.2583 | 10.2036 | 0.0061032 | 91600 | 2.375 | 170 | 4.0998 | 335 | 0 | 0 | 19.3701 | 1.0921 | 21.7423 | 472070.1066 | 0 | 0 | 0 | 0 | 0 | 0 | 23.6143
09/01 01:00:00 | 13.1917 | 5.2417 | 8.8702 | 0.006061 | 91658.3333 | 1.5917 | 198.75 | 4.0998 | 335 | 0 | 0 | 19.5548 | 1.1046 | 21.7018 | 469584.2667 | 0 | 0 | 0 | 0 | 0 | 0 | 23.314
09/01 02:00:00 | 11.4333 | 5.4917 | 8.2052 | 0.0061524 | 91700 | 1.1833 | 213.75 | 4.2203 | 335.5833 | 0 | 0 | 19.5548 | 1.1117 | 21.7018 | 464431.3879 | 0 | 0 | 0 | 0 | 0 | 0 | 23.0062
09/01 03:00:00 | 10.8083 | 5.6417 | 8.0123 | 0.0062301 | 91700 | 0.925 | 239.25 | 4.3064 | 336 | 0 | 0 | 19.5548 | 1.114 | 21.7018 | 463219.4643 | 0 | 0 | 0 | 0 | 0 | 0 | 22.9258
09/01 04:00:00 | 10.775 | 5.5417 | 7.9503 | 0.0061823 | 91758.3333 | 0.975 | 251.25 | 4.1859 | 335.4167 | 0 | 0 | 19.5548 | 1.115 | 21.7018 | 468372.3431 | 0 | 0 | 0 | 0 | 0 | 0 | 22.6712
09/01 05:00:00 | 11.6 | 5.5583 | 8.3134 | 0.0061714 | 91858.3333 | 1.3333 | 269.25 | 4.2203 | 335.5833 | 0 | 0 | 19.5548 | 1.113 | 21.7018 | 474838.8737 | 0 | 0 | 0 | 0 | 0 | 0 | 22.3824
09/01 06:00:00 | 13.0917 | 5.6 | 9.0308 | 0.0062249 | 91958.3333 | 1.675 | 303.4167 | 4.3064 | 336 | 0 | 0 | 19.5548 | 1.1083 | 21.7018 | 499289.6162 | 0 | 0 | 0 | 0 | 0 | 0 | 21.9724
09/01 07:00:00 | 13.2167 | 5.6 | 9.1228 | 0.0062617 | 91941.6667 | 1.625 | 313.3333 | 4.3064 | 336 | 11.0833 | 159 | 19.5548 | 1.1075 | 21.7018 | 477922.6668 | 1610294.3707 | 9.471 | 25.5151 | 9.471 | 207.7973 | 23.7178 | 22.1336
09/01 08:00:00 | 14.0833 | 5.8917 | 9.5923 | 0.0063565 | 91958.3333 | 2.4333 | 315.8333 | 4.3064 | 336 | 33.9167 | 464.8333 | 19.5548 | 1.1042 | 21.7018 | 276147.9634 | 4352178.862 | 78.8366 | 36.3808 | 36.3808 | 540.8621 | 147.3325 | 22.2738
09/01 09:00:00 | 15.9917 | 5.8083 | 10.3537 | 0.0063108 | 92058.3333 | 2.8083 | 325.8333 | 4.3064 | 336 | 55.4167 | 706.4167 | 19.5548 | 1.0982 | 21.7018 | 214744.6543 | 6562052.4004 | 255.2012 | 69.2085 | 69.2085 | 735.4429 | 347.7639 | 22.5061
09/01 10:00:00 | 17.9833 | 5.6 | 11.1116 | 0.0062543 | 92100 | 3.1833 | 318.3333 | 4.3064 | 336 | 69.3333 | 833.8333 | 19.5548 | 1.0913 | 21.7018 | 212922.3621 | 7576618.571 | 438.4749 | 95.5048 | 95.5048 | 734.4158 | 539.7583 | 22.6158
09/01 11:00:00 | 18.9 | 5.6 | 11.4819 | 0.0062573 | 92100 | 3.6 | 310 | 4.3064 | 336 | 77.9167 | 901.6667 | 19.5548 | 1.0879 | 21.7018 | 225249.4615 | 7432555.4688 | 589.3003 | 111.9466 | 111.9466 | 611.2542 | 693.3602 | 22.8518
09/01 12:00:00 | 20.5333 | 4.2583 | 11.6288 | 0.0057447 | 92100 | 3.6 | 292.5 | 3.9439 | 334.25 | 82.3333 | 938.8333 | 19.5548 | 1.0827 | 21.7018 | 230203.2908 | 6678971.1679 | 690.841 | 121.4271 | 121.4271 | 407.8968 | 795.7538 | 23.0398
09/01 13:00:00 | 21.9917 | 3.3 | 11.7673 | 0.0052958 | 92100 | 3.8917 | 303.3333 | 3.685 | 333 | 85.8333 | 956 | 19.5548 | 1.0781 | 21.7018 | 211511.389 | 6532353.4729 | 735.9073 | 126.1689 | 143.6599 | 178.4671 | 841.6888 | 23.2226
09/01 14:00:00 | 22.6667 | 2.5417 | 11.7373 | 0.0050037 | 91983.3333 | 4.3917 | 296.6667 | 3.442 | 331.8333 | 86.75 | 958.0833 | 19.5548 | 1.0748 | 21.7018 | 219901.9398 | 6604690.5997 | 720.1515 | 125.9549 | 351.2768 | 125.9549 | 826.9832 | 23.5327
09/01 15:00:00 | 23.525 | 3.1083 | 12.2365 | 0.0051793 | 91958.3333 | 4.3083 | 309.1667 | 3.6325 | 332.75 | 85.75 | 946.1667 | 19.5548 | 1.0711 | 21.7018 | 205248.3146 | 7447632.6416 | 646.2896 | 121.0324 | 586.0892 | 121.0324 | 754.74 | 24.1141
09/01 16:00:00 | 24.1917 | 3.2583 | 12.5144 | 0.0051965 | 92000 | 3.8083 | 341.6667 | 3.6502 | 332.8333 | 83.1667 | 916 | 19.5548 | 1.0691 | 21.7018 | 288916.84 | 8215196.5409 | 520.8406 | 110.9728 | 767.5044 | 110.9728 | 631.3603 | 24.7729
09/01 17:00:00 | 24.4 | 2.8 | 12.4094 | 0.005001 | 92000 | 3.6 | 350 | 3.477 | 332 | 76.6667 | 861.3333 | 19.5548 | 1.0687 | 21.7018 | 482399.7458 | 8113272.638 | 356.447 | 91.6799 | 875.9982 | 91.6799 | 468.1483 | 25.2511
09/01 18:00:00 | 23.4667 | 1.8083 | 11.7807 | 0.0047307 | 91941.6667 | 3.6 | 338.3333 | 3.2334 | 330.8333 | 64.75 | 760.75 | 19.5548 | 1.0719 | 21.7018 | 594276.7144 | 7141832.4712 | 170.926 | 68.0168 | 862.9061 | 68.0168 | 282.0175 | 25.1959
09/01 19:00:00 | 21.8083 | 1.45 | 11.0766 | 0.0046927 | 91841.6667 | 1.5 | 333.5 | 3.1813 | 330.5833 | 41.5833 | 519 | 19.5548 | 1.0768 | 21.7018 | 519398.5657 | 4970268.8684 | 37.0622 | 64.5643 | 633.0286 | 34.7489 | 99.2232 | 25.1669
09/01 20:00:00 | 19.4667 | 1.9917 | 10.2847 | 0.0048589 | 91800 | 1.225 | 239.1667 | 3.3901 | 331.5833 | 2.6667 | 33.6111 | 19.5548 | 1.0846 | 21.7018 | 487163.2343 | 40644.5387 | 1.8819 | 1.8819 | 1.8819 | 1.8819 | 2.1619 | 24.8526
09/01 21:00:00 | 17.6583 | 2.55 | 9.6868 | 0.0050146 | 91741.6667 | 2.3917 | 146.6667 | 3.477 | 332 | 0 | 0 | 19.5548 | 1.0904 | 21.7018 | 522316.1655 | 0 | 0 | 0 | 0 | 0 | 0 | 24.2698
09/01 22:00:00 | 17.2 | 1.5167 | 9.1629 | 0.0047058 | 91700 | 3.1833 | 130 | 3.2334 | 330.8333 | 0 | 0 | 19.5548 | 1.0922 | 21.7018 | 504433.6817 | 0 | 0 | 0 | 0 | 0 | 0 | 23.8085
09/01 23:00:00 | 17.2 | 0.6 | 8.8635 | 0.0044243 | 91700 | 3.6 | 130 | 3.0594 | 330 | 0 | 0 | 19.5548 | 1.0927 | 21.7018 | 485746.1865 | 0 | 0 | 0 | 0 | 0 | 0 | 23.4494
09/01 24:00:00 | 15.5667 | 1.2417 | 8.3497 | 0.0046152 | 91641.6667 | 3.0167 | 130 | 3.1813 | 330.5833 | 0 | 0 | 19.5548 | 1.0978 | 21.7018 | 472008.114 | 0 | 0 | 0 | 0 | 0 | 0 | 23.1884
09/02 01:00:00 | 14.1083 | 1.9917 | 7.9236 | 0.004819 | 91600 | 3.475 | 130 | 3.3901 | 331.5833 | 0 | 0 | 19.5548 | 1.1025 | 21.6594 | 468920.3434 | 0 | 0 | 0 | 0 | 0 | 0 | 22.8849
09/02 02:00:00 | 13.9 | 1.9083 | 7.838 | 0.0048306 | 91541.6667 | 3.5167 | 130 | 3.3553 | 331.4167 | 0 | 0 | 19.5548 | 1.1026 | 21.6594 | 463988.7723 | 0 | 0 | 0 | 0 | 0 | 0 | 22.6745
09/02 03:00:00 | 13.55 | 1.9917 | 7.7157 | 0.0048654 | 91500 | 3.3917 | 130 | 3.3901 | 331.5833 | 0 | 0 | 19.5548 | 1.1034 | 21.6594 | 462998.1565 | 0 | 0 | 0 | 0 | 0 | 0 | 22.501
09/02 04:00:00 | 13.3 | 1.9083 | 7.5251 | 0.0047956 | 91500 | 3.8917 | 124.1667 | 3.3553 | 331.4167 | 0 | 0 | 19.5548 | 1.1045 | 21.6594 | 467929.7275 | 0 | 0 | 0 | 0 | 0 | 0 | 22.3358
09/02 05:00:00 | 13.3 | 1.7 | 7.4267 | 0.0047078 | 91500 | 4.1 | 120 | 3.2684 | 331 | 0 | 0 | 19.5548 | 1.1046 | 21.6594 | 474174.9503 | 0 | 0 | 0 | 0 | 0 | 0 | 22.2258
09/02 06:00:00 | 13.65 | 1.7 | 7.6369 | 0.0047542 | 91500 | 3.8083 | 120 | 3.2684 | 331 | 0 | 0 | 19.5548 | 1.1032 | 21.6594 | 497519.1538 | 0 | 0 | 0 | 0 | 0 | 0 | 21.8189
09/02 07:00:00 | 15.1833 | 2.6333 | 8.6575 | 0.0050631 | 91558.3333 | 1.5 | 133.4167 | 3.5114 | 332.1667 | 10.1111 | 174.0556 | 19.5548 | 1.0975 | 21.6594 | 474381.7421 | 1686606.2937 | 9.4075 | 25.8419 | 9.4075 | 218.1996 | 23.8392 | 22.0342
09/02 08:00:00 | 18.025 | 3.0083 | 10.0076 | 0.0051856 | 91658.3333 | 0 | 140.6667 | 3.5637 | 332.4167 | 31.5 | 494.4167 | 19.5548 | 1.0878 | 21.6594 | 270836.5763 | 4521202.4107 | 80.355 | 35.3772 | 35.3772 | 565.9809 | 152.0572 | 22.3338
09/02 09:00:00 | 21.675 | 1.8083 | 11.1044 | 0.0047899 | 91700 | 2.1 | 127.9167 | 3.2334 | 330.8333 | 50.1667 | 744.0833 | 19.5548 | 1.0755 | 21.6594 | 207220.1892 | 6735149.9163 | 262.4304 | 69.35 | 69.35 | 756.7633 | 358.0134 | 22.7729
09/02 10:00:00 | 23.9417 | 1.45 | 11.8902 | 0.0046762 | 91700 | 3.0167 | 125.8333 | 3.1813 | 330.5833 | 61.4167 | 869.0833 | 19.5548 | 1.0674 | 21.6594 | 204291.3581 | 7706453.676 | 447.7858 | 92.7164 | 92.7164 | 753.4899 | 551.6862 | 23.5333
09/02 11:00:00 | 24.4 | 1.7 | 12.194 | 0.0048069 | 91700 | 2.6 | 130 | 3.2684 | 331 | 68.8333 | 932 | 19.5548 | 1.0656 | 21.6594 | 216286.4957 | 7499785.9992 | 599.2425 | 108.9733 | 108.9733 | 621.3181 | 704.9985 | 24.0752
09/02 12:00:00 | 27.025 | 1.0583 | 12.9847 | 0.0045954 | 91641.6667 | 2.3083 | 185.4167 | 3.1465 | 330.4167 | 72.25 | 967.75 | 19.5548 | 1.056 | 21.6594 | 222014.9023 | 6707945.8646 | 701.5278 | 118.4015 | 118.4015 | 411.4666 | 807.6914 | 24.6666
09/02 13:00:00 | 29.1917 | 0.89167 | 13.6372 | 0.0044347 | 91600 | 2.3917 | 243.75 | 3.0594 | 330 | 74.75 | 984.0833 | 19.5548 | 1.0482 | 21.6594 | 204097.5778 | 6546542.5409 | 746.193 | 122.8797 | 140.7864 | 176.2334 | 852.8667 | 25.3634
09/02 14:00:00 | 29.75 | 0.80833 | 13.8127 | 0.0044175 | 91483.3333 | 3.1833 | 354.1667 | 3.0594 | 330 | 74.8333 | 985.9167 | 19.5548 | 1.0449 | 21.6594 | 213594.6676 | 6603631.6344 | 729.0578 | 122.102 | 352.2127 | 122.102 | 836.6352 | 26.0405
09/02 15:00:00 | 30.35 | 0.6 | 14.049 | 0.0044567 | 91341.6667 | 1.5 | 304.5 | 3.0594 | 330 | 73.75 | 973.4167 | 19.5548 | 1.0412 | 21.6594 | 198498.4268 | 7449065.8591 | 652.8704 | 116.5784 | 591.1655 | 116.5784 | 762.0667 | 26.6607
09/02 16:00:00 | 30.8917 | 0.25 | 14.2053 | 0.004419 | 91300 | 0.875 | 178.3333 | 2.9372 | 329.4167 | 71.3333 | 943.9167 | 19.5548 | 1.0389 | 21.6594 | 282830.8756 | 8232006.6897 | 524.9293 | 105.9475 | 776.5479 | 105.9475 | 636.2877 | 27.4516
09/02 17:00:00 | 31.1 | 0 | 14.2121 | 0.0043426 | 91300 | 1.5 | 60 | 2.8499 | 329 | 66.0833 | 888.8333 | 19.5548 | 1.0383 | 21.6594 | 476424.4353 | 8116595.2955 | 357.2534 | 89.3674 | 879.6436 | 89.3674 | 470.075 | 28.4355
09/02 18:00:00 | 30.4583 | 0 | 13.8293 | 0.004194 | 91125 | 1.85 | 36.6667 | 2.8499 | 329 | 57.1667 | 783.5 | 19.5548 | 1.0388 | 21.6594 | 588633.3656 | 7178928.3394 | 169.2796 | 63.616 | 876.2281 | 63.616 | 281.081 | 29.1401
09/02 19:00:00 | 28.075 | 0.99167 | 13.2749 | 0.0045586 | 91000 | 1.75 | 230.8333 | 3.094 | 330.1667 | 37.9167 | 528.5833 | 19.5548 | 1.045 | 21.6594 | 513755.2169 | 4960625.4507 | 35.6732 | 62.9581 | 633.4947 | 33.3062 | 96.6973 | 29.1369
09/02 20:00:00 | 25.0667 | 0.70833 | 12.0892 | 0.0045132 | 90941.6667 | 1.85 | 123.3333 | 3.0243 | 329.8333 | 2.4444 | 34.1667 | 19.5548 | 1.0549 | 21.6594 | 481409.2316 | 37067.2997 | 1.7175 | 1.7175 | 1.7175 | 1.7175 | 1.9934 | 27.9286
09/02 21:00:00 | 23.55 | -0.64167 | 10.9592 | 0.0039719 | 90841.6667 | 3.2667 | 130 | 2.7274 | 328.4167 | 0 | 0 | 19.5548 | 1.06 | 21.6594 | 516340.855 | 0 | 0 | 0 | 0 | 0 | 0 | 26.6771
09/02 22:00:00 | 22.0167 | 1.175 | 10.989 | 0.0046249 | 90800 | 3.225 | 229.1667 | 3.1282 | 330.3333 | 0 | 0 | 19.5548 | 1.0639 | 21.6594 | 499564.9101 | 0 | 0 | 0 | 0 | 0 | 0 | 25.7194
09/02 23:00:00 | 21.1 | 2.8 | 11.1777 | 0.0051866 | 90800 | 2.6 | 300 | 3.477 | 332 | 0 | 0 | 19.5548 | 1.0663 | 21.6594 | 483090.493 | 0 | 0 | 0 | 0 | 0 | 0 | 25.2863
09/02 24:00:00 | 19.4667 | 4.0833 | 11.0113 | 0.005674 | 90858.3333 | 4.0583 | 288.3333 | 3.8403 | 333.75 | 0 | 0 | 19.5548 | 1.0721 | 21.6594 | 470901.5751 | 0 | 0 | 0 | 0 | 0 | 0 | 24.5116
09/03 01:00:00 | 18.0083 | 5 | 10.7704 | 0.0060123 | 90958.3333 | 5.7417 | 303.3333 | 4.0998 | 335 | 0 | 0 | 19.5548 | 1.0781 | 21.6152 | 468920.3434 | 0 | 0 | 0 | 0 | 0 | 0 | 23.7948
09/03 02:00:00 | 17.1583 | 5 | 10.4627 | 0.0060403 | 91058.3333 | 6.4917 | 314.1667 | 4.0998 | 335 | 0 | 0 | 19.5548 | 1.0824 | 21.6152 | 463988.7723 | 0 | 0 | 0 | 0 | 0 | 0 | 23.3699
09/03 03:00:00 | 16.0583 | 5 | 9.9813 | 0.0060029 | 91158.3333 | 6.4083 | 310 | 4.0998 | 335 | 0 | 0 | 19.5548 | 1.0878 | 21.6152 | 462998.1565 | 0 | 0 | 0 | 0 | 0 | 0 | 23.0945
09/03 04:00:00 | 14.9 | 4.65 | 9.3416 | 0.0058518 | 91200 | 4.6833 | 304.1667 | 3.9789 | 334.4167 | 0 | 0 | 19.5548 | 1.0929 | 21.6152 | 467929.7275 | 0 | 0 | 0 | 0 | 0 | 0 | 22.974
09/03 05:00:00 | 14.4 | 4.4 | 9.0315 | 0.0057593 | 91200 | 3.6 | 300 | 3.8926 | 334 | 0 | 0 | 19.5548 | 1.095 | 21.6152 | 474174.9503 | 0 | 0 | 0 | 0 | 0 | 0 | 22.8623
09/03 06:00:00 | 13.4667 | 4.75 | 8.7947 | 0.0059055 | 91316.6667 | 3.8917 | 300 | 4.0135 | 334.5833 | 0 | 0 | 19.5548 | 1.0997 | 21.6152 | 497519.1538 | 0 | 0 | 0 | 0 | 0 | 0 | 22.5126
09/03 07:00:00 | 12.9167 | 5 | 8.6443 | 0.005971 | 91516.6667 | 4.1 | 300 | 4.0998 | 335 | 10.1111 | 177.1944 | 19.5548 | 1.1041 | 21.6152 | 474381.7421 | 1706452.5771 | 9.3848 | 25.7534 | 9.3848 | 221.1899 | 24.1405 | 22.5852
09/03 08:00:00 | 14.8083 | 4.65 | 9.363 | 0.0058745 | 91600 | 4.1 | 300 | 3.9789 | 334.4167 | 31.3333 | 509.25 | 19.5548 | 1.098 | 21.6152 | 270836.5763 | 4624192.9301 | 82.2643 | 36.1068 | 36.1068 | 578.5358 | 155.5077 | 22.6681
09/03 09:00:00 | 16.7417 | 2.475 | 9.3568 | 0.0050789 | 91658.3333 | 5.6167 | 311.6667 | 3.4066 | 331.6667 | 49.25 | 764.5833 | 19.5548 | 1.0928 | 21.6152 | 207220.1892 | 6870998.0515 | 267.6675 | 69.4286 | 69.4286 | 774.3019 | 365.5543 | 22.7576
09/03 10:00:00 | 17.55 | 1.45 | 9.2696 | 0.0046594 | 91758.3333 | 6.7 | 314.1667 | 3.1813 | 330.5833 | 60.25 | 889.9167 | 19.5548 | 1.0916 | 21.6152 | 204291.3581 | 7839772.064 | 456.1881 | 93.0077 | 93.0077 | 768.4033 | 562.255 | 22.7382
09/03 11:00:00 | 17.8 | 1.7 | 9.4564 | 0.0047316 | 91800 | 6.7 | 310 | 4.947 | 339.1667 | 67.5833 | 950.9167 | 19.5548 | 1.0911 | 21.6152 | 216286.4957 | 7605442.7177 | 609.0533 | 109.3779 | 109.3779 | 631.3182 | 716.6267 | 22.8719
09/03 12:00:00 | 18.7333 | 0.066667 | 9.3249 | 0.0042299 | 91800 | 4.8917 | 333.3333 | 4.1008 | 335.0833 | 73.75 | 981 | 19.5548 | 1.0885 | 21.6152 | 222014.9023 | 6801414.6625 | 711.5243 | 119.9928 | 119.9928 | 417.1979 | 819.2382 | 23.0734
09/03 13:00:00 | 20.1 | -0.80833 | 9.5764 | 0.0039175 | 91800 | 5.1167 | 326.6667 | 2.64 | 328 | 75.8333 | 994.9167 | 19.5548 | 1.0839 | 21.6152 | 204097.5778 | 6616780.5218 | 754.6114 | 124.0849 | 142.1997 | 178.0308 | 862.5125 | 23.1843
09/03 14:00:00 | 21.2417 | -2.175 | 9.6442 | 0.0035218 | 91800 | 7.075 | 298.3333 | 2.2708 | 326.25 | 76.5 | 993.9167 | 19.5548 | 1.0804 | 21.6152 | 213594.6676 | 6665913.7771 | 735.8574 | 123.3465 | 355.4708 | 123.3465 | 844.4955 | 23.1395
09/03 15:00:00 | 21.35 | -3.0083 | 9.3685 | 0.0032164 | 91800 | 7.1167 | 295.8333 | 2.1305 | 325.5833 | 78.0833 | 976.1667 | 19.5548 | 1.0805 | 21.6152 | 198498.4268 | 7524249.3505 | 658.1397 | 118.7871 | 595.9537 | 118.7871 | 768.3371 | 23.2007
09/03 16:00:00 | 20.8083 | -2.45 | 9.3075 | 0.0033768 | 91800 | 6.1167 | 323.3333 | 2.2186 | 326 | 74 | 947.8333 | 19.5548 | 1.0822 | 21.6152 | 282830.8756 | 8297860.4022 | 528.9297 | 107.3488 | 781.9753 | 107.3488 | 641.2404 | 23.3997
09/03 17:00:00 | 20.6 | -2.2 | 9.3203 | 0.0034727 | 91800 | 5.7 | 340 | 2.2186 | 326 | 66 | 898.8333 | 19.5548 | 1.0828 | 21.6152 | 476424.4353 | 8185690.0034 | 360.3381 | 89.41 | 888.4245 | 89.41 | 474.4271 | 23.555
09/03 18:00:00 | 19.9 | -1.9083 | 9.1543 | 0.0036037 | 91741.6667 | 5.0583 | 322.5 | 2.3416 | 326.5833 | 55 | 802.9167 | 19.5548 | 1.0845 | 21.6152 | 588633.3656 | 7276055.6422 | 170.6246 | 63.0981 | 890.4553 | 63.0981 | 284.2485 | 23.7772
09/03 19:00:00 | 18.4667 | -1.0583 | 8.8501 | 0.0039007 | 91700 | 3.4333 | 304.1667 | 2.5523 | 327.5833 | 34.75 | 553.3333 | 19.5548 | 1.0888 | 21.6152 | 513755.2169 | 5039382.9899 | 34.8356 | 61.8602 | 644.9938 | 32.3301 | 96.203 | 23.9529
09/03 20:00:00 | 17.1583 | 0.1 | 8.6725 | 0.0042637 | 91700 | 2.6 | 135.8333 | 2.8846 | 329.1667 | 2.2222 | 35.8889 | 19.5548 | 1.0931 | 21.6152 | 481409.2316 | 33514.8349 | 1.554 | 1.554 | 1.554 | 1.554 | 1.8206 | 23.755
09/03 21:00:00 | 14.7167 | -0.39167 | 7.3846 | 0.0040882 | 91700 | 1.0833 | 135.1667 | 2.8147 | 328.8333 | 0 | 0 | 19.5548 | 1.1027 | 21.6152 | 516340.855 | 0 | 0 | 0 | 0 | 0 | 0 | 23.5709
09/03 22:00:00 | 12.6583 | -1.1 | 6.1167 | 0.0038169 | 91641.6667 | 0 | 334.8333 | 2.64 | 328 | 0 | 0 | 19.5548 | 1.1104 | 21.6152 | 499564.9101 | 0 | 0 | 0 | 0 | 0 | 0 | 23.2836
09/03 23:00:00 | 12.2 | -1.1 | 5.8596 | 0.0037865 | 91600 | 0 | 334 | 2.64 | 328 | 0 | 0 | 19.5548 | 1.1117 | 21.6152 | 483090.493 | 0 | 0 | 0 | 0 | 0 | 0 | 22.9828
09/03 24:00:00 | 11.9083 | 0.18333 | 6.2272 | 0.0042125 | 91658.3333 | 0.875 | 255.8333 | 2.8846 | 329.1667 | 0 | 0 | 19.5548 | 1.1128 | 21.6152 | 470901.5751 | 0 | 0 | 0 | 0 | 0 | 0 | 22.6989
09/04 01:00:00 | 10.7083 | 1.1 | 6.0299 | 0.0045303 | 91641.6667 | 1.5 | 194.1667 | 3.0594 | 330 | 0 | 0 | 19.5548 | 1.1168 | 21.5691 | 468920.3434 | 0 | 0 | 0 | 0 | 0 | 0 | 22.415
09/04 02:00:00 | 9.3583 | 1.45 | 5.5475 | 0.0046712 | 91600 | 1.85 | 195.8333 | 3.1813 | 330.5833 | 0 | 0 | 19.5548 | 1.1213 | 21.5691 | 463988.7723 | 0 | 0 | 0 | 0 | 0 | 0 | 22.1401
09/04 03:00:00 | 8.55 | 1.7 | 5.2349 | 0.0047336 | 91658.3333 | 1.75 | 205.8333 | 3.2684 | 331 | 0 | 0 | 19.5548 | 1.1252 | 21.5691 | 462998.1565 | 0 | 0 | 0 | 0 | 0 | 0 | 21.7784
09/04 04:00:00 | 8.3 | 1.7 | 5.0929 | 0.0047143 | 91700 | 0.625 | 242.75 | 3.2684 | 331 | 0 | 0 | 19.5548 | 1.1267 | 21.5691 | 467929.7275 | 0 | 0 | 0 | 0 | 0 | 0 | 21.4261
09/04 05:00:00 | 8.3 | 1.7 | 5.0929 | 0.0047143 | 91700 | 0 | 13.0833 | 3.2684 | 331 | 0 | 0 | 19.5548 | 1.1267 | 21.5691 | 474174.9503 | 0 | 0 | 0 | 0 | 0 | 0 | 21.1248
09/04 06:00:00 | 8.3 | 1.7 | 5.0939 | 0.0047113 | 91758.3333 | 0.875 | 111.6667 | 3.2684 | 331 | 0 | 0 | 19.5548 | 1.1274 | 21.5691 | 497519.1538 | 0 | 0 | 0 | 0 | 0 | 0 | 20.4396
09/04 07:00:00 | 9.9333 | 1.7 | 5.8905 | 0.0047113 | 91858.3333 | 1.5 | 203.3333 | 3.2684 | 331 | 10.2778 | 162.6667 | 19.5548 | 1.1221 | 21.5691 | 474381.7421 | 1602085.2463 | 9.2475 | 24.2856 | 9.2475 | 207.3189 | 23.3043 | 20.604
09/04 08:00:00 | 12.7333 | 1.7 | 7.2443 | 0.0047419 | 91958.3333 | 2.1417 | 214.1667 | 3.2684 | 331 | 32.5833 | 487 | 19.5548 | 1.1123 | 21.5691 | 270836.5763 | 4490048.2453 | 80.7942 | 35.6631 | 35.6631 | 561.1564 | 151.4555 | 20.8278
09/04 09:00:00 | 15.125 | 1.875 | 8.3904 | 0.0048211 | 91766.6667 | 2.8917 | 256.6667 | 3.2684 | 331 | 52.4167 | 739.5833 | 19.5548 | 1.1006 | 21.5691 | 207220.1892 | 6743359.8028 | 263.031 | 69.5517 | 69.5517 | 757.6553 | 358.4536 | 21.2668
09/04 10:00:00 | 17.05 | 2.1167 | 9.2819 | 0.0048569 | 91950 | 2.1667 | 278.3333 | 3.3901 | 331.5833 | 65.4167 | 868.25 | 19.5548 | 1.0955 | 21.5691 | 204291.3581 | 7761796.6065 | 450.979 | 94.6046 | 94.6046 | 756.8346 | 555.2328 | 21.5741
09/04 11:00:00 | 17.8 | 2.2 | 9.6186 | 0.0048505 | 92200 | 1.5 | 270 | 3.477 | 332 | 73.75 | 934.0833 | 19.5548 | 1.0956 | 21.5691 | 216286.4957 | 7581525.5164 | 604.7766 | 111.3823 | 111.3823 | 626.4181 | 711.3315 | 22.1053
09/04 12:00:00 | 19.725 | 0.91667 | 10.0017 | 0.0044461 | 92141.6667 | 2.4333 | 275.8333 | 3.1112 | 330.25 | 77.0833 | 971.75 | 19.5548 | 1.0884 | 21.5691 | 222014.9023 | 6789802.0619 | 708.3903 | 120.7778 | 120.7778 | 415.7737 | 815.548 | 22.4879
09/04 13:00:00 | 21.7417 | -0.64167 | 10.3095 | 0.0039343 | 92100 | 3.1 | 234.5 | 2.7274 | 328.4167 | 78.8333 | 989.3333 | 19.5548 | 1.0814 | 21.5691 | 204097.5778 | 6620542.3247 | 753.368 | 124.9054 | 142.9981 | 178.5699 | 861.0836 | 22.7853
09/04 14:00:00 | 22.55 | -1.45 | 10.3866 | 0.0036838 | 92100 | 2.8083 | 235.8333 | 2.5172 | 327.4167 | 78.8333 | 992.9167 | 19.5548 | 1.0789 | 21.5691 | 213594.6676 | 6686728.878 | 737.1639 | 124.1928 | 356.588 | 124.1928 | 846.0215 | 23.1868
09/04 15:00:00 | 23.4417 | -1.9917 | 10.5596 | 0.0034943 | 92100 | 2.6 | 221.6667 | 2.3065 | 326.4167 | 77.5833 | 981.6667 | 19.5548 | 1.0759 | 21.5691 | 198498.4268 | 7547930.3455 | 661.0028 | 118.6408 | 598.421 | 118.6408 | 771.7034 | 23.8257
09/04 16:00:00 | 23.9 | -1.9083 | 10.7933 | 0.0035458 | 92041.6667 | 1.9583 | 179.1667 | 2.3416 | 326.5833 | 74.25 | 954.4167 | 19.5548 | 1.0735 | 21.5691 | 282830.8756 | 8345020.817 | 532.2957 | 107.5699 | 786.9703 | 107.5699 | 645.4371 | 24.4971
09/04 17:00:00 | 23.9 | -1.7 | 10.876 | 0.003632 | 92000 | 1.5 | 330 | 2.4295 | 327 | 67.8333 | 903.1667 | 19.5548 | 1.0729 | 21.5691 | 476424.4353 | 8244682.8653 | 363.1722 | 90.3106 | 894.3988 | 90.3106 | 478.2662 | 25.026
09/04 18:00:00 | 22.9083 | -1.7 | 10.4801 | 0.003641 | 92000 | 2.725 | 330 | 2.4295 | 327 | 56.8333 | 801.8333 | 19.5548 | 1.0765 | 21.5691 | 588633.3656 | 7300494.7789 | 171.7515 | 63.2557 | 893.8702 | 63.2557 | 285.8799 | 24.9263
09/04 19:00:00 | 20.5667 | -1.35 | 9.6348 | 0.0037679 | 92000 | 2.725 | 335.8333 | 2.5523 | 327.5833 | 35.6667 | 546.5833 | 19.5548 | 1.0848 | 21.5691 | 513755.2169 | 4993347.6632 | 34.7891 | 61.3265 | 639.0745 | 32.2581 | 96.4106 | 24.5956
09/04 20:00:00 | 18.4667 | -0.45833 | 9.0176 | 0.0040361 | 91941.6667 | 1.75 | 123.3333 | 2.7624 | 328.5833 | 2.2778 | 35.3889 | 19.5548 | 1.0915 | 21.5691 | 481409.2316 | 33457.6145 | 1.5584 | 1.5584 | 1.5584 | 1.5584 | 1.9697 | 24.3816
09/04 21:00:00 | 17.1583 | -0.35 | 8.4891 | 0.0040783 | 91900 | 0.625 | 233.1667 | 2.7274 | 328.4167 | 0 | 0 | 19.5548 | 1.0958 | 21.5691 | 516340.855 | 0 | 0 | 0 | 0 | 0 | 0 | 24.1693
09/04 22:00:00 | 15.3583 | -1.2417 | 7.3205 | 0.0037545 | 91900 | 1.225 | 65 | 2.5172 | 327.4167 | 0 | 0 | 19.5548 | 1.1032 | 21.5691 | 499564.9101 | 0 | 0 | 0 | 0 | 0 | 0 | 23.76
09/04 23:00:00 | 14.4 | -1.7 | 6.6742 | 0.0035737 | 91900 | 2.1 | 130 | 2.4295 | 327 | 0 | 0 | 19.5548 | 1.1072 | 21.5691 | 483090.493 | 0 | 0 | 0 | 0 | 0 | 0 | 23.3222
09/04 24:00:00 | 13.4667 | -1.0583 | 6.4856 | 0.0037917 | 91841.6667 | 2.1 | 135.8333 | 2.5523 | 327.5833 | 0 | 0 | 19.5548 | 1.1097 | 21.5691 | 470901.5751 | 0 | 0 | 0 | 0 | 0 | 0 | 23.0028
09/05 01:00:00 | 12.45 | -0.89167 | 6.06 | 0.0038414 | 91800 | 2.1 | 157.5 | 2.64 | 328 | 0 | 0 | 19.5548 | 1.1131 | 21.5212 | 468920.3434 | 0 | 0 | 0 | 0 | 0 | 0 | 22.7187
09/05 02:00:00 | 12.2 | -1.1 | 5.8682 | 0.0037758 | 91858.3333 | 2.975 | 164.1667 | 2.64 | 328 | 0 | 0 | 19.5548 | 1.1149 | 21.5212 | 463988.7723 | 0 | 0 | 0 | 0 | 0 | 0 | 22.4664
09/05 03:00:00 | 11.9083 | -0.80833 | 5.8418 | 0.0038683 | 91900 | 3.0167 | 154.1667 | 2.64 | 328 | 0 | 0 | 19.5548 | 1.1164 | 21.5212 | 462998.1565 | 0 | 0 | 0 | 0 | 0 | 0 | 22.2715
09/05 04:00:00 | 11.0583 | -0.89167 | 5.4363 | 0.0038762 | 91841.6667 | 1.9583 | 167.5 | 2.64 | 328 | 0 | 0 | 19.5548 | 1.119 | 21.5212 | 467929.7275 | 0 | 0 | 0 | 0 | 0 | 0 | 22.0321
09/05 05:00:00 | 10.6 | -1.1 | 5.1593 | 0.0038341 | 91800 | 1.5 | 180 | 2.64 | 328 | 0 | 0 | 19.5548 | 1.1204 | 21.5212 | 474174.9503 | 0 | 0 | 0 | 0 | 0 | 0 | 21.7555
09/05 06:00:00 | 10.25 | -1.1 | 4.9428 | 0.0037901 | 91916.6667 | 1.85 | 156.6667 | 2.64 | 328 | 0 | 0 | 19.5548 | 1.1232 | 21.5212 | 497698.0923 | 0 | 0 | 0 | 0 | 0 | 0 | 21.1281
09/05 07:00:00 | 12.275 | -0.80833 | 6.0731 | 0.0039095 | 92058.3333 | 0.875 | 143.5 | 2.64 | 328 | 10.6111 | 146.8611 | 19.5548 | 1.1168 | 21.5212 | 1405011.3424 | 1493366.0656 | 8.6266 | 22.364 | 8.6266 | 194.2349 | 22.5637 | 21.4799
09/05 08:00:00 | 15.5333 | -0.25 | 7.7918 | 0.0040824 | 92158.3333 | 1.225 | 115 | 2.7624 | 328.5833 | 34.75 | 464.75 | 19.5548 | 1.1051 | 21.5212 | 277528.7598 | 4371036.1067 | 80.3054 | 36.451 | 36.451 | 543.2813 | 148.3268 | 21.7131
09/05 09:00:00 | 17.9833 | 0 | 8.9568 | 0.0041484 | 92258.3333 | 1.75 | 303.3333 | 2.8499 | 329 | 56.5833 | 716 | 19.5548 | 1.0968 | 21.5212 | 216834.9831 | 6655536.2199 | 259.7902 | 68.8839 | 68.8839 | 747.7723 | 352.9828 | 22.2209
09/05 10:00:00 | 20.825 | -0.64167 | 9.9943 | 0.0039759 | 92358.3333 | 0.625 | 204.0833 | 2.7274 | 328.4167 | 71.25 | 850.1667 | 19.5548 | 1.0877 | 21.5212 | 204291.3581 | 7720485.5489 | 447.896 | 96.7306 | 96.7306 | 748.7114 | 550.8979 | 22.5442
09/05 11:00:00 | 22.2 | -1.1 | 10.3979 | 0.0038076 | 92400 | 0 | 162.8333 | 2.64 | 328 | 80.0833 | 919 | 19.5548 | 1.0834 | 21.5212 | 226173.7872 | 7570368.991 | 601.5554 | 113.5086 | 113.5086 | 622.6533 | 707.3533 | 23.0668
09/05 12:00:00 | 23.4833 | -0.10833 | 11.2325 | 0.0041202 | 92400 | 1.8083 | 227.0833 | 2.8846 | 329.1667 | 85.0833 | 957.8333 | 19.5548 | 1.0782 | 21.5212 | 253123.9908 | 6813049.3371 | 706.0735 | 123.5068 | 123.5068 | 415.7963 | 812.9363 | 23.6794
09/05 13:00:00 | 25.1 | -0.1 | 11.9108 | 0.0041558 | 92400 | 3.1 | 270 | 2.8147 | 328.8333 | 87.75 | 976.0833 | 19.5548 | 1.0723 | 21.5212 | 204097.5778 | 6655586.5715 | 751.7766 | 127.9533 | 145.9211 | 181.1743 | 859.4788 | 24.3546
09/05 14:00:00 | 25.8917 | -1.5333 | 11.7501 | 0.0036777 | 92341.6667 | 2.5167 | 223.9167 | 2.3942 | 326.8333 | 87.5 | 979.3333 | 19.5548 | 1.0696 | 21.5212 | 268687.3926 | 6718820.2338 | 735.3478 | 127.1483 | 357.7274 | 127.1483 | 844.1449 | 24.4444
09/05 15:00:00 | 26.45 | -1.9083 | 11.8027 | 0.0035109 | 92300 | 2.975 | 260.4167 | 2.3416 | 326.5833 | 84.4167 | 969.6667 | 19.5548 | 1.0674 | 21.5212 | 227764.8013 | 7563746.5346 | 659.481 | 121.0245 | 597.2625 | 121.0245 | 770.006 | 24.4444
09/05 16:00:00 | 26.7 | -1.7 | 11.9515 | 0.0035631 | 92300 | 3.3083 | 265.6667 | 2.4295 | 327 | 79.0833 | 943.3333 | 19.5548 | 1.0664 | 21.5212 | 282830.8756 | 8334526.1262 | 530.8327 | 109.2109 | 783.3977 | 109.2109 | 643.6086 | 24.4444
09/05 17:00:00 | 26.7 | -1.7 | 11.9515 | 0.0035631 | 92300 | 3.1 | 247.4167 | 2.4295 | 327 | 70.8333 | 892 | 19.5548 | 1.0664 | 21.5212 | 483367.1328 | 8217046.4779 | 361.8119 | 89.8074 | 892.2019 | 89.8074 | 476.2112 | 24.4444
09/05 18:00:00 | 25.7083 | -1.7 | 11.613 | 0.003622 | 92241.6667 | 2.5167 | 270.4167 | 2.4295 | 327 | 58.75 | 788.9167 | 19.5548 | 1.0692 | 21.5212 | 588633.3656 | 7230757.3967 | 171.1688 | 63.7375 | 883.421 | 63.7375 | 284.1826 | 24.4444
09/05 19:00:00 | 23.7167 | -0.066667 | 11.3777 | 0.0041898 | 92200 | 0.875 | 288.1667 | 2.7969 | 328.75 | 36.5833 | 532.0833 | 19.5548 | 1.0749 | 21.5212 | 557654.0853 | 4887287.1847 | 34.5338 | 60.1489 | 625.3311 | 32.0122 | 95.7525 | 24.4444
09/05 20:00:00 | 21.5167 | 0.80833 | 10.685 | 0.004392 | 92141.6667 | 0.875 | 175.8333 | 3.0594 | 330 | 2.3333 | 34.3889 | 19.5548 | 1.0819 | 21.5212 | 481409.2316 | 33318.9401 | 1.56 | 1.56 | 1.56 | 1.56 | 2.1383 | 24.4444
09/05 21:00:00 | 18.9667 | -0.1 | 9.35 | 0.0041357 | 92100 | 1.5 | 63.3333 | 2.8147 | 328.8333 | 0 | 0 | 19.5548 | 1.0913 | 21.5212 | 516340.855 | 0 | 0 | 0 | 0 | 0 | 0 | 24.3624
09/05 22:00:00 | 16.8083 | -0.6 | 8.2639 | 0.0040021 | 92041.6667 | 1.5 | 115 | 2.64 | 328 | 0 | 0 | 19.5548 | 1.099 | 21.5212 | 743403.4848 | 0 | 0 | 0 | 0 | 0 | 0 | 24.0833
09/05 23:00:00 | 16.1 | -0.6 | 7.9261 | 0.0039846 | 92000 | 1.5 | 140 | 2.64 | 328 | 0 | 0 | 19.5548 | 1.1012 | 21.5212 | 692088.6711 | 0 | 0 | 0 | 0 | 0 | 0 | 23.8089
09/05 24:00:00 | 15.8083 | -0.89167 | 7.6322 | 0.0038393 | 92000 | 1.85 | 151.6667 | 2.64 | 328 | 0 | 0 | 19.5548 | 1.1026 | 21.5212 | 470901.5751 | 0 | 0 | 0 | 0 | 0 | 0 | 23.4128
09/06 01:00:00 | 14.9 | -0.80833 | 7.2197 | 0.0038401 | 92000 | 2.1 | 177.5 | 2.64 | 328 | 0 | 0 | 19.5548 | 1.106 | 21.4715 | 468920.3434 | 0 | 0 | 0 | 0 | 0 | 0 | 23.0907
09/06 02:00:00 | 14.75 | -0.25 | 7.4047 | 0.0040641 | 92000 | 2.6833 | 149.1667 | 2.7624 | 328.5833 | 0 | 0 | 19.5548 | 1.1062 | 21.4715 | 472172.7573 | 0 | 0 | 0 | 0 | 0 | 0 | 22.8427
09/06 03:00:00 | 15 | 0 | 7.6475 | 0.0041787 | 92000 | 3.3917 | 125.8333 | 2.8499 | 329 | 0 | 0 | 19.5548 | 1.105 | 21.4715 | 468454.1465 | 0 | 0 | 0 | 0 | 0 | 0 | 22.6265
09/06 04:00:00 | 14.65 | -0.35 | 7.3077 | 0.0040188 | 92000 | 3.6 | 124.1667 | 2.7274 | 328.4167 | 0 | 0 | 19.5548 | 1.1067 | 21.4715 | 467929.7275 | 0 | 0 | 0 | 0 | 0 | 0 | 22.4442
09/06 05:00:00 | 14.4 | -0.6 | 7.0657 | 0.0039065 | 92000 | 3.6 | 120 | 2.64 | 328 | 0 | 0 | 19.5548 | 1.1078 | 21.4715 | 1018761.285 | 0 | 0 | 0 | 0 | 0 | 0 | 22.42
09/06 06:00:00 | 13.7583 | -0.6 | 6.7995 | 0.0039337 | 92000 | 2.725 | 114.1667 | 2.64 | 328 | 0 | 0 | 19.5548 | 1.1103 | 21.4715 | 582274.8952 | 0 | 0 | 0 | 0 | 0 | 0 | 22.0181
09/06 07:00:00 | 15.2833 | -0.25 | 7.6564 | 0.0040667 | 92116.6667 | 2.3917 | 115.8333 | 2.7624 | 328.5833 | 9.8056 | 139.1667 | 19.5548 | 1.1056 | 21.4715 | 479535.0935 | 1409241.9792 | 7.9869 | 20.5811 | 7.9869 | 183.8649 | 21.2959 | 22.3058
09/06 08:00:00 | 17.6333 | 1.6333 | 9.3994 | 0.0047137 | 92200 | 2.3083 | 85 | 3.2157 | 330.75 | 33.75 | 460.3333 | 19.5548 | 1.0965 | 21.4715 | 353636.0153 | 4317292.2122 | 79.3495 | 35.5387 | 35.5387 | 537.4025 | 146.3405 | 22.436
09/06 09:00:00 | 21.2167 | -0.46667 | 10.3765 | 0.0041973 | 92258.3333 | 4.2 | 100.8333 | 2.7429 | 328.5 | 55.4167 | 712.5833 | 19.5548 | 1.0847 | 21.4715 | 270825.8281 | 6606426.8002 | 258.0608 | 67.8242 | 67.8242 | 743.0811 | 350.406 | 22.722
09/06 10:00:00 | 24.2917 | -3.4417 | 10.5636 | 0.0031317 | 92358.3333 | 4.1833 | 165 | 1.9716 | 324.8333 | 69.3333 | 844.8333 | 19.5548 | 1.0765 | 21.4715 | 232825.5928 | 7646371.0109 | 444.0328 | 95.112 | 95.112 | 742.4233 | 545.9566 | 23.5971
09/06 11:00:00 | 25 | -3.9 | 10.7248 | 0.0030011 | 92400 | 3.1 | 190 | 1.7953 | 324 | 77.4167 | 911.4167 | 19.5548 | 1.0746 | 21.4715 | 216286.4957 | 7477088.1652 | 595.1239 | 111.3684 | 111.3684 | 615.7189 | 699.5185 | 24.1312
09/06 12:00:00 | 26.925 | -4.1917 | 11.4287 | 0.0029369 | 92341.6667 | 3.3917 | 178.3333 | 1.7953 | 324 | 79.25 | 950.5833 | 19.5548 | 1.0672 | 21.4715 | 257837.7692 | 6690640.6848 | 696.5793 | 119.8344 | 119.8344 | 409.0075 | 801.6165 | 24.4425
09/06 13:00:00 | 28.65 | -5.3917 | 11.7846 | 0.0026139 | 92241.6667 | 2.725 | 205 | 1.5472 | 322.8333 | 81 | 967.3333 | 19.5548 | 1.0605 | 21.4715 | 243857.0535 | 6519680.8633 | 740.2548 | 123.7837 | 141.5365 | 176.3421 | 845.8348 | 24.4444
09/06 14:00:00 | 29.8917 | -6.1 | 12.0603 | 0.0024037 | 92200 | 0.875 | 196.75 | 1.37 | 322 | 81.75 | 965.9167 | 19.5548 | 1.056 | 21.4715 | 227468.1201 | 6567304.2915 | 721.7132 | 123.0572 | 349.9118 | 123.0572 | 828.0659 | 24.4444
09/06 15:00:00 | 30.8917 | -4.8167 | 12.7959 | 0.0027788 | 92141.6667 | 1.5167 | 270.4167 | 1.6181 | 323.1667 | 80.5833 | 951.4167 | 19.5548 | 1.0512 | 21.4715 | 200693.3801 | 7388842.4823 | 645.458 | 117.4741 | 584.2265 | 117.4741 | 753.3127 | 24.4444
09/06 16:00:00 | 31.1 | -4.5417 | 12.9744 | 0.0028888 | 92100 | 2.8917 | 328.3333 | 1.6714 | 323.4167 | 76.9167 | 920.8333 | 19.5548 | 1.0499 | 21.4715 | 289511.1563 | 8131313.8867 | 518.2248 | 106.3323 | 764.5177 | 106.3323 | 628.0355 | 24.4444
09/06 17:00:00 | 31.1 | -5 | 12.8541 | 0.0027604 | 92100 | 3.1 | 320 | 1.5829 | 323 | 69 | 864.75 | 19.5548 | 1.0501 | 21.4715 | 488679.2248 | 7973839.7793 | 351.3719 | 87.1081 | 865.7828 | 87.1081 | 462.0773 | 24.4444
09/06 18:00:00 | 28.825 | -2.4333 | 12.6788 | 0.0035022 | 91983.3333 | 2.8083 | 325.8333 | 2.1995 | 325.9167 | 57.6667 | 757.0833 | 19.5548 | 1.0554 | 21.4715 | 661181.0867 | 6968421.8399 | 165.6199 | 61.7635 | 850.9181 | 61.7635 | 274.173 | 24.4444
09/06 19:00:00 | 25.275 | 0.74167 | 12.1515 | 0.0043943 | 91841.6667 | 1.9583 | 341.6667 | 3.0066 | 329.75 | 35.75 | 501 | 19.5548 | 1.0648 | 21.4715 | 524181.1857 | 4637791.4926 | 32.8497 | 56.7639 | 594.4958 | 30.4068 | 91.5422 | 24.4444
09/06 20:00:00 | 22.2667 | 1.9917 | 11.4111 | 0.004857 | 91741.6667 | 1.5 | 274.1667 | 3.3901 | 331.5833 | 0 | 0 | 19.5548 | 1.0737 | 21.4715 | 483401.3614 | 0 | 0 | 0 | 0 | 0 | 0 | 24.4444
09/06 21:00:00 | 20.4583 | 1.9083 | 10.6893 | 0.0048655 | 91700 | 0.625 | 244 | 3.3553 | 331.4167 | 0 | 0 | 19.5548 | 1.0798 | 21.4715 | 568458.7567 | 0 | 0 | 0 | 0 | 0 | 0 | 24.4444
09/06 22:00:00 | 19.0083 | -1.2167 | 8.9797 | 0.0038161 | 91641.6667 | 0 | 14.5 | 2.5327 | 327.5 | 0 | 0 | 19.5548 | 1.0863 | 21.4715 | 499564.9101 | 0 | 0 | 0 | 0 | 0 | 0 | 24.4043
09/06 23:00:00 | 18.3 | -3.3 | 7.9569 | 0.0031584 | 91600 | 0 | 33.6667 | 2.0072 | 325 | 0 | 0 | 19.5548 | 1.0896 | 21.4715 | 547292.5805 | 0 | 0 | 0 | 0 | 0 | 0 | 24.1454
09/06 24:00:00 | 17.6583 | -4.2917 | 7.3431 | 0.0028751 | 91541.6667 | 0 | 51.3333 | 1.7597 | 323.8333 | 0 | 0 | 19.5548 | 1.0918 | 21.4715 | 470901.5751 | 0 | 0 | 0 | 0 | 0 | 0 | 23.8372
09/07 01:00:00 | 16.5583 | -4.3583 | 6.8316 | 0.0028715 | 91500 | 0 | 64.4167 | 1.7068 | 323.5833 | 0 | 0 | 19.5548 | 1.0954 | 21.4199 | 469584.2667 | 0 | 0 | 0 | 0 | 0 | 0 | 23.5098
09/07 02:00:00 | 15.8083 | -4.1917 | 6.5645 | 0.0029464 | 91441.6667 | 0.875 | 104.5833 | 1.7953 | 324 | 0 | 0 | 19.5548 | 1.0974 | 21.4199 | 464431.3879 | 0 | 0 | 0 | 0 | 0 | 0 | 23.1996
09/07 03:00:00 | 15.8917 | -4.4 | 6.5354 | 0.0028909 | 91400 | 2.725 | 135.8333 | 1.7953 | 324 | 0 | 0 | 19.5548 | 1.0967 | 21.4199 | 463219.4643 | 0 | 0 | 0 | 0 | 0 | 0 | 22.8657
09/07 04:00:00 | 15.1083 | -4.75 | 6.0215 | 0.0027686 | 91400 | 3.0167 | 157.5 | 1.6714 | 323.4167 | 0 | 0 | 19.5548 | 1.0999 | 21.4199 | 468372.3431 | 0 | 0 | 0 | 0 | 0 | 0 | 22.6383
09/07 05:00:00 | 14.4 | -5 | 5.5918 | 0.0026911 | 91400 | 2.6 | 170 | 1.5829 | 323 | 0 | 0 | 19.5548 | 1.1027 | 21.4199 | 474838.8737 | 0 | 0 | 0 | 0 | 0 | 0 | 22.4933
09/07 06:00:00 | 14.4 | -4.0083 | 5.9077 | 0.0029521 | 91458.3333 | 2.8917 | 140.8333 | 1.8304 | 324.1667 | 0 | 0 | 19.5548 | 1.103 | 21.4199 | 499289.6162 | 0 | 0 | 0 | 0 | 0 | 0 | 22.2015
09/07 07:00:00 | 15.3917 | -1.725 | 7.1645 | 0.0036307 | 91558.3333 | 2.8083 | 61.6667 | 2.3763 | 326.75 | 10.1389 | 116.8333 | 19.5548 | 1.0992 | 21.4199 | 527225.4007 | 1253149.2233 | 7.9971 | 18.6337 | 7.9971 | 162.6179 | 20.0188 | 22.3539
09/07 08:00:00 | 18.375 | -1.8833 | 8.5529 | 0.0036673 | 91658.3333 | 1.9583 | 66.6667 | 2.3942 | 326.8333 | 35.9167 | 418.6667 | 19.5548 | 1.0891 | 21.4199 | 282673.1508 | 4045564.7109 | 75.6126 | 34.4748 | 34.4748 | 502.6174 | 138.5275 | 22.5136
09/07 09:00:00 | 21.925 | -1.5167 | 10.0728 | 0.0036673 | 91758.3333 | 2.4333 | 70.8333 | 2.4644 | 327.1667 | 59.5833 | 666.1667 | 19.5548 | 1.0772 | 21.4199 | 255482.3407 | 6342878.5818 | 248.9482 | 66.8124 | 66.8124 | 710.0399 | 335.569 | 22.9553
09/07 10:00:00 | 24.6417 | -1.2417 | 11.2503 | 0.0037286 | 91800 | 1.2917 | 115.3333 | 2.5172 | 327.4167 | 75 | 808.3333 | 19.5548 | 1.0677 | 21.4199 | 222155.4336 | 7469720.7057 | 433.03 | 95.282 | 95.282 | 721.5584 | 531.1573 | 23.7692
09/07 11:00:00 | 25.6 | -1.7 | 11.4861 | 0.0035809 | 91800 | 0 | 166.6667 | 2.4295 | 327 | 82.8333 | 883.5 | 19.5548 | 1.0645 | 21.4199 | 245576.5259 | 7365285.4825 | 583.8806 | 112.1119 | 112.1119 | 603.4443 | 685.9073 | 24.2974
09/07 12:00:00 | 28.1667 | -0.35833 | 12.8877 | 0.0040189 | 91800 | 1.225 | 257.5 | 2.7969 | 328.75 | 85.9167 | 927.8333 | 19.5548 | 1.0547 | 21.4199 | 230203.2908 | 6645824.6261 | 687.4582 | 121.2322 | 121.2322 | 404.8449 | 790.9776 | 24.4444
09/07 13:00:00 | 30.6417 | 0.89167 | 14.2466 | 0.0045128 | 91741.6667 | 2.6833 | 302.5 | 3.0594 | 330 | 87.0833 | 948.6667 | 19.5548 | 1.0446 | 21.4199 | 211511.389 | 6490221.99 | 732.664 | 125.0496 | 142.5887 | 176.7326 | 837.1263 | 24.4444
09/07 14:00:00 | 31.45 | 2.0917 | 14.88 | 0.004915 | 91700 | 4.6167 | 301.6667 | 3.303 | 331.1667 | 87.0833 | 952.0833 | 19.5548 | 1.0407 | 21.4199 | 219901.9398 | 6555903.3859 | 716.9997 | 124.3671 | 349.0478 | 124.3671 | 822.6558 | 24.4444
09/07 15:00:00 | 31.7 | 2.45 | 14.9777 | 0.004934 | 91641.6667 | 4.475 | 333.3333 | 3.477 | 332 | 82.4167 | 945.5 | 19.5548 | 1.0392 | 21.4199 | 206500.8449 | 7373208.0164 | 643.436 | 117.7121 | 582.4502 | 117.7121 | 750.9053 | 24.4444
09/07 16:00:00 | 31.9917 | 0.275 | 14.53 | 0.0043068 | 91600 | 3.3083 | 332.5 | 2.9887 | 329.6667 | 76.1667 | 919.9167 | 19.5548 | 1.0388 | 21.4199 | 288916.84 | 8107863.4631 | 517.1103 | 105.5247 | 763.0267 | 105.5247 | 626.7009 | 24.4444
09/07 17:00:00 | 32.2 | -1.1 | 14.2868 | 0.0039463 | 91600 | 3.1 | 320 | 2.64 | 328 | 67.8333 | 866.5 | 19.5548 | 1.0386 | 21.4199 | 550466.7874 | 7961726.0175 | 350.9818 | 86.1266 | 865.9132 | 86.1266 | 461.6957 | 24.4444
09/07 18:00:00 | 30.9167 | -0.10833 | 14.0433 | 0.0042044 | 91483.3333 | 2.5167 | 308.3333 | 2.8846 | 329.1667 | 55.9167 | 758.0833 | 19.5548 | 1.0413 | 21.4199 | 614198.2112 | 6940072.011 | 164.5495 | 60.3252 | 849.7507 | 60.3252 | 272.7708 | 24.4444
09/07 19:00:00 | 27.0833 | 2.175 | 13.2967 | 0.004945 | 91341.6667 | 2.3917 | 259.1667 | 3.4244 | 331.75 | 34.8333 | 498.1667 | 19.5548 | 1.0517 | 21.4199 | 523788.4327 | 4578691.4 | 31.9721 | 55.1904 | 588.0263 | 29.491 | 90.3454 | 24.4444
09/07 20:00:00 | 24.3583 | 3.3 | 12.5762 | 0.005272 | 91300 | 1.9583 | 171.6667 | 3.685 | 333 | 0 | 0 | 19.5548 | 1.0603 | 21.4199 | 487163.2343 | 0 | 0 | 0 | 0 | 0 | 0 | 24.4444
09/07 21:00:00 | 22.2667 | 1.725 | 11.3067 | 0.0048061 | 91241.6667 | 2.1417 | 130 | 3.3201 | 331.25 | 0 | 0 | 19.5548 | 1.0679 | 21.4199 | 523210.8583 | 0 | 0 | 0 | 0 | 0 | 0 | 24.4409
09/07 22:00:00 | 21.45 | -1.0333 | 10.1167 | 0.0039438 | 91258.3333 | 2.8917 | 141.6667 | 2.5689 | 327.6667 | 0 | 0 | 19.5548 | 1.0725 | 21.4199 | 504433.6817 | 0 | 0 | 0 | 0 | 0 | 0 | 24.2457
09/07 23:00:00 | 21.7 | -2.2 | 9.8276 | 0.0035583 | 91300 | 3.1 | 150 | 2.2186 | 326 | 0 | 0 | 19.5548 | 1.0728 | 21.4199 | 487869.5247 | 0 | 0 | 0 | 0 | 0 | 0 | 23.9665
09/07 24:00:00 | 19.425 | -1.5583 | 9.0181 | 0.0037136 | 91241.6667 | 2.8083 | 132.5 | 2.4644 | 327.1667 | 0 | 0 | 19.5548 | 1.0802 | 21.4199 | 472008.114 | 0 | 0 | 0 | 0 | 0 | 0 | 23.6943
09/08 01:00:00 | 17.45 | -1.1 | 8.2217 | 0.0037735 | 91200 | 2.8917 | 137.5 | 2.64 | 328 | 0 | 0 | 19.5548 | 1.0869 | 21.3666 | 504428.9625 | 0 | 0 | 0 | 0 | 0 | 0 | 23.3959
09/08 02:00:00 | 16.9083 | -0.80833 | 8.1573 | 0.003933 | 91200 | 2.8083 | 155.8333 | 2.64 | 328 | 0 | 0 | 19.5548 | 1.0887 | 21.3666 | 464431.3879 | 0 | 0 | 0 | 0 | 0 | 0 | 23.158
09/08 03:00:00 | 16.35 | -1.2417 | 7.7695 | 0.0038076 | 91200 | 2.8917 | 154.1667 | 2.5172 | 327.4167 | 0 | 0 | 19.5548 | 1.091 | 21.3666 | 463219.4643 | 0 | 0 | 0 | 0 | 0 | 0 | 22.9432
09/08 04:00:00 | 15.4583 | -1.7 | 7.1689 | 0.0036363 | 91141.6667 | 3.6833 | 144.1667 | 2.4295 | 327 | 0 | 0 | 19.5548 | 1.0939 | 21.3666 | 468372.3431 | 0 | 0 | 0 | 0 | 0 | 0 | 22.7026
09/08 05:00:00 | 15 | -1.7 | 6.949 | 0.0036307 | 91100 | 4.1 | 140 | 2.4295 | 327 | 0 | 0 | 19.5548 | 1.0952 | 21.3666 | 519226.8673 | 0 | 0 | 0 | 0 | 0 | 0 | 22.5559
09/08 06:00:00 | 15.35 | -1.7 | 7.1263 | 0.003641 | 91158.3333 | 4.1 | 145.8333 | 2.4295 | 327 | 0 | 0 | 19.5548 | 1.0945 | 21.3666 | 528825.8672 | 0 | 0 | 0 | 0 | 0 | 0 | 22.3295
09/08 07:00:00 | 17.175 | -1.35 | 8.1281 | 0.0037918 | 91316.6667 | 2.9333 | 114.3333 | 2.5523 | 327.5833 | 11.6667 | 72.0833 | 19.5548 | 1.0893 | 21.3666 | 3086998.3415 | 890329.9812 | 7.9263 | 14.5238 | 7.9263 | 112.2808 | 18.0162 | 22.8585
09/08 08:00:00 | 19.9333 | -1.1 | 9.3789 | 0.0038336 | 91400 | 2.3917 | 64.1667 | 2.64 | 328 | 49.9167 | 296.8333 | 19.5548 | 1.08 | 21.3666 | 289866.3623 | 3324491.448 | 70.1414 | 37.6806 | 37.6806 | 397.0139 | 122.7802 | 22.6798
09/08 09:00:00 | 22.3833 | -1.1 | 10.3196 | 0.0037471 | 91458.3333 | 2.8917 | 125.8333 | 2.64 | 328 | 95.5 | 464.9167 | 19.5548 | 1.0718 | 21.3666 | 214744.6543 | 5354193.757 | 213.5083 | 73.921 | 73.921 | 569.7995 | 286.8043 | 23.0059
09/08 10:00:00 | 25.2833 | -1.45 | 11.4137 | 0.0036616 | 91558.3333 | 2.8083 | 177.8333 | 2.5172 | 327.4167 | 163.8333 | 473 | 19.5548 | 1.0627 | 21.3666 | 220986.3815 | 6146459.4517 | 346.0676 | 110.5603 | 110.5603 | 545.8258 | 430.1438 | 23.8569
09/08 11:00:00 | 26.7 | -1.7 | 11.907 | 0.0035905 | 91600 | 2.6 | 220.75 | 2.4295 | 327 | 178.5 | 587.5 | 19.5548 | 1.0583 | 21.3666 | 279109.0187 | 6652665.1941 | 498.4532 | 128.5125 | 128.5125 | 509.56 | 580.2309 | 24.3724
09/08 12:00:00 | 27.6333 | -1.7 | 12.3151 | 0.0036469 | 91541.6667 | 1.0833 | 238.6667 | 2.4295 | 327 | 134 | 788.0833 | 19.5548 | 1.0543 | 21.3666 | 230203.2908 | 6471406.5596 | 645.3848 | 128.766 | 128.766 | 385.1854 | 733.442 | 24.4444
09/08 13:00:00 | 29.2917 | -1.35 | 13.0253 | 0.0037391 | 91500 | 1.225 | 307.0833 | 2.5523 | 327.5833 | 96.8333 | 929.5 | 19.5548 | 1.0478 | 21.3666 | 217070.3081 | 6501004.9858 | 727.7119 | 127.9083 | 145.3996 | 178.1242 | 831.7132 | 24.4444
09/08 14:00:00 | 30.35 | -0.10833 | 13.8332 | 0.0042046 | 91441.6667 | 2.6833 | 309.1667 | 2.8846 | 329.1667 | 94.5833 | 939.75 | 19.5548 | 1.0427 | 21.3666 | 233202.8285 | 6579078.3531 | 715.1246 | 126.7998 | 349.6014 | 126.7998 | 820.6365 | 24.4444
09/08 15:00:00 | 30.8917 | -1.3833 | 13.7267 | 0.0038729 | 91400 | 3.1 | 309.1667 | 2.5689 | 327.6667 | 98 | 913.0833 | 19.5548 | 1.041 | 21.3666 | 286675.878 | 7377371.2645 | 637.0073 | 122.9636 | 576.781 | 122.9636 | 743.6526 | 24.4444
09/08 16:00:00 | 31.1 | -2.45 | 13.3726 | 0.0034054 | 91341.6667 | 3.1 | 335.8333 | 2.2186 | 326 | 99.1667 | 861.8333 | 19.5548 | 1.0404 | 21.3666 | 313645.7536 | 8070933.9014 | 511.8248 | 110.3183 | 751.1072 | 110.3183 | 615.2123 | 24.4444
09/08 17:00:00 | 31.1 | -2.2 | 13.3695 | 0.0034069 | 91300 | 3.1 | 340 | 2.2186 | 326 | 93.8333 | 778.9167 | 19.5548 | 1.0399 | 21.3666 | 482686.0475 | 7748773.0412 | 343.1201 | 92.0443 | 828.616 | 92.0443 | 448.2218 | 24.4444
09/08 18:00:00 | 29.4667 | -3.1917 | 12.468 | 0.003106 | 91241.6667 | 2.5167 | 340 | 1.9716 | 324.8333 | 77.0833 | 648.1667 | 19.5548 | 1.0453 | 21.3666 | 1423276.8587 | 6467665.2533 | 160.6935 | 66.1218 | 775.9844 | 66.1218 | 262.8748 | 24.4444
09/08 19:00:00 | 26.725 | -3.2583 | 11.4904 | 0.0032008 | 91141.6667 | 0.875 | 342.3333 | 2.0422 | 325.1667 | 44.25 | 401.1667 | 19.5548 | 1.0536 | 21.3666 | 820422.149 | 3899021.3001 | 34.9398 | 52.3901 | 487.1423 | 32.7353 | 89.0449 | 24.4444
09/08 20:00:00 | 23.325 | -2.8 | 10.3171 | 0.0034022 | 91100 | 0 | 76.6667 | 2.2186 | 326 | 0 | 0 | 19.5548 | 1.0648 | 21.3666 | 717381.0851 | 0 | 0 | 0 | 0 | 0 | 0 | 24.4444
09/08 21:00:00 | 21.35 | -1.8083 | 9.7264 | 0.0036204 | 91100 | 1.8083 | 63.3333 | 2.4644 | 327.1667 | 0 | 0 | 19.5548 | 1.0716 | 21.3666 | 600630.2374 | 0 | 0 | 0 | 0 | 0 | 0 | 24.4232
09/08 22:00:00 | 19.4667 | -2.0917 | 8.801 | 0.0035122 | 91041.6667 | 2.8083 | 120.8333 | 2.3942 | 326.8333 | 0 | 0 | 19.5548 | 1.078 | 21.3666 | 554821.9497 | 0 | 0 | 0 | 0 | 0 | 0 | 24.1311
09/08 23:00:00 | 18.3 | -2.8 | 8.0866 | 0.0033246 | 91000 | 2.6 | 150 | 2.2186 | 326 | 0 | 0 | 19.5548 | 1.0821 | 21.3666 | 485746.1865 | 0 | 0 | 0 | 0 | 0 | 0 | 23.83
09/08 24:00:00 | 17.6583 | -2.45 | 7.926 | 0.0034326 | 91058.3333 | 1.0833 | 232.25 | 2.2186 | 326 | 0 | 0 | 19.5548 | 1.085 | 21.3666 | 472008.114 | 0 | 0 | 0 | 0 | 0 | 0 | 23.6959
09/09 01:00:00 | 15.5667 | 0.36667 | 8.0776 | 0.0044153 | 91041.6667 | 0 | 298.5833 | 2.9526 | 329.5 | 0 | 0 | 19.5548 | 1.091 | 21.3115 | 468920.3434 | 0 | 0 | 0 | 0 | 0 | 0 | 23.4326
09/09 02:00:00 | 14.1083 | 1.9083 | 7.9385 | 0.0048767 | 91058.3333 | 0 | 302.25 | 3.3553 | 331.4167 | 0 | 0 | 19.5548 | 1.0959 | 21.3115 | 486713.5739 | 0 | 0 | 0 | 0 | 0 | 0 | 23.1254
09/09 03:00:00 | 13.55 | 1.0583 | 7.355 | 0.0045747 | 91100 | 0 | 294 | 3.1465 | 330.4167 | 0 | 0 | 19.5548 | 1.0991 | 21.3115 | 488454.6874 | 0 | 0 | 0 | 0 | 0 | 0 | 22.8809
09/09 04:00:00 | 13.0083 | 0.25 | 6.7598 | 0.0042645 | 91158.3333 | 0 | 288.4167 | 2.9372 | 329.4167 | 0 | 0 | 19.5548 | 1.1024 | 21.3115 | 481337.9397 | 0 | 0 | 0 | 0 | 0 | 0 | 22.6431
09/09 05:00:00 | 12.8 | 0 | 6.5482 | 0.0041613 | 91200 | 0 | 289.1667 | 2.8499 | 329 | 0 | 0 | 19.5548 | 1.1039 | 21.3115 | 474174.9503 | 0 | 0 | 0 | 0 | 0 | 0 | 22.454
09/09 06:00:00 | 11.5167 | 0.35 | 6.117 | 0.0043053 | 91258.3333 | 0 | 290 | 2.9721 | 329.5833 | 0 | 0 | 19.5548 | 1.1093 | 21.3115 | 530550.6186 | 0 | 0 | 0 | 0 | 0 | 0 | 21.9567
09/09 07:00:00 | 12.8167 | 1.5333 | 7.2009 | 0.0047158 | 91416.6667 | 1.5167 | 295.8333 | 3.303 | 331.1667 | 9.6667 | 62.6667 | 19.5548 | 1.1055 | 21.3115 | 474512.9505 | 762088.2692 | 6.6448 | 11.4366 | 6.6448 | 96.7728 | 15.7503 | 22.0493
09/09 08:00:00 | 15.7417 | 2.8417 | 9.0204 | 0.005176 | 91558.3333 | 2.3083 | 311.6667 | 3.5983 | 332.5833 | 45.5 | 307.3333 | 19.5548 | 1.0952 | 21.3115 | 276228.4993 | 3369694.2086 | 70.341 | 36.0602 | 36.0602 | 406.1173 | 121.4124 | 22.2249
09/09 09:00:00 | 17.9833 | 3.9417 | 10.3524 | 0.0055403 | 91658.3333 | 3.2667 | 331.6667 | 3.8061 | 333.5833 | 76.5 | 553 | 19.5548 | 1.0873 | 21.3115 | 214687.7599 | 5769855.3744 | 229.8259 | 68.3011 | 68.3011 | 632.3164 | 306.312 | 22.4469
09/09 10:00:00 | 19.8917 | 4.75 | 11.4466 | 0.0058545 | 91758.3333 | 3.8083 | 291.6667 | 4.0135 | 334.5833 | 89.8333 | 739.8333 | 19.5548 | 1.0809 | 21.3115 | 204398.7212 | 7229443.396 | 419.1892 | 95.4884 | 95.4884 | 691.7192 | 507.9357 | 22.6009
09/09 11:00:00 | 20.6 | 5 | 11.8497 | 0.0059771 | 91800 | 3.6 | 0 | 4.0998 | 335 | 90.1667 | 856.8333 | 19.5548 | 1.0785 | 21.3115 | 217419.7601 | 7284875.4044 | 575.2761 | 113.7082 | 113.7082 | 592.9934 | 675.2392 | 22.8368
09/09 12:00:00 | 22.525 | 3.075 | 11.9208 | 0.0052703 | 91800 | 5.1167 | 330.8333 | 3.6148 | 332.6667 | 86.4167 | 919.4167 | 19.5548 | 1.0727 | 21.3115 | 222014.9023 | 6598167.6394 | 682.7119 | 120.4542 | 120.4542 | 401.5255 | 785.1112 | 23.199
09/09 13:00:00 | 23.9 | 1.0583 | 11.7525 | 0.0045396 | 91800 | 6.2 | 315.8333 | 3.1465 | 330.4167 | 86 | 942.5833 | 19.5548 | 1.069 | 21.3115 | 217159.8553 | 6436921.201 | 727.8288 | 123.6377 | 141.114 | 174.8821 | 831.2336 | 24.0528
09/09 14:00:00 | 24.5417 | -0.39167 | 11.6084 | 0.0041324 | 91800 | 7.3667 | 308.3333 | 2.8147 | 328.8333 | 85.1667 | 946.4167 | 19.5548 | 1.0674 | 21.3115 | 218645.9625 | 6492719.5068 | 711.7875 | 122.5262 | 345.9225 | 122.5262 | 816.3605 | 24.4044
09/09 15:00:00 | 25 | -0.45833 | 11.6719 | 0.0040187 | 91741.6667 | 7.325 | 311.6667 | 2.7624 | 328.5833 | 80.4167 | 941.8333 | 19.5548 | 1.0653 | 21.3115 | 212214.2069 | 7312643.6124 | 639.6044 | 115.8429 | 578.6514 | 115.8429 | 746.3001 | 24.4444
09/09 16:00:00 | 25 | -0.99167 | 11.5097 | 0.0038573 | 91700 | 7.2833 | 325.8333 | 2.6047 | 327.8333 | 74.1667 | 919.1667 | 19.5548 | 1.065 | 21.3115 | 282830.8756 | 8060326.733 | 515.0029 | 103.6832 | 760.2883 | 103.6832 | 624.229 | 24.4444
09/09 17:00:00 | 25 | -1.7 | 11.3316 | 0.0036759 | 91700 | 7.7 | 330 | 2.4295 | 327 | 65.8333 | 868.5833 | 19.5548 | 1.0654 | 21.3115 | 515384.6785 | 7931949.2709 | 349.9531 | 84.2742 | 865.3008 | 84.2742 | 460.6189 | 24.4444
09/09 18:00:00 | 23.7167 | -1.35 | 10.8906 | 0.0037506 | 91700 | 6.1833 | 330 | 2.5523 | 327.5833 | 53.75 | 761.5833 | 19.5548 | 1.0698 | 21.3115 | 649197.0885 | 6916828.2426 | 163.4507 | 58.3073 | 850.4655 | 58.3073 | 271.6127 | 24.4444
09/09 19:00:00 | 21.5167 | -0.45833 | 10.2552 | 0.0040101 | 91700 | 5.45 | 324.1667 | 2.7624 | 328.5833 | 32.4167 | 500 | 19.5548 | 1.0774 | 21.3115 | 729841.4436 | 4483061.0085 | 30.292 | 52.3356 | 577.1103 | 27.7124 | 88.1473 | 24.1724
09/09 20:00:00 | 19.2583 | 0.35 | 9.5616 | 0.0042523 | 91700 | 4.7667 | 314.1667 | 2.9721 | 329.5833 | 0 | 0 | 19.5548 | 1.0853 | 21.3115 | 729799.9934 | 0 | 0 | 0 | 0 | 0 | 0 | 23.886
09/09 21:00:00 | 18.0083 | 0.6 | 9.0944 | 0.0043139 | 91700 | 4.3917 | 304.1667 | 3.0594 | 330 | 0 | 0 | 19.5548 | 1.0898 | 21.3115 | 543383.9878 | 0 | 0 | 0 | 0 | 0 | 0 | 23.6072
09/09 22:00:00 | 16.5167 | 1.5333 | 8.8043 | 0.0046455 | 91700 | 4.0167 | 294.1667 | 3.303 | 331.1667 | 0 | 0 | 19.5548 | 1.0949 | 21.3115 | 507533.5088 | 0 | 0 | 0 | 0 | 0 | 0 | 23.3508
09/09 23:00:00 | 15.6 | 2.2 | 8.6216 | 0.0048464 | 91700 | 3.6 | 290 | 3.477 | 332 | 0 | 0 | 19.5548 | 1.098 | 21.3115 | 519808.0923 | 0 | 0 | 0 | 0 | 0 | 0 | 23.1197
09/09 24:00:00 | 14.6083 | 2.55 | 8.3606 | 0.0050073 | 91700 | 3.8917 | 295.8333 | 3.477 | 332 | 0 | 0 | 19.5548 | 1.1015 | 21.3115 | 497324.3743 | 0 | 0 | 0 | 0 | 0 | 0 | 22.8455
09/10 01:00:00 | 12.9083 | 2.45 | 7.5498 | 0.0049618 | 91700 | 2.9333 | 305.8333 | 3.477 | 332 | 0 | 0 | 19.5548 | 1.1081 | 21.2546 | 485215.4179 | 0 | 0 | 0 | 0 | 0 | 0 | 22.6455
09/10 02:00:00 | 11.9083 | 2.2 | 6.9976 | 0.004876 | 91700 | 1.75 | 310 | 3.477 | 332 | 0 | 0 | 19.5548 | 1.1121 | 21.2546 | 463988.7723 | 0 | 0 | 0 | 0 | 0 | 0 | 22.4619
09/10 03:00:00 | 11.7 | 2.55 | 7.0426 | 0.0049954 | 91758.3333 | 0.625 | 305.9167 | 3.477 | 332 | 0 | 0 | 19.5548 | 1.1135 | 21.2546 | 462998.1565 | 0 | 0 | 0 | 0 | 0 | 0 | 22.2816
09/10 04:00:00 | 11.0583 | 2.45 | 6.7136 | 0.004965 | 91800 | 0 | 301.8333 | 3.477 | 332 | 0 | 0 | 19.5548 | 1.1165 | 21.2546 | 467929.7275 | 0 | 0 | 0 | 0 | 0 | 0 | 22.0454
09/10 05:00:00 | 10.6 | 2.2 | 6.411 | 0.004888 | 91800 | 0 | 303.3333 | 3.477 | 332 | 0 | 0 | 19.5548 | 1.1185 | 21.2546 | 1406563.849 | 0 | 0 | 0 | 0 | 0 | 0 | 22.0306
09/10 06:00:00 | 10.25 | 2.2 | 6.2309 | 0.0048711 | 91858.3333 | 0.875 | 307.9167 | 3.477 | 332 | 0 | 0 | 19.5548 | 1.1206 | 21.2546 | 601182.5126 | 0 | 0 | 0 | 0 | 0 | 0 | 21.2425
09/10 07:00:00 | 11.2833 | 2.55 | 6.8958 | 0.0050224 | 91958.3333 | 0.625 | 306.5 | 3.477 | 332 | 7.8333 | 97.8333 | 19.5548 | 1.1175 | 21.2546 | 474381.7421 | 1031035.4897 | 6.2535 | 13.3104 | 6.2535 | 135.4105 | 17.0819 | 21.3264
09/10 08:00:00 | 13.4833 | 3.4417 | 8.2522 | 0.0053361 | 92058.3333 | 2.1 | 284.1667 | 3.7194 | 333.1667 | 33.5833 | 411.4167 | 19.5548 | 1.1095 | 21.2546 | 274808.9332 | 3949074.5054 | 74.3945 | 32.8381 | 32.8381 | 491.5739 | 134.554 | 21.5017
09/10 09:00:00 | 15.7417 | 3.9 | 9.382 | 0.0054638 | 92158.3333 | 4.475 | 299.1667 | 3.8926 | 334 | 55.5833 | 661.6667 | 19.5548 | 1.1018 | 21.2546 | 231877.4877 | 6231087.8616 | 245.2335 | 63.6172 | 63.6172 | 700.5087 | 329.7823 | 21.8663
09/10 10:00:00 | 17.6333 | 4.1917 | 10.3281 | 0.0056063 | 92200 | 4.8083 | 308.3333 | 3.8926 | 334 | 70.0833 | 807 | 19.5548 | 1.0949 | 21.2546 | 209528.1877 | 7365779.6154 | 428.488 | 92.5733 | 92.5733 | 713.015 | 525.5153 | 22.1373
09/10 11:00:00 | 18.3 | 4.4 | 10.7268 | 0.0057286 | 92200 | 4.6 | 300 | 3.8926 | 334 | 78 | 881.8333 | 19.5548 | 1.0922 | 21.2546 | 216286.4957 | 7273961.6302 | 579.2856 | 108.8169 | 108.8169 | 597.7847 | 679.9374 | 22.4421
09/10 12:00:00 | 20.2833 | 3.4667 | 11.2178 | 0.0054175 | 92200 | 4.3083 | 305.8333 | 3.6502 | 332.8333 | 82 | 922.8333 | 19.5548 | 1.0854 | 21.2546 | 222014.9023 | 6555447.865 | 681.2747 | 118.2834 | 118.2834 | 399.7012 | 783.2625 | 22.6383
09/10 13:00:00 | 22.3417 | 2.45 | 11.6291 | 0.0050018 | 92200 | 4.6833 | 304.1667 | 3.477 | 332 | 83.8333 | 942.5 | 19.5548 | 1.0785 | 21.2546 | 223840.136 | 6405577.9278 | 726.0382 | 122.3592 | 139.8564 | 173.4673 | 829.0095 | 22.9231
09/10 14:00:00 | 23.0917 | 1.9083 | 11.699 | 0.0047699 | 92200 | 5.1 | 323.3333 | 3.3553 | 331.4167 | 83.6667 | 948.0833 | 19.5548 | 1.0762 | 21.2546 | 231691.0306 | 6478478.6628 | 711.7074 | 121.6723 | 345.3234 | 121.6723 | 816.1633 | 23.441
09/10 15:00:00 | 23.65 | 1.35 | 11.6862 | 0.004537 | 92141.6667 | 7.2583 | 334.1667 | 3.1465 | 330.4167 | 81.5 | 938.1667 | 19.5548 | 1.0739 | 21.2546 | 208101.2782 | 7300213.05 | 638.4145 | 115.8742 | 577.3428 | 115.8742 | 744.8311 | 23.8846
09/10 16:00:00 | 23.9 | 1.45 | 11.8012 | 0.0045586 | 92100 | 7.575 | 330 | 3.1813 | 330.5833 | 77 | 908.75 | 19.5548 | 1.0724 | 21.2546 | 388176.3347 | 8024642.8547 | 512.4051 | 104.3084 | 755.2705 | 104.3084 | 620.8791 | 24.2782
09/10 17:00:00 | 23.9 | 1.7 | 11.8834 | 0.0046433 | 92100 | 6.7 | 330 | 3.2684 | 331 | 68.6667 | 851.75 | 19.5548 | 1.0723 | 21.2546 | 696735.0271 | 7862470.3261 | 347.2835 | 83.4342 | 857.8065 | 83.4342 | 455.9139 | 24.4444
09/10 18:00:00 | 22.6167 | 1.0583 | 11.2433 | 0.0045156 | 92041.6667 | 4.6 | 330 | 3.1465 | 330.4167 | 55.6667 | 736.4167 | 19.5548 | 1.0765 | 21.2546 | 609604.6089 | 6757364.0935 | 161.2009 | 58.5136 | 828.0806 | 58.5136 | 266.5288 | 24.3477
09/10 19:00:00 | 20.7083 | 1.2417 | 10.5941 | 0.0046407 | 92000 | 1.2917 | 331.75 | 3.1813 | 330.5833 | 33.3333 | 471.75 | 19.5548 | 1.0828 | 21.2546 | 573274.2387 | 4276460.6456 | 29.3898 | 49.6994 | 551.081 | 26.8758 | 86.0048 | 24.4444
09/10 20:00:00 | 19.0083 | 2.3417 | 10.275 | 0.0050146 | 92000 | 1.225 | 307.9167 | 3.3901 | 331.5833 | 0 | 0 | 19.5548 | 1.0884 | 21.2546 | 802969.8322 | 0 | 0 | 0 | 0 | 0 | 0 | 24.3523
09/10 21:00:00 | 17.3667 | 2.1583 | 9.4311 | 0.004867 | 92000 | 2.3917 | 284.1667 | 3.3553 | 331.4167 | 0 | 0 | 19.5548 | 1.0948 | 21.2546 | 516340.855 | 0 | 0 | 0 | 0 | 0 | 0 | 23.8483
09/10 22:00:00 | 15.7083 | 0.70833 | 8.1799 | 0.0043792 | 91941.6667 | 3.1833 | 274.1667 | 3.0243 | 329.8333 | 0 | 0 | 19.5548 | 1.1013 | 21.2546 | 499564.9101 | 0 | 0 | 0 | 0 | 0 | 0 | 23.4215
09/10 23:00:00 | 15 | 0 | 7.6438 | 0.0041832 | 91900 | 3.6 | 270 | 2.8499 | 329 | 0 | 0 | 19.5548 | 1.1038 | 21.2546 | 1315916.3576 | 0 | 0 | 0 | 0 | 0 | 0 | 23.2203
09/10 24:00:00 | 13.7167 | 0.35 | 7.1712 | 0.0042788 | 91958.3333 | 3.8917 | 270 | 2.9721 | 329.5833 | 0 | 0 | 19.5548 | 1.1093 | 21.2546 | 484488.7258 | 0 | 0 | 0 | 0 | 0 | 0 | 22.7435
09/11 01:00:00 | 12.1583 | -0.74167 | 6.0336 | 0.0039243 | 92000 | 4.1 | 287.5 | 2.692 | 328.25 | 0 | 0 | 19.5548 | 1.1165 | 21.196 | 468920.3434 | 0 | 0 | 0 | 0 | 0 | 0 | 22.5313
09/11 02:00:00 | 11.0583 | -1.7 | 5.1768 | 0.003651 | 92000 | 2.9333 | 288.3333 | 2.4295 | 327 | 0 | 0 | 19.5548 | 1.1213 | 21.196 | 463988.7723 | 0 | 0 | 0 | 0 | 0 | 0 | 22.3426
09/11 03:00:00 | 9.6083 | -1.9917 | 4.3416 | 0.0035576 | 92000 | 2.1 | 297.5 | 2.3065 | 326.4167 | 0 | 0 | 19.5548 | 1.1272 | 21.196 | 462998.1565 | 0 | 0 | 0 | 0 | 0 | 0 | 22.0955
09/11 04:00:00 | 9.5417 | -2.55 | 4.0592 | 0.0033546 | 92058.3333 | 2.975 | 304.1667 | 2.2186 | 326 | 0 | 0 | 19.5548 | 1.1286 | 21.196 | 467929.7275 | 0 | 0 | 0 | 0 | 0 | 0 | 21.9432
09/11 05:00:00 | 10 | -2.8 | 4.1643 | 0.0032512 | 92100 | 3.6 | 300 | 2.2186 | 326 | 0 | 0 | 19.5548 | 1.1274 | 21.196 | 474174.9503 | 0 | 0 | 0 | 0 | 0 | 0 | 21.8644
09/11 06:00:00 | 9.0083 | -2.8 | 3.68 | 0.0032648 | 92158.3333 | 2.725 | 288.3333 | 2.2186 | 326 | 0 | 0 | 19.5548 | 1.1321 | 21.196 | 520756.9258 | 0 | 0 | 0 | 0 | 0 | 0 | 20.9016
09/11 07:00:00 | 9.2917 | -3.7333 | 3.5228 | 0.0030216 | 92258.3333 | 2.975 | 303.3333 | 1.9716 | 324.8333 | 5 | 74.6667 | 19.5548 | 1.1326 | 21.196 | 568788.1444 | 754472.7879 | 4.3527 | 8.4328 | 4.3527 | 99.5725 | 12.9158 | 20.9864
09/11 08:00:00 | 11.2833 | -4.75 | 4.208 | 0.0027554 | 92358.3333 | 4.475 | 314.1667 | 1.6714 | 323.4167 | 31.1667 | 457.8333 | 19.5548 | 1.1264 | 21.196 | 292547.4191 | 4244975.8736 | 79.0328 | 33.1081 | 33.1081 | 531.2713 | 143.8976 | 21.4146
09/11 09:00:00 | 13.8333 | -5.6417 | 5.2263 | 0.0025469 | 92458.3333 | 6.0333 | 310 | 1.4587 | 322.4167 | 52.5 | 732.0833 | 19.5548 | 1.118 | 21.196 | 250963.9643 | 6678495.271 | 262.1434 | 67.1895 | 67.1895 | 752.6763 | 355.697 | 21.5186
09/11 10:00:00 | 15.9917 | -6.7417 | 5.9616 | 0.0022863 | 92500 | 6.1167 | 304.1667 | 1.2455 | 321.4167 | 66.3333 | 878.8333 | 19.5548 | 1.1106 | 21.196 | 265141.3033 | 7834012.9129 | 457.3414 | 94.1391 | 94.1391 | 764.8946 | 562.2465 | 21.7447
09/11 11:00:00 | 16.7 | -7.2 | 6.1749 | 0.0021811 | 92500 | 5.7 | 300 | 1.1566 | 321 | 74.5833 | 952.9167 | 19.5548 | 1.1081 | 21.196 | 245524.5819 | 7695666.5127 | 616.9739 | 111.5185 | 111.5185 | 636.7297 | 725.0487 | 22.2056
09/11 12:00:00 | 17.6333 | -8.1917 | 6.4884 | 0.0020728 | 92500 | 5.9917 | 282.5 | 0.78141 | 319.25 | 77.1667 | 993.5 | 19.5548 | 1.1047 | 21.196 | 222014.9023 | 6888306.3675 | 723.239 | 120.8737 | 120.8737 | 421.9193 | 832.1627 | 22.3919
09/11 13:00:00 | 19.2917 | -8.55 | 7.2047 | 0.0020252 | 92500 | 6.2 | 270 | 0.63878 | 318.5833 | 79 | 1010.3333 | 19.5548 | 1.0985 | 21.196 | 204097.5778 | 6709793.8637 | 768.3464 | 125.003 | 143.619 | 179.5064 | 877.8515 | 22.5545
09/11 14:00:00 | 20 | -8.3 | 7.5594 | 0.0020512 | 92500 | 5.5583 | 281.6667 | 0.72832 | 319 | 79.75 | 1008.75 | 19.5548 | 1.0958 | 21.196 | 286731.5428 | 6754389.0274 | 748.7552 | 124.0526 | 360.7043 | 124.0526 | 859.1807 | 22.7464
09/11 15:00:00 | 20.6417 | -8.3 | 7.8345 | 0.0020378 | 92500 | 5.45 | 295.8333 | 0.72832 | 319 | 78.5833 | 993.1667 | 19.5548 | 1.0935 | 21.196 | 198498.4268 | 7599800.2781 | 668.7301 | 117.8506 | 604.1856 | 117.8506 | 780.8577 | 22.8765
09/11 16:00:00 | 20.8083 | -7.6583 | 8.0693 | 0.0021849 | 92441.6667 | 5.0583 | 282.5 | 0.97814 | 320.1667 | 75.0833 | 960.1667 | 19.5548 | 1.0919 | 21.196 | 282830.8756 | 8360731.2201 | 535.5522 | 105.8933 | 790.9657 | 105.8933 | 649.7846 | 23.111
09/11 17:00:00 | 20.6 | -7.2 | 8.0961 | 0.0022958 | 92400 | 4.6 | 270 | 1.1566 | 321 | 67.75 | 898.3333 | 19.5548 | 1.092 | 21.196 | 504302.5883 | 8178402.2743 | 361.3604 | 85.9523 | 893.7455 | 85.9523 | 476.1805 | 23.3402
09/11 18:00:00 | 18.9667 | -5.9167 | 7.6845 | 0.0025846 | 92400 | 3.1417 | 229.1667 | 1.4052 | 322.1667 | 55.5833 | 777 | 19.5548 | 1.0976 | 21.196 | 598290.5825 | 7049787.0844 | 167.276 | 59.1897 | 867.3181 | 59.1897 | 278.0662 | 23.7157
09/11 19:00:00 | 16.5167 | -5 | 6.7603 | 0.0027613 | 92400 | 0.875 | 230.9167 | 1.5829 | 323 | 33.3333 | 498.5 | 19.5548 | 1.1065 | 21.196 | 746178.2055 | 4423582.1398 | 29.7641 | 50.7574 | 570.0879 | 27.0877 | 88.9878 | 23.9942
09/11 20:00:00 | 14.6083 | -5.35 | 5.7248 | 0.0026512 | 92400 | 0.875 | 175.4167 | 1.4587 | 322.4167 | 0 | 0 | 19.5548 | 1.1141 | 21.196 | 481409.2316 | 0 | 0 | 0 | 0 | 0 | 0 | 23.5883
09/11 21:00:00 | 13.2583 | -5.8917 | 4.9197 | 0.0025309 | 92400 | 1.5 | 125.8333 | 1.37 | 322 | 0 | 0 | 19.5548 | 1.1195 | 21.196 | 527828.5128 | 0 | 0 | 0 | 0 | 0 | 0 | 23.2535
09/11 22:00:00 | 12.45 | -4.8167 | 4.8301 | 0.0027824 | 92400 | 3.0167 | 130 | 1.6181 | 323.1667 | 0 | 0 | 19.5548 | 1.1223 | 21.196 | 499564.9101 | 0 | 0 | 0 | 0 | 0 | 0 | 22.8737
09/11 23:00:00 | 12.2 | -3.9 | 4.9499 | 0.0029799 | 92400 | 4.1 | 130 | 1.7953 | 324 | 0 | 0 | 19.5548 | 1.1229 | 21.196 | 490355.2799 | 0 | 0 | 0 | 0 | 0 | 0 | 22.5667
09/11 24:00:00 | 12.55 | -3.55 | 5.2075 | 0.0030497 | 92400 | 4.3917 | 135.8333 | 1.9189 | 324.5833 | 0 | 0 | 19.5548 | 1.1214 | 21.196 | 1279782.657 | 0 | 0 | 0 | 0 | 0 | 0 | 22.4715
09/12 01:00:00 | 11.8083 | -3.9417 | 4.7259 | 0.0029608 | 92341.6667 | 4.0167 | 134.1667 | 1.8836 | 324.4167 | 0 | 0 | 19.5548 | 1.1238 | 21.1356 | 468920.3434 | 0 | 0 | 0 | 0 | 0 | 0 | 22.182
09/12 02:00:00 | 9.4667 | -5.7417 | 3.025 | 0.0025687 | 92300 | 3.6 | 159.1667 | 1.4227 | 322.25 | 0 | 0 | 19.5548 | 1.1333 | 21.1356 | 463988.7723 | 0 | 0 | 0 | 0 | 0 | 0 | 21.8096
09/12 03:00:00 | 8.3 | -6.0583 | 2.3224 | 0.0025003 | 92300 | 4.475 | 180 | 1.2811 | 321.5833 | 0 | 0 | 19.5548 | 1.1381 | 21.1356 | 462998.1565 | 0 | 0 | 0 | 0 | 0 | 0 | 21.3878
09/12 04:00:00 | 7.6583 | -5.6 | 2.1192 | 0.0026058 | 92300 | 5.1 | 174.1667 | 1.37 | 322 | 0 | 0 | 19.5548 | 1.1405 | 21.1356 | 467929.7275 | 0 | 0 | 0 | 0 | 0 | 0 | 20.9796
09/12 05:00:00 | 7.2 | -5.6 | 1.8806 | 0.0026121 | 92300 | 5.1 | 170 | 1.37 | 322 | 0 | 0 | 19.5548 | 1.1424 | 21.1356 | 477920.6384 | 0 | 0 | 0 | 0 | 0 | 0 | 20.6125
09/12 06:00:00 | 7.2 | -5.25 | 1.9892 | 0.0026926 | 92300 | 5.1 | 158.3333 | 1.4942 | 322.5833 | 0 | 0 | 19.5548 | 1.1422 | 21.1356 | 497519.1538 | 0 | 0 | 0 | 0 | 0 | 0 | 19.8936
09/12 07:00:00 | 8.1917 | -5 | 2.5658 | 0.0027242 | 92358.3333 | 5.7417 | 155.8333 | 1.5829 | 323 | 4.6667 | 77.3333 | 19.5548 | 1.1388 | 21.1356 | 474381.7421 | 762879.0211 | 4.2983 | 8.3281 | 4.2983 | 100.7014 | 12.8674 | 19.929
09/12 08:00:00 | 10.1833 | -5 | 3.5703 | 0.0026935 | 92400 | 5.9083 | 160 | 1.5829 | 323 | 29 | 472.1667 | 19.5548 | 1.1314 | 21.1356 | 270836.5763 | 4303141.5485 | 78.9936 | 31.8044 | 31.8044 | 541.5906 | 145.1867 | 20.0378
09/12 09:00:00 | 12.7333 | -5 | 4.8577 | 0.0026891 | 92458.3333 | 5.0583 | 154.1667 | 1.5829 | 323 | 48.6667 | 744.75 | 19.5548 | 1.122 | 21.1356 | 242124.5576 | 6686106.1755 | 262.4432 | 66.2494 | 66.2494 | 754.8647 | 356.9861 | 20.428
09/12 10:00:00 | 14.8917 | -5.35 | 5.877 | 0.0026571 | 92500 | 4.0167 | 155.8333 | 1.4587 | 322.4167 | 62.1667 | 883.4167 | 19.5548 | 1.1142 | 21.1356 | 265201.0156 | 7793159.4207 | 455.7286 | 91.6658 | 91.6658 | 763.8697 | 560.5966 | 20.7099
09/12 11:00:00 | 15.6 | -5.6 | 6.1878 | 0.0026331 | 92500 | 3.6 | 160 | 1.37 | 322 | 70 | 950.3333 | 19.5548 | 1.1115 | 21.1356 | 216286.4957 | 7604066.7478 | 611.487 | 108.5595 | 108.5595 | 631.0366 | 718.6672 | 21.1838
09/12 12:00:00 | 18.5167 | -6.8833 | 7.253 | 0.0023893 | 92383.3333 | 3.8917 | 154.1667 | 1.1207 | 320.8333 | 74.3333 | 983.9167 | 19.5548 | 1.0994 | 21.1356 | 224245.6434 | 6789984.5798 | 714.5257 | 118.4228 | 118.4228 | 416.2854 | 822.0255 | 21.6518
09/12 13:00:00 | 22.525 | -9.0833 | 8.5668 | 0.0019598 | 92300 | 5.325 | 155.8333 | 0.56664 | 318.25 | 78.1667 | 994.0833 | 19.5548 | 1.0843 | 21.1356 | 222850.0225 | 6605680.539 | 756.5474 | 123.0638 | 141.3872 | 176.7282 | 864.1636 | 22.3385
09/12 14:00:00 | 24.5417 | -10.35 | 9.2158 | 0.0017542 | 92241.6667 | 6.2 | 148.3333 | 0.17208 | 316.4167 | 81.25 | 986 | 19.5548 | 1.0766 | 21.1356 | 213857.124 | 6645141.3899 | 735.0036 | 122.8217 | 354.5367 | 122.8217 | 843.1224 | 22.9926
09/12 15:00:00 | 25.35 | -10.8917 | 9.4131 | 0.0016237 | 92141.6667 | 4.975 | 163.3333 | 0.082119 | 316 | 83.75 | 957.75 | 19.5548 | 1.0727 | 21.1356 | 198498.4268 | 7445520.9779 | 652.1861 | 117.8211 | 589.0871 | 117.8211 | 761.0503 | 23.5621
09/12 16:00:00 | 25.6 | -11.45 | 9.4442 | 0.0015565 | 92100 | 4.3917 | 156.6667 | -0.044127 | 315.4167 | 83.3333 | 909.25 | 19.5548 | 1.0715 | 21.1356 | 289642.3647 | 8124431.7659 | 518.7384 | 106.3706 | 763.3662 | 106.3706 | 627.7183 | 24.2558
09/12 17:00:00 | 25.6 | -11.7 | 9.4442 | 0.0015565 | 92100 | 4.6 | 140 | -0.1343 | 315 | 78.3333 | 827.9167 | 19.5548 | 1.0715 | 21.1356 | 717064.2571 | 7853423.3568 | 348.4919 | 86.0806 | 851.4289 | 86.0806 | 455.0813 | 24.4444
09/12 18:00:00 | 23.9667 | -11.35 | 8.7028 | 0.0015292 | 92041.6667 | 2.7917 | 151.6667 | -0.0080564 | 315.5833 | 64.8333 | 682.6667 | 19.5548 | 1.0767 | 21.1356 | 660875.6273 | 6512103.412 | 158.7817 | 59.3428 | 794.5853 | 59.3428 | 260.9198 | 24.4444
09/12 19:00:00 | 21.1667 | -10.1083 | 7.702 | 0.0017542 | 91941.6667 | 1.5 | 136.6667 | 0.33372 | 317.1667 | 34.3333 | 364.25 | 19.5548 | 1.0854 | 21.1356 | 556127.1164 | 3416405.527 | 28.1036 | 39.2167 | 433.5239 | 25.6344 | 78.7673 | 24.4188
09/12 20:00:00 | 18.3667 | -9.1083 | 6.654 | 0.0019693 | 91841.6667 | 1.5 | 131.6667 | 0.51343 | 318 | 0 | 0 | 19.5548 | 1.0943 | 21.1356 | 507641.1498 | 0 | 0 | 0 | 0 | 0 | 0 | 24.0423
09/12 21:00:00 | 16.2667 | -9.1917 | 5.555 | 0.0018862 | 91800 | 2.4333 | 128.3333 | 0.51343 | 318 | 0 | 0 | 19.5548 | 1.1019 | 21.1356 | 516340.855 | 0 | 0 | 0 | 0 | 0 | 0 | 23.5993
09/12 22:00:00 | 14.9 | -8.1167 | 5.1 | 0.002062 | 91741.6667 | 4.2667 | 131.6667 | 0.8886 | 319.75 | 0 | 0 | 19.5548 | 1.1061 | 21.1356 | 500877.1131 | 0 | 0 | 0 | 0 | 0 | 0 | 23.1052
09/12 23:00:00 | 14.4 | -7.2 | 5.0616 | 0.0022336 | 91700 | 5.1 | 140 | 1.1566 | 321 | 0 | 0 | 19.5548 | 1.1072 | 21.1356 | 483090.493 | 0 | 0 | 0 | 0 | 0 | 0 | 22.7788
09/12 24:00:00 | 14.1083 | -6.9083 | 5.0236 | 0.0023195 | 91700 | 3 | 122.5 | 1.1566 | 321 | 0 | 0 | 19.5548 | 1.1081 | 21.1356 | 470901.5751 | 0 | 0 | 0 | 0 | 0 | 0 | 22.6484
09/13 01:00:00 | 12.9083 | -4.7167 | 5.1107 | 0.0028761 | 91641.6667 | 0.625 | 121.6667 | 1.6528 | 323.3333 | 0 | 0 | 19.5548 | 1.1111 | 21.0735 | 468920.3434 | 0 | 0 | 0 | 0 | 0 | 0 | 22.4839
09/13 02:00:00 | 11.9083 | -4.9333 | 4.5267 | 0.0028069 | 91600 | 0 | 128.25 | 1.6355 | 323.25 | 0 | 0 | 19.5548 | 1.1146 | 21.0735 | 463988.7723 | 0 | 0 | 0 | 0 | 0 | 0 | 22.2552
09/13 03:00:00 | 11.7 | -6.1 | 4.0788 | 0.0025313 | 91600 | 0 | 125.25 | 1.37 | 322 | 0 | 0 | 19.5548 | 1.1159 | 21.0735 | 462998.1565 | 0 | 0 | 0 | 0 | 0 | 0 | 22.0022
09/13 04:00:00 | 11.0583 | -6.1 | 3.7509 | 0.0025301 | 91600 | 0.875 | 133.3333 | 1.37 | 322 | 0 | 0 | 19.5548 | 1.1184 | 21.0735 | 486539.0214 | 0 | 0 | 0 | 0 | 0 | 0 | 21.6977
09/13 05:00:00 | 10.6 | -6.1 | 3.5128 | 0.0025273 | 91600 | 1.5 | 140 | 1.37 | 322 | 0 | 0 | 19.5548 | 1.1203 | 21.0735 | 482298.6423 | 0 | 0 | 0 | 0 | 0 | 0 | 21.4009
09/13 06:00:00 | 11.5333 | -6.1 | 3.9886 | 0.0025237 | 91658.3333 | 3.3083 | 128.3333 | 1.37 | 322 | 0 | 0 | 19.5548 | 1.1173 | 21.0735 | 577105.7501 | 0 | 0 | 0 | 0 | 0 | 0 | 20.8689
09/13 07:00:00 | 13.1917 | -6.1 | 4.7966 | 0.002503 | 91700 | 4.0167 | 120 | 1.37 | 322 | 6 | 55.5 | 19.5548 | 1.1114 | 21.0735 | 787581.5011 | 645193.1709 | 4.6276 | 7.6773 | 4.6276 | 84.6713 | 11.8719 | 21.1466
09/13 08:00:00 | 15.5333 | -5.1083 | 6.1662 | 0.002693 | 91816.6667 | 1.5 | 129.9167 | 1.6181 | 323.1667 | 38.1667 | 346.9167 | 19.5548 | 1.1034 | 21.0735 | 315069.4369 | 3567642.6902 | 71.6724 | 32.6612 | 32.6612 | 439.3909 | 123.8138 | 21.2067
09/13 09:00:00 | 17.6333 | -3.7583 | 7.5261 | 0.0030191 | 91900 | 1.225 | 57.0833 | 1.9189 | 324.5833 | 68.5833 | 588 | 19.5548 | 1.0959 | 21.0735 | 220914.7031 | 5896842.5433 | 235.0393 | 65.225 | 65.225 | 653.4902 | 312.448 | 21.6218
09/13 10:00:00 | 19.2917 | -3.0083 | 8.5346 | 0.0032611 | 91900 | 0.875 | 82.25 | 2.1305 | 325.5833 | 92.5833 | 737.9167 | 19.5548 | 1.0892 | 21.0735 | 206712.9405 | 7256484.4478 | 421.7095 | 96.2036 | 96.2036 | 692.8607 | 509.1213 | 21.9697
09/13 11:00:00 | 20 | -2.8 | 8.9321 | 0.003342 | 91900 | 0 | 146.25 | 2.2186 | 326 | 108.6667 | 814.9167 | 19.5548 | 1.0865 | 21.0735 | 216286.4957 | 7306250.8541 | 575.58 | 114.8535 | 114.8535 | 590.8646 | 664.9002 | 22.4528
09/13 12:00:00 | 21.925 | -3.7333 | 9.5201 | 0.0031208 | 91900 | 0 | 158.75 | 1.9716 | 324.8333 | 119.5 | 854 | 19.5548 | 1.0798 | 21.0735 | 222014.9023 | 6665871.4006 | 677.3714 | 126.7781 | 126.7781 | 400.8087 | 768.3962 | 22.9082
09/13 13:00:00 | 24.2917 | -5.1 | 10.1088 | 0.0027321 | 91900 | 1.225 | 174.3333 | 1.5472 | 322.8333 | 122.25 | 878.0833 | 19.5548 | 1.0718 | 21.0735 | 204097.5778 | 6502187.2699 | 713.8608 | 134.1953 | 151.1302 | 182.7908 | 816.2919 | 23.6704
09/13 14:00:00 | 25.6417 | -4.2583 | 10.8803 | 0.0029527 | 91841.6667 | 2.1 | 203.75 | 1.7417 | 323.75 | 119.0833 | 888.9167 | 19.5548 | 1.0659 | 21.0735 | 226943.2468 | 6578813.7781 | 701.707 | 132.8921 | 348.4558 | 132.8921 | 805.6624 | 24.3117
09/13 15:00:00 | 26.1 | -2.6583 | 11.4675 | 0.0033608 | 91800 | 2.6833 | 278.3333 | 2.1305 | 325.5833 | 112.25 | 880.5 | 19.5548 | 1.0631 | 21.0735 | 518522.819 | 7386852.7812 | 637.0807 | 122.6484 | 576.4336 | 122.6484 | 734.7616 | 24.4444
09/13 16:00:00 | 26.1 | -1.2667 | 11.8225 | 0.0037303 | 91741.6667 | 3.3917 | 314.1667 | 2.4644 | 327.1667 | 103.6667 | 847 | 19.5548 | 1.0618 | 21.0735 | 336077.0614 | 8025323.8663 | 510.1732 | 109.7828 | 745.9424 | 109.7828 | 610.6424 | 24.4444
09/13 17:00:00 | 26.1 | -0.6 | 12.0073 | 0.0039256 | 91700 | 3.6 | 310 | 2.64 | 328 | 95 | 739.4167 | 19.5548 | 1.061 | 21.0735 | 476782.3124 | 7453698.4891 | 333.6441 | 88.9507 | 794.8279 | 88.9507 | 433.2452 | 24.4444
09/13 18:00:00 | 24.4667 | -0.25 | 11.478 | 0.004047 | 91641.6667 | 1.5 | 326.3333 | 2.7624 | 328.5833 | 91.6667 | 429.9167 | 19.5548 | 1.066 | 21.0735 | 647682.062 | 4969937.4029 | 136.0664 | 63.4777 | 575.0393 | 63.4777 | 217.2036 | 24.4444
09/13 19:00:00 | 22.3667 | 0.35 | 10.8965 | 0.0043102 | 91600 | 0 | 346.75 | 2.9721 | 329.5833 | 46.9167 | 157.75 | 19.5548 | 1.0726 | 21.0735 | 518431.3856 | 2243507.9881 | 27.3907 | 33.6914 | 278.0564 | 25.7502 | 66.5432 | 24.4444
09/13 20:00:00 | 19.7167 | 0.25 | 9.7793 | 0.0042934 | 91541.6667 | 0 | 124.6667 | 2.9372 | 329.4167 | 0 | 0 | 19.5548 | 1.0816 | 21.0735 | 501211.4227 | 0 | 0 | 0 | 0 | 0 | 0 | 24.43
09/13 21:00:00 | 16.725 | -0.64167 | 8.094 | 0.0039329 | 91441.6667 | 1.8083 | 92.9167 | 2.7274 | 328.4167 | 0 | 0 | 19.5548 | 1.0922 | 21.0735 | 533220.4358 | 0 | 0 | 0 | 0 | 0 | 0 | 23.9852
09/13 22:00:00 | 16.2417 | -0.80833 | 7.8646 | 0.003921 | 91400 | 1.2917 | 92.8333 | 2.64 | 328 | 0 | 0 | 19.5548 | 1.0936 | 21.0735 | 499564.9101 | 0 | 0 | 0 | 0 | 0 | 0 | 23.7058
09/13 23:00:00 | 16.7 | -0.6 | 8.1974 | 0.0040371 | 91400 | 0 | 59.5833 | 2.64 | 328 | 0 | 0 | 19.5548 | 1.0916 | 21.0735 | 483090.493 | 0 | 0 | 0 | 0 | 0 | 0 | 23.5263
09/13 24:00:00 | 15.3583 | -0.25 | 7.6884 | 0.004119 | 91400 | 1.5167 | 97.0833 | 2.7624 | 328.5833 | 0 | 0 | 19.5548 | 1.0966 | 21.0735 | 470901.5751 | 0 | 0 | 0 | 0 | 0 | 0 | 23.1424
09/14 01:00:00 | 14.4 | -0.35 | 7.1504 | 0.0040266 | 91400 | 2.6 | 125.8333 | 2.7274 | 328.4167 | 0 | 0 | 19.5548 | 1.1004 | 21.0098 | 469584.2667 | 0 | 0 | 0 | 0 | 0 | 0 | 22.8
09/14 02:00:00 | 14.4 | -0.89167 | 6.9681 | 0.0038664 | 91400 | 2.8917 | 124.1667 | 2.64 | 328 | 0 | 0 | 19.5548 | 1.1007 | 21.0098 | 464431.3879 | 0 | 0 | 0 | 0 | 0 | 0 | 22.5895
09/14 03:00:00 | 13.7583 | -1.1 | 6.6532 | 0.0038512 | 91400 | 1.2917 | 167.8333 | 2.64 | 328 | 0 | 0 | 19.5548 | 1.1032 | 21.0098 | 463219.4643 | 0 | 0 | 0 | 0 | 0 | 0 | 22.4285
09/14 04:00:00 | 12.6583 | -1.1 | 6.1084 | 0.003827 | 91400 | 0.875 | 160 | 2.64 | 328 | 0 | 0 | 19.5548 | 1.1075 | 21.0098 | 468372.3431 | 0 | 0 | 0 | 0 | 0 | 0 | 22.2369
09/14 05:00:00 | 12.2 | -1.1 | 5.8529 | 0.0037948 | 91400 | 1.5 | 130 | 2.64 | 328 | 0 | 0 | 19.5548 | 1.1093 | 21.0098 | 474838.8737 | 0 | 0 | 0 | 0 | 0 | 0 | 22.0255
09/14 06:00:00 | 12.2 | -1.1 | 5.8548 | 0.0037924 | 91458.3333 | 1.5 | 135.8333 | 2.64 | 328 | 0 | 0 | 19.5548 | 1.11 | 21.0098 | 500661.4521 | 0 | 0 | 0 | 0 | 0 | 0 | 21.494
09/14 07:00:00 | 14.1833 | -1.1 | 6.7875 | 0.003787 | 91558.3333 | 1.5 | 122.5 | 2.64 | 328 | 5.8333 | 54.6667 | 19.5548 | 1.1036 | 21.0098 | 2909309.3681 | 632993.6086 | 4.491 | 7.4055 | 4.491 | 83.2444 | 11.6174 | 22.1254
09/14 08:00:00 | 17.525 | 0.53333 | 8.8955 | 0.0043298 | 91716.6667 | 1.5 | 45.8333 | 3.0066 | 329.75 | 37.0833 | 342.8333 | 19.5548 | 1.0918 | 21.0098 | 4105749.1193 | 3517309.2378 | 70.8356 | 31.8 | 31.8 | 433.795 | 121.7749 | 22.7922
09/14 09:00:00 | 19.8917 | 0.35833 | 9.9149 | 0.0043205 | 91858.3333 | 1.5 | 354.1667 | 2.9018 | 329.25 | 66.3333 | 586.0833 | 19.5548 | 1.0847 | 21.0098 | 249792.1339 | 5845532.4229 | 233.2424 | 64.3336 | 64.3336 | 648.1099 | 309.4477 | 22.5492
09/14 10:00:00 | 21.8833 | 0.1 | 10.607 | 0.0041906 | 91900 | 0.625 | 250.8333 | 2.8846 | 329.1667 | 88.9167 | 737.75 | 19.5548 | 1.0781 | 21.0098 | 212922.3621 | 7194953.9671 | 418.9889 | 93.947 | 93.947 | 688.8596 | 505.3875 | 22.8872
09/14 11:00:00 | 22.8 | 0.6 | 11.1427 | 0.0043524 | 91900 | 0 | 197.5 | 3.0594 | 330 | 106.25 | 813.0833 | 19.5548 | 1.0745 | 21.0098 | 252817.4676 | 7257630.2191 | 572.843 | 113.291 | 113.291 | 587.6122 | 661.1873 | 23.436
09/14 12:00:00 | 24.725 | -0.1 | 11.6845 | 0.0041272 | 91900 | 0.875 | 221.6667 | 2.8147 | 328.8333 | 120.8333 | 842.5833 | 19.5548 | 1.0679 | 21.0098 | 263401.7914 | 6624558.2113 | 673.5766 | 125.7901 | 125.7901 | 397.5338 | 761.029 | 24.0215
09/14 13:00:00 | 26.7417 | -0.6 | 12.2777 | 0.0039278 | 91900 | 0.625 | 246.9167 | 2.64 | 328 | 127.25 | 858.4167 | 19.5548 | 1.061 | 21.0098 | 229631.5973 | 6487741.7009 | 718.182 | 131.0662 | 148.2715 | 180.0127 | 805.8768 | 24.4444
09/14 14:00:00 | 28.1917 | 0.1 | 13.0521 | 0.0041736 | 91841.6667 | 1.5167 | 306.25 | 2.8846 | 329.1667 | 124.25 | 865.75 | 19.5548 | 1.0549 | 21.0098 | 221894.0696 | 6549882.8022 | 703.1752 | 129.4899 | 346.9313 | 129.4899 | 793.0246 | 24.4444
09/14 15:00:00 | 29.1917 | -0.1 | 13.3525 | 0.004099 | 91800 | 2.8917 | 334.1667 | 2.8147 | 328.8333 | 109.4167 | 872.4167 | 19.5548 | 1.051 | 21.0098 | 221304.8176 | 7301233.0352 | 631.8447 | 119.699 | 570.8742 | 119.699 | 726.1573 | 24.4444
09/14 16:00:00 | 29.4 | -0.6 | 13.2611 | 0.0039154 | 91800 | 3.6833 | 306.6667 | 2.64 | 328 | 97 | 847.9167 | 19.5548 | 1.0506 | 21.0098 | 305009.1704 | 7925826.4786 | 505.3246 | 105.8533 | 740.3257 | 105.8533 | 604.4982 | 24.4444
09/14 17:00:00 | 29.4 | -0.6 | 13.2611 | 0.0039154 | 91800 | 4.1 | 290 | 2.64 | 328 | 84.1667 | 782.25 | 19.5548 | 1.0506 | 21.0098 | 525201.1375 | 7596807.9874 | 337.8043 | 85.5564 | 819.8127 | 85.5564 | 440.0042 | 24.4444
09/14 18:00:00 | 26.8333 | 1.675 | 13.0657 | 0.0047472 | 91741.6667 | 1.7083 | 323.25 | 3.2496 | 330.9167 | 65.75 | 645.6667 | 19.5548 | 1.0575 | 21.0098 | 594276.7144 | 6244527.0618 | 153.9202 | 57.6356 | 761.0189 | 57.6356 | 251.3038 | 24.4444
09/14 19:00:00 | 24.3583 | 3.3 | 12.5961 | 0.0052488 | 91700 | 0 | 178.6667 | 3.685 | 333 | 33.0833 | 336.5833 | 19.5548 | 1.065 | 21.0098 | 957825.7637 | 3139778.2696 | 26.3278 | 36.0833 | 397.5587 | 23.88 | 74.2058 | 24.4444
09/14 20:00:00 | 21.975 | 3.0083 | 11.6371 | 0.0052189 | 91641.6667 | 0 | 19.25 | 3.5637 | 332.4167 | 0 | 0 | 19.5548 | 1.073 | 21.0098 | 519288.1035 | 0 | 0 | 0 | 0 | 0 | 0 | 24.4444
09/14 21:00:00 | 19.2583 | 2.1583 | 10.2377 | 0.0049169 | 91600 | 0 | 38.5 | 3.3553 | 331.4167 | 0 | 0 | 19.5548 | 1.0829 | 21.0098 | 535843.6833 | 0 | 0 | 0 | 0 | 0 | 0 | 24.4377
09/14 22:00:00 | 18.3 | 1.9917 | 9.7559 | 0.0048342 | 91600 | 2.3917 | 95 | 3.3901 | 331.5833 | 0 | 0 | 19.5548 | 1.0866 | 21.0098 | 525381.0797 | 0 | 0 | 0 | 0 | 0 | 0 | 24.0019
09/14 23:00:00 | 18.3 | 2.2 | 9.8186 | 0.0048947 | 91600 | 4.1 | 130 | 3.477 | 332 | 0 | 0 | 19.5548 | 1.0865 | 21.0098 | 892906.2956 | 0 | 0 | 0 | 0 | 0 | 0 | 23.5118
09/14 24:00:00 | 17.6583 | 1.2667 | 9.2583 | 0.0046199 | 91600 | 3.225 | 130 | 3.2334 | 330.8333 | 0 | 0 | 19.5548 | 1.0894 | 21.0098 | 501592.0952 | 0 | 0 | 0 | 0 | 0 | 0 | 23.2892
09/15 01:00:00 | 17.2 | 0.25 | 8.6898 | 0.0042715 | 91600 | 2.6 | 130 | 2.9372 | 329.4167 | 0 | 0 | 19.5548 | 1.0917 | 20.9444 | 528465.9671 | 0 | 0 | 0 | 0 | 0 | 0 | 23.1337
09/15 02:00:00 | 16.9083 | 0 | 8.4409 | 0.0041594 | 91600 | 2.8917 | 124.1667 | 2.8499 | 329 | 0 | 0 | 19.5548 | 1.093 | 20.9444 | 464431.3879 | 0 | 0 | 0 | 0 | 0 | 0 | 22.898
09/15 03:00:00 | 16.7 | -0.35 | 8.2655 | 0.0040828 | 91600 | 2.5167 | 120 | 2.7274 | 328.4167 | 0 | 0 | 19.5548 | 1.094 | 20.9444 | 463219.4643 | 0 | 0 | 0 | 0 | 0 | 0 | 22.7465
09/15 04:00:00 | 16.7 | -0.6 | 8.2057 | 0.0040283 | 91600 | 2.3917 | 125.8333 | 2.64 | 328 | 0 | 0 | 19.5548 | 1.094 | 20.9444 | 468372.3431 | 0 | 0 | 0 | 0 | 0 | 0 | 22.6155
09/15 05:00:00 | 16.7 | -0.6 | 8.2057 | 0.0040283 | 91600 | 2.6 | 130 | 2.64 | 328 | 0 | 0 | 19.5548 | 1.094 | 20.9444 | 474838.8737 | 0 | 0 | 0 | 0 | 0 | 0 | 22.5025
09/15 06:00:00 | 15.0667 | 1.0333 | 8.0779 | 0.004567 | 91658.3333 | 1.0833 | 121.25 | 3.1282 | 330.3333 | 0 | 0 | 19.5548 | 1.1 | 20.9444 | 499289.6162 | 0 | 0 | 0 | 0 | 0 | 0 | 22.2174
09/15 07:00:00 | 15.825 | 1.5583 | 8.5905 | 0.0047231 | 91758.3333 | 0 | 120.8333 | 3.2334 | 330.8333 | 6 | 48 | 19.5548 | 1.098 | 20.9444 | 2668429.2691 | 562934.8371 | 4.3553 | 6.7969 | 4.3553 | 73.3843 | 11.0712 | 22.7343
09/15 08:00:00 | 19.1833 | 1.7417 | 10.1103 | 0.0048007 | 91858.3333 | 0 | 132.5833 | 3.303 | 331.1667 | 38.6667 | 304.5 | 19.5548 | 1.0865 | 20.9444 | 887562.9575 | 3271267.1125 | 68.428 | 31.8494 | 31.8494 | 399.4549 | 114.0102 | 22.6785
09/15 09:00:00 | 22.175 | 0.91667 | 11.0338 | 0.0044898 | 91958.3333 | 0 | 143.25 | 3.1112 | 330.25 | 71.3333 | 538.25 | 19.5548 | 1.0772 | 20.9444 | 253669.0701 | 5571322.6674 | 224.0996 | 63.9129 | 63.9129 | 612.4987 | 294.7941 | 23.0642
09/15 10:00:00 | 24.9333 | 0.64167 | 12.0306 | 0.0043865 | 92058.3333 | 0.875 | 152.25 | 2.9721 | 329.5833 | 95.75 | 694.75 | 19.5548 | 1.0685 | 20.9444 | 220151.401 | 6978961.0337 | 405.9802 | 93.9003 | 93.9003 | 663.4741 | 487.9899 | 23.7363
09/15 11:00:00 | 26.1 | 1.1 | 12.6931 | 0.0046032 | 92100 | 1.5 | 160.0833 | 3.0594 | 330 | 110.25 | 776.25 | 19.5548 | 1.0645 | 20.9444 | 234112.7134 | 7068458.3238 | 555.8939 | 112.8678 | 112.8678 | 568.6706 | 640.2275 | 24.2585
09/15 12:00:00 | 28.375 | 2.3833 | 13.8571 | 0.0049551 | 92100 | 2.725 | 242.9167 | 3.4244 | 331.75 | 109 | 842.4167 | 19.5548 | 1.0559 | 20.9444 | 230203.2908 | 6446536.5185 | 656.1142 | 122.8536 | 122.8536 | 387.8215 | 749.1748 | 24.4444
09/15 13:00:00 | 31.2833 | 1.375 | 14.6583 | 0.0046761 | 92100 | 2.375 | 228.8333 | 3.1979 | 330.6667 | 103.4167 | 885.9167 | 19.5548 | 1.0462 | 20.9444 | 211511.389 | 6325221.4763 | 704.6758 | 126.2658 | 143.1883 | 174.5804 | 803.7462 | 24.4444
09/15 14:00:00 | 32.55 | 0.35 | 14.8069 | 0.0043424 | 92041.6667 | 0.625 | 185.5833 | 2.9721 | 329.5833 | 103.75 | 887.5 | 19.5548 | 1.0418 | 20.9444 | 247219.3922 | 6385224.2655 | 689.037 | 125.6139 | 338.7079 | 125.6139 | 789.3937 | 24.4444
09/15 15:00:00 | 32.45 | 0.6 | 14.7475 | 0.0043198 | 92000 | 1.8083 | 283.75 | 3.0594 | 330 | 120.1667 | 818.8333 | 19.5548 | 1.0417 | 20.9444 | 205248.3146 | 7095552.5887 | 608.923 | 121.4774 | 548.3868 | 121.4774 | 700.0195 | 24.4444
09/15 16:00:00 | 32.2 | 0.6 | 14.602 | 0.0042614 | 91941.6667 | 2.5167 | 67.5 | 3.0594 | 330 | 159.1667 | 622.5 | 19.5548 | 1.042 | 20.9444 | 306476.3477 | 7135604.9612 | 445.7213 | 119.0539 | 630.5814 | 119.0539 | 532.772 | 24.4444
09/15 17:00:00 | 32.2 | 0.6 | 14.5991 | 0.0042634 | 91900 | 2.1 | 20 | 3.0594 | 330 | 150.3333 | 449.5 | 19.5548 | 1.0415 | 20.9444 | 491143.7318 | 5901622.6308 | 269.6192 | 98.2195 | 581.7304 | 98.2195 | 356.5768 | 24.4444
09/15 18:00:00 | 30.5667 | 0.89167 | 14.1342 | 0.0044048 | 91841.6667 | 0.875 | 252.9167 | 3.0594 | 330 | 123.4167 | 222.9167 | 19.5548 | 1.0462 | 20.9444 | 596280.747 | 3703360.0076 | 114.552 | 68.254 | 393.2525 | 68.254 | 187.0028 | 24.4444
09/15 19:00:00 | 26.8333 | 1.7417 | 13.1343 | 0.0048233 | 91741.6667 | 1.225 | 221.25 | 3.303 | 331.1667 | 49.25 | 169.3333 | 19.5548 | 1.0574 | 20.9444 | 522857.9918 | 2403708.1974 | 27.8041 | 34.874 | 302.4105 | 25.9434 | 69.0877 | 24.4444
09/15 20:00:00 | 24.65 | 1.5583 | 12.2413 | 0.004756 | 91700 | 2.3917 | 155 | 3.2334 | 330.8333 | 0 | 0 | 19.5548 | 1.0648 | 20.9444 | 518441.1805 | 0 | 0 | 0 | 0 | 0 | 0 | 24.4444
09/15 21:00:00 | 24.1083 | 3.025 | 12.4895 | 0.0052379 | 91700 | 3.1833 | 95 | 3.5455 | 332.3333 | 0 | 0 | 19.5548 | 1.0659 | 20.9444 | 527898.9695 | 0 | 0 | 0 | 0 | 0 | 0 | 24.4444
09/15 22:00:00 | 23.55 | 4.4 | 12.6994 | 0.0056803 | 91758.3333 | 4.1833 | 169.1667 | 3.8926 | 334 | 0 | 0 | 19.5548 | 1.0678 | 20.9444 | 522613.5229 | 0 | 0 | 0 | 0 | 0 | 0 | 24.4343
09/15 23:00:00 | 23.3 | 4.4 | 12.6035 | 0.0056745 | 91800 | 4.6 | 240 | 6.2594 | 345.6667 | 0 | 0 | 19.5548 | 1.0692 | 20.9444 | 485746.1865 | 0 | 0 | 0 | 0 | 0 | 0 | 24.2552
09/15 24:00:00 | 23.65 | 4.4 | 12.7348 | 0.005686 | 91683.3333 | 4.0167 | 181.6667 | 5.5832 | 342.3333 | 0 | 0 | 19.5548 | 1.0666 | 20.9444 | 472008.114 | 0 | 0 | 0 | 0 | 0 | 0 | 24.3067
09/16 01:00:00 | 23.55 | 4.1083 | 12.583 | 0.0055736 | 91600 | 1.5 | 129.5 | 3.8926 | 334 | 0 | 0 | 19.5548 | 1.0662 | 20.8773 | 493935.4793 | 0 | 0 | 0 | 0 | 0 | 0 | 24.4266
09/16 02:00:00 | 24.875 | 3.9583 | 13.0475 | 0.0055107 | 91833.3333 | 3.325 | 126.6667 | 5.5601 | 342.1667 | 0 | 0 | 19.5548 | 1.0642 | 20.8773 | 463988.7723 | 0 | 0 | 0 | 0 | 0 | 0 | 24.4444
09/16 03:00:00 | 25.0667 | 5.225 | 13.6614 | 0.0060985 | 91883.3333 | 4.7667 | 176.6667 | 10.0514 | 364.9167 | 0 | 0 | 19.5548 | 1.0631 | 20.8773 | 462998.1565 | 0 | 0 | 0 | 0 | 0 | 0 | 24.4444
09/16 04:00:00 | 22.4167 | 10.125 | 15.111 | 0.0088569 | 91800 | 5.325 | 110.8333 | 10.9537 | 369.4167 | 0 | 0 | 19.5548 | 1.067 | 20.8773 | 467929.7275 | 0 | 0 | 0 | 0 | 0 | 0 | 23.6122
09/16 05:00:00 | 20.7667 | 13.525 | 16.025 | 0.010645 | 91683.3333 | 3.4583 | 252.5 | 9.4589 | 361.6667 | 0 | 0 | 19.5548 | 1.0686 | 20.8773 | 474174.9503 | 0 | 0 | 0 | 0 | 0 | 0 | 23.3127
09/16 06:00:00 | 20.8917 | 12.2667 | 15.428 | 0.0098824 | 91600 | 2.4333 | 180 | 7.0355 | 349.5 | 0 | 0 | 19.5548 | 1.0685 | 20.8773 | 542730.1854 | 0 | 0 | 0 | 0 | 0 | 0 | 23.3195
09/16 07:00:00 | 21.1 | 11.1 | 14.879 | 0.0091342 | 91658.3333 | 2.5167 | 170.8333 | 5.5369 | 342 | 7 | 19.3333 | 19.5548 | 1.0697 | 20.8773 | 748602.986 | 296425.4561 | 4.3063 | 5.2907 | 4.3063 | 34.8381 | 9.0061 | 23.3422
09/16 08:00:00 | 21.7417 | 11.7417 | 15.4175 | 0.0094971 | 91758.3333 | 2.975 | 281.6667 | 5.6556 | 342.5833 | 46.5 | 145 | 19.5548 | 1.0679 | 20.8773 | 701763.6914 | 1976903.6239 | 51.5299 | 30.1611 | 30.1611 | 220.5745 | 83.142 | 23.3731
09/16 09:00:00 | 23.1917 | 11.9083 | 15.9682 | 0.0095603 | 91800 | 4.1833 | 80.8333 | 5.6217 | 342.4167 | 98.6667 | 298 | 19.5548 | 1.063 | 20.8773 | 236231.6066 | 4006281.8924 | 165.0551 | 65.7495 | 65.7495 | 406.7317 | 220.1973 | 23.6623
09/16 10:00:00 | 25.825 | 11.0583 | 16.4161 | 0.0090229 | 91858.3333 | 3.725 | 171.6667 | 5.4179 | 341.4167 | 155.6667 | 239.3333 | 19.5548 | 1.0552 | 20.8773 | 216530.5579 | 4054954.8186 | 227.5766 | 92.5133 | 92.5133 | 328.6583 | 291.3259 | 24.4155
09/16 11:00:00 | 27.2 | 10.6 | 16.59 | 0.0086692 | 91900 | 3.1 | 310 | 5.3329 | 341 | 144.5 | 530.6667 | 19.5548 | 1.0515 | 20.8773 | 216286.4957 | 5856831.8786 | 448.2948 | 108.9014 | 108.9014 | 448.5524 | 508.3838 | 24.4442
09/16 12:00:00 | 29.1833 | 9.6083 | 16.8891 | 0.0082413 | 91841.6667 | 3.1 | 284.9167 | 5.0942 | 339.8333 | 143.25 | 736.3333 | 19.5548 | 1.0446 | 20.8773 | 222014.9023 | 6300894.1893 | 625.9931 | 127.1483 | 127.1483 | 371.3358 | 703.0571 | 24.444
09/16 13:00:00 | 31.5333 | 8.2583 | 17.0682 | 0.0075139 | 91800 | 3.1 | 292.0833 | 4.8039 | 338.4167 | 135.75 | 805.8333 | 19.5548 | 1.0373 | 20.8773 | 326183.7875 | 6307433.2737 | 690.2946 | 130.8809 | 147.4864 | 176.7643 | 772.7517 | 24.4437
09/16 14:00:00 | 32.8417 | 6.8083 | 16.8526 | 0.006719 | 91741.6667 | 2.8083 | 333.3333 | 4.4781 | 336.8333 | 128.8333 | 825.4167 | 19.5548 | 1.0335 | 20.8773 | 332486.9643 | 6387728.3768 | 681.036 | 128.4381 | 337.7959 | 128.4381 | 766.4141 | 24.4432
09/16 15:00:00 | 33.3 | 5.4583 | 16.5022 | 0.0061114 | 91641.6667 | 1.9583 | 295.8333 | 4.1859 | 335.4167 | 120 | 819.6667 | 19.5548 | 1.0318 | 20.8773 | 269571.5967 | 7115729.4212 | 610.0762 | 121.2258 | 550.8101 | 121.2258 | 699.508 | 24.4428
09/16 16:00:00 | 33.3 | 5.35 | 16.5475 | 0.0061733 | 91600 | 2.1417 | 11.6667 | 4.2203 | 335.5833 | 114.25 | 771.6667 | 19.5548 | 1.0313 | 20.8773 | 282830.8756 | 7629007.0187 | 483.9492 | 108.1365 | 702.9204 | 108.1365 | 576.3349 | 24.4421
09/16 17:00:00 | 33.3 | 5.6 | 16.6668 | 0.0063211 | 91600 | 2.6 | 20 | 4.3064 | 336 | 104.9167 | 676.8333 | 19.5548 | 1.031 | 20.8773 | 498552.7882 | 7130861.0634 | 319.844 | 89.2719 | 753.3546 | 89.2719 | 413.1563 | 24.4422
09/16 18:00:00 | 31.025 | 6.2417 | 16.1522 | 0.0066297 | 91483.3333 | 2.3083 | 122.5 | 4.4267 | 336.5833 | 81 | 521 | 19.5548 | 1.0369 | 20.8773 | 590553.92 | 5522532.1601 | 144.5816 | 61.5484 | 654.3054 | 61.5484 | 231.1761 | 24.4431
09/16 19:00:00 | 27.825 | 6.35 | 15.0522 | 0.0066261 | 91400 | 0.875 | 124.5833 | 4.3924 | 336.4167 | 37.1667 | 245.9167 | 19.5548 | 1.047 | 20.8773 | 513755.2169 | 2584458.4577 | 24.6346 | 31.4668 | 327.2004 | 22.3546 | 67.3661 | 24.4434
09/16 20:00:00 | 26.35 | 5.4583 | 14.1952 | 0.006235 | 91400 | 2.6833 | 82.0833 | 4.1859 | 335.4167 | 0 | 0 | 19.5548 | 1.0528 | 20.8773 | 507903.6062 | 0 | 0 | 0 | 0 | 0 | 0 | 24.4437
09/16 21:00:00 | 25.1083 | 4.3583 | 13.2567 | 0.0057011 | 91341.6667 | 3.4333 | 170.8333 | 3.9789 | 334.4167 | 0 | 0 | 19.5548 | 1.0574 | 20.8773 | 604257.8577 | 0 | 0 | 0 | 0 | 0 | 0 | 24.4436
09/16 22:00:00 | 24.1083 | 4.8917 | 13.1317 | 0.0059735 | 91300 | 1.0833 | 127.0833 | 4.134 | 335.1667 | 0 | 0 | 19.5548 | 1.06 | 20.8773 | 502058.068 | 0 | 0 | 0 | 0 | 0 | 0 | 24.4439
09/16 23:00:00 | 23.9 | 5.6 | 13.3802 | 0.0063302 | 91300 | 0 | 89 | 4.3064 | 336 | 0 | 0 | 19.5548 | 1.0601 | 20.8773 | 483090.493 | 0 | 0 | 0 | 0 | 0 | 0 | 24.4437
09/16 24:00:00 | 22.6167 | 6.5333 | 13.2688 | 0.0067365 | 91241.6667 | 1.5167 | 82.0833 | 4.4267 | 336.5833 | 0 | 0 | 19.5548 | 1.0634 | 20.8773 | 470901.5751 | 0 | 0 | 0 | 0 | 0 | 0 | 24.2942
09/17 01:00:00 | 22.6333 | 6.2667 | 13.1525 | 0.0066068 | 91200 | 3.7667 | 105 | 4.3924 | 336.4167 | 0 | 0 | 19.5548 | 1.063 | 20.8086 | 468920.3434 | 0 | 0 | 0 | 0 | 0 | 0 | 23.8554
09/17 02:00:00 | 23.0083 | 5.6 | 13.0219 | 0.0063116 | 91200 | 4.8917 | 130 | 4.3064 | 336 | 0 | 0 | 19.5548 | 1.0622 | 20.8086 | 463988.7723 | 0 | 0 | 0 | 0 | 0 | 0 | 23.7654
09/17 03:00:00 | 22.45 | 5.6 | 12.7912 | 0.0062884 | 91200 | 5.1 | 135.8333 | 4.3064 | 336 | 0 | 0 | 19.5548 | 1.0642 | 20.8086 | 462998.1565 | 0 | 0 | 0 | 0 | 0 | 0 | 23.3552
09/17 04:00:00 | 21.9083 | 5.6 | 12.5651 | 0.0062653 | 91200 | 4.5167 | 134.1667 | 4.3064 | 336 | 0 | 0 | 19.5548 | 1.0662 | 20.8086 | 467929.7275 | 0 | 0 | 0 | 0 | 0 | 0 | 23.1356
09/17 05:00:00 | 21.7 | 5.6 | 12.4818 | 0.0062608 | 91200 | 4.1 | 130 | 4.3064 | 336 | 0 | 0 | 19.5548 | 1.067 | 20.8086 | 474950.3375 | 0 | 0 | 0 | 0 | 0 | 0 | 23.0671
09/17 06:00:00 | 21.35 | 5.6 | 12.3211 | 0.0062256 | 91258.3333 | 3.225 | 118.3333 | 4.3064 | 336 | 0 | 0 | 19.5548 | 1.069 | 20.8086 | 497519.1538 | 0 | 0 | 0 | 0 | 0 | 0 | 23.0429
09/17 07:00:00 | 21.1 | 5.6 | 12.2074 | 0.0061958 | 91358.3333 | 1.0833 | 150.25 | 4.3064 | 336 | 6.1667 | 0.33333 | 19.5548 | 1.0711 | 20.8086 | 493157.9924 | 68727.3518 | 3.182 | 3.1974 | 3.182 | 3.5129 | 6.1505 | 23.2367
09/17 08:00:00 | 22.0917 | 5.6 | 12.6511 | 0.0062549 | 91458.3333 | 0 | 174.3333 | 4.3064 | 336 | 44.75 | 6.8333 | 19.5548 | 1.0686 | 20.8086 | 274618.0522 | 553424.3221 | 24.8127 | 23.5467 | 23.5467 | 32.1983 | 46.2794 | 23.3613
09/17 09:00:00 | 23.0917 | 7.175 | 13.6883 | 0.00698 | 91500 | 1.225 | 112.0833 | 4.6665 | 337.75 | 110.0833 | 50.6667 | 19.5548 | 1.0643 | 20.8086 | 271577.2907 | 1774967.6131 | 81.9493 | 59.023 | 59.023 | 127.6847 | 131.2962 | 23.5632
09/17 10:00:00 | 25.2833 | 6.725 | 14.3508 | 0.0068332 | 91500 | 2.1 | 93.3333 | 4.5636 | 337.25 | 185.9167 | 165.25 | 19.5548 | 1.0567 | 20.8086 | 232777.8626 | 3738406.3202 | 205.3126 | 101.9728 | 101.9728 | 279.672 | 279.0705 | 23.9787
09/17 11:00:00 | 26.7 | 5.6 | 14.3509 | 0.0062569 | 91500 | 2.1 | 110 | 4.3064 | 336 | 241.6667 | 272.0833 | 19.5548 | 1.0527 | 20.8086 | 216286.4957 | 5035205.4282 | 345.7269 | 133.0281 | 133.0281 | 342.9061 | 426.9995 | 24.3845
09/17 12:00:00 | 28.625 | 4.6083 | 14.7004 | 0.0058769 | 91500 | 1.75 | 146.1667 | 4.065 | 334.8333 | 272.75 | 372.75 | 19.5548 | 1.0466 | 20.8086 | 237916.3121 | 5589750.6198 | 477.2409 | 152.3515 | 152.3515 | 306.3852 | 555.0879 | 24.4444
09/17 13:00:00 | 31.6333 | 3.9 | 15.4254 | 0.0055061 | 91500 | 1.85 | 270 | 3.8926 | 334 | 269.75 | 411.6667 | 19.5548 | 1.0369 | 20.8086 | 252493.6763 | 5586111.442 | 524.3705 | 153.5143 | 165.4348 | 181.5475 | 594.3271 | 24.4443
09/17 14:00:00 | 32.8 | 3.55 | 15.7821 | 0.0054653 | 91441.6667 | 2.3917 | 334.1667 | 3.7715 | 333.4167 | 206.4167 | 570.5 | 19.5548 | 1.0323 | 20.8086 | 213976.39 | 5890739.2165 | 577.0839 | 139.9973 | 308.9652 | 139.9973 | 646.0472 | 24.4441
09/17 15:00:00 | 33.0917 | 2.6583 | 15.6074 | 0.0051521 | 91341.6667 | 2.6 | 341.6667 | 3.5637 | 332.4167 | 158.0833 | 725.9167 | 19.5548 | 1.0307 | 20.8086 | 214996.2455 | 7038662.2929 | 589.2359 | 128.4319 | 534.4806 | 128.4319 | 670.3208 | 24.4439
09/17 16:00:00 | 33.0083 | 1.9083 | 15.3081 | 0.0048444 | 91241.6667 | 2.6 | 338.3333 | 3.3553 | 331.4167 | 121.4167 | 758.25 | 19.5548 | 1.0304 | 20.8086 | 283284.1734 | 7633843.6806 | 484.4778 | 108.358 | 702.5809 | 108.358 | 575.0788 | 24.4437
09/17 17:00:00 | 32.8 | 1.7 | 15.1854 | 0.0047897 | 91200 | 2.6 | 330 | 3.2684 | 331 | 105.1667 | 678.1667 | 19.5548 | 1.0307 | 20.8086 | 496918.4958 | 7141887.7698 | 320.661 | 89.1937 | 754.7823 | 89.1937 | 413.9496 | 24.4436
09/17 18:00:00 | 31.1667 | 3.625 | 15.3301 | 0.005629 | 91141.6667 | 2.3083 | 312.5 | 3.7534 | 333.3333 | 80.0833 | 514.5833 | 19.5548 | 1.0342 | 20.8086 | 658537.4437 | 5446801.8383 | 143.1435 | 59.9442 | 647.0209 | 59.9442 | 228.9551 | 24.4439
09/17 19:00:00 | 27.725 | 4.65 | 14.4202 | 0.0059823 | 91041.6667 | 0.875 | 177.1667 | 3.9789 | 334.4167 | 31.5278 | 183.3889 | 19.5548 | 1.0443 | 20.8086 | 597938.4739 | 2046023.9024 | 21.3494 | 23.7811 | 258.1313 | 19.1131 | 56.369 | 24.444
09/17 20:00:00 | 24.8167 | 4.4 | 13.1863 | 0.0057813 | 91000 | 1.225 | 120.8333 | 3.8926 | 334 | 0 | 0 | 19.5548 | 1.0543 | 20.8086 | 498038.338 | 0 | 0 | 0 | 0 | 0 | 0 | 24.4442
09/17 21:00:00 | 23.9 | 3.7583 | 12.5723 | 0.0054936 | 90941.6667 | 2.1 | 168.3333 | 3.7715 | 333.4167 | 0 | 0 | 19.5548 | 1.0574 | 20.8086 | 516340.855 | 0 | 0 | 0 | 0 | 0 | 0 | 24.4442
09/17 22:00:00 | 24.1917 | 3.0083 | 12.3782 | 0.0051729 | 90900 | 0.875 | 128.5 | 5.3562 | 341.1667 | 0 | 0 | 19.5548 | 1.0564 | 20.8086 | 499564.9101 | 0 | 0 | 0 | 0 | 0 | 0 | 24.4442
09/17 23:00:00 | 24.4 | 2.8 | 12.3533 | 0.005062 | 90900 | 0 | 115.9167 | 7.1345 | 349.9167 | 0 | 0 | 19.5548 | 1.0558 | 20.8086 | 483090.493 | 0 | 0 | 0 | 0 | 0 | 0 | 24.4442
09/17 24:00:00 | 24.4 | 3.7333 | 12.7012 | 0.0054344 | 90900 | 2.3917 | 197.0833 | 7.7842 | 353.1667 | 0 | 0 | 19.5548 | 1.0552 | 20.8086 | 470901.5751 | 0 | 0 | 0 | 0 | 0 | 0 | 24.4443
09/18 01:00:00 | 23.4667 | 5.1 | 12.9528 | 0.0060847 | 90900 | 1.7083 | 212.6667 | 7.4848 | 351.6667 | 0 | 0 | 19.5548 | 1.0574 | 20.7383 | 468920.3434 | 0 | 0 | 0 | 0 | 0 | 0 | 24.4416
09/18 02:00:00 | 23.0917 | 5.25 | 12.8274 | 0.006101 | 90900 | 2.1 | 147.5 | 7.0356 | 349.4167 | 0 | 0 | 19.5548 | 1.0588 | 20.7383 | 463988.7723 | 0 | 0 | 0 | 0 | 0 | 0 | 24.2107
09/18 03:00:00 | 22.6583 | 5 | 12.6068 | 0.0060325 | 90958.3333 | 1.5 | 171.3333 | 7.6499 | 352.5 | 0 | 0 | 19.5548 | 1.0611 | 20.7383 | 462998.1565 | 0 | 0 | 0 | 0 | 0 | 0 | 24.0011
09/18 04:00:00 | 21.5583 | 5.9917 | 12.6159 | 0.0064846 | 91000 | 0 | 171.25 | 8.3789 | 356.1667 | 0 | 0 | 19.5548 | 1.0648 | 20.7383 | 467929.7275 | 0 | 0 | 0 | 0 | 0 | 0 | 23.887
09/18 05:00:00 | 21.1 | 6.7 | 12.684 | 0.0067444 | 91000 | 0 | 129.25 | 8.5436 | 357 | 0 | 0 | 19.5548 | 1.066 | 20.7383 | 474174.9503 | 0 | 0 | 0 | 0 | 0 | 0 | 23.7417
09/18 06:00:00 | 21.1 | 5.7083 | 12.305 | 0.0063328 | 91058.3333 | 1.5167 | 125 | 11.7836 | 373.9167 | 0 | 0 | 19.5548 | 1.0674 | 20.7383 | 497519.1538 | 0 | 0 | 0 | 0 | 0 | 0 | 23.4783
09/18 07:00:00 | 22.0917 | 5 | 12.3638 | 0.005981 | 91158.3333 | 1.9583 | 147.5 | 13.0019 | 380.1667 | 0.33333 | 0 | 19.5548 | 1.0656 | 20.7383 | 474381.7421 | 3525.0516 | 0.16927 | 0.16927 | 0.16927 | 0.16927 | 0.33054 | 23.4184
09/18 08:00:00 | 23.0917 | 5.35 | 12.9047 | 0.0061441 | 91258.3333 | 0.625 | 87.0833 | 13.4235 | 382.4167 | 5.1667 | 0 | 19.5548 | 1.0629 | 20.7383 | 271802.8446 | 55208.7417 | 2.649 | 2.649 | 2.649 | 2.649 | 5.1234 | 23.7428
09/18 09:00:00 | 23.0083 | 5.8917 | 13.1325 | 0.006414 | 91358.3333 | 0.875 | 102.0833 | 13.1899 | 381.1667 | 37.3333 | 12.1667 | 19.5548 | 1.0639 | 20.7383 | 461958.6391 | 532815.5697 | 26.0512 | 20.5326 | 20.5326 | 31.8269 | 41.7642 | 23.814
09/18 10:00:00 | 23.4417 | 7.0917 | 13.8107 | 0.0069931 | 91341.6667 | 0.625 | 243.3333 | 12.6291 | 378.1667 | 117 | 67.4167 | 19.5548 | 1.0611 | 20.7383 | 276985.7958 | 2141238.4033 | 117.805 | 65.4539 | 65.4539 | 141.1838 | 149.522 | 23.9102
09/18 11:00:00 | 23.9 | 7.8 | 14.2998 | 0.0073633 | 91300 | 0 | 311.1667 | 9.8493 | 363.8333 | 152.0833 | 98.5833 | 19.5548 | 1.0584 | 20.7383 | 216286.4957 | 2688452.5893 | 174.5588 | 84.4539 | 84.4539 | 158.103 | 211.3795 | 24.2554
09/18 12:00:00 | 26.4667 | 5.8167 | 14.5223 | 0.0065663 | 91358.3333 | 0 | 310.25 | 5.5004 | 341.9167 | 252.9167 | 176.0833 | 19.5548 | 1.0513 | 20.7383 | 222014.9023 | 4243074.3214 | 326.3357 | 132.6502 | 132.6502 | 212.1087 | 370.6865 | 24.4328
09/18 13:00:00 | 29.2917 | 3.7583 | 14.5943 | 0.0054968 | 91400 | 1.8083 | 230.4167 | 3.7715 | 333.4167 | 300.4167 | 133.9167 | 19.5548 | 1.0438 | 20.7383 | 206435.682 | 4281493.0432 | 321.5388 | 150.3881 | 160.1206 | 158.1133 | 392.7415 | 24.4443
09/18 14:00:00 | 30.35 | 3.3 | 14.8369 | 0.0053558 | 91341.6667 | 2.1667 | 14.1667 | 3.685 | 333 | 254.9167 | 406.25 | 19.5548 | 1.0397 | 20.7383 | 226036.6512 | 5945573.1108 | 534.0372 | 147.6326 | 295.5661 | 147.6326 | 529.1719 | 24.4442
09/18 15:00:00 | 30.25 | 3.0083 | 14.7728 | 0.0053273 | 91300 | 2.1417 | 286.6667 | 3.5637 | 332.4167 | 238 | 497.75 | 19.5548 | 1.0396 | 20.7383 | 199202.2386 | 7150841.6238 | 549.8819 | 146.3914 | 475.3754 | 146.3914 | 538.9455 | 24.444
09/18 16:00:00 | 29.65 | 3.4417 | 14.695 | 0.0054803 | 91300 | 4.0583 | 335.8333 | 3.7194 | 333.1667 | 195.1667 | 564 | 19.5548 | 1.0414 | 20.7383 | 282830.8756 | 7825926.1588 | 485.7668 | 129.1431 | 627.8171 | 129.1431 | 473.0125 | 24.4438
09/18 17:00:00 | 29.4 | 3.9 | 14.7453 | 0.0056396 | 91300 | 5.1 | 340 | 3.8926 | 334 | 160.8333 | 488.5 | 19.5548 | 1.042 | 20.7383 | 476424.4353 | 6861645.6667 | 330.0751 | 104.1562 | 642.3003 | 104.1562 | 330.0356 | 24.4438
09/18 18:00:00 | 27.475 | 5.5333 | 14.6783 | 0.0063511 | 91241.6667 | 3.35 | 299.1667 | 6.6057 | 347.4167 | 112.6667 | 343.5 | 19.5548 | 1.0468 | 20.7383 | 604558.6205 | 4733949.1765 | 158.5822 | 67.0158 | 514.0093 | 67.0158 | 173.6456 | 24.4439
09/18 19:00:00 | 24.175 | 6.35 | 13.7359 | 0.0066289 | 91200 | 0.875 | 304.4167 | 6.0719 | 344.75 | 39.4444 | 110.8333 | 19.5548 | 1.0575 | 20.7383 | 563201.0222 | 1520312.883 | 29.3037 | 20.57 | 182.6501 | 20.57 | 40.6768 | 24.444
09/18 20:00:00 | 22.8 | 6.1 | 13.1245 | 0.0065015 | 91258.3333 | 0 | 334.25 | 4.3064 | 336 | 0 | 0 | 19.5548 | 1.0633 | 20.7383 | 536676.4521 | 0 | 0 | 0 | 0 | 0 | 0 | 24.4442
09/18 21:00:00 | 21.8083 | 6.7417 | 13.077 | 0.0068485 | 91300 | 0.875 | 315.8333 | 4.4267 | 336.5833 | 0 | 0 | 19.5548 | 1.0668 | 20.7383 | 539781.3712 | 0 | 0 | 0 | 0 | 0 | 0 | 24.4396
09/18 22:00:00 | 20.1083 | 7.55 | 12.7787 | 0.0072106 | 91358.3333 | 1.85 | 282.5 | 4.6327 | 337.5833 | 0 | 0 | 19.5548 | 1.073 | 20.7383 | 504551.2258 | 0 | 0 | 0 | 0 | 0 | 0 | 24.1728
09/18 23:00:00 | 19.4 | 7.8 | 12.5902 | 0.0072913 | 91400 | 2.1 | 270 | 4.7184 | 338 | 0 | 0 | 19.5548 | 1.076 | 20.7383 | 485070.72 | 0 | 0 | 0 | 0 | 0 | 0 | 23.8422
09/18 24:00:00 | 18.7583 | 7.1583 | 12.074 | 0.0069987 | 91458.3333 | 2.975 | 270 | 4.5984 | 337.4167 | 0 | 0 | 19.5548 | 1.0795 | 20.7383 | 470901.5751 | 0 | 0 | 0 | 0 | 0 | 0 | 23.4716
09/19 01:00:00 | 17.3667 | 6.9917 | 11.4202 | 0.0068799 | 91500 | 1.5 | 301.5 | 4.5126 | 337 | 0 | 0 | 19.5548 | 1.0854 | 20.6664 | 468920.3434 | 0 | 0 | 0 | 0 | 0 | 0 | 23.3182
09/19 02:00:00 | 16.35 | 7.8417 | 11.4247 | 0.007293 | 91558.3333 | 1.225 | 304.1667 | 4.7524 | 338.1667 | 0 | 0 | 19.5548 | 1.0892 | 20.6664 | 463988.7723 | 0 | 0 | 0 | 0 | 0 | 0 | 23.123
09/19 03:00:00 | 15.4583 | 8.3 | 11.298 | 0.0075227 | 91600 | 0.875 | 302.25 | 4.9237 | 339 | 0 | 0 | 19.5548 | 1.0927 | 20.6664 | 462998.1565 | 0 | 0 | 0 | 0 | 0 | 0 | 22.9071
09/19 04:00:00 | 15 | 8.65 | 11.2976 | 0.0077034 | 91658.3333 | 0.875 | 304.5833 | 4.9237 | 339 | 0 | 0 | 19.5548 | 1.0948 | 20.6664 | 467929.7275 | 0 | 0 | 0 | 0 | 0 | 0 | 22.7254
09/19 05:00:00 | 15 | 8.9 | 11.4426 | 0.0078481 | 91700 | 1.5 | 300 | 4.9237 | 339 | 0 | 0 | 19.5548 | 1.095 | 20.6664 | 499142.3957 | 0 | 0 | 0 | 0 | 0 | 0 | 22.5759
09/19 06:00:00 | 14.3583 | 8.9 | 11.195 | 0.0078506 | 91758.3333 | 0.625 | 306.4167 | 4.9237 | 339 | 0 | 0 | 19.5548 | 1.0982 | 20.6664 | 500370.1888 | 0 | 0 | 0 | 0 | 0 | 0 | 22.2468
09/19 07:00:00 | 14.8917 | 8.9 | 11.3812 | 0.0078135 | 91858.3333 | 0 | 310.4167 | 4.9237 | 339 | 4.8333 | 53.8333 | 19.5548 | 1.0974 | 20.6664 | 474381.7421 | 512433.5357 | 7.8132 | 3.7211 | 3.7211 | 66.4173 | 6.4838 | 22.3465
09/19 08:00:00 | 16.8833 | 9.1917 | 12.318 | 0.0079691 | 91958.3333 | 1.8083 | 304.1667 | 5.0432 | 339.5833 | 30.75 | 340.0833 | 19.5548 | 1.0908 | 20.6664 | 278793.2326 | 3515030.9511 | 107.4781 | 27.2653 | 27.2653 | 420.1014 | 91.0314 | 22.4304
09/19 09:00:00 | 19.0833 | 9.1083 | 13.1601 | 0.0079648 | 92058.3333 | 3.975 | 311.6667 | 5.009 | 339.4167 | 54.75 | 593.6667 | 19.5548 | 1.0837 | 20.6664 | 207220.1892 | 6210666.9897 | 297.375 | 58.9377 | 58.9377 | 631.1135 | 258.8531 | 22.5834
09/19 10:00:00 | 20.6417 | 8.9 | 13.6483 | 0.0078615 | 92100 | 5.2417 | 296.6667 | 4.9237 | 339 | 71.25 | 758.3333 | 19.5548 | 1.0787 | 20.6664 | 204291.3581 | 7798798.6707 | 498.9098 | 85.5531 | 85.5531 | 669.1841 | 443.4437 | 22.7072
09/19 11:00:00 | 21.1 | 8.9 | 13.8276 | 0.0078741 | 92100 | 5.7 | 280 | 4.9237 | 339 | 80.3333 | 843.1667 | 19.5548 | 1.077 | 20.6664 | 226879.4606 | 7802264.2417 | 653.9238 | 105.5405 | 105.5405 | 555.5541 | 590.4661 | 22.883
09/19 12:00:00 | 22.7333 | 8.55 | 14.254 | 0.0076888 | 92100 | 5.0583 | 280 | 4.9237 | 339 | 82.0833 | 894.3333 | 19.5548 | 1.0713 | 20.6664 | 222014.9023 | 7153541.5951 | 758.7044 | 114.2243 | 114.2243 | 362.4921 | 687.9778 | 23.4093
09/19 13:00:00 | 24.5417 | 8.3 | 14.7781 | 0.0075517 | 92100 | 4.8917 | 297.5 | 4.9237 | 339 | 83.0833 | 916.5833 | 19.5548 | 1.0651 | 20.6664 | 204097.5778 | 7076313.1828 | 800.9383 | 117.9075 | 147.1993 | 151.8693 | 727.2104 | 24.3843
09/19 14:00:00 | 25.35 | 7.6583 | 14.7759 | 0.0072194 | 92100 | 3.9333 | 292.5 | 4.6839 | 337.8333 | 83.5833 | 918.75 | 19.5548 | 1.0627 | 20.6664 | 213594.6676 | 7282445.3115 | 780.369 | 117.103 | 363.0256 | 117.103 | 707.4101 | 24.4441
09/19 15:00:00 | 25.8917 | 7.55 | 14.8398 | 0.0070802 | 92041.6667 | 3.6833 | 291.6667 | 4.6327 | 337.5833 | 81.5 | 904 | 19.5548 | 1.0604 | 20.6664 | 200442.8661 | 8200609.7208 | 699.7574 | 110.8172 | 583.7567 | 110.8172 | 630.9969 | 24.4435
09/19 16:00:00 | 26.1 | 7.45 | 14.8701 | 0.0070355 | 92000 | 4.3917 | 288.3333 | 4.5984 | 337.4167 | 77.1667 | 865.1667 | 19.5548 | 1.0592 | 20.6664 | 282830.8756 | 8754372.8253 | 566.7869 | 97.2474 | 747.9942 | 97.2474 | 504.7998 | 24.4431
09/19 17:00:00 | 26.1 | 7.2 | 14.7861 | 0.0069381 | 92000 | 4.6 | 280 | 4.5126 | 337 | 69.25 | 792.75 | 19.5548 | 1.0594 | 20.6664 | 496584.5036 | 8152737.7844 | 394.1906 | 76.6818 | 825.6611 | 76.6818 | 343.8316 | 24.4429
09/19 18:00:00 | 24.4667 | 7.55 | 14.3816 | 0.0071467 | 91941.6667 | 3.4333 | 280 | 4.6327 | 337.5833 | 53.8333 | 645 | 19.5548 | 1.0642 | 20.6664 | 588633.3656 | 6350025.58 | 196.8226 | 50.0621 | 752.577 | 50.0621 | 167.4841 | 24.4435
09/19 19:00:00 | 22.0167 | 7.45 | 13.468 | 0.0071251 | 91900 | 2.3083 | 297.5 | 4.5984 | 337.4167 | 21.9722 | 272.5556 | 19.5548 | 1.0726 | 20.6664 | 515854.7099 | 2115575.4191 | 32.718 | 16.0403 | 266.6343 | 16.0403 | 29.3212 | 24.4442
09/19 20:00:00 | 20.8083 | 7.2 | 12.9016 | 0.0069968 | 91900 | 0.875 | 331 | 4.5126 | 337 | 0 | 0 | 19.5548 | 1.0772 | 20.6664 | 481409.2316 | 0 | 0 | 0 | 0 | 0 | 0 | 24.4443
09/19 21:00:00 | 19.6083 | 7.2 | 12.461 | 0.0070135 | 91900 | 1.225 | 295.8333 | 4.5126 | 337 | 0 | 0 | 19.5548 | 1.0816 | 20.6664 | 522054.8674 | 0 | 0 | 0 | 0 | 0 | 0 | 24.3019
09/19 22:00:00 | 18.55 | 7.2 | 12.0008 | 0.0069584 | 91900 | 0.875 | 307.25 | 4.5126 | 337 | 0 | 0 | 19.5548 | 1.0856 | 20.6664 | 519212.008 | 0 | 0 | 0 | 0 | 0 | 0 | 24.0773
09/19 23:00:00 | 18.3 | 7.2 | 11.8568 | 0.0069097 | 91900 | 0 | 334.5833 | 4.5126 | 337 | 0 | 0 | 19.5548 | 1.0866 | 20.6664 | 484319.178 | 0 | 0 | 0 | 0 | 0 | 0 | 23.8514
09/19 24:00:00 | 17.0167 | 6.9083 | 11.2728 | 0.0068319 | 91900 | 0 | 328.25 | 4.5126 | 337 | 0 | 0 | 19.5548 | 1.0916 | 20.6664 | 470901.5751 | 0 | 0 | 0 | 0 | 0 | 0 | 23.5352
09/20 01:00:00 | 15.4583 | 6.7 | 10.5809 | 0.006768 | 91900 | 0 | 329.3333 | 4.5126 | 337 | 0 | 0 | 19.5548 | 1.0976 | 20.5929 | 468920.3434 | 0 | 0 | 0 | 0 | 0 | 0 | 23.2178
09/20 02:00:00 | 15 | 6.9917 | 10.5312 | 0.0069051 | 91900 | 0 | 335.6667 | 4.5126 | 337 | 0 | 0 | 19.5548 | 1.0991 | 20.5929 | 463988.7723 | 0 | 0 | 0 | 0 | 0 | 0 | 22.9721
09/20 03:00:00 | 14.0083 | 6.9083 | 10.0336 | 0.0068254 | 91841.6667 | 1.5167 | 246.25 | 4.5126 | 337 | 0 | 0 | 19.5548 | 1.1023 | 20.5929 | 462998.1565 | 0 | 0 | 0 | 0 | 0 | 0 | 22.6958
09/20 04:00:00 | 13.65 | 6.7 | 9.7783 | 0.0067201 | 91858.3333 | 1.0833 | 275.0833 | 4.5126 | 337 | 0 | 0 | 19.5548 | 1.1041 | 20.5929 | 467929.7275 | 0 | 0 | 0 | 0 | 0 | 0 | 22.4912
09/20 05:00:00 | 13.9 | 6.7 | 9.9048 | 0.0067371 | 91900 | 0 | 323.75 | 4.5126 | 337 | 0 | 0 | 19.5548 | 1.1036 | 20.5929 | 474449.3095 | 0 | 0 | 0 | 0 | 0 | 0 | 22.3608
09/20 06:00:00 | 13.55 | 6.7 | 9.7294 | 0.0067044 | 91958.3333 | 2.1 | 216.6667 | 4.5126 | 337 | 0 | 0 | 19.5548 | 1.1057 | 20.5929 | 497519.1538 | 0 | 0 | 0 | 0 | 0 | 0 | 21.9385
09/20 07:00:00 | 15.575 | 6.9917 | 10.7491 | 0.0068719 | 92116.6667 | 4.825 | 150 | 4.5126 | 337 | 4.5 | 57.1667 | 19.5548 | 1.0995 | 20.5929 | 474381.7421 | 521738.8476 | 7.8829 | 3.498 | 3.498 | 67.8944 | 6.2987 | 22.0392
09/20 08:00:00 | 18.8333 | 7.55 | 12.2789 | 0.0070994 | 92258.3333 | 5.7 | 150 | 4.6327 | 337.5833 | 28.5833 | 358.75 | 19.5548 | 1.0885 | 20.5929 | 299704.8429 | 3615624.2499 | 110.4963 | 26.9446 | 26.9446 | 433.3038 | 92.0854 | 22.2616
09/20 09:00:00 | 21.6333 | 7.45 | 13.3451 | 0.0070926 | 92358.3333 | 4.7667 | 155.8333 | 4.5984 | 337.4167 | 51.0833 | 614.8333 | 19.5548 | 1.0794 | 20.5929 | 207601.9116 | 6312872.5494 | 302.7407 | 57.2011 | 57.2011 | 645.1345 | 262.3707 | 22.5473
09/20 10:00:00 | 23.7333 | 6.9083 | 13.8668 | 0.006808 | 92400 | 4.1 | 148.3333 | 4.5126 | 337 | 68 | 776.6667 | 19.5548 | 1.0727 | 20.5929 | 270199.2738 | 7879377.1366 | 504.748 | 85.977 | 85.977 | 676.0377 | 449.1378 | 23.4149
09/20 11:00:00 | 24.4 | 6.7 | 13.9744 | 0.0066567 | 92400 | 4.1 | 140 | 4.5126 | 337 | 76.4167 | 861.1667 | 19.5548 | 1.0705 | 20.5929 | 245798.8618 | 7874380.4995 | 662.7244 | 104.3288 | 104.3288 | 562.1296 | 597.4559 | 24.0267
09/20 12:00:00 | 26.3833 | 6.35 | 14.5583 | 0.0065192 | 92341.6667 | 2.5833 | 122.5 | 4.3924 | 336.4167 | 77.9167 | 912.6667 | 19.5548 | 1.063 | 20.5929 | 222659.0812 | 7209833.2544 | 768.8427 | 113.1116 | 113.1116 | 365.4349 | 696.2599 | 24.4248
09/20 13:00:00 | 27.8 | 6.1 | 14.9191 | 0.0063623 | 92300 | 0.625 | 136.8333 | 4.3064 | 336 | 78 | 936.75 | 19.5548 | 1.0578 | 20.5929 | 213163.6532 | 7130616.1467 | 812.1206 | 116.534 | 146.4232 | 151.025 | 736.3298 | 24.4442
09/20 14:00:00 | 28.4417 | 6.1 | 15.2155 | 0.006455 | 92241.6667 | 0 | 157.1667 | 4.3064 | 336 | 77.8333 | 940.25 | 19.5548 | 1.0547 | 20.5929 | 213594.6676 | 7336424.3632 | 791.4432 | 115.3784 | 366.0189 | 115.3784 | 716.2951 | 24.4439
09/20 15:00:00 | 29.5417 | 6.1 | 15.5723 | 0.0064341 | 92200 | 0.875 | 147.5 | 4.3064 | 336 | 76.4167 | 924.8333 | 19.5548 | 1.0505 | 20.5929 | 198927.8794 | 8274045.0004 | 709.3648 | 109.1014 | 591.0039 | 109.1014 | 638.5911 | 24.4434
09/20 16:00:00 | 30 | 6.1 | 15.6685 | 0.0063702 | 92141.6667 | 1.5 | 215.8333 | 4.3064 | 336 | 72 | 889.6667 | 19.5548 | 1.0483 | 20.5929 | 282926.2962 | 8851610.0258 | 574.467 | 96.7682 | 757.4316 | 96.7682 | 511.6845 | 24.4431
09/20 17:00:00 | 30 | 6.1 | 15.6663 | 0.0063731 | 92100 | 1.5 | 270 | 4.3064 | 336 | 63.6667 | 821.6667 | 19.5548 | 1.0478 | 20.5929 | 487554.2159 | 8280216.2446 | 400.5787 | 74.7083 | 843.1078 | 74.7083 | 348.2044 | 24.4432
09/20 18:00:00 | 27.725 | 7.7333 | 15.6917 | 0.0073376 | 92041.6667 | 2.1417 | 293.3333 | 4.6665 | 337.75 | 50 | 674.5 | 19.5548 | 1.0535 | 20.5929 | 588633.3656 | 6491378.4676 | 200.994 | 49.4265 | 771.2749 | 49.4265 | 168.7806 | 24.4436
09/20 19:00:00 | 24.4667 | 8.9 | 15.0123 | 0.007877 | 91941.6667 | 1.0833 | 187.75 | 4.9237 | 339 | 20.5278 | 287.9167 | 19.5548 | 1.0629 | 20.5929 | 516465.3136 | 2171906.3836 | 32.6161 | 15.0155 | 276.1285 | 15.0155 | 28.2897 | 24.4438
09/20 20:00:00 | 22.0167 | 8.9 | 14.1483 | 0.0078863 | 91900 | 0 | 37.3333 | 4.9237 | 339 | 0 | 0 | 19.5548 | 1.0713 | 20.5929 | 485474.3765 | 0 | 0 | 0 | 0 | 0 | 0 | 24.4441
09/20 21:00:00 | 20.4583 | 8.55 | 13.3933 | 0.0076846 | 91841.6667 | 1.8083 | 99.5833 | 4.9237 | 339 | 0 | 0 | 19.5548 | 1.0766 | 20.5929 | 516770.3075 | 0 | 0 | 0 | 0 | 0 | 0 | 24.3624
09/20 22:00:00 | 19.65 | 7.6583 | 12.6317 | 0.0071904 | 91800 | 2.1667 | 144.1667 | 4.6839 | 337.8333 | 0 | 0 | 19.5548 | 1.0799 | 20.5929 | 620775.8341 | 0 | 0 | 0 | 0 | 0 | 0 | 24.1439
09/20 23:00:00 | 19.4 | 7.2 | 12.3086 | 0.0069468 | 91800 | 1.5 | 140 | 4.5126 | 337 | 0 | 0 | 19.5548 | 1.0813 | 20.5929 | 521800.1825 | 0 | 0 | 0 | 0 | 0 | 0 | 23.9803
09/20 24:00:00 | 19.1083 | 6.5583 | 11.9057 | 0.0066427 | 91800 | 1.85 | 175 | 4.3924 | 336.4167 | 0 | 0 | 19.5548 | 1.0829 | 20.5929 | 492767.4715 | 0 | 0 | 0 | 0 | 0 | 0 | 23.6786
09/21 01:00:00 | 17.9083 | 6.45 | 11.4033 | 0.0066111 | 91800 | 1.75 | 165 | 4.4267 | 336.5833 | 0 | 0 | 19.5548 | 1.0874 | 20.5179 | 469584.2667 | 0 | 0 | 0 | 0 | 0 | 0 | 23.4042
09/21 02:00:00 | 17.2 | 6.7 | 11.2271 | 0.006725 | 91741.6667 | 0.625 | 126.5833 | 4.5126 | 337 | 0 | 0 | 19.5548 | 1.0892 | 20.5179 | 464431.3879 | 0 | 0 | 0 | 0 | 0 | 0 | 23.2424
09/21 03:00:00 | 17.55 | 6.35 | 11.1954 | 0.0065545 | 91700 | 1.225 | 118.75 | 4.3924 | 336.4167 | 0 | 0 | 19.5548 | 1.0877 | 20.5179 | 463219.4643 | 0 | 0 | 0 | 0 | 0 | 0 | 23.0455
09/21 04:00:00 | 17.8 | 6.45 | 11.3303 | 0.0065906 | 91700 | 2.6833 | 120 | 4.4267 | 336.5833 | 0 | 0 | 19.5548 | 1.0867 | 20.5179 | 468372.3431 | 0 | 0 | 0 | 0 | 0 | 0 | 22.7983
09/21 05:00:00 | 17.8 | 6.7 | 11.4452 | 0.0067083 | 91700 | 3.1 | 120 | 4.5126 | 337 | 0 | 0 | 19.5548 | 1.0865 | 20.5179 | 1671589.2436 | 0 | 0 | 0 | 0 | 0 | 0 | 22.9156
09/21 06:00:00 | 17.8 | 6.0583 | 11.2051 | 0.0064571 | 91758.3333 | 3.6833 | 149.1667 | 4.3924 | 336.4167 | 0 | 0 | 19.5548 | 1.0876 | 20.5179 | 512041.7864 | 0 | 0 | 0 | 0 | 0 | 0 | 22.4835
09/21 07:00:00 | 17.1583 | 6.8833 | 11.3749 | 0.0068878 | 91800 | 2.5833 | 111.6667 | 4.5467 | 337.1667 | 4.6667 | 54.3333 | 19.5548 | 1.0897 | 20.5179 | 477922.6668 | 507787.1973 | 7.8792 | 3.5739 | 3.5739 | 65.762 | 6.3568 | 22.5551
09/21 08:00:00 | 19.2667 | 7.1583 | 12.3255 | 0.0070081 | 91916.6667 | 2.725 | 99.1667 | 4.5984 | 337.4167 | 36.1667 | 298 | 19.5548 | 1.0831 | 20.5179 | 278557.6431 | 3277119.2313 | 100.306 | 28.8816 | 28.8816 | 386.7116 | 86.9737 | 22.6435
09/21 09:00:00 | 23.025 | 6.0583 | 13.2569 | 0.0064703 | 92000 | 3.0167 | 143.3333 | 4.3924 | 336.4167 | 92.5833 | 350.4167 | 19.5548 | 1.0712 | 20.5179 | 214744.6543 | 4678488.7433 | 223.1591 | 64.6692 | 64.6692 | 448.6483 | 212.5125 | 23.0413
09/21 10:00:00 | 25.3917 | 5.6 | 13.935 | 0.0062507 | 92058.3333 | 2.6 | 154.1667 | 4.3064 | 336 | 132.75 | 497.6667 | 19.5548 | 1.0637 | 20.5179 | 213494.9656 | 6513221.6367 | 405.461 | 97.5145 | 97.5145 | 532.5062 | 377.1976 | 24.0234
09/21 11:00:00 | 26.1 | 5.6 | 14.178 | 0.0062305 | 92100 | 2.6 | 150 | 4.3064 | 336 | 160.5833 | 596.5833 | 19.5548 | 1.0617 | 20.5179 | 228088.554 | 7126399.4992 | 568.4706 | 120.8101 | 120.8101 | 490.5039 | 521.3537 | 24.4053
09/21 12:00:00 | 26.7417 | 5.25 | 14.2431 | 0.0060506 | 92041.6667 | 4.4083 | 144.1667 | 4.1859 | 335.4167 | 208.1667 | 588.0833 | 19.5548 | 1.0591 | 20.5179 | 234044.4393 | 6751338.3501 | 647.2799 | 141.7948 | 141.7948 | 342.5789 | 605.2942 | 24.4441
09/21 13:00:00 | 26.9083 | 5.6417 | 14.4624 | 0.0062373 | 92000 | 6.8667 | 145.8333 | 4.2203 | 335.5833 | 291.8333 | 325.1667 | 19.5548 | 1.0577 | 20.5179 | 211511.389 | 5564805.9077 | 498.6549 | 157.0975 | 168.2651 | 178.4708 | 519.0236 | 24.4438
09/21 14:00:00 | 26.7 | 6.7417 | 14.8315 | 0.0067467 | 92000 | 6.5333 | 150 | 10.3427 | 366.9167 | 234.5833 | 87.5833 | 19.5548 | 1.0576 | 20.5179 | 219901.9398 | 3268734.3511 | 225.6346 | 120.5359 | 154.2746 | 120.5359 | 293.0796 | 24.4437
09/21 15:00:00 | 26.9917 | 7.2 | 15.0875 | 0.0069259 | 92000 | 3.25 | 161.6667 | 11.0898 | 370.3333 | 119 | 9.3333 | 19.5548 | 1.0563 | 20.5179 | 225849.7383 | 1410736.2486 | 73.43 | 62.725 | 70.1874 | 62.725 | 123.9001 | 24.4438
09/21 16:00:00 | 26.2667 | 8.1917 | 15.3155 | 0.0074898 | 92000 | 3.95 | 164.1667 | 11.2383 | 371 | 122.1667 | 15 | 19.5548 | 1.0579 | 20.5179 | 301167.9426 | 1518663.6331 | 75.9171 | 64.2153 | 82.0316 | 64.2153 | 128.2622 | 24.444
09/21 17:00:00 | 25.6 | 8.9 | 15.4067 | 0.0078699 | 92000 | 5.7 | 160 | 13.1631 | 381 | 78.75 | 50.5833 | 19.5548 | 1.0596 | 20.5179 | 488578.9985 | 1476859.6921 | 70.0711 | 44.5327 | 107.9858 | 44.5327 | 95.3282 | 24.4437
09/21 18:00:00 | 22.6833 | 11.4667 | 15.8647 | 0.0096245 | 91941.6667 | 5.7 | 148.3333 | 10.6981 | 368.1667 | 74.8333 | 51.5 | 19.5548 | 1.0664 | 20.5179 | 598547.3155 | 1436763.3986 | 55.9291 | 39.4182 | 123.112 | 39.4182 | 83.5387 | 24.0413
09/21 19:00:00 | 20.6 | 13.0083 | 15.7326 | 0.010326 | 91900 | 5.9917 | 140 | 7.1909 | 350.25 | 24.3056 | 9.5278 | 19.5548 | 1.0723 | 20.5179 | 519398.5657 | 473717.737 | 13.5928 | 11.7187 | 47.5818 | 11.7187 | 23.4828 | 23.4661
09/21 20:00:00 | 20.25 | 12.8 | 15.4727 | 0.010157 | 91900 | 5.5583 | 134.1667 | 11.8814 | 374.9167 | 0 | 0 | 19.5548 | 1.0738 | 20.5179 | 491493.4683 | 0 | 0 | 0 | 0 | 0 | 0 | 23.3081
09/21 21:00:00 | 20.35 | 11.1667 | 14.6845 | 0.009187 | 91900 | 4.8083 | 118.3333 | 14.5058 | 388.25 | 0 | 0 | 19.5548 | 1.0751 | 20.5179 | 522316.1655 | 0 | 0 | 0 | 0 | 0 | 0 | 23.2395
09/21 22:00:00 | 20.6 | 9.65 | 13.9986 | 0.0082953 | 91900 | 4.3083 | 115.8333 | 10.8907 | 369.1667 | 0 | 0 | 19.5548 | 1.0757 | 20.5179 | 534960.0859 | 0 | 0 | 0 | 0 | 0 | 0 | 23.1602
09/21 23:00:00 | 20.6 | 9.4 | 13.8741 | 0.0081548 | 91900 | 4.1 | 120 | 8.5588 | 357.0833 | 0 | 0 | 19.5548 | 1.076 | 20.5179 | 485746.1865 | 0 | 0 | 0 | 0 | 0 | 0 | 23.0302
09/21 24:00:00 | 19.6083 | 10.7417 | 14.21 | 0.0089496 | 91841.6667 | 3.8083 | 137.5 | 12.5872 | 378.3333 | 0 | 0 | 19.5548 | 1.0776 | 20.5179 | 1470205.1541 | 0 | 0 | 0 | 0 | 0 | 0 | 23.0599
09/22 01:00:00 | 17.9083 | 12.9833 | 14.8312 | 0.010374 | 91800 | 3.6 | 167.5 | 16.0769 | 396.75 | 0 | 0 | 19.5548 | 1.0809 | 20.4413 | 469584.2667 | 0 | 0 | 0 | 0 | 0 | 0 | 23.0722
09/22 02:00:00 | 17.2 | 14.1917 | 15.2839 | 0.011202 | 91800 | 4.1833 | 162.5 | 16.4108 | 398.5833 | 0 | 0 | 19.5548 | 1.0821 | 20.4413 | 2727144.1021 | 0 | 0 | 0 | 0 | 0 | 0 | 23.7929
09/22 03:00:00 | 17.2 | 14.1083 | 15.2263 | 0.011133 | 91800 | 3.4333 | 138.3333 | 16.3805 | 398.4167 | 0 | 0 | 19.5548 | 1.0823 | 20.4413 | 463219.4643 | 0 | 0 | 0 | 0 | 0 | 0 | 23.2116
09/22 04:00:00 | 17.2 | 13.9 | 15.0819 | 0.010961 | 91800 | 2.8917 | 124.1667 | 12.1216 | 375.8333 | 0 | 0 | 19.5548 | 1.0826 | 20.4413 | 489439.0071 | 0 | 0 | 0 | 0 | 0 | 0 | 23.0877
09/22 05:00:00 | 17.2 | 13.9 | 15.0819 | 0.010961 | 91800 | 3.1 | 120 | 12.1378 | 375.75 | 0 | 0 | 19.5548 | 1.0826 | 20.4413 | 474838.8737 | 0 | 0 | 0 | 0 | 0 | 0 | 22.9663
09/22 06:00:00 | 16.5583 | 13.2583 | 14.4776 | 0.010511 | 91858.3333 | 2.5167 | 160.8333 | 11.165 | 370.6667 | 0 | 0 | 19.5548 | 1.0864 | 20.4413 | 499289.6162 | 0 | 0 | 0 | 0 | 0 | 0 | 22.6337
09/22 07:00:00 | 17.0917 | 13.0917 | 14.5696 | 0.010392 | 91900 | 2.6833 | 166.6667 | 7.1909 | 350.25 | 5.1667 | 41.8333 | 19.5548 | 1.0851 | 20.4413 | 487418.1551 | 429828.0229 | 7.2311 | 3.661 | 3.661 | 54.6258 | 6.4564 | 22.7643
09/22 08:00:00 | 18.0917 | 13.3 | 15.0579 | 0.010544 | 91958.3333 | 2.5167 | 132.5 | 5.9434 | 344 | 33.5833 | 271.5833 | 19.5548 | 1.0818 | 20.4413 | 306507.3319 | 3067243.5649 | 96.0624 | 27.414 | 27.414 | 360.4401 | 81.99 | 22.9154
09/22 09:00:00 | 20.2833 | 12.6583 | 15.5221 | 0.010181 | 92058.3333 | 2.6833 | 137.5 | 5.825 | 343.4167 | 63.25 | 509.5833 | 19.5548 | 1.0755 | 20.4413 | 250519.8306 | 5662764.5641 | 271.9713 | 57.2118 | 57.2118 | 570.5989 | 238.7804 | 22.8972
09/22 10:00:00 | 22.3417 | 11.9083 | 15.7821 | 0.0096419 | 92100 | 1.2917 | 145.3333 | 10.3981 | 366.9167 | 85.4167 | 682 | 19.5548 | 1.0694 | 20.4413 | 213316.027 | 7410217.5316 | 472.4161 | 87.0129 | 87.0129 | 629.4783 | 420.3026 | 23.2816
09/22 11:00:00 | 22.8 | 11.7 | 15.8362 | 0.0095191 | 92100 | 0 | 143.75 | 8.9486 | 359.5 | 123.1667 | 709.5833 | 19.5548 | 1.068 | 20.4413 | 252137.4613 | 7465979.2615 | 610.4587 | 111.0886 | 111.0886 | 525.7237 | 550.6146 | 23.9628
09/22 12:00:00 | 24.4333 | 11.0583 | 16.0652 | 0.0091276 | 92100 | 0 | 153.75 | 5.4179 | 341.4167 | 229.8333 | 491.25 | 19.5548 | 1.0628 | 20.4413 | 278014.8434 | 6302437.3596 | 585.293 | 143.2005 | 143.2005 | 316.3486 | 561.6367 | 24.3946
09/22 13:00:00 | 26.2417 | 10.6 | 16.3207 | 0.0086997 | 92100 | 1.225 | 241.6667 | 5.3329 | 341 | 194.9167 | 606.5 | 19.5548 | 1.0571 | 20.4413 | 402719.222 | 6479800.5753 | 672.9617 | 137.7748 | 161.9043 | 163.2899 | 620.7063 | 24.4434
09/22 14:00:00 | 26.7 | 10.6 | 16.422 | 0.0086451 | 92041.6667 | 2.1 | 249.8333 | 5.3329 | 341 | 143.6667 | 759.25 | 19.5548 | 1.0549 | 20.4413 | 781448.016 | 7057489.3041 | 726.2196 | 128.367 | 351.4 | 128.367 | 658.616 | 24.4424
09/22 15:00:00 | 26.9917 | 10.6 | 16.5222 | 0.0086559 | 92000 | 0.875 | 256 | 5.3329 | 341 | 115.8333 | 805.25 | 19.5548 | 1.0534 | 20.4413 | 205248.3146 | 8002328.2606 | 672.0831 | 116.8652 | 563.143 | 116.8652 | 605.1211 | 24.4422
09/22 16:00:00 | 26.9083 | 10.25 | 16.3774 | 0.0085109 | 92000 | 1.5167 | 282.5 | 5.3329 | 341 | 111.8333 | 741.5 | 19.5548 | 1.0539 | 20.4413 | 316818.8383 | 8294851.7101 | 533.4161 | 103.0103 | 697.5024 | 103.0103 | 479.1451 | 24.442
09/22 17:00:00 | 26.7 | 10 | 16.2228 | 0.0084056 | 92000 | 2.6 | 280 | 5.3329 | 341 | 116.5833 | 546.1667 | 19.5548 | 1.0548 | 20.4413 | 482399.7458 | 6792109.3457 | 330.4083 | 86.7617 | 654.8823 | 86.7617 | 308.0051 | 24.4425
09/22 18:00:00 | 26.0583 | 9.65 | 15.8571 | 0.0082312 | 91941.6667 | 1.0833 | 316.1667 | 5.2137 | 340.4167 | 98 | 274.5833 | 19.5548 | 1.0567 | 20.4413 | 615474.5867 | 4003873.4159 | 136.019 | 57.738 | 432.8268 | 57.738 | 147.1131 | 24.4427
09/22 19:00:00 | 23.9667 | 9.4 | 14.9863 | 0.0080641 | 91841.6667 | 1.225 | 62.5 | 5.1285 | 340 | 30.1944 | 112.6389 | 19.5548 | 1.0633 | 20.4413 | 519672.925 | 1333433.5181 | 24.8428 | 15.7124 | 163.19 | 15.7124 | 31.7152 | 24.4435
09/22 20:00:00 | 22.45 | 9.4 | 14.4387 | 0.0080522 | 91800 | 2.6833 | 125.8333 | 5.1285 | 340 | 0 | 0 | 19.5548 | 1.0682 | 20.4413 | 487163.2343 | 0 | 0 | 0 | 0 | 0 | 0 | 24.402
09/22 21:00:00 | 21.5583 | 9.4 | 14.1453 | 0.0080819 | 91800 | 2.8083 | 130 | 5.1285 | 340 | 0 | 0 | 19.5548 | 1.0714 | 20.4413 | 550921.9756 | 0 | 0 | 0 | 0 | 0 | 0 | 24.1862
09/22 22:00:00 | 21.45 | 9.75 | 14.2574 | 0.0082467 | 91858.3333 | 2.6 | 112.5 | 5.2478 | 340.5833 | 0 | 0 | 19.5548 | 1.0722 | 20.4413 | 514000.785 | 0 | 0 | 0 | 0 | 0 | 0 | 24.0116
09/22 23:00:00 | 21.7 | 10 | 14.4603 | 0.0083713 | 91900 | 2.6 | 100 | 5.3329 | 341 | 0 | 0 | 19.5548 | 1.0716 | 20.4413 | 485746.1865 | 0 | 0 | 0 | 0 | 0 | 0 | 23.8016
09/22 24:00:00 | 20.3583 | 10.6417 | 14.3947 | 0.0088531 | 91841.6667 | 4.4083 | 88.3333 | 5.4519 | 341.5833 | 0 | 0 | 19.5548 | 1.075 | 20.4413 | 472008.114 | 0 | 0 | 0 | 0 | 0 | 0 | 23.3417
09/23 01:00:00 | 19.4 | 12.0917 | 14.8502 | 0.0097824 | 91800 | 3.8917 | 103.3333 | 10.5308 | 367.6667 | 0 | 0 | 19.5548 | 1.0764 | 20.3633 | 468920.3434 | 0 | 0 | 0 | 0 | 0 | 0 | 23.1545
09/23 02:00:00 | 18.7583 | 12.1583 | 14.5933 | 0.0097543 | 91741.6667 | 3.7667 | 125.8333 | 9.1039 | 360.3333 | 0 | 0 | 19.5548 | 1.0782 | 20.3633 | 463988.7723 | 0 | 0 | 0 | 0 | 0 | 0 | 23.0024
09/23 03:00:00 | 18.3 | 11.35 | 13.9814 | 0.0092431 | 91700 | 4.6 | 130 | 5.5369 | 342 | 0 | 0 | 19.5548 | 1.0802 | 20.3633 | 462998.1565 | 0 | 0 | 0 | 0 | 0 | 0 | 22.7914
09/23 04:00:00 | 18.3 | 11.1 | 13.8734 | 0.0091207 | 91700 | 3.725 | 130 | 5.5369 | 342 | 0 | 0 | 19.5548 | 1.0804 | 20.3633 | 467929.7275 | 0 | 0 | 0 | 0 | 0 | 0 | 22.7235
09/23 05:00:00 | 18.3 | 11.1 | 13.8734 | 0.0091207 | 91700 | 3.1 | 130 | 5.5369 | 342 | 0 | 0 | 19.5548 | 1.0804 | 20.3633 | 474174.9503 | 0 | 0 | 0 | 0 | 0 | 0 | 22.7106
09/23 06:00:00 | 18.0083 | 10.8083 | 13.6175 | 0.008953 | 91700 | 4.6167 | 135.8333 | 5.4179 | 341.4167 | 0 | 0 | 19.5548 | 1.0818 | 20.3633 | 995718.5697 | 0 | 0 | 0 | 0 | 0 | 0 | 22.5673
09/23 07:00:00 | 18.4417 | 10.6 | 13.6906 | 0.0088501 | 91758.3333 | 5.0583 | 145.8333 | 5.3329 | 341 | 5.6667 | 3.3333 | 19.5548 | 1.0811 | 20.3633 | 550477.0154 | 85187.5665 | 3.3328 | 3.112 | 3.112 | 5.8776 | 5.7429 | 22.5286
09/23 08:00:00 | 20.1833 | 10.6 | 14.3023 | 0.0088174 | 91858.3333 | 4.6 | 144.1667 | 5.3329 | 341 | 36.8333 | 29.6667 | 19.5548 | 1.0759 | 20.3633 | 274152.8516 | 710320.2056 | 29.1209 | 20.9448 | 20.9448 | 56.6792 | 42.1837 | 22.4834
09/23 09:00:00 | 21.7417 | 10.25 | 14.6606 | 0.0085856 | 91900 | 3.725 | 134.1667 | 5.3329 | 341 | 74.1667 | 143.8333 | 19.5548 | 1.0711 | 20.3633 | 207220.1892 | 2384194.6372 | 117.33 | 46.3548 | 46.3548 | 205.8393 | 125.9348 | 22.5635
09/23 10:00:00 | 24.1833 | 10 | 15.3699 | 0.0084128 | 91958.3333 | 2.1667 | 143.4167 | 5.3329 | 341 | 120.3333 | 446.75 | 19.5548 | 1.0632 | 20.3633 | 210220.0968 | 5901266.8139 | 369.4972 | 88.5736 | 88.5736 | 480.5217 | 340.8583 | 23.2963
09/23 11:00:00 | 25.6 | 10 | 15.7872 | 0.0083256 | 92000 | 1.5 | 160 | 5.3329 | 341 | 152.4167 | 547.0833 | 19.5548 | 1.0588 | 20.3633 | 216286.4957 | 6626852.6689 | 526.8775 | 113.0862 | 113.0862 | 455.7053 | 482.4745 | 23.9476
09/23 12:00:00 | 27.175 | 8.7167 | 15.7687 | 0.0076679 | 91941.6667 | 2.725 | 167.9167 | 4.9745 | 339.25 | 229.9167 | 429.6667 | 19.5548 | 1.0537 | 20.3633 | 249594.8112 | 5908852.1086 | 539.4665 | 138.8034 | 138.8034 | 297.5176 | 519.5559 | 24.4031
09/23 13:00:00 | 29.2917 | 7.8 | 16.0963 | 0.0072078 | 91900 | 2.725 | 222.5 | 4.7184 | 338 | 274.8333 | 324.1667 | 19.5548 | 1.0466 | 20.3633 | 217147.9526 | 5358223.205 | 481.8023 | 150.5318 | 165.002 | 167.5026 | 501.342 | 24.4439
09/23 14:00:00 | 28.7167 | 10.3667 | 17.1718 | 0.0087936 | 91841.6667 | 3.5583 | 306.6667 | 5.3145 | 340.9167 | 265.9167 | 380.3333 | 19.5548 | 1.0453 | 20.3633 | 236832.4396 | 5878850.6946 | 524.6605 | 150.2706 | 287.2511 | 150.2706 | 523.3318 | 24.4431
09/23 15:00:00 | 27.1583 | 11.9083 | 17.2647 | 0.0095635 | 91741.6667 | 4.0167 | 334.1667 | 5.6217 | 342.4167 | 288.6667 | 254.6667 | 19.5548 | 1.0483 | 20.3633 | 209163.0068 | 5618295.9215 | 398.3426 | 150.778 | 347.0904 | 150.778 | 442.7697 | 24.4428
09/23 16:00:00 | 26.7 | 11.7 | 16.9943 | 0.0094119 | 91700 | 3.3083 | 289.1667 | 5.5369 | 342 | 257.1667 | 162.4167 | 19.5548 | 1.0497 | 20.3633 | 301666.7985 | 4820722.9467 | 278.614 | 129.9269 | 335.6802 | 129.9269 | 336.6743 | 24.4426
09/23 17:00:00 | 26.7 | 11.7 | 16.9943 | 0.0094119 | 91700 | 3.1 | 260 | 5.5369 | 342 | 184.5 | 94.6667 | 19.5548 | 1.0497 | 20.3633 | 476424.4353 | 3284885.4091 | 158.8508 | 91.6279 | 250.7921 | 91.6279 | 216.574 | 24.4426
09/23 18:00:00 | 25.7083 | 11.7 | 16.6644 | 0.0094033 | 91700 | 2.1667 | 155 | 5.5369 | 342 | 101 | 55.5 | 19.5548 | 1.0532 | 20.3633 | 589277.5444 | 2012043.0274 | 76.5865 | 50.1084 | 183.4819 | 50.1084 | 110.2664 | 24.4433
09/23 19:00:00 | 24.3583 | 11.35 | 16.1107 | 0.0092783 | 91641.6667 | 1.85 | 109.1667 | 5.5369 | 342 | 24.1667 | 16.8333 | 19.5548 | 1.0575 | 20.3633 | 1875740.803 | 733009.5258 | 15.4257 | 11.1237 | 89.7007 | 11.1237 | 24.5969 | 24.4434
09/23 20:00:00 | 23.9 | 11.1 | 15.8893 | 0.0092008 | 91600 | 2.1 | 124.1667 | 5.5369 | 342 | 0 | 0 | 19.5548 | 1.0588 | 20.3633 | 1088713.2327 | 0 | 0 | 0 | 0 | 0 | 0 | 24.4438
09/23 21:00:00 | 22.9083 | 10.1083 | 15.0028 | 0.0085501 | 91600 | 2.6833 | 143.3333 | 5.2987 | 340.8333 | 0 | 0 | 19.5548 | 1.0634 | 20.3633 | 516340.855 | 0 | 0 | 0 | 0 | 0 | 0 | 24.3241
09/23 22:00:00 | 22.8417 | 8.7583 | 14.2888 | 0.0077454 | 91600 | 3.975 | 148.3333 | 5.009 | 339.4167 | 0 | 0 | 19.5548 | 1.065 | 20.3633 | 516444.4909 | 0 | 0 | 0 | 0 | 0 | 0 | 23.9942
09/23 23:00:00 | 23.3 | 8.3 | 14.2143 | 0.0074731 | 91600 | 4.6 | 140 | 4.9237 | 339 | 0 | 0 | 19.5548 | 1.0638 | 20.3633 | 483090.493 | 0 | 0 | 0 | 0 | 0 | 0 | 23.999
09/23 24:00:00 | 22.3667 | 8.3 | 13.8927 | 0.0074975 | 91541.6667 | 4.6 | 140 | 4.9237 | 339 | 0 | 0 | 19.5548 | 1.0665 | 20.3633 | 470901.5751 | 0 | 0 | 0 | 0 | 0 | 0 | 23.5126
09/24 01:00:00 | 21.0583 | 8.3 | 13.4221 | 0.0075177 | 91441.6667 | 4.8917 | 140 | 4.9237 | 339 | 0 | 0 | 19.5548 | 1.07 | 20.2838 | 478797.5937 | 0 | 0 | 0 | 0 | 0 | 0 | 23.1524
09/24 02:00:00 | 20.8917 | 8.0083 | 13.2135 | 0.0073533 | 91458.3333 | 6.325 | 140 | 4.8039 | 338.4167 | 0 | 0 | 19.5548 | 1.0711 | 20.2838 | 463988.7723 | 0 | 0 | 0 | 0 | 0 | 0 | 22.9007
09/24 03:00:00 | 20.8083 | 7.1583 | 12.7704 | 0.0069009 | 91500 | 5.975 | 145.8333 | 4.5984 | 337.4167 | 0 | 0 | 19.5548 | 1.0727 | 20.2838 | 462998.1565 | 0 | 0 | 0 | 0 | 0 | 0 | 22.7969
09/24 04:00:00 | 20.25 | 6.9917 | 12.4782 | 0.0068137 | 91500 | 5.45 | 138.3333 | 4.5126 | 337 | 0 | 0 | 19.5548 | 1.0748 | 20.2838 | 467929.7275 | 0 | 0 | 0 | 0 | 0 | 0 | 22.7183
09/24 05:00:00 | 20 | 7.2 | 12.475 | 0.0069122 | 91500 | 5.7 | 130 | 4.5126 | 337 | 0 | 0 | 19.5548 | 1.0756 | 20.2838 | 486652.6819 | 0 | 0 | 0 | 0 | 0 | 0 | 22.639
09/24 06:00:00 | 18.3667 | 7.55 | 12.0827 | 0.0071627 | 91500 | 3.6 | 130 | 4.6327 | 337.5833 | 0 | 0 | 19.5548 | 1.0812 | 20.2838 | 507360.6164 | 0 | 0 | 0 | 0 | 0 | 0 | 22.5681
09/24 07:00:00 | 17.55 | 8.7333 | 12.3529 | 0.007777 | 91558.3333 | 0.875 | 134.0833 | 4.9576 | 339.1667 | 5.1667 | 39.5 | 19.5548 | 1.0839 | 20.2838 | 489030.5818 | 394925.0372 | 6.8769 | 3.458 | 3.458 | 49.7282 | 6.3749 | 22.713
09/24 08:00:00 | 19.4333 | 9.1083 | 13.2708 | 0.0079898 | 91658.3333 | 0 | 137.5833 | 5.009 | 339.4167 | 33.75 | 260.75 | 19.5548 | 1.0777 | 20.2838 | 270836.5763 | 2978155.5049 | 94.4781 | 26.9689 | 26.9689 | 348.6646 | 80.3953 | 22.8473
09/24 09:00:00 | 22.175 | 9.1917 | 14.2658 | 0.0079812 | 91700 | 0 | 138.5833 | 5.0432 | 339.5833 | 64.5 | 509.4167 | 19.5548 | 1.0682 | 20.2838 | 207924.001 | 5688628.1867 | 274.1956 | 57.6744 | 57.6744 | 572.1877 | 240.1646 | 23.282
09/24 10:00:00 | 25.925 | 9.4 | 15.7592 | 0.0081966 | 91758.3333 | 1.5167 | 147.1667 | 5.1285 | 340 | 88.0833 | 696.9167 | 19.5548 | 1.0551 | 20.2838 | 204291.3581 | 7574276.8744 | 484.0492 | 88.2635 | 88.2635 | 643.7326 | 430.3833 | 24.1384
09/24 11:00:00 | 27.8 | 9.4 | 16.4081 | 0.0082122 | 91800 | 2.6 | 161.1667 | 5.1285 | 340 | 99.0833 | 801.5833 | 19.5548 | 1.049 | 20.2838 | 216286.4957 | 7799352.6895 | 652.7311 | 107.0247 | 107.0247 | 553.4052 | 584.2699 | 24.4443
09/24 12:00:00 | 29.4333 | 8.7583 | 16.6533 | 0.0078582 | 91741.6667 | 2.6 | 232.9167 | 5.009 | 339.4167 | 96.75 | 876.9167 | 19.5548 | 1.0433 | 20.2838 | 222766.4443 | 7221969.7041 | 759.5226 | 119.1876 | 119.1876 | 364.7705 | 690.8244 | 24.4441
09/24 13:00:00 | 31.5333 | 7.6583 | 16.8073 | 0.0072003 | 91700 | 3.1833 | 291.6667 | 4.6839 | 337.8333 | 98.5 | 905.25 | 19.5548 | 1.0367 | 20.2838 | 206065.8624 | 7186131.3414 | 806.5111 | 123.4249 | 152.8402 | 157.1405 | 734.5791 | 24.4438
09/24 14:00:00 | 32.8417 | 5.275 | 16.4039 | 0.0061773 | 91641.6667 | 2.725 | 235.25 | 4.151 | 335.25 | 101.5 | 902.6667 | 19.5548 | 1.0333 | 20.2838 | 218330.5089 | 7396896.3763 | 784.6376 | 123.438 | 368.4128 | 123.438 | 714.3358 | 24.4436
09/24 15:00:00 | 33.9417 | 3.55 | 16.1153 | 0.0053917 | 91541.6667 | 1.75 | 113.75 | 3.7715 | 333.4167 | 99.9167 | 880.4167 | 19.5548 | 1.0297 | 20.2838 | 198498.4268 | 8304597.7546 | 706.2923 | 114.1985 | 589.9349 | 114.1985 | 635.0856 | 24.4434
09/24 16:00:00 | 34.75 | 1.725 | 15.7687 | 0.0046537 | 91500 | 3.6 | 118.3333 | 3.3201 | 331.25 | 92.4167 | 838.8333 | 19.5548 | 1.0278 | 20.2838 | 282830.8756 | 8796843.2447 | 570.0841 | 99.7895 | 749.4611 | 99.7895 | 507.0383 | 24.4432
09/24 17:00:00 | 35 | 0.6 | 15.5037 | 0.0042368 | 91500 | 5.1 | 160 | 3.0594 | 330 | 78.75 | 763 | 19.5548 | 1.0276 | 20.2838 | 481518.1538 | 8048914.5666 | 390.3348 | 77.6368 | 812.7978 | 77.6368 | 343.0712 | 24.4433
09/24 18:00:00 | 31.7333 | 4.1583 | 15.7762 | 0.0058993 | 91383.3333 | 4.5167 | 224.1667 | 3.9071 | 334.0833 | 56.3333 | 596.5 | 19.5548 | 1.0346 | 20.2838 | 612622.6399 | 6003513.0199 | 189.0714 | 47.8432 | 710.2386 | 47.8432 | 162.4636 | 24.4436
09/24 19:00:00 | 27.475 | 6.9917 | 15.1821 | 0.0069338 | 91300 | 1.7083 | 227.4167 | 4.5126 | 337 | 14.6667 | 166.1667 | 19.5548 | 1.0465 | 20.2838 | 551546.3683 | 1547891.5506 | 23.8771 | 10.5216 | 196.6012 | 10.5216 | 20.5339 | 24.4437
09/24 20:00:00 | 24.4667 | 7.2 | 14.1388 | 0.0069579 | 91241.6667 | 0 | 198.1667 | 4.5126 | 337 | 0 | 0 | 19.5548 | 1.0564 | 20.2838 | 481409.2316 | 0 | 0 | 0 | 0 | 0 | 0 | 24.4439
09/24 21:00:00 | 23.0083 | 6.9083 | 13.4529 | 0.0067853 | 91200 | 1.5167 | 152.9167 | 4.5126 | 337 | 0 | 0 | 19.5548 | 1.0614 | 20.2838 | 516340.855 | 0 | 0 | 0 | 0 | 0 | 0 | 24.4441
09/24 22:00:00 | 23.0917 | 4.075 | 12.4527 | 0.0056686 | 91200 | 2.8917 | 114.1667 | 3.9085 | 334.0833 | 0 | 0 | 19.5548 | 1.063 | 20.2838 | 507700.505 | 0 | 0 | 0 | 0 | 0 | 0 | 24.4443
09/24 23:00:00 | 23.3 | 2.2 | 11.823 | 0.0049181 | 91200 | 3.1 | 110 | 3.477 | 332 | 0 | 0 | 19.5548 | 1.0635 | 20.2838 | 483090.493 | 0 | 0 | 0 | 0 | 0 | 0 | 24.4283
09/24 24:00:00 | 22.0167 | 1.9083 | 11.2621 | 0.0048679 | 91141.6667 | 2.8083 | 145 | 3.3553 | 331.4167 | 0 | 0 | 19.5548 | 1.0675 | 20.2838 | 470901.5751 | 0 | 0 | 0 | 0 | 0 | 0 | 23.9857
09/25 01:00:00 | 18.825 | 3.975 | 10.831 | 0.0057221 | 91158.3333 | 3.7667 | 251.6667 | 3.8739 | 333.9167 | 0 | 0 | 19.5548 | 1.0779 | 20.2028 | 474837.1396 | 0 | 0 | 0 | 0 | 0 | 0 | 23.4785
09/25 02:00:00 | 16.2667 | 6.2417 | 10.5986 | 0.00653 | 91141.6667 | 1.9167 | 111.5 | 4.4267 | 336.5833 | 0 | 0 | 19.5548 | 1.0859 | 20.2028 | 463988.7723 | 0 | 0 | 0 | 0 | 0 | 0 | 23.3084
09/25 03:00:00 | 14.2583 | 6.35 | 9.8598 | 0.0066234 | 91100 | 0 | 129.25 | 4.3924 | 336.4167 | 0 | 0 | 19.5548 | 1.0928 | 20.2028 | 462998.1565 | 0 | 0 | 0 | 0 | 0 | 0 | 23.1395
09/25 04:00:00 | 12.6583 | 6.1 | 9.0547 | 0.0065035 | 91041.6667 | 0 | 139.4167 | 4.3064 | 336 | 0 | 0 | 19.5548 | 1.0984 | 20.2028 | 467929.7275 | 0 | 0 | 0 | 0 | 0 | 0 | 22.8597
09/25 05:00:00 | 12.2 | 6.1 | 8.8269 | 0.0064779 | 91000 | 0 | 144.5833 | 4.3064 | 336 | 0 | 0 | 19.5548 | 1.0997 | 20.2028 | 474174.9503 | 0 | 0 | 0 | 0 | 0 | 0 | 22.6567
09/25 06:00:00 | 11.9083 | 5.8083 | 8.5684 | 0.0063494 | 91058.3333 | 0.875 | 136.25 | 4.3064 | 336 | 0 | 0 | 19.5548 | 1.1018 | 20.2028 | 497602.6717 | 0 | 0 | 0 | 0 | 0 | 0 | 22.2214
09/25 07:00:00 | 12.6333 | 5.8917 | 8.9633 | 0.0064125 | 91216.6667 | 0.625 | 137 | 4.3064 | 336 | 4.8333 | 43.1667 | 19.5548 | 1.1008 | 20.2028 | 474596.4684 | 434700.5949 | 7.4124 | 3.5026 | 3.5026 | 55.3633 | 6.1979 | 22.3313
09/25 08:00:00 | 14.9333 | 6.7417 | 10.3772 | 0.0068353 | 91358.3333 | 0.875 | 210.8333 | 4.4267 | 336.5833 | 31.75 | 281.25 | 19.5548 | 1.093 | 20.2028 | 276073.4457 | 3115594.392 | 98.1504 | 26.1937 | 26.1937 | 368.1275 | 81.9359 | 22.3725
09/25 09:00:00 | 17.2083 | 7.0833 | 11.4783 | 0.0069967 | 91575 | 0.625 | 187.0833 | 4.5126 | 337 | 61.5833 | 531.4167 | 19.5548 | 1.0867 | 20.2028 | 207220.1892 | 5814488.3788 | 280.6352 | 56.5784 | 56.5784 | 588.045 | 244.652 | 22.5945
09/25 10:00:00 | 19.1667 | 7.1167 | 12.1831 | 0.0069334 | 91583.3333 | 2.1 | 219.5833 | 4.5126 | 337 | 85.5833 | 709 | 19.5548 | 1.0796 | 20.2028 | 204291.3581 | 7634529.3395 | 488.6828 | 87.94 | 87.94 | 649.609 | 433.6839 | 22.7497
09/25 11:00:00 | 20 | 7.2 | 12.475 | 0.0069122 | 91500 | 3.6 | 280 | 4.5126 | 337 | 100.3333 | 800.3333 | 19.5548 | 1.0756 | 20.2028 | 216286.4957 | 7808501.1573 | 653.2504 | 107.4 | 107.4 | 553.7721 | 584.6036 | 22.9681
09/25 12:00:00 | 21.925 | 6.5583 | 13.0074 | 0.0067031 | 91500 | 5.1167 | 303.3333 | 4.3924 | 336.4167 | 105.3333 | 854.8333 | 19.5548 | 1.0689 | 20.2028 | 274693.465 | 7201295.6113 | 754.3329 | 120.0124 | 120.0124 | 364.151 | 684.3854 | 23.2364
09/25 13:00:00 | 24.2917 | 6.1 | 13.7139 | 0.006518 | 91500 | 7.075 | 325.8333 | 4.3064 | 336 | 109.3333 | 874.6667 | 19.5548 | 1.0607 | 20.2028 | 204097.5778 | 7125931.2759 | 792.3099 | 126.0343 | 154.6837 | 158.9465 | 723.8531 | 24.2579
09/25 14:00:00 | 25.35 | 6.1 | 14.113 | 0.0065426 | 91441.6667 | 8.6333 | 335.8333 | 4.3064 | 336 | 122 | 837.0833 | 19.5548 | 1.0563 | 20.2028 | 222267.0781 | 7266096.1928 | 764.8323 | 124.3281 | 360.3664 | 124.3281 | 690.7655 | 24.4441
09/25 15:00:00 | 25.6 | 5.1083 | 13.7309 | 0.0060178 | 91400 | 9.8833 | 322.5 | 4.065 | 334.8333 | 161.3333 | 681.8333 | 19.5548 | 1.0558 | 20.2028 | 198498.4268 | 7699889.4165 | 632.4137 | 126.4116 | 530.8991 | 126.4116 | 576.0522 | 24.4439
09/25 16:00:00 | 24.6083 | 4.4 | 13.0629 | 0.0056841 | 91400 | 8.2 | 315.8333 | 3.8926 | 334 | 153.5 | 598.75 | 19.5548 | 1.0599 | 20.2028 | 288389.7947 | 7629949.5569 | 483.9981 | 112.5863 | 622.9675 | 112.5863 | 450.1065 | 24.4439
09/25 17:00:00 | 23.9 | 4.4 | 12.8179 | 0.0057057 | 91400 | 6.7 | 320 | 3.8926 | 334 | 137.5 | 394.3333 | 19.5548 | 1.0624 | 20.2028 | 476424.4353 | 5678137.0555 | 278.3206 | 87.5389 | 525.5224 | 87.5389 | 276.3668 | 24.4442
09/25 18:00:00 | 21.275 | 4.1083 | 11.7643 | 0.005656 | 91458.3333 | 10.6083 | 314.1667 | 5.5601 | 342.1667 | 45.8333 | 123.5833 | 19.5548 | 1.0726 | 20.2028 | 617441.9992 | 1817147.3749 | 65.1687 | 28.4525 | 190.0357 | 28.4525 | 69.4992 | 23.5265
09/25 19:00:00 | 18.7583 | 3.9 | 10.6349 | 0.0055136 | 91558.3333 | 10.075 | 321.6667 | 5.0837 | 339.8333 | 4.8333 | 9.75 | 19.5548 | 1.0833 | 20.2028 | 513755.2169 | 166121.5407 | 4.1953 | 2.8782 | 18.1227 | 2.8782 | 5.3132 | 23.1196
09/25 20:00:00 | 18.0083 | 3.55 | 10.1892 | 0.0053789 | 91541.6667 | 7.1167 | 341.6667 | 3.7715 | 333.4167 | 0 | 0 | 19.5548 | 1.0861 | 20.2028 | 496654.52 | 0 | 0 | 0 | 0 | 0 | 0 | 23.078
09/25 21:00:00 | 18.0917 | 2.6583 | 9.909 | 0.0050704 | 91558.3333 | 6.4083 | 344.1667 | 5.2385 | 340.5833 | 0 | 0 | 19.5548 | 1.0865 | 20.2028 | 518631.229 | 0 | 0 | 0 | 0 | 0 | 0 | 22.9619
09/25 22:00:00 | 17.3667 | 3.8333 | 10.112 | 0.0055637 | 91541.6667 | 4.975 | 291.6667 | 9.7729 | 363.5 | 0 | 0 | 19.5548 | 1.0882 | 20.2028 | 501724.0758 | 0 | 0 | 0 | 0 | 0 | 0 | 22.8841
09/25 23:00:00 | 16.7 | 5 | 10.28 | 0.0060028 | 91500 | 4.1 | 0 | 13.315 | 381.8333 | 0 | 0 | 19.5548 | 1.0894 | 20.2028 | 501616.2689 | 0 | 0 | 0 | 0 | 0 | 0 | 22.7677
09/25 24:00:00 | 16.9917 | 4.0083 | 9.9564 | 0.0055627 | 91558.3333 | 3.5167 | 348.3333 | 13.8804 | 384.8333 | 0 | 0 | 19.5548 | 1.0898 | 20.2028 | 470901.5751 | 0 | 0 | 0 | 0 | 0 | 0 | 22.6603
09/26 01:00:00 | 16.9083 | 3.3 | 9.6535 | 0.0052992 | 91600 | 2.5167 | 310.8333 | 13.7251 | 384 | 0 | 0 | 19.5548 | 1.091 | 20.1204 | 468920.3434 | 0 | 0 | 0 | 0 | 0 | 0 | 22.5875
09/26 02:00:00 | 16.35 | 3.9417 | 9.722 | 0.0055969 | 91541.6667 | 1.75 | 303.4167 | 13.9425 | 385.1667 | 0 | 0 | 19.5548 | 1.0919 | 20.1204 | 463988.7723 | 0 | 0 | 0 | 0 | 0 | 0 | 22.4946
09/26 03:00:00 | 16.7417 | 3.1167 | 9.5164 | 0.0052395 | 91558.3333 | 2.1417 | 287.9167 | 13.7713 | 384.25 | 0 | 0 | 19.5548 | 1.0913 | 20.1204 | 462998.1565 | 0 | 0 | 0 | 0 | 0 | 0 | 22.399
09/26 04:00:00 | 16.2667 | 3.8333 | 9.6044 | 0.0055073 | 91658.3333 | 2.6 | 281.6667 | 13.8646 | 384.75 | 0 | 0 | 19.5548 | 1.0938 | 20.1204 | 467929.7275 | 0 | 0 | 0 | 0 | 0 | 0 | 22.3012
09/26 05:00:00 | 15.6 | 5 | 9.7846 | 0.0059473 | 91700 | 2.6 | 290 | 13.0019 | 380.1667 | 0 | 0 | 19.5548 | 1.0961 | 20.1204 | 474174.9503 | 0 | 0 | 0 | 0 | 0 | 0 | 22.2337
09/26 06:00:00 | 14.6083 | 5 | 9.3934 | 0.0059749 | 91700 | 2.6 | 325 | 7.4828 | 352.0833 | 0 | 0 | 19.5548 | 1.0998 | 20.1204 | 505106.0301 | 0 | 0 | 0 | 0 | 0 | 0 | 21.87
09/26 07:00:00 | 14.5417 | 5 | 9.3618 | 0.0059662 | 91758.3333 | 2.6 | 344.1667 | 4.0998 | 335 | 4.4444 | 20 | 19.5548 | 1.1008 | 20.1204 | 474381.7421 | 274159.1764 | 5.2472 | 2.8197 | 2.8197 | 33.846 | 5.306 | 21.9522
09/26 08:00:00 | 15.6417 | 5.35 | 10.0015 | 0.0061271 | 91858.3333 | 3.7667 | 328.3333 | 6.4614 | 346.6667 | 39.3333 | 142.6667 | 19.5548 | 1.0975 | 20.1204 | 289207.2986 | 1991702.3603 | 65.72 | 25.6625 | 25.6625 | 220.9958 | 64.0497 | 21.9821
09/26 09:00:00 | 16.45 | 5.25 | 10.3091 | 0.0060952 | 91900 | 4.8917 | 302.5 | 5.7866 | 343.3333 | 93.5 | 188 | 19.5548 | 1.095 | 20.1204 | 267247.136 | 3094034.8237 | 147.8505 | 57.0135 | 57.0135 | 277.0407 | 156.3392 | 22.0861
09/26 10:00:00 | 17.3417 | 5 | 10.5655 | 0.0059866 | 91900 | 4.5167 | 295.8333 | 4.0998 | 335 | 137.4167 | 148 | 19.5548 | 1.0918 | 20.1204 | 211450.668 | 3205918.3493 | 187.2947 | 78.6717 | 78.6717 | 229.8739 | 209.4757 | 22.0033
09/26 11:00:00 | 17.8 | 5 | 10.7557 | 0.0059895 | 91900 | 4.1 | 300 | 4.0998 | 335 | 198.5 | 248.1667 | 19.5548 | 1.0901 | 20.1204 | 218171.3021 | 4595986.4248 | 332.9657 | 112.738 | 112.738 | 290.5283 | 348.2992 | 22.3029
09/26 12:00:00 | 19.4333 | 4.3583 | 11.1431 | 0.0057164 | 91900 | 4.3917 | 305.8333 | 3.9789 | 334.4167 | 272.5 | 325.75 | 19.5548 | 1.0845 | 20.1204 | 224925.5703 | 5535436.4871 | 473.8887 | 149.418 | 149.418 | 273.2858 | 492.025 | 22.4771
09/26 13:00:00 | 20.8917 | 4.1917 | 11.5766 | 0.0055724 | 91841.6667 | 4.6 | 315.8333 | 3.8926 | 334 | 298 | 353.8333 | 19.5548 | 1.0786 | 20.1204 | 210598.8803 | 5811519.0346 | 526.9467 | 161.6868 | 177.8559 | 179.4051 | 545.2761 | 22.6438
09/26 14:00:00 | 21.1 | 3.7583 | 11.5315 | 0.0054458 | 91800 | 4.8917 | 320 | 3.7715 | 333.4167 | 286.5 | 400.75 | 19.5548 | 1.0776 | 20.1204 | 297181.3569 | 6139505.6795 | 542.4448 | 160.1696 | 301.9077 | 160.1696 | 557.2955 | 22.8047
09/26 15:00:00 | 21.1 | 2.0167 | 10.8898 | 0.0048024 | 91741.6667 | 5.45 | 314.1667 | 3.3201 | 331.25 | 270.25 | 368.1667 | 19.5548 | 1.078 | 20.1204 | 198498.4268 | 6371229.1801 | 473.0792 | 150.1707 | 408.743 | 150.1707 | 492.9394 | 22.8867
09/26 16:00:00 | 20.8083 | 1.1 | 10.4274 | 0.0044645 | 91700 | 6.575 | 315.8333 | 3.0594 | 330 | 224 | 362.4167 | 19.5548 | 1.0792 | 20.1204 | 324260.471 | 6299983.1686 | 382.095 | 127.5088 | 481.6241 | 127.5088 | 400.9587 | 22.9511
09/26 17:00:00 | 20.6 | 1.1 | 10.3545 | 0.004477 | 91700 | 7.2 | 320 | 3.0594 | 330 | 141.3333 | 467.1667 | 19.5548 | 1.0799 | 20.1204 | 476794.2549 | 6406709.9469 | 309.5716 | 91.983 | 607.516 | 91.983 | 300.8049 | 22.9877
09/26 18:00:00 | 18.6167 | 1.7417 | 9.7674 | 0.0047202 | 91583.3333 | 4.8083 | 320 | 4.9779 | 339.3333 | 77.3333 | 459.4167 | 19.5548 | 1.0855 | 20.1204 | 635490.5924 | 5210802.4314 | 168.1501 | 52.0602 | 600.6871 | 52.0602 | 157.8383 | 23.2502
09/26 19:00:00 | 17.2 | 2.2 | 9.2873 | 0.0048403 | 91500 | 3.3917 | 302.5 | 6.3482 | 346 | 16.4167 | 143.4167 | 19.5548 | 1.0896 | 20.1204 | 554731.4749 | 1349485.04 | 21.9106 | 10.3512 | 168.847 | 10.3512 | 21.334 | 23.2333
09/26 20:00:00 | 17.0833 | 2.0833 | 9.2039 | 0.0047982 | 91616.6667 | 3.6 | 295.8333 | 10.433 | 367 | 0 | 0 | 19.5548 | 1.0915 | 20.1204 | 504241.3963 | 0 | 0 | 0 | 0 | 0 | 0 | 23.0201
09/26 21:00:00 | 16.825 | 2.4667 | 9.2509 | 0.0049554 | 91525 | 4.1833 | 288.3333 | 13.4601 | 382.5833 | 0 | 0 | 19.5548 | 1.0911 | 20.1204 | 516340.855 | 0 | 0 | 0 | 0 | 0 | 0 | 22.835
09/26 22:00:00 | 16.0583 | 4.0833 | 9.602 | 0.0056128 | 91400 | 2.7917 | 215.8333 | 12.7687 | 378.9167 | 0 | 0 | 19.5548 | 1.0913 | 20.1204 | 638156.4826 | 0 | 0 | 0 | 0 | 0 | 0 | 22.8056
09/26 23:00:00 | 15.6 | 5 | 9.7765 | 0.005967 | 91400 | 1.5 | 170 | 12.2191 | 376 | 0 | 0 | 19.5548 | 1.0924 | 20.1204 | 483090.493 | 0 | 0 | 0 | 0 | 0 | 0 | 22.6456
09/26 24:00:00 | 14.9 | 5.35 | 9.6289 | 0.0061142 | 91341.6667 | 0.625 | 80.1667 | 13.4235 | 382.4167 | 0 | 0 | 19.5548 | 1.0941 | 20.1204 | 470901.5751 | 0 | 0 | 0 | 0 | 0 | 0 | 22.4964
09/27 01:00:00 | 14.4 | 6.2417 | 9.8554 | 0.0065414 | 91300 | 0 | 9 | 14.4999 | 388.1667 | 0 | 0 | 19.5548 | 1.0948 | 20.0365 | 476277.2811 | 0 | 0 | 0 | 0 | 0 | 0 | 22.3807
09/27 02:00:00 | 14.1083 | 7.3417 | 10.3103 | 0.0071071 | 91300 | 0.875 | 25 | 14.7622 | 389.5833 | 0 | 0 | 19.5548 | 1.0949 | 20.0365 | 468402.935 | 0 | 0 | 0 | 0 | 0 | 0 | 22.2436
09/27 03:00:00 | 13.9 | 7.8 | 10.4535 | 0.0073399 | 91241.6667 | 2.1417 | 252.5 | 14.8392 | 390 | 0 | 0 | 19.5548 | 1.0946 | 20.0365 | 462998.1565 | 0 | 0 | 0 | 0 | 0 | 0 | 22.0593
09/27 04:00:00 | 13.55 | 8.0917 | 10.4584 | 0.0074861 | 91258.3333 | 1.0833 | 298.4167 | 14.9467 | 390.5833 | 0 | 0 | 19.5548 | 1.0959 | 20.0365 | 467929.7275 | 0 | 0 | 0 | 0 | 0 | 0 | 21.8704
09/27 05:00:00 | 13.3 | 8.3 | 10.4578 | 0.0075835 | 91300 | 0 | 335.9167 | 15.0236 | 391 | 0 | 0 | 19.5548 | 1.0972 | 20.0365 | 474174.9503 | 0 | 0 | 0 | 0 | 0 | 0 | 21.7192
09/27 06:00:00 | 12.6583 | 8.65 | 10.3528 | 0.0077467 | 91241.6667 | 2.975 | 315.8333 | 15.131 | 391.5833 | 0 | 0 | 19.5548 | 1.0987 | 20.0365 | 497519.1538 | 0 | 0 | 0 | 0 | 0 | 0 | 21.2533
09/27 07:00:00 | 12.55 | 8.9 | 10.4169 | 0.0078534 | 91258.3333 | 3 | 282.5 | 15.2077 | 392 | 0.69444 | 0 | 19.5548 | 1.0991 | 20.0365 | 474524.8929 | 7356.1405 | 0.35319 | 0.35319 | 0.35319 | 0.35319 | 0.68863 | 21.3363
09/27 08:00:00 | 12.8 | 9.1917 | 10.7023 | 0.0080334 | 91300 | 1.85 | 258.3333 | 15.2077 | 392 | 7.9167 | 0 | 19.5548 | 1.0983 | 20.0365 | 272697.4581 | 84561.3872 | 4.0575 | 4.0575 | 4.0575 | 4.0575 | 7.8504 | 21.2145
09/27 09:00:00 | 12.8 | 9.4 | 10.8302 | 0.0081626 | 91300 | 2.1 | 279.1667 | 15.2077 | 392 | 27.6667 | 0 | 19.5548 | 1.0981 | 20.0365 | 215176.8851 | 298829.102 | 14.3265 | 14.3265 | 14.3265 | 14.3265 | 27.435 | 21.0595
09/27 10:00:00 | 13.0917 | 9.4 | 10.9227 | 0.0081371 | 91300 | 2.1 | 329.1667 | 15.2077 | 392 | 55.1667 | 0 | 19.5548 | 1.097 | 20.0365 | 250731.0351 | 602200.1343 | 28.8477 | 28.8477 | 28.8477 | 28.8477 | 54.7047 | 20.6516
09/27 11:00:00 | 13.3 | 9.4 | 10.9868 | 0.0081171 | 91300 | 2.1 | 350 | 15.2077 | 392 | 109.6667 | 9 | 19.5548 | 1.0962 | 20.0365 | 224445.9358 | 1307536.092 | 68.8636 | 57.611 | 57.611 | 65.1521 | 114.4948 | 20.7824
09/27 12:00:00 | 14.9333 | 9.75 | 11.8417 | 0.0083358 | 91300 | 1.75 | 326.6667 | 9.4474 | 362.25 | 229.5833 | 74.5 | 19.5548 | 1.0897 | 20.0365 | 237808.9489 | 3163176.7112 | 214.6948 | 117.3295 | 117.3295 | 150.4531 | 278.9883 | 20.9193
09/27 13:00:00 | 16.7417 | 9.65 | 12.4854 | 0.0082763 | 91300 | 2.1417 | 315.8333 | 6.9752 | 349.1667 | 291.25 | 195.6667 | 19.5548 | 1.083 | 20.0365 | 229172.3467 | 4632169.6917 | 374.5267 | 150.6099 | 161.0974 | 160.4164 | 427.1299 | 21.2198
09/27 14:00:00 | 17.55 | 9.4 | 12.6725 | 0.0081473 | 91300 | 2.6 | 308.3333 | 8.723 | 357.9167 | 323.3333 | 219.75 | 19.5548 | 1.0802 | 20.0365 | 220060.222 | 5241648.2852 | 413.4456 | 163.6066 | 256.0929 | 163.6066 | 470.8273 | 21.5853
09/27 15:00:00 | 18.0917 | 9.4 | 12.8733 | 0.0081435 | 91300 | 2.6 | 288.3333 | 9.1336 | 360 | 298.9167 | 196.0833 | 19.5548 | 1.0782 | 20.0365 | 209055.604 | 5242250.5171 | 359.3082 | 150.7229 | 318.2067 | 150.7229 | 416.2989 | 21.9451
09/27 16:00:00 | 18.3 | 9.4 | 12.9391 | 0.00813 | 91300 | 3.475 | 291.6667 | 12.6768 | 378.6667 | 244.25 | 214.75 | 19.5548 | 1.0774 | 20.0365 | 338384.3979 | 5117057.8059 | 301.2548 | 126.7327 | 367.4724 | 126.7327 | 348.9676 | 22.3222
09/27 17:00:00 | 18.3 | 9.4 | 12.9391 | 0.00813 | 91300 | 4.1 | 300 | 15.2077 | 392 | 170.5 | 165.1667 | 19.5548 | 1.0774 | 20.0365 | 476424.4353 | 3916603.0371 | 191.324 | 89.2276 | 324.7352 | 89.2276 | 227.6656 | 22.3594
09/27 18:00:00 | 17.0167 | 10.7417 | 13.2258 | 0.0089714 | 91300 | 2.5833 | 276.6667 | 15.5286 | 393.75 | 74.25 | 56.5 | 19.5548 | 1.0807 | 20.0365 | 588883.8796 | 1611870.0273 | 62.9622 | 38.9256 | 146.449 | 38.9256 | 84.6057 | 22.5799
09/27 19:00:00 | 15.4583 | 12.3417 | 13.5406 | 0.0099626 | 91300 | 2.1417 | 295 | 15.9707 | 396.1667 | 14.9167 | 4.5833 | 19.5548 | 1.0849 | 20.0365 | 513755.2169 | 337506.6071 | 9.2213 | 7.0985 | 36.7363 | 7.0985 | 15.0528 | 22.7643
09/27 20:00:00 | 14.65 | 12.45 | 13.314 | 0.010042 | 91300 | 1.0833 | 284.5 | 16.0164 | 396.4167 | 0 | 0 | 19.5548 | 1.0878 | 20.0365 | 500149.7338 | 0 | 0 | 0 | 0 | 0 | 0 | 22.6341
09/27 21:00:00 | 14.1083 | 12.55 | 13.1522 | 0.010085 | 91300 | 0.875 | 267.5 | 16.0468 | 396.5833 | 0 | 0 | 19.5548 | 1.0898 | 20.0365 | 552664.7498 | 0 | 0 | 0 | 0 | 0 | 0 | 22.7968
09/27 22:00:00 | 13.55 | 12.1583 | 12.6863 | 0.0098051 | 91300 | 1.85 | 264.1667 | 15.9099 | 395.8333 | 0 | 0 | 19.5548 | 1.0924 | 20.0365 | 513569.6107 | 0 | 0 | 0 | 0 | 0 | 0 | 22.9189
09/27 23:00:00 | 13.3 | 11.7 | 12.3177 | 0.0095084 | 91300 | 2.1 | 310 | 15.7578 | 395 | 0 | 0 | 19.5548 | 1.0938 | 20.0365 | 617375.5576 | 0 | 0 | 0 | 0 | 0 | 0 | 22.3301
09/27 24:00:00 | 13.0083 | 11.35 | 11.9766 | 0.0092715 | 91241.6667 | 0.875 | 138.25 | 15.651 | 394.4167 | 0 | 0 | 19.5548 | 1.0947 | 20.0365 | 470901.5751 | 0 | 0 | 0 | 0 | 0 | 0 | 21.9775
09/28 01:00:00 | 12.9167 | 11.0417 | 11.7893 | 0.0090906 | 91433.3333 | 1.5167 | 150.4167 | 15.5748 | 394 | 0 | 0 | 19.5548 | 1.0976 | 19.9513 | 469584.2667 | 0 | 0 | 0 | 0 | 0 | 0 | 21.7363
09/28 02:00:00 | 13.175 | 11.0583 | 11.9381 | 0.0091485 | 91366.6667 | 1.0833 | 133.5833 | 15.5748 | 394 | 0 | 0 | 19.5548 | 1.0957 | 19.9513 | 464431.3879 | 0 | 0 | 0 | 0 | 0 | 0 | 21.5226
09/28 03:00:00 | 13.0083 | 11.1 | 11.8515 | 0.0091434 | 91200 | 1.5167 | 149.5833 | 15.5748 | 394 | 0 | 0 | 19.5548 | 1.0944 | 19.9513 | 463219.4643 | 0 | 0 | 0 | 0 | 0 | 0 | 21.3211
09/28 04:00:00 | 13.0917 | 10.8083 | 11.7224 | 0.0089671 | 91258.3333 | 1.0833 | 236.25 | 15.5748 | 394 | 0 | 0 | 19.5548 | 1.0951 | 19.9513 | 471736.3485 | 0 | 0 | 0 | 0 | 0 | 0 | 21.1346
09/28 05:00:00 | 13.3 | 10.6 | 11.7112 | 0.0088655 | 91300 | 0 | 120.9167 | 15.5748 | 394 | 0 | 0 | 19.5548 | 1.0949 | 19.9513 | 539589.6401 | 0 | 0 | 0 | 0 | 0 | 0 | 21.0512
09/28 06:00:00 | 12.6583 | 10.8917 | 11.6176 | 0.009031 | 91300 | 0 | 349.8333 | 15.5748 | 394 | 0 | 0 | 19.5548 | 1.0971 | 19.9513 | 499754.8564 | 0 | 0 | 0 | 0 | 0 | 0 | 20.7038
09/28 07:00:00 | 12.55 | 11.1 | 11.6542 | 0.0091075 | 91358.3333 | 0 | 325.9167 | 15.5748 | 394 | 0.41667 | 0 | 19.5548 | 1.0981 | 19.9513 | 3103427.8086 | 4406.8184 | 0.21161 | 0.21161 | 0.21161 | 0.21161 | 0.41318 | 21.6511
09/28 08:00:00 | 13.0917 | 11.45 | 12.0748 | 0.0093181 | 91458.3333 | 1.225 | 334.5833 | 15.6815 | 394.5833 | 15.0833 | 2.3333 | 19.5548 | 1.0969 | 19.9513 | 313831.7914 | 180734.152 | 8.4242 | 7.8464 | 7.8464 | 10.0462 | 15.4725 | 20.9768
09/28 09:00:00 | 13.9417 | 11.9917 | 12.7616 | 0.0097029 | 91500 | 2.1 | 297.5 | 14.6809 | 389.1667 | 86 | 35.8333 | 19.5548 | 1.0934 | 19.9513 | 218478.4396 | 1357823.2114 | 66.954 | 46.1863 | 46.1863 | 89.6568 | 98.7172 | 20.7892
09/28 10:00:00 | 14.4 | 11.9083 | 12.8913 | 0.0096551 | 91500 | 2.1 | 277.5 | 14.9886 | 390.8333 | 167.25 | 131.8333 | 19.5548 | 1.0918 | 19.9513 | 220926.7486 | 3388870.0798 | 194.5303 | 91.2948 | 91.2948 | 234.9181 | 230.9003 | 20.6381
09/28 11:00:00 | 14.4 | 11.7 | 12.7597 | 0.0095114 | 91500 | 2.1 | 290 | 14.572 | 388.5833 | 217.25 | 106.1667 | 19.5548 | 1.092 | 19.9513 | 243488.9357 | 3598594.9242 | 233.1597 | 113.3045 | 113.3045 | 210.8387 | 279.9963 | 20.9535
09/28 12:00:00 | 15.3917 | 11.7 | 13.1213 | 0.0094936 | 91558.3333 | 2.1 | 290 | 8.9486 | 359.5 | 279 | 109.5833 | 19.5548 | 1.089 | 19.9513 | 296230.4724 | 4075533.0095 | 294.9515 | 139.4244 | 139.4244 | 198.3509 | 351.6088 | 21.2402
09/28 13:00:00 | 16.45 | 11.7 | 13.4772 | 0.0094547 | 91541.6667 | 2.975 | 290 | 7.2908 | 350.75 | 313.9167 | 115.9167 | 19.5548 | 1.0849 | 19.9513 | 211511.389 | 4358056.6608 | 327.9001 | 153.7532 | 161.989 | 161.8868 | 393.5531 | 21.4739
09/28 14:00:00 | 16.9917 | 11.7 | 13.6832 | 0.0094678 | 91500 | 3.3083 | 295.8333 | 8.5436 | 357 | 324.75 | 152.5 | 19.5548 | 1.0824 | 19.9513 | 219901.9398 | 4835715.2079 | 364.9952 | 159.3871 | 236.2152 | 159.3871 | 426.3743 | 21.7703
09/28 15:00:00 | 17.2 | 11.7 | 13.7712 | 0.0094813 | 91500 | 3.3917 | 323.3333 | 8.5436 | 357 | 295.0833 | 164.8333 | 19.5548 | 1.0816 | 19.9513 | 205248.3146 | 4970934.5522 | 336.2596 | 147.2486 | 298.4046 | 147.2486 | 393.5751 | 22.0593
09/28 16:00:00 | 17.55 | 11.0583 | 13.5777 | 0.0091203 | 91500 | 3.0167 | 328.3333 | 6.6707 | 347.6667 | 239.5 | 153.8333 | 19.5548 | 1.0809 | 19.9513 | 288916.84 | 4557590.7666 | 264.6182 | 121.7068 | 318.022 | 121.7068 | 314.1898 | 22.3211
09/28 17:00:00 | 17.8 | 10.6 | 13.4312 | 0.0088539 | 91500 | 2.6 | 320 | 7.6642 | 352.6667 | 165.9167 | 124.0833 | 19.5548 | 1.0804 | 19.9513 | 532776.0317 | 3516286.4917 | 171.7884 | 85.7014 | 283.8578 | 85.7014 | 208.4762 | 22.3557
09/28 18:00:00 | 17.1583 | 10.6 | 13.158 | 0.0088151 | 91500 | 1.9583 | 261.6667 | 11.7845 | 373.8333 | 65.1667 | 48.9167 | 19.5548 | 1.0829 | 19.9513 | 594276.7144 | 1308847.888 | 52.3101 | 34.1223 | 113.7903 | 34.1223 | 73.9962 | 22.5185
09/28 19:00:00 | 16.35 | 11.2417 | 13.1972 | 0.00919 | 91500 | 0.625 | 242.25 | 11.3108 | 371.3333 | 5.5833 | 4.1667 | 19.5548 | 1.0852 | 19.9513 | 524671.1831 | 106451.0311 | 3.5706 | 2.9983 | 9.2795 | 2.9983 | 5.7588 | 22.564
09/28 20:00:00 | 16.1 | 11.35 | 13.1568 | 0.009248 | 91500 | 1.225 | 93.75 | 13.1352 | 381.0833 | 0 | 0 | 19.5548 | 1.0861 | 19.9513 | 503840.0312 | 0 | 0 | 0 | 0 | 0 | 0 | 22.5806
09/28 21:00:00 | 14.8167 | 11.1 | 12.5438 | 0.0091074 | 91500 | 5.3667 | 148.3333 | 15.5748 | 394 | 0 | 0 | 19.5548 | 1.0912 | 19.9513 | 547498.3372 | 0 | 0 | 0 | 0 | 0 | 0 | 22.4211
09/28 22:00:00 | 13.2583 | 11.1 | 11.9245 | 0.0090858 | 91500 | 6.1833 | 151.6667 | 15.5748 | 394 | 0 | 0 | 19.5548 | 1.0971 | 19.9513 | 504433.6817 | 0 | 0 | 0 | 0 | 0 | 0 | 22.0915
09/28 23:00:00 | 12.8 | 11.1 | 11.7347 | 0.0090741 | 91500 | 5.1 | 160 | 15.5748 | 394 | 0 | 0 | 19.5548 | 1.0989 | 19.9513 | 485746.1865 | 0 | 0 | 0 | 0 | 0 | 0 | 21.8451
09/28 24:00:00 | 12.1583 | 11.1 | 11.5036 | 0.0090967 | 91500 | 6.0333 | 136.6667 | 15.5748 | 394 | 0 | 0 | 19.5548 | 1.1013 | 19.9513 | 472008.114 | 0 | 0 | 0 | 0 | 0 | 0 | 21.5325
09/29 01:00:00 | 11.9917 | 10.8083 | 11.2859 | 0.0089456 | 91441.6667 | 8.2167 | 120 | 15.5748 | 394 | 0 | 0 | 19.5548 | 1.1015 | 19.8648 | 539655.3807 | 0 | 0 | 0 | 0 | 0 | 0 | 21.2379
09/29 02:00:00 | 11.5583 | 10.25 | 10.7918 | 0.0086233 | 91400 | 7.2 | 114.1667 | 15.4678 | 393.4167 | 0 | 0 | 19.5548 | 1.1033 | 19.8648 | 464431.3879 | 0 | 0 | 0 | 0 | 0 | 0 | 20.9354
09/29 03:00:00 | 11.45 | 10.35 | 10.8039 | 0.0086797 | 91400 | 5.35 | 115.8333 | 15.4984 | 393.5833 | 0 | 0 | 19.5548 | 1.1036 | 19.8648 | 463219.4643 | 0 | 0 | 0 | 0 | 0 | 0 | 20.721
09/29 04:00:00 | 11.7 | 10.25 | 10.8282 | 0.0086015 | 91400 | 5.45 | 114.1667 | 15.4678 | 393.4167 | 0 | 0 | 19.5548 | 1.1028 | 19.8648 | 468372.3431 | 0 | 0 | 0 | 0 | 0 | 0 | 20.5101
09/29 05:00:00 | 11.7 | 10 | 10.6699 | 0.0084412 | 91400 | 5.7 | 110 | 15.3914 | 393 | 0 | 0 | 19.5548 | 1.103 | 19.8648 | 474838.8737 | 0 | 0 | 0 | 0 | 0 | 0 | 20.3292
09/29 06:00:00 | 11.9917 | 9.0083 | 10.2666 | 0.0079192 | 91400 | 5.7 | 115.8333 | 15.1768 | 391.8333 | 0 | 0 | 19.5548 | 1.1028 | 19.8648 | 499289.6162 | 0 | 0 | 0 | 0 | 0 | 0 | 19.9332
09/29 07:00:00 | 12.55 | 8.3 | 10.1113 | 0.0075368 | 91400 | 4.475 | 120 | 15.0236 | 391 | 2.9167 | 0 | 19.5548 | 1.1013 | 19.8648 | 528621.0422 | 31312.82 | 1.5019 | 1.5019 | 1.5019 | 1.5019 | 2.8922 | 20.094
09/29 08:00:00 | 13.0917 | 8.65 | 10.5426 | 0.0077385 | 91458.3333 | 3.3083 | 143.3333 | 15.131 | 391.5833 | 21.0833 | 0 | 19.5548 | 1.0996 | 19.8648 | 281289.3724 | 226823.9449 | 10.8777 | 10.8777 | 10.8777 | 10.8777 | 20.9068 | 19.9931
09/29 09:00:00 | 13.9417 | 8.55 | 10.8591 | 0.007705 | 91500 | 3.975 | 148.3333 | 15.1003 | 391.4167 | 51.0833 | 21.5 | 19.5548 | 1.0969 | 19.8648 | 214744.6543 | 805841.7923 | 40.0037 | 28.0544 | 28.0544 | 51.8505 | 59.0526 | 19.9125
09/29 10:00:00 | 15.1 | 8.65 | 11.3256 | 0.007702 | 91558.3333 | 4.3083 | 145.8333 | 13.9383 | 385.1667 | 139.3333 | 192.4167 | 19.5548 | 1.0932 | 19.8648 | 212922.3621 | 3646852.4814 | 221.8391 | 81.9742 | 81.9742 | 265.441 | 236.2169 | 19.8504
09/29 11:00:00 | 15.6 | 8.9 | 11.6224 | 0.0077993 | 91600 | 4.1 | 150 | 14.3558 | 387.4167 | 153 | 519.4167 | 19.5548 | 1.0916 | 19.8648 | 225249.4615 | 6395368.729 | 511.9681 | 110.9372 | 110.9372 | 434.9533 | 467.3833 | 20.3876
09/29 12:00:00 | 16.2417 | 8.55 | 11.7569 | 0.0076771 | 91600 | 3.5167 | 243.3333 | 15.1003 | 391.4167 | 228.6667 | 440.5833 | 19.5548 | 1.0894 | 19.8648 | 291637.7819 | 5954080.8532 | 547.4025 | 138.9299 | 138.9299 | 298.859 | 525.5238 | 20.8781
09/29 13:00:00 | 16.35 | 8.65 | 11.832 | 0.0077112 | 91600 | 3.3917 | 292.5 | 15.131 | 391.5833 | 262.9167 | 245.5833 | 19.5548 | 1.089 | 19.8648 | 239019.7224 | 4744216.9353 | 412.3686 | 140.579 | 150.5044 | 155.7562 | 434.1742 | 21.2124
09/29 14:00:00 | 16.1 | 9.1917 | 11.962 | 0.0079498 | 91600 | 3.8917 | 291.6667 | 15.2077 | 392 | 238.25 | 120.6667 | 19.5548 | 1.0895 | 19.8648 | 255569.753 | 3630293.3429 | 268.3825 | 123.8745 | 173.5308 | 123.8745 | 319.2064 | 21.471
09/29 15:00:00 | 16.0417 | 10.3333 | 12.5669 | 0.0086186 | 91600 | 5.0333 | 300 | 15.4218 | 393.1667 | 156.5833 | 16.25 | 19.5548 | 1.0886 | 19.8648 | 209817.1598 | 1894256.3596 | 102.9054 | 80.9464 | 96.1496 | 80.9464 | 165.6213 | 21.6346
09/29 16:00:00 | 14.8333 | 11 | 12.498 | 0.0090398 | 91600 | 4.7667 | 323.3333 | 15.5748 | 394 | 88 | 0.58333 | 19.5548 | 1.0924 | 19.8648 | 289429.7708 | 972633.5676 | 46.8685 | 46.1485 | 46.9686 | 46.1485 | 87.582 | 21.5416
09/29 17:00:00 | 13.9417 | 11.4083 | 12.4188 | 0.0093204 | 91600 | 4.3917 | 340 | 15.6815 | 394.5833 | 52.8333 | 0.83333 | 19.5548 | 1.0953 | 19.8648 | 482399.7458 | 581542.3094 | 27.833 | 27.568 | 28.3184 | 27.568 | 52.6366 | 21.1862
09/29 18:00:00 | 13.55 | 11.35 | 12.2581 | 0.0093095 | 91600 | 1.9167 | 314.3333 | 14.572 | 388.5833 | 49.6667 | 3.75 | 19.5548 | 1.0968 | 19.8648 | 607875.8076 | 619230.381 | 27.9228 | 25.4661 | 37.7272 | 25.4661 | 49.9234 | 21.409
09/29 19:00:00 | 13.3 | 10.8083 | 11.8401 | 0.0089752 | 91541.6667 | 0 | 300.0833 | 8.8296 | 358.9167 | 5.0833 | 0.41667 | 19.5548 | 1.0977 | 19.8648 | 532353.4801 | 62334.7168 | 2.7297 | 2.6164 | 3.7694 | 2.6164 | 5.0634 | 21.345
09/29 20:00:00 | 12.6583 | 10.8917 | 11.6185 | 0.009011 | 91500 | 0.875 | 248.75 | 5.4519 | 341.5833 | 0 | 0 | 19.5548 | 1.0996 | 19.8648 | 507567.2435 | 0 | 0 | 0 | 0 | 0 | 0 | 21.2889
09/29 21:00:00 | 12.2 | 11.1 | 11.5389 | 0.0091162 | 91500 | 1.5 | 122.5 | 5.5369 | 342 | 0 | 0 | 19.5548 | 1.1011 | 19.8648 | 551997.2297 | 0 | 0 | 0 | 0 | 0 | 0 | 21.1077
09/29 22:00:00 | 12.55 | 10.8083 | 11.4829 | 0.0089142 | 91500 | 0.625 | 102 | 5.4179 | 341.4167 | 0 | 0 | 19.5548 | 1.1001 | 19.8648 | 511185.4981 | 0 | 0 | 0 | 0 | 0 | 0 | 20.8705
09/29 23:00:00 | 12.8 | 10.6 | 11.4369 | 0.008764 | 91500 | 0 | 132 | 5.3329 | 341 | 0 | 0 | 19.5548 | 1.0994 | 19.8648 | 506240.2471 | 0 | 0 | 0 | 0 | 0 | 0 | 20.637
09/29 24:00:00 | 12.1583 | 10.25 | 10.9914 | 0.008576 | 91441.6667 | 1.225 | 142.5 | 10.01 | 364.9167 | 0 | 0 | 19.5548 | 1.1015 | 19.8648 | 492704.9981 | 0 | 0 | 0 | 0 | 0 | 0 | 20.3677
09/30 01:00:00 | 11.7 | 10.35 | 10.8913 | 0.0086656 | 91400 | 0.875 | 140.6667 | 14.6481 | 389 | 0 | 0 | 19.5548 | 1.1027 | 19.7769 | 468920.3434 | 0 | 0 | 0 | 0 | 0 | 0 | 20.1356
09/30 02:00:00 | 11.35 | 10.25 | 10.7059 | 0.0086215 | 91400 | 0 | 135.1667 | 14.2774 | 387 | 0 | 0 | 19.5548 | 1.1041 | 19.7769 | 1112192.8524 | 0 | 0 | 0 | 0 | 0 | 0 | 20.1335
09/30 03:00:00 | 11.1 | 10 | 10.461 | 0.0084773 | 91400 | 1.225 | 105 | 14.5411 | 388.4167 | 0 | 0 | 19.5548 | 1.1053 | 19.7769 | 462998.1565 | 0 | 0 | 0 | 0 | 0 | 0 | 19.7574
09/30 04:00:00 | 11.0417 | 10 | 10.4577 | 0.0084922 | 91458.3333 | 1.75 | 291.6667 | 15.3914 | 393 | 0 | 0 | 19.5548 | 1.1062 | 19.7769 | 467929.7275 | 0 | 0 | 0 | 0 | 0 | 0 | 19.581
09/30 05:00:00 | 11.4083 | 10.35 | 10.8018 | 0.0086906 | 91441.6667 | 1.5 | 5.8333 | 15.4984 | 393.5833 | 0 | 0 | 19.5548 | 1.1042 | 19.7769 | 474174.9503 | 0 | 0 | 0 | 0 | 0 | 0 | 19.4587
09/30 06:00:00 | 11.875 | 10.8333 | 11.2756 | 0.0089813 | 91458.3333 | 0.625 | 324.5 | 15.5748 | 394 | 0 | 0 | 19.5548 | 1.1021 | 19.7769 | 515293.4274 | 0 | 0 | 0 | 0 | 0 | 0 | 19.1133
09/30 07:00:00 | 12 | 11 | 11.4378 | 0.0090932 | 91500 | 1.225 | 267.5 | 15.5748 | 394 | 0.27778 | 0 | 19.5548 | 1.102 | 19.7769 | 1082482.2404 | 2935.083 | 0.14095 | 0.14095 | 0.14095 | 0.14095 | 0.27545 | 19.4016
09/30 08:00:00 | 12 | 11 | 11.4378 | 0.0090932 | 91500 | 2.6833 | 261.6667 | 15.5748 | 394 | 6.1667 | 0 | 19.5548 | 1.102 | 19.7769 | 285855.2357 | 65877.8466 | 3.161 | 3.161 | 3.161 | 3.161 | 6.115 | 19.1968
09/30 09:00:00 | 12.4667 | 8.4917 | 10.2667 | 0.0077108 | 91616.6667 | 6.075 | 293.3333 | 15.0379 | 391.0833 | 44.5 | 29.3333 | 19.5548 | 1.104 | 19.7769 | 208389.2413 | 816048.8143 | 40.929 | 25.1329 | 25.1329 | 56.6395 | 55.5792 | 19.0819
09/30 10:00:00 | 13.0917 | 6.0583 | 9.2482 | 0.0064526 | 91700 | 7.6167 | 304.1667 | 14.4382 | 387.8333 | 137.8333 | 149.6667 | 19.5548 | 1.1048 | 19.7769 | 524576.0174 | 3239488.4822 | 190.0438 | 78.7649 | 78.7649 | 232.6169 | 210.4765 | 19.0616
09/30 11:00:00 | 13.3 | 5.6 | 9.1548 | 0.006279 | 91700 | 7.2 | 300 | 13.1899 | 381.1667 | 190.0833 | 149.1667 | 19.5548 | 1.1043 | 19.7769 | 1904075.363 | 3600302.192 | 246.5048 | 104.0069 | 104.0069 | 215.4203 | 279.9756 | 19.802
09/30 12:00:00 | 14.2917 | 3.9667 | 8.9014 | 0.0056328 | 91758.3333 | 7.7833 | 305.8333 | 8.9911 | 359.5 | 221.5 | 393.1667 | 19.5548 | 1.1023 | 19.7769 | 222014.9023 | 5492523.9831 | 502.6763 | 133.0789 | 133.0789 | 264.3055 | 488.4588 | 19.7397
09/30 13:00:00 | 15.6417 | 2.45 | 8.795 | 0.0049872 | 91741.6667 | 9.1333 | 304.1667 | 9.4124 | 361.5833 | 149.5833 | 735.25 | 19.5548 | 1.0981 | 19.7769 | 205648.3523 | 6775429.9838 | 739.5209 | 127.5282 | 153.6152 | 156.5386 | 666.1485 | 20.1667
09/30 14:00:00 | 15.4583 | 1.9083 | 8.5326 | 0.0048219 | 91700 | 8.8667 | 311.6667 | 9.0628 | 359.75 | 189.25 | 603.9167 | 19.5548 | 1.0986 | 19.7769 | 221909.201 | 6614579.8692 | 654.15 | 134.7432 | 327.3928 | 134.7432 | 598.7101 | 20.5881
09/30 15:00:00 | 15.35 | 1.35 | 8.2518 | 0.0046073 | 91700 | 7.9083 | 320 | 4.8482 | 338.75 | 156.1667 | 659.0833 | 19.5548 | 1.0994 | 19.7769 | 198498.4268 | 7431571.9765 | 613.7631 | 121.2121 | 512.1284 | 121.2121 | 557.4214 | 20.9437
09/30 16:00:00 | 16.2417 | 0.80833 | 8.4682 | 0.0044455 | 91700 | 6.825 | 308.3333 | 3.0594 | 330 | 172.8333 | 490.9167 | 19.5548 | 1.0962 | 19.7769 | 282830.8756 | 6888277.3457 | 430.5068 | 112.4142 | 553.3767 | 112.4142 | 413.0609 | 21.3624
09/30 17:00:00 | 16.7 | 0.6 | 8.6371 | 0.004416 | 91700 | 6.2 | 300 | 3.0594 | 330 | 78.8333 | 729 | 19.5548 | 1.0946 | 19.7769 | 477963.2673 | 7729373.8924 | 375.6427 | 73.8443 | 782.2678 | 73.8443 | 329.5051 | 21.7296
09/30 18:00:00 | 15.0667 | 1.2417 | 8.1726 | 0.0046505 | 91700 | 5.5583 | 317.5 | 4.8599 | 338.75 | 46.4167 | 530.8333 | 19.5548 | 1.1004 | 19.7769 | 659634.9601 | 5326152.1142 | 171.0536 | 39.0607 | 634.4122 | 39.0607 | 143.8055 | 22.2178
09/30 19:00:00 | 12.675 | 2.5167 | 7.5394 | 0.0050459 | 91700 | 4.225 | 321.25 | 6.3816 | 346.1667 | 4.5 | 51.6667 | 19.5548 | 1.1089 | 19.7769 | 515210.5707 | 530978.9762 | 9.1512 | 3.2785 | 68.5923 | 3.2785 | 7.2083 | 22.0609
09/30 20:00:00 | 11.5083 | 3.2167 | 7.2608 | 0.0052701 | 91700 | 3.425 | 307.4167 | 10.7354 | 368.5833 | 0 | 0 | 19.5548 | 1.113 | 19.7769 | 548319.1239 | 0 | 0 | 0 | 0 | 0 | 0 | 21.7889
09/30 21:00:00 | 10.8333 | 3.475 | 7.1091 | 0.0054095 | 91700 | 3.125 | 299.0833 | 13.8339 | 384.5833 | 0 | 0 | 19.5548 | 1.1154 | 19.7769 | 527112.7585 | 0 | 0 | 0 | 0 | 0 | 0 | 21.4887
09/30 22:00:00 | 11.2 | 3.4833 | 7.2822 | 0.0054097 | 91758.3333 | 2.5917 | 273.6667 | 7.9461 | 354.6667 | 0 | 0 | 19.5548 | 1.1147 | 19.7769 | 504682.4739 | 0 | 0 | 0 | 0 | 0 | 0 | 21.227
09/30 23:00:00 | 12.3417 | 2.9917 | 7.5522 | 0.0051797 | 91858.3333 | 2.125 | 235.4167 | 8.3302 | 356.3333 | 0 | 0 | 19.5548 | 1.1118 | 19.7769 | 483090.493 | 0 | 0 | 0 | 0 | 0 | 0 | 20.9549
09/30 24:00:00 | 13.2667 | 2.2917 | 7.6561 | 0.0048902 | 91958.3333 | 2.1167 | 196.6667 | 6.76 | 348.5 | 0 | 0 | 19.5548 | 1.11 | 19.7769 | 470901.5751 | 0 | 0 | 0 | 0 | 0 | 0 | 20.7049
10/01 01:00:00 | 14.1833 | 1.5333 | 7.7903 | 0.004632 | 92058.3333 | 2.2 | 153.75 | 3.1465 | 330.4167 | 0 | 0 | 17.7867 | 1.1081 | 19.6876 | 472084.6197 | 0 | 0 | 0 | 0 | 0 | 0 | 21.7568
10/01 02:00:00 | 14.0167 | 1.1417 | 7.5512 | 0.004478 | 92158.3333 | 2.3167 | 133.25 | 3.0594 | 330 | 0 | 0 | 17.7867 | 1.1102 | 19.6876 | 465119.6886 | 0 | 0 | 0 | 0 | 0 | 0 | 21.6948
10/01 03:00:00 | 13.3667 | 1.1 | 7.2829 | 0.0044994 | 92200 | 2.5167 | 130.8333 | 3.0594 | 330 | 0 | 0 | 17.7867 | 1.1132 | 19.6876 | 463816.1285 | 0 | 0 | 0 | 0 | 0 | 0 | 21.6952
10/01 04:00:00 | 13.2 | 1.1583 | 7.2512 | 0.0045343 | 92258.3333 | 2.5417 | 132.9167 | 3.0594 | 330 | 0 | 0 | 17.7867 | 1.1145 | 19.6876 | 469610.4146 | 0 | 0 | 0 | 0 | 0 | 0 | 21.6954
10/01 05:00:00 | 13.8417 | 1.725 | 7.7655 | 0.0047251 | 92358.3333 | 2.325 | 144.9167 | 3.1813 | 330.5833 | 0 | 0 | 17.7867 | 1.1129 | 19.6876 | 477033.6776 | 0 | 0 | 0 | 0 | 0 | 0 | 21.6943
10/01 06:00:00 | 15.175 | 2.6833 | 8.6797 | 0.0050097 | 92458.3333 | 2.2 | 177.0833 | 3.5114 | 332.1667 | 0 | 0 | 17.7867 | 1.1084 | 19.6876 | 511101.533 | 0 | 0 | 0 | 0 | 0 | 0 | 21.698
10/01 07:00:00 | 14.6917 | 2.2833 | 8.3389 | 0.0048944 | 92441.6667 | 2.4333 | 168.75 | 3.442 | 331.8333 | 3.1944 | 36.6667 | 17.7867 | 1.1103 | 19.6876 | 494481.2672 | 390530.1534 | 6.4566 | 2.3386 | 2.3386 | 50.6722 | 4.8093 | 21.6896
10/01 08:00:00 | 15.825 | 3.275 | 9.2684 | 0.0053031 | 92458.3333 | 1.9583 | 179.1667 | 3.6325 | 332.75 | 25.4167 | 287.6667 | 17.7867 | 1.1054 | 19.6876 | 286352.929 | 3034052.4301 | 96.3057 | 21.715 | 21.715 | 363.454 | 76.8245 | 21.6795
10/01 09:00:00 | 18.1917 | 4.75 | 10.8327 | 0.0058446 | 92558.3333 | 2.1417 | 258.3333 | 4.0135 | 334.5833 | 50.1667 | 548.5 | 17.7867 | 1.0967 | 19.6876 | 1379813.1371 | 5741980.7572 | 279.2558 | 51.523 | 51.523 | 585.131 | 239.2301 | 21.9134
10/01 10:00:00 | 20.1833 | 5.9917 | 12.1042 | 0.0063249 | 92658.3333 | 2.3083 | 294.1667 | 4.3406 | 336.1667 | 69.3333 | 736.6667 | 17.7867 | 1.0896 | 19.6876 | 226066.2753 | 7572252.2584 | 490.7453 | 79.1376 | 79.1376 | 651.4164 | 431.1271 | 21.9832
10/01 11:00:00 | 21.1 | 6.7 | 12.7437 | 0.0066194 | 92700 | 2.1 | 290 | 4.5126 | 337 | 80.3333 | 832 | 17.7867 | 1.0861 | 19.6876 | 238860.9492 | 7681781.0099 | 649.5808 | 101.0639 | 101.0639 | 547.6305 | 583.7643 | 22.5509
10/01 12:00:00 | 23.725 | 6.35 | 13.684 | 0.0065765 | 92700 | 3.5583 | 325 | 4.3924 | 336.4167 | 82.8333 | 887.8333 | 17.7867 | 1.0766 | 19.6876 | 253117.3587 | 7070951.8399 | 755.8802 | 111.0606 | 111.0606 | 357.1694 | 684.3232 | 23.152
10/01 13:00:00 | 25.8917 | 4.4667 | 13.7505 | 0.0057675 | 92700 | 5.2417 | 338.3333 | 3.9439 | 334.25 | 82.5 | 915.1667 | 17.7867 | 1.0702 | 19.6876 | 217337.416 | 7004086.6331 | 800.2168 | 114.1996 | 143.9997 | 147.6351 | 725.6185 | 23.8766
10/01 14:00:00 | 26.7417 | 1.725 | 13.1488 | 0.0047654 | 92700 | 5.7 | 335.8333 | 3.3201 | 331.25 | 79.25 | 923.5833 | 17.7867 | 1.0689 | 19.6876 | 243110.5618 | 7190689.2952 | 780.4369 | 111.4767 | 359.4469 | 111.4767 | 706.3371 | 24.403
10/01 15:00:00 | 26.9083 | 1.2417 | 13.0506 | 0.0045986 | 92641.6667 | 5.9917 | 316.6667 | 3.1813 | 330.5833 | 73.3333 | 916.1667 | 17.7867 | 1.0679 | 19.6876 | 211162.6199 | 8096901.0259 | 700.4141 | 102.8697 | 581.3873 | 102.8697 | 630.2083 | 24.4438
10/01 16:00:00 | 26.7 | -0.575 | 12.4464 | 0.0040482 | 92600 | 5.2667 | 311.6667 | 2.656 | 328.0833 | 66.0833 | 881.25 | 17.7867 | 1.0691 | 19.6876 | 315680.6461 | 8613186.3207 | 563.9659 | 88.4344 | 743.196 | 88.4344 | 501.6805 | 24.4433
10/01 17:00:00 | 26.7 | -2.2 | 11.9705 | 0.0035515 | 92600 | 4.6 | 320 | 2.2186 | 326 | 56.4167 | 802.6667 | 17.7867 | 1.0699 | 19.6876 | 528174.8107 | 7933236.7752 | 387.0131 | 65.1972 | 816.3058 | 65.1972 | 334.6911 | 24.4429
10/01 18:00:00 | 24.425 | -0.275 | 11.6713 | 0.0041686 | 92541.6667 | 3.1417 | 296.6667 | 2.7091 | 328.3333 | 37.8333 | 572.5 | 17.7867 | 1.0764 | 19.6876 | 694610.4216 | 5447733.6625 | 173.2761 | 36.225 | 654.3365 | 36.225 | 142.7804 | 24.4435
10/01 19:00:00 | 21.8083 | 1.1 | 10.9046 | 0.0044511 | 92558.3333 | 2.1 | 303.3333 | 3.0594 | 330 | 3.6667 | 56 | 17.7867 | 1.0856 | 19.6876 | 731945.2482 | 539908.6212 | 8.8602 | 2.7135 | 70.715 | 2.7135 | 6.6102 | 24.4439
10/01 20:00:00 | 20.1083 | 1.45 | 10.363 | 0.004605 | 92541.6667 | 1.75 | 325.8333 | 3.1813 | 330.5833 | 0 | 0 | 17.7867 | 1.0914 | 19.6876 | 595026.9953 | 0 | 0 | 0 | 0 | 0 | 0 | 24.4441
10/01 21:00:00 | 18.4667 | 1.0583 | 9.5222 | 0.0044644 | 92500 | 1.5 | 306.6667 | 3.1465 | 330.4167 | 0 | 0 | 17.7867 | 1.0973 | 19.6876 | 531862.8951 | 0 | 0 | 0 | 0 | 0 | 0 | 24.4442
10/01 22:00:00 | 17.45 | -0.74167 | 8.4399 | 0.0038717 | 92441.6667 | 1.5 | 295.8333 | 2.692 | 328.25 | 0 | 0 | 17.7867 | 1.1015 | 19.6876 | 507200.0448 | 0 | 0 | 0 | 0 | 0 | 0 | 24.4443
10/01 23:00:00 | 17.2 | -1.7 | 8.0131 | 0.0035877 | 92400 | 1.5 | 300 | 2.4295 | 327 | 0 | 0 | 17.7867 | 1.1025 | 19.6876 | 486256.5412 | 0 | 0 | 0 | 0 | 0 | 0 | 24.3572
10/01 24:00:00 | 14.925 | -1.0583 | 7.2426 | 0.0038266 | 92341.6667 | 0.625 | 315.1667 | 2.5523 | 327.5833 | 0 | 0 | 17.7867 | 1.1101 | 19.6876 | 472916.3331 | 0 | 0 | 0 | 0 | 0 | 0 | 24.0001
10/02 01:00:00 | 13.0083 | -0.25 | 6.5978 | 0.0040397 | 92300 | 0.875 | 328.3333 | 2.7624 | 328.5833 | 0 | 0 | 17.7867 | 1.1166 | 19.5972 | 470935.1013 | 0 | 0 | 0 | 0 | 0 | 0 | 23.5791
10/02 02:00:00 | 12.1583 | -0.64167 | 6.0799 | 0.0039414 | 92300 | 1.5 | 123.3333 | 2.7274 | 328.4167 | 0 | 0 | 17.7867 | 1.1201 | 19.5972 | 465140.0626 | 0 | 0 | 0 | 0 | 0 | 0 | 23.2061
10/02 03:00:00 | 11.35 | -0.80833 | 5.6367 | 0.0038942 | 92300 | 1.85 | 159.1667 | 2.64 | 328 | 0 | 0 | 17.7867 | 1.1234 | 19.5972 | 464149.4467 | 0 | 0 | 0 | 0 | 0 | 0 | 22.8207
10/02 04:00:00 | 11.1 | -0.6 | 5.5745 | 0.0039431 | 92300 | 2.3917 | 197.5 | 2.64 | 328 | 0 | 0 | 17.7867 | 1.1243 | 19.5972 | 469944.4855 | 0 | 0 | 0 | 0 | 0 | 0 | 22.4595
10/02 05:00:00 | 11.1 | -0.6 | 5.5745 | 0.0039431 | 92300 | 2.6 | 210 | 2.64 | 328 | 0 | 0 | 17.7867 | 1.1243 | 19.5972 | 1066936.7824 | 0 | 0 | 0 | 0 | 0 | 0 | 22.3209
10/02 06:00:00 | 10.1083 | -0.6 | 5.0793 | 0.0039308 | 92358.3333 | 2.3083 | 157.5 | 2.64 | 328 | 0 | 0 | 17.7867 | 1.129 | 19.5972 | 1805358.7159 | 0 | 0 | 0 | 0 | 0 | 0 | 21.9703
10/02 07:00:00 | 11.0333 | -0.25 | 5.6802 | 0.0040502 | 92458.3333 | 2.3917 | 131.6667 | 2.7624 | 328.5833 | 2.7778 | 43.75 | 17.7867 | 1.1263 | 19.5972 | 487389.6789 | 428308.0884 | 6.6886 | 2.0641 | 2.0641 | 56.2736 | 4.7107 | 21.6689
10/02 08:00:00 | 15.4667 | 0.35 | 7.9888 | 0.0042558 | 92616.6667 | 2.8917 | 134.1667 | 2.9721 | 329.5833 | 22 | 335.9167 | 17.7867 | 1.1105 | 19.5972 | 1824186.0493 | 3314331.368 | 103.9756 | 21.5266 | 21.5266 | 400.0695 | 81.7587 | 22.0799
10/02 09:00:00 | 19.725 | 0.25 | 9.764 | 0.0041685 | 92700 | 3.1 | 165 | 2.9372 | 329.4167 | 43.1667 | 606.5833 | 17.7867 | 1.0955 | 19.5972 | 831830.2381 | 6073917.5343 | 295.4696 | 49.5374 | 49.5374 | 626.0599 | 251.9754 | 22.5111
10/02 10:00:00 | 22.0917 | -0.35 | 10.5709 | 0.0039929 | 92700 | 2.1667 | 201.6667 | 2.7274 | 328.4167 | 60 | 789.25 | 17.7867 | 1.087 | 19.5972 | 216379.906 | 7787036.5971 | 504.5536 | 80.2785 | 80.2785 | 671.0686 | 447.4359 | 22.8464
10/02 11:00:00 | 22.8 | -0.6 | 10.8047 | 0.003937 | 92700 | 1.5 | 210 | 2.64 | 328 | 69.0833 | 877.5 | 17.7867 | 1.0845 | 19.5972 | 230677.6242 | 7828033.9224 | 667.9262 | 97.9553 | 97.9553 | 561.7961 | 600.0022 | 23.3933
10/02 12:00:00 | 24.0833 | 0.74167 | 11.7558 | 0.0043802 | 92700 | 2.1417 | 262.5 | 3.0066 | 329.75 | 73.9167 | 922.6667 | 17.7867 | 1.0791 | 19.5972 | 238420.7888 | 7156788.5676 | 773.2878 | 108.2524 | 108.2524 | 362.1835 | 699.0211 | 24.014
10/02 13:00:00 | 25.35 | 1.7 | 12.5421 | 0.0046875 | 92641.6667 | 2.3083 | 242.25 | 3.2684 | 331 | 76 | 942.75 | 17.7867 | 1.0733 | 19.5972 | 237759.9012 | 7076963.9518 | 815.289 | 112.3184 | 142.8266 | 146.6087 | 738.5434 | 24.4393
10/02 14:00:00 | 25.8917 | 1.7 | 12.6743 | 0.0046191 | 92541.6667 | 2.1 | 252.9167 | 3.2684 | 331 | 76.5833 | 944.4167 | 17.7867 | 1.0703 | 19.5972 | 230000.5541 | 7277143.3353 | 793.5059 | 111.0746 | 363.89 | 111.0746 | 717.8697 | 24.444
10/02 15:00:00 | 26.45 | 1.35 | 12.8061 | 0.0045445 | 92441.6667 | 2.3917 | 283.5833 | 3.1465 | 330.4167 | 74.1667 | 928.3333 | 17.7867 | 1.0673 | 19.5972 | 211162.6199 | 8192931.7365 | 709.4746 | 103.6757 | 588.5731 | 103.6757 | 638.4808 | 24.4437
10/02 16:00:00 | 26.7 | 2.0917 | 13.1291 | 0.0047947 | 92400 | 2.6 | 308.75 | 3.303 | 331.1667 | 67.8333 | 889.25 | 17.7867 | 1.0655 | 19.5972 | 351288.8263 | 8703467.6164 | 570.1015 | 89.4098 | 750.9366 | 89.4098 | 507.4013 | 24.4434
10/02 17:00:00 | 26.7 | 2.8 | 13.3137 | 0.0049944 | 92400 | 2.6 | 330 | 3.477 | 332 | 57.5 | 808 | 17.7867 | 1.0652 | 19.5972 | 519597.8208 | 8000738.3586 | 390.9075 | 65.0165 | 824.1026 | 65.0165 | 337.6668 | 24.4434
10/02 18:00:00 | 24.075 | 2.1583 | 12.1744 | 0.0048616 | 92283.3333 | 1.0833 | 324.1667 | 3.3553 | 331.4167 | 38.6667 | 573.75 | 17.7867 | 1.0734 | 19.5972 | 631756.4041 | 5470564.8887 | 174.182 | 36.1557 | 657.6018 | 36.1557 | 143.8566 | 24.4437
10/02 19:00:00 | 20.5667 | 1.9917 | 10.7623 | 0.0048523 | 92141.6667 | 0 | 329.3333 | 3.3901 | 331.5833 | 3.75 | 56.0833 | 17.7867 | 1.0846 | 19.5972 | 546902.0959 | 535267.4724 | 8.8386 | 2.7294 | 69.9255 | 2.7294 | 6.6966 | 24.444
10/02 20:00:00 | 17.825 | 1.5583 | 9.4432 | 0.0046906 | 92041.6667 | 1.5167 | 114.1667 | 3.2334 | 330.8333 | 0 | 0 | 17.7867 | 1.0939 | 19.5972 | 503626.8006 | 0 | 0 | 0 | 0 | 0 | 0 | 24.4442
10/02 21:00:00 | 17.4583 | 1.625 | 9.2641 | 0.0046861 | 91825 | 2.6 | 115.8333 | 3.1813 | 330.5833 | 0 | 0 | 17.7867 | 1.0927 | 19.5972 | 523536.4192 | 0 | 0 | 0 | 0 | 0 | 0 | 24.4441
10/02 22:00:00 | 16.8917 | 1.475 | 8.9452 | 0.0046219 | 91758.3333 | 2.6 | 125.8333 | 3.1465 | 330.4167 | 0 | 0 | 17.7867 | 1.0942 | 19.5972 | 504170.0713 | 0 | 0 | 0 | 0 | 0 | 0 | 24.4443
10/02 23:00:00 | 16.1 | 1.1 | 8.4702 | 0.0044961 | 91800 | 2.6 | 130 | 3.0594 | 330 | 0 | 0 | 17.7867 | 1.0979 | 19.5972 | 486256.5412 | 0 | 0 | 0 | 0 | 0 | 0 | 24.3878
10/02 24:00:00 | 15.4583 | 1.1 | 8.2172 | 0.0045239 | 91800 | 2.8917 | 118.3333 | 3.0594 | 330 | 0 | 0 | 17.7867 | 1.1003 | 19.5972 | 472916.3331 | 0 | 0 | 0 | 0 | 0 | 0 | 24.1024
10/03 01:00:00 | 14.65 | 1.1 | 7.833 | 0.0045069 | 91741.6667 | 3.1 | 121.6667 | 3.0594 | 330 | 0 | 0 | 17.7867 | 1.1027 | 19.5054 | 470935.1013 | 0 | 0 | 0 | 0 | 0 | 0 | 23.7691
10/03 02:00:00 | 13.7583 | 0.80833 | 7.3341 | 0.0044252 | 91700 | 2.8083 | 135.8333 | 3.0594 | 330 | 0 | 0 | 17.7867 | 1.1058 | 19.5054 | 465140.0626 | 0 | 0 | 0 | 0 | 0 | 0 | 23.4371
10/03 03:00:00 | 13.3 | 0.6 | 7.0759 | 0.004382 | 91700 | 3.1833 | 134.1667 | 3.0594 | 330 | 0 | 0 | 17.7867 | 1.1076 | 19.5054 | 464149.4467 | 0 | 0 | 0 | 0 | 0 | 0 | 23.1135
10/03 04:00:00 | 12.3667 | 0.6 | 6.6049 | 0.0043493 | 91700 | 2.725 | 135.8333 | 3.0594 | 330 | 0 | 0 | 17.7867 | 1.1113 | 19.5054 | 469944.4855 | 0 | 0 | 0 | 0 | 0 | 0 | 22.7859
10/03 05:00:00 | 11.7 | 0.6 | 6.2589 | 0.0043202 | 91700 | 2.1 | 140 | 3.0594 | 330 | 0 | 0 | 17.7867 | 1.1139 | 19.5054 | 501008.1835 | 0 | 0 | 0 | 0 | 0 | 0 | 22.4924
10/03 06:00:00 | 11.0583 | 0.6 | 5.9884 | 0.0043492 | 91700 | 2.1 | 134.1667 | 3.0594 | 330 | 0 | 0 | 17.7867 | 1.1164 | 19.5054 | 504714.718 | 0 | 0 | 0 | 0 | 0 | 0 | 21.85
10/03 07:00:00 | 12.175 | 0.6 | 6.5599 | 0.0043845 | 91758.3333 | 2.975 | 130 | 3.0594 | 330 | 2.6389 | 41.8056 | 17.7867 | 1.1127 | 19.5054 | 2724035.6106 | 408000.2578 | 6.4092 | 1.9479 | 1.9479 | 53.5844 | 4.4859 | 22.408
10/03 08:00:00 | 15.575 | 0.89167 | 8.2391 | 0.0044962 | 91858.3333 | 3.0167 | 124.1667 | 3.0594 | 330 | 21.25 | 322.9167 | 17.7867 | 1.1006 | 19.5054 | 289611.4884 | 3196776.6816 | 100.6852 | 20.6842 | 20.6842 | 385.7823 | 78.7781 | 22.1202
10/03 09:00:00 | 19.1833 | 1.7417 | 10.1144 | 0.0047954 | 91958.3333 | 1.9583 | 219.1667 | 3.303 | 331.1667 | 43.0833 | 592.5 | 17.7867 | 1.0877 | 19.5054 | 221035.6726 | 5956436.65 | 290.1706 | 48.8365 | 48.8365 | 613.2785 | 247.1455 | 22.5126
10/03 10:00:00 | 22.175 | 1.5583 | 11.2528 | 0.0047067 | 92000 | 3.6 | 295.8333 | 3.2334 | 330.8333 | 60.1667 | 778.8333 | 17.7867 | 1.0773 | 19.5054 | 216379.906 | 7708507.4397 | 499.9208 | 78.9128 | 78.9128 | 664.9202 | 442.533 | 23.0372
10/03 11:00:00 | 23.3 | 1.1 | 11.48 | 0.0044822 | 92000 | 5.1 | 300 | 3.0594 | 330 | 70 | 867.1667 | 17.7867 | 1.0736 | 19.5054 | 257911.5984 | 7761775.0457 | 661.966 | 97.5817 | 97.5817 | 556.5772 | 594.6533 | 23.6377
10/03 12:00:00 | 24.2917 | 2.0917 | 12.2519 | 0.0048883 | 91941.6667 | 3.6417 | 323.3333 | 3.303 | 331.1667 | 75.0833 | 910.1667 | 17.7867 | 1.0686 | 19.5054 | 238420.7888 | 7089442.7293 | 765.128 | 107.7664 | 107.7664 | 358.6345 | 691.6963 | 24.2147
10/03 13:00:00 | 25.9917 | 2.8 | 13.0938 | 0.0050997 | 91900 | 4.9917 | 334.1667 | 3.477 | 332 | 77.9167 | 926.4167 | 17.7867 | 1.0617 | 19.5054 | 217337.416 | 6998092.9879 | 804.5547 | 111.92 | 141.9722 | 145.6888 | 728.9645 | 24.4442
10/03 14:00:00 | 26.875 | 2.9167 | 13.4023 | 0.0050709 | 91958.3333 | 5.475 | 306.6667 | 3.5983 | 332.5833 | 78.0833 | 925.4167 | 17.7867 | 1.0593 | 19.5054 | 257663.9412 | 7173402.3788 | 780.7391 | 110.2961 | 358.6425 | 110.2961 | 706.4479 | 24.444
10/03 15:00:00 | 27.1167 | 1.25 | 13.0231 | 0.004571 | 91883.3333 | 5.825 | 325 | 3.1979 | 330.6667 | 73.25 | 911.8333 | 17.7867 | 1.0584 | 19.5054 | 211162.6199 | 8050964.5246 | 697.4217 | 101.8104 | 578.409 | 101.8104 | 627.5289 | 24.4438
10/03 16:00:00 | 26.9083 | -0.64167 | 12.3739 | 0.0039725 | 91800 | 6.7 | 338.3333 | 2.7274 | 328.4167 | 66.25 | 871.8333 | 17.7867 | 1.0592 | 19.5054 | 323506.1336 | 8535466.8913 | 559.7333 | 86.5759 | 737.7901 | 86.5759 | 497.2567 | 24.4437
10/03 17:00:00 | 26.7 | -1.1 | 12.1513 | 0.0038229 | 91800 | 6.7 | 330 | 2.64 | 328 | 57.1667 | 787.5833 | 17.7867 | 1.0602 | 19.5054 | 1363182.3211 | 7822627.4294 | 382.5591 | 63.7736 | 805.324 | 63.7736 | 330.336 | 24.4435
10/03 18:00:00 | 24.425 | -0.80833 | 11.3647 | 0.00394 | 91741.6667 | 3.6667 | 330 | 2.64 | 328 | 37.9167 | 554.0833 | 17.7867 | 1.0675 | 19.5054 | 984472.3687 | 5297617.3315 | 169.0571 | 35.0413 | 636.6601 | 35.0413 | 139.5376 | 24.4436
10/03 19:00:00 | 21.1667 | -0.6 | 10.0933 | 0.0040004 | 91641.6667 | 0.625 | 328.8333 | 2.64 | 328 | 3.6667 | 54.0833 | 17.7867 | 1.078 | 19.5054 | 761841.3254 | 511962.5208 | 8.493 | 2.631 | 66.761 | 2.631 | 6.5073 | 24.444
10/03 20:00:00 | 17.725 | -1.2417 | 8.3836 | 0.0037879 | 91541.6667 | 0 | 332.6667 | 2.5172 | 327.4167 | 0 | 0 | 17.7867 | 1.0899 | 19.5054 | 526196.4692 | 0 | 0 | 0 | 0 | 0 | 0 | 24.4442
10/03 21:00:00 | 17.0917 | -0.066667 | 8.4534 | 0.0041039 | 91558.3333 | 1.5167 | 303.3333 | 2.7969 | 328.75 | 0 | 0 | 17.7867 | 1.0919 | 19.5054 | 544913.2302 | 0 | 0 | 0 | 0 | 0 | 0 | 24.4442
10/03 22:00:00 | 16.5167 | 0.45833 | 8.3752 | 0.0042642 | 91541.6667 | 1.9583 | 285.8333 | 2.9372 | 329.4167 | 0 | 0 | 17.7867 | 1.0936 | 19.5054 | 504170.0713 | 0 | 0 | 0 | 0 | 0 | 0 | 24.4443
10/03 23:00:00 | 15.6 | 0 | 7.8121 | 0.0041237 | 91500 | 1.5 | 290 | 2.8499 | 329 | 0 | 0 | 17.7867 | 1.0969 | 19.5054 | 1432725.0899 | 0 | 0 | 0 | 0 | 0 | 0 | 24.3566
10/03 24:00:00 | 14.2583 | -2.5667 | 6.3659 | 0.0033977 | 91558.3333 | 3.3083 | 284.1667 | 2.2347 | 326.0833 | 0 | 0 | 17.7867 | 1.104 | 19.5054 | 472916.3331 | 0 | 0 | 0 | 0 | 0 | 0 | 23.9886
10/04 01:00:00 | 13.0083 | -5.3917 | 4.923 | 0.002682 | 91658.3333 | 5.825 | 285.8333 | 1.5472 | 322.8333 | 0 | 0 | 17.7867 | 1.1113 | 19.4125 | 470935.1013 | 0 | 0 | 0 | 0 | 0 | 0 | 23.5582
10/04 02:00:00 | 12.3333 | -4.875 | 4.7114 | 0.0027853 | 91583.3333 | 6.7 | 284.1667 | 6.3542 | 346.5 | 0 | 0 | 17.7867 | 1.1128 | 19.4125 | 465140.0626 | 0 | 0 | 0 | 0 | 0 | 0 | 23.1647
10/04 03:00:00 | 11.4167 | -3.4167 | 4.6697 | 0.003125 | 91500 | 6.1167 | 274.1667 | 11.2588 | 371 | 0 | 0 | 17.7867 | 1.1148 | 19.4125 | 464149.4467 | 0 | 0 | 0 | 0 | 0 | 0 | 22.7983
10/04 04:00:00 | 11 | -3.5833 | 4.3955 | 0.0030714 | 91500 | 5.7 | 281.6667 | 7.8437 | 353.8333 | 0 | 0 | 17.7867 | 1.1165 | 19.4125 | 469944.4855 | 0 | 0 | 0 | 0 | 0 | 0 | 22.4503
10/04 05:00:00 | 10.4167 | -4.5833 | 3.8257 | 0.0028387 | 91733.3333 | 5.9917 | 295.8333 | 2.8893 | 329.25 | 0 | 0 | 17.7867 | 1.1221 | 19.4125 | 477340.9986 | 0 | 0 | 0 | 0 | 0 | 0 | 22.1107
10/04 06:00:00 | 8.3667 | -5.9917 | 2.3426 | 0.0025107 | 91958.3333 | 5.5583 | 300 | 1.3342 | 321.8333 | 0 | 0 | 17.7867 | 1.1336 | 19.4125 | 1162866.4507 | 0 | 0 | 0 | 0 | 0 | 0 | 21.7562
10/04 07:00:00 | 7.55 | -7.9833 | 1.3691 | 0.0021086 | 92058.3333 | 5.1 | 305.8333 | 0.78141 | 319.25 | 2.7778 | 45.9722 | 17.7867 | 1.1389 | 19.4125 | 498040.6178 | 439048.5481 | 6.8669 | 2.0318 | 2.0318 | 57.6641 | 4.8091 | 21.6754
10/04 08:00:00 | 8.4417 | -8.9 | 1.6234 | 0.001933 | 92158.3333 | 6.325 | 304.1667 | 0.51343 | 318 | 22.3333 | 352.0833 | 17.7867 | 1.1368 | 19.4125 | 285134.9412 | 3446112.192 | 108.5576 | 21.9263 | 21.9263 | 416.2068 | 84.9305 | 21.6773
10/04 09:00:00 | 10.5333 | -10.1833 | 2.4981 | 0.0017412 | 92258.3333 | 6.9083 | 311.6667 | 0.26183 | 316.8333 | 45.5 | 631.5 | 17.7867 | 1.13 | 19.4125 | 227293.0098 | 6325059.9452 | 308.3063 | 51.4543 | 51.4543 | 651.8021 | 262.8321 | 21.6763
10/04 10:00:00 | 12.6333 | -11.7417 | 3.2977 | 0.0015035 | 92358.3333 | 7.925 | 314.1667 | -0.17067 | 314.8333 | 65.75 | 816.9167 | 17.7867 | 1.1233 | 19.4125 | 243433.7133 | 8128579.1032 | 527.4681 | 83.0225 | 83.0225 | 701.4336 | 466.6952 | 21.6761
10/04 11:00:00 | 13.3 | -12.2 | 3.568 | 0.0014428 | 92400 | 8.7417 | 310 | -0.35124 | 314 | 79.5833 | 902.1667 | 17.7867 | 1.1213 | 19.4125 | 233636.0223 | 8170829.5032 | 695.0179 | 104.6681 | 104.6681 | 584.3022 | 625.3818 | 22.0608
10/04 12:00:00 | 14.6417 | -12.2 | 4.2495 | 0.0014414 | 92400 | 8.4083 | 310 | -0.35124 | 314 | 85.5833 | 951.0833 | 17.7867 | 1.1161 | 19.4125 | 238420.7888 | 7497794.296 | 806.1055 | 115.7352 | 115.7352 | 378.8991 | 729.8833 | 22.3977
10/04 13:00:00 | 16.2417 | -11.9083 | 5.1157 | 0.0014956 | 92400 | 7.325 | 298.3333 | -0.22469 | 314.5833 | 91.3333 | 965.0833 | 17.7867 | 1.1098 | 19.4125 | 238917.0505 | 7416745.0994 | 847.5841 | 121.1813 | 152.6941 | 156.5571 | 769.5026 | 22.858
10/04 14:00:00 | 17.3417 | -11.7 | 5.6882 | 0.0015251 | 92400 | 6.7 | 301.6667 | -0.1343 | 315 | 93.25 | 960.5 | 17.7867 | 1.1056 | 19.4125 | 418988.2269 | 7605092.3866 | 821.6227 | 120.1281 | 380.098 | 120.1281 | 745.3328 | 23.3594
10/04 15:00:00 | 17.8 | -11.7 | 5.891 | 0.001514 | 92341.6667 | 7.2833 | 304.1667 | -0.1343 | 315 | 82.1667 | 959.6667 | 17.7867 | 1.1032 | 19.4125 | 394441.4143 | 8535877.0476 | 738.3177 | 109.0779 | 612.457 | 109.0779 | 665.4722 | 23.8526
10/04 16:00:00 | 17.8 | -11.35 | 5.9849 | 0.0015952 | 92300 | 6.825 | 300 | -0.0080564 | 315.5833 | 75.5 | 910.25 | 17.7867 | 1.1025 | 19.4125 | 333228.251 | 9023151.9427 | 592.0464 | 91.9893 | 779.5268 | 91.9893 | 525.6686 | 24.236
10/04 17:00:00 | 17.8 | -11.1 | 6.0536 | 0.0016528 | 92300 | 6.2 | 300 | 0.082119 | 316 | 67.5 | 800.0833 | 17.7867 | 1.1024 | 19.4125 | 577262.7786 | 8105757.123 | 396.9163 | 69.7768 | 828.9764 | 69.7768 | 345.3238 | 24.4416
10/04 18:00:00 | 15.525 | -9.8167 | 5.1731 | 0.0018375 | 92300 | 3.4583 | 282.5 | 0.33372 | 317.1667 | 44.8333 | 541.9167 | 17.7867 | 1.1108 | 19.4125 | 638913.7882 | 5333503.0621 | 172.0561 | 37.0461 | 637.9507 | 37.0461 | 144.3438 | 24.4443
10/04 19:00:00 | 11.975 | -8.55 | 3.6273 | 0.0020301 | 92241.6667 | 0.625 | 281.6667 | 0.63878 | 318.5833 | 2.8889 | 35.0556 | 17.7867 | 1.1236 | 19.4125 | 548321.662 | 330498.6591 | 6.1098 | 2.0287 | 42.2032 | 2.0287 | 5.0922 | 24.3804
10/04 20:00:00 | 9.9 | -8.0083 | 2.6678 | 0.002125 | 92200 | 0 | 290.5833 | 0.85338 | 319.5833 | 0 | 0 | 17.7867 | 1.1311 | 19.4125 | 491483.0215 | 0 | 0 | 0 | 0 | 0 | 0 | 24.0338
10/04 21:00:00 | 9.1083 | -7.8 | 2.2925 | 0.0021594 | 92200 | 0 | 291 | 0.9427 | 320 | 0 | 0 | 17.7867 | 1.1342 | 19.4125 | 551593.5108 | 0 | 0 | 0 | 0 | 0 | 0 | 23.637
10/04 22:00:00 | 7.2667 | -8.4417 | 1.087 | 0.0020161 | 92141.6667 | 2.1 | 197.0833 | 0.69229 | 318.8333 | 0 | 0 | 17.7867 | 1.1412 | 19.4125 | 504170.0713 | 0 | 0 | 0 | 0 | 0 | 0 | 23.1171
10/04 23:00:00 | 6.1 | -8.9 | 0.29184 | 0.0019138 | 92100 | 3.6 | 130 | 0.51343 | 318 | 0 | 0 | 17.7867 | 1.1456 | 19.4125 | 486256.5412 | 0 | 0 | 0 | 0 | 0 | 0 | 22.5101
10/04 24:00:00 | 7.3833 | -9.8917 | 0.85569 | 0.0017999 | 92158.3333 | 4.1833 | 135.8333 | 0.26183 | 316.8333 | 0 | 0 | 17.7867 | 1.1413 | 19.4125 | 480312.3283 | 0 | 0 | 0 | 0 | 0 | 0 | 22.0187
10/05 01:00:00 | 8.0083 | -10.6 | 1.0261 | 0.0016701 | 92200 | 4.6 | 140 | 0.082119 | 316 | 0 | 0 | 17.7867 | 1.1396 | 19.3183 | 469427.7263 | 0 | 0 | 0 | 0 | 0 | 0 | 21.6903
10/05 02:00:00 | 8.0917 | -9.6083 | 1.2633 | 0.0018084 | 92200 | 3.725 | 145.8333 | 0.33372 | 317.1667 | 0 | 0 | 17.7867 | 1.139 | 19.3183 | 460650.4573 | 0 | 0 | 0 | 0 | 0 | 0 | 21.6841
10/05 03:00:00 | 7.6583 | -9.1917 | 1.1302 | 0.0018853 | 92200 | 2.8083 | 150 | 0.51343 | 318 | 0 | 0 | 17.7867 | 1.1406 | 19.3183 | 462915.8614 | 0 | 0 | 0 | 0 | 0 | 0 | 21.6926
10/05 04:00:00 | 6.2667 | -8.7583 | 0.46049 | 0.0019649 | 92141.6667 | 3.1833 | 138.3333 | 0.63878 | 318.5833 | 0 | 0 | 17.7867 | 1.1454 | 19.3183 | 469939.79 | 0 | 0 | 0 | 0 | 0 | 0 | 21.7008
10/05 05:00:00 | 5.6 | -8.3 | 0.17871 | 0.0020339 | 92100 | 3.6 | 130 | 0.72832 | 319 | 0 | 0 | 17.7867 | 1.1475 | 19.3183 | 477658.7944 | 0 | 0 | 0 | 0 | 0 | 0 | 21.7063
10/05 06:00:00 | 4.2583 | -8.0083 | -0.45598 | 0.0021104 | 92100 | 3.8917 | 130 | 0.85338 | 319.5833 | 0 | 0 | 17.7867 | 1.1529 | 19.3183 | 505570.4496 | 0 | 0 | 0 | 0 | 0 | 0 | 21.7311
10/05 07:00:00 | 4.2917 | -8.0917 | -0.43898 | 0.0021064 | 92158.3333 | 3.8083 | 130 | 0.81764 | 319.4167 | 1.5833 | 25.25 | 17.7867 | 1.1535 | 19.3183 | 494543.868 | 246112.9933 | 4.2898 | 1.1775 | 1.1775 | 32.1428 | 3.0167 | 21.714
10/05 08:00:00 | 7.275 | -8.0083 | 1.2557 | 0.0021304 | 92258.3333 | 3.0167 | 135.8333 | 0.85338 | 319.5833 | 21.4167 | 325.4167 | 17.7867 | 1.1424 | 19.3183 | 289084.0141 | 3224094.9951 | 102.1139 | 20.6118 | 20.6118 | 389.0972 | 79.4031 | 21.697
10/05 09:00:00 | 10.1833 | -7.1583 | 2.9969 | 0.0022543 | 92358.3333 | 2.6 | 145.8333 | 1.0675 | 320.5833 | 44.1667 | 599.3333 | 17.7867 | 1.1317 | 19.3183 | 254359.0738 | 6034117.9997 | 294.6381 | 49.3749 | 49.3749 | 621.0039 | 250.6187 | 21.6808
10/05 10:00:00 | 11.7417 | -6.9917 | 3.8139 | 0.0022578 | 92400 | 1.9583 | 132.5 | 1.1566 | 321 | 62.25 | 791.9167 | 17.7867 | 1.126 | 19.3183 | 248254.9409 | 7855567.5716 | 510.484 | 79.5145 | 79.5145 | 678.4014 | 451.0753 | 21.6776
10/05 11:00:00 | 12.2 | -7.2 | 3.9848 | 0.0022081 | 92400 | 1.5 | 120 | 1.1566 | 321 | 73.0833 | 884 | 17.7867 | 1.1243 | 19.3183 | 242177.3506 | 7927134.6815 | 676.5287 | 99.7052 | 99.7052 | 568.1682 | 607.9176 | 21.6822
10/05 12:00:00 | 14.1833 | -6.5583 | 5.1938 | 0.002387 | 92400 | 2.1417 | 225 | 1.2811 | 321.5833 | 78.8333 | 928.9167 | 17.7867 | 1.1162 | 19.3183 | 246609.1773 | 7253350.6716 | 783.0039 | 110.4024 | 110.4024 | 366.6556 | 708.1467 | 21.9868
10/05 13:00:00 | 15.8917 | -6.1 | 6.1475 | 0.0024932 | 92341.6667 | 2.8917 | 323.3333 | 1.37 | 322 | 80.6667 | 950 | 17.7867 | 1.1087 | 19.3183 | 224751.2272 | 7170648.3046 | 825.606 | 114.3198 | 145.2768 | 148.848 | 748.2814 | 22.4655
10/05 14:00:00 | 16.45 | -6.45 | 6.2761 | 0.002385 | 92241.6667 | 3.1 | 320.1667 | 1.2455 | 321.4167 | 79.4167 | 953.4167 | 17.7867 | 1.1056 | 19.3183 | 236307.8263 | 7356850.2024 | 803.0503 | 112.1171 | 368.021 | 112.1171 | 726.7943 | 22.898
10/05 15:00:00 | 16.7 | -6.0583 | 6.4885 | 0.0024682 | 92200 | 4.2667 | 302.5 | 1.2811 | 321.5833 | 75.3333 | 937.5833 | 17.7867 | 1.104 | 19.3183 | 217912.5077 | 8259743.4215 | 716.8254 | 103.6731 | 594.0145 | 103.6731 | 645.279 | 23.2855
10/05 16:00:00 | 16.7 | -6.2417 | 6.4379 | 0.0024251 | 92200 | 5.7417 | 300 | 1.2455 | 321.4167 | 69.1667 | 893.75 | 17.7867 | 1.104 | 19.3183 | 316159.9612 | 8763059.4123 | 575.7036 | 87.7802 | 758.7491 | 87.7802 | 511.0593 | 23.7721
10/05 17:00:00 | 16.7 | -6.7 | 6.3113 | 0.0023174 | 92200 | 6.2 | 300 | 1.1566 | 321 | 59.8333 | 799.75 | 17.7867 | 1.1042 | 19.3183 | 531263.2985 | 7958843.8458 | 389.9644 | 65.0929 | 818.7606 | 65.0929 | 337.3918 | 23.9934
10/05 18:00:00 | 14.7167 | -6.9917 | 5.3357 | 0.0023014 | 92200 | 3.8083 | 294.1667 | 1.1566 | 321 | 38.9167 | 550.8333 | 17.7867 | 1.1119 | 19.3183 | 633856.8089 | 5267923.5366 | 168.7847 | 34.6309 | 633.2472 | 34.6309 | 140.0263 | 24.4104
10/05 19:00:00 | 12.3667 | -6.5583 | 4.3204 | 0.002423 | 92141.6667 | 2.1 | 307.5 | 1.2811 | 321.5833 | 2.5 | 35.7222 | 17.7867 | 1.1201 | 19.3183 | 544087.7605 | 327218.3807 | 5.8798 | 1.7593 | 42.2278 | 1.7593 | 4.7486 | 24.1601
10/05 20:00:00 | 11.0583 | -5.8083 | 3.8376 | 0.0025682 | 92100 | 2.975 | 296.6667 | 1.37 | 322 | 0 | 0 | 17.7867 | 1.1245 | 19.3183 | 552647.3957 | 0 | 0 | 0 | 0 | 0 | 0 | 23.7586
10/05 21:00:00 | 9.9 | -5.8917 | 3.1903 | 0.0025296 | 92100 | 3.0167 | 303.3333 | 1.37 | 322 | 0 | 0 | 17.7867 | 1.1292 | 19.3183 | 529511.7297 | 0 | 0 | 0 | 0 | 0 | 0 | 23.337
10/05 22:00:00 | 8.4667 | -6.45 | 2.282 | 0.0024147 | 92100 | 1.0833 | 321.1667 | 1.2455 | 321.4167 | 0 | 0 | 17.7867 | 1.1351 | 19.3183 | 524331.8614 | 0 | 0 | 0 | 0 | 0 | 0 | 22.8833
10/05 23:00:00 | 7.8 | -6.7 | 1.8611 | 0.0023675 | 92100 | 0 | 322 | 1.1566 | 321 | 0 | 0 | 17.7867 | 1.1379 | 19.3183 | 515335.034 | 0 | 0 | 0 | 0 | 0 | 0 | 22.3917
10/05 24:00:00 | 5.8167 | -6.0583 | 0.99269 | 0.0025323 | 92041.6667 | 0.875 | 262.5 | 1.2811 | 321.5833 | 0 | 0 | 17.7867 | 1.145 | 19.3183 | 473952.0822 | 0 | 0 | 0 | 0 | 0 | 0 | 21.8558
10/06 01:00:00 | 4.1083 | -4.9 | 0.34798 | 0.0027527 | 92058.3333 | 1.5 | 202.5 | 1.6181 | 323.1667 | 0 | 0 | 17.7867 | 1.1518 | 19.223 | 470045.4735 | 0 | 0 | 0 | 0 | 0 | 0 | 21.6833
10/06 02:00:00 | 3.55 | -4.4 | 0.20524 | 0.0028736 | 92100 | 0.625 | 278.0833 | 1.7953 | 324 | 0 | 0 | 17.7867 | 1.1544 | 19.223 | 464973.6979 | 0 | 0 | 0 | 0 | 0 | 0 | 21.6973
10/06 03:00:00 | 2.0167 | -5.3917 | -0.96898 | 0.0026404 | 92041.6667 | 1.225 | 241.25 | 1.5472 | 322.8333 | 0 | 0 | 17.7867 | 1.1606 | 19.223 | 464259.3524 | 0 | 0 | 0 | 0 | 0 | 0 | 21.7026
10/06 04:00:00 | 1.7417 | -5.4583 | -1.1549 | 0.0026144 | 92058.3333 | 1.75 | 170 | 1.4942 | 322.5833 | 0 | 0 | 17.7867 | 1.162 | 19.223 | 470242.7607 | 0 | 0 | 0 | 0 | 0 | 0 | 21.7166
10/06 05:00:00 | 2.2 | -5 | -0.74899 | 0.0027201 | 92100 | 1.5 | 170 | 1.5829 | 323 | 0 | 0 | 17.7867 | 1.1604 | 19.223 | 490629.9708 | 0 | 0 | 0 | 0 | 0 | 0 | 21.7203
10/06 06:00:00 | 1.9083 | -5.9917 | -1.2213 | 0.002496 | 92158.3333 | 2.1417 | 164.1667 | 1.3342 | 321.8333 | 0 | 0 | 17.7867 | 1.1628 | 19.223 | 511858.0624 | 0 | 0 | 0 | 0 | 0 | 0 | 21.7458
10/06 07:00:00 | 2.6333 | -6.7 | -1.011 | 0.002352 | 92258.3333 | 2.6 | 154.1667 | 1.1566 | 321 | 1.6667 | 21.4167 | 17.7867 | 1.1612 | 19.223 | 509641.8334 | 218650.1593 | 3.9911 | 1.2121 | 1.2121 | 28.2477 | 2.8803 | 21.7249
10/06 08:00:00 | 5.2833 | -6.9917 | 0.41296 | 0.0023113 | 92416.6667 | 1.0833 | 202.5 | 1.1566 | 321 | 22.8333 | 283.9167 | 17.7867 | 1.1522 | 19.223 | 317969.808 | 2953903.7514 | 95.0604 | 19.5076 | 19.5076 | 355.3811 | 73.7422 | 21.7082
10/06 09:00:00 | 8.275 | -6.9083 | 2.0412 | 0.0022889 | 92558.3333 | 0 | 233 | 1.1566 | 321 | 48.4167 | 559.6667 | 17.7867 | 1.1418 | 19.223 | 473778.2642 | 5798604.4837 | 283.8958 | 50.3477 | 50.3477 | 591.9951 | 241.5269 | 21.6837
10/06 10:00:00 | 10.7417 | -6.9917 | 3.3215 | 0.0022654 | 92600 | 0 | 229.1667 | 1.1566 | 321 | 69 | 766.4167 | 17.7867 | 1.1324 | 19.223 | 224634.3264 | 7798429.8936 | 508.3146 | 79.1624 | 79.1624 | 672.3747 | 445.4977 | 21.6785
10/06 11:00:00 | 11.7 | -7.2 | 3.7654 | 0.0022246 | 92600 | 0 | 247.5 | 1.1566 | 321 | 80.25 | 869.5833 | 17.7867 | 1.1287 | 19.223 | 280069.7939 | 7930225.7381 | 674.1232 | 102.5635 | 102.5635 | 565.958 | 606.4008 | 21.6749
10/06 12:00:00 | 13.275 | -6.9083 | 4.6373 | 0.0022856 | 92600 | 0 | 270.5 | 1.1566 | 321 | 86.5833 | 923.1667 | 17.7867 | 1.1224 | 19.223 | 249666.7962 | 7324442.6107 | 786.4331 | 113.8375 | 113.8375 | 369.6265 | 711.9886 | 21.8611
10/06 13:00:00 | 15.1 | -6.9917 | 5.5491 | 0.0022941 | 92600 | 1.225 | 290.8333 | 1.1566 | 321 | 87.75 | 950.1667 | 17.7867 | 1.1152 | 19.223 | 224751.2272 | 7265165.4751 | 832.7413 | 117.7054 | 148.9102 | 152.2822 | 755.4461 | 22.3132
10/06 14:00:00 | 15.6 | -7.55 | 5.6753 | 0.0022017 | 92541.6667 | 2.6833 | 288.3333 | 1.0318 | 320.4167 | 86.25 | 957.75 | 17.7867 | 1.1128 | 19.223 | 251343.5913 | 7477381.6756 | 813.0036 | 115.6561 | 373.9826 | 115.6561 | 736.5203 | 22.8154
10/06 15:00:00 | 15.8917 | -7.45 | 5.8027 | 0.0021935 | 92500 | 3.3917 | 291.6667 | 1.0675 | 320.5833 | 81.0833 | 945.9167 | 17.7867 | 1.1111 | 19.223 | 269992.9368 | 8405926.4667 | 728.0306 | 106.8987 | 603.5119 | 106.8987 | 656.0342 | 23.2242
10/06 16:00:00 | 15.8083 | -7.55 | 5.7454 | 0.0021832 | 92441.6667 | 3.8917 | 311.6667 | 1.0318 | 320.4167 | 72.8333 | 906.4167 | 17.7867 | 1.1108 | 19.223 | 315396.5164 | 8933423.3639 | 587.2347 | 89.3682 | 773.7091 | 89.3682 | 520.9159 | 23.7388
10/06 17:00:00 | 15.6 | -7.8 | 5.6075 | 0.0021551 | 92400 | 4.1 | 320 | 0.9427 | 320 | 61.0833 | 818.4167 | 17.7867 | 1.1111 | 19.223 | 525573.1313 | 8126368.4479 | 398.3517 | 66.0442 | 836.6767 | 66.0442 | 344.9835 | 23.8959
10/06 18:00:00 | 13.6167 | -9.0833 | 4.3014 | 0.0018996 | 92341.6667 | 3.225 | 302.5 | 0.56664 | 318.25 | 39.75 | 571.0833 | 17.7867 | 1.1186 | 19.223 | 627951.9551 | 5403748.1087 | 173.1633 | 35.0922 | 650.0162 | 35.0922 | 144.5118 | 24.3676
10/06 19:00:00 | 11.2667 | -9.3583 | 3.0116 | 0.0018339 | 92300 | 2.3083 | 290 | 0.42368 | 317.5833 | 2.5556 | 37.1111 | 17.7867 | 1.1274 | 19.223 | 619228.7477 | 329425.9934 | 5.883 | 1.7646 | 42.4176 | 1.7646 | 4.8909 | 24.0984
10/06 20:00:00 | 8.9667 | -8.9 | 1.9044 | 0.0019271 | 92241.6667 | 0.875 | 305.1667 | 0.51343 | 318 | 0 | 0 | 17.7867 | 1.1357 | 19.223 | 581277.0114 | 0 | 0 | 0 | 0 | 0 | 0 | 23.6387
10/06 21:00:00 | 6.8083 | -8.2583 | 0.86885 | 0.0020398 | 92141.6667 | 0 | 321.8333 | 0.76384 | 319.1667 | 0 | 0 | 17.7867 | 1.143 | 19.223 | 591363.731 | 0 | 0 | 0 | 0 | 0 | 0 | 23.1396
10/06 22:00:00 | 5.8083 | -8.0917 | 0.3388 | 0.0020637 | 92100 | 0.875 | 235 | 0.81764 | 319.4167 | 0 | 0 | 17.7867 | 1.1466 | 19.223 | 509038.8428 | 0 | 0 | 0 | 0 | 0 | 0 | 22.5809
10/06 23:00:00 | 5.6 | -8.3 | 0.17871 | 0.0020339 | 92100 | 1.5 | 170 | 0.72832 | 319 | 0 | 0 | 17.7867 | 1.1475 | 19.223 | 525045.2883 | 0 | 0 | 0 | 0 | 0 | 0 | 22.0422
10/06 24:00:00 | 4.9 | -8.0083 | -0.1086 | 0.0021072 | 92100 | 1.85 | 170 | 0.85338 | 319.5833 | 0 | 0 | 17.7867 | 1.1502 | 19.223 | 473230.9453 | 0 | 0 | 0 | 0 | 0 | 0 | 21.6896
10/07 01:00:00 | 4.1083 | -7.45 | -0.40306 | 0.0022079 | 92100 | 2.6833 | 175.8333 | 1.0675 | 320.5833 | 0 | 0 | 17.7867 | 1.1533 | 19.1265 | 469883.7424 | 0 | 0 | 0 | 0 | 0 | 0 | 21.6938
10/07 02:00:00 | 3.55 | -7.2 | -0.64759 | 0.0022507 | 92158.3333 | 2.8083 | 191.6667 | 1.1566 | 321 | 0 | 0 | 17.7867 | 1.1563 | 19.1265 | 464912.5736 | 0 | 0 | 0 | 0 | 0 | 0 | 21.7048
10/07 03:00:00 | 4.2917 | -7.8417 | -0.37467 | 0.0021513 | 92200 | 2.6 | 159.1667 | 0.90676 | 319.8333 | 0 | 0 | 17.7867 | 1.1539 | 19.1265 | 464017.0059 | 0 | 0 | 0 | 0 | 0 | 0 | 21.7113
10/07 04:00:00 | 4.65 | -8.3 | -0.31463 | 0.0020492 | 92258.3333 | 3.1833 | 130 | 0.72832 | 319 | 0 | 0 | 17.7867 | 1.1534 | 19.1265 | 469787.9926 | 0 | 0 | 0 | 0 | 0 | 0 | 21.7165
10/07 05:00:00 | 4.4 | -8.3 | -0.46639 | 0.0020363 | 92300 | 3.6 | 130 | 0.72832 | 319 | 0 | 0 | 17.7867 | 1.1549 | 19.1265 | 477162.9388 | 0 | 0 | 0 | 0 | 0 | 0 | 21.7203
10/07 06:00:00 | 3.7583 | -8.3 | -0.81517 | 0.0020406 | 92300 | 4.825 | 135.8333 | 0.72832 | 319 | 0 | 0 | 17.7867 | 1.1576 | 19.1265 | 506106.8963 | 0 | 0 | 0 | 0 | 0 | 0 | 21.7439
10/07 07:00:00 | 3.65 | -8.3 | -0.88836 | 0.0020285 | 92358.3333 | 4.1833 | 145.8333 | 0.72832 | 319 | 1.5 | 25.0833 | 17.7867 | 1.1588 | 19.1265 | 489634.3701 | 239587.4465 | 4.1772 | 1.0999 | 1.0999 | 31.3049 | 2.9241 | 21.725
10/07 08:00:00 | 6.175 | -8.3 | 0.56431 | 0.0020587 | 92516.6667 | 5.2 | 150 | 0.72832 | 319 | 20.1667 | 325.75 | 17.7867 | 1.1503 | 19.1265 | 373794.6494 | 3193197.7593 | 101.5217 | 19.6565 | 19.6565 | 386.1484 | 78.3233 | 21.7044
10/07 09:00:00 | 9.0833 | -8.3 | 2.1899 | 0.0020728 | 92600 | 5.475 | 144.1667 | 0.72832 | 319 | 41 | 611.0833 | 17.7867 | 1.1394 | 19.1265 | 220885.0756 | 6051511.9389 | 295.7921 | 47.9048 | 47.9048 | 624.9672 | 251.6049 | 21.6896
10/07 10:00:00 | 11.2833 | -8.65 | 3.2441 | 0.0019855 | 92658.3333 | 4.0167 | 122.5 | 0.60296 | 318.4167 | 57.0833 | 813 | 17.7867 | 1.1315 | 19.1265 | 215983.8673 | 7907924.203 | 515.2432 | 78.1409 | 78.1409 | 684.628 | 456.2801 | 21.6816
10/07 11:00:00 | 12.2 | -8.9 | 3.6297 | 0.001913 | 92700 | 3.6 | 110 | 0.51343 | 318 | 66.75 | 904.6667 | 17.7867 | 1.1285 | 19.1265 | 230473.4328 | 7964369.791 | 684.0382 | 96.5958 | 96.5958 | 573.4861 | 614.0781 | 21.6705
10/07 12:00:00 | 13.8333 | -9.1917 | 4.4099 | 0.0018774 | 92641.6667 | 3.8917 | 139.1667 | 0.51343 | 318 | 74.75 | 942.9167 | 17.7867 | 1.1214 | 19.1265 | 1282316.6598 | 7269155.6711 | 789.4196 | 108.4064 | 108.4064 | 367.7171 | 713.5473 | 21.8764
10/07 13:00:00 | 15.35 | -9.75 | 5.0785 | 0.0018123 | 92541.6667 | 2.5833 | 164.0833 | 0.38778 | 317.4167 | 77.5833 | 959.8333 | 17.7867 | 1.1144 | 19.1265 | 514352.9441 | 7174407.7407 | 830.1657 | 112.6328 | 143.8672 | 147.4248 | 752.1247 | 22.452
10/07 14:00:00 | 15.8917 | -9.3583 | 5.4457 | 0.0018984 | 92500 | 1.5 | 87.0833 | 0.42368 | 317.5833 | 78.25 | 955.8333 | 17.7867 | 1.1117 | 19.1265 | 230000.5541 | 7341420.6773 | 803.7737 | 110.914 | 367.1567 | 110.914 | 727.351 | 22.6138
10/07 15:00:00 | 16.1 | -8.55 | 5.637 | 0.0019764 | 92441.6667 | 3.3083 | 229.1667 | 0.63878 | 318.5833 | 82.5833 | 916.8333 | 17.7867 | 1.11 | 19.1265 | 224296.4728 | 8219047.7178 | 711.5052 | 104.9664 | 589.6957 | 104.9664 | 639.9993 | 22.9857
10/07 16:00:00 | 16.1 | -8.3 | 5.6347 | 0.0019773 | 92400 | 4.3083 | 314.1667 | 0.72832 | 319 | 77.25 | 865.6667 | 17.7867 | 1.1095 | 19.1265 | 311791.8071 | 8699194.3133 | 572.7336 | 87.6808 | 752.2439 | 87.6808 | 505.2835 | 23.4661
10/07 17:00:00 | 16.1 | -8.3 | 5.6347 | 0.0019773 | 92400 | 4.1 | 310 | 0.72832 | 319 | 63.9167 | 772.4167 | 17.7867 | 1.1095 | 19.1265 | 618358.2231 | 7794261.0388 | 382.5371 | 66.099 | 798.2036 | 66.099 | 332.0066 | 23.7149
10/07 18:00:00 | 13.5333 | -7.3667 | 4.6535 | 0.0022123 | 92341.6667 | 2.9333 | 321.6667 | 0.97814 | 320.1667 | 40.75 | 527.5833 | 17.7867 | 1.1184 | 19.1265 | 638186.1311 | 5104939.5389 | 164.956 | 33.4108 | 613.4965 | 33.4108 | 137.6095 | 24.1308
10/07 19:00:00 | 11.35 | -6.35 | 3.8269 | 0.0024307 | 92300 | 0.875 | 314.8333 | 1.2811 | 321.5833 | 2.6111 | 34.1667 | 17.7867 | 1.126 | 19.1265 | 535080.4459 | 298568.8443 | 5.4111 | 1.7609 | 38.0434 | 1.7609 | 4.7582 | 23.9555
10/07 20:00:00 | 9.4667 | -6.45 | 2.8425 | 0.002431 | 92241.6667 | 0.875 | 220 | 1.2455 | 321.4167 | 0 | 0 | 17.7867 | 1.1328 | 19.1265 | 491483.0215 | 0 | 0 | 0 | 0 | 0 | 0 | 23.5276
10/07 21:00:00 | 7.0167 | -7.3417 | 1.225 | 0.0022151 | 92141.6667 | 1.85 | 136.6667 | 1.0318 | 320.4167 | 0 | 0 | 17.7867 | 1.1419 | 19.1265 | 556365.1002 | 0 | 0 | 0 | 0 | 0 | 0 | 22.9496
10/07 22:00:00 | 6.45 | -7.45 | 0.88441 | 0.0021962 | 92100 | 2.975 | 120 | 1.0675 | 320.5833 | 0 | 0 | 17.7867 | 1.1437 | 19.1265 | 504170.0713 | 0 | 0 | 0 | 0 | 0 | 0 | 22.4155
10/07 23:00:00 | 6.7 | -7.2 | 1.1147 | 0.0022619 | 92100 | 3.6 | 120 | 1.1566 | 321 | 0 | 0 | 17.7867 | 1.1426 | 19.1265 | 524596.4508 | 0 | 0 | 0 | 0 | 0 | 0 | 21.9216
10/07 24:00:00 | 6.35 | -6.9083 | 1.003 | 0.0023214 | 92100 | 3.8917 | 125.8333 | 1.1566 | 321 | 0 | 0 | 17.7867 | 1.1439 | 19.1265 | 472572.5169 | 0 | 0 | 0 | 0 | 0 | 0 | 21.6791
10/08 01:00:00 | 5.8083 | -6.7 | 0.74286 | 0.0023513 | 92100 | 4.1 | 124.1667 | 1.1566 | 321 | 0 | 0 | 17.7867 | 1.146 | 19.0289 | 470669.3563 | 0 | 0 | 0 | 0 | 0 | 0 | 21.6943
10/08 02:00:00 | 5.6 | -6.7 | 0.61513 | 0.0023433 | 92100 | 3.8083 | 125.8333 | 1.1566 | 321 | 0 | 0 | 17.7867 | 1.1469 | 19.0289 | 465080.6255 | 0 | 0 | 0 | 0 | 0 | 0 | 21.7027
10/08 03:00:00 | 5.25 | -7.3417 | 0.23768 | 0.0022182 | 92041.6667 | 3.0167 | 124.1667 | 1.0318 | 320.4167 | 0 | 0 | 17.7867 | 1.1479 | 19.0289 | 464106.8291 | 0 | 0 | 0 | 0 | 0 | 0 | 21.7094
10/08 04:00:00 | 4.3583 | -7.8 | -0.37146 | 0.0021357 | 92000 | 2.6 | 120 | 0.9427 | 320 | 0 | 0 | 17.7867 | 1.1512 | 19.0289 | 469869.3367 | 0 | 0 | 0 | 0 | 0 | 0 | 21.7158
10/08 05:00:00 | 3.9 | -7.8 | -0.6204 | 0.0021371 | 92000 | 2.6 | 120 | 0.9427 | 320 | 0 | 0 | 17.7867 | 1.1531 | 19.0289 | 482721.3871 | 0 | 0 | 0 | 0 | 0 | 0 | 21.7199
10/08 06:00:00 | 3.2583 | -7.8 | -0.97982 | 0.0021323 | 92058.3333 | 2.6 | 114.1667 | 0.9427 | 320 | 0 | 0 | 17.7867 | 1.1565 | 19.0289 | 1356955.271 | 0 | 0 | 0 | 0 | 0 | 0 | 21.7374
10/08 07:00:00 | 4.0833 | -7.45 | -0.42883 | 0.0021974 | 92158.3333 | 2.8917 | 121.6667 | 1.0675 | 320.5833 | 1.25 | 20.3333 | 17.7867 | 1.1542 | 19.0289 | 504060.6163 | 19923.5455 | 0.91307 | 0.91307 | 0.91307 | 0.91307 | 0.83291 | 21.7235
10/08 08:00:00 | 6.925 | -6.5583 | 1.3862 | 0.0023648 | 92258.3333 | 2.5167 | 95 | 1.2811 | 321.5833 | 17.4167 | 274.1667 | 17.7867 | 1.1434 | 19.0289 | 321380.6397 | 2867315.3717 | 117.4046 | 16.7671 | 16.7671 | 324.4581 | 45.7085 | 21.7042
10/08 09:00:00 | 9.9333 | -6.45 | 3.0358 | 0.002384 | 92358.3333 | 0.875 | 105 | 1.2455 | 321.4167 | 38.6667 | 566.25 | 17.7867 | 1.1325 | 19.0289 | 341063.5686 | 6061063.3419 | 336.8133 | 44.1805 | 44.1805 | 569.6213 | 188.8296 | 21.6847
10/08 10:00:00 | 12.3833 | -7.6333 | 4.0429 | 0.0021811 | 92400 | 0.875 | 194.1667 | 0.90676 | 319.8333 | 57.75 | 807.4167 | 17.7867 | 1.1236 | 19.0289 | 242971.5882 | 8537713.9113 | 594.6884 | 78.0185 | 78.0185 | 659.9459 | 385.6628 | 21.6773
10/08 11:00:00 | 13.3 | -8.3 | 4.3586 | 0.0020632 | 92400 | 1.5 | 240 | 0.72832 | 319 | 67.5833 | 907 | 17.7867 | 1.1202 | 19.0289 | 1229136.5366 | 8652994.6279 | 773.778 | 96.8907 | 96.8907 | 550.8276 | 534.5856 | 22.0099
10/08 12:00:00 | 15.2833 | -8.9417 | 5.1718 | 0.0019259 | 92400 | 1.5 | 304.1667 | 0.60296 | 318.4167 | 74.6667 | 948.9167 | 17.7867 | 1.1128 | 19.0289 | 240615.7422 | 7988979.5902 | 880.5574 | 108.4045 | 108.4045 | 344.3077 | 627.2111 | 22.2291
10/08 13:00:00 | 17.3417 | -9.4 | 6.0068 | 0.0017943 | 92341.6667 | 2.1417 | 332.5 | 0.51343 | 318 | 76.6667 | 967.8333 | 17.7867 | 1.1044 | 19.0289 | 266628.2074 | 7955995.1405 | 919.4612 | 112.3052 | 154.9736 | 135.4172 | 660.0948 | 22.851
10/08 14:00:00 | 18.0917 | -9.4 | 6.3918 | 0.0018254 | 92241.6667 | 2.3083 | 232.5 | 0.51343 | 318 | 75.5833 | 968.9167 | 17.7867 | 1.1003 | 19.0289 | 237336.9164 | 8264533.225 | 891.0797 | 109.8856 | 388.5367 | 109.8856 | 632.6466 | 23.387
10/08 15:00:00 | 18.3 | -9.75 | 6.4178 | 0.001767 | 92200 | 2.1 | 245.8333 | 0.38778 | 317.4167 | 72.25 | 949.75 | 17.7867 | 1.0991 | 19.0289 | 211162.6199 | 9251774.9395 | 797.6312 | 101.3845 | 610.9051 | 101.3845 | 547.6515 | 23.8746
10/08 16:00:00 | 18.0083 | -9.0083 | 6.4579 | 0.001922 | 92141.6667 | 2.975 | 317.5 | 0.54903 | 318.1667 | 65.8333 | 904.5 | 17.7867 | 1.0993 | 19.0289 | 309513.3359 | 9647840.7613 | 647.7252 | 85.6472 | 768.1811 | 85.6472 | 414.0112 | 24.3799
10/08 17:00:00 | 17.8 | -8.3 | 6.5324 | 0.0020718 | 92100 | 3.6 | 330 | 0.72832 | 319 | 55.3333 | 807.75 | 17.7867 | 1.0993 | 19.0289 | 520766.8729 | 8478664.9771 | 451.3976 | 61.2737 | 821.2696 | 61.2737 | 246.579 | 24.4444
10/08 18:00:00 | 15.525 | -8.0083 | 5.5114 | 0.002137 | 91983.3333 | 2.725 | 318.3333 | 0.85338 | 319.5833 | 36.25 | 553.0833 | 17.7867 | 1.1065 | 19.0289 | 675631.3875 | 4946882.1601 | 196.0229 | 32.2919 | 559.8816 | 32.2919 | 77.2214 | 24.4444
10/08 19:00:00 | 12.6167 | -7.1583 | 4.2343 | 0.0022696 | 91900 | 0.875 | 307.6667 | 1.0675 | 320.5833 | 2.3333 | 35.8333 | 17.7867 | 1.1165 | 19.0289 | 531024.5711 | 33397.5544 | 1.563 | 1.563 | 1.563 | 1.563 | 2.1301 | 24.4139
10/08 20:00:00 | 10.3583 | -7.3417 | 3.0272 | 0.0022367 | 91841.6667 | 0 | 319.4167 | 1.0318 | 320.4167 | 0 | 0 | 17.7867 | 1.1247 | 19.0289 | 491483.0215 | 0 | 0 | 0 | 0 | 0 | 0 | 24.0827
10/08 21:00:00 | 8.7583 | -7.45 | 2.1378 | 0.0022085 | 91741.6667 | 2.1 | 117.0833 | 1.0675 | 320.5833 | 0 | 0 | 17.7867 | 1.1299 | 19.0289 | 523536.4192 | 0 | 0 | 0 | 0 | 0 | 0 | 23.6208
10/08 22:00:00 | 8.0083 | -7.2 | 1.7661 | 0.0022347 | 91700 | 3.3083 | 125.8333 | 1.1566 | 321 | 0 | 0 | 17.7867 | 1.1323 | 19.0289 | 522743.5377 | 0 | 0 | 0 | 0 | 0 | 0 | 23.1182
10/08 23:00:00 | 7.8 | -7.2 | 1.6512 | 0.0022333 | 91700 | 3.1 | 130 | 1.1566 | 321 | 0 | 0 | 17.7867 | 1.1332 | 19.0289 | 494356.3483 | 0 | 0 | 0 | 0 | 0 | 0 | 22.6095
10/08 24:00:00 | 7.1583 | -7.2 | 1.3312 | 0.0022588 | 91641.6667 | 2.8083 | 124.1667 | 1.1566 | 321 | 0 | 0 | 17.7867 | 1.135 | 19.0289 | 472916.3331 | 0 | 0 | 0 | 0 | 0 | 0 | 22.0741
10/09 01:00:00 | 6.35 | -7.55 | 0.77542 | 0.002182 | 91600 | 2.6 | 125.8333 | 1.0318 | 320.4167 | 0 | 0 | 17.7867 | 1.1379 | 18.9302 | 470756.1327 | 0 | 0 | 0 | 0 | 0 | 0 | 21.6906
10/09 02:00:00 | 5.8083 | -7.1583 | 0.57948 | 0.0022582 | 91600 | 1.0833 | 131.75 | 1.0675 | 320.5833 | 0 | 0 | 17.7867 | 1.14 | 18.9302 | 464760.4056 | 0 | 0 | 0 | 0 | 0 | 0 | 21.6885
10/09 03:00:00 | 4.9 | -7.3417 | 0.049863 | 0.0022456 | 91541.6667 | 0.875 | 137.0833 | 1.0318 | 320.4167 | 0 | 0 | 17.7867 | 1.143 | 18.9302 | 464073.3891 | 0 | 0 | 0 | 0 | 0 | 0 | 21.6996
10/09 04:00:00 | 4.4 | -7.8 | -0.33354 | 0.0021687 | 91500 | 1.5 | 145.8333 | 0.9427 | 320 | 0 | 0 | 17.7867 | 1.1447 | 18.9302 | 469909.485 | 0 | 0 | 0 | 0 | 0 | 0 | 21.7077
10/09 05:00:00 | 4.4 | -7.8 | -0.33354 | 0.0021687 | 91500 | 1.5 | 150 | 0.9427 | 320 | 0 | 0 | 17.7867 | 1.1447 | 18.9302 | 478033.1134 | 0 | 0 | 0 | 0 | 0 | 0 | 21.7122
10/09 06:00:00 | 4.1083 | -7.8 | -0.5068 | 0.0021559 | 91558.3333 | 2.1417 | 132.5 | 0.9427 | 320 | 0 | 0 | 17.7867 | 1.1466 | 18.9302 | 511319.1626 | 0 | 0 | 0 | 0 | 0 | 0 | 21.7367
10/09 07:00:00 | 4.5417 | -7.8 | -0.28273 | 0.0021426 | 91658.3333 | 2.6 | 125.8333 | 0.9427 | 320 | 1.25 | 19.9167 | 17.7867 | 1.1461 | 18.9302 | 486200.8362 | 19686.6481 | 0.90357 | 0.90357 | 0.90357 | 0.90357 | 0.84964 | 21.7179
10/09 08:00:00 | 7.5667 | -7.8 | 1.4352 | 0.0021701 | 91758.3333 | 1.9583 | 118.3333 | 0.9427 | 320 | 17.4167 | 269.9167 | 17.7867 | 1.135 | 18.9302 | 308921.0377 | 2833778.5498 | 116.3225 | 16.6154 | 16.6154 | 320.4108 | 45.3222 | 21.7006
10/09 09:00:00 | 10.7417 | -7.45 | 3.1973 | 0.0022126 | 91858.3333 | 0.625 | 164.25 | 1.0675 | 320.5833 | 38.6667 | 563.0833 | 17.7867 | 1.1234 | 18.9302 | 261196.92 | 6032719.8744 | 335.5377 | 43.8936 | 43.8936 | 566.9162 | 188.0178 | 21.683
10/09 10:00:00 | 12.9833 | -7.2 | 4.4051 | 0.0022594 | 91900 | 0.875 | 282.9167 | 1.1566 | 321 | 57.75 | 804.5833 | 17.7867 | 1.115 | 18.9302 | 280807.106 | 8507999.2506 | 592.9512 | 77.5897 | 77.5897 | 657.7027 | 384.5227 | 21.7544
10/09 11:00:00 | 13.9 | -7.2 | 4.8708 | 0.0022657 | 91900 | 1.5 | 340 | 1.1566 | 321 | 66.5833 | 907.4167 | 17.7867 | 1.1115 | 18.9302 | 260006.3602 | 8633329.8335 | 773.1761 | 96.0135 | 96.0135 | 549.7257 | 533.8746 | 21.8311
10/09 12:00:00 | 15.5333 | -7.2 | 5.6238 | 0.0022347 | 91841.6667 | 0.625 | 314.9167 | 1.1566 | 321 | 69 | 961.1667 | 17.7867 | 1.1045 | 18.9302 | 239255.809 | 7980975.1639 | 884.9835 | 105.6467 | 105.6467 | 343.4075 | 628.7364 | 22.2794
10/09 13:00:00 | 17.3417 | -7.2 | 6.4536 | 0.0022102 | 91800 | 1.8083 | 287.0833 | 1.1566 | 321 | 70.0833 | 983.0833 | 17.7867 | 1.0972 | 18.9302 | 224852.7169 | 7956054.9228 | 925.7387 | 109.2833 | 152.4609 | 132.5955 | 662.7424 | 22.8629
10/09 14:00:00 | 18.4417 | -7.55 | 6.8841 | 0.0021391 | 91800 | 2.8083 | 287 | 1.0318 | 320.4167 | 71.4167 | 980.1667 | 17.7867 | 1.0932 | 18.9302 | 235631.0486 | 8273348.4202 | 896.1287 | 107.8764 | 388.8805 | 107.8764 | 635.0087 | 23.4398
10/09 15:00:00 | 19.1917 | -7.8 | 7.2008 | 0.0021184 | 91741.6667 | 2.8917 | 296.6667 | 0.9427 | 320 | 73.25 | 950.0833 | 17.7867 | 1.0897 | 18.9302 | 211162.6199 | 9263730.1498 | 798.9511 | 101.5639 | 611.6398 | 101.5639 | 548.8957 | 23.99
10/09 16:00:00 | 19.4 | -7.45 | 7.4273 | 0.0022369 | 91700 | 2.8083 | 300 | 1.0675 | 320.5833 | 69.5833 | 895 | 17.7867 | 1.0882 | 18.9302 | 309895.0582 | 9642190.791 | 647.5854 | 85.717 | 768.2337 | 85.717 | 414.2019 | 24.4294
10/09 17:00:00 | 19.4 | -7.2 | 7.5 | 0.002301 | 91700 | 2.6 | 300 | 1.1566 | 321 | 58.8333 | 789.75 | 17.7867 | 1.0881 | 18.9302 | 519597.8208 | 8376747.8354 | 446.0513 | 62.6229 | 808.7327 | 62.6229 | 245.95 | 24.4444
10/09 18:00:00 | 17.1833 | -6.9083 | 6.5673 | 0.0023852 | 91641.6667 | 1.0833 | 314.5833 | 1.1566 | 321 | 37.3333 | 531.4167 | 17.7867 | 1.0956 | 18.9302 | 632889.6685 | 4830121.7149 | 191.5197 | 31.6583 | 547.1013 | 31.6583 | 76.884 | 24.4444
10/09 19:00:00 | 13.6167 | -6.0583 | 5.053 | 0.0025532 | 91541.6667 | 0 | 334.3333 | 1.2811 | 321.5833 | 0 | 0 | 17.7867 | 1.1077 | 18.9302 | 1560790.6581 | 0 | 0 | 0 | 0 | 0 | 0 | 24.4444
10/09 20:00:00 | 11.2667 | -6.2417 | 3.763 | 0.0024631 | 91500 | 0 | 293.8333 | 1.2455 | 321.4167 | 0 | 0 | 17.7867 | 1.1165 | 18.9302 | 1624225.7172 | 0 | 0 | 0 | 0 | 0 | 0 | 24.3015
10/09 21:00:00 | 9.9 | -6.9917 | 2.8407 | 0.0022955 | 91500 | 0.875 | 94.5833 | 1.1566 | 321 | 0 | 0 | 17.7867 | 1.1222 | 18.9302 | 533103.4829 | 0 | 0 | 0 | 0 | 0 | 0 | 23.869
10/09 22:00:00 | 8.4667 | -7.2 | 2.0122 | 0.002248 | 91441.6667 | 1.85 | 142.5 | 1.1566 | 321 | 0 | 0 | 17.7867 | 1.1273 | 18.9302 | 504170.0713 | 0 | 0 | 0 | 0 | 0 | 0 | 23.3734
10/09 23:00:00 | 7.8 | -7.2 | 1.6402 | 0.0022406 | 91400 | 2.1 | 130 | 1.1566 | 321 | 0 | 0 | 17.7867 | 1.1295 | 18.9302 | 1148250.7569 | 0 | 0 | 0 | 0 | 0 | 0 | 23.0412
10/09 24:00:00 | 7.1583 | -7.8417 | 1.1572 | 0.0021446 | 91400 | 2.6833 | 147.5 | 0.90676 | 319.8333 | 0 | 0 | 17.7867 | 1.1322 | 18.9302 | 472916.3331 | 0 | 0 | 0 | 0 | 0 | 0 | 22.3466
10/10 01:00:00 | 7.6333 | -8.3 | 1.3435 | 0.0020874 | 91458.3333 | 2.8083 | 142.5 | 0.72832 | 319 | 0 | 0 | 17.7867 | 1.1311 | 18.8305 | 470935.1013 | 0 | 0 | 0 | 0 | 0 | 0 | 21.8474
10/10 02:00:00 | 7.6583 | -8.3 | 1.3545 | 0.0020859 | 91441.6667 | 3.475 | 147.5 | 0.72832 | 319 | 0 | 0 | 17.7867 | 1.1308 | 18.8305 | 465498.8941 | 0 | 0 | 0 | 0 | 0 | 0 | 21.6783
10/10 03:00:00 | 6.2667 | -8.3 | 0.55026 | 0.0020643 | 91400 | 3.225 | 148.3333 | 0.72832 | 319 | 0 | 0 | 17.7867 | 1.136 | 18.8305 | 464388.2893 | 0 | 0 | 0 | 0 | 0 | 0 | 21.6927
10/10 04:00:00 | 4.9 | -8.3 | -0.22282 | 0.0020549 | 91400 | 2.3083 | 140 | 0.72832 | 319 | 0 | 0 | 17.7867 | 1.1416 | 18.8305 | 469916.6591 | 0 | 0 | 0 | 0 | 0 | 0 | 21.7024
10/10 05:00:00 | 4.4 | -8.3 | -0.49275 | 0.0020564 | 91400 | 2.1 | 140 | 0.72832 | 319 | 0 | 0 | 17.7867 | 1.1436 | 18.8305 | 477281.2653 | 0 | 0 | 0 | 0 | 0 | 0 | 21.7089
10/10 06:00:00 | 5.1 | -8.65 | -0.20859 | 0.0019803 | 91516.6667 | 2.3917 | 145.8333 | 0.60296 | 318.4167 | 0 | 0 | 17.7867 | 1.1424 | 18.8305 | 2473722.1286 | 0 | 0 | 0 | 0 | 0 | 0 | 21.7163
10/10 07:00:00 | 6.2417 | -8.55 | 0.47391 | 0.0020074 | 91658.3333 | 2.3083 | 138.3333 | 0.63878 | 318.5833 | 1.1667 | 19.1667 | 17.7867 | 1.1394 | 18.8305 | 487662.1228 | 18247.1645 | 0.83802 | 0.83802 | 0.83802 | 0.83802 | 0.7953 | 21.7075
10/10 08:00:00 | 8.975 | -8.0083 | 2.157 | 0.0021392 | 91758.3333 | 1.75 | 200 | 0.85338 | 319.5833 | 16.5 | 260.1667 | 17.7867 | 1.1294 | 18.8305 | 590839.0924 | 2728372.9218 | 112.2379 | 15.7334 | 15.7334 | 308.7067 | 43.4157 | 21.6923
10/10 09:00:00 | 11.8833 | -7.1583 | 3.8381 | 0.0022537 | 91858.3333 | 0.625 | 268.0833 | 1.0675 | 320.5833 | 37.6667 | 544.6667 | 17.7867 | 1.1189 | 18.8305 | 268506.4768 | 5846549.055 | 325.4604 | 42.483 | 42.483 | 549.3833 | 182.1507 | 21.6805
10/10 10:00:00 | 13.4417 | -6.0583 | 4.897 | 0.0024715 | 91900 | 1.225 | 257.0833 | 1.2811 | 321.5833 | 56.9167 | 779.8333 | 17.7867 | 1.1129 | 18.8305 | 1832530.4184 | 8274147.4001 | 576.9818 | 75.011 | 75.011 | 640.3059 | 373.6525 | 21.8155
10/10 11:00:00 | 13.9 | -5.6 | 5.2688 | 0.0025907 | 91900 | 2.1 | 240 | 1.37 | 322 | 68.5 | 875.5833 | 17.7867 | 1.1109 | 18.8305 | 230677.6242 | 8404293.9384 | 750.7228 | 95.0143 | 95.0143 | 534.5113 | 519.2534 | 22.1007
10/10 12:00:00 | 15.825 | -5.25 | 6.2567 | 0.0026422 | 91958.3333 | 2.1 | 264.5 | 1.4942 | 322.5833 | 80.5 | 905.6667 | 17.7867 | 1.1041 | 18.8305 | 243096.9972 | 7762059.7574 | 850.3713 | 108.2278 | 108.2278 | 334.8971 | 607.7887 | 22.389
10/10 13:00:00 | 18.8333 | -5 | 7.7085 | 0.0026919 | 92000 | 1.75 | 286.6667 | 1.5829 | 323 | 84.1667 | 921.5833 | 17.7867 | 1.0931 | 18.8305 | 217337.416 | 7735085.6963 | 887.3985 | 112.6493 | 153.6419 | 134.7898 | 639.6562 | 23.0038
10/10 14:00:00 | 20.35 | -4.65 | 8.4577 | 0.0027609 | 91941.6667 | 1.5 | 290 | 1.7068 | 323.5833 | 81.75 | 924.5 | 17.7867 | 1.0867 | 18.8305 | 237682.8511 | 8028396.8988 | 860.4981 | 109.7479 | 377.522 | 109.7479 | 613.2265 | 23.5988
10/10 15:00:00 | 20.8917 | -3.7583 | 9.0076 | 0.0030542 | 91900 | 2.725 | 284.1667 | 1.9189 | 324.5833 | 78.0833 | 904.5 | 17.7867 | 1.0837 | 18.8305 | 253224.4121 | 8961490.0586 | 769.5378 | 101.371 | 590.1728 | 101.371 | 530.8088 | 24.2141
10/10 16:00:00 | 21.45 | -3.3 | 9.4069 | 0.0032036 | 91900 | 3.6 | 280 | 2.0072 | 325 | 70.5833 | 857.3333 | 17.7867 | 1.0814 | 18.8305 | 319450.2192 | 9331581.0868 | 627.2692 | 82.8922 | 743.9221 | 82.8922 | 400.6623 | 24.4444
10/10 17:00:00 | 21.7 | -3.3 | 9.488 | 0.0031796 | 91900 | 3.6 | 280 | 2.0072 | 325 | 57.8333 | 757.4167 | 17.7867 | 1.0805 | 18.8305 | 519597.8208 | 8070159.0072 | 429.9537 | 60.7005 | 778.6889 | 60.7005 | 237.3288 | 24.4444
10/10 18:00:00 | 18.1417 | -2.3667 | 8.2885 | 0.003514 | 91783.3333 | 2.375 | 221.6667 | 2.2535 | 326.1667 | 35.75 | 505.5 | 17.7867 | 1.0917 | 18.8305 | 694312.2568 | 4606794.7656 | 182.907 | 30.0516 | 521.988 | 30.0516 | 73.4764 | 24.4444
10/10 19:00:00 | 14.9 | -2.3417 | 6.7667 | 0.003468 | 91700 | 1.85 | 162.5 | 2.3065 | 326.4167 | 0 | 0 | 17.7867 | 1.1031 | 18.8305 | 533744.3977 | 0 | 0 | 0 | 0 | 0 | 0 | 24.4444
10/10 20:00:00 | 13.1167 | -2.8 | 5.7567 | 0.0033253 | 91700 | 1.75 | 138.3333 | 2.2186 | 326 | 0 | 0 | 17.7867 | 1.1102 | 18.8305 | 495312.2276 | 0 | 0 | 0 | 0 | 0 | 0 | 24.3951
10/10 21:00:00 | 11.5583 | -2.8 | 4.9925 | 0.003322 | 91641.6667 | 2.1417 | 130 | 2.2186 | 326 | 0 | 0 | 17.7867 | 1.1156 | 18.8305 | 523536.4192 | 0 | 0 | 0 | 0 | 0 | 0 | 24.0667
10/10 22:00:00 | 11.45 | -2.8 | 4.921 | 0.0033059 | 91658.3333 | 3.1833 | 130 | 2.2186 | 326 | 0 | 0 | 17.7867 | 1.1162 | 18.8305 | 504170.0713 | 0 | 0 | 0 | 0 | 0 | 0 | 23.6642
10/10 23:00:00 | 11.7 | -2.8 | 5.0177 | 0.0032816 | 91700 | 3.6 | 130 | 2.2186 | 326 | 0 | 0 | 17.7867 | 1.1158 | 18.8305 | 486912.6229 | 0 | 0 | 0 | 0 | 0 | 0 | 23.2497
10/10 24:00:00 | 11.0583 | -2.8 | 4.723 | 0.0033035 | 91641.6667 | 3.6 | 124.1667 | 2.2186 | 326 | 0 | 0 | 17.7867 | 1.1176 | 18.8305 | 475803.1557 | 0 | 0 | 0 | 0 | 0 | 0 | 22.8061
10/11 01:00:00 | 10.6 | -2.8 | 4.5074 | 0.0033158 | 91600 | 3.6 | 120 | 2.2186 | 326 | 0 | 0 | 17.7867 | 1.1188 | 18.7298 | 470935.1013 | 0 | 0 | 0 | 0 | 0 | 0 | 22.3832
10/11 02:00:00 | 10.25 | -3.0917 | 4.2361 | 0.003239 | 91600 | 4.1833 | 120 | 2.0953 | 325.4167 | 0 | 0 | 17.7867 | 1.1204 | 18.7298 | 465140.0626 | 0 | 0 | 0 | 0 | 0 | 0 | 21.98
10/11 03:00:00 | 9.3583 | -3.3 | 3.7205 | 0.0031922 | 91541.6667 | 3.725 | 131.6667 | 2.0072 | 325 | 0 | 0 | 17.7867 | 1.1233 | 18.7298 | 464594.4273 | 0 | 0 | 0 | 0 | 0 | 0 | 21.684
10/11 04:00:00 | 8.55 | -3.3 | 3.2657 | 0.003164 | 91500 | 3.1 | 134.1667 | 2.0072 | 325 | 0 | 0 | 17.7867 | 1.126 | 18.7298 | 471091.1398 | 0 | 0 | 0 | 0 | 0 | 0 | 21.6836
10/11 05:00:00 | 8.3 | -3.3 | 3.1076 | 0.0031419 | 91500 | 3.1 | 130 | 2.0072 | 325 | 0 | 0 | 17.7867 | 1.1271 | 18.7298 | 477770.7988 | 0 | 0 | 0 | 0 | 0 | 0 | 21.6904
10/11 06:00:00 | 8.0083 | -3.3 | 2.988 | 0.0031635 | 91558.3333 | 4.2667 | 135.8333 | 2.0072 | 325 | 0 | 0 | 17.7867 | 1.1289 | 18.7298 | 507387.6924 | 0 | 0 | 0 | 0 | 0 | 0 | 21.7127
10/11 07:00:00 | 8.4417 | -3.3 | 3.2485 | 0.0031851 | 91658.3333 | 4.225 | 134.1667 | 2.0072 | 325 | 1.25 | 16.6667 | 17.7867 | 1.1284 | 18.7298 | 489751.9002 | 19173.0816 | 0.88304 | 0.88304 | 0.88304 | 0.88304 | 0.88748 | 21.6986
10/11 08:00:00 | 10.825 | -3.3 | 4.4913 | 0.0032051 | 91758.3333 | 3.8917 | 130 | 2.0072 | 325 | 17.75 | 232.1667 | 17.7867 | 1.1201 | 18.7298 | 284156.0924 | 2543391.7969 | 104.9968 | 15.0571 | 15.0571 | 287.598 | 41.99 | 21.688
10/11 09:00:00 | 14.1833 | -3.0083 | 6.1779 | 0.0032421 | 91858.3333 | 2.9333 | 118.3333 | 2.1305 | 325.5833 | 40.6667 | 510.9167 | 17.7867 | 1.1081 | 18.7298 | 237438.7297 | 5615794.0316 | 312.3775 | 43.328 | 43.328 | 524.8 | 176.3251 | 21.6753
10/11 10:00:00 | 17.525 | -3.4417 | 7.5809 | 0.0031115 | 91900 | 0.875 | 140.9167 | 1.9716 | 324.8333 | 61.1667 | 742.3333 | 17.7867 | 1.0961 | 18.7298 | 216376.2622 | 8048514.8954 | 561.901 | 72.8258 | 72.8258 | 623.8343 | 362.7742 | 21.7219
10/11 11:00:00 | 18.9 | -3.9 | 8.043 | 0.0029705 | 91900 | 0 | 173.5 | 1.7953 | 324 | 73.6667 | 844.5833 | 17.7867 | 1.0912 | 18.7298 | 238180.9826 | 8234988.5813 | 732.5452 | 95.9812 | 95.9812 | 522.2974 | 508.5185 | 22.2782
10/11 12:00:00 | 20.125 | -4.5417 | 8.4225 | 0.0028277 | 91841.6667 | 1.225 | 279.5833 | 1.6714 | 323.4167 | 83.1667 | 886.25 | 17.7867 | 1.0862 | 18.7298 | 245911.2148 | 7660246.3712 | 836.9374 | 108.1484 | 108.1484 | 330.5303 | 599.1489 | 22.8999
10/11 13:00:00 | 21.7 | -4.3583 | 9.1009 | 0.0028302 | 91741.6667 | 0.875 | 284.6667 | 1.7068 | 323.5833 | 88.6667 | 901.1667 | 17.7867 | 1.0792 | 18.7298 | 217540.1999 | 7653503.011 | 874.4519 | 113.3662 | 153.5887 | 135.1118 | 631.8196 | 23.5466
10/11 14:00:00 | 22.55 | -3.55 | 9.7359 | 0.0030921 | 91700 | 1.5167 | 250.8333 | 1.9189 | 324.5833 | 88.25 | 899.75 | 17.7867 | 1.0752 | 18.7298 | 230000.5541 | 7942669.5634 | 846.4931 | 111.3081 | 373.6182 | 111.3081 | 605.4257 | 24.2137
10/11 15:00:00 | 22.8 | -2.6583 | 10.0838 | 0.0033314 | 91641.6667 | 2.6 | 276.9167 | 2.1305 | 325.5833 | 79.5 | 890.25 | 17.7867 | 1.0732 | 18.7298 | 270847.4699 | 8870118.9392 | 761.6761 | 100.243 | 584.5617 | 100.243 | 525.054 | 24.4444
10/11 16:00:00 | 22.1583 | -1.5583 | 10.0899 | 0.0035995 | 91600 | 2.6 | 289.5833 | 2.4644 | 327.1667 | 70.8333 | 843 | 17.7867 | 1.0746 | 18.7298 | 1590730.0691 | 9209925.1302 | 619.9755 | 81.3507 | 734.5834 | 81.3507 | 395.4658 | 24.4444
10/11 17:00:00 | 21.7 | -1.1 | 10.0289 | 0.003725 | 91600 | 2.6 | 290 | 2.64 | 328 | 58.75 | 734.75 | 17.7867 | 1.076 | 18.7298 | 548645.026 | 7891693.4116 | 420.6814 | 59.8284 | 761.0935 | 59.8284 | 233.0772 | 24.4444
10/11 18:00:00 | 19.075 | -0.45833 | 9.2311 | 0.0040289 | 91541.6667 | 1.0833 | 318.5833 | 2.7624 | 328.5833 | 36.5833 | 477.5 | 17.7867 | 1.0845 | 18.7298 | 815483.6839 | 4415732.7789 | 175.9855 | 29.0593 | 499.9225 | 29.0593 | 72.4811 | 24.4444
10/11 19:00:00 | 15.5667 | -0.35 | 7.6887 | 0.0040338 | 91441.6667 | 0 | 234.75 | 2.7274 | 328.4167 | 0 | 0 | 17.7867 | 1.0964 | 18.7298 | 642513.3917 | 0 | 0 | 0 | 0 | 0 | 0 | 24.4444
10/11 20:00:00 | 13.4667 | -0.6 | 6.6243 | 0.0039484 | 91341.6667 | 0 | 22.9167 | 2.64 | 328 | 0 | 0 | 17.7867 | 1.1034 | 18.7298 | 494894.7174 | 0 | 0 | 0 | 0 | 0 | 0 | 24.4444
10/11 21:00:00 | 12.1583 | -0.89167 | 5.9511 | 0.0039022 | 91300 | 1.8083 | 61.25 | 2.64 | 328 | 0 | 0 | 17.7867 | 1.108 | 18.7298 | 589575.583 | 0 | 0 | 0 | 0 | 0 | 0 | 24.3483
10/11 22:00:00 | 11.7 | -1.45 | 5.5561 | 0.003754 | 91300 | 2.8083 | 103.3333 | 2.5172 | 327.4167 | 0 | 0 | 17.7867 | 1.1101 | 18.7298 | 507808.4359 | 0 | 0 | 0 | 0 | 0 | 0 | 23.9487
10/11 23:00:00 | 11.7 | -1.7 | 5.4616 | 0.003675 | 91300 | 2.6 | 120 | 2.4295 | 327 | 0 | 0 | 17.7867 | 1.1102 | 18.7298 | 486256.5412 | 0 | 0 | 0 | 0 | 0 | 0 | 23.5322
10/11 24:00:00 | 10.7083 | -1.9917 | 4.816 | 0.0035431 | 91300 | 2.3083 | 131.6667 | 2.3065 | 326.4167 | 0 | 0 | 17.7867 | 1.1143 | 18.7298 | 504218.1642 | 0 | 0 | 0 | 0 | 0 | 0 | 23.0903
10/12 01:00:00 | 10.35 | -2.2 | 4.563 | 0.0034805 | 91300 | 2.975 | 128.3333 | 2.2186 | 326 | 0 | 0 | 17.7867 | 1.1159 | 18.628 | 471599.0247 | 0 | 0 | 0 | 0 | 0 | 0 | 22.6366
10/12 02:00:00 | 10.25 | -2.55 | 4.3781 | 0.0033718 | 91300 | 3.0167 | 120 | 2.2186 | 326 | 0 | 0 | 17.7867 | 1.1165 | 18.628 | 468070.5343 | 0 | 0 | 0 | 0 | 0 | 0 | 22.2521
10/12 03:00:00 | 9.65 | -2.8 | 3.986 | 0.0032993 | 91300 | 2.3083 | 155 | 2.2186 | 326 | 0 | 0 | 17.7867 | 1.119 | 18.628 | 464370.7545 | 0 | 0 | 0 | 0 | 0 | 0 | 21.8496
10/12 04:00:00 | 9.1083 | -2.8 | 3.7035 | 0.0032936 | 91300 | 2.1 | 156.6667 | 2.2186 | 326 | 0 | 0 | 17.7867 | 1.1211 | 18.628 | 471297.7724 | 0 | 0 | 0 | 0 | 0 | 0 | 21.6749
10/12 05:00:00 | 8.9 | -2.8 | 3.5799 | 0.0032801 | 91300 | 2.1 | 140 | 2.2186 | 326 | 0 | 0 | 17.7867 | 1.122 | 18.628 | 479018.402 | 0 | 0 | 0 | 0 | 0 | 0 | 21.6839
10/12 06:00:00 | 7.9083 | -2.8 | 3.1201 | 0.0033178 | 91358.3333 | 2.1 | 134.1667 | 2.2186 | 326 | 0 | 0 | 17.7867 | 1.1266 | 18.628 | 1050048.6629 | 0 | 0 | 0 | 0 | 0 | 0 | 21.7037
10/12 07:00:00 | 8.1917 | -2.8 | 3.2572 | 0.0033042 | 91458.3333 | 2.3917 | 130 | 2.2186 | 326 | 1.1667 | 17 | 17.7867 | 1.1267 | 18.628 | 490137.0991 | 17789.203 | 0.81979 | 0.81979 | 0.81979 | 0.81979 | 0.8309 | 21.6943
10/12 08:00:00 | 11.8167 | -2.45 | 5.2143 | 0.003409 | 91616.6667 | 1.0833 | 198.25 | 2.2186 | 326 | 16.6667 | 237 | 17.7867 | 1.1141 | 18.628 | 317438.6509 | 2552325.2978 | 105.6026 | 14.8672 | 14.8672 | 288.4894 | 41.4239 | 21.6839
10/12 09:00:00 | 15.5333 | -2.2 | 7.0907 | 0.0034964 | 91700 | 2.1 | 178.75 | 2.2186 | 326 | 38.5833 | 522.1667 | 17.7867 | 1.1006 | 18.628 | 230274.4777 | 5668844.088 | 315.9871 | 42.0857 | 42.0857 | 531.3966 | 177.242 | 21.6714
10/12 10:00:00 | 17.9833 | -2.55 | 8.0738 | 0.0033791 | 91758.3333 | 2.375 | 186 | 2.2186 | 326 | 58.0833 | 758.25 | 17.7867 | 1.0922 | 18.628 | 225011.1461 | 8112595.5269 | 566.685 | 72.8294 | 72.8294 | 628.7479 | 366.1517 | 21.7839
10/12 11:00:00 | 18.9 | -2.8 | 8.3673 | 0.0032727 | 91800 | 1.7917 | 233.5833 | 2.2186 | 326 | 68.75 | 864.5833 | 17.7867 | 1.0895 | 18.628 | 260289.7438 | 8308298.1674 | 742.8772 | 93.951 | 93.951 | 528.092 | 513.9861 | 22.413
10/12 12:00:00 | 20.5333 | -2.1583 | 9.2401 | 0.003432 | 91741.6667 | 2.35 | 286.25 | 2.3416 | 326.5833 | 73 | 917.3333 | 17.7867 | 1.0825 | 18.628 | 246609.1773 | 7717777.0534 | 852.5597 | 104.1699 | 104.1699 | 332.161 | 607.1748 | 23.0084
10/12 13:00:00 | 22.6333 | -1.7 | 10.3375 | 0.0036409 | 91700 | 2.8917 | 229.1667 | 2.4295 | 327 | 74.8333 | 939.4167 | 17.7867 | 1.0739 | 18.628 | 224751.2272 | 7708771.6152 | 893.1951 | 108.0546 | 149.6338 | 130.3804 | 641.1254 | 23.7073
10/12 14:00:00 | 23.3 | -1.7 | 10.6785 | 0.0037126 | 91641.6667 | 1.2917 | 325.0833 | 2.4295 | 327 | 74.3333 | 940.1667 | 17.7867 | 1.0707 | 18.628 | 247950.5377 | 8014070.2083 | 865.8981 | 105.8994 | 376.89 | 105.8994 | 614.8579 | 24.3341
10/12 15:00:00 | 23.9417 | -1.7 | 10.8429 | 0.0036214 | 91600 | 0.875 | 320.4167 | 2.4295 | 327 | 70.5 | 921 | 17.7867 | 1.0681 | 18.628 | 217912.5077 | 8958594.6499 | 774.186 | 97.1753 | 592.1192 | 97.1753 | 531.529 | 24.4444
10/12 16:00:00 | 23.7583 | -1.35 | 10.7929 | 0.0036512 | 91541.6667 | 2.4333 | 334.1667 | 2.5523 | 327.5833 | 64.75 | 871.3333 | 17.7867 | 1.068 | 18.628 | 315396.5164 | 9322078.4796 | 627.9522 | 80.5672 | 744.6035 | 80.5672 | 400.2744 | 24.4444
10/12 17:00:00 | 23.3 | -1.1 | 10.6705 | 0.0037183 | 91500 | 3.1 | 330 | 2.64 | 328 | 54 | 763.3333 | 17.7867 | 1.0691 | 18.628 | 525573.1313 | 8043729.4515 | 429.6276 | 57.6739 | 779.3309 | 57.6739 | 235.0736 | 24.4444
10/12 18:00:00 | 20.3833 | 0.53333 | 10.1747 | 0.0044146 | 91441.6667 | 2.1667 | 335.8333 | 3.0066 | 329.75 | 33.9167 | 500.1667 | 17.7867 | 1.0778 | 18.628 | 632986.001 | 4496590.8609 | 179.0229 | 28.2109 | 510.7404 | 28.2109 | 71.5657 | 24.4444
10/12 19:00:00 | 16.375 | 1.35 | 8.7197 | 0.004658 | 91341.6667 | 0.625 | 347 | 3.1465 | 330.4167 | 0 | 0 | 17.7867 | 1.0911 | 18.628 | 1078019.3951 | 0 | 0 | 0 | 0 | 0 | 0 | 24.4444
10/12 20:00:00 | 13.7167 | 0.80833 | 7.304 | 0.0044522 | 91241.6667 | 1.225 | 72.5 | 3.0594 | 330 | 0 | 0 | 17.7867 | 1.1004 | 18.628 | 507150.0226 | 0 | 0 | 0 | 0 | 0 | 0 | 24.4444
10/12 21:00:00 | 13.0917 | 0.25 | 6.8058 | 0.0042675 | 91200 | 0.875 | 78.0833 | 2.9372 | 329.4167 | 0 | 0 | 17.7867 | 1.1026 | 18.628 | 591137.1019 | 0 | 0 | 0 | 0 | 0 | 0 | 24.4232
10/12 22:00:00 | 12.3667 | -0.99167 | 6.0245 | 0.0038891 | 91200 | 1.8083 | 98.75 | 2.6047 | 327.8333 | 0 | 0 | 17.7867 | 1.1061 | 18.628 | 513058.9299 | 0 | 0 | 0 | 0 | 0 | 0 | 24.1021
10/12 23:00:00 | 11.7 | -1.7 | 5.4582 | 0.0036791 | 91200 | 3.1 | 140 | 2.4295 | 327 | 0 | 0 | 17.7867 | 1.109 | 18.628 | 488912.2348 | 0 | 0 | 0 | 0 | 0 | 0 | 23.6419
10/12 24:00:00 | 11.35 | -1.9917 | 5.1844 | 0.0035968 | 91141.6667 | 1.2917 | 117.25 | 2.3065 | 326.4167 | 0 | 0 | 17.7867 | 1.1098 | 18.628 | 474022.872 | 0 | 0 | 0 | 0 | 0 | 0 | 23.2237
10/13 01:00:00 | 11.1 | -2.2 | 4.9887 | 0.0035388 | 91100 | 1.5167 | 123.75 | 2.2186 | 326 | 0 | 0 | 17.7867 | 1.1104 | 18.5253 | 471599.0247 | 0 | 0 | 0 | 0 | 0 | 0 | 22.8184
10/13 02:00:00 | 11.1 | -2.2 | 4.9887 | 0.0035388 | 91100 | 2.6 | 140 | 2.2186 | 326 | 0 | 0 | 17.7867 | 1.1104 | 18.5253 | 465582.6782 | 0 | 0 | 0 | 0 | 0 | 0 | 22.4332
10/13 03:00:00 | 11.45 | -2.8417 | 4.9286 | 0.0033487 | 91100 | 3.1833 | 145.8333 | 2.0953 | 325.4167 | 0 | 0 | 17.7867 | 1.1094 | 18.5253 | 501684.7629 | 0 | 0 | 0 | 0 | 0 | 0 | 22.1054
10/13 04:00:00 | 10.7083 | -3.0083 | 4.4515 | 0.0032596 | 91100 | 1.5 | 134.25 | 2.1305 | 325.5833 | 0 | 0 | 17.7867 | 1.1124 | 18.5253 | 470419.0205 | 0 | 0 | 0 | 0 | 0 | 0 | 21.7601
10/13 05:00:00 | 10 | -2.8 | 4.1318 | 0.0032871 | 91100 | 0 | 123.5833 | 2.2186 | 326 | 0 | 0 | 17.7867 | 1.1151 | 18.5253 | 484838.4044 | 0 | 0 | 0 | 0 | 0 | 0 | 21.6753
10/13 06:00:00 | 9.65 | -2.45 | 4.1002 | 0.0034026 | 91100 | 0.875 | 127.5 | 2.2186 | 326 | 0 | 0 | 17.7867 | 1.1163 | 18.5253 | 529107.875 | 0 | 0 | 0 | 0 | 0 | 0 | 21.6981
10/13 07:00:00 | 10.3917 | -2.55 | 4.4904 | 0.0034107 | 91216.6667 | 0.625 | 139.9167 | 2.2186 | 326 | 0 | 0 | 17.7867 | 1.1148 | 18.5253 | 490028.7754 | 0 | 0 | 0 | 0 | 0 | 0 | 21.6854
10/13 08:00:00 | 12.7333 | -2.8 | 5.525 | 0.0033095 | 91358.3333 | 0 | 177.3333 | 2.2186 | 326 | 18.75 | 182.8333 | 17.7867 | 1.1076 | 18.5253 | 2301917.2515 | 2180424.6486 | 90.9853 | 14.9643 | 14.9643 | 243.2682 | 38.1482 | 21.8295
10/13 09:00:00 | 15.5333 | -1.1667 | 7.3767 | 0.0037714 | 91458.3333 | 0 | 212.4167 | 2.5869 | 327.75 | 47.1667 | 439.5 | 17.7867 | 1.0972 | 18.5253 | 535676.6947 | 5120148.3537 | 285.1038 | 42.391 | 42.391 | 475.9052 | 164.0909 | 21.7848
10/13 10:00:00 | 17.6333 | 0 | 8.7633 | 0.0041738 | 91500 | 1.225 | 296.6667 | 2.8499 | 329 | 73.3333 | 661.4167 | 17.7867 | 1.0891 | 18.5253 | 327239.438 | 7546654.615 | 524.4319 | 74.3614 | 74.3614 | 580.603 | 342.1917 | 21.8469
10/13 11:00:00 | 18.3 | 0 | 9.0529 | 0.0041746 | 91500 | 2.1 | 350 | 2.8499 | 329 | 88.6667 | 775.5833 | 17.7867 | 1.0866 | 18.5253 | 469524.6657 | 7961075.6526 | 705.7432 | 95.5691 | 95.5691 | 503.8419 | 488.1542 | 22.6036
10/13 12:00:00 | 20.575 | -0.64167 | 9.8497 | 0.0040168 | 91500 | 2.1 | 332.5 | 2.7274 | 328.4167 | 95 | 838.25 | 17.7867 | 1.0785 | 18.5253 | 277600.7821 | 7514932.8642 | 821.5874 | 106.2344 | 106.2344 | 324.2162 | 583.1318 | 23.1467
10/13 13:00:00 | 22.8417 | -1.1 | 10.5367 | 0.0037766 | 91441.6667 | 2.3917 | 302.5 | 2.64 | 328 | 97.5833 | 865.5 | 17.7867 | 1.0699 | 18.5253 | 1237231.9414 | 7541740.6985 | 866.3476 | 110.4431 | 150.5046 | 131.963 | 619.293 | 23.8321
10/13 14:00:00 | 23.9417 | -1.45 | 10.8311 | 0.0036294 | 91400 | 2.8917 | 307.5 | 2.5172 | 327.4167 | 95.5833 | 870.75 | 17.7867 | 1.0657 | 18.5253 | 236307.8263 | 7865021.369 | 842.4061 | 108.1675 | 370.1883 | 108.1675 | 596.1426 | 24.3847
10/13 15:00:00 | 24.75 | -2.6333 | 10.9088 | 0.0033814 | 91400 | 3.6833 | 325.8333 | 2.1831 | 325.8333 | 86.9167 | 861.75 | 17.7867 | 1.0633 | 18.5253 | 217912.5077 | 8787286.9491 | 756.3791 | 98.4399 | 579.8038 | 98.4399 | 518.2023 | 24.4444
10/13 16:00:00 | 24.65 | -2.3667 | 10.9195 | 0.0034323 | 91400 | 3.5167 | 335.8333 | 2.2535 | 326.1667 | 75.4167 | 823 | 17.7867 | 1.0635 | 18.5253 | 315396.5164 | 9100027.3514 | 611.8703 | 82.5765 | 724.1497 | 82.5765 | 392.1823 | 24.4444
10/13 17:00:00 | 24.4 | -1.7 | 10.944 | 0.0035574 | 91400 | 3.1 | 340 | 2.4295 | 327 | 59.4167 | 730.5833 | 17.7867 | 1.0642 | 18.5253 | 528960.982 | 7853114.0781 | 419.0389 | 59.4044 | 757.6522 | 59.4044 | 232.5172 | 24.4444
10/13 18:00:00 | 21.8333 | -1.0583 | 10.2037 | 0.0038627 | 91400 | 1.2917 | 331.25 | 2.5523 | 327.5833 | 34.4167 | 486.75 | 17.7867 | 1.073 | 18.5253 | 649102.137 | 4405724.677 | 175.8447 | 27.1538 | 501.232 | 27.1538 | 71.0337 | 24.4444
10/13 19:00:00 | 18.7167 | -0.25 | 9.1674 | 0.0041237 | 91400 | 1.8083 | 304.5833 | 2.7624 | 328.5833 | 0 | 0 | 17.7867 | 1.084 | 18.5253 | 844000.612 | 0 | 0 | 0 | 0 | 0 | 0 | 24.4444
10/13 20:00:00 | 15.8167 | 0 | 7.9684 | 0.0041884 | 91400 | 1.2917 | 307.5 | 2.8499 | 329 | 0 | 0 | 17.7867 | 1.0947 | 18.5253 | 799328.537 | 0 | 0 | 0 | 0 | 0 | 0 | 24.4444
10/13 21:00:00 | 15.1 | 0.35 | 7.7574 | 0.0042804 | 91458.3333 | 1.5167 | 283.3333 | 4.6545 | 337.75 | 0 | 0 | 17.7867 | 1.098 | 18.5253 | 529511.7297 | 0 | 0 | 0 | 0 | 0 | 0 | 24.4444
10/13 22:00:00 | 15.6 | 0.25 | 7.9248 | 0.0042254 | 91500 | 2.6 | 319.1667 | 4.1389 | 335.25 | 0 | 0 | 17.7867 | 1.0967 | 18.5253 | 526813.0767 | 0 | 0 | 0 | 0 | 0 | 0 | 24.3662
10/13 23:00:00 | 15.6 | 0 | 7.8121 | 0.0041237 | 91500 | 2.6 | 290 | 2.8499 | 329 | 0 | 0 | 17.7867 | 1.0969 | 18.5253 | 488912.2348 | 0 | 0 | 0 | 0 | 0 | 0 | 24.0421
10/13 24:00:00 | 14.6083 | 0.64167 | 7.6708 | 0.0043926 | 91558.3333 | 1.0833 | 295.25 | 2.9721 | 329.5833 | 0 | 0 | 17.7867 | 1.1009 | 18.5253 | 474022.872 | 0 | 0 | 0 | 0 | 0 | 0 | 23.687
10/14 01:00:00 | 13.55 | 2.0917 | 7.7583 | 0.0048912 | 91658.3333 | 0 | 297.25 | 5.6801 | 342.8333 | 0 | 0 | 17.7867 | 1.1053 | 18.4216 | 470935.1013 | 0 | 0 | 0 | 0 | 0 | 0 | 23.3269
10/14 02:00:00 | 14.2917 | 4.725 | 9.1379 | 0.005861 | 91758.3333 | 1.5167 | 321.6667 | 11.5871 | 373 | 0 | 0 | 17.7867 | 1.1019 | 18.4216 | 465140.0626 | 0 | 0 | 0 | 0 | 0 | 0 | 23.0338
10/14 03:00:00 | 15 | 7.0917 | 10.5184 | 0.006903 | 91800 | 4.0583 | 328.3333 | 14.685 | 389.1667 | 0 | 0 | 17.7867 | 1.0979 | 18.4216 | 464149.4467 | 0 | 0 | 0 | 0 | 0 | 0 | 22.7777
10/14 04:00:00 | 14.0083 | 9.0833 | 11.1504 | 0.0079382 | 91858.3333 | 5.45 | 314.1667 | 15.1613 | 391.75 | 0 | 0 | 17.7867 | 1.1005 | 18.4216 | 469944.4855 | 0 | 0 | 0 | 0 | 0 | 0 | 22.4858
10/14 05:00:00 | 13.3 | 10 | 11.3048 | 0.0083818 | 91900 | 5.7 | 310 | 15.3914 | 393 | 0 | 0 | 17.7867 | 1.103 | 18.4216 | 477340.9986 | 0 | 0 | 0 | 0 | 0 | 0 | 22.2376
10/14 06:00:00 | 12.3667 | 10.35 | 11.1721 | 0.0086167 | 92016.6667 | 3.8917 | 321.6667 | 14.3103 | 387.1667 | 0 | 0 | 17.7867 | 1.1076 | 18.4216 | 1408676.225 | 0 | 0 | 0 | 0 | 0 | 0 | 22.0356
10/14 07:00:00 | 11.9917 | 10.6 | 11.1701 | 0.0087542 | 92158.3333 | 1.0833 | 309 | 14.7262 | 389.4167 | 0 | 0 | 17.7867 | 1.1105 | 18.4216 | 487201.7251 | 0 | 0 | 0 | 0 | 0 | 0 | 21.8629
10/14 08:00:00 | 12.55 | 10.25 | 11.192 | 0.0085375 | 92258.3333 | 0.875 | 278.3333 | 14.2774 | 387 | 15.4167 | 218.3333 | 17.7867 | 1.1099 | 18.4216 | 343375.7043 | 2368966.1171 | 98.6132 | 13.627 | 13.627 | 267.6277 | 38.3992 | 21.8438
10/14 09:00:00 | 14.0833 | 9.65 | 11.4804 | 0.0081953 | 92358.3333 | 2.4333 | 329.1667 | 10.316 | 366.25 | 35.9167 | 499.1667 | 17.7867 | 1.1058 | 18.4216 | 1244612.7433 | 5405087.1666 | 302.0661 | 39.2858 | 39.2858 | 507.2927 | 168.5634 | 22.2971
10/14 10:00:00 | 15.5833 | 9.1667 | 11.7879 | 0.0079437 | 91933.3333 | 3.3917 | 311.6667 | 11.0736 | 370.1667 | 74.5 | 653.3333 | 17.7867 | 1.0954 | 18.4216 | 216379.906 | 7483455.4878 | 517.3858 | 73.3799 | 73.3799 | 577.9518 | 337.0759 | 22.2687
10/14 11:00:00 | 16.0583 | 8.5917 | 11.7023 | 0.0076407 | 92125 | 5.4083 | 308.3333 | 8.3568 | 356.5 | 156.3333 | 468.1667 | 17.7867 | 1.0964 | 18.4216 | 230677.6242 | 6346210.2035 | 528.8874 | 106.4979 | 106.4979 | 388.5959 | 397.2652 | 22.7357
10/14 12:00:00 | 17.3833 | 7.6583 | 11.7841 | 0.0071396 | 92558.3333 | 6.4083 | 323.3333 | 9.5104 | 362.3333 | 110.9167 | 741.6667 | 17.7867 | 1.0974 | 18.4216 | 245780.9964 | 7059241.5227 | 759.5378 | 107.2148 | 107.2148 | 302.9379 | 543.4035 | 23.1541
10/14 13:00:00 | 18.3 | 7.2 | 11.8746 | 0.0068612 | 92541.6667 | 5.5583 | 340 | 13.8761 | 384.8333 | 101.25 | 765.9167 | 17.7867 | 1.0943 | 18.4216 | 2691494.8623 | 6896553.3359 | 782.4855 | 105.9613 | 136.9932 | 126.9389 | 563.0512 | 24.0718
10/14 14:00:00 | 19.2917 | 6.9083 | 12.1648 | 0.0067647 | 92500 | 5.1 | 322.5 | 10.395 | 366.8333 | 161.8333 | 312.1667 | 17.7867 | 1.0902 | 18.4216 | 231229.2392 | 4499548.1211 | 416.7974 | 100.2903 | 210.0158 | 100.2903 | 341.0488 | 24.0506
10/14 15:00:00 | 19.65 | 6.35 | 12.0813 | 0.0065314 | 92500 | 4.225 | 333.3333 | 5.5756 | 342.25 | 179.25 | 379.1667 | 17.7867 | 1.0893 | 18.4216 | 388547.2411 | 5977537.0389 | 468.0637 | 111.1337 | 373.8374 | 111.1337 | 367.8735 | 24.3288
10/14 16:00:00 | 19.4 | 6.45 | 12.0591 | 0.0066098 | 92500 | 3.0167 | 350 | 4.4267 | 336.5833 | 165.4167 | 391 | 17.7867 | 1.0901 | 18.4216 | 394853.6232 | 6262208.949 | 399.441 | 100.7191 | 467.4143 | 100.7191 | 313.9579 | 24.4443
10/14 17:00:00 | 19.4 | 6.7 | 12.1825 | 0.0067388 | 92500 | 2.6 | 350 | 4.5126 | 337 | 100.4167 | 470.5833 | 17.7867 | 1.0899 | 18.4216 | 560096.8961 | 6165642.2641 | 326.5008 | 67.646 | 573.2763 | 67.646 | 210.6779 | 24.4443
10/14 18:00:00 | 17.475 | 6.7 | 11.4355 | 0.0067521 | 92500 | 1.0833 | 334.8333 | 4.5126 | 337 | 52.6667 | 321.75 | 17.7867 | 1.0971 | 18.4216 | 734691.9471 | 3489033.0843 | 141.5581 | 31.7059 | 382.9739 | 31.7059 | 76.5464 | 24.4442
10/14 19:00:00 | 14.8167 | 5.7083 | 9.8407 | 0.0062513 | 92500 | 0.875 | 115 | 4.2718 | 335.8333 | 0 | 0 | 17.7867 | 1.1081 | 18.4216 | 618990.3035 | 0 | 0 | 0 | 0 | 0 | 0 | 24.4444
10/14 20:00:00 | 13.2583 | 5.35 | 9.0292 | 0.0061082 | 92500 | 1.85 | 120 | 4.2203 | 335.5833 | 0 | 0 | 17.7867 | 1.1144 | 18.4216 | 934209.9523 | 0 | 0 | 0 | 0 | 0 | 0 | 24.428
10/14 21:00:00 | 12.45 | 5.25 | 8.5866 | 0.0060249 | 92500 | 2.6833 | 125.8333 | 4.1859 | 335.4167 | 0 | 0 | 17.7867 | 1.1177 | 18.4216 | 523536.4192 | 0 | 0 | 0 | 0 | 0 | 0 | 24.0525
10/14 22:00:00 | 12.2 | 5 | 8.3242 | 0.0058845 | 92500 | 3.3917 | 124.1667 | 4.0998 | 335 | 0 | 0 | 17.7867 | 1.1189 | 18.4216 | 1440026.3714 | 0 | 0 | 0 | 0 | 0 | 0 | 23.951
10/14 23:00:00 | 12.2 | 5 | 8.3242 | 0.0058845 | 92500 | 3.6 | 120 | 4.0998 | 335 | 0 | 0 | 17.7867 | 1.1189 | 18.4216 | 488487.2823 | 0 | 0 | 0 | 0 | 0 | 0 | 23.336
10/14 24:00:00 | 10.9167 | 5 | 7.7842 | 0.0059166 | 92500 | 1.5 | 99.5833 | 4.0998 | 335 | 0 | 0 | 17.7867 | 1.1239 | 18.4216 | 479477.3081 | 0 | 0 | 0 | 0 | 0 | 0 | 22.9049
10/15 01:00:00 | 10.35 | 5 | 7.5196 | 0.0059087 | 92500 | 2.1 | 111.25 | 5.7636 | 343.1667 | 0 | 0 | 17.7867 | 1.1262 | 18.3171 | 470935.1013 | 0 | 0 | 0 | 0 | 0 | 0 | 22.4842
10/15 02:00:00 | 10.8333 | 5 | 7.7083 | 0.0059271 | 91916.6667 | 3.3083 | 124.1667 | 5.2882 | 340.8333 | 0 | 0 | 17.7867 | 1.1171 | 18.3171 | 465140.0626 | 0 | 0 | 0 | 0 | 0 | 0 | 22.1295
10/15 03:00:00 | 10.4167 | 5 | 7.5394 | 0.0059364 | 92025 | 3.6833 | 120 | 4.0998 | 335 | 0 | 0 | 17.7867 | 1.1201 | 18.3171 | 464203.5761 | 0 | 0 | 0 | 0 | 0 | 0 | 21.7779
10/15 04:00:00 | 10.35 | 4.65 | 7.3478 | 0.0057634 | 92400 | 4.1 | 125.8333 | 3.9789 | 334.4167 | 0 | 0 | 17.7867 | 1.1252 | 18.3171 | 477274.5002 | 0 | 0 | 0 | 0 | 0 | 0 | 21.676
10/15 05:00:00 | 10.6 | 4.4 | 7.3271 | 0.0056436 | 92400 | 4.1 | 130 | 3.8926 | 334 | 0 | 0 | 17.7867 | 1.1244 | 18.3171 | 490726.217 | 0 | 0 | 0 | 0 | 0 | 0 | 21.6821
10/15 06:00:00 | 10.6 | 4.4 | 7.3271 | 0.0056436 | 92400 | 4.3917 | 124.1667 | 3.8926 | 334 | 0 | 0 | 17.7867 | 1.1244 | 18.3171 | 506551.2936 | 0 | 0 | 0 | 0 | 0 | 0 | 21.6984
10/15 07:00:00 | 11.2417 | 4.4 | 7.658 | 0.0056738 | 92458.3333 | 4.3083 | 125.8333 | 3.8926 | 334 | 0 | 0 | 17.7867 | 1.1225 | 18.3171 | 486595.0727 | 0 | 0 | 0 | 0 | 0 | 0 | 21.7909
10/15 08:00:00 | 12.9833 | 4.4 | 8.4851 | 0.0057106 | 92558.3333 | 3.8083 | 118.3333 | 3.8926 | 334 | 15.9167 | 206.75 | 17.7867 | 1.1169 | 18.3171 | 284590.7212 | 2290331.2514 | 95.8262 | 13.2439 | 13.2439 | 258.5211 | 37.8186 | 21.7155
10/15 09:00:00 | 16.175 | 4.4 | 9.8703 | 0.0057127 | 92658.3333 | 4.1833 | 115.8333 | 3.8926 | 334 | 38.6667 | 488.5 | 17.7867 | 1.1057 | 18.3171 | 221070.5189 | 5374407.7421 | 300.3994 | 40.355 | 40.355 | 502.9745 | 168.5681 | 21.7792
10/15 10:00:00 | 19.0833 | 4.4 | 11.056 | 0.0056923 | 92700 | 4.0167 | 120 | 3.8926 | 334 | 58.8333 | 723.0833 | 17.7867 | 1.0953 | 18.3171 | 239307.5311 | 7819169.4809 | 547.8731 | 69.5525 | 69.5525 | 606.4145 | 352.738 | 21.9486
10/15 11:00:00 | 20 | 4.4 | 11.434 | 0.0057011 | 92700 | 3.6 | 120 | 3.8926 | 334 | 69.1667 | 835.3333 | 17.7867 | 1.0918 | 18.3171 | 322912.8391 | 8065047.2548 | 721.2434 | 91.6797 | 91.6797 | 512.1553 | 499.3527 | 22.6076
10/15 12:00:00 | 21.925 | 4.1083 | 12.0614 | 0.0055726 | 92641.6667 | 4.475 | 120 | 3.8926 | 334 | 75.6667 | 884.9167 | 17.7867 | 1.0842 | 18.3171 | 277965.5779 | 7515792.9285 | 828.4095 | 102.7048 | 102.7048 | 323.5183 | 590.9139 | 23.1665
10/15 13:00:00 | 23.9417 | 3.55 | 12.563 | 0.0052904 | 92541.6667 | 5.7417 | 131.6667 | 3.7715 | 333.4167 | 82.0833 | 897.0833 | 17.7867 | 1.0762 | 18.3171 | 249641.2635 | 7509583.485 | 864.5806 | 108.3321 | 148.3009 | 129.8115 | 622.8037 | 23.8803
10/15 14:00:00 | 24.75 | 3.0083 | 12.7493 | 0.0051717 | 92441.6667 | 5.2667 | 145.8333 | 3.5637 | 332.4167 | 94.5 | 852.75 | 17.7867 | 1.0723 | 18.3171 | 1312764.7083 | 7694599.0716 | 820.752 | 108.4222 | 360.6936 | 108.4222 | 585.2677 | 24.4117
10/15 15:00:00 | 25 | 2.45 | 12.7096 | 0.0050392 | 92341.6667 | 4.3083 | 144.1667 | 3.477 | 332 | 133.25 | 665.0833 | 17.7867 | 1.0705 | 18.3171 | 211162.6199 | 7866899.5297 | 658.9864 | 108.2021 | 508.2646 | 108.2021 | 466.8787 | 24.4442
10/15 16:00:00 | 24.65 | 2.2 | 12.3907 | 0.0048481 | 92300 | 3.225 | 128.3333 | 3.477 | 332 | 129 | 515.0833 | 17.7867 | 1.0716 | 18.3171 | 314797.9354 | 7047411.8108 | 464.3949 | 91.1589 | 539.2552 | 91.1589 | 328.655 | 24.444
10/15 17:00:00 | 24.4 | 2.2 | 12.2251 | 0.0047754 | 92300 | 2.6 | 120 | 3.477 | 332 | 106.3333 | 289.3333 | 17.7867 | 1.0726 | 18.3171 | 538290.6326 | 4532248.0342 | 240.3822 | 63.9253 | 403.1872 | 63.9253 | 175.8194 | 24.444
10/15 18:00:00 | 21.4833 | 2.2 | 11.1783 | 0.0049035 | 92125 | 2.8917 | 125.8333 | 3.477 | 332 | 46.25 | 137.25 | 17.7867 | 1.081 | 18.3171 | 632818.0534 | 2256246.8136 | 92.5955 | 25.5905 | 241.9541 | 25.5905 | 57.6573 | 24.4442
10/15 19:00:00 | 19.75 | 2.2 | 10.4942 | 0.0049297 | 92000 | 3.975 | 135.8333 | 3.477 | 332 | 0 | 0 | 17.7867 | 1.0858 | 18.3171 | 539518.0431 | 0 | 0 | 0 | 0 | 0 | 0 | 24.4443
10/15 20:00:00 | 20 | 2.55 | 10.7023 | 0.0050343 | 92000 | 4.8917 | 140 | 3.477 | 332 | 0 | 0 | 17.7867 | 1.0847 | 18.3171 | 543028.3992 | 0 | 0 | 0 | 0 | 0 | 0 | 24.4443
10/15 21:00:00 | 19.3583 | 2.8 | 10.483 | 0.005083 | 91941.6667 | 4.5167 | 134.1667 | 3.477 | 332 | 0 | 0 | 17.7867 | 1.0863 | 18.3171 | 548014.7791 | 0 | 0 | 0 | 0 | 0 | 0 | 24.4443
10/15 22:00:00 | 19.5417 | 2.1583 | 10.3767 | 0.0049078 | 91900 | 5.0333 | 130 | 3.3553 | 331.4167 | 0 | 0 | 17.7867 | 1.0855 | 18.3171 | 504170.0713 | 0 | 0 | 0 | 0 | 0 | 0 | 24.444
10/15 23:00:00 | 20 | 1.7 | 10.4407 | 0.0047852 | 91900 | 5.7 | 130 | 3.2684 | 331 | 0 | 0 | 17.7867 | 1.084 | 18.3171 | 486256.5412 | 0 | 0 | 0 | 0 | 0 | 0 | 24.2968
10/15 24:00:00 | 18.7167 | 1.9917 | 9.9623 | 0.004849 | 91783.3333 | 5.0583 | 130 | 3.3901 | 331.5833 | 0 | 0 | 17.7867 | 1.0872 | 18.3171 | 472916.3331 | 0 | 0 | 0 | 0 | 0 | 0 | 24.0236
10/16 01:00:00 | 18.0917 | 1.5583 | 9.4676 | 0.0046333 | 91700 | 4.6 | 141.6667 | 3.2334 | 330.8333 | 0 | 0 | 17.7867 | 1.089 | 18.2117 | 470935.1013 | 0 | 0 | 0 | 0 | 0 | 0 | 23.7715
10/16 02:00:00 | 17.6583 | 1.1 | 9.1619 | 0.0045189 | 91700 | 4.0167 | 144.1667 | 5.4471 | 341.6667 | 0 | 0 | 17.7867 | 1.0908 | 18.2117 | 465140.0626 | 0 | 0 | 0 | 0 | 0 | 0 | 23.5615
10/16 03:00:00 | 16.9083 | 1.1 | 8.8744 | 0.0045524 | 91700 | 2.725 | 116.6667 | 7.1525 | 350 | 0 | 0 | 17.7867 | 1.0935 | 18.2117 | 464149.4467 | 0 | 0 | 0 | 0 | 0 | 0 | 23.3396
10/16 04:00:00 | 16.0583 | 2.3833 | 9.004 | 0.0050178 | 91700 | 3.2667 | 53.3333 | 10.9865 | 369.8333 | 0 | 0 | 17.7867 | 1.0959 | 18.2117 | 469944.4855 | 0 | 0 | 0 | 0 | 0 | 0 | 23.1148
10/16 05:00:00 | 15.6 | 3.3 | 9.1442 | 0.0053352 | 91700 | 4.1 | 20 | 13.7251 | 384 | 0 | 0 | 17.7867 | 1.0971 | 18.2117 | 477340.9986 | 0 | 0 | 0 | 0 | 0 | 0 | 22.9208
10/16 06:00:00 | 14.2583 | 6.8583 | 10.3144 | 0.0070055 | 91816.6667 | 2.9333 | 90 | 14.5899 | 388.6667 | 0 | 0 | 17.7867 | 1.1007 | 18.2117 | 504714.718 | 0 | 0 | 0 | 0 | 0 | 0 | 22.4382
10/16 07:00:00 | 13.3 | 9.4 | 10.993 | 0.0080634 | 91900 | 1.75 | 151.6667 | 14.015 | 385.5833 | 0 | 0 | 17.7867 | 1.1035 | 18.2117 | 590360.1589 | 0 | 0 | 0 | 0 | 0 | 0 | 22.5011
10/16 08:00:00 | 13.9417 | 10.1 | 11.6519 | 0.0084734 | 91958.3333 | 1.5 | 119.1667 | 13.3819 | 382.1667 | 9.0833 | 11.5 | 17.7867 | 1.1011 | 18.2117 | 332341.265 | 230385.5759 | 10.6896 | 5.447 | 5.447 | 19.0961 | 10.6589 | 22.3941
10/16 09:00:00 | 16.3833 | 9.2583 | 12.2822 | 0.0081232 | 92058.3333 | 0.625 | 142.3333 | 10.1624 | 365.5 | 48.25 | 126.75 | 17.7867 | 1.0936 | 18.2117 | 244977.2168 | 2000018.9747 | 111.6543 | 31.3212 | 31.3212 | 165.8694 | 84.191 | 22.3221
10/16 10:00:00 | 18.4417 | 8.3 | 12.4847 | 0.0074926 | 92100 | 0 | 320.5833 | 10.7985 | 368.75 | 79.3333 | 406.9167 | 17.7867 | 1.0874 | 18.2117 | 216379.906 | 5324915.5239 | 365.5752 | 63.1747 | 63.1747 | 401.8171 | 244.6296 | 22.4425
10/16 11:00:00 | 18.9 | 8.3 | 12.6328 | 0.0074635 | 92100 | 0 | 297 | 14.17 | 386.4167 | 157.75 | 368.8333 | 17.7867 | 1.0858 | 18.2117 | 230677.6242 | 5562202.3089 | 452.0955 | 101.0596 | 101.0596 | 338.4527 | 346.1499 | 22.9401
10/16 12:00:00 | 19.8917 | 7.6583 | 12.7499 | 0.0071911 | 92041.6667 | 1.5167 | 275.4167 | 13.7187 | 384 | 193 | 284.25 | 17.7867 | 1.0819 | 18.2117 | 299258.8313 | 4588554.1133 | 416.1202 | 112.2172 | 112.2172 | 204.8524 | 357.4262 | 23.3414
10/16 13:00:00 | 21.2417 | 6.9083 | 12.9329 | 0.0068428 | 92000 | 2.3083 | 178.3333 | 12.6765 | 378.4167 | 248.4167 | 320.4167 | 17.7867 | 1.077 | 18.2117 | 217337.416 | 5387866.1836 | 505.311 | 138.3194 | 158.885 | 148.0956 | 440.305 | 23.7407
10/16 14:00:00 | 21.7 | 6.7 | 13.0114 | 0.0067478 | 91941.6667 | 1.75 | 315.5833 | 12.5978 | 378 | 212.9167 | 425 | 17.7867 | 1.0748 | 18.2117 | 232207.4499 | 6090381.4467 | 571.3149 | 129.8596 | 289.5798 | 129.8596 | 455.9513 | 24.2349
10/16 15:00:00 | 22.6333 | 6.7 | 13.3116 | 0.0067072 | 91841.6667 | 1.85 | 271.25 | 9.5381 | 362.25 | 149.0833 | 524.5 | 17.7867 | 1.0704 | 18.2117 | 211162.6199 | 6853213.7984 | 557.9574 | 105.8755 | 439.4375 | 105.8755 | 410.0147 | 24.4443
10/16 16:00:00 | 22.6583 | 6.7 | 13.3449 | 0.0067382 | 91800 | 2.3917 | 336.6667 | 5.6959 | 342.8333 | 103 | 619.75 | 17.7867 | 1.0697 | 18.2117 | 336317.8575 | 7727979.9466 | 513.4852 | 85.0056 | 604.4021 | 85.0056 | 341.0403 | 24.444
10/16 17:00:00 | 22.2 | 6.7 | 13.2173 | 0.0067846 | 91800 | 2.6 | 320 | 4.5126 | 337 | 83.6667 | 533.1667 | 17.7867 | 1.0713 | 18.2117 | 527196.5999 | 6493945.1218 | 345.8403 | 63.2269 | 611.1155 | 63.2269 | 209.4405 | 24.4439
10/16 18:00:00 | 19.6333 | 6.9917 | 12.4004 | 0.0069655 | 91683.3333 | 2.6 | 238.3333 | 4.5126 | 337 | 33 | 355.25 | 17.7867 | 1.079 | 18.2117 | 653872.8145 | 3611688.8787 | 145.2228 | 24.5076 | 406.8721 | 24.5076 | 62.2243 | 24.4441
10/16 19:00:00 | 17.8 | 6.9083 | 11.5567 | 0.0068335 | 91600 | 2.6 | 156.6667 | 9.229 | 360.9167 | 0 | 0 | 17.7867 | 1.0851 | 18.2117 | 531024.5711 | 0 | 0 | 0 | 0 | 0 | 0 | 24.4442
10/16 20:00:00 | 18.4417 | 6.9917 | 11.8809 | 0.0069096 | 91600 | 4.4083 | 140 | 13.7975 | 384.4167 | 0 | 0 | 17.7867 | 1.0825 | 18.2117 | 491483.0215 | 0 | 0 | 0 | 0 | 0 | 0 | 24.4442
10/16 21:00:00 | 18.55 | 7.2 | 11.9907 | 0.0069859 | 91541.6667 | 4.475 | 140 | 14.6544 | 389 | 0 | 0 | 17.7867 | 1.0813 | 18.2117 | 523536.4192 | 0 | 0 | 0 | 0 | 0 | 0 | 24.4443
10/16 22:00:00 | 17.6583 | 8.8333 | 12.4867 | 0.0078824 | 91500 | 3.3083 | 140 | 15.0843 | 391.3333 | 0 | 0 | 17.7867 | 1.0826 | 18.2117 | 1437564.3797 | 0 | 0 | 0 | 0 | 0 | 0 | 24.4266
10/16 23:00:00 | 17.2 | 10 | 12.9049 | 0.0085202 | 91500 | 3.1 | 140 | 15.3914 | 393 | 0 | 0 | 17.7867 | 1.0832 | 18.2117 | 486256.5412 | 0 | 0 | 0 | 0 | 0 | 0 | 24.2067
10/16 24:00:00 | 15.5667 | 11.2833 | 13.0638 | 0.0093715 | 91441.6667 | 3.3917 | 122.5 | 15.7117 | 394.75 | 0 | 0 | 17.7867 | 1.0872 | 18.2117 | 472916.3331 | 0 | 0 | 0 | 0 | 0 | 0 | 23.9046
10/17 01:00:00 | 14.4 | 12.2 | 13.0739 | 0.0098738 | 91341.6667 | 4.1833 | 115.8333 | 15.9405 | 396 | 0 | 0 | 17.7867 | 1.0895 | 18.1054 | 481373.0127 | 0 | 0 | 0 | 0 | 0 | 0 | 23.5831
10/17 02:00:00 | 14.75 | 12.2 | 13.1613 | 0.009838 | 91241.6667 | 4.6 | 120 | 15.9405 | 396 | 0 | 0 | 17.7867 | 1.0871 | 18.1054 | 465140.0626 | 0 | 0 | 0 | 0 | 0 | 0 | 23.3314
10/17 03:00:00 | 14.65 | 12.2 | 13.1361 | 0.0098629 | 91141.6667 | 4.3083 | 125.8333 | 15.9405 | 396 | 0 | 0 | 17.7867 | 1.0862 | 18.1054 | 464149.4467 | 0 | 0 | 0 | 0 | 0 | 0 | 23.0878
10/17 04:00:00 | 14.75 | 12.2 | 13.1604 | 0.0098536 | 91100 | 4.1 | 130 | 15.9405 | 396 | 0 | 0 | 17.7867 | 1.0853 | 18.1054 | 469944.4855 | 0 | 0 | 0 | 0 | 0 | 0 | 22.8601
10/17 05:00:00 | 15 | 12.2 | 13.2201 | 0.0098169 | 91100 | 4.1 | 130 | 15.9405 | 396 | 0 | 0 | 17.7867 | 1.0845 | 18.1054 | 477340.9986 | 0 | 0 | 0 | 0 | 0 | 0 | 22.6907
10/17 06:00:00 | 15 | 12.2 | 13.2201 | 0.0098169 | 91100 | 4.1 | 118.3333 | 15.9405 | 396 | 0 | 0 | 17.7867 | 1.0845 | 18.1054 | 718773.7699 | 0 | 0 | 0 | 0 | 0 | 0 | 22.3302
10/17 07:00:00 | 15 | 12.55 | 13.4711 | 0.010097 | 91100 | 2.9333 | 110 | 14.8656 | 390.1667 | 0 | 0 | 17.7867 | 1.084 | 18.1054 | 486470.29 | 0 | 0 | 0 | 0 | 0 | 0 | 22.4211
10/17 08:00:00 | 15.6417 | 13.0917 | 14.0103 | 0.010452 | 91041.6667 | 2.1 | 104.1667 | 15.2791 | 392.4167 | 8.3333 | 143.25 | 17.7867 | 1.0803 | 18.1054 | 300765.1143 | 1504687.4921 | 60.1265 | 7.5507 | 7.5507 | 174.1026 | 20.2835 | 22.3959
10/17 09:00:00 | 16.0417 | 13.125 | 14.1453 | 0.010403 | 91350 | 10.2083 | 199.1667 | 16.1228 | 397 | 17.9167 | 18.5833 | 17.7867 | 1.0825 | 18.1054 | 223409.5645 | 396086.9558 | 19.8093 | 9.9666 | 9.9666 | 30.4853 | 21.7883 | 22.1937
10/17 10:00:00 | 15.4167 | 13.525 | 14.1993 | 0.010713 | 91425 | 8.475 | 287.5 | 16.229 | 397.5833 | 72.9167 | 16.1667 | 17.7867 | 1.0852 | 18.1054 | 228094.2326 | 1016971.0182 | 54.0141 | 39.7293 | 39.7293 | 55.4449 | 78.9916 | 21.8088
10/17 11:00:00 | 15 | 13.9 | 14.2817 | 0.010996 | 91300 | 3.1 | 300 | 12.6904 | 378.75 | 87.75 | 105.9167 | 17.7867 | 1.0848 | 18.1054 | 230677.6242 | 2035697.7014 | 155.9917 | 52.4632 | 52.4632 | 112.2318 | 143.927 | 21.9941
10/17 12:00:00 | 16.6333 | 8.7083 | 12.4093 | 0.0082515 | 91416.6667 | 7.5917 | 317.5 | 8.2673 | 355.6667 | 137.1667 | 511.5 | 17.7867 | 1.0848 | 18.1054 | 239231.9638 | 5751601.537 | 593.8676 | 102.7161 | 102.7161 | 244.9626 | 435.792 | 22.2888
10/17 13:00:00 | 17.45 | 3.075 | 9.81 | 0.0052433 | 91500 | 10.5083 | 335.8333 | 4.8033 | 338.5 | 110.1667 | 756.1667 | 17.7867 | 1.0879 | 18.1054 | 241362.4781 | 6953630.2444 | 788.2384 | 107.8371 | 146.1286 | 125.7693 | 565.8073 | 22.684
10/17 14:00:00 | 17.2 | 1.35 | 9.0624 | 0.0046229 | 91558.3333 | 11.175 | 328.3333 | 4.947 | 339.1667 | 72.3333 | 933.75 | 17.7867 | 1.0906 | 18.1054 | 230000.5541 | 7905976.9004 | 858.0275 | 102.3944 | 373.1571 | 102.3944 | 608.8562 | 23.0758
10/17 15:00:00 | 16.5583 | 0.10833 | 8.3666 | 0.0042292 | 91658.3333 | 9.7 | 325.8333 | 4.1008 | 335.0833 | 69.75 | 913.5 | 17.7867 | 1.0949 | 18.1054 | 211162.6199 | 8854457.8635 | 769.7795 | 93.6559 | 586.2447 | 93.6559 | 527.6409 | 23.4528
10/17 16:00:00 | 16.1 | -0.89167 | 7.7508 | 0.0038511 | 91700 | 9.1333 | 324.1667 | 2.64 | 328 | 83.75 | 772.6667 | 17.7867 | 1.0978 | 18.1054 | 310503.4494 | 8776867.3428 | 591.3602 | 81.4571 | 697.2859 | 81.4571 | 381.7442 | 23.8999
10/17 17:00:00 | 16.1 | -1.1 | 7.6338 | 0.0037464 | 91700 | 9.8 | 320 | 2.64 | 328 | 71.25 | 672.75 | 17.7867 | 1.098 | 18.1054 | 580662.5717 | 7552801.5071 | 403.9156 | 60.6727 | 725.5709 | 60.6727 | 230.0684 | 24.006
10/17 18:00:00 | 13.825 | -4.6583 | 5.4706 | 0.0028116 | 91758.3333 | 7.7 | 325.8333 | 1.7747 | 323.9167 | 28.5 | 440.9167 | 17.7867 | 1.1091 | 18.1054 | 646870.4841 | 4168940.0817 | 166.7754 | 22.7969 | 477.4429 | 22.7969 | 64.9361 | 24.299
10/17 19:00:00 | 11.2667 | -6.5583 | 3.7152 | 0.0024031 | 91858.3333 | 5.9083 | 341.6667 | 1.2811 | 321.5833 | 0 | 0 | 17.7867 | 1.121 | 18.1054 | 546782.7903 | 0 | 0 | 0 | 0 | 0 | 0 | 23.8389
10/17 20:00:00 | 10.6 | -6.45 | 3.3962 | 0.0024157 | 91958.3333 | 5.0583 | 309.1667 | 1.2455 | 321.4167 | 0 | 0 | 17.7867 | 1.1248 | 18.1054 | 491483.0215 | 0 | 0 | 0 | 0 | 0 | 0 | 23.4397
10/17 21:00:00 | 8.9667 | -4.7167 | 3.1204 | 0.0028556 | 92000 | 4.0167 | 303.3333 | 1.6528 | 323.3333 | 0 | 0 | 17.7867 | 1.1311 | 18.1054 | 594514.1288 | 0 | 0 | 0 | 0 | 0 | 0 | 23.0586
10/17 22:00:00 | 7.45 | -3.0083 | 2.8446 | 0.003253 | 92000 | 3.8917 | 314.1667 | 2.1305 | 325.5833 | 0 | 0 | 17.7867 | 1.1365 | 18.1054 | 519415.3597 | 0 | 0 | 0 | 0 | 0 | 0 | 22.55
10/17 23:00:00 | 7.2 | -2.8 | 2.7928 | 0.0033139 | 92000 | 4.1 | 310 | 2.2186 | 326 | 0 | 0 | 17.7867 | 1.1374 | 18.1054 | 789945.3752 | 0 | 0 | 0 | 0 | 0 | 0 | 22.1711
10/17 24:00:00 | 5.5667 | -2.45 | 2.0637 | 0.0034213 | 92000 | 2.9333 | 251.6667 | 2.2186 | 326 | 0 | 0 | 17.7867 | 1.1438 | 18.1054 | 475491.4144 | 0 | 0 | 0 | 0 | 0 | 0 | 21.6967
10/18 01:00:00 | 4.75 | -1.9083 | 1.807 | 0.003554 | 92058.3333 | 2.3917 | 250.8333 | 2.3416 | 326.5833 | 0 | 0 | 17.7867 | 1.1477 | 17.9983 | 475243.3045 | 0 | 0 | 0 | 0 | 0 | 0 | 21.6889
10/18 02:00:00 | 4.65 | -1.7 | 1.811 | 0.003595 | 92100 | 2.3083 | 285.8333 | 2.4295 | 327 | 0 | 0 | 17.7867 | 1.1485 | 17.9983 | 470883.901 | 0 | 0 | 0 | 0 | 0 | 0 | 21.6972
10/18 03:00:00 | 4.1083 | -1.7 | 1.5296 | 0.0036048 | 92100 | 2.1 | 272.5 | 2.4295 | 327 | 0 | 0 | 17.7867 | 1.1508 | 17.9983 | 469265.1736 | 0 | 0 | 0 | 0 | 0 | 0 | 21.7047
10/18 04:00:00 | 3.2583 | -1.7 | 1.0732 | 0.0036131 | 92100 | 0.875 | 288 | 2.4295 | 327 | 0 | 0 | 17.7867 | 1.1543 | 17.9983 | 469472.4327 | 0 | 0 | 0 | 0 | 0 | 0 | 21.7116
10/18 05:00:00 | 2.8 | -1.7 | 0.80672 | 0.0036042 | 92100 | 0 | 310.3333 | 2.4295 | 327 | 0 | 0 | 17.7867 | 1.1562 | 17.9983 | 478659.2818 | 0 | 0 | 0 | 0 | 0 | 0 | 21.7153
10/18 06:00:00 | 2.1583 | -1.9917 | 0.33951 | 0.0035253 | 92158.3333 | 0.875 | 110 | 2.3065 | 326.4167 | 0 | 0 | 17.7867 | 1.1598 | 17.9983 | 562284.6123 | 0 | 0 | 0 | 0 | 0 | 0 | 21.7386
10/18 07:00:00 | 1.9917 | -1.9083 | 0.27291 | 0.00354 | 92258.3333 | 0.625 | 148.4167 | 2.3416 | 326.5833 | 0 | 0 | 17.7867 | 1.1617 | 17.9983 | 1978809.3213 | 0 | 0 | 0 | 0 | 0 | 0 | 21.7107
10/18 08:00:00 | 3.8333 | -1.0583 | 1.6681 | 0.003808 | 92358.3333 | 0 | 327.6667 | 2.5523 | 327.5833 | 13.75 | 223.4167 | 17.7867 | 1.1548 | 17.9983 | 2423850.2459 | 2349598.5642 | 98.7723 | 12.6408 | 12.6408 | 265.5822 | 37.3326 | 21.701
10/18 09:00:00 | 6.6333 | -0.25 | 3.5213 | 0.0040813 | 92458.3333 | 0.875 | 334.5 | 2.7624 | 328.5833 | 34.5 | 516.6667 | 17.7867 | 1.1439 | 17.9983 | 1528714.8134 | 5527371.1189 | 310.3893 | 38.0841 | 38.0841 | 520.5995 | 171.8335 | 21.6832
10/18 10:00:00 | 8.7333 | 0 | 4.6895 | 0.0041549 | 92558.3333 | 2.4333 | 315.4167 | 2.8499 | 329 | 53 | 757 | 17.7867 | 1.1365 | 17.9983 | 673966.7133 | 7962090.7079 | 558.955 | 69.2456 | 69.2456 | 617.7291 | 360.6156 | 21.6822
10/18 11:00:00 | 9.4 | 0 | 5.0146 | 0.0041472 | 92600 | 3.1 | 300 | 2.8499 | 329 | 62.6667 | 868.0833 | 17.7867 | 1.1344 | 17.9983 | 238621.3684 | 8198541.6842 | 739.3155 | 88.5667 | 88.5667 | 522.6041 | 509.7481 | 21.6734
10/18 12:00:00 | 10.7417 | -0.35 | 5.5163 | 0.0040198 | 92600 | 3.1 | 300 | 2.7274 | 328.4167 | 66.0833 | 921.3333 | 17.7867 | 1.1292 | 17.9983 | 238343.1227 | 7598247.4297 | 848.5037 | 98.3583 | 98.3583 | 326.1539 | 602.6175 | 21.6975
10/18 13:00:00 | 12.3417 | -1.2417 | 5.9414 | 0.0037292 | 92600 | 4.6167 | 311.6667 | 2.5172 | 327.4167 | 67.8333 | 943.4167 | 17.7867 | 1.1234 | 17.9983 | 223910.2939 | 7589023.7731 | 889.0162 | 102.158 | 143.9003 | 124.3441 | 636.5668 | 21.9778
10/18 14:00:00 | 12.8 | -1.7 | 5.9999 | 0.0035976 | 92541.6667 | 5.35 | 302.5 | 2.4295 | 327 | 67.6667 | 943.5 | 17.7867 | 1.1211 | 17.9983 | 235058.4452 | 7890746.1022 | 861.3807 | 99.9804 | 371.2234 | 99.9804 | 610.1473 | 22.2893
10/18 15:00:00 | 13.0917 | -2.9833 | 5.72 | 0.003249 | 92500 | 5.1 | 301.6667 | 2.0595 | 325.25 | 65.1667 | 921 | 17.7867 | 1.1201 | 17.9983 | 219954.336 | 8826101.7563 | 768.4025 | 91.5842 | 585.5816 | 91.5842 | 526.2391 | 22.6188
10/18 16:00:00 | 13.3 | -4.5417 | 5.2924 | 0.0028115 | 92500 | 4.225 | 315.8333 | 1.6714 | 323.4167 | 58.8333 | 868.6667 | 17.7867 | 1.1201 | 17.9983 | 374717.4397 | 9131957.7261 | 618.1758 | 75.6095 | 731.6116 | 75.6095 | 393.3817 | 23.0935
10/18 17:00:00 | 13.3 | -5 | 5.1343 | 0.0026819 | 92500 | 3.6 | 320 | 1.5829 | 323 | 47.8333 | 752.25 | 17.7867 | 1.1203 | 17.9983 | 519597.8208 | 7802798.9947 | 419.2916 | 51.191 | 761.2612 | 51.191 | 226.5843 | 23.0807
10/18 18:00:00 | 11.025 | -2.4333 | 4.9772 | 0.0034724 | 92441.6667 | 3.0167 | 337.5 | 2.1995 | 325.9167 | 25.5 | 428.6667 | 17.7867 | 1.1272 | 17.9983 | 622380.1817 | 3976178.1952 | 159.2506 | 21.3734 | 455.2474 | 21.3734 | 61.4322 | 23.3848
10/18 19:00:00 | 9.4 | -0.6 | 4.7135 | 0.0039149 | 92400 | 2.3083 | 297.5 | 2.64 | 328 | 0 | 0 | 17.7867 | 1.1323 | 17.9983 | 531024.5711 | 0 | 0 | 0 | 0 | 0 | 0 | 22.9504
10/18 20:00:00 | 8.4667 | -0.6 | 4.2713 | 0.003936 | 92400 | 2.3917 | 271.6667 | 2.64 | 328 | 0 | 0 | 17.7867 | 1.136 | 17.9983 | 499165.3185 | 0 | 0 | 0 | 0 | 0 | 0 | 22.5509
10/18 21:00:00 | 6.8083 | -0.6 | 3.4484 | 0.0039553 | 92400 | 1.9583 | 198.3333 | 2.64 | 328 | 0 | 0 | 17.7867 | 1.1427 | 17.9983 | 573018.0916 | 0 | 0 | 0 | 0 | 0 | 0 | 22.1316
10/18 22:00:00 | 5.4583 | -0.89167 | 2.6097 | 0.0038539 | 92400 | 1.5 | 151.6667 | 2.64 | 328 | 0 | 0 | 17.7867 | 1.1485 | 17.9983 | 503397.1383 | 0 | 0 | 0 | 0 | 0 | 0 | 21.7062
10/18 23:00:00 | 5 | -1.1 | 2.2706 | 0.0037816 | 92400 | 1.5 | 160 | 2.64 | 328 | 0 | 0 | 17.7867 | 1.1505 | 17.9983 | 483786.6987 | 0 | 0 | 0 | 0 | 0 | 0 | 21.6866
10/18 24:00:00 | 4.65 | -1.45 | 1.9142 | 0.0036563 | 92400 | 2.1417 | 142.5 | 2.5172 | 327.4167 | 0 | 0 | 17.7867 | 1.1522 | 17.9983 | 472182.2527 | 0 | 0 | 0 | 0 | 0 | 0 | 21.6974
10/19 01:00:00 | 4.1083 | -1.7 | 1.5342 | 0.003593 | 92400 | 2.6 | 124.1667 | 2.4295 | 327 | 0 | 0 | 17.7867 | 1.1545 | 17.8904 | 471247.113 | 0 | 0 | 0 | 0 | 0 | 0 | 21.7057
10/19 02:00:00 | 3.9 | -1.7 | 1.4427 | 0.0036096 | 92400 | 2.3083 | 125.8333 | 2.4295 | 327 | 0 | 0 | 17.7867 | 1.1554 | 17.8904 | 492652.581 | 0 | 0 | 0 | 0 | 0 | 0 | 21.7115
10/19 03:00:00 | 3.9 | -1.7 | 1.4427 | 0.0036096 | 92400 | 2.3917 | 124.1667 | 2.4295 | 327 | 0 | 0 | 17.7867 | 1.1554 | 17.8904 | 464034.7779 | 0 | 0 | 0 | 0 | 0 | 0 | 21.7166
10/19 04:00:00 | 3.55 | -1.9917 | 1.1287 | 0.0035214 | 92400 | 2.6 | 125.8333 | 2.3065 | 326.4167 | 0 | 0 | 17.7867 | 1.157 | 17.8904 | 470014.2757 | 0 | 0 | 0 | 0 | 0 | 0 | 21.7207
10/19 05:00:00 | 3.3 | -2.2 | 0.90431 | 0.0034591 | 92400 | 2.6 | 130 | 2.2186 | 326 | 0 | 0 | 17.7867 | 1.1582 | 17.8904 | 477597.6425 | 0 | 0 | 0 | 0 | 0 | 0 | 21.7231
10/19 06:00:00 | 3.0083 | -2.2 | 0.72608 | 0.0034481 | 92400 | 2.6 | 159.1667 | 2.2186 | 326 | 0 | 0 | 17.7867 | 1.1594 | 17.8904 | 511019.7759 | 0 | 0 | 0 | 0 | 0 | 0 | 21.7439
10/19 07:00:00 | 3.0917 | -1.9083 | 0.9045 | 0.0035404 | 92458.3333 | 1.0833 | 138.5833 | 2.3416 | 326.5833 | 0 | 0 | 17.7867 | 1.1596 | 17.8904 | 489152.9444 | 0 | 0 | 0 | 0 | 0 | 0 | 21.7249
10/19 08:00:00 | 5.575 | -1.35 | 2.5082 | 0.0037254 | 92558.3333 | 0 | 118.3333 | 2.5523 | 327.5833 | 13.4167 | 223.5 | 17.7867 | 1.1502 | 17.8904 | 360663.1937 | 2338846.4466 | 98.5333 | 12.3182 | 12.3182 | 264.5674 | 37.0571 | 21.7119
10/19 09:00:00 | 8.8333 | -1.45 | 4.1418 | 0.00367 | 92658.3333 | 1.225 | 162.9167 | 2.5172 | 327.4167 | 32.5 | 521.6667 | 17.7867 | 1.1382 | 17.8904 | 242531.0207 | 5514065.745 | 309.7643 | 37.2544 | 37.2544 | 520.0271 | 171.1852 | 21.6874
10/19 10:00:00 | 11.2833 | -1.7 | 5.2333 | 0.0035618 | 92700 | 0.875 | 157.9167 | 2.4295 | 327 | 49.9167 | 764.4167 | 17.7867 | 1.1291 | 17.8904 | 231286.792 | 7953108.2897 | 559.2854 | 67.8985 | 67.8985 | 617.6291 | 360.5387 | 21.6807
10/19 11:00:00 | 12.2 | -1.7 | 5.6651 | 0.0035483 | 92700 | 0 | 144.9167 | 2.4295 | 327 | 60.4167 | 870.5833 | 17.7867 | 1.1255 | 17.8904 | 239403.0616 | 8173364.0319 | 738.6166 | 86.9681 | 86.9681 | 521.6611 | 508.6918 | 21.6692
10/19 12:00:00 | 13.8333 | -1.35 | 6.6179 | 0.0036984 | 92700 | 0 | 163.6667 | 2.5523 | 327.5833 | 71.9167 | 905.3333 | 17.7867 | 1.1188 | 17.8904 | 246599.8566 | 7575064.3736 | 841.5279 | 100.4328 | 100.4328 | 325.5826 | 599.043 | 21.837
10/19 13:00:00 | 15.9917 | -1.7417 | 7.5195 | 0.0036156 | 92641.6667 | 0 | 174.9167 | 2.3942 | 326.8333 | 89.6667 | 875.8333 | 17.7867 | 1.1099 | 17.8904 | 239757.9441 | 7459530.4455 | 858.8894 | 108.2539 | 146.6382 | 130.008 | 617.6314 | 22.3615
10/19 14:00:00 | 17.3417 | -2.55 | 7.8545 | 0.0033773 | 92541.6667 | 1.225 | 172.9167 | 2.2186 | 326 | 131.9167 | 730.0833 | 17.7867 | 1.104 | 17.8904 | 236307.8263 | 7364022.462 | 769.0583 | 112.8066 | 347.5814 | 112.8066 | 551.1177 | 22.864
10/19 15:00:00 | 18.0917 | -3.4417 | 7.9016 | 0.0031209 | 92500 | 1.75 | 164.1667 | 1.9716 | 324.8333 | 78.3333 | 874.5833 | 17.7867 | 1.1011 | 17.8904 | 250896.2423 | 8687459.6187 | 750.6692 | 94.8762 | 574.3631 | 94.8762 | 515.4336 | 23.3974
10/19 16:00:00 | 18.3 | -4.5417 | 7.6523 | 0.0028198 | 92441.6667 | 2.4333 | 177.5 | 1.6714 | 323.4167 | 67.0833 | 821.9167 | 17.7867 | 1.1002 | 17.8904 | 326538.1999 | 8907724.3181 | 604.383 | 75.4207 | 712.1886 | 75.4207 | 384.456 | 23.9876
10/19 17:00:00 | 18.3 | -5 | 7.5156 | 0.0027021 | 92400 | 3.1 | 190 | 1.5829 | 323 | 65.25 | 617.25 | 17.7867 | 1.0999 | 17.8904 | 566775.9787 | 6968372.0284 | 374.9294 | 55.4559 | 668.0747 | 55.4559 | 212.8952 | 24.2256
10/19 18:00:00 | 15.0917 | -3.7167 | 6.5026 | 0.0031244 | 92283.3333 | 2.5167 | 137.5 | 1.9537 | 324.75 | 37.75 | 312.1667 | 17.7867 | 1.11 | 17.8904 | 633176.882 | 3293142.4122 | 133.8072 | 24.3211 | 367.9566 | 24.3211 | 64.0744 | 24.4182
10/19 19:00:00 | 12.45 | -4.0833 | 5.0141 | 0.0029495 | 92141.6667 | 2.975 | 117.5 | 1.8477 | 324.25 | 0 | 0 | 17.7867 | 1.1188 | 17.8904 | 536667.9199 | 0 | 0 | 0 | 0 | 0 | 0 | 24.0846
10/19 20:00:00 | 12.55 | -4.3583 | 4.9714 | 0.0028804 | 92041.6667 | 4.825 | 130 | 1.7068 | 323.5833 | 0 | 0 | 17.7867 | 1.1173 | 17.8904 | 606733.582 | 0 | 0 | 0 | 0 | 0 | 0 | 23.7931
10/19 21:00:00 | 11.8083 | -2.9083 | 5.1297 | 0.0033141 | 91941.6667 | 4.7667 | 130 | 2.0422 | 325.1667 | 0 | 0 | 17.7867 | 1.1183 | 17.8904 | 550447.1853 | 0 | 0 | 0 | 0 | 0 | 0 | 23.4044
10/19 22:00:00 | 11.1 | -1.5583 | 5.2077 | 0.0036661 | 91900 | 4.6833 | 135.8333 | 2.4644 | 327.1667 | 0 | 0 | 17.7867 | 1.1199 | 17.8904 | 509038.8428 | 0 | 0 | 0 | 0 | 0 | 0 | 22.9767
10/19 23:00:00 | 11.1 | -1.1 | 5.3448 | 0.0037792 | 91900 | 5.1 | 140 | 2.64 | 328 | 0 | 0 | 17.7867 | 1.1197 | 17.8904 | 488912.2348 | 0 | 0 | 0 | 0 | 0 | 0 | 22.5447
10/19 24:00:00 | 11.1 | -1.1 | 5.343 | 0.0037817 | 91841.6667 | 4.8083 | 145.8333 | 2.64 | 328 | 0 | 0 | 17.7867 | 1.119 | 17.8904 | 474022.872 | 0 | 0 | 0 | 0 | 0 | 0 | 22.139
10/20 01:00:00 | 10.8083 | -0.80833 | 5.3594 | 0.0039194 | 91741.6667 | 4.3083 | 144.1667 | 2.64 | 328 | 0 | 0 | 17.7867 | 1.1187 | 17.7818 | 471591.5092 | 0 | 0 | 0 | 0 | 0 | 0 | 21.7705
10/20 02:00:00 | 9.6083 | 0.1 | 5.144 | 0.0042283 | 91700 | 2.9333 | 110.8333 | 2.8846 | 329.1667 | 0 | 0 | 17.7867 | 1.1224 | 17.7818 | 464487.9071 | 0 | 0 | 0 | 0 | 0 | 0 | 21.6774
10/20 03:00:00 | 8.2583 | -0.1 | 4.357 | 0.0041326 | 91700 | 1.75 | 140 | 2.8147 | 328.8333 | 0 | 0 | 17.7867 | 1.1279 | 17.7818 | 466752.3841 | 0 | 0 | 0 | 0 | 0 | 0 | 21.6873
10/20 04:00:00 | 7.8 | -0.6 | 3.9277 | 0.0039733 | 91700 | 0.625 | 132.0833 | 2.64 | 328 | 0 | 0 | 17.7867 | 1.13 | 17.7818 | 470185.0825 | 0 | 0 | 0 | 0 | 0 | 0 | 21.6939
10/20 05:00:00 | 7.8 | -0.6 | 3.9277 | 0.0039733 | 91700 | 0 | 149.6667 | 2.64 | 328 | 0 | 0 | 17.7867 | 1.13 | 17.7818 | 478707.0861 | 0 | 0 | 0 | 0 | 0 | 0 | 21.6979
10/20 06:00:00 | 7.45 | 0.1 | 4.046 | 0.0042086 | 91700 | 0 | 162.3333 | 2.8846 | 329.1667 | 0 | 0 | 17.7867 | 1.131 | 17.7818 | 1304483.1462 | 0 | 0 | 0 | 0 | 0 | 0 | 21.7109
10/20 07:00:00 | 7.8417 | 0.89167 | 4.5305 | 0.0044403 | 91700 | 0 | 178.9167 | 3.0594 | 330 | 0 | 0 | 17.7867 | 1.129 | 17.7818 | 1567827.7973 | 0 | 0 | 0 | 0 | 0 | 0 | 21.6934
10/20 08:00:00 | 8.65 | 1.45 | 5.1776 | 0.0046394 | 91758.3333 | 0 | 191.8333 | 9.0627 | 360.3333 | 17 | 4 | 17.7867 | 1.1261 | 17.7818 | 323665.8393 | 226677.0586 | 10.7638 | 9.102 | 9.102 | 13.3636 | 17.4315 | 21.7037
10/20 09:00:00 | 10.1833 | 0.35833 | 5.5408 | 0.0043188 | 91800 | 0 | 198.9167 | 11.798 | 373.8333 | 61.5833 | 25.1667 | 17.7867 | 1.1211 | 17.7818 | 231496.1251 | 991707.8503 | 50.775 | 33.3367 | 33.3367 | 63.4328 | 67.8827 | 21.6893
10/20 10:00:00 | 12.0917 | 0.1 | 6.286 | 0.0041798 | 91800 | 0 | 193.4167 | 12.1322 | 375.5833 | 106.25 | 35.25 | 17.7867 | 1.1139 | 17.7818 | 366387.5378 | 1636202.9851 | 91.1392 | 56.5521 | 56.5521 | 95.5749 | 119.5229 | 21.6924
10/20 11:00:00 | 12.8 | 0.6 | 6.8019 | 0.004337 | 91800 | 0 | 138.4167 | 13.1631 | 381 | 120.9167 | 9.0833 | 17.7867 | 1.1108 | 17.7818 | 510147.8288 | 1439630.6837 | 75.2916 | 63.0524 | 63.0524 | 71.8293 | 124.5099 | 21.6808
10/20 12:00:00 | 14.725 | 1.5333 | 8.0231 | 0.0046537 | 91741.6667 | 1.5167 | 112.9167 | 12.1679 | 375.75 | 130.5833 | 9.5 | 17.7867 | 1.1022 | 17.7818 | 321477.9779 | 1509205.1829 | 80.1101 | 68.194 | 68.194 | 71.3355 | 135.0973 | 21.6816
10/20 13:00:00 | 15.8083 | 2.8417 | 9.0331 | 0.0051513 | 91641.6667 | 1.9583 | 61.6667 | 12.7801 | 379 | 178.5833 | 23.25 | 17.7867 | 1.096 | 17.7818 | 224931.3662 | 2219314.9029 | 138.5778 | 91.2374 | 93.8342 | 92.1835 | 191.2933 | 21.6824
10/20 14:00:00 | 17.525 | 2.3667 | 9.6577 | 0.0050543 | 91600 | 2.4333 | 78.3333 | 12.2904 | 376.4167 | 162.6667 | 17 | 17.7867 | 1.0892 | 17.7818 | 236328.6593 | 1929730.3183 | 107.7566 | 83.758 | 92.4236 | 83.758 | 171.1512 | 21.6745
10/20 15:00:00 | 18.9 | 2.6333 | 10.2213 | 0.0050492 | 91541.6667 | 2.8083 | 98.3333 | 6.8436 | 348.8333 | 182.9167 | 26.8333 | 17.7867 | 1.0833 | 17.7818 | 247624.5117 | 2383848.9789 | 137.0346 | 92.0612 | 126.3898 | 92.0612 | 194.7643 | 21.6708
10/20 16:00:00 | 18.2583 | 4.9333 | 10.8657 | 0.0059596 | 91441.6667 | 1.0833 | 303.25 | 5.8244 | 343.5 | 153.4167 | 60.5 | 17.7867 | 1.083 | 17.7818 | 329677.5952 | 2588791.1228 | 148.6673 | 77.8772 | 164.095 | 77.8772 | 175.2351 | 21.6798
10/20 17:00:00 | 17.8 | 6.1 | 11.1602 | 0.0064472 | 91400 | 0 | 267.6667 | 11.5039 | 372.5833 | 109.5833 | 71.6667 | 17.7867 | 1.0833 | 17.7818 | 844883.3102 | 2349091.0634 | 122.6906 | 54.9025 | 184.8396 | 54.9025 | 126.1458 | 21.7954
10/20 18:00:00 | 17.45 | 3.825 | 10.0641 | 0.0055066 | 91341.6667 | 1.225 | 182.25 | 13.9261 | 385.0833 | 41.8333 | 13.25 | 17.7867 | 1.0856 | 17.7818 | 911396.3163 | 1149615.4326 | 49.7816 | 19.2077 | 115.3829 | 19.2077 | 42.9306 | 22.234
10/20 19:00:00 | 14.925 | 4.825 | 9.5749 | 0.0060615 | 91241.6667 | 1.75 | 99.1667 | 9.9298 | 364.3333 | 0 | 0 | 17.7867 | 1.0929 | 17.7818 | 767780.2752 | 0 | 0 | 0 | 0 | 0 | 0 | 22.0926
10/20 20:00:00 | 13.65 | 6.0583 | 9.435 | 0.006454 | 91141.6667 | 1.5 | 162.25 | 11.3957 | 372 | 0 | 0 | 17.7867 | 1.0959 | 17.7818 | 735297.8804 | 0 | 0 | 0 | 0 | 0 | 0 | 22.0462
10/20 21:00:00 | 13.9 | 5.25 | 9.1821 | 0.0061142 | 91100 | 1.5 | 179.5833 | 14.1753 | 386.4167 | 0 | 0 | 17.7867 | 1.095 | 17.7818 | 552999.9761 | 0 | 0 | 0 | 0 | 0 | 0 | 21.7779
10/20 22:00:00 | 14.8917 | 4.65 | 9.3473 | 0.0058691 | 91100 | 2.4333 | 138.3333 | 14.0979 | 386 | 0 | 0 | 17.7867 | 1.0917 | 17.7818 | 509276.9562 | 0 | 0 | 0 | 0 | 0 | 0 | 21.6713
10/20 23:00:00 | 15.6 | 4.4 | 9.513 | 0.0057402 | 91100 | 3.1 | 130 | 14.0979 | 386 | 0 | 0 | 17.7867 | 1.0892 | 17.7818 | 529963.8535 | 0 | 0 | 0 | 0 | 0 | 0 | 21.6727
10/20 24:00:00 | 13.6167 | 4.4 | 8.7119 | 0.0057932 | 91041.6667 | 3.1 | 229.1667 | 14.0979 | 386 | 0 | 0 | 17.7867 | 1.096 | 17.7818 | 535510.731 | 0 | 0 | 0 | 0 | 0 | 0 | 21.679
10/21 01:00:00 | 11.5583 | 5.1 | 8.132 | 0.0060874 | 91058.3333 | 1.2917 | 297.6667 | 14.2063 | 386.5833 | 0 | 0 | 17.7867 | 1.1036 | 17.6725 | 471501.2921 | 0 | 0 | 0 | 0 | 0 | 0 | 21.6855
10/21 02:00:00 | 11.45 | 5.6 | 8.2875 | 0.0062762 | 91041.6667 | 0 | 290.1667 | 14.2837 | 387 | 0 | 0 | 17.7867 | 1.1035 | 17.6725 | 479440.2267 | 0 | 0 | 0 | 0 | 0 | 0 | 21.6885
10/21 03:00:00 | 11.7 | 6.8833 | 9.0365 | 0.0068816 | 91000 | 1.225 | 190 | 14.6077 | 388.75 | 0 | 0 | 17.7867 | 1.1009 | 17.6725 | 464461.9229 | 0 | 0 | 0 | 0 | 0 | 0 | 21.691
10/21 04:00:00 | 11.7 | 8.4417 | 9.8437 | 0.0076591 | 91000 | 2.1 | 128.3333 | 15.0541 | 391.1667 | 0 | 0 | 17.7867 | 1.0996 | 17.6725 | 482303.4452 | 0 | 0 | 0 | 0 | 0 | 0 | 21.6929
10/21 05:00:00 | 11.7 | 8.9 | 10.0889 | 0.0078999 | 91000 | 2.1 | 170 | 15.2077 | 392 | 0 | 0 | 17.7867 | 1.0992 | 17.6725 | 478475.9404 | 0 | 0 | 0 | 0 | 0 | 0 | 21.6937
10/21 06:00:00 | 11.7 | 8.9 | 10.0889 | 0.0078999 | 91000 | 0.875 | 232.4167 | 14.015 | 385.5833 | 0 | 0 | 17.7867 | 1.0992 | 17.6725 | 518697.7708 | 0 | 0 | 0 | 0 | 0 | 0 | 21.7034
10/21 07:00:00 | 12.3417 | 7.6167 | 9.6838 | 0.0072361 | 91058.3333 | 2.3917 | 261.25 | 10.4684 | 367 | 0 | 0 | 17.7867 | 1.0986 | 17.6725 | 487149.1896 | 0 | 0 | 0 | 0 | 0 | 0 | 21.6916
10/21 08:00:00 | 12.8 | 7.3417 | 9.7351 | 0.0070948 | 91100 | 2.9333 | 260 | 11.0187 | 369.8333 | 7.3889 | 0 | 17.7867 | 1.0975 | 17.6725 | 297467.2115 | 78979.8753 | 3.7895 | 3.7895 | 3.7895 | 3.7895 | 7.327 | 21.693
10/21 09:00:00 | 13.4417 | 7.8 | 10.2681 | 0.0073508 | 91158.3333 | 0.875 | 321.5833 | 9.8493 | 363.8333 | 40.25 | 37 | 17.7867 | 1.0953 | 17.6725 | 221318.3788 | 907131.3168 | 49.7628 | 23.0485 | 23.0485 | 64.3122 | 51.3298 | 21.6923
10/21 10:00:00 | 14.1917 | 7.1583 | 10.2493 | 0.0070222 | 91200 | 2.3917 | 294.5833 | 7.5187 | 351.8333 | 112.6667 | 222.3333 | 17.7867 | 1.0936 | 17.6725 | 216676.093 | 3808269.3786 | 251.5114 | 68.6314 | 68.6314 | 268.2919 | 203.5074 | 21.6864
10/21 11:00:00 | 14.4 | 6.7 | 10.097 | 0.0067868 | 91200 | 4.1 | 300 | 7.3525 | 351 | 169.3333 | 345.5833 | 17.7867 | 1.0932 | 17.6725 | 230815.5934 | 5339045.8761 | 433.0685 | 103.7136 | 103.7136 | 318.4724 | 347.1464 | 21.6726
10/21 12:00:00 | 14.75 | 4.075 | 9.1265 | 0.0057116 | 91200 | 4.1 | 300 | 10.9608 | 369.6667 | 180.4167 | 405.5 | 17.7867 | 1.0937 | 17.6725 | 266490.0475 | 5518552.0588 | 537.703 | 114.3657 | 114.3657 | 244.8564 | 415.4513 | 21.6829
10/21 13:00:00 | 15.6417 | 1.9083 | 8.5906 | 0.0048433 | 91200 | 4.6833 | 305.8333 | 7.5475 | 352.6667 | 156.9167 | 241.75 | 17.7867 | 1.0918 | 17.6725 | 246790.2285 | 3813721.0145 | 365.4908 | 93.7365 | 107.6253 | 102.5764 | 301.9011 | 21.7778
10/21 14:00:00 | 16.7417 | 1.0583 | 8.7966 | 0.0045952 | 91141.6667 | 6.0333 | 321.6667 | 7.8215 | 353.75 | 232.3333 | 243.6667 | 17.7867 | 1.0874 | 17.6725 | 239197.8379 | 4851683.2337 | 417.1855 | 126.201 | 230.7255 | 126.201 | 371.0864 | 21.9346
10/21 15:00:00 | 16.2667 | 1.2417 | 8.6337 | 0.0046392 | 91100 | 6.7 | 335.8333 | 8.1993 | 355.4167 | 211.25 | 269.1667 | 17.7867 | 1.0886 | 17.6725 | 237060.5062 | 5325037.8492 | 400.6579 | 117.11 | 323.8125 | 117.11 | 344.5217 | 22.1462
10/21 16:00:00 | 15.25 | 1.35 | 8.1992 | 0.0046495 | 91100 | 5.475 | 328.3333 | 4.3455 | 336.25 | 165.6667 | 296.1667 | 17.7867 | 1.0925 | 17.6725 | 1341083.4969 | 5375840.9141 | 342.8624 | 94.901 | 392.949 | 94.901 | 278.6346 | 22.7293
10/21 17:00:00 | 15 | 1.1 | 8.0067 | 0.0045745 | 91100 | 4.6 | 320 | 3.0594 | 330 | 106 | 238 | 17.7867 | 1.0935 | 17.6725 | 810758.7078 | 4118538.5438 | 220.189 | 60.7419 | 363.2802 | 60.7419 | 163.0258 | 22.4798
10/21 18:00:00 | 13.075 | 0.80833 | 6.9962 | 0.0044567 | 91041.6667 | 5.825 | 320 | 3.0594 | 330 | 34.8889 | 60.6667 | 17.7867 | 1.1004 | 17.6725 | 791135.1508 | 1413650.3298 | 61.536 | 17.3625 | 148.1459 | 17.3625 | 40.8874 | 22.7052
10/21 19:00:00 | 11.0583 | 0.25 | 5.8452 | 0.0042774 | 91000 | 5.475 | 314.1667 | 2.9372 | 329.4167 | 0 | 0 | 17.7867 | 1.108 | 17.6725 | 548250.1263 | 0 | 0 | 0 | 0 | 0 | 0 | 22.2484
10/21 20:00:00 | 9.9 | 0 | 5.2253 | 0.004221 | 91058.3333 | 4.3083 | 298.3333 | 2.8499 | 329 | 0 | 0 | 17.7867 | 1.1134 | 17.6725 | 775261.951 | 0 | 0 | 0 | 0 | 0 | 0 | 22.0539
10/21 21:00:00 | 8.7583 | -0.64167 | 4.3854 | 0.0039918 | 91100 | 3.225 | 284.1667 | 2.7274 | 328.4167 | 0 | 0 | 17.7867 | 1.1188 | 17.6725 | 2225749.6662 | 0 | 0 | 0 | 0 | 0 | 0 | 21.8908
10/21 22:00:00 | 8.0083 | -1.1 | 3.8277 | 0.0038466 | 91100 | 2.6 | 291.6667 | 2.64 | 328 | 0 | 0 | 17.7867 | 1.122 | 17.6725 | 1045530.6295 | 0 | 0 | 0 | 0 | 0 | 0 | 21.8958
10/21 23:00:00 | 7.8 | -1.1 | 3.7303 | 0.0038533 | 91100 | 2.6 | 300 | 2.64 | 328 | 0 | 0 | 17.7867 | 1.1229 | 17.6725 | 486276.8384 | 0 | 0 | 0 | 0 | 0 | 0 | 21.6885
10/21 24:00:00 | 6.5167 | -1.1 | 3.0449 | 0.0038385 | 91041.6667 | 2.3083 | 288.3333 | 2.64 | 328 | 0 | 0 | 17.7867 | 1.1273 | 17.6725 | 472716.9775 | 0 | 0 | 0 | 0 | 0 | 0 | 21.6979
10/22 01:00:00 | 5.25 | -1.45 | 2.2272 | 0.003724 | 91000 | 0.875 | 315 | 2.5172 | 327.4167 | 0 | 0 | 17.7867 | 1.1321 | 17.5625 | 470674.6936 | 0 | 0 | 0 | 0 | 0 | 0 | 21.7058
10/22 02:00:00 | 4.65 | -1.7 | 1.7924 | 0.0036387 | 91000 | 0 | 336.5 | 2.4295 | 327 | 0 | 0 | 17.7867 | 1.1347 | 17.5625 | 464833.8793 | 0 | 0 | 0 | 0 | 0 | 0 | 21.7116
10/22 03:00:00 | 4.1083 | -1.7 | 1.5126 | 0.0036486 | 91000 | 0 | 330.5 | 2.4295 | 327 | 0 | 0 | 17.7867 | 1.1369 | 17.5625 | 463814.1759 | 0 | 0 | 0 | 0 | 0 | 0 | 21.7163
10/22 04:00:00 | 3.55 | -1.7 | 1.2377 | 0.0036706 | 91000 | 0 | 324.5 | 2.4295 | 327 | 0 | 0 | 17.7867 | 1.1392 | 17.5625 | 469603.09 | 0 | 0 | 0 | 0 | 0 | 0 | 21.7203
10/22 05:00:00 | 3.3 | -1.7 | 1.1041 | 0.0036733 | 91000 | 0 | 317.3333 | 2.4295 | 327 | 0 | 0 | 17.7867 | 1.1402 | 17.5625 | 476999.1171 | 0 | 0 | 0 | 0 | 0 | 0 | 21.7223
10/22 06:00:00 | 2.6583 | -2.3417 | 0.48123 | 0.003478 | 91058.3333 | 0.875 | 218.3333 | 2.3065 | 326.4167 | 0 | 0 | 17.7867 | 1.144 | 17.5625 | 517821.8436 | 0 | 0 | 0 | 0 | 0 | 0 | 21.7436
10/22 07:00:00 | 1.5583 | -2.45 | -0.18244 | 0.0034376 | 91100 | 0.625 | 245.0833 | 2.2186 | 326 | 0 | 0 | 17.7867 | 1.1491 | 17.5625 | 485550.9781 | 0 | 0 | 0 | 0 | 0 | 0 | 21.7264
10/22 08:00:00 | 3.025 | -1.2667 | 1.1318 | 0.0038016 | 91158.3333 | 0 | 317.6667 | 2.4644 | 327.1667 | 12.2222 | 174.5 | 17.7867 | 1.1431 | 17.5625 | 287181.1103 | 1918954.0863 | 83.6086 | 10.1018 | 10.1018 | 215.1424 | 32.6265 | 21.7234
10/22 09:00:00 | 6.0333 | -0.6 | 3.025 | 0.0040057 | 91258.3333 | 0 | 328.5833 | 2.64 | 328 | 36.5833 | 489 | 17.7867 | 1.1317 | 17.5625 | 220753.5244 | 5335815.513 | 300.6787 | 38.0806 | 38.0806 | 500.422 | 166.7885 | 21.6921
10/22 10:00:00 | 8.1917 | -0.89167 | 3.9972 | 0.0038956 | 91300 | 0.875 | 308.3333 | 2.64 | 328 | 56.8333 | 733.5833 | 17.7867 | 1.1237 | 17.5625 | 263722.6338 | 7851670.5734 | 553.9489 | 66.8855 | 66.8855 | 610.3651 | 355.1014 | 21.6863
10/22 11:00:00 | 8.9 | -1.1 | 4.2727 | 0.0038302 | 91300 | 1.5 | 290 | 2.64 | 328 | 67.5 | 856.25 | 17.7867 | 1.121 | 17.5625 | 251987.7784 | 8166470.3157 | 735.9101 | 89.4841 | 89.4841 | 519.6585 | 508.4921 | 21.6739
10/22 12:00:00 | 10.825 | -3.025 | 4.6319 | 0.0033455 | 91300 | 1.85 | 307.5 | 2.1472 | 325.6667 | 75 | 907.9167 | 17.7867 | 1.1143 | 17.5625 | 335361.0819 | 7622991.9219 | 847.1796 | 101.2843 | 101.2843 | 327.3396 | 603.6548 | 21.6784
10/22 13:00:00 | 12.55 | -5.1 | 4.7526 | 0.0027538 | 91241.6667 | 0.875 | 295.5 | 1.5472 | 322.8333 | 78.8333 | 925.75 | 17.7867 | 1.1079 | 17.5625 | 928468.1106 | 7612580.7545 | 885.9328 | 105.8418 | 147.2015 | 127.7695 | 636.8512 | 22.0754
10/22 14:00:00 | 13.0917 | -5.25 | 4.9297 | 0.0026835 | 91200 | 1.5167 | 261.6667 | 3.8007 | 333.6667 | 78.9167 | 921.1667 | 17.7867 | 1.1054 | 17.5625 | 230525.4273 | 7886751.9801 | 855.1852 | 103.548 | 371.0593 | 103.548 | 608.4923 | 22.368
10/22 15:00:00 | 13.65 | -4.65 | 5.3998 | 0.0028466 | 91200 | 1.0833 | 276.25 | 3.3543 | 331.5 | 73.5 | 896.5833 | 17.7867 | 1.1029 | 17.5625 | 211162.6199 | 8763654.0076 | 762.3925 | 92.2147 | 581.1156 | 92.2147 | 522.3894 | 22.7487
10/22 16:00:00 | 13.55 | -4.1083 | 5.5294 | 0.0029982 | 91141.6667 | 1.5167 | 309.5833 | 1.7953 | 324 | 66.6667 | 829 | 17.7867 | 1.1023 | 17.5625 | 309310.552 | 8948773.768 | 608.1173 | 74.2967 | 717.055 | 74.2967 | 386.2123 | 23.2295
10/22 17:00:00 | 13.3 | -3.9 | 5.4545 | 0.0030391 | 91100 | 2.6 | 320 | 7.654 | 353.1667 | 54.0833 | 680.8333 | 17.7867 | 1.1027 | 17.5625 | 815626.8137 | 7305423.5587 | 394.0266 | 50.9334 | 708.8549 | 50.9334 | 216.6132 | 23.3496
10/22 18:00:00 | 12.0167 | -3.2583 | 5.0704 | 0.0032377 | 91100 | 2.6 | 308.3333 | 12.0607 | 375.1667 | 23.6389 | 297.1389 | 17.7867 | 1.1073 | 17.5625 | 800464.7036 | 2909026.9995 | 120.8231 | 17.2919 | 327.8272 | 17.2919 | 52.1062 | 23.7735
10/22 19:00:00 | 10.4583 | -2.8 | 4.3979 | 0.0033167 | 91100 | 2.8917 | 147.5 | 11.1011 | 370.1667 | 0 | 0 | 17.7867 | 1.1133 | 17.5625 | 597326.1517 | 0 | 0 | 0 | 0 | 0 | 0 | 23.3266
10/22 20:00:00 | 9.65 | -2.45 | 4.0985 | 0.0034048 | 91041.6667 | 2.8083 | 113.3333 | 10.3025 | 366 | 0 | 0 | 17.7867 | 1.1156 | 17.5625 | 492795.2245 | 0 | 0 | 0 | 0 | 0 | 0 | 22.9301
10/22 21:00:00 | 9.4 | -1.9083 | 4.1897 | 0.0035811 | 91000 | 1.9583 | 106.6667 | 7.4036 | 351.4167 | 0 | 0 | 17.7867 | 1.1158 | 17.5625 | 523536.4192 | 0 | 0 | 0 | 0 | 0 | 0 | 22.5887
10/22 22:00:00 | 8.7583 | -1.0583 | 4.2077 | 0.0038576 | 90941.6667 | 0.625 | 76 | 8.4573 | 356.75 | 0 | 0 | 17.7867 | 1.1171 | 17.5625 | 504170.0713 | 0 | 0 | 0 | 0 | 0 | 0 | 22.2102
10/22 23:00:00 | 8.3 | -0.6 | 4.1472 | 0.0039964 | 90900 | 0 | 68.3333 | 8.3919 | 356.3333 | 0 | 0 | 17.7867 | 1.1181 | 17.5625 | 531348.307 | 0 | 0 | 0 | 0 | 0 | 0 | 21.7872
10/22 24:00:00 | 8.3 | -0.89167 | 4.0353 | 0.0039103 | 90841.6667 | 1.5167 | 122.5 | 9.0482 | 359.6667 | 0 | 0 | 17.7867 | 1.1176 | 17.5625 | 471624.1349 | 0 | 0 | 0 | 0 | 0 | 0 | 21.6783
10/23 01:00:00 | 7.6583 | -0.80833 | 3.7379 | 0.0039385 | 90741.6667 | 1.0833 | 104.5833 | 5.9937 | 344.6667 | 0 | 0 | 17.7867 | 1.1189 | 17.4519 | 471649.2904 | 0 | 0 | 0 | 0 | 0 | 0 | 21.688
10/23 02:00:00 | 7.2 | -0.25 | 3.7302 | 0.0041196 | 90700 | 1.5167 | 102.9167 | 2.7624 | 328.5833 | 0 | 0 | 17.7867 | 1.1198 | 17.4519 | 464952.1339 | 0 | 0 | 0 | 0 | 0 | 0 | 21.6953
10/23 03:00:00 | 7.2 | 0.35 | 3.9949 | 0.0043342 | 90641.6667 | 2.6 | 135.8333 | 2.9721 | 329.5833 | 0 | 0 | 17.7867 | 1.1187 | 17.4519 | 464106.6364 | 0 | 0 | 0 | 0 | 0 | 0 | 21.7008
10/23 04:00:00 | 7.2 | 0.25 | 3.9489 | 0.0043036 | 90541.6667 | 2.8917 | 140 | 2.9372 | 329.4167 | 0 | 0 | 17.7867 | 1.1176 | 17.4519 | 469941.4824 | 0 | 0 | 0 | 0 | 0 | 0 | 21.7051
10/23 05:00:00 | 7.2 | 0 | 3.8375 | 0.0042172 | 90500 | 3.1 | 140 | 2.8499 | 329 | 0 | 0 | 17.7867 | 1.1172 | 17.4519 | 477315.5479 | 0 | 0 | 0 | 0 | 0 | 0 | 21.7078
10/23 06:00:00 | 7.8417 | -0.64167 | 3.9085 | 0.0040188 | 90441.6667 | 2.1667 | 157.5 | 4.4173 | 336.5833 | 0 | 0 | 17.7867 | 1.1143 | 17.4519 | 507000.3751 | 0 | 0 | 0 | 0 | 0 | 0 | 21.723
10/23 07:00:00 | 8.3 | -1.7417 | 3.667 | 0.0036413 | 90458.3333 | 3.3083 | 152.5 | 9.5454 | 362.4167 | 0 | 0 | 17.7867 | 1.1133 | 17.4519 | 547169.7166 | 0 | 0 | 0 | 0 | 0 | 0 | 21.7074
10/23 08:00:00 | 7.6583 | -0.56667 | 3.8561 | 0.0040476 | 90500 | 3.4333 | 157.5 | 12.8487 | 379.3333 | 7.4722 | 0.16667 | 17.7867 | 1.1157 | 17.4519 | 283916.2548 | 81210.7536 | 3.8927 | 3.8334 | 3.8334 | 3.9873 | 7.4335 | 21.7095
10/23 09:00:00 | 7.0833 | 1.4167 | 4.3623 | 0.0046529 | 91025 | 2.8917 | 146.6667 | 13.2726 | 381.5833 | 20.9167 | 0.91667 | 17.7867 | 1.1234 | 17.4519 | 234026.9219 | 232905.6135 | 11.2403 | 10.8084 | 10.8084 | 11.5771 | 20.9839 | 21.7107
10/23 10:00:00 | 7 | 2.5833 | 4.8402 | 0.0050522 | 91400 | 3.6833 | 124.1667 | 13.5691 | 383.1667 | 39.5833 | 0.83333 | 17.7867 | 1.1276 | 17.4519 | 220992.6668 | 436569.7546 | 21.0973 | 20.5997 | 20.5997 | 21.1779 | 39.5824 | 21.7288
10/23 11:00:00 | 6.825 | 3.175 | 5.0286 | 0.0053131 | 90875 | 3.8083 | 120 | 13.7251 | 384 | 56.25 | 0.41667 | 17.7867 | 1.1214 | 17.4519 | 230615.5159 | 617551.862 | 29.7508 | 29.4492 | 29.4492 | 29.6308 | 55.9997 | 21.7132
10/23 12:00:00 | 7.9833 | 4.6417 | 6.2649 | 0.0059229 | 90500 | 4.825 | 131.6667 | 14.0509 | 385.75 | 111.0833 | 1.6667 | 17.7867 | 1.1111 | 17.4519 | 238933.1225 | 1237412.7981 | 61.3516 | 58.1648 | 58.1648 | 59.048 | 111.136 | 21.711
10/23 13:00:00 | 9.8917 | 5.6 | 7.5965 | 0.0063226 | 90500 | 5.35 | 140 | 14.2837 | 387 | 118.3333 | 2.5833 | 17.7867 | 1.1029 | 17.4519 | 286042.2681 | 1323455.8113 | 66.59 | 61.8716 | 62.2905 | 61.9431 | 118.9138 | 21.7058
10/23 14:00:00 | 10.25 | 5.25 | 7.5706 | 0.0061579 | 90441.6667 | 5.45 | 145.8333 | 14.1753 | 386.4167 | 146.75 | 9.25 | 17.7867 | 1.1011 | 17.4519 | 236971.3024 | 1695267.7904 | 91.0199 | 75.7048 | 81.1619 | 75.7048 | 150.8771 | 21.703
10/23 15:00:00 | 10.35 | 5 | 7.4906 | 0.0060433 | 90458.3333 | 5.0583 | 150 | 14.0979 | 386 | 107.5 | 10.3333 | 17.7867 | 1.1011 | 17.4519 | 211364.2589 | 1276113.879 | 66.2913 | 56.3256 | 63.5026 | 56.3256 | 111.7789 | 21.702
10/23 16:00:00 | 9.0833 | 3.25 | 6.1327 | 0.0053271 | 91025 | 7.925 | 225.8333 | 13.6621 | 383.6667 | 91.5 | 13.3333 | 17.7867 | 1.1142 | 17.4519 | 309447.7984 | 1151309.8823 | 58.9607 | 47.6444 | 61.6938 | 47.6444 | 95.8072 | 21.6924
10/23 17:00:00 | 7.8833 | 2.7583 | 5.3448 | 0.0051442 | 90933.3333 | 6.975 | 280 | 7.7124 | 353.4167 | 89 | 18.5833 | 17.7867 | 1.1182 | 17.4519 | 519541.0375 | 1363009.5273 | 69.2431 | 44.1144 | 92.6556 | 44.1144 | 92.7161 | 21.7175
10/23 18:00:00 | 6.8083 | 2.3667 | 4.6136 | 0.0049948 | 90658.3333 | 2.7917 | 139.1667 | 5.1206 | 340 | 30.5556 | 7.8611 | 17.7867 | 1.1193 | 17.4519 | 623661.8078 | 727792.9532 | 32.7777 | 14.2169 | 68.7251 | 14.2169 | 31.1018 | 21.7005
10/23 19:00:00 | 5.8083 | 1.9917 | 3.9776 | 0.0048788 | 90700 | 1.85 | 101.6667 | 4.5891 | 337.4167 | 0 | 0 | 17.7867 | 1.1241 | 17.4519 | 552601.0086 | 0 | 0 | 0 | 0 | 0 | 0 | 21.7035
10/23 20:00:00 | 4.6083 | 1.5583 | 3.1845 | 0.0047375 | 90700 | 2.1 | 115.8333 | 3.2334 | 330.8333 | 0 | 0 | 17.7867 | 1.1292 | 17.4519 | 495264.6183 | 0 | 0 | 0 | 0 | 0 | 0 | 21.7066
10/23 21:00:00 | 4.1917 | 1.45 | 2.9288 | 0.004705 | 90700 | 2.3917 | 131.6667 | 3.1813 | 330.5833 | 0 | 0 | 17.7867 | 1.1309 | 17.4519 | 546799.5916 | 0 | 0 | 0 | 0 | 0 | 0 | 21.7122
10/23 22:00:00 | 3.7583 | 1.0583 | 2.5054 | 0.0045545 | 90700 | 3.1833 | 122.5 | 3.1465 | 330.4167 | 0 | 0 | 17.7867 | 1.133 | 17.4519 | 504277.6307 | 0 | 0 | 0 | 0 | 0 | 0 | 21.7176
10/23 23:00:00 | 3.3 | 0.6 | 2.0405 | 0.0043848 | 90700 | 3.6 | 110 | 3.0594 | 330 | 0 | 0 | 17.7867 | 1.1352 | 17.4519 | 486247.7505 | 0 | 0 | 0 | 0 | 0 | 0 | 21.7234
10/23 24:00:00 | 3.65 | 0.6 | 2.2448 | 0.0043984 | 90700 | 3.3083 | 115.8333 | 3.0594 | 330 | 0 | 0 | 17.7867 | 1.1337 | 17.4519 | 472884.8232 | 0 | 0 | 0 | 0 | 0 | 0 | 21.7267
10/24 01:00:00 | 4.1917 | 0.6 | 2.5314 | 0.0043984 | 90700 | 3.975 | 120 | 8.9532 | 359.75 | 0 | 0 | 17.7867 | 1.1315 | 17.3406 | 478414.5637 | 0 | 0 | 0 | 0 | 0 | 0 | 21.7287
10/24 02:00:00 | 4.4 | 0.6 | 2.6316 | 0.0043912 | 90700 | 3.725 | 125.8333 | 13.1631 | 381 | 0 | 0 | 17.7867 | 1.1307 | 17.3406 | 465100.3091 | 0 | 0 | 0 | 0 | 0 | 0 | 21.7299
10/24 03:00:00 | 3.5833 | 0.83333 | 2.3364 | 0.0044791 | 90991.6667 | 3.1 | 141.6667 | 13.1631 | 381 | 0 | 0 | 17.7867 | 1.1375 | 17.3406 | 464124.2011 | 0 | 0 | 0 | 0 | 0 | 0 | 21.7311
10/24 04:00:00 | 3 | 1 | 2.109 | 0.0045304 | 91200 | 3.6833 | 126.6667 | 12.0562 | 375.1667 | 0 | 0 | 17.7867 | 1.1424 | 17.3406 | 469941.8203 | 0 | 0 | 0 | 0 | 0 | 0 | 21.7322
10/24 05:00:00 | 2.8833 | 1.0583 | 2.0757 | 0.0045682 | 90908.3333 | 6.2 | 110 | 12.3725 | 376.8333 | 0 | 0 | 17.7867 | 1.1392 | 17.3406 | 500062.1212 | 0 | 0 | 0 | 0 | 0 | 0 | 21.7336
10/24 06:00:00 | 3.7333 | 1.1 | 2.5316 | 0.0045808 | 90758.3333 | 6.1833 | 133.3333 | 13.1631 | 381 | 0 | 0 | 17.7867 | 1.1338 | 17.3406 | 506759.3078 | 0 | 0 | 0 | 0 | 0 | 0 | 21.749
10/24 07:00:00 | 4.1083 | 1.1 | 2.715 | 0.0045641 | 90858.3333 | 5.1 | 161.6667 | 12.0562 | 375.1667 | 0 | 0 | 17.7867 | 1.1335 | 17.3406 | 486270.4983 | 0 | 0 | 0 | 0 | 0 | 0 | 21.7296
10/24 08:00:00 | 4.5417 | 0.80833 | 2.8203 | 0.0044614 | 91016.6667 | 3 | 156.5833 | 12.3725 | 376.8333 | 12.3333 | 1.6667 | 17.7867 | 1.1339 | 17.3406 | 300509.2901 | 146442.5545 | 6.9839 | 6.3912 | 6.3912 | 7.9295 | 12.4688 | 21.7283
10/24 09:00:00 | 5 | 0.83333 | 3.0517 | 0.0044439 | 91216.6667 | 3.95 | 207.0833 | 13.1631 | 381 | 51.25 | 13.6667 | 17.7867 | 1.1345 | 17.3406 | 220867.311 | 717961.3559 | 36.166 | 27.4803 | 27.4803 | 41.8585 | 54.6374 | 21.727
10/24 10:00:00 | 5.6417 | 1.0583 | 3.4758 | 0.0045116 | 91300 | 3.25 | 217.5 | 13.1631 | 381 | 78.6667 | 44.4167 | 17.7867 | 1.1328 | 17.3406 | 745906.331 | 1404875.5637 | 82.1459 | 43.9208 | 43.9208 | 84.295 | 96.5118 | 21.7283
10/24 11:00:00 | 6.1 | 1.1 | 3.726 | 0.0045236 | 91300 | 1.5 | 40 | 13.1631 | 381 | 117.6667 | 87 | 17.7867 | 1.131 | 17.3406 | 289622.2384 | 2288662.1717 | 159.8205 | 66.405 | 66.405 | 127.09 | 161.7179 | 21.6988
10/24 12:00:00 | 7.3833 | -0.53333 | 3.7405 | 0.0040138 | 91358.3333 | 3.3083 | 210 | 12.723 | 378.6667 | 178.5833 | 92.25 | 17.7867 | 1.1274 | 17.3406 | 274067.3536 | 2898590.1614 | 220.177 | 95.1656 | 95.1656 | 130.621 | 231.3003 | 21.7023
10/24 13:00:00 | 8.9417 | -2.6333 | 3.6865 | 0.0033412 | 91400 | 5.825 | 291.6667 | 8.0424 | 354.8333 | 197.5 | 206.6667 | 17.7867 | 1.1229 | 17.3406 | 1203733.4952 | 3945851.223 | 353.1775 | 109.7801 | 126.1482 | 114.6623 | 320.879 | 21.7152
10/24 14:00:00 | 9.75 | -3.0083 | 3.9464 | 0.0032217 | 91400 | 5.475 | 305.8333 | 8.0613 | 354.75 | 132.1667 | 428.6667 | 17.7867 | 1.1199 | 17.3406 | 255990.7986 | 5122957.9867 | 510.2847 | 93.098 | 242.3409 | 93.098 | 377.8988 | 21.6902
10/24 15:00:00 | 9.3583 | -3.4417 | 3.6402 | 0.0031379 | 91400 | 3.725 | 298.3333 | 5.3399 | 341.5 | 119.0833 | 471.1667 | 17.7867 | 1.1216 | 17.3406 | 458532.6817 | 5988903.9698 | 492.6704 | 87.2003 | 387.1358 | 87.2003 | 352.6638 | 21.6856
10/24 16:00:00 | 9.1917 | -3.2583 | 3.631 | 0.0031939 | 91458.3333 | 3.3917 | 313.3333 | 7.8758 | 354.3333 | 82.1667 | 732.6667 | 17.7867 | 1.1229 | 17.3406 | 1449724.6014 | 8371680.2534 | 565.7605 | 75.2776 | 668.2275 | 75.2776 | 362.8533 | 21.8601
10/24 17:00:00 | 9.4 | -2.8 | 3.8816 | 0.0033047 | 91500 | 3.6 | 330 | 8.0829 | 355 | 61.3333 | 618.1667 | 17.7867 | 1.1224 | 17.3406 | 519399.2267 | 6893231.1996 | 373.0425 | 51.708 | 664.0334 | 51.708 | 209.2124 | 21.6816
10/24 18:00:00 | 7.1833 | -2.1583 | 3.0065 | 0.0035153 | 91500 | 3.6 | 123.3333 | 5.84 | 343.5 | 24.8611 | 252.0556 | 17.7867 | 1.1309 | 17.3406 | 647983.3322 | 2477390.4012 | 103.4782 | 16.9414 | 275.3788 | 16.9414 | 49.1158 | 21.6698
10/24 19:00:00 | 4.6083 | -1.35 | 1.9336 | 0.0037378 | 91441.6667 | 3.0167 | 141.6667 | 4.1851 | 335.5 | 0 | 0 | 17.7867 | 1.1402 | 17.3406 | 530768.2674 | 0 | 0 | 0 | 0 | 0 | 0 | 21.6773
10/24 20:00:00 | 4.1917 | -0.80833 | 1.9623 | 0.0039292 | 91400 | 2.8917 | 155.8333 | 5.0382 | 339.6667 | 0 | 0 | 17.7867 | 1.1411 | 17.3406 | 491365.6326 | 0 | 0 | 0 | 0 | 0 | 0 | 21.6895
10/24 21:00:00 | 4.1083 | -0.89167 | 1.8748 | 0.0038942 | 91458.3333 | 3.975 | 148.3333 | 4.353 | 336.3333 | 0 | 0 | 17.7867 | 1.1422 | 17.3406 | 559675.7014 | 0 | 0 | 0 | 0 | 0 | 0 | 21.7014
10/24 22:00:00 | 3.55 | -1.1 | 1.4652 | 0.0038156 | 91441.6667 | 3.725 | 134.1667 | 4.3298 | 336.1667 | 0 | 0 | 17.7867 | 1.1445 | 17.3406 | 505421.1732 | 0 | 0 | 0 | 0 | 0 | 0 | 21.7099
10/24 23:00:00 | 3.3 | -1.1 | 1.3278 | 0.0038171 | 91400 | 3.1 | 130 | 3.847 | 333.8333 | 0 | 0 | 17.7867 | 1.145 | 17.3406 | 486135.3205 | 0 | 0 | 0 | 0 | 0 | 0 | 21.7168
10/24 24:00:00 | 2.6583 | -1.45 | 0.82076 | 0.0037059 | 91400 | 3.1 | 135.8333 | 2.5172 | 327.4167 | 0 | 0 | 17.7867 | 1.1478 | 17.3406 | 472767.5559 | 0 | 0 | 0 | 0 | 0 | 0 | 21.7232
10/25 01:00:00 | 2.2 | -1.7 | 0.45638 | 0.0036272 | 91400 | 3.3917 | 134.1667 | 2.4295 | 327 | 0 | 0 | 17.7867 | 1.1499 | 17.2287 | 486929.2572 | 0 | 0 | 0 | 0 | 0 | 0 | 21.7276
10/25 02:00:00 | 2.2 | -1.9917 | 0.33572 | 0.0035409 | 91400 | 3.8917 | 130 | 2.3065 | 326.4167 | 0 | 0 | 17.7867 | 1.15 | 17.2287 | 464910.4504 | 0 | 0 | 0 | 0 | 0 | 0 | 21.7311
10/25 03:00:00 | 2.2 | -2.55 | 0.12797 | 0.0033931 | 91400 | 5.0333 | 130 | 2.2186 | 326 | 0 | 0 | 17.7867 | 1.1503 | 17.2287 | 463844.8703 | 0 | 0 | 0 | 0 | 0 | 0 | 21.7343
10/25 04:00:00 | 2.2 | -3.0917 | -0.076106 | 0.0032453 | 91400 | 5.35 | 124.1667 | 2.0953 | 325.4167 | 0 | 0 | 17.7867 | 1.1506 | 17.2287 | 469556.2001 | 0 | 0 | 0 | 0 | 0 | 0 | 21.7364
10/25 05:00:00 | 2.2 | -3.3 | -0.15874 | 0.0031838 | 91400 | 5.1 | 120 | 2.0072 | 325 | 0 | 0 | 17.7867 | 1.1507 | 17.2287 | 476933.7952 | 0 | 0 | 0 | 0 | 0 | 0 | 21.7367
10/25 06:00:00 | 2.55 | -3.65 | -0.09987 | 0.0030871 | 91400 | 4.5167 | 120 | 1.8836 | 324.4167 | 0 | 0 | 17.7867 | 1.1494 | 17.2287 | 503686.5734 | 0 | 0 | 0 | 0 | 0 | 0 | 21.7541
10/25 07:00:00 | 3.4417 | -3.9 | 0.31916 | 0.003028 | 91458.3333 | 5.325 | 120 | 1.7953 | 324 | 0 | 0 | 17.7867 | 1.1466 | 17.2287 | 1331590.0868 | 0 | 0 | 0 | 0 | 0 | 0 | 21.7292
10/25 08:00:00 | 4.5417 | -3.9 | 0.95213 | 0.0030391 | 91500 | 6.2 | 120 | 1.7953 | 324 | 12.9722 | 4.3333 | 17.7867 | 1.1425 | 17.2287 | 1295660.428 | 184735.3369 | 8.7474 | 7.0563 | 7.0563 | 11.3864 | 13.4848 | 21.7271
10/25 09:00:00 | 5.6417 | -3.9 | 1.5479 | 0.0030299 | 91558.3333 | 6.2 | 120 | 3.5004 | 332.1667 | 48.3333 | 21.8333 | 17.7867 | 1.1387 | 17.2287 | 222488.309 | 780241.0049 | 39.5934 | 26.5365 | 26.5365 | 49.6925 | 53.6255 | 21.7314
10/25 10:00:00 | 6.45 | -3.55 | 2.0748 | 0.0030944 | 91600 | 6.2 | 125.8333 | 8.983 | 359.5833 | 74.8333 | 20.1667 | 17.7867 | 1.1359 | 17.2287 | 215180.6103 | 1082725.0278 | 59.0992 | 40.5494 | 40.5494 | 60.0697 | 82.548 | 21.7432
10/25 11:00:00 | 6.7 | -3.3 | 2.2805 | 0.0031483 | 91600 | 6.2 | 130 | 12.0292 | 375 | 166.6667 | 65.75 | 17.7867 | 1.1347 | 17.2287 | 245028.2575 | 2600380.9978 | 171.7841 | 86.687 | 86.687 | 138.6028 | 200.0391 | 21.7226
10/25 12:00:00 | 6.7 | -0.73333 | 3.3045 | 0.0039323 | 91658.3333 | 4.3917 | 108.3333 | 12.6906 | 378.5 | 220.0833 | 161.1667 | 17.7867 | 1.134 | 17.2287 | 243650.3589 | 3921487.6447 | 320.7587 | 116.4501 | 116.4501 | 176.5601 | 312.6269 | 21.6993
10/25 13:00:00 | 5.7083 | 1.1 | 3.552 | 0.0045211 | 91700 | 2.8083 | 94.4167 | 13.1631 | 381 | 239.9167 | 107.75 | 17.7867 | 1.1375 | 17.2287 | 236993.1536 | 3623391.5418 | 284.0853 | 121.7014 | 128.7389 | 126.8538 | 303.3625 | 21.7019
10/25 14:00:00 | 5 | 1.0417 | 3.1514 | 0.0045069 | 91466.6667 | 2.8917 | 93.75 | 13.1631 | 381 | 206.9167 | 51.1667 | 17.7867 | 1.1375 | 17.2287 | 307680.5248 | 2829710.8869 | 192.4553 | 104.0948 | 133.7566 | 104.0948 | 235.0515 | 21.7024
10/25 15:00:00 | 4.4167 | 1 | 2.8397 | 0.0045108 | 91300 | 1.2917 | 124.5833 | 13.1631 | 381 | 141.0833 | 23.8333 | 17.7867 | 1.1378 | 17.2287 | 211164.9922 | 1878427.0751 | 109.6157 | 72.8076 | 97.8266 | 72.8076 | 152.1354 | 21.7046
10/25 16:00:00 | 4 | 1.5833 | 2.8907 | 0.0047184 | 91300 | 1.225 | 158.75 | 13.2726 | 381.5833 | 107.8333 | 2.9167 | 17.7867 | 1.1392 | 17.2287 | 309300.826 | 1270070.5509 | 64.8513 | 54.8468 | 65.9266 | 54.8468 | 108.1973 | 21.7068
10/25 17:00:00 | 4.2333 | 2.1167 | 3.2559 | 0.0048908 | 91591.6667 | 2.1 | 145.8333 | 12.2461 | 376.1667 | 35.9167 | 0.083333 | 17.7867 | 1.1415 | 17.2287 | 545298.1619 | 391904.0885 | 18.8396 | 18.6343 | 18.949 | 18.6343 | 35.641 | 21.7269
10/25 18:00:00 | 3.7583 | 1.9083 | 2.895 | 0.0047915 | 91800 | 1.75 | 155.8333 | 11.3454 | 371.4167 | 3.9444 | 0 | 17.7867 | 1.1463 | 17.2287 | 1690817.7618 | 42121.6934 | 2.0212 | 2.0212 | 2.0212 | 2.0212 | 3.9114 | 21.6894
10/25 19:00:00 | 3.0083 | 1.0583 | 2.0974 | 0.0044867 | 91800 | 1.85 | 148.3333 | 6.4787 | 347.0833 | 0 | 0 | 17.7867 | 1.15 | 17.2287 | 709939.3693 | 0 | 0 | 0 | 0 | 0 | 0 | 21.7112
10/25 20:00:00 | 2.8 | 0.89167 | 1.9422 | 0.0044539 | 91800 | 1.75 | 128.3333 | 5.4471 | 341.6667 | 0 | 0 | 17.7867 | 1.1509 | 17.2287 | 491581.4276 | 0 | 0 | 0 | 0 | 0 | 0 | 21.7164
10/25 21:00:00 | 2.1583 | 0.80833 | 1.5499 | 0.0044213 | 91800 | 0.625 | 139.8333 | 9.4399 | 361.6667 | 0 | 0 | 17.7867 | 1.1536 | 17.2287 | 773732.5158 | 0 | 0 | 0 | 0 | 0 | 0 | 21.7162
10/25 22:00:00 | 1.9917 | 0.6 | 1.3553 | 0.0043413 | 91858.3333 | 1.5167 | 140 | 11.0738 | 370 | 0 | 0 | 17.7867 | 1.1552 | 17.2287 | 621713.7547 | 0 | 0 | 0 | 0 | 0 | 0 | 21.7203
10/25 23:00:00 | 2.2 | 0.6 | 1.4754 | 0.0043436 | 91900 | 2.6 | 130 | 12.2926 | 376.4167 | 0 | 0 | 17.7867 | 1.1549 | 17.2287 | 512826.8843 | 0 | 0 | 0 | 0 | 0 | 0 | 21.7256
10/25 24:00:00 | 2.55 | 0.89167 | 1.8149 | 0.0044515 | 91958.3333 | 1.9583 | 106.6667 | 12.0562 | 375.1667 | 0 | 0 | 17.7867 | 1.1539 | 17.2287 | 473003.2725 | 0 | 0 | 0 | 0 | 0 | 0 | 21.7284
10/26 01:00:00 | 2.45 | 1.45 | 1.9905 | 0.0046207 | 92000 | 0.625 | 149.5 | 12.482 | 377.4167 | 0 | 0 | 17.7867 | 1.1545 | 17.1163 | 471712.565 | 0 | 0 | 0 | 0 | 0 | 0 | 21.73
10/26 02:00:00 | 2.2 | 1.35 | 1.7849 | 0.0045681 | 92000 | 1.225 | 237.5 | 13.2413 | 381.4167 | 0 | 0 | 17.7867 | 1.1557 | 17.1163 | 465719.9901 | 0 | 0 | 0 | 0 | 0 | 0 | 21.7312
10/26 03:00:00 | 2.0833 | 1.0417 | 1.5978 | 0.0045001 | 91533.3333 | 0.875 | 288.0833 | 13.1631 | 381 | 0 | 0 | 17.7867 | 1.1504 | 17.1163 | 464462.8183 | 0 | 0 | 0 | 0 | 0 | 0 | 21.7319
10/26 04:00:00 | 2 | 1 | 1.5427 | 0.00451 | 91200 | 0 | 303.3333 | 13.1631 | 381 | 0 | 0 | 17.7867 | 1.1466 | 17.1163 | 470483.0746 | 0 | 0 | 0 | 0 | 0 | 0 | 21.7321
10/26 05:00:00 | 2.1167 | 1.0583 | 1.62 | 0.0044933 | 91725 | 0 | 305.5833 | 13.1631 | 381 | 0 | 0 | 17.7867 | 1.1527 | 17.1163 | 483864.9594 | 0 | 0 | 0 | 0 | 0 | 0 | 21.7309
10/26 06:00:00 | 2.0833 | 1.0417 | 1.5979 | 0.004498 | 91575 | 0 | 303.6667 | 13.1631 | 381 | 0 | 0 | 17.7867 | 1.151 | 17.1163 | 506369.3104 | 0 | 0 | 0 | 0 | 0 | 0 | 21.749
10/26 07:00:00 | 1.4167 | 1 | 1.2297 | 0.0045172 | 91141.6667 | 0 | 299.6667 | 9.6569 | 362.9167 | 0 | 0 | 17.7867 | 1.1483 | 17.1163 | 553844.8258 | 0 | 0 | 0 | 0 | 0 | 0 | 21.7281
10/26 08:00:00 | 1 | 1 | 1 | 0.0045187 | 91100 | 0 | 300.3333 | 7.1525 | 350 | 12.8333 | 74.5 | 17.7867 | 1.1495 | 17.1163 | 289417.2192 | 1016647.1733 | 47.5239 | 8.7991 | 8.7991 | 106.3917 | 23.4267 | 21.729
10/26 09:00:00 | 1.5833 | 1 | 1.3201 | 0.0045158 | 91158.3333 | 0.875 | 283.3333 | 10.6587 | 368.0833 | 32.9167 | 453.75 | 17.7867 | 1.1478 | 17.1163 | 247404.6596 | 4951003.7765 | 281.0527 | 33.8574 | 33.8574 | 464.8466 | 154.6251 | 21.7135
10/26 10:00:00 | 2.5833 | 1.5833 | 2.1147 | 0.0047039 | 91200 | 1.85 | 293.3333 | 7.3912 | 351.8333 | 52.25 | 710.1667 | 17.7867 | 1.1438 | 17.1163 | 224800.3849 | 7539720.1986 | 534.3651 | 62.0232 | 62.0232 | 587.3719 | 341.0981 | 21.7057
10/26 11:00:00 | 4.1667 | 2.1167 | 3.2007 | 0.004851 | 92016.6667 | 2.6833 | 304.1667 | 5.6508 | 342.6667 | 64 | 837.4167 | 17.7867 | 1.1472 | 17.1163 | 242308.0274 | 7933838.8623 | 718.0088 | 85.1602 | 85.1602 | 505.3745 | 495.3646 | 21.6851
10/26 12:00:00 | 6.2833 | 1.5583 | 4.0685 | 0.0046396 | 92658.3333 | 4.2667 | 294.1667 | 7.2358 | 350.4167 | 69.5 | 898.3333 | 17.7867 | 1.1468 | 17.1163 | 283289.8859 | 7444736.3373 | 833.2946 | 96.2224 | 96.2224 | 319.0211 | 592.638 | 21.6799
10/26 13:00:00 | 7.8417 | 1.1 | 4.6224 | 0.0044514 | 92700 | 5.45 | 295.8333 | 7.1525 | 350 | 82 | 882.1667 | 17.7867 | 1.1413 | 17.1163 | 230949.3358 | 7349523.0056 | 856.724 | 102.1501 | 140.6287 | 123.9106 | 613.82 | 21.6784
10/26 14:00:00 | 8.65 | 0.10833 | 4.6477 | 0.0041418 | 92758.3333 | 5.9917 | 300 | 6.9184 | 348.8333 | 139.3333 | 651.25 | 17.7867 | 1.1393 | 17.1163 | 295442.8282 | 6863110.6724 | 712.3575 | 110.4686 | 319.7573 | 110.4686 | 514.2672 | 21.6725
10/26 15:00:00 | 9.1917 | -1.2417 | 4.4026 | 0.0037238 | 92800 | 5.5583 | 305.8333 | 4.2302 | 335.75 | 150 | 526 | 17.7867 | 1.1384 | 17.1163 | 217863.4925 | 6816194.3491 | 561.6026 | 103.16 | 436.692 | 103.16 | 412.0792 | 21.6703
10/26 16:00:00 | 8 | -1.2917 | 3.7626 | 0.0037457 | 91983.3333 | 6.0333 | 230.8333 | 2.5523 | 327.5833 | 96.5 | 674.4167 | 17.7867 | 1.1331 | 17.1163 | 315394.0536 | 8076680.637 | 542.2353 | 80.6996 | 638.4352 | 80.6996 | 354.0442 | 21.7189
10/26 17:00:00 | 7.1167 | -1.0583 | 3.3935 | 0.0037982 | 92216.6667 | 4.3083 | 31.6667 | 4.3298 | 336.1667 | 48.6667 | 693.1667 | 17.7867 | 1.1395 | 17.1163 | 525290.8533 | 7263193.209 | 392.8592 | 47.0687 | 708.9074 | 47.0687 | 213.1957 | 21.6761
10/26 18:00:00 | 6.2667 | -0.80833 | 3.0836 | 0.0038649 | 92858.3333 | 1.0833 | 175.6667 | 3.847 | 333.8333 | 18.4444 | 314 | 17.7867 | 1.1508 | 17.1163 | 1229754.1413 | 2846538.9434 | 117.4375 | 14.1258 | 324.8319 | 14.1258 | 48.5283 | 21.9059
10/26 19:00:00 | 5.25 | -0.89167 | 2.5006 | 0.0038279 | 92900 | 0 | 324 | 2.64 | 328 | 0 | 0 | 17.7867 | 1.1556 | 17.1163 | 544403.4482 | 0 | 0 | 0 | 0 | 0 | 0 | 21.6748
10/26 20:00:00 | 3.075 | -1.45 | 1.0962 | 0.0036707 | 92841.6667 | 0.875 | 228.3333 | 2.5172 | 327.4167 | 0 | 0 | 17.7867 | 1.1643 | 17.1163 | 501402.9783 | 0 | 0 | 0 | 0 | 0 | 0 | 21.6817
10/26 21:00:00 | 1.7 | -1.9917 | 0.091997 | 0.0035045 | 92800 | 1.5 | 136.6667 | 2.3065 | 326.4167 | 0 | 0 | 17.7867 | 1.1699 | 17.1163 | 535317.4156 | 0 | 0 | 0 | 0 | 0 | 0 | 21.6986
10/26 22:00:00 | 1.0583 | -2.55 | -0.48295 | 0.0033423 | 92800 | 1.85 | 143.3333 | 2.2186 | 326 | 0 | 0 | 17.7867 | 1.1729 | 17.1163 | 535726.2733 | 0 | 0 | 0 | 0 | 0 | 0 | 21.7092
10/26 23:00:00 | 0.6 | -2.8 | -0.83678 | 0.0032688 | 92800 | 2.1 | 160 | 2.2186 | 326 | 0 | 0 | 17.7867 | 1.175 | 17.1163 | 503699.04 | 0 | 0 | 0 | 0 | 0 | 0 | 21.7181
10/26 24:00:00 | 0.6 | -2.8 | -0.83678 | 0.0032688 | 92800 | 2.975 | 142.5 | 2.2186 | 326 | 0 | 0 | 17.7867 | 1.175 | 17.1163 | 473762.7933 | 0 | 0 | 0 | 0 | 0 | 0 | 21.7252
10/27 01:00:00 | 0.6 | -2.8 | -0.83678 | 0.0032688 | 92800 | 3.6 | 124.1667 | 2.2186 | 326 | 0 | 0 | 17.7867 | 1.175 | 17.0034 | 473734.7977 | 0 | 0 | 0 | 0 | 0 | 0 | 21.7299
10/27 02:00:00 | 0.6 | -2.8 | -0.83678 | 0.0032688 | 92800 | 3.6 | 120 | 2.2186 | 326 | 0 | 0 | 17.7867 | 1.175 | 17.0034 | 471303.4175 | 0 | 0 | 0 | 0 | 0 | 0 | 21.7334
10/27 03:00:00 | 0.89167 | -2.8 | -0.68597 | 0.0032633 | 92741.6667 | 3.6 | 125.8333 | 2.2186 | 326 | 0 | 0 | 17.7867 | 1.173 | 17.0034 | 465282.7567 | 0 | 0 | 0 | 0 | 0 | 0 | 21.7359
10/27 04:00:00 | 1.1 | -2.8 | -0.57969 | 0.0032586 | 92700 | 4.475 | 130 | 2.2186 | 326 | 0 | 0 | 17.7867 | 1.1716 | 17.0034 | 464063.9223 | 0 | 0 | 0 | 0 | 0 | 0 | 21.7381
10/27 05:00:00 | 1.1 | -2.8 | -0.57969 | 0.0032586 | 92700 | 5.1 | 130 | 2.2186 | 326 | 0 | 0 | 17.7867 | 1.1716 | 17.0034 | 470054.72 | 0 | 0 | 0 | 0 | 0 | 0 | 21.7399
10/27 06:00:00 | 1.45 | -3.0917 | -0.4944 | 0.0031803 | 92700 | 4.5167 | 130 | 2.0953 | 325.4167 | 0 | 0 | 17.7867 | 1.1703 | 17.0034 | 477681.3497 | 0 | 0 | 0 | 0 | 0 | 0 | 21.7393
10/27 07:00:00 | 1.9917 | -3.3 | -0.26356 | 0.003132 | 92700 | 4.3917 | 130 | 2.0072 | 325 | 0 | 0 | 17.7867 | 1.168 | 17.0034 | 508554.9601 | 0 | 0 | 0 | 0 | 0 | 0 | 21.7564
10/27 08:00:00 | 2.8417 | -3.3 | 0.21509 | 0.0031372 | 92700 | 5.825 | 124.1667 | 3.7085 | 333.1667 | 11.0278 | 2 | 17.7867 | 1.1644 | 17.0034 | 489299.9215 | 134985.3985 | 6.4274 | 5.7161 | 5.7161 | 7.5621 | 11.222 | 21.7369
10/27 09:00:00 | 4.6417 | -3.3 | 1.2246 | 0.0031358 | 92758.3333 | 6.4083 | 120 | 3.2224 | 330.8333 | 53 | 43.5 | 17.7867 | 1.1576 | 17.0034 | 289033.4759 | 1099708.1947 | 59.5358 | 29.6661 | 29.6661 | 76.6566 | 65.493 | 21.7182
10/27 10:00:00 | 6.2417 | -3.0083 | 2.177 | 0.0031946 | 92741.6667 | 6.2 | 114.1667 | 7.9641 | 354.75 | 110.75 | 175.5833 | 17.7867 | 1.1507 | 17.0034 | 795079.8111 | 3354143.8154 | 218.3886 | 65.2188 | 65.2188 | 233.274 | 181.2371 | 21.7011
10/27 11:00:00 | 6.7 | -2.8 | 2.4858 | 0.0032438 | 92700 | 6.2 | 110 | 12.2191 | 376 | 174.4167 | 136.5833 | 17.7867 | 1.1482 | 17.0034 | 250828.1278 | 3468928.8544 | 250.9206 | 94.194 | 94.194 | 195.3762 | 243.6735 | 21.7274
10/27 12:00:00 | 7.9833 | -3.7333 | 2.8754 | 0.0030303 | 92583.3333 | 7.7167 | 127.5 | 11.9973 | 374.8333 | 209.5833 | 173.3333 | 17.7867 | 1.1419 | 17.0034 | 254841.5286 | 3883712.5995 | 322.3019 | 112.5588 | 112.5588 | 175.1859 | 309.1527 | 21.6946
10/27 13:00:00 | 9.1917 | -5.3917 | 2.9784 | 0.0026314 | 92441.6667 | 8.45 | 134.1667 | 11.5045 | 372.25 | 205.75 | 119.75 | 17.7867 | 1.136 | 17.0034 | 247460.8979 | 3394460.3503 | 276.3103 | 108.5253 | 117.5857 | 113.2016 | 276.6605 | 21.7055
10/27 14:00:00 | 9.4 | -6.1 | 2.8726 | 0.0024726 | 92341.6667 | 7.325 | 130 | 11.2656 | 371 | 216.5 | 121 | 17.7867 | 1.1342 | 17.0034 | 265146.3828 | 3647243.0071 | 285.3452 | 112.3145 | 172.3757 | 112.3145 | 284.8376 | 21.6999
10/27 15:00:00 | 9.4 | -6.1 | 2.8688 | 0.0024753 | 92241.6667 | 5.1833 | 130 | 11.2656 | 371 | 149.25 | 72.4167 | 17.7867 | 1.133 | 17.0034 | 238154.539 | 2460700.5844 | 162.3094 | 78.7395 | 135.6662 | 78.7395 | 184.977 | 21.697
10/27 16:00:00 | 9.75 | -6.1 | 3.0653 | 0.0024876 | 92200 | 3.5167 | 124.1667 | 11.2656 | 371 | 64.3333 | 6.8333 | 17.7867 | 1.1311 | 17.0034 | 230123.8498 | 782360.4519 | 39.9934 | 33.8985 | 39.9789 | 33.8985 | 66.7566 | 21.6976
10/27 17:00:00 | 10 | -6.1 | 3.2058 | 0.0024952 | 92200 | 3.1 | 120 | 11.2656 | 371 | 35.5 | 0 | 17.7867 | 1.13 | 17.0034 | 352664.5799 | 384668.0447 | 18.4373 | 18.4373 | 18.4373 | 18.4373 | 35.2027 | 21.6978
10/27 18:00:00 | 9.3583 | -5.1083 | 3.1548 | 0.0027134 | 92200 | 2.5167 | 125.8333 | 11.6 | 372.75 | 11.75 | 0 | 17.7867 | 1.1322 | 17.0034 | 677471.9601 | 159685.1413 | 7.5631 | 5.95 | 10.4041 | 5.95 | 11.6551 | 21.7106
10/27 19:00:00 | 7.6167 | -4.1083 | 2.5421 | 0.0029491 | 92141.6667 | 2.1 | 130 | 7.6853 | 353 | 0 | 0 | 17.7867 | 1.1381 | 17.0034 | 696267.1717 | 0 | 0 | 0 | 0 | 0 | 0 | 21.6979
10/27 20:00:00 | 6.0583 | -3.2583 | 1.9917 | 0.0031632 | 92100 | 1.75 | 130 | 7.9758 | 354.3333 | 0 | 0 | 17.7867 | 1.1435 | 17.0034 | 559002.6671 | 0 | 0 | 0 | 0 | 0 | 0 | 21.7042
10/27 21:00:00 | 5.8917 | -2.1583 | 2.2875 | 0.0034519 | 92100 | 1.5 | 118.3333 | 11.5311 | 372.4167 | 0 | 0 | 17.7867 | 1.1437 | 17.0034 | 549133.3099 | 0 | 0 | 0 | 0 | 0 | 0 | 21.706
10/27 22:00:00 | 6.1 | -1.7 | 2.5711 | 0.003582 | 92100 | 1.5 | 69.1667 | 12.4086 | 377 | 0 | 0 | 17.7867 | 1.1426 | 17.0034 | 533505.2754 | 0 | 0 | 0 | 0 | 0 | 0 | 21.7083
10/27 23:00:00 | 6.1 | -1.7 | 2.5711 | 0.003582 | 92100 | 1.5 | 40 | 6.5875 | 347.8333 | 0 | 0 | 17.7867 | 1.1426 | 17.0034 | 551661.1996 | 0 | 0 | 0 | 0 | 0 | 0 | 21.7105
10/27 24:00:00 | 5.1083 | -1.7 | 2.0438 | 0.0035877 | 92041.6667 | 0.625 | 82.5833 | 2.4295 | 327 | 0 | 0 | 17.7867 | 1.1459 | 17.0034 | 507465.2896 | 0 | 0 | 0 | 0 | 0 | 0 | 21.7103
10/28 01:00:00 | 3.7583 | -1.7 | 1.345 | 0.0036152 | 92000 | 0 | 118.25 | 2.4295 | 327 | 0 | 0 | 17.7867 | 1.1509 | 16.89 | 472946.238 | 0 | 0 | 0 | 0 | 0 | 0 | 21.721
10/28 02:00:00 | 2.6583 | -1.35 | 0.90093 | 0.0037342 | 92000 | 0 | 127.8333 | 2.5523 | 327.5833 | 0 | 0 | 17.7867 | 1.1553 | 16.89 | 470961.7243 | 0 | 0 | 0 | 0 | 0 | 0 | 21.725
10/28 03:00:00 | 1.5583 | -1.45 | 0.21232 | 0.003685 | 91941.6667 | 0 | 140.1667 | 4.8031 | 338.5 | 0 | 0 | 17.7867 | 1.1593 | 16.89 | 465183.1243 | 0 | 0 | 0 | 0 | 0 | 0 | 21.7288
10/28 04:00:00 | 1.45 | -1.7 | 0.049604 | 0.0036149 | 91900 | 0 | 159.4167 | 9.8835 | 364.0833 | 0 | 0 | 17.7867 | 1.1594 | 16.89 | 464145.3163 | 0 | 0 | 0 | 0 | 0 | 0 | 21.731
10/28 05:00:00 | 1.7 | -1.7 | 0.19989 | 0.0036218 | 91900 | 0 | 177.1667 | 8.8734 | 358.9167 | 0 | 0 | 17.7867 | 1.1583 | 16.89 | 469944.3287 | 0 | 0 | 0 | 0 | 0 | 0 | 21.732
10/28 06:00:00 | 1.9917 | -1.35 | 0.51234 | 0.0037248 | 91958.3333 | 1.8083 | 239.5833 | 9.9938 | 364.6667 | 0 | 0 | 17.7867 | 1.1576 | 16.89 | 477357.541 | 0 | 0 | 0 | 0 | 0 | 0 | 21.732
10/28 07:00:00 | 2.55 | -0.45833 | 1.225 | 0.0040141 | 92000 | 1.2917 | 232.75 | 12.8179 | 379.1667 | 0 | 0 | 17.7867 | 1.1552 | 16.89 | 504587.5152 | 0 | 0 | 0 | 0 | 0 | 0 | 21.7495
10/28 08:00:00 | 4.0833 | 0 | 2.2693 | 0.0041693 | 92058.3333 | 0.875 | 123.75 | 9.4617 | 361.9167 | 6.9167 | 0 | 17.7867 | 1.1493 | 16.89 | 486505.5451 | 74014.8352 | 3.5509 | 3.5509 | 3.5509 | 3.5509 | 6.8588 | 21.7273
10/28 09:00:00 | 5.9917 | -0.35 | 3.1062 | 0.0040324 | 92158.3333 | 0.625 | 149.9167 | 4.4367 | 336.75 | 39.5833 | 15.6667 | 17.7867 | 1.1429 | 16.89 | 327643.1543 | 610957.0924 | 32.3924 | 21.4197 | 21.4197 | 36.0316 | 42.7423 | 21.7238
10/28 10:00:00 | 7.9833 | -0.25 | 4.1902 | 0.0040798 | 92200 | 0 | 209.9167 | 4.4485 | 336.75 | 104.4167 | 114.5 | 17.7867 | 1.1353 | 16.89 | 221029.8916 | 2633675.429 | 172.5195 | 59.6439 | 59.6439 | 166.7393 | 141.3248 | 21.7017
10/28 11:00:00 | 8.9 | 0 | 4.7786 | 0.0041821 | 92200 | 0 | 234.1667 | 9.9606 | 364.5833 | 156.1667 | 210.8333 | 17.7867 | 1.1314 | 16.89 | 216258.9461 | 4124602.5401 | 323.0212 | 89.8656 | 89.8656 | 230.7702 | 243.7487 | 21.6948
10/28 12:00:00 | 10.1833 | -0.35 | 5.2594 | 0.0040589 | 92200 | 1.5167 | 296.6667 | 12.8651 | 379.4167 | 180.0833 | 57.3333 | 17.7867 | 1.1265 | 16.89 | 397092.3408 | 2608774.9777 | 182.3439 | 93.0925 | 93.0925 | 118.8873 | 206.5137 | 21.6883
10/28 13:00:00 | 10.8083 | -0.25 | 5.5859 | 0.0040769 | 92200 | 2.6 | 324.1667 | 12.8965 | 379.5833 | 186.3333 | 72.4167 | 17.7867 | 1.124 | 16.89 | 440806.4826 | 2712566.185 | 198.3116 | 96.8144 | 102.2944 | 98.9878 | 221.6404 | 21.6911
10/28 14:00:00 | 9.6083 | 1.2833 | 5.6368 | 0.0046041 | 92200 | 3.475 | 320 | 13.3035 | 381.75 | 162.1667 | 61.8333 | 17.7867 | 1.1278 | 16.89 | 238134.9038 | 2404591.6978 | 167.1227 | 85.1353 | 111.4596 | 85.1353 | 190.6982 | 21.6906
10/28 15:00:00 | 8.55 | 2.55 | 5.5868 | 0.0049942 | 92141.6667 | 4.1 | 132.5 | 13.5381 | 383 | 130.25 | 9.25 | 17.7867 | 1.1306 | 16.89 | 237811.1029 | 1571463.7577 | 85.3662 | 66.8597 | 78.2476 | 66.8597 | 133.1574 | 21.7709
10/28 16:00:00 | 8.9417 | 2.1583 | 5.6364 | 0.0048841 | 92041.6667 | 2.9333 | 73.3333 | 13.4288 | 382.4167 | 74.9167 | 8.75 | 17.7867 | 1.128 | 16.89 | 222695.5467 | 937213.2396 | 47.5811 | 39.5343 | 49.1343 | 39.5343 | 76.5384 | 21.7357
10/28 17:00:00 | 9.4 | 1.7 | 5.683 | 0.0047406 | 92000 | 2.1 | 90 | 13.3508 | 382 | 44.25 | 36.9167 | 17.7867 | 1.1259 | 16.89 | 309434.6836 | 972522.2885 | 51.7348 | 24.8416 | 70.393 | 24.8416 | 49.217 | 21.6942
10/28 18:00:00 | 9.4 | 1.7 | 5.683 | 0.0047406 | 92000 | 2.975 | 107.5 | 13.3508 | 382 | 11 | 9.6667 | 17.7867 | 1.1259 | 16.89 | 519805.38 | 215061.8833 | 10.4255 | 5.835 | 16.4593 | 5.835 | 10.9376 | 21.7092
10/28 19:00:00 | 9.1083 | 2.6333 | 5.925 | 0.0050629 | 92000 | 2.725 | 102.5 | 13.5691 | 383.1667 | 0 | 0 | 17.7867 | 1.1265 | 16.89 | 625177.2786 | 0 | 0 | 0 | 0 | 0 | 0 | 21.6961
10/28 20:00:00 | 9.1917 | 3.0083 | 6.0783 | 0.0051591 | 92000 | 2.975 | 107.5 | 13.616 | 383.4167 | 0 | 0 | 17.7867 | 1.126 | 16.89 | 531402.1012 | 0 | 0 | 0 | 0 | 0 | 0 | 21.6975
10/28 21:00:00 | 8.7583 | 3.4417 | 6.0872 | 0.0053423 | 92000 | 2.375 | 152.5 | 13.756 | 384.1667 | 0 | 0 | 17.7867 | 1.1274 | 16.89 | 492669.6908 | 0 | 0 | 0 | 0 | 0 | 0 | 21.6991
10/28 22:00:00 | 8.3 | 3.9 | 6.0848 | 0.0055301 | 91941.6667 | 0.625 | 243.0833 | 13.9116 | 385 | 0 | 0 | 17.7867 | 1.1282 | 16.89 | 537894.8116 | 0 | 0 | 0 | 0 | 0 | 0 | 21.7003
10/28 23:00:00 | 8.3 | 3.9 | 6.0843 | 0.0055326 | 91900 | 0 | 185.0833 | 13.9116 | 385 | 0 | 0 | 17.7867 | 1.1277 | 16.89 | 517713.4272 | 0 | 0 | 0 | 0 | 0 | 0 | 21.7024
10/28 24:00:00 | 8.0083 | 4.5417 | 6.2197 | 0.0057669 | 91900 | 0 | 196.1667 | 14.0203 | 385.5833 | 0 | 0 | 17.7867 | 1.1284 | 16.89 | 486692.2168 | 0 | 0 | 0 | 0 | 0 | 0 | 21.7057
10/29 01:00:00 | 7.8 | 5 | 6.3105 | 0.0059294 | 91900 | 0 | 206.0833 | 14.0979 | 386 | 0 | 0 | 17.7867 | 1.129 | 16.7761 | 473397.7663 | 0 | 0 | 0 | 0 | 0 | 0 | 21.708
10/29 02:00:00 | 7.45 | 5 | 6.1733 | 0.0059538 | 91900 | 0 | 209.5833 | 14.0979 | 386 | 0 | 0 | 17.7867 | 1.1303 | 16.7761 | 471423.7497 | 0 | 0 | 0 | 0 | 0 | 0 | 21.7095
10/29 03:00:00 | 6.9083 | 5 | 5.9343 | 0.0059697 | 91900 | 0 | 217.5833 | 14.0979 | 386 | 0 | 0 | 17.7867 | 1.1325 | 16.7761 | 467880.1853 | 0 | 0 | 0 | 0 | 0 | 0 | 21.7111
10/29 04:00:00 | 6.9917 | 5 | 5.9741 | 0.0059697 | 91900 | 0 | 222.4167 | 14.0979 | 386 | 0 | 0 | 17.7867 | 1.1322 | 16.7761 | 488284.3605 | 0 | 0 | 0 | 0 | 0 | 0 | 21.7115
10/29 05:00:00 | 7.2 | 5 | 6.0727 | 0.0059692 | 91900 | 0 | 221.4167 | 13.0019 | 380.1667 | 0 | 0 | 17.7867 | 1.1313 | 16.7761 | 470445.5346 | 0 | 0 | 0 | 0 | 0 | 0 | 21.7121
10/29 06:00:00 | 6.5583 | 5 | 5.7801 | 0.0059853 | 91841.6667 | 1.225 | 237.9167 | 13.315 | 381.8333 | 0 | 0 | 17.7867 | 1.1332 | 16.7761 | 480440.6018 | 0 | 0 | 0 | 0 | 0 | 0 | 21.7126
10/29 07:00:00 | 6.7417 | 5.35 | 6.0526 | 0.0061419 | 91858.3333 | 1.75 | 223.3333 | 14.2063 | 386.5833 | 0 | 0 | 17.7867 | 1.1323 | 16.7761 | 505453.0505 | 0 | 0 | 0 | 0 | 0 | 0 | 21.7271
10/29 08:00:00 | 7.55 | 5.8917 | 6.6907 | 0.0063608 | 91900 | 1.85 | 183.3333 | 14.3919 | 387.5833 | 7.6667 | 67.8333 | 17.7867 | 1.1292 | 16.7761 | 516637.7886 | 722773.2507 | 36.6988 | 5.5226 | 5.5226 | 72.7576 | 10.0395 | 21.7088
10/29 09:00:00 | 8.0917 | 6.1 | 7.0331 | 0.0064364 | 91958.3333 | 0.875 | 266.4167 | 14.4692 | 388 | 32.5 | 117.0833 | 17.7867 | 1.1276 | 16.7761 | 287984.4811 | 1830973.8727 | 107.9586 | 21.806 | 21.806 | 153.7513 | 52.9362 | 21.7057
10/29 10:00:00 | 8.9417 | 6.7417 | 7.7428 | 0.0067223 | 92000 | 1.225 | 247.9167 | 14.5772 | 388.5833 | 60.3333 | 99.1667 | 17.7867 | 1.1242 | 16.7761 | 221392.6116 | 1908241.7204 | 125.4659 | 37.079 | 37.079 | 126.7547 | 90.5225 | 21.7021
10/29 11:00:00 | 9.4 | 7.2 | 8.182 | 0.0069342 | 92000 | 2.1 | 10 | 14.6544 | 389 | 58.4167 | 9.9167 | 17.7867 | 1.122 | 16.7761 | 246182.9418 | 761280.0046 | 41.1569 | 31.5091 | 31.5091 | 38.5228 | 61.8064 | 21.7147
10/29 12:00:00 | 11.0333 | 8.8333 | 9.7468 | 0.0077597 | 91941.6667 | 2.6833 | 45 | 15.0843 | 391.3333 | 97.0833 | 7.5 | 17.7867 | 1.1134 | 16.7761 | 235141.9706 | 1151005.3225 | 62.7378 | 51.2516 | 51.2516 | 53.2329 | 100.0452 | 21.6992
10/29 13:00:00 | 13.8333 | 10.35 | 11.7514 | 0.0086288 | 91900 | 1.2917 | 214.9167 | 15.4984 | 393.5833 | 157.4167 | 42.25 | 17.7867 | 1.1005 | 16.7761 | 447473.0213 | 2153814.4742 | 146.4108 | 82.2218 | 86.1066 | 83.3473 | 177.6299 | 21.6803
10/29 14:00:00 | 15.6417 | 10.8917 | 12.741 | 0.0089368 | 91900 | 1.5167 | 309.5833 | 15.5748 | 394 | 161.9167 | 42 | 17.7867 | 1.0931 | 16.7761 | 635997.4726 | 2254626.5134 | 149.8652 | 83.8801 | 105.0443 | 83.8801 | 180.9156 | 21.6772
10/29 15:00:00 | 14.8167 | 11.1 | 12.5471 | 0.009073 | 91841.6667 | 2.6 | 340 | 15.5748 | 394 | 106.75 | 7.0833 | 17.7867 | 1.0953 | 16.7761 | 259734.9379 | 1249859.1281 | 64.7112 | 55.5679 | 61.4933 | 55.5679 | 108.7912 | 21.683
10/29 16:00:00 | 12.6167 | 10.4583 | 11.3087 | 0.0086794 | 91800 | 2.8917 | 316.6667 | 15.4678 | 393.4167 | 104.5 | 17.25 | 17.7867 | 1.1039 | 16.7761 | 256828.1472 | 1414733.2298 | 75.8276 | 53.5607 | 79.1815 | 53.5607 | 108.5298 | 21.6824
10/29 17:00:00 | 11.7 | 10 | 10.6717 | 0.0084039 | 91800 | 3.1 | 300 | 15.3914 | 393 | 86.25 | 23.3333 | 17.7867 | 1.1079 | 16.7761 | 358200.1586 | 1682151.0753 | 90.1603 | 42.7384 | 126.5399 | 42.7384 | 89.0515 | 21.6822
10/29 18:00:00 | 10.7083 | 9.3583 | 9.9246 | 0.0080712 | 91800 | 2.8083 | 300 | 15.2842 | 392.4167 | 21.3333 | 6.4167 | 17.7867 | 1.1124 | 16.7761 | 526178.2678 | 490459.7044 | 23.9996 | 9.8269 | 43.8614 | 9.8269 | 20.1958 | 21.6926
10/29 19:00:00 | 10 | 8.55 | 9.1763 | 0.0076362 | 91800 | 1.0833 | 226.0833 | 15.1003 | 391.4167 | 0 | 0 | 17.7867 | 1.116 | 16.7761 | 629888.9141 | 0 | 0 | 0 | 0 | 0 | 0 | 21.6858
10/29 20:00:00 | 9.4167 | 8.125 | 8.6656 | 0.0074124 | 91566.6667 | 0.875 | 303.75 | 14.916 | 390.4167 | 0 | 0 | 17.7867 | 1.1158 | 16.7761 | 537376.4926 | 0 | 0 | 0 | 0 | 0 | 0 | 21.6886
10/29 21:00:00 | 9 | 8 | 8.4037 | 0.0073519 | 91400 | 0.625 | 225.6667 | 13.7518 | 384.1667 | 0 | 0 | 17.7867 | 1.1155 | 16.7761 | 550522.6455 | 0 | 0 | 0 | 0 | 0 | 0 | 21.6905
10/29 22:00:00 | 9 | 8 | 8.4037 | 0.0073519 | 91400 | 0.875 | 210 | 12.975 | 380 | 0 | 0 | 17.7867 | 1.1155 | 16.7761 | 643472.6443 | 0 | 0 | 0 | 0 | 0 | 0 | 21.6914
10/29 23:00:00 | 8.9417 | 8.175 | 8.4966 | 0.0074475 | 91575 | 1.85 | 293.3333 | 12.975 | 380 | 0 | 0 | 17.7867 | 1.1177 | 16.7761 | 510732.9703 | 0 | 0 | 0 | 0 | 0 | 0 | 21.6963
10/29 24:00:00 | 8.375 | 8.125 | 8.2362 | 0.0074418 | 91525 | 0.875 | 207.3333 | 12.975 | 380 | 0 | 0 | 17.7867 | 1.1194 | 16.7761 | 486824.405 | 0 | 0 | 0 | 0 | 0 | 0 | 21.7006
10/30 01:00:00 | 8.175 | 7.8833 | 8.031 | 0.0073301 | 91575 | 0 | 136.3333 | 12.8651 | 379.4167 | 0 | 0 | 17.7867 | 1.121 | 16.6618 | 473466.4516 | 0 | 0 | 0 | 0 | 0 | 0 | 21.7037
10/30 02:00:00 | 8.0083 | 7.45 | 7.7152 | 0.0071053 | 91641.6667 | 0 | 152.5833 | 12.7866 | 379 | 0 | 0 | 17.7867 | 1.1229 | 16.6618 | 495597.2958 | 0 | 0 | 0 | 0 | 0 | 0 | 21.7054
10/30 03:00:00 | 7.45 | 6.9083 | 7.1758 | 0.0068472 | 91658.3333 | 2.3917 | 231.25 | 10.3115 | 366.1667 | 0 | 0 | 17.7867 | 1.1258 | 16.6618 | 465621.0685 | 0 | 0 | 0 | 0 | 0 | 0 | 21.7082
10/30 04:00:00 | 7.6667 | 6.875 | 7.2332 | 0.0068203 | 91525 | 4.3917 | 181.6667 | 10.0196 | 364.5833 | 0 | 0 | 17.7867 | 1.1233 | 16.6618 | 464584.2411 | 0 | 0 | 0 | 0 | 0 | 0 | 21.7104
10/30 05:00:00 | 7.8833 | 7.1167 | 7.4541 | 0.0069301 | 91516.6667 | 3.4333 | 106.6667 | 13.1625 | 381.0833 | 0 | 0 | 17.7867 | 1.1221 | 16.6618 | 470394.4189 | 0 | 0 | 0 | 0 | 0 | 0 | 21.7111
10/30 06:00:00 | 7.9167 | 7.0833 | 7.4456 | 0.0069115 | 91483.3333 | 2.8917 | 233.3333 | 11.0898 | 370.3333 | 0 | 0 | 17.7867 | 1.1216 | 16.6618 | 477801.0614 | 0 | 0 | 0 | 0 | 0 | 0 | 21.7111
10/30 07:00:00 | 7.5333 | 6.825 | 7.1563 | 0.0067978 | 91633.3333 | 2.5167 | 226.6667 | 8.5436 | 357 | 0 | 0 | 17.7867 | 1.1252 | 16.6618 | 505305.7866 | 0 | 0 | 0 | 0 | 0 | 0 | 21.7245
10/30 08:00:00 | 7.55 | 7.3417 | 7.4501 | 0.0070365 | 91858.3333 | 0.875 | 276.75 | 6.3122 | 345.9167 | 7.8333 | 113.5 | 17.7867 | 1.1275 | 16.6618 | 544380.3792 | 1178933.7291 | 60.607 | 6.3249 | 6.3249 | 120.9519 | 13.2264 | 21.7074
10/30 09:00:00 | 7.9167 | 7.9167 | 7.9167 | 0.0073283 | 91608.3333 | 0.875 | 265.4167 | 9.5348 | 362.5 | 30.5833 | 434.75 | 17.7867 | 1.1224 | 16.6618 | 284471.9265 | 4954620.7985 | 303.1106 | 31.3986 | 31.3986 | 434.2518 | 110.217 | 21.6955
10/30 10:00:00 | 9.1667 | 8 | 8.5086 | 0.0073775 | 91458.3333 | 1.5 | 128.3333 | 10.505 | 367.1667 | 50.5833 | 674.25 | 17.7867 | 1.1155 | 16.6618 | 1329218.4579 | 7552781.4253 | 561.0473 | 57.9374 | 57.9374 | 545.0931 | 265.2362 | 21.754
10/30 11:00:00 | 11.925 | 8.8167 | 10.1188 | 0.0077628 | 91850 | 2.1417 | 75 | 6.6336 | 347.5 | 71 | 771.25 | 17.7867 | 1.1088 | 16.6618 | 216972.2607 | 7989705.0889 | 739.8352 | 80.4618 | 80.4618 | 468.2252 | 396.4723 | 21.6748
10/30 12:00:00 | 16.5667 | 7.1833 | 11.4659 | 0.0071863 | 92158.3333 | 3.1833 | 344.1667 | 4.649 | 337.6667 | 108.75 | 715.75 | 17.7867 | 1.0957 | 16.6618 | 230735.9064 | 7204132.1143 | 791.6068 | 98.1539 | 98.1539 | 282.7166 | 457.0985 | 21.8978
10/30 13:00:00 | 19.8917 | 5.25 | 11.7181 | 0.0060871 | 92200 | 3.8917 | 305 | 4.1859 | 335.4167 | 112.25 | 745.0833 | 17.7867 | 1.0857 | 16.6618 | 256719.896 | 7275580.171 | 837.2947 | 102.4354 | 141.5889 | 118.7793 | 488.9093 | 22.4835
10/30 14:00:00 | 20.25 | 5.35 | 11.8783 | 0.0061071 | 92200 | 3.8083 | 266.6667 | 4.2203 | 335.5833 | 105.9167 | 764.1667 | 17.7867 | 1.0843 | 16.6618 | 231640.3211 | 7686241.346 | 821.33 | 100.1427 | 338.937 | 100.1427 | 470.132 | 23.024
10/30 15:00:00 | 20 | 5.25 | 11.7026 | 0.006027 | 92200 | 4.1833 | 354.1667 | 8.9222 | 359.3333 | 82.3333 | 757.9167 | 17.7867 | 1.0854 | 16.6618 | 230000.5541 | 8257901.8934 | 729.5721 | 84.3838 | 505.9904 | 84.3838 | 390.1642 | 23.4956
10/30 16:00:00 | 20 | 5 | 11.5724 | 0.005893 | 92200 | 3.1417 | 121.6667 | 12.2191 | 376 | 107.4167 | 402.4167 | 17.7867 | 1.0856 | 16.6618 | 246245.8872 | 5950998.6453 | 408.1434 | 73.1176 | 431.8717 | 73.1176 | 224.3493 | 23.8452
10/30 17:00:00 | 20 | 5 | 11.5724 | 0.005893 | 92200 | 2.1 | 10 | 7.4828 | 352.0833 | 73.1667 | 417 | 17.7867 | 1.0856 | 16.6618 | 309310.552 | 5508073.0721 | 317.8742 | 48.7989 | 493.2296 | 48.7989 | 133.8488 | 24.1776
10/30 18:00:00 | 17.0833 | 5.35 | 10.6136 | 0.0061206 | 92141.6667 | 0.875 | 289 | 4.2203 | 335.5833 | 18.5833 | 119.6667 | 17.7867 | 1.0954 | 16.6618 | 536226.8876 | 1161250.3238 | 57.251 | 10.8553 | 116.1488 | 10.8553 | 20.8904 | 23.857
10/30 19:00:00 | 12.725 | 7.525 | 9.9164 | 0.0072094 | 92100 | 1.225 | 279.1667 | 4.6665 | 337.75 | 0 | 0 | 17.7867 | 1.1097 | 16.6618 | 642814.6093 | 0 | 0 | 0 | 0 | 0 | 0 | 23.5954
10/30 20:00:00 | 10.4583 | 8.55 | 9.3566 | 0.0075952 | 92100 | 1.75 | 181.6667 | 4.9237 | 339 | 0 | 0 | 17.7867 | 1.1179 | 16.6618 | 876170.8571 | 0 | 0 | 0 | 0 | 0 | 0 | 23.4244
10/30 21:00:00 | 10 | 8.3 | 9.0283 | 0.0074694 | 92100 | 1.85 | 134.1667 | 4.9237 | 339 | 0 | 0 | 17.7867 | 1.1199 | 16.6618 | 503586.7166 | 0 | 0 | 0 | 0 | 0 | 0 | 23.0257
10/30 22:00:00 | 10.6417 | 7.0167 | 8.6596 | 0.0068623 | 92100 | 3.2667 | 141.6667 | 4.5636 | 337.25 | 0 | 0 | 17.7867 | 1.1184 | 16.6618 | 533219.3753 | 0 | 0 | 0 | 0 | 0 | 0 | 22.7006
10/30 23:00:00 | 11.1 | 6.1 | 8.3646 | 0.0064016 | 92100 | 4.1 | 150 | 4.3064 | 336 | 0 | 0 | 17.7867 | 1.1175 | 16.6618 | 504170.0713 | 0 | 0 | 0 | 0 | 0 | 0 | 22.2999
10/30 24:00:00 | 10.8083 | 6.1 | 8.2685 | 0.0064415 | 91983.3333 | 4.6833 | 150 | 4.3064 | 336 | 0 | 0 | 17.7867 | 1.1171 | 16.6618 | 537253.1607 | 0 | 0 | 0 | 0 | 0 | 0 | 21.8884
10/31 01:00:00 | 11.2417 | 5.8083 | 8.3208 | 0.0063202 | 91900 | 5.1 | 138.3333 | 4.3064 | 336 | 0 | 0 | 17.7867 | 1.1146 | 16.5472 | 473874.4063 | 0 | 0 | 0 | 0 | 0 | 0 | 21.6734
10/31 02:00:00 | 11.9917 | 5.25 | 8.3501 | 0.0060422 | 91900 | 4.5167 | 130 | 4.1859 | 335.4167 | 0 | 0 | 17.7867 | 1.1122 | 16.5472 | 472029.8587 | 0 | 0 | 0 | 0 | 0 | 0 | 21.6802
10/31 03:00:00 | 12.2 | 5 | 8.3129 | 0.0059233 | 91900 | 4.6833 | 124.1667 | 4.0998 | 335 | 0 | 0 | 17.7867 | 1.1116 | 16.5472 | 465540.9972 | 0 | 0 | 0 | 0 | 0 | 0 | 21.6848
10/31 04:00:00 | 11.9083 | 5 | 8.1815 | 0.0059213 | 91900 | 3.9333 | 96.6667 | 6.4614 | 346.6667 | 0 | 0 | 17.7867 | 1.1127 | 16.5472 | 498533.6354 | 0 | 0 | 0 | 0 | 0 | 0 | 21.6881
10/31 05:00:00 | 11.7 | 5 | 8.0864 | 0.0059189 | 91900 | 3.1 | 80 | 5.7866 | 343.3333 | 0 | 0 | 17.7867 | 1.1135 | 16.5472 | 470049.1462 | 0 | 0 | 0 | 0 | 0 | 0 | 21.6911
10/31 06:00:00 | 10.0667 | 5.35 | 7.5887 | 0.0061333 | 91900 | 1.2917 | 112.6667 | 5.8805 | 343.75 | 0 | 0 | 17.7867 | 1.1196 | 16.5472 | 477448.6825 | 0 | 0 | 0 | 0 | 0 | 0 | 21.694
10/31 07:00:00 | 8.9 | 5.8917 | 7.3288 | 0.0063742 | 91900 | 0.875 | 237.5 | 11.4206 | 372.1667 | 0 | 0 | 17.7867 | 1.1238 | 16.5472 | 531059.2686 | 0 | 0 | 0 | 0 | 0 | 0 | 21.7088
10/31 08:00:00 | 9.5417 | 6.1 | 7.7293 | 0.006468 | 91958.3333 | 1.85 | 225 | 14.4692 | 388 | 2.1667 | 0 | 17.7867 | 1.1218 | 16.5472 | 505611.6113 | 23007.0167 | 1.1044 | 1.1044 | 1.1044 | 1.1044 | 2.1485 | 21.6955
10/31 09:00:00 | 11.2833 | 6.45 | 8.6563 | 0.0066073 | 92000 | 1.75 | 80 | 14.5772 | 388.5833 | 18.75 | 1.5 | 17.7867 | 1.1152 | 16.5472 | 291199.9723 | 215811.4886 | 10.5987 | 9.7157 | 9.7157 | 10.8805 | 18.9265 | 21.6957
10/31 10:00:00 | 14.1833 | 5.7083 | 9.5882 | 0.0063019 | 92058.3333 | 1.5 | 118.3333 | 8.4975 | 357.5 | 73.9167 | 41.4167 | 17.7867 | 1.1051 | 16.5472 | 221109.8118 | 1315389.2335 | 80.2209 | 40.7359 | 40.7359 | 75.0386 | 87.7233 | 21.6844
10/31 11:00:00 | 15.6 | 5 | 9.7953 | 0.0059212 | 92100 | 1.5 | 110 | 4.0998 | 335 | 124.1667 | 276.25 | 17.7867 | 1.1009 | 16.5472 | 227974.7468 | 4297829.3047 | 364.92 | 78.7133 | 78.7133 | 237.7072 | 242.9251 | 21.6828
10/31 12:00:00 | 18.8083 | 4.3583 | 10.9297 | 0.0057389 | 92100 | 1.85 | 92.5 | 3.9789 | 334.4167 | 95 | 700.0833 | 17.7867 | 1.0891 | 16.5472 | 236498.6218 | 6882849.4613 | 760.2399 | 92.7704 | 92.7704 | 265.188 | 436.798 | 21.7643
10/31 13:00:00 | 21.7417 | 1.975 | 11.2143 | 0.0048391 | 92041.6667 | 0.875 | 169.25 | 3.4066 | 331.6667 | 75.9167 | 857.25 | 17.7867 | 1.0791 | 16.5472 | 251113.2864 | 7542610.4932 | 882.9513 | 96.5082 | 138.4788 | 113.8362 | 509.3977 | 22.3221
10/31 14:00:00 | 21.9083 | 0.6 | 10.8421 | 0.0044017 | 92000 | 0.875 | 216.25 | 3.0594 | 330 | 90.0833 | 789.6667 | 17.7867 | 1.0788 | 16.5472 | 217337.416 | 7600010.0298 | 819.9632 | 96.2477 | 330.3946 | 96.2477 | 468.1086 | 23.1473
10/31 15:00:00 | 21.9917 | 0.6 | 10.8682 | 0.0043941 | 92000 | 1.85 | 85 | 3.0594 | 330 | 155.4167 | 416.1667 | 17.7867 | 1.0785 | 16.5472 | 230000.5541 | 6133419.4792 | 505.7339 | 98.9117 | 363.8531 | 98.9117 | 324.225 | 23.4264
10/31 16:00:00 | 21.9083 | 0.25 | 10.7337 | 0.0042997 | 91941.6667 | 2.6833 | 115.8333 | 2.9372 | 329.4167 | 138.1667 | 338.8333 | 17.7867 | 1.0783 | 16.5472 | 211961.8524 | 5606684.2846 | 376.0513 | 82.5388 | 400.1757 | 82.5388 | 234.9692 | 23.7789
10/31 17:00:00 | 21.7 | 0 | 10.5914 | 0.0042467 | 91900 | 3.1 | 120 | 2.8499 | 329 | 77 | 367.75 | 17.7867 | 1.0786 | 16.5472 | 324770.5667 | 5129801.9877 | 295.6435 | 49.5482 | 455.6405 | 49.5482 | 130.4941 | 24.182
10/31 18:00:00 | 19.425 | 1.6333 | 10.2484 | 0.0048355 | 91841.6667 | 3.3917 | 125.8333 | 3.2157 | 330.75 | 18.3333 | 106.4167 | 17.7867 | 1.0853 | 16.5472 | 535642.3417 | 1060838.0998 | 52.3679 | 10.5235 | 105.3142 | 10.5235 | 20.3757 | 24.0329
10/31 19:00:00 | 16.8667 | 3.0333 | 9.588 | 0.0052407 | 91741.6667 | 4.3583 | 132.9167 | 3.5983 | 332.5833 | 0 | 0 | 17.7867 | 1.093 | 16.5472 | 631660.9437 | 0 | 0 | 0 | 0 | 0 | 0 | 23.8853
10/31 20:00:00 | 16.0833 | 3.0833 | 9.2632 | 0.005252 | 91700 | 5.0167 | 133.25 | 3.685 | 333 | 0 | 0 | 17.7867 | 1.0954 | 16.5472 | 540770.5734 | 0 | 0 | 0 | 0 | 0 | 0 | 23.6896
10/31 21:00:00 | 15.7667 | 3 | 9.0912 | 0.0052177 | 91700 | 5.1 | 130.8333 | 3.685 | 333 | 0 | 0 | 17.7867 | 1.0967 | 16.5472 | 516211.8954 | 0 | 0 | 0 | 0 | 0 | 0 | 23.4816
10/31 22:00:00 | 13.6167 | 1.8917 | 7.7203 | 0.0048328 | 91700 | 5.2167 | 156.25 | 3.3201 | 331.25 | 0 | 0 | 17.7867 | 1.1056 | 16.5472 | 634130.4537 | 0 | 0 | 0 | 0 | 0 | 0 | 23.2037
10/31 23:00:00 | 10.1 | 0.225 | 5.4191 | 0.0042598 | 91758.3333 | 5.0667 | 201.25 | 2.9372 | 329.4167 | 0 | 0 | 17.7867 | 1.1211 | 16.5472 | 1608554.6721 | 0 | 0 | 0 | 0 | 0 | 0 | 22.7799
10/31 24:00:00 | 6.4417 | -1.3917 | 2.8943 | 0.0037113 | 91858.3333 | 4.9583 | 246.25 | 2.6047 | 327.8333 | 0 | 0 | 17.7867 | 1.138 | 16.5472 | 1556552.9965 | 0 | 0 | 0 | 0 | 0 | 0 | 22.4477
11/01 01:00:00 | 2.8583 | -3.0333 | 0.29405 | 0.0032186 | 91958.3333 | 5.2917 | 289.5 | 2.1831 | 325.8333 | 0 | 0 | 14.4425 | 1.1549 | 16.4321 | 472293.6204 | 0 | 0 | 0 | 0 | 0 | 0 | 21.6788
11/01 02:00:00 | 1.2833 | -3.5833 | -0.75606 | 0.0030867 | 92000 | 5.9083 | 305.8333 | 2.0072 | 325 | 0 | 0 | 14.4425 | 1.1623 | 16.4321 | 470057.7634 | 0 | 0 | 0 | 0 | 0 | 0 | 21.6983
11/01 03:00:00 | 1.1417 | -3.5583 | -0.83531 | 0.0030837 | 92058.3333 | 6.4333 | 303.25 | 2.0072 | 325 | 0 | 0 | 14.4425 | 1.1636 | 16.4321 | 464361.5906 | 0 | 0 | 0 | 0 | 0 | 0 | 21.7101
11/01 04:00:00 | 1.1 | -3.5417 | -0.85969 | 0.0030785 | 92158.3333 | 6.6583 | 300.8333 | 2.0072 | 325 | 0 | 0 | 14.4425 | 1.1651 | 16.4321 | 463293.9373 | 0 | 0 | 0 | 0 | 0 | 0 | 21.7181
11/01 05:00:00 | 1.3333 | -3.3833 | -0.66772 | 0.0031198 | 92258.3333 | 6.525 | 301.1667 | 2.0072 | 325 | 0 | 0 | 14.4425 | 1.1653 | 16.4321 | 474053.1547 | 0 | 0 | 0 | 0 | 0 | 0 | 21.7235
11/01 06:00:00 | 2.0833 | -3.2417 | -0.20158 | 0.003156 | 92358.3333 | 6.575 | 303.75 | 2.0072 | 325 | 0 | 0 | 14.4425 | 1.1633 | 16.4321 | 476499.9751 | 0 | 0 | 0 | 0 | 0 | 0 | 21.7261
11/01 07:00:00 | 1.6833 | -3.2583 | -0.42561 | 0.0031505 | 92400 | 6.7 | 302.0833 | 2.0072 | 325 | 0 | 0 | 14.4425 | 1.1655 | 16.4321 | 504960.3955 | 0 | 0 | 0 | 0 | 0 | 0 | 21.7464
11/01 08:00:00 | 2.0917 | -3.0083 | -0.097254 | 0.0032227 | 92458.3333 | 6.4083 | 305.8333 | 2.1305 | 325.5833 | 5 | 69.5 | 14.4425 | 1.1644 | 16.4321 | 1351227.9439 | 839734.8114 | 43.6529 | 4.0558 | 4.0558 | 86.4191 | 9.3448 | 21.7219
11/01 09:00:00 | 4.0833 | -2.8 | 1.0821 | 0.0032663 | 92558.3333 | 7.3667 | 310 | 2.2186 | 326 | 31.3333 | 426.9167 | 14.4425 | 1.1572 | 16.4321 | 293258.8545 | 4907271.2102 | 300.9986 | 31.2348 | 31.2348 | 429.3145 | 110.0865 | 21.7059
11/01 10:00:00 | 5.9917 | -2.8 | 2.1054 | 0.0032461 | 92658.3333 | 8.2 | 315.8333 | 2.2186 | 326 | 53.5833 | 685.1667 | 14.4425 | 1.1506 | 16.4321 | 220421.486 | 7712208.0464 | 572.9339 | 59.7588 | 59.7588 | 555.8631 | 271.7912 | 21.6902
11/01 11:00:00 | 6.7 | -2.8 | 2.4858 | 0.0032438 | 92700 | 8.2 | 320 | 2.2186 | 326 | 68.4167 | 818.4167 | 14.4425 | 1.1482 | 16.4321 | 242418.6954 | 8327680.6065 | 777.0111 | 80.6157 | 80.6157 | 487.7674 | 414.539 | 21.7025
11/01 12:00:00 | 8.275 | -3.7333 | 3.052 | 0.0030419 | 92700 | 8.55 | 308.3333 | 3.6768 | 333 | 78 | 876.8333 | 14.4425 | 1.1421 | 16.4321 | 230000.4475 | 7906243.4597 | 888.0609 | 96.3119 | 96.3119 | 306.3614 | 505.0572 | 21.6757
11/01 13:00:00 | 10.1 | -6.675 | 3.1845 | 0.0024075 | 92758.3333 | 10.55 | 311.6667 | 7.0647 | 349.6667 | 82.9167 | 897.3333 | 14.4425 | 1.1366 | 16.4321 | 294511.3697 | 7937868.7082 | 929.6522 | 101.4413 | 145.7821 | 119.7967 | 536.6674 | 21.672
11/01 14:00:00 | 10.25 | -7.3667 | 3.0093 | 0.0022108 | 92800 | 11.2167 | 320 | 6.0335 | 344.5833 | 84.1667 | 890.9167 | 14.4425 | 1.1369 | 16.4321 | 224999.3018 | 8299880.5093 | 906.759 | 96.9479 | 363.3863 | 96.9479 | 509.3642 | 21.6696
11/01 15:00:00 | 10 | -8.625 | 2.5643 | 0.0019747 | 92800 | 10.5083 | 325.8333 | 1.8821 | 324.5 | 79.6667 | 860.25 | 14.4425 | 1.1383 | 16.4321 | 230549.2726 | 9109639.9947 | 805.8961 | 87.9477 | 561.5376 | 87.9477 | 426.9132 | 21.8087
11/01 16:00:00 | 9.3583 | -10 | 1.9201 | 0.0017518 | 92800 | 10.0083 | 324.1667 | 0.29803 | 317 | 69.1667 | 791.8333 | 14.4425 | 1.1413 | 16.4321 | 211162.6199 | 9060287.6982 | 640.7638 | 71.3084 | 678.4478 | 71.3084 | 299.0629 | 22.008
11/01 17:00:00 | 8.9 | -10 | 1.6861 | 0.0017629 | 92800 | 9.8 | 320 | 0.29803 | 317 | 50.6667 | 625.25 | 14.4425 | 1.1432 | 16.4321 | 309608.7962 | 7060289.0054 | 413.1583 | 43.3058 | 645.9728 | 43.3058 | 143.4132 | 22.058
11/01 18:00:00 | 6.975 | -9.65 | 0.69202 | 0.0018145 | 92858.3333 | 7.0583 | 331.6667 | 0.42368 | 317.5833 | 13.3333 | 174.6667 | 14.4425 | 1.1517 | 16.4321 | 517413.4428 | 1352260.4436 | 66.8248 | 9.2634 | 138.2274 | 9.2634 | 17.4846 | 21.6916
11/01 19:00:00 | 4.9 | -9.75 | -0.51062 | 0.0017792 | 92900 | 4.225 | 328.3333 | 0.38778 | 317.4167 | 0 | 0 | 14.4425 | 1.1608 | 16.4321 | 645644.948 | 0 | 0 | 0 | 0 | 0 | 0 | 21.6781
11/01 20:00:00 | 4.1083 | -10 | -1.0072 | 0.0017381 | 92900 | 3.6 | 302.5 | 0.29803 | 317 | 0 | 0 | 14.4425 | 1.1642 | 16.4321 | 541848.6677 | 0 | 0 | 0 | 0 | 0 | 0 | 21.6927
11/01 21:00:00 | 3.9 | -10.35 | -1.1726 | 0.0017037 | 92900 | 2.725 | 307.5 | 0.17208 | 316.4167 | 0 | 0 | 14.4425 | 1.1652 | 16.4321 | 586827.3055 | 0 | 0 | 0 | 0 | 0 | 0 | 21.6985
11/01 22:00:00 | 1.975 | -9.9 | -2.155 | 0.0017919 | 92841.6667 | 1.75 | 255.8333 | 0.33372 | 317.1667 | 0 | 0 | 14.4425 | 1.1724 | 16.4321 | 536407.8075 | 0 | 0 | 0 | 0 | 0 | 0 | 21.7037
11/01 23:00:00 | 0.6 | -9.4 | -2.8835 | 0.0018453 | 92800 | 1.5 | 210 | 0.51343 | 318 | 0 | 0 | 14.4425 | 1.1777 | 16.4321 | 503586.3597 | 0 | 0 | 0 | 0 | 0 | 0 | 21.7179
11/01 24:00:00 | -1.3833 | -9.4 | -4.0543 | 0.0018684 | 92800 | 1.5 | 198.3333 | 0.51343 | 318 | 0 | 0 | 14.4425 | 1.1862 | 16.4321 | 485601.6444 | 0 | 0 | 0 | 0 | 0 | 0 | 21.7126
11/02 01:00:00 | -2.8 | -9.4 | -4.954 | 0.0018551 | 92800 | 0.625 | 91.4167 | 0.51343 | 318 | 0 | 0 | 14.4425 | 1.1925 | 16.3168 | 473273.4088 | 0 | 0 | 0 | 0 | 0 | 0 | 21.7353
11/02 02:00:00 | -2.8 | -9.1083 | -4.8937 | 0.0018932 | 92800 | 0 | 47.8333 | 0.51343 | 318 | 0 | 0 | 14.4425 | 1.1924 | 16.3168 | 470729.3557 | 0 | 0 | 0 | 0 | 0 | 0 | 21.7392
11/02 03:00:00 | -3.7333 | -9.1917 | -5.5114 | 0.0018794 | 92800 | 0.875 | 115.4167 | 0.51343 | 318 | 0 | 0 | 14.4425 | 1.1966 | 16.3168 | 464691.73 | 0 | 0 | 0 | 0 | 0 | 0 | 21.7442
11/02 04:00:00 | -3.4667 | -9.4 | -5.3797 | 0.0018548 | 92800 | 2.1417 | 132.5 | 0.51343 | 318 | 0 | 0 | 14.4425 | 1.1954 | 16.3168 | 463421.163 | 0 | 0 | 0 | 0 | 0 | 0 | 21.7471
11/02 05:00:00 | -2.8 | -9.4 | -4.954 | 0.0018551 | 92800 | 2.6 | 120 | 0.51343 | 318 | 0 | 0 | 14.4425 | 1.1925 | 16.3168 | 469464.6809 | 0 | 0 | 0 | 0 | 0 | 0 | 21.7481
11/02 06:00:00 | -1.1667 | -9.75 | -3.998 | 0.0018132 | 92916.6667 | 4.7 | 125.8333 | 0.38778 | 317.4167 | 0 | 0 | 14.4425 | 1.1869 | 16.3168 | 477096.1324 | 0 | 0 | 0 | 0 | 0 | 0 | 21.7477
11/02 07:00:00 | 0 | -10 | -3.3569 | 0.0017627 | 93000 | 5.5583 | 135.8333 | 0.29803 | 317 | 0 | 0 | 14.4425 | 1.183 | 16.3168 | 515915.2201 | 0 | 0 | 0 | 0 | 0 | 0 | 21.7653
11/02 08:00:00 | 0.99167 | -9.65 | -2.6836 | 0.0018154 | 93058.3333 | 5.7417 | 151.6667 | 0.42368 | 317.5833 | 5.3333 | 65 | 14.4425 | 1.1793 | 16.3168 | 488475.9921 | 815047.3375 | 42.4342 | 4.2187 | 4.2187 | 83.5755 | 9.393 | 21.7426
11/02 09:00:00 | 2.9833 | -8.7583 | -1.347 | 0.0019406 | 93100 | 6.2 | 148.3333 | 0.63878 | 318.5833 | 33.1667 | 402.1667 | 14.4425 | 1.1711 | 16.3168 | 289961.5596 | 4733533.3597 | 290.837 | 30.3731 | 30.3731 | 414.5695 | 107.4484 | 21.7118
11/02 10:00:00 | 5.1833 | -8.3 | -0.0099306 | 0.0020155 | 93158.3333 | 6.2 | 140 | 0.72832 | 319 | 55.5833 | 660.8333 | 14.4425 | 1.1624 | 16.3168 | 228856.4172 | 7522517.8132 | 558.2264 | 59.9887 | 59.9887 | 541.0524 | 266.1862 | 21.6969
11/02 11:00:00 | 6.1 | -8.3 | 0.51051 | 0.0020177 | 93200 | 6.2 | 140 | 0.72832 | 319 | 69.9167 | 807.9167 | 14.4425 | 1.1591 | 16.3168 | 223997.51 | 8261562.8734 | 770.3173 | 80.7877 | 80.7877 | 483.481 | 411.6827 | 21.6984
11/02 12:00:00 | 8.025 | -9.2917 | 1.3765 | 0.0018749 | 93083.3333 | 7.075 | 145.8333 | 0.47732 | 317.8333 | 76.9167 | 877.5833 | 14.4425 | 1.15 | 16.3168 | 251670.5152 | 7888830.8354 | 887.629 | 95.4241 | 95.4241 | 305.3283 | 504.3795 | 21.6803
11/02 13:00:00 | 10.1 | -10.9917 | 2.0997 | 0.0015805 | 92941.6667 | 9.2167 | 150 | 0.045835 | 315.8333 | 79.4167 | 908.3333 | 14.4425 | 1.1404 | 16.3168 | 246279.5668 | 7950224.2216 | 931.3826 | 101.2464 | 145.3135 | 119.7105 | 538.7167 | 21.6776
11/02 14:00:00 | 10.8917 | -12.3417 | 2.2587 | 0.0013843 | 92900 | 9.425 | 155.8333 | -0.26085 | 314.4167 | 77.1667 | 912.3333 | 14.4425 | 1.1371 | 16.3168 | 228918.7436 | 8306828.7443 | 905.3565 | 97.9955 | 363.5283 | 97.9955 | 512.5054 | 21.671
11/02 15:00:00 | 11.1 | -13.4417 | 2.2217 | 0.0012797 | 92783.3333 | 9.9667 | 148.3333 | -0.60524 | 312.8333 | 71.1667 | 888.5833 | 14.4425 | 1.135 | 16.3168 | 236298.3817 | 9200305.2799 | 819.6464 | 83.6829 | 568.9503 | 83.6829 | 429.8778 | 21.737
11/02 16:00:00 | 10.8083 | -13.2583 | 2.1119 | 0.0013222 | 92641.6667 | 8.7 | 140 | -0.53267 | 313.1667 | 62.3333 | 818.6667 | 14.4425 | 1.1344 | 16.3168 | 1007915.9402 | 9189782.3835 | 652.919 | 67.5479 | 691.1299 | 67.5479 | 300.1301 | 22.1935
11/02 17:00:00 | 10.6 | -12.8 | 2.0704 | 0.0013768 | 92600 | 7.2 | 140 | -0.35124 | 314 | 46.1667 | 640 | 14.4425 | 1.1346 | 16.3168 | 339564.7294 | 7084786.1677 | 414.6945 | 42.0768 | 648.8879 | 42.0768 | 141.2116 | 22.2518
11/02 18:00:00 | 7.3333 | -11.8083 | 0.47173 | 0.0015358 | 92366.6667 | 5.1 | 151.6667 | -0.098447 | 315.1667 | 12.5 | 176.8333 | 14.4425 | 1.1446 | 16.3168 | 523903.7005 | 1349545.0696 | 66.7698 | 8.6452 | 138.7028 | 8.6452 | 16.7223 | 21.7254
11/02 19:00:00 | 4.65 | -11.45 | -1.0037 | 0.0015557 | 92141.6667 | 3.8917 | 160 | -0.044127 | 315.4167 | 0 | 0 | 14.4425 | 1.1528 | 16.3168 | 646152.304 | 0 | 0 | 0 | 0 | 0 | 0 | 21.6766
11/02 20:00:00 | 4.1083 | -11.7 | -1.3475 | 0.0015316 | 92041.6667 | 3.8083 | 160 | -0.1343 | 315 | 0 | 0 | 14.4425 | 1.1539 | 16.3168 | 552337.0471 | 0 | 0 | 0 | 0 | 0 | 0 | 21.6909
11/02 21:00:00 | 6.175 | -12.6333 | -0.37205 | 0.0014124 | 91941.6667 | 4.825 | 142.5 | -0.3877 | 313.8333 | 0 | 0 | 14.4425 | 1.1443 | 16.3168 | 496903.5085 | 0 | 0 | 0 | 0 | 0 | 0 | 21.6955
11/02 22:00:00 | 8.0917 | -13.65 | 0.49952 | 0.001275 | 91900 | 7.1583 | 135.8333 | -0.69585 | 312.4167 | 0 | 0 | 14.4425 | 1.1362 | 16.3168 | 529143.9658 | 0 | 0 | 0 | 0 | 0 | 0 | 21.7029
11/02 23:00:00 | 8.3 | -13.9 | 0.59883 | 0.0012624 | 91900 | 8.2 | 140 | -0.78667 | 312 | 0 | 0 | 14.4425 | 1.1354 | 16.3168 | 520641.4527 | 0 | 0 | 0 | 0 | 0 | 0 | 21.7082
11/02 24:00:00 | 8.0083 | -13.55 | 0.45416 | 0.0012816 | 91783.3333 | 8.2 | 134.1667 | -0.65952 | 312.5833 | 0 | 0 | 14.4425 | 1.1351 | 16.3168 | 488324.4348 | 0 | 0 | 0 | 0 | 0 | 0 | 21.7126
11/03 01:00:00 | 7.45 | -13.65 | 0.1062 | 0.001265 | 91641.6667 | 6.7417 | 135.8333 | -0.69585 | 312.4167 | 0 | 0 | 14.4425 | 1.1356 | 16.2012 | 476868.1853 | 0 | 0 | 0 | 0 | 0 | 0 | 21.716
11/03 02:00:00 | 7.2 | -13.55 | -0.012811 | 0.0012852 | 91541.6667 | 4.7667 | 151.6667 | -0.65952 | 312.5833 | 0 | 0 | 14.4425 | 1.1354 | 16.2012 | 471123.396 | 0 | 0 | 0 | 0 | 0 | 0 | 21.7172
11/03 03:00:00 | 6.9083 | -13.0083 | -0.061424 | 0.0013676 | 91500 | 4.3917 | 160 | -0.44185 | 313.5833 | 0 | 0 | 14.4425 | 1.1359 | 16.2012 | 465169.7148 | 0 | 0 | 0 | 0 | 0 | 0 | 21.7193
11/03 04:00:00 | 7.3417 | -12.45 | 0.26172 | 0.0014276 | 91441.6667 | 5.825 | 148.3333 | -0.35124 | 314 | 0 | 0 | 14.4425 | 1.1333 | 16.2012 | 463953.6608 | 0 | 0 | 0 | 0 | 0 | 0 | 21.7211
11/03 05:00:00 | 7.8 | -12.2 | 0.53997 | 0.0014437 | 91400 | 6.7 | 140 | -0.35124 | 314 | 0 | 0 | 14.4425 | 1.1309 | 16.2012 | 469926.2567 | 0 | 0 | 0 | 0 | 0 | 0 | 21.7221
11/03 06:00:00 | 7.1583 | -12.55 | 0.14609 | 0.0014228 | 91341.6667 | 6.1167 | 151.6667 | -0.35124 | 314 | 0 | 0 | 14.4425 | 1.1328 | 16.2012 | 477554.1121 | 0 | 0 | 0 | 0 | 0 | 0 | 21.7225
11/03 07:00:00 | 6.9917 | -12.1583 | 0.12395 | 0.0014761 | 91300 | 5.9917 | 160 | -0.22469 | 314.5833 | 0 | 0 | 14.4425 | 1.1329 | 16.2012 | 526469.837 | 0 | 0 | 0 | 0 | 0 | 0 | 21.7353
11/03 08:00:00 | 7.2 | -11.0583 | 0.42651 | 0.0016073 | 91300 | 5.5583 | 160 | -0.0080564 | 315.5833 | 6.6667 | 16.5 | 14.4425 | 1.1318 | 16.2012 | 558355.1204 | 309639.217 | 15.9584 | 4.0941 | 4.0941 | 28.7171 | 7.6565 | 21.7189
11/03 09:00:00 | 9.475 | -10.6 | 1.8066 | 0.0017029 | 91300 | 7.8417 | 148.3333 | 0.082119 | 316 | 45 | 114.9167 | 14.4425 | 1.1225 | 16.2012 | 289107.1818 | 1953568.5501 | 116.12 | 27.9027 | 27.9027 | 156.999 | 66.4461 | 21.6993
11/03 10:00:00 | 11.7417 | -10.8917 | 2.9805 | 0.00168 | 91241.6667 | 9.5083 | 134.1667 | 0.082119 | 316 | 89.5 | 273.4167 | 14.4425 | 1.1129 | 16.2012 | 228178.8083 | 4218789.4567 | 300.6477 | 58.7887 | 58.7887 | 288.5085 | 177.5283 | 21.6933
11/03 11:00:00 | 12.2 | -11.1 | 3.1798 | 0.0016521 | 91200 | 9.3 | 130 | 0.082119 | 316 | 120.6667 | 456.4167 | 14.4425 | 1.1107 | 16.2012 | 240110.8712 | 5969122.3281 | 525.1878 | 85.317 | 85.317 | 342.589 | 313.1636 | 21.7039
11/03 12:00:00 | 13.4833 | -11.7417 | 3.6997 | 0.0015473 | 91141.6667 | 10.175 | 135.8333 | -0.17067 | 314.8333 | 176.0833 | 393.75 | 14.4425 | 1.1052 | 16.2012 | 276574.1946 | 5547433.0237 | 548.4367 | 109.8146 | 109.8146 | 228.4805 | 366.7575 | 21.678
11/03 13:00:00 | 14.4 | -12.2 | 4.0478 | 0.0014605 | 91041.6667 | 9.925 | 145.8333 | -0.35124 | 314 | 210 | 303.4167 | 14.4425 | 1.1006 | 16.2012 | 302783.4226 | 5036891.6217 | 489.2095 | 119.4066 | 137.3603 | 128.3861 | 362.4241 | 21.6774
11/03 14:00:00 | 14.4 | -10.9167 | 4.2868 | 0.0016607 | 90883.3333 | 7.2 | 155.8333 | 0.0275 | 315.75 | 203.4167 | 155 | 14.4425 | 1.0983 | 16.2012 | 270247.1118 | 3847177.5868 | 317.078 | 107.8239 | 174.0455 | 107.8239 | 276.6711 | 21.6746
11/03 15:00:00 | 14.4 | -9.65 | 4.5404 | 0.0018693 | 90800 | 6.8667 | 165.8333 | 0.42368 | 317.5833 | 150.5833 | 56.0833 | 14.4425 | 1.097 | 16.2012 | 250999.0365 | 2386849.9172 | 155.3183 | 77.8365 | 127.8021 | 77.8365 | 172.561 | 21.6763
11/03 16:00:00 | 13.4667 | -8.4667 | 4.2929 | 0.0020516 | 90683.3333 | 6.1833 | 164.1667 | 0.76384 | 319.1667 | 114.6667 | 34.9167 | 14.4425 | 1.0988 | 16.2012 | 258250.0742 | 1862652.8342 | 107.6878 | 58.6521 | 112.5747 | 58.6521 | 123.6408 | 21.6785
11/03 17:00:00 | 12.8 | -7.8 | 4.0613 | 0.0021386 | 90600 | 5.1 | 160 | 0.9427 | 320 | 74.25 | 61.9167 | 14.4425 | 1.1002 | 16.2012 | 325751.3097 | 1892620.4156 | 105.4159 | 38.1682 | 149.6055 | 38.1682 | 82.9347 | 21.7507
11/03 18:00:00 | 11.5167 | -8.7333 | 3.179 | 0.0019687 | 90483.3333 | 3.9333 | 160 | 0.69229 | 318.8333 | 7.1667 | 6.6667 | 14.4425 | 1.104 | 16.2012 | 580490.3713 | 180139.6331 | 8.9402 | 3.7378 | 15.3519 | 3.7378 | 7.3572 | 21.6888
11/03 19:00:00 | 9.9 | -8.4667 | 2.4508 | 0.0020602 | 90400 | 3.6833 | 259.1667 | 0.76384 | 319.1667 | 0 | 0 | 14.4425 | 1.1091 | 16.2012 | 627782.5539 | 0 | 0 | 0 | 0 | 0 | 0 | 21.6811
11/03 20:00:00 | 8.7583 | -6.8083 | 2.2654 | 0.002377 | 90400 | 2.9333 | 295 | 1.1919 | 321.1667 | 0 | 0 | 14.4425 | 1.1131 | 16.2012 | 546930.1162 | 0 | 0 | 0 | 0 | 0 | 0 | 21.6929
11/03 21:00:00 | 6.025 | -6.45 | 0.85396 | 0.002434 | 90341.6667 | 2.975 | 299.1667 | 1.2455 | 321.4167 | 0 | 0 | 14.4425 | 1.1232 | 16.2012 | 547473.7521 | 0 | 0 | 0 | 0 | 0 | 0 | 21.6885
11/03 22:00:00 | 3.7583 | -6.35 | -0.3624 | 0.0024611 | 90241.6667 | 2.375 | 308.3333 | 1.2811 | 321.5833 | 0 | 0 | 14.4425 | 1.131 | 16.2012 | 539228.4717 | 0 | 0 | 0 | 0 | 0 | 0 | 21.71
11/03 23:00:00 | 3.3 | -6.1 | -0.53417 | 0.0025196 | 90200 | 1.5 | 300 | 1.37 | 322 | 0 | 0 | 14.4425 | 1.1323 | 16.2012 | 633573.3734 | 0 | 0 | 0 | 0 | 0 | 0 | 21.7139
11/03 24:00:00 | 2.6583 | -5.4583 | -0.67284 | 0.0026748 | 90200 | 0.625 | 159.75 | 1.4942 | 322.5833 | 0 | 0 | 14.4425 | 1.1346 | 16.2012 | 523463.5537 | 0 | 0 | 0 | 0 | 0 | 0 | 21.722
11/04 01:00:00 | 1.9083 | -4.65 | -0.82897 | 0.0028637 | 90141.6667 | 0.875 | 162.9167 | 1.7068 | 323.5833 | 0 | 0 | 14.4425 | 1.1366 | 16.0853 | 502494.5891 | 0 | 0 | 0 | 0 | 0 | 0 | 21.7282
11/04 02:00:00 | 1.7 | -4.1083 | -0.74987 | 0.0030095 | 90041.6667 | 0.625 | 167.9167 | 1.7953 | 324 | 0 | 0 | 14.4425 | 1.136 | 16.0853 | 471091.3601 | 0 | 0 | 0 | 0 | 0 | 0 | 21.7322
11/04 03:00:00 | 1.0583 | -3.2583 | -0.77312 | 0.0032518 | 90000 | 0.875 | 212.0833 | 2.0422 | 325.1667 | 0 | 0 | 14.4425 | 1.1377 | 16.0853 | 489780.9656 | 0 | 0 | 0 | 0 | 0 | 0 | 21.7355
11/04 04:00:00 | 0.25 | -2.8 | -1.0664 | 0.00336 | 90058.3333 | 2.4333 | 210 | 2.2186 | 326 | 0 | 0 | 14.4425 | 1.1416 | 16.0853 | 464435.4951 | 0 | 0 | 0 | 0 | 0 | 0 | 21.7399
11/04 05:00:00 | 0 | -2.8 | -1.2145 | 0.0033512 | 90100 | 3.1 | 20 | 6.9342 | 349.3333 | 0 | 0 | 14.4425 | 1.1432 | 16.0853 | 470232.6937 | 0 | 0 | 0 | 0 | 0 | 0 | 21.7421
11/04 06:00:00 | 1.1667 | -2.9167 | -0.61024 | 0.0032955 | 90741.6667 | 3.6833 | 25.8333 | 11.4205 | 371.8333 | 0 | 0 | 14.4425 | 1.1465 | 16.0853 | 488036.8298 | 0 | 0 | 0 | 0 | 0 | 0 | 21.7404
11/04 07:00:00 | 2.1167 | -1.8917 | 0.33215 | 0.0036069 | 90675 | 3.5167 | 265.8333 | 12.44 | 377.1667 | 0 | 0 | 14.4425 | 1.1411 | 16.0853 | 505850.3962 | 0 | 0 | 0 | 0 | 0 | 0 | 21.7568
11/04 08:00:00 | 2.55 | -0.45833 | 1.2117 | 0.0040875 | 90358.3333 | 3.975 | 291.6667 | 12.8179 | 379.1667 | 5.5 | 41.1667 | 14.4425 | 1.1345 | 16.0853 | 527367.6523 | 564725.8851 | 29.4759 | 3.7885 | 3.7885 | 56.8468 | 8.0553 | 21.7346
11/04 09:00:00 | 2.9167 | 0 | 1.6373 | 0.0042281 | 90866.6667 | 4.0167 | 288.3333 | 12.975 | 380 | 34.5833 | 201.25 | 14.4425 | 1.1391 | 16.0853 | 321717.3577 | 2818213.9903 | 169.9452 | 25.2102 | 25.2102 | 243.6929 | 69.657 | 21.7275
11/04 10:00:00 | 2.5333 | 0 | 1.4053 | 0.0042143 | 90791.6667 | 3.8917 | 274.1667 | 12.975 | 380 | 68.1667 | 102.25 | 14.4425 | 1.1398 | 16.0853 | 228141.0313 | 2030176.6277 | 133.5298 | 40.8495 | 40.8495 | 133.4225 | 99.1938 | 21.7264
11/04 11:00:00 | 2.2 | 0 | 1.1996 | 0.0042117 | 90500 | 4.1 | 270 | 12.975 | 380 | 114.1667 | 51.8333 | 14.4425 | 1.1375 | 16.0853 | 216797.013 | 1870632.8399 | 121.6821 | 61.6072 | 61.6072 | 98.5759 | 134.8596 | 21.7445
11/04 12:00:00 | 2.0833 | 0.58333 | 1.4015 | 0.0043869 | 90908.3333 | 3.5167 | 281.6667 | 13.0847 | 380.5833 | 93.25 | 6.5 | 14.4425 | 1.1428 | 16.0853 | 239647.6019 | 1089344.4688 | 56.8346 | 49.3337 | 49.3337 | 51.974 | 95.5678 | 21.7263
11/04 13:00:00 | 2 | 1 | 1.5427 | 0.00451 | 91200 | 2.8083 | 295.8333 | 13.1631 | 381 | 115.6667 | 1.25 | 14.4425 | 1.1466 | 16.0853 | 246079.405 | 1286762.9963 | 64.7803 | 60.167 | 60.4579 | 60.2421 | 115.3484 | 21.7255
11/04 14:00:00 | 1.825 | 0.76667 | 1.3319 | 0.0044427 | 90850 | 3.475 | 288.3333 | 13.1631 | 381 | 121.5833 | 1.9167 | 14.4425 | 1.143 | 16.0853 | 221672.6518 | 1366405.5873 | 69.9415 | 62.8356 | 65.2831 | 62.8356 | 121.5063 | 21.7262
11/04 15:00:00 | 1.875 | 0.83333 | 1.3921 | 0.0044619 | 90950 | 4.1 | 280 | 13.1631 | 381 | 119.9167 | 2.1667 | 14.4425 | 1.144 | 16.0853 | 230319.6319 | 1378008.5998 | 71.309 | 61.3163 | 68.0226 | 61.3163 | 119.8204 | 21.7263
11/04 16:00:00 | 2 | 0.41667 | 1.3114 | 0.0043391 | 91200 | 4.1 | 285.8333 | 13.0534 | 380.4167 | 91.6667 | 3.25 | 14.4425 | 1.1469 | 16.0853 | 211478.7393 | 1098023.1979 | 56.3603 | 46.7629 | 57.334 | 46.7629 | 91.8509 | 21.7267
11/04 17:00:00 | 1.825 | 0.35 | 1.1676 | 0.0043185 | 90908.3333 | 3.8083 | 295.8333 | 13.0847 | 380.5833 | 62.4167 | 4 | 14.4425 | 1.144 | 16.0853 | 334351.8132 | 899346.5037 | 46.823 | 31.0621 | 57.5581 | 31.0621 | 62.5299 | 21.7249
11/04 18:00:00 | 1.35 | -0.1 | 0.69 | 0.0041694 | 90758.3333 | 3.6 | 294.1667 | 12.9435 | 379.8333 | 6.0833 | 0.41667 | 14.4425 | 1.1444 | 16.0853 | 533556.4306 | 84954.5357 | 4.1651 | 3.0893 | 5.4739 | 3.0893 | 6.0494 | 21.7458
11/04 19:00:00 | 1.625 | -0.25 | 0.81052 | 0.0041324 | 91033.3333 | 3.0167 | 295.8333 | 12.8965 | 379.5833 | 0 | 0 | 14.4425 | 1.1467 | 16.0853 | 698537.5703 | 0 | 0 | 0 | 0 | 0 | 0 | 21.7207
11/04 20:00:00 | 2 | -0.58333 | 0.87253 | 0.0040179 | 91200 | 3.7667 | 300 | 12.755 | 378.8333 | 0 | 0 | 14.4425 | 1.1475 | 16.0853 | 539083.6955 | 0 | 0 | 0 | 0 | 0 | 0 | 21.7255
11/04 21:00:00 | 1.4167 | -1 | 0.35372 | 0.0038813 | 91141.6667 | 5.2417 | 311.6667 | 12.5978 | 378 | 0 | 0 | 14.4425 | 1.1494 | 16.0853 | 509309.0935 | 0 | 0 | 0 | 0 | 0 | 0 | 21.7297
11/04 22:00:00 | 1 | -1 | 0.11759 | 0.0038821 | 91100 | 5.0583 | 320 | 12.5978 | 378 | 0 | 0 | 14.4425 | 1.1507 | 16.0853 | 546173.0347 | 0 | 0 | 0 | 0 | 0 | 0 | 21.7288
11/04 23:00:00 | 0.76667 | -1.0583 | -0.065989 | 0.0038505 | 90925 | 3.725 | 308.3333 | 12.5978 | 378 | 0 | 0 | 14.4425 | 1.1495 | 16.0853 | 507435.4612 | 0 | 0 | 0 | 0 | 0 | 0 | 21.7336
11/04 24:00:00 | 0.83333 | -1.625 | -0.26202 | 0.0036754 | 90975 | 3.3917 | 300 | 12.4875 | 377.4167 | 0 | 0 | 14.4425 | 1.1502 | 16.0853 | 486571.3879 | 0 | 0 | 0 | 0 | 0 | 0 | 21.7362
11/05 01:00:00 | 0.41667 | -2 | -0.62737 | 0.0035679 | 91100 | 3.3083 | 288.3333 | 11.2929 | 371.1667 | 0 | 0 | 14.4425 | 1.1537 | 15.9693 | 473149.524 | 0 | 0 | 0 | 0 | 0 | 0 | 21.7391
11/05 02:00:00 | -0.35 | -3.1083 | -1.494 | 0.0032579 | 90925 | 3.6833 | 280 | 11.2793 | 371.0833 | 0 | 0 | 14.4425 | 1.1553 | 15.9693 | 471116.3554 | 0 | 0 | 0 | 0 | 0 | 0 | 21.7421
11/05 03:00:00 | -0.89167 | -3.9 | -2.1197 | 0.0030383 | 90800 | 3.8083 | 309.1667 | 7.6853 | 353 | 0 | 0 | 14.4425 | 1.1564 | 15.9693 | 465163.3261 | 0 | 0 | 0 | 0 | 0 | 0 | 21.7446
11/05 04:00:00 | -1.45 | -4.1917 | -2.5432 | 0.002969 | 90800 | 3.3083 | 324.1667 | 7.6359 | 352.5833 | 0 | 0 | 14.4425 | 1.1589 | 15.9693 | 464144.1737 | 0 | 0 | 0 | 0 | 0 | 0 | 21.7465
11/05 05:00:00 | -1.7 | -4.4 | -2.7567 | 0.0029227 | 90800 | 3.1 | 320 | 5.0972 | 340.25 | 0 | 0 | 14.4425 | 1.1601 | 15.9693 | 895069.3085 | 0 | 0 | 0 | 0 | 0 | 0 | 21.7454
11/05 06:00:00 | -2.3417 | -5.1 | -3.3937 | 0.0027502 | 90800 | 2.1667 | 314.1667 | 1.5472 | 322.8333 | 0 | 0 | 14.4425 | 1.1631 | 15.9693 | 2098053.4678 | 0 | 0 | 0 | 0 | 0 | 0 | 21.7378
11/05 07:00:00 | -2.8 | -5.6 | -3.8476 | 0.0026293 | 90858.3333 | 2.1417 | 327.5 | 1.37 | 322 | 0 | 0 | 14.4425 | 1.1661 | 15.9693 | 518053.4791 | 0 | 0 | 0 | 0 | 0 | 0 | 21.7719
11/05 08:00:00 | -1.8083 | -4.9 | -3.0066 | 0.0027922 | 90958.3333 | 1.9583 | 291.6667 | 1.6181 | 323.1667 | 6.5 | 43.3333 | 14.4425 | 1.1628 | 15.9693 | 510544.7317 | 618594.879 | 32.3564 | 4.3846 | 4.3846 | 61.9929 | 9.185 | 21.7461
11/05 09:00:00 | -0.10833 | -4.4 | -1.8412 | 0.0029098 | 91058.3333 | 2.1417 | 342.5 | 1.7953 | 324 | 41.75 | 278.1667 | 14.4425 | 1.1566 | 15.9693 | 298187.0214 | 3707225.0612 | 227.071 | 31.2213 | 31.2213 | 318.0274 | 93.3841 | 21.7239
11/05 10:00:00 | 1.2417 | -4.1083 | -0.98908 | 0.0029738 | 91100 | 2.3083 | 318.3333 | 1.7953 | 324 | 76 | 507.75 | 14.4425 | 1.1513 | 15.9693 | 235804.6645 | 6483640.5475 | 476.3319 | 63.1006 | 63.1006 | 460.4604 | 238.129 | 21.7019
11/05 11:00:00 | 1.7 | -3.9 | -0.6525 | 0.0030339 | 91100 | 2.1 | 310 | 4.215 | 335.6667 | 97.6667 | 674.5 | 14.4425 | 1.1493 | 15.9693 | 229108.4268 | 7600038.5252 | 696.6557 | 86.0645 | 86.0645 | 441.2671 | 383.1531 | 21.7096
11/05 12:00:00 | 2.3417 | -4.1917 | -0.38692 | 0.0029718 | 91100 | 1.75 | 292.5 | 5.825 | 343.4167 | 102.6667 | 777.5833 | 14.4425 | 1.1467 | 15.9693 | 241042.9476 | 7553383.2664 | 839.639 | 98.3065 | 98.3065 | 293.8164 | 481.4256 | 21.6834
11/05 13:00:00 | 2.8 | -4.75 | -0.32714 | 0.002832 | 91100 | 0.625 | 282.9167 | 5.6217 | 342.4167 | 111.3333 | 782.5833 | 14.4425 | 1.1451 | 15.9693 | 238328.7129 | 7527827.1018 | 868.3668 | 104.9122 | 143.6686 | 122.3821 | 507.0139 | 21.6811
11/05 14:00:00 | 3.7333 | -5 | 0.090682 | 0.0027631 | 91100 | 2.6833 | 293.75 | 4.9394 | 339.0833 | 142.6667 | 612.0833 | 14.4425 | 1.1413 | 15.9693 | 218797.9917 | 7008646.6146 | 722.9357 | 107.8073 | 309.4776 | 107.8073 | 434.4175 | 21.6845
11/05 15:00:00 | 4.1083 | -5.35 | 0.16191 | 0.0026653 | 91100 | 2.7917 | 311.6667 | 7.4364 | 351.5833 | 123.4167 | 570.3333 | 14.4425 | 1.14 | 15.9693 | 243495.2464 | 7226657.8751 | 621.1913 | 93.3475 | 435.2105 | 93.3475 | 355.3792 | 21.6819
11/05 16:00:00 | 3.55 | -5.25 | -0.10399 | 0.0026968 | 91100 | 2.1417 | 180.8333 | 9.6386 | 362.5833 | 124 | 171.0833 | 14.4425 | 1.1422 | 15.9693 | 211001.2794 | 3638227.0809 | 240.8749 | 68.8346 | 246.0677 | 68.8346 | 175.1699 | 21.6837
11/05 17:00:00 | 3.3 | -5 | -0.15207 | 0.0027612 | 91100 | 2.6 | 30 | 9.7198 | 363 | 47.0833 | 69.1667 | 14.4425 | 1.1431 | 15.9693 | 309181.258 | 1449598.639 | 81.7927 | 26.7035 | 114.4784 | 26.7035 | 57.5197 | 21.6836
11/05 18:00:00 | 3.0083 | -5 | -0.3044 | 0.0027653 | 91100 | 2.3083 | 65 | 10.8447 | 368.8333 | 3.9167 | 6.4167 | 14.4425 | 1.1443 | 15.9693 | 539152.2745 | 124089.0303 | 6.1481 | 2.2662 | 10.8638 | 2.2662 | 4.1229 | 21.7005
11/05 19:00:00 | 1.5167 | -5 | -1.1229 | 0.002768 | 91100 | 2.1 | 119.1667 | 8.0832 | 354.9167 | 0 | 0 | 14.4425 | 1.1505 | 15.9693 | 622441.2351 | 0 | 0 | 0 | 0 | 0 | 0 | 21.6919
11/05 20:00:00 | 0.89167 | -5 | -1.4763 | 0.0027644 | 91100 | 2.1 | 128.3333 | 9.1018 | 360.0833 | 0 | 0 | 14.4425 | 1.1532 | 15.9693 | 564746.7974 | 0 | 0 | 0 | 0 | 0 | 0 | 21.7124
11/05 21:00:00 | 0.80833 | -5.35 | -1.6359 | 0.002685 | 91100 | 2.3917 | 131.6667 | 10.4095 | 366.5833 | 0 | 0 | 14.4425 | 1.1537 | 15.9693 | 1811180.486 | 0 | 0 | 0 | 0 | 0 | 0 | 21.7088
11/05 22:00:00 | 0.25 | -5.25 | -1.9188 | 0.0027094 | 91100 | 3.1833 | 128.3333 | 6.6011 | 347.4167 | 0 | 0 | 14.4425 | 1.156 | 15.9693 | 549181.2581 | 0 | 0 | 0 | 0 | 0 | 0 | 21.7238
11/05 23:00:00 | 0 | -5 | -1.9804 | 0.0027664 | 91100 | 3.6 | 120 | 8.675 | 358 | 0 | 0 | 14.4425 | 1.1569 | 15.9693 | 530872.7412 | 0 | 0 | 0 | 0 | 0 | 0 | 21.7283
11/05 24:00:00 | 0 | -5 | -1.9811 | 0.0027682 | 91041.6667 | 3.6 | 125.8333 | 11.6482 | 373 | 0 | 0 | 14.4425 | 1.1562 | 15.9693 | 486210.5923 | 0 | 0 | 0 | 0 | 0 | 0 | 21.733
11/06 01:00:00 | 0 | -5 | -1.9817 | 0.0027695 | 91000 | 3.3083 | 124.1667 | 11.6482 | 373 | 0 | 0 | 14.4425 | 1.1557 | 15.853 | 472858.3359 | 0 | 0 | 0 | 0 | 0 | 0 | 21.7363
11/06 02:00:00 | 0.64167 | -5.35 | -1.723 | 0.0026942 | 91000 | 3.6833 | 125.8333 | 11.5367 | 372.4167 | 0 | 0 | 14.4425 | 1.1531 | 15.853 | 470866.6934 | 0 | 0 | 0 | 0 | 0 | 0 | 21.7376
11/06 03:00:00 | 1.45 | -5.8917 | -1.4479 | 0.0025651 | 91000 | 4.1 | 124.1667 | 11.3454 | 371.4167 | 0 | 0 | 14.4425 | 1.1499 | 15.853 | 468845.7813 | 0 | 0 | 0 | 0 | 0 | 0 | 21.7379
11/06 04:00:00 | 1.7 | -6.1 | -1.3802 | 0.0025131 | 91000 | 4.6833 | 120 | 11.2656 | 371 | 0 | 0 | 14.4425 | 1.149 | 15.853 | 463995.989 | 0 | 0 | 0 | 0 | 0 | 0 | 21.7387
11/06 05:00:00 | 1.7 | -6.1 | -1.3802 | 0.0025131 | 91000 | 5.1 | 120 | 11.2656 | 371 | 0 | 0 | 14.4425 | 1.149 | 15.853 | 469775.6685 | 0 | 0 | 0 | 0 | 0 | 0 | 21.7394
11/06 06:00:00 | 1.35 | -4.8167 | -1.1357 | 0.002826 | 91058.3333 | 4.5167 | 120 | 11.6 | 372.75 | 0 | 0 | 14.4425 | 1.1506 | 15.853 | 477221.0405 | 0 | 0 | 0 | 0 | 0 | 0 | 21.7388
11/06 07:00:00 | 1.45 | -3.9 | -0.78378 | 0.003036 | 91158.3333 | 3.225 | 125.8333 | 11.8389 | 374 | 0 | 0 | 14.4425 | 1.1511 | 15.853 | 2305492.008 | 0 | 0 | 0 | 0 | 0 | 0 | 21.7435
11/06 08:00:00 | 1.7 | -3.9 | -0.65107 | 0.0030306 | 91200 | 3.1833 | 118.3333 | 11.8389 | 374 | 4.3333 | 0 | 14.4425 | 1.1506 | 15.853 | 488907.4548 | 46404.8357 | 2.2255 | 2.2255 | 2.2255 | 2.2255 | 4.297 | 21.7346
11/06 09:00:00 | 1.7 | -2.9083 | -0.27361 | 0.0033061 | 91258.3333 | 4.1833 | 104.1667 | 12.1712 | 375.75 | 30.6667 | 4.5 | 14.4425 | 1.1508 | 15.853 | 284050.0858 | 382085.729 | 19.1714 | 16.1681 | 16.1681 | 20.1079 | 31.4116 | 21.735
11/06 10:00:00 | 2.6333 | -1.9083 | 0.64884 | 0.0035942 | 91358.3333 | 4.6 | 94.1667 | 12.4086 | 377 | 77.25 | 36.25 | 14.4425 | 1.1476 | 15.853 | 221011.3913 | 1293183.5343 | 76.426 | 41.9272 | 41.9272 | 73.606 | 88.6377 | 21.7318
11/06 11:00:00 | 3.3 | -1.7 | 1.1095 | 0.0036571 | 91400 | 4.6 | 90 | 12.4086 | 377 | 144.5 | 131.0833 | 14.4425 | 1.1453 | 15.853 | 220075.5899 | 3103250.1653 | 235.626 | 79.7758 | 79.7758 | 165.8618 | 200.1608 | 21.7434
11/06 12:00:00 | 4.2917 | -1.7 | 1.6463 | 0.0036539 | 91400 | 3.725 | 90 | 12.4086 | 377 | 167.1667 | 327.5833 | 14.4425 | 1.1412 | 15.853 | 718431.3593 | 4774120.8632 | 463.1704 | 101.056 | 101.056 | 194.3039 | 326.251 | 21.6942
11/06 13:00:00 | 5.6417 | -1.7 | 2.3348 | 0.0036258 | 91400 | 1.2917 | 150.6667 | 12.4086 | 377 | 195 | 347.3333 | 14.4425 | 1.1357 | 15.853 | 238443.7931 | 5163687.1455 | 516.0199 | 114.8401 | 134.6066 | 124.1312 | 369.7298 | 21.6834
11/06 14:00:00 | 6.1 | -1.35 | 2.7053 | 0.0037231 | 91400 | 0 | 217.9167 | 12.519 | 377.5833 | 203.5 | 231.0833 | 14.4425 | 1.1337 | 15.853 | 217353.1293 | 4548487.1642 | 399.2673 | 111.4948 | 206.9413 | 111.4948 | 312.4822 | 21.6877
11/06 15:00:00 | 5.8083 | -0.45833 | 2.9439 | 0.0040206 | 91458.3333 | 2.1 | 278.75 | 11.5967 | 372.75 | 168.9167 | 335.8333 | 14.4425 | 1.135 | 15.853 | 480085.6835 | 5552780.218 | 443.918 | 99.3421 | 328.3149 | 99.3421 | 302.7979 | 21.689
11/06 16:00:00 | 5.25 | 0 | 2.8572 | 0.0041766 | 91500 | 3.6 | 315.8333 | 12.1028 | 375.4167 | 121.0833 | 366 | 14.4425 | 1.1375 | 15.853 | 278854.4539 | 5730540.3864 | 392.0495 | 75.8055 | 411.9484 | 75.8055 | 226.8954 | 21.6792
11/06 17:00:00 | 5 | 0 | 2.7299 | 0.0041795 | 91500 | 3.6 | 320 | 12.975 | 380 | 68.1667 | 235.75 | 14.4425 | 1.1385 | 15.853 | 309712.8138 | 3666776.7274 | 213.6483 | 40.2472 | 318.8722 | 40.2472 | 104.1285 | 21.6873
11/06 18:00:00 | 3.7167 | 0 | 2.0709 | 0.0041947 | 91558.3333 | 3.3083 | 308.3333 | 11.7538 | 373.5833 | 6.4167 | 22.5833 | 14.4425 | 1.1445 | 15.853 | 521012.4792 | 359144.6674 | 18.0346 | 3.6981 | 35.3962 | 3.6981 | 7.2054 | 21.6981
11/06 19:00:00 | 2.45 | 0 | 1.36 | 0.0041731 | 91600 | 2.8083 | 300 | 12.1028 | 375.4167 | 0 | 0 | 14.4425 | 1.1504 | 15.853 | 626203.8734 | 0 | 0 | 0 | 0 | 0 | 0 | 21.6917
11/06 20:00:00 | 2.2 | 0 | 1.2066 | 0.0041581 | 91658.3333 | 2.3083 | 300 | 12.975 | 380 | 0 | 0 | 14.4425 | 1.1522 | 15.853 | 574908.3071 | 0 | 0 | 0 | 0 | 0 | 0 | 21.7075
11/06 21:00:00 | 2.0833 | 0 | 1.1713 | 0.0041918 | 91408.3333 | 2.1 | 294.1667 | 12.975 | 380 | 0 | 0 | 14.4425 | 1.1494 | 15.853 | 857714.8655 | 0 | 0 | 0 | 0 | 0 | 0 | 21.7084
11/06 22:00:00 | 1.825 | -0.35 | 0.86353 | 0.0040647 | 91550 | 2.1 | 295.8333 | 12.8651 | 379.4167 | 0 | 0 | 14.4425 | 1.1525 | 15.853 | 602812.0356 | 0 | 0 | 0 | 0 | 0 | 0 | 21.7154
11/06 23:00:00 | 1.7 | -0.6 | 0.66277 | 0.0039575 | 91800 | 2.1 | 300 | 12.7866 | 379 | 0 | 0 | 14.4425 | 1.1564 | 15.853 | 509504.3226 | 0 | 0 | 0 | 0 | 0 | 0 | 21.7205
11/06 24:00:00 | 1.875 | -0.83333 | 0.67173 | 0.0039104 | 91450 | 2.6833 | 300 | 12.6765 | 378.4167 | 0 | 0 | 14.4425 | 1.1514 | 15.853 | 486523.2402 | 0 | 0 | 0 | 0 | 0 | 0 | 21.7249
11/07 01:00:00 | 2 | -0.41667 | 0.95072 | 0.0040748 | 91200 | 2.8083 | 300 | 12.8179 | 379.1667 | 0 | 0 | 14.4425 | 1.1474 | 15.7366 | 473174.036 | 0 | 0 | 0 | 0 | 0 | 0 | 21.728
11/07 02:00:00 | 2 | -0.58333 | 0.87253 | 0.0040179 | 91200 | 1.9583 | 288.3333 | 12.755 | 378.8333 | 0 | 0 | 14.4425 | 1.1475 | 15.7366 | 471245.0047 | 0 | 0 | 0 | 0 | 0 | 0 | 21.7295
11/07 03:00:00 | 1.825 | -0.76667 | 0.66983 | 0.0039215 | 91608.3333 | 2.1417 | 291.6667 | 12.708 | 378.5833 | 0 | 0 | 14.4425 | 1.1535 | 15.7366 | 465380.5847 | 0 | 0 | 0 | 0 | 0 | 0 | 21.7311
11/07 04:00:00 | 1.7 | -0.6 | 0.6634 | 0.0039532 | 91900 | 2.6 | 294.1667 | 12.7866 | 379 | 0 | 0 | 14.4425 | 1.1577 | 15.7366 | 464391.6649 | 0 | 0 | 0 | 0 | 0 | 0 | 21.7324
11/07 05:00:00 | 1.7 | -0.6 | 0.6634 | 0.0039532 | 91900 | 2.6 | 290 | 12.7866 | 379 | 0 | 0 | 14.4425 | 1.1577 | 15.7366 | 470187.7106 | 0 | 0 | 0 | 0 | 0 | 0 | 21.7329
11/07 06:00:00 | 0.70833 | -1.4167 | -0.23211 | 0.0037255 | 91433.3333 | 1.0833 | 291.75 | 12.5661 | 377.8333 | 0 | 0 | 14.4425 | 1.1564 | 15.7366 | 477563.46 | 0 | 0 | 0 | 0 | 0 | 0 | 21.7336
11/07 07:00:00 | 0 | -1.4167 | -0.62112 | 0.0037398 | 91100 | 1.5167 | 302.9167 | 12.519 | 377.5833 | 0 | 0 | 14.4425 | 1.1551 | 15.7366 | 505671.5925 | 0 | 0 | 0 | 0 | 0 | 0 | 21.7544
11/07 08:00:00 | -0.58333 | -1 | -0.76845 | 0.0038667 | 91100 | 1.0833 | 295.4167 | 9.0699 | 359.9167 | 5.6667 | 45.5 | 14.4425 | 1.1574 | 15.7366 | 496144.7758 | 627656.4991 | 33.0012 | 4.0237 | 4.0237 | 63.2511 | 8.4946 | 21.7335
11/07 09:00:00 | -0.41667 | -1 | -0.67737 | 0.0038663 | 91100 | 0 | 283.25 | 4.9998 | 339.4167 | 36.3333 | 291.4167 | 14.4425 | 1.1567 | 15.7366 | 306895.1106 | 3820699.2432 | 235.1764 | 29.1771 | 29.1771 | 330.709 | 90.459 | 21.7261
11/07 10:00:00 | 0 | -1 | -0.45353 | 0.003863 | 91100 | 0 | 285.5 | 3.1619 | 330.5 | 66.4167 | 527.0833 | 14.4425 | 1.1549 | 15.7366 | 313790.8645 | 6485048.3365 | 480.1982 | 57.7747 | 57.7747 | 463.4052 | 234.7055 | 21.7038
11/07 11:00:00 | 1.75 | -1 | 0.53277 | 0.0038444 | 91800 | 1.5167 | 289.1667 | 4.9208 | 339.0833 | 89.6667 | 683.1667 | 14.4425 | 1.1564 | 15.7366 | 216637.1826 | 7535819.1711 | 695.3901 | 81.5272 | 81.5272 | 438.6893 | 378.6632 | 21.704
11/07 12:00:00 | 4.5167 | -1.4083 | 1.8773 | 0.0036884 | 92300 | 2.6 | 290 | 4.1463 | 335.3333 | 104.5 | 752.3333 | 14.4425 | 1.1514 | 15.7366 | 230596.0636 | 7384183.8703 | 821.945 | 95.9907 | 95.9907 | 287.2447 | 470.8675 | 21.6821
11/07 13:00:00 | 5.8917 | -1.7 | 2.4658 | 0.0035753 | 92300 | 3.475 | 272.5 | 2.4295 | 327 | 108.9167 | 785.9167 | 14.4425 | 1.1459 | 15.7366 | 257252.9343 | 7495176.02 | 872.8751 | 100.9672 | 141.9608 | 118.0581 | 506.2264 | 21.6793
11/07 14:00:00 | 6.45 | -2.6333 | 2.4187 | 0.0033152 | 92300 | 3.8083 | 295 | 3.8844 | 334 | 107.8333 | 776.9167 | 14.4425 | 1.1441 | 15.7366 | 239496.734 | 7775316.075 | 839.0529 | 98.4689 | 340.4341 | 98.4689 | 478.7202 | 21.6759
11/07 15:00:00 | 6.7 | -3.9417 | 2.0901 | 0.0029684 | 92300 | 3.6 | 302.5 | 4.8039 | 338.4167 | 113.9167 | 659.0833 | 14.4425 | 1.1437 | 15.7366 | 277237.876 | 7901653.4939 | 685.5872 | 93.0831 | 480.3007 | 93.0831 | 380.5627 | 21.6708
11/07 16:00:00 | 6.0583 | -4.1083 | 1.7244 | 0.0029547 | 92300 | 4.475 | 319.1667 | 3.0132 | 329.8333 | 106.5 | 513.6667 | 14.4425 | 1.1464 | 15.7366 | 211096.2977 | 6957605.8472 | 485.6981 | 73.7452 | 510.7614 | 73.7452 | 255.5821 | 21.6699
11/07 17:00:00 | 5.6 | -3.9 | 1.561 | 0.0030183 | 92300 | 5.1 | 340 | 1.7953 | 324 | 64.1667 | 382.1667 | 14.4425 | 1.1482 | 15.7366 | 309185.6547 | 5060434.505 | 297.4839 | 42.0941 | 452.0114 | 42.0941 | 122.2474 | 21.6719
11/07 18:00:00 | 4.2583 | -4.1917 | 0.71366 | 0.002941 | 92358.3333 | 3 | 123.3333 | 1.7953 | 324 | 6.0833 | 37.75 | 14.4425 | 1.1546 | 15.7366 | 519221.862 | 505016.5507 | 25.3942 | 3.7566 | 51.4993 | 3.7566 | 7.4365 | 21.6923
11/07 19:00:00 | 2.6583 | -4.4 | -0.27736 | 0.0028679 | 92400 | 0.625 | 284.4167 | 1.7953 | 324 | 0 | 0 | 14.4425 | 1.1619 | 15.7366 | 634400.7094 | 0 | 0 | 0 | 0 | 0 | 0 | 21.6844
11/07 20:00:00 | 1.9083 | -4.4 | -0.70884 | 0.0028534 | 92400 | 0 | 323.0833 | 1.7953 | 324 | 0 | 0 | 14.4425 | 1.1651 | 15.7366 | 531026.2337 | 0 | 0 | 0 | 0 | 0 | 0 | 21.7032
11/07 21:00:00 | 1.35 | -4.4 | -1.0123 | 0.0028608 | 92341.6667 | 0 | 336.5 | 1.7953 | 324 | 0 | 0 | 14.4425 | 1.1668 | 15.7366 | 496808.4723 | 0 | 0 | 0 | 0 | 0 | 0 | 21.7104
11/07 22:00:00 | 0.80833 | -4.4 | -1.3217 | 0.0028588 | 92300 | 1.225 | 69.1667 | 1.7953 | 324 | 0 | 0 | 14.4425 | 1.1685 | 15.7366 | 523481.9129 | 0 | 0 | 0 | 0 | 0 | 0 | 21.7172
11/07 23:00:00 | 0.6 | -4.4 | -1.4487 | 0.0028522 | 92300 | 2.1 | 130 | 3.5004 | 332.1667 | 0 | 0 | 14.4425 | 1.1694 | 15.7366 | 504109.4305 | 0 | 0 | 0 | 0 | 0 | 0 | 21.7225
11/07 24:00:00 | 0.25 | -4.4 | -1.6448 | 0.0028543 | 92300 | 2.1 | 130 | 4.7184 | 338 | 0 | 0 | 14.4425 | 1.1709 | 15.7366 | 486175.0493 | 0 | 0 | 0 | 0 | 0 | 0 | 21.7281
11/08 01:00:00 | 0 | -4.4 | -1.7867 | 0.002855 | 92300 | 2.3917 | 130 | 3.0132 | 329.8333 | 0 | 0 | 14.4425 | 1.172 | 15.6201 | 472814.4169 | 0 | 0 | 0 | 0 | 0 | 0 | 21.7328
11/08 02:00:00 | -0.64167 | -4.75 | -2.2723 | 0.0027757 | 92300 | 2.3083 | 130 | 1.6714 | 323.4167 | 0 | 0 | 14.4425 | 1.1749 | 15.6201 | 470810.9567 | 0 | 0 | 0 | 0 | 0 | 0 | 21.7368
11/08 03:00:00 | -1.45 | -5 | -2.818 | 0.0027266 | 92300 | 2.3917 | 124.1667 | 1.5829 | 323 | 0 | 0 | 14.4425 | 1.1785 | 15.6201 | 464965.2352 | 0 | 0 | 0 | 0 | 0 | 0 | 21.7405
11/08 04:00:00 | -1.9917 | -5.35 | -3.2633 | 0.0026444 | 92300 | 1.0833 | 183 | 1.4587 | 322.4167 | 0 | 0 | 14.4425 | 1.181 | 15.6201 | 463952.318 | 0 | 0 | 0 | 0 | 0 | 0 | 21.7429
11/08 05:00:00 | -2.2 | -5.6 | -3.4796 | 0.0025838 | 92300 | 0 | 258.3333 | 1.37 | 322 | 0 | 0 | 14.4425 | 1.182 | 15.6201 | 477753.0695 | 0 | 0 | 0 | 0 | 0 | 0 | 21.7441
11/08 06:00:00 | -2.55 | -5.8917 | -3.7762 | 0.0025285 | 92300 | 0.875 | 180.8333 | 1.37 | 322 | 0 | 0 | 14.4425 | 1.1837 | 15.6201 | 477106.4265 | 0 | 0 | 0 | 0 | 0 | 0 | 21.7454
11/08 07:00:00 | -2.8 | -6.1 | -3.9881 | 0.0024878 | 92358.3333 | 1.5 | 127.5 | 1.37 | 322 | 0 | 0 | 14.4425 | 1.1856 | 15.6201 | 503854.9088 | 0 | 0 | 0 | 0 | 0 | 0 | 21.7681
11/08 08:00:00 | -1.1667 | -5.1083 | -2.6919 | 0.0026969 | 92458.3333 | 2.4333 | 134.1667 | 1.6181 | 323.1667 | 5.1667 | 49.5 | 14.4425 | 1.1794 | 15.6201 | 485859.2845 | 666538.638 | 35.0825 | 3.8665 | 3.8665 | 67.6556 | 8.251 | 21.7424
11/08 09:00:00 | 1.6333 | -4.1083 | -0.74985 | 0.0029275 | 92616.6667 | 2.5167 | 118.3333 | 1.7953 | 324 | 33.25 | 313.0833 | 14.4425 | 1.1689 | 15.6201 | 285788.4087 | 3948574.4085 | 243.8563 | 27.507 | 27.507 | 344.0062 | 91.2898 | 21.716
11/08 10:00:00 | 4.4333 | -3.9 | 0.91749 | 0.0030011 | 92700 | 0.875 | 209.1667 | 1.7953 | 324 | 61.75 | 547.0833 | 14.4425 | 1.158 | 15.6201 | 270423.8371 | 6579676.8745 | 489.1727 | 55.4495 | 55.4495 | 471.9884 | 236.2977 | 21.6919
11/08 11:00:00 | 5.6 | -3.9 | 1.5706 | 0.0030052 | 92700 | 0 | 288.1667 | 1.7953 | 324 | 84.75 | 695.4167 | 14.4425 | 1.1532 | 15.6201 | 216056.7718 | 7550425.4913 | 700.1234 | 79.0661 | 79.0661 | 440.219 | 378.9689 | 21.6911
11/08 12:00:00 | 6.8833 | -3.9 | 2.2683 | 0.0030048 | 92758.3333 | 0.875 | 293.4167 | 1.7953 | 324 | 95.75 | 773.5833 | 14.4425 | 1.1486 | 15.6201 | 235070.4409 | 7414355.7905 | 826.7471 | 95.1174 | 95.1174 | 288.1033 | 472.5048 | 21.6769
11/08 13:00:00 | 7.8 | -3.9 | 2.7464 | 0.0029935 | 92800 | 2.1417 | 291.25 | 1.7953 | 324 | 101.8333 | 788.75 | 14.4425 | 1.1454 | 15.6201 | 240000.9684 | 7424971.4276 | 863.0799 | 100.2019 | 139.8726 | 117.3742 | 500.6207 | 21.6752
11/08 14:00:00 | 8.0917 | -4.1917 | 2.8112 | 0.0029255 | 92800 | 2.6 | 319.1667 | 1.7953 | 324 | 113.0833 | 687.25 | 14.4425 | 1.1443 | 15.6201 | 217290.8608 | 7185913.9829 | 766.0736 | 96.8702 | 314.4191 | 96.8702 | 441.2667 | 21.6729
11/08 15:00:00 | 8.3 | -4.75 | 2.7413 | 0.002789 | 92800 | 1.0833 | 313.1667 | 1.6714 | 323.4167 | 117.9167 | 569 | 14.4425 | 1.1437 | 15.6201 | 229977.4024 | 7113788.4598 | 612.5442 | 89.1173 | 430.4784 | 89.1173 | 348.075 | 21.6684
11/08 16:00:00 | 8.0083 | -5.35 | 2.3768 | 0.0026314 | 92800 | 0 | 298.0833 | 1.4587 | 322.4167 | 103.9167 | 455.25 | 14.4425 | 1.1452 | 15.6201 | 211162.6199 | 6373034.044 | 442.9159 | 70.5172 | 466.8921 | 70.5172 | 235.1454 | 21.6834
11/08 17:00:00 | 7.8 | -5.6 | 2.175 | 0.0025641 | 92800 | 0 | 314.4167 | 1.37 | 322 | 57.25 | 416.75 | 14.4425 | 1.1462 | 15.6201 | 309310.552 | 5187962.2194 | 304.4417 | 41.3575 | 463.727 | 41.3575 | 120.104 | 21.7505
11/08 18:00:00 | 5.175 | -5.25 | 0.88958 | 0.0026804 | 92800 | 0 | 288.5 | 1.4942 | 322.5833 | 5.3333 | 42.3333 | 14.4425 | 1.1568 | 15.6201 | 519073.7074 | 522993.5861 | 26.3216 | 3.34 | 53.9356 | 3.34 | 6.8609 | 21.6811
11/08 19:00:00 | 2.6583 | -5 | -0.47571 | 0.0027054 | 92800 | 1.5167 | 78.3333 | 1.5829 | 323 | 0 | 0 | 14.4425 | 1.1673 | 15.6201 | 624796.7336 | 0 | 0 | 0 | 0 | 0 | 0 | 21.677
11/08 20:00:00 | 0.91667 | -4.65 | -1.3298 | 0.0027928 | 92741.6667 | 2.8917 | 130 | 1.7068 | 323.5833 | 0 | 0 | 14.4425 | 1.1738 | 15.6201 | 544615.4059 | 0 | 0 | 0 | 0 | 0 | 0 | 21.6846
11/08 21:00:00 | 0.35 | -3.7583 | -1.3366 | 0.003014 | 92758.3333 | 3.6833 | 130 | 1.9189 | 324.5833 | 0 | 0 | 14.4425 | 1.176 | 15.6201 | 491491.2232 | 0 | 0 | 0 | 0 | 0 | 0 | 21.7072
11/08 22:00:00 | 0.89167 | -3.65 | -0.97665 | 0.0030512 | 92800 | 4.1 | 130 | 1.8836 | 324.4167 | 0 | 0 | 14.4425 | 1.1742 | 15.6201 | 526482.5059 | 0 | 0 | 0 | 0 | 0 | 0 | 21.7162
11/08 23:00:00 | 1.1 | -3.9 | -0.95073 | 0.0029862 | 92800 | 4.1 | 130 | 1.7953 | 324 | 0 | 0 | 14.4425 | 1.1734 | 15.6201 | 504217.2886 | 0 | 0 | 0 | 0 | 0 | 0 | 21.7219
11/08 24:00:00 | 0.80833 | -4.1917 | -1.2377 | 0.0028985 | 92800 | 3.8083 | 130 | 1.7953 | 324 | 0 | 0 | 14.4425 | 1.1748 | 15.6201 | 1013156.2868 | 0 | 0 | 0 | 0 | 0 | 0 | 21.7247
11/09 01:00:00 | 0.6 | -4.4 | -1.4424 | 0.0028368 | 92800 | 3.8917 | 135.8333 | 1.7953 | 324 | 0 | 0 | 14.4425 | 1.1758 | 15.5035 | 474457.9758 | 0 | 0 | 0 | 0 | 0 | 0 | 21.7327
11/09 02:00:00 | 0.6 | -4.4 | -1.4424 | 0.0028368 | 92800 | 4.3917 | 134.1667 | 1.7953 | 324 | 0 | 0 | 14.4425 | 1.1758 | 15.5035 | 471538.8458 | 0 | 0 | 0 | 0 | 0 | 0 | 21.7361
11/09 03:00:00 | 0.6 | -4.75 | -1.5498 | 0.0027612 | 92800 | 5.2417 | 135.8333 | 1.6714 | 323.4167 | 0 | 0 | 14.4425 | 1.1759 | 15.5035 | 465498.5589 | 0 | 0 | 0 | 0 | 0 | 0 | 21.739
11/09 04:00:00 | 0.6 | -5 | -1.6266 | 0.0027073 | 92800 | 5.35 | 140 | 1.5829 | 323 | 0 | 0 | 14.4425 | 1.176 | 15.5035 | 464228.7609 | 0 | 0 | 0 | 0 | 0 | 0 | 21.7408
11/09 05:00:00 | 0.6 | -5 | -1.6266 | 0.0027073 | 92800 | 5.1 | 140 | 1.5829 | 323 | 0 | 0 | 14.4425 | 1.176 | 15.5035 | 470255.0054 | 0 | 0 | 0 | 0 | 0 | 0 | 21.7416
11/09 06:00:00 | -0.74167 | -5.6417 | -2.6047 | 0.0025701 | 92858.3333 | 4.5167 | 145.8333 | 1.4587 | 322.4167 | 0 | 0 | 14.4425 | 1.1829 | 15.5035 | 477864.2283 | 0 | 0 | 0 | 0 | 0 | 0 | 21.7435
11/09 07:00:00 | -1.7 | -6.45 | -3.4568 | 0.002377 | 92958.3333 | 4.1 | 144.1667 | 1.2455 | 321.4167 | 0 | 0 | 14.4425 | 1.1887 | 15.5035 | 547820.0675 | 0 | 0 | 0 | 0 | 0 | 0 | 21.7652
11/09 08:00:00 | -1.0583 | -6.0583 | -2.9348 | 0.0024653 | 93058.3333 | 4.1 | 151.6667 | 1.2811 | 321.5833 | 4.8333 | 36.1667 | 14.4425 | 1.187 | 15.5035 | 489402.1463 | 493283.2664 | 25.9669 | 3.26 | 3.26 | 49.5293 | 7.0778 | 21.7428
11/09 09:00:00 | 0.39167 | -4.9 | -1.6924 | 0.0027347 | 93100 | 1.7083 | 136.6667 | 1.6181 | 323.1667 | 30.5833 | 243.4167 | 14.4425 | 1.1807 | 15.5035 | 309903.9404 | 3230898.9362 | 199.9443 | 24.3578 | 24.3578 | 279.4371 | 76.2185 | 21.7221
11/09 10:00:00 | 2.0917 | -4.1083 | -0.48567 | 0.0029107 | 93158.3333 | 0.875 | 108.3333 | 1.7953 | 324 | 57.1667 | 480.75 | 14.4425 | 1.1738 | 15.5035 | 552651.0079 | 5873499.3969 | 436.5883 | 50.4732 | 50.4732 | 420.6773 | 210.6115 | 21.6984
11/09 11:00:00 | 2.8 | -3.9 | -0.031537 | 0.0029566 | 93200 | 1.5 | 100 | 1.7953 | 324 | 88.9167 | 603.1667 | 14.4425 | 1.1712 | 15.5035 | 230763.984 | 6855363.6762 | 629.3378 | 77.3797 | 77.3797 | 397.9239 | 344.0646 | 21.7072
11/09 12:00:00 | 5.3667 | -3.55 | 1.5674 | 0.0030774 | 93200 | 0.625 | 119.8333 | 1.9189 | 324.5833 | 99.5 | 702.1667 | 14.4425 | 1.1602 | 15.5035 | 365978.7545 | 6935172.056 | 772.419 | 90.4746 | 90.4746 | 268.5028 | 441.6887 | 21.6797
11/09 13:00:00 | 8.1917 | -3.3 | 3.1696 | 0.003141 | 93141.6667 | 1.225 | 90.8333 | 2.0072 | 325 | 93.75 | 814.9167 | 14.4425 | 1.1477 | 15.5035 | 1301869.8363 | 7493280.2956 | 876.1257 | 98.2526 | 139.753 | 115.147 | 505.7628 | 21.6832
11/09 14:00:00 | 9.8917 | -3.0083 | 4.1355 | 0.0032125 | 93100 | 0.875 | 106.0833 | 2.1305 | 325.5833 | 92 | 820.1667 | 14.4425 | 1.1402 | 15.5035 | 246289.9987 | 7859513.4647 | 853.3387 | 95.8576 | 344.0824 | 95.8576 | 483.3444 | 21.6727
11/09 15:00:00 | 10.8917 | -3.4417 | 4.4599 | 0.0030707 | 93041.6667 | 0 | 140.1667 | 1.9716 | 324.8333 | 85.6667 | 785 | 14.4425 | 1.1357 | 15.5035 | 236307.8263 | 8531021.797 | 756.2427 | 83.3497 | 525.4811 | 83.3497 | 402.5888 | 21.8427
11/09 16:00:00 | 10.4583 | -5.1833 | 3.7133 | 0.0026598 | 93000 | 1.8083 | 157.9167 | 1.5472 | 322.8333 | 74.4167 | 667.5833 | 14.4425 | 1.1377 | 15.5035 | 225654.4377 | 7992063.5068 | 569.4737 | 65.0029 | 596.1075 | 65.0029 | 269.9211 | 22.1304
11/09 17:00:00 | 10 | -6.1 | 3.2365 | 0.0024736 | 93000 | 3.1 | 170 | 1.37 | 322 | 52.0833 | 336 | 14.4425 | 1.1399 | 15.5035 | 351994.8102 | 4449018.5816 | 263.3163 | 35.713 | 397.1611 | 35.713 | 104.3752 | 22.1172
11/09 18:00:00 | 6.4417 | -6.1 | 1.334 | 0.0024947 | 92883.3333 | 2.1667 | 146.6667 | 1.37 | 322 | 5.0833 | 30.6667 | 14.4425 | 1.1529 | 15.5035 | 541275.4509 | 417019.5104 | 21.0484 | 3.1439 | 42.4193 | 3.1439 | 6.1818 | 21.6884
11/09 19:00:00 | 3.55 | -6.1 | -0.33864 | 0.002448 | 92800 | 1.85 | 147.5 | 1.37 | 322 | 0 | 0 | 14.4425 | 1.164 | 15.5035 | 636009.9275 | 0 | 0 | 0 | 0 | 0 | 0 | 21.6762
11/09 20:00:00 | 2.6583 | -5.1083 | -0.50263 | 0.0026879 | 92741.6667 | 1.75 | 171.6667 | 1.6181 | 323.1667 | 0 | 0 | 14.4425 | 1.1666 | 15.5035 | 653356.4922 | 0 | 0 | 0 | 0 | 0 | 0 | 21.6835
11/09 21:00:00 | 2.55 | -5.7417 | -0.76775 | 0.0025412 | 92700 | 2.725 | 168.3333 | 1.4227 | 322.25 | 0 | 0 | 14.4425 | 1.1668 | 15.5035 | 502488.6142 | 0 | 0 | 0 | 0 | 0 | 0 | 21.7014
11/09 22:00:00 | 2.45 | -6.9917 | -1.2192 | 0.0022583 | 92700 | 3.0167 | 154.1667 | 1.1566 | 321 | 0 | 0 | 14.4425 | 1.1677 | 15.5035 | 571719.7436 | 0 | 0 | 0 | 0 | 0 | 0 | 21.7086
11/09 23:00:00 | 2.2 | -7.2 | -1.4171 | 0.0022181 | 92700 | 2.6 | 150 | 1.1566 | 321 | 0 | 0 | 14.4425 | 1.1689 | 15.5035 | 1075916.024 | 0 | 0 | 0 | 0 | 0 | 0 | 21.7116
11/09 24:00:00 | 1.9083 | -6.9083 | -1.4928 | 0.0022838 | 92641.6667 | 3.7667 | 161.6667 | 1.1566 | 321 | 0 | 0 | 14.4425 | 1.1693 | 15.5035 | 488992.545 | 0 | 0 | 0 | 0 | 0 | 0 | 21.7228
11/10 01:00:00 | 1.7 | -6.7 | -1.549 | 0.0023292 | 92600 | 3.4333 | 135 | 1.1566 | 321 | 0 | 0 | 14.4425 | 1.1695 | 15.3869 | 473854.9101 | 0 | 0 | 0 | 0 | 0 | 0 | 21.7277
11/10 02:00:00 | 1.35 | -6.0583 | -1.5305 | 0.0024846 | 92541.6667 | 3.1833 | 121.6667 | 1.2811 | 321.5833 | 0 | 0 | 14.4425 | 1.17 | 15.3869 | 471454.7502 | 0 | 0 | 0 | 0 | 0 | 0 | 21.7313
11/10 03:00:00 | 1.7417 | -5.8917 | -1.2595 | 0.0025212 | 92500 | 3.6 | 130 | 1.37 | 322 | 0 | 0 | 14.4425 | 1.1677 | 15.3869 | 465483.9847 | 0 | 0 | 0 | 0 | 0 | 0 | 21.7335
11/10 04:00:00 | 1.9083 | -6.1 | -1.2378 | 0.0024697 | 92500 | 3.6 | 130 | 1.37 | 322 | 0 | 0 | 14.4425 | 1.1671 | 15.3869 | 464250.206 | 0 | 0 | 0 | 0 | 0 | 0 | 21.7349
11/10 05:00:00 | 1.7 | -6.1 | -1.3518 | 0.0024722 | 92500 | 3.6 | 130 | 1.37 | 322 | 0 | 0 | 14.4425 | 1.168 | 15.3869 | 470264.4272 | 0 | 0 | 0 | 0 | 0 | 0 | 21.7364
11/10 06:00:00 | 0.70833 | -6.1 | -1.9112 | 0.0024777 | 92500 | 1.5 | 126.5 | 1.37 | 322 | 0 | 0 | 14.4425 | 1.1722 | 15.3869 | 498212.7364 | 0 | 0 | 0 | 0 | 0 | 0 | 21.7368
11/10 07:00:00 | -0.35 | -6.1 | -2.5287 | 0.0024734 | 92558.3333 | 0 | 125.75 | 1.37 | 322 | 0 | 0 | 14.4425 | 1.1775 | 15.3869 | 505948.9006 | 0 | 0 | 0 | 0 | 0 | 0 | 21.7582
11/10 08:00:00 | 0.1 | -5.8083 | -2.1664 | 0.0025405 | 92600 | 0 | 127.5833 | 1.37 | 322 | 5.3333 | 13 | 14.4425 | 1.176 | 15.3869 | 499890.9455 | 238902.5102 | 12.4809 | 3.224 | 3.224 | 21.8882 | 6.1117 | 21.736
11/10 09:00:00 | 2.525 | -5.25 | -0.60733 | 0.0026738 | 92600 | 0.875 | 123.3333 | 1.4942 | 322.5833 | 32.6667 | 146.6667 | 14.4425 | 1.1654 | 15.3869 | 346651.7146 | 2190015.9993 | 135.9591 | 22.5176 | 22.5176 | 181.3311 | 62.0856 | 21.7214
11/10 10:00:00 | 5.5333 | -4.65 | 1.2473 | 0.0028005 | 92658.3333 | 2.1417 | 149.1667 | 1.7068 | 323.5833 | 53.5 | 530.5833 | 14.4425 | 1.1533 | 15.3869 | 525129.9415 | 6257820.2236 | 468.1264 | 50.9406 | 50.9406 | 448.2784 | 224.1769 | 21.6909
11/10 11:00:00 | 6.7 | -4.4 | 1.9519 | 0.0028448 | 92700 | 2.6 | 170 | 1.7953 | 324 | 71.0833 | 756.9167 | 14.4425 | 1.1489 | 15.3869 | 419060.3835 | 7821404.378 | 730.8758 | 77.2051 | 77.2051 | 456.7114 | 391.5298 | 21.6889
11/10 12:00:00 | 7.9833 | -4.1083 | 2.7556 | 0.0029404 | 92583.3333 | 3.1833 | 82.5 | 1.7953 | 324 | 85.5 | 811.0833 | 14.4425 | 1.1421 | 15.3869 | 254149.8033 | 7524594.5165 | 846.9896 | 91.8921 | 91.8921 | 292.6415 | 480.2231 | 21.6768
11/10 13:00:00 | 9.8917 | -3.9 | 3.8445 | 0.0030187 | 92500 | 2.375 | 176.6667 | 1.7953 | 324 | 116.1667 | 690.3333 | 14.4425 | 1.1332 | 15.3869 | 257759.903 | 6915428.5879 | 794.2478 | 99.4516 | 134.0897 | 115.9046 | 465.122 | 21.6721
11/10 14:00:00 | 10.6 | -3.9 | 4.2091 | 0.0030248 | 92441.6667 | 1.85 | 345.8333 | 1.7953 | 324 | 146.0833 | 524.75 | 14.4425 | 1.1296 | 15.3869 | 224737.3277 | 6315271.9576 | 645.8135 | 102.3075 | 277.3346 | 102.3075 | 396.569 | 21.671
11/10 15:00:00 | 10.6 | -3.55 | 4.2693 | 0.0030788 | 92341.6667 | 2.1 | 338.3333 | 1.9189 | 324.5833 | 149.3333 | 390.8333 | 14.4425 | 1.1283 | 15.3869 | 277300.2799 | 5851325.4154 | 484.7748 | 93.4386 | 346.6765 | 93.4386 | 307.1999 | 21.6685
11/10 16:00:00 | 9.9 | -3.3 | 3.9598 | 0.0031176 | 92300 | 1.75 | 295 | 2.0072 | 325 | 121.9167 | 283.25 | 14.4425 | 1.1305 | 15.3869 | 222341.9797 | 4845065.2169 | 329.2627 | 71.4889 | 343.2137 | 71.4889 | 203.8315 | 21.6693
11/10 17:00:00 | 9.4 | -3.3 | 3.7018 | 0.0031153 | 92300 | 1.5 | 270 | 2.0072 | 325 | 66.25 | 206.25 | 14.4425 | 1.1325 | 15.3869 | 340784.9182 | 3420164.8337 | 200.4697 | 38.1835 | 297.1049 | 38.1835 | 97.3955 | 21.6706
11/10 18:00:00 | 6.8333 | -3.3 | 2.3968 | 0.0031557 | 92183.3333 | 0.625 | 186.5833 | 2.0072 | 325 | 6.1667 | 20.3333 | 14.4425 | 1.1414 | 15.3869 | 537445.6584 | 335492.3388 | 17.0107 | 3.4464 | 33.0022 | 3.4464 | 6.8744 | 21.6827
11/10 19:00:00 | 3.7167 | -3.65 | 0.55449 | 0.0030561 | 92100 | 1.5167 | 122.9167 | 1.8836 | 324.4167 | 0 | 0 | 14.4425 | 1.1534 | 15.3869 | 650373.5312 | 0 | 0 | 0 | 0 | 0 | 0 | 21.6773
11/10 20:00:00 | 3.0917 | -3.9 | 0.11463 | 0.002996 | 92041.6667 | 2.3083 | 137.5 | 1.7953 | 324 | 0 | 0 | 14.4425 | 1.1554 | 15.3869 | 536783.8206 | 0 | 0 | 0 | 0 | 0 | 0 | 21.6928
11/10 21:00:00 | 2.6583 | -3.9 | -0.10673 | 0.0030106 | 92000 | 0.875 | 138.9167 | 1.7953 | 324 | 0 | 0 | 14.4425 | 1.1567 | 15.3869 | 497346.3522 | 0 | 0 | 0 | 0 | 0 | 0 | 21.7054
11/10 22:00:00 | 0.91667 | -4.1917 | -1.1816 | 0.0029341 | 91883.3333 | 0.875 | 136.25 | 1.7953 | 324 | 0 | 0 | 14.4425 | 1.1627 | 15.3869 | 594910.1401 | 0 | 0 | 0 | 0 | 0 | 0 | 21.7103
11/10 23:00:00 | 0 | -4.4 | -1.7923 | 0.0028706 | 91800 | 1.5 | 140 | 1.7953 | 324 | 0 | 0 | 14.4425 | 1.1656 | 15.3869 | 509108.7643 | 0 | 0 | 0 | 0 | 0 | 0 | 21.7208
11/10 24:00:00 | -0.64167 | -4.75 | -2.278 | 0.0027927 | 91741.6667 | 0.625 | 139.4167 | 1.6714 | 323.4167 | 0 | 0 | 14.4425 | 1.1678 | 15.3869 | 488964.615 | 0 | 0 | 0 | 0 | 0 | 0 | 21.7279
11/11 01:00:00 | -1.45 | -5 | -2.8238 | 0.0027463 | 91641.6667 | 0.875 | 69.5833 | 1.5829 | 323 | 0 | 0 | 14.4425 | 1.1701 | 15.2703 | 472914.9868 | 0 | 0 | 0 | 0 | 0 | 0 | 21.7341
11/11 02:00:00 | -1.9917 | -5 | -3.1461 | 0.002747 | 91600 | 0.625 | 93.5 | 1.5829 | 323 | 0 | 0 | 14.4425 | 1.1719 | 15.2703 | 471337.1828 | 0 | 0 | 0 | 0 | 0 | 0 | 21.7384
11/11 03:00:00 | -1.5583 | -5 | -2.8945 | 0.0027435 | 91600 | 1.225 | 119.1667 | 1.5829 | 323 | 0 | 0 | 14.4425 | 1.17 | 15.2703 | 465118.5695 | 0 | 0 | 0 | 0 | 0 | 0 | 21.7405
11/11 04:00:00 | -0.45833 | -5.35 | -2.382 | 0.0026548 | 91541.6667 | 2.975 | 117.5 | 1.4587 | 322.4167 | 0 | 0 | 14.4425 | 1.1647 | 15.2703 | 479880.647 | 0 | 0 | 0 | 0 | 0 | 0 | 21.741
11/11 05:00:00 | 0 | -5.6 | -2.2168 | 0.0025867 | 91500 | 3.6 | 130 | 1.37 | 322 | 0 | 0 | 14.4425 | 1.1623 | 15.2703 | 477516.4879 | 0 | 0 | 0 | 0 | 0 | 0 | 21.7413
11/11 06:00:00 | -0.64167 | -6.2417 | -2.7884 | 0.0024548 | 91441.6667 | 2.375 | 170.8333 | 1.2455 | 321.4167 | 0 | 0 | 14.4425 | 1.1646 | 15.2703 | 478905.6808 | 0 | 0 | 0 | 0 | 0 | 0 | 21.7427
11/11 07:00:00 | -0.45833 | -6.7 | -2.8005 | 0.0023744 | 91400 | 3.0167 | 170.8333 | 1.1566 | 321 | 0 | 0 | 14.4425 | 1.1634 | 15.2703 | 539177.9359 | 0 | 0 | 0 | 0 | 0 | 0 | 21.7613
11/11 08:00:00 | -0.35 | -6.0583 | -2.5165 | 0.0025243 | 91400 | 2.9333 | 68.3333 | 1.2811 | 321.5833 | 4.1667 | 45.1667 | 14.4425 | 1.1627 | 15.2703 | 1842417.1152 | 582890.4033 | 30.8053 | 3.1132 | 3.1132 | 59.3345 | 6.9841 | 21.7303
11/11 09:00:00 | 0.39167 | -4.9 | -1.7145 | 0.0027858 | 91400 | 0.875 | 90.5 | 1.6181 | 323.1667 | 32.4167 | 238.5833 | 14.4425 | 1.159 | 15.2703 | 414542.2648 | 3187898.379 | 195.6971 | 24.3314 | 24.3314 | 277.8941 | 74.8826 | 21.7186
11/11 10:00:00 | 2.0917 | -4.4 | -0.59167 | 0.0029091 | 91400 | 0 | 144.5 | 1.7953 | 324 | 84.5833 | 235.0833 | 14.4425 | 1.1517 | 15.2703 | 242265.9306 | 3706351.8509 | 261.8789 | 53.4011 | 53.4011 | 253.9538 | 158.8163 | 21.7032
11/11 11:00:00 | 2.8 | -4.4 | -0.19996 | 0.0029125 | 91400 | 0 | 137.9167 | 1.7953 | 324 | 130 | 283.25 | 14.4425 | 1.1487 | 15.2703 | 216032.6526 | 4459332.393 | 373.195 | 79.8397 | 79.8397 | 251.9954 | 248.4528 | 21.7094
11/11 12:00:00 | 4.725 | -4.1083 | 0.97261 | 0.0029912 | 91341.6667 | 0.875 | 62.0833 | 1.7953 | 324 | 167.3333 | 202.5 | 14.4425 | 1.1399 | 15.2703 | 240480.6418 | 3788171.2382 | 342.1597 | 94.4043 | 94.4043 | 157.555 | 265.2133 | 21.694
11/11 13:00:00 | 7.0917 | -3.55 | 2.431 | 0.0031254 | 91241.6667 | 1.85 | 15.8333 | 1.9189 | 324.5833 | 169.0833 | 367.4167 | 14.4425 | 1.1288 | 15.2703 | 240700.4883 | 5127717.3442 | 530.6273 | 104.9742 | 128.8844 | 113.097 | 354.1154 | 21.687
11/11 14:00:00 | 8.0917 | -3.3 | 3.0108 | 0.0031714 | 91141.6667 | 0.875 | 97.5833 | 6.733 | 348.3333 | 173.6667 | 382 | 14.4425 | 1.1234 | 15.2703 | 217321.9889 | 5489523.3765 | 532.3092 | 106.532 | 243.3961 | 106.532 | 355.409 | 21.6818
11/11 15:00:00 | 8.3 | -3.3 | 3.094 | 0.0031578 | 91041.6667 | 0.875 | 157.0833 | 5.3828 | 341.6667 | 154.75 | 273.75 | 14.4425 | 1.1214 | 15.2703 | 229984.835 | 4803280.2867 | 384.9093 | 90.087 | 279.7189 | 90.087 | 265.4026 | 21.6846
11/11 16:00:00 | 8.0083 | -3.0083 | 3.0817 | 0.0032713 | 90941.6667 | 1.85 | 119.1667 | 6.8461 | 348.9167 | 105.25 | 125.4167 | 14.4425 | 1.1211 | 15.2703 | 212293.816 | 2845422.7305 | 186.0764 | 58.0236 | 189.5549 | 58.0236 | 142.2492 | 21.6824
11/11 17:00:00 | 7.8 | -2.8 | 3.0708 | 0.003349 | 90900 | 2.1 | 90 | 11.4205 | 371.8333 | 47.5 | 20.75 | 14.4425 | 1.1213 | 15.2703 | 1650062.4281 | 865563.6465 | 47.4385 | 24.4477 | 59.2721 | 24.4477 | 50.7611 | 21.7569
11/11 18:00:00 | 6.8083 | -2.1583 | 2.7754 | 0.0035269 | 90783.3333 | 1.75 | 176.6667 | 8.2022 | 355.5833 | 4.25 | 1.0833 | 14.4425 | 1.1235 | 15.2703 | 671701.329 | 67286.7591 | 3.3421 | 2.1515 | 4.692 | 2.1515 | 4.2557 | 21.6932
11/11 19:00:00 | 8.375 | -2.6333 | 3.4547 | 0.0034344 | 90641.6667 | 4.5333 | 196.6667 | 9.2391 | 360.8333 | 0 | 0 | 14.4425 | 1.1157 | 15.2703 | 868410.8107 | 0 | 0 | 0 | 0 | 0 | 0 | 21.6897
11/11 20:00:00 | 10.35 | -2.0167 | 4.6578 | 0.0036042 | 90600 | 6.9917 | 124.1667 | 6.5521 | 347.5833 | 0 | 0 | 14.4425 | 1.1071 | 15.2703 | 531277.8084 | 0 | 0 | 0 | 0 | 0 | 0 | 21.696
11/11 21:00:00 | 10.25 | -0.45833 | 5.2079 | 0.0041001 | 90541.6667 | 6.9083 | 120 | 2.7624 | 328.5833 | 0 | 0 | 14.4425 | 1.1059 | 15.2703 | 1355426.0508 | 0 | 0 | 0 | 0 | 0 | 0 | 21.6927
11/11 22:00:00 | 10.35 | 0.35 | 5.5515 | 0.0043503 | 90500 | 7.2833 | 131.6667 | 8.8659 | 359.3333 | 0 | 0 | 14.4425 | 1.1046 | 15.2703 | 541129.8808 | 0 | 0 | 0 | 0 | 0 | 0 | 21.7013
11/11 23:00:00 | 10.6 | 0.6 | 5.7583 | 0.0044237 | 90500 | 7.7 | 140 | 13.1631 | 381 | 0 | 0 | 14.4425 | 1.1035 | 15.2703 | 504571.5006 | 0 | 0 | 0 | 0 | 0 | 0 | 21.703
11/11 24:00:00 | 10.25 | 0.25 | 5.4672 | 0.0043239 | 90441.6667 | 5.6 | 157.5 | 13.0534 | 380.4167 | 0 | 0 | 14.4425 | 1.1043 | 15.2703 | 486631.0171 | 0 | 0 | 0 | 0 | 0 | 0 | 21.7046
11/12 01:00:00 | 9.3583 | 0.99167 | 5.3565 | 0.0045979 | 90341.6667 | 4.3917 | 158.3333 | 13.1942 | 381.1667 | 0 | 0 | 14.4425 | 1.1061 | 15.1537 | 473272.6238 | 0 | 0 | 0 | 0 | 0 | 0 | 21.7069
11/12 02:00:00 | 9.1917 | 1.0583 | 5.2655 | 0.0045919 | 90300 | 4.3083 | 161.6667 | 13.2413 | 381.4167 | 0 | 0 | 14.4425 | 1.1062 | 15.1537 | 471362.5715 | 0 | 0 | 0 | 0 | 0 | 0 | 21.7084
11/12 03:00:00 | 7.4167 | 0.83333 | 4.3101 | 0.0044881 | 90883.3333 | 6.8417 | 263.3333 | 13.1631 | 381 | 0 | 0 | 14.4425 | 1.1206 | 15.1537 | 465491.0019 | 0 | 0 | 0 | 0 | 0 | 0 | 21.6996
11/12 04:00:00 | 4.25 | 1.5833 | 3.0288 | 0.0047287 | 91241.6667 | 8.8 | 335.8333 | 13.2726 | 381.5833 | 0 | 0 | 14.4425 | 1.1374 | 15.1537 | 464536.3057 | 0 | 0 | 0 | 0 | 0 | 0 | 21.7032
11/12 05:00:00 | 2.8833 | 1.825 | 2.3677 | 0.0047964 | 90791.6667 | 7.575 | 334.1667 | 13.3508 | 382 | 0 | 0 | 14.4425 | 1.1373 | 15.1537 | 470452.1406 | 0 | 0 | 0 | 0 | 0 | 0 | 21.7265
11/12 06:00:00 | 1.8083 | 1.0583 | 1.4385 | 0.0045452 | 90558.3333 | 5.1833 | 330 | 9.0298 | 359.8333 | 0 | 0 | 14.4425 | 1.1393 | 15.1537 | 477859.5024 | 0 | 0 | 0 | 0 | 0 | 0 | 21.7276
11/12 07:00:00 | 0.80833 | 0.25 | 0.5599 | 0.004298 | 90658.3333 | 3.5167 | 324.1667 | 4.1389 | 335.25 | 0 | 0 | 14.4425 | 1.1451 | 15.1537 | 505195.4862 | 0 | 0 | 0 | 0 | 0 | 0 | 21.7487
11/12 08:00:00 | 1.5333 | 0.35 | 1.0111 | 0.0043269 | 90816.6667 | 3.1 | 302.5 | 4.6545 | 337.75 | 3.8333 | 59.8333 | 14.4425 | 1.144 | 15.1537 | 521495.8196 | 691013.4494 | 36.4768 | 2.9292 | 2.9292 | 71.1113 | 7.5746 | 21.727
11/12 09:00:00 | 2.8417 | -1.0333 | 1.1472 | 0.0038919 | 90958.3333 | 3.975 | 301.6667 | 5.5873 | 342.25 | 24.75 | 373.5833 | 14.4425 | 1.1412 | 15.1537 | 305002.8072 | 4283075.6784 | 265.9686 | 24.2818 | 24.2818 | 376.9272 | 93.9007 | 21.7167
11/12 10:00:00 | 3.9417 | -2.55 | 1.1017 | 0.0034106 | 91058.3333 | 5.5333 | 310 | 3.5162 | 332.25 | 46.1667 | 630.0833 | 14.4425 | 1.1388 | 15.1537 | 229752.5398 | 7021943.9885 | 526.89 | 50.5974 | 50.5974 | 507.6957 | 247.1317 | 21.6967
11/12 11:00:00 | 4.4 | -2.8 | 1.2473 | 0.0033308 | 91100 | 6.2 | 310 | 6.9342 | 349.3333 | 63.6667 | 780 | 14.4425 | 1.1376 | 15.1537 | 216234.5973 | 7873736.0355 | 741.0418 | 73.0013 | 73.0013 | 461.5875 | 393.6124 | 21.7169
11/12 12:00:00 | 5.3917 | -4.4333 | 1.2695 | 0.0029489 | 91100 | 5.5583 | 321.6667 | 10.976 | 369.5 | 92.25 | 755.4167 | 14.4425 | 1.1342 | 15.1537 | 267223.1567 | 7208239.6219 | 807.4299 | 89.987 | 89.987 | 284.2282 | 459.0938 | 21.6814
11/12 13:00:00 | 6.45 | -5.8917 | 1.3152 | 0.002555 | 91158.3333 | 5.7417 | 295 | 10.2159 | 365.5833 | 169.1667 | 414.5 | 14.4425 | 1.1314 | 15.1537 | 441876.7364 | 5459524.4758 | 574.0568 | 107.0937 | 130.6721 | 119.1219 | 378.0372 | 21.6847
11/12 14:00:00 | 6.9917 | -5.8083 | 1.6438 | 0.0025777 | 91200 | 4.6833 | 293.3333 | 7.1171 | 349.9167 | 151.4167 | 492 | 14.4425 | 1.1296 | 15.1537 | 310624.2306 | 6168338.9812 | 621.1618 | 102.6488 | 277.4982 | 102.6488 | 384.3301 | 21.6814
11/12 15:00:00 | 6.9083 | -6.2417 | 1.4548 | 0.002472 | 91200 | 2.725 | 296.5833 | 2.9817 | 329.75 | 74 | 808.1667 | 14.4425 | 1.1302 | 15.1537 | 285452.1634 | 8523136.5153 | 758.7192 | 78.2681 | 527.4182 | 78.2681 | 399.0525 | 21.6718
11/12 16:00:00 | 6.35 | -6.35 | 1.1171 | 0.0024484 | 91200 | 0.875 | 288.1667 | 2.994 | 329.75 | 58.5 | 738.25 | 14.4425 | 1.1325 | 15.1537 | 242521.8951 | 8341861.4491 | 598.0538 | 59.0876 | 627.6602 | 59.0876 | 274.1172 | 21.6788
11/12 17:00:00 | 6.1 | -6.1 | 1.0709 | 0.0025149 | 91200 | 0 | 282 | 4.3064 | 336 | 43.9167 | 433.25 | 14.4425 | 1.1334 | 15.1537 | 309235.7034 | 5145072.8928 | 305.7788 | 34.3186 | 464.1579 | 34.3186 | 110.8355 | 21.6698
11/12 18:00:00 | 4.8167 | -5.8083 | 0.43243 | 0.0025755 | 91083.3333 | 2.1 | 179.5833 | 5.0242 | 339.5 | 2.8889 | 27.2778 | 14.4425 | 1.137 | 15.1537 | 518965.7941 | 310825.1424 | 15.86 | 2.0079 | 31.541 | 2.0079 | 4.1376 | 21.6829
11/12 19:00:00 | 4.1917 | -5.25 | 0.24147 | 0.0026934 | 91000 | 3.6 | 133.3333 | 9.1018 | 360.0833 | 0 | 0 | 14.4425 | 1.1383 | 15.1537 | 622137.8537 | 0 | 0 | 0 | 0 | 0 | 0 | 21.6827
11/12 20:00:00 | 4.4 | -4.65 | 0.58884 | 0.002858 | 91000 | 3.0167 | 144.1667 | 11.7594 | 373.5833 | 0 | 0 | 14.4425 | 1.1372 | 15.1537 | 592443.2935 | 0 | 0 | 0 | 0 | 0 | 0 | 21.695
11/12 21:00:00 | 4.75 | -3.7583 | 1.0805 | 0.0030708 | 91058.3333 | 3.7667 | 210 | 11.9499 | 374.5833 | 0 | 0 | 14.4425 | 1.1361 | 15.1537 | 491505.9761 | 0 | 0 | 0 | 0 | 0 | 0 | 21.6986
11/12 22:00:00 | 3.8333 | -1.9583 | 1.2932 | 0.0035894 | 91158.3333 | 4.3083 | 271.6667 | 12.3609 | 376.75 | 0 | 0 | 14.4425 | 1.1402 | 15.1537 | 523825.9281 | 0 | 0 | 0 | 0 | 0 | 0 | 21.7082
11/12 23:00:00 | 2.2417 | -0.41667 | 1.046 | 0.0040497 | 91141.6667 | 1.7083 | 269.5 | 12.8179 | 379.1667 | 0 | 0 | 14.4425 | 1.1457 | 15.1537 | 504421.3555 | 0 | 0 | 0 | 0 | 0 | 0 | 21.7139
11/12 24:00:00 | 1.875 | 0 | 1.0525 | 0.0042014 | 91158.3333 | 2.3917 | 180 | 12.975 | 380 | 0 | 0 | 14.4425 | 1.1471 | 15.1537 | 762563.6548 | 0 | 0 | 0 | 0 | 0 | 0 | 21.7159
11/13 01:00:00 | 1.825 | 0.35 | 1.1678 | 0.0043157 | 90966.6667 | 3.5167 | 105 | 13.0847 | 380.5833 | 0 | 0 | 14.4425 | 1.1447 | 15.0372 | 473406.9583 | 0 | 0 | 0 | 0 | 0 | 0 | 21.7235
11/13 02:00:00 | 1.9917 | 0.6 | 1.3512 | 0.0043923 | 90800 | 3.3917 | 130 | 13.1631 | 381 | 0 | 0 | 14.4425 | 1.1418 | 15.0372 | 471330.5046 | 0 | 0 | 0 | 0 | 0 | 0 | 21.7262
11/13 03:00:00 | 2.2 | 0.6 | 1.4706 | 0.0043966 | 90800 | 4.1833 | 130 | 13.1631 | 381 | 0 | 0 | 14.4425 | 1.1409 | 15.0372 | 474906.7939 | 0 | 0 | 0 | 0 | 0 | 0 | 21.7285
11/13 04:00:00 | 2.55 | 0.6 | 1.65 | 0.004389 | 90800 | 3.725 | 141.6667 | 13.1631 | 381 | 0 | 0 | 14.4425 | 1.1395 | 15.0372 | 464553.2518 | 0 | 0 | 0 | 0 | 0 | 0 | 21.7293
11/13 05:00:00 | 2.8 | 0.6 | 1.7758 | 0.0043821 | 90800 | 3.1 | 150 | 13.1631 | 381 | 0 | 0 | 14.4425 | 1.1385 | 15.0372 | 470332.7881 | 0 | 0 | 0 | 0 | 0 | 0 | 21.7294
11/13 06:00:00 | 2.45 | 0.6 | 1.5991 | 0.0043914 | 90800 | 3.3917 | 150 | 13.1631 | 381 | 0 | 0 | 14.4425 | 1.1399 | 15.0372 | 477731.3427 | 0 | 0 | 0 | 0 | 0 | 0 | 21.7298
11/13 07:00:00 | 2.8417 | 0.6 | 1.8081 | 0.0043867 | 90858.3333 | 2.725 | 115 | 13.1631 | 381 | 0 | 0 | 14.4425 | 1.139 | 15.0372 | 532702.4667 | 0 | 0 | 0 | 0 | 0 | 0 | 21.7448
11/13 08:00:00 | 3.65 | 0.6 | 2.2464 | 0.0043886 | 90900 | 0.875 | 188 | 13.1631 | 381 | 3.75 | 0.27778 | 14.4425 | 1.1362 | 15.0372 | 1509968.4039 | 42761.6952 | 2.0616 | 1.9383 | 1.9383 | 2.1864 | 3.7382 | 21.7184
11/13 09:00:00 | 4.5417 | 0.89167 | 2.8598 | 0.0044957 | 90958.3333 | 1.225 | 183.3333 | 13.1631 | 381 | 30.5833 | 2.3333 | 14.4425 | 1.1331 | 15.0372 | 1485895.3332 | 352524.7921 | 17.2159 | 15.9155 | 15.9155 | 17.7949 | 30.7693 | 21.7144
11/13 10:00:00 | 6.925 | 1.7417 | 4.425 | 0.0047659 | 91116.6667 | 2.6833 | 150.8333 | 12.1679 | 375.75 | 70.25 | 9.4167 | 14.4425 | 1.1249 | 15.0372 | 221294.4697 | 888319.3603 | 47.1033 | 36.7988 | 36.7988 | 45.7279 | 72.8401 | 21.7063
11/13 11:00:00 | 8.3 | 2.2 | 5.2669 | 0.0048921 | 91200 | 3.1 | 320 | 6.802 | 348.6667 | 118.0833 | 128.8333 | 14.4425 | 1.1202 | 15.0372 | 222783.166 | 2708253.6465 | 214.0798 | 66.9908 | 66.9908 | 142.1542 | 174.3341 | 21.7246
11/13 12:00:00 | 9.6417 | 0.56667 | 5.3557 | 0.0044238 | 91200 | 4.9083 | 320 | 7.6839 | 353 | 97.6667 | 609.5833 | 14.4425 | 1.1158 | 15.0372 | 243209.522 | 6188747.287 | 687.1234 | 83.9346 | 83.9346 | 235.9847 | 395.5784 | 21.6861
11/13 13:00:00 | 10.25 | -1.2417 | 4.8879 | 0.0037925 | 91200 | 5.2667 | 320 | 5.8709 | 344.0833 | 98.8333 | 758.6667 | 14.4425 | 1.1145 | 15.0372 | 238425.6415 | 7142861.252 | 834.6376 | 94.9618 | 131.5387 | 111.6926 | 482.5016 | 21.6774
11/13 14:00:00 | 10.35 | -1.7 | 4.7731 | 0.0036578 | 91200 | 4.8917 | 320 | 4.7154 | 338.0833 | 157.25 | 449.6667 | 14.4425 | 1.1143 | 15.0372 | 252054.458 | 5821447.0436 | 583.908 | 102.9333 | 253.5609 | 102.9333 | 372.2876 | 21.7011
11/13 15:00:00 | 10.6 | -1.35 | 5.0524 | 0.003786 | 91200 | 3.6417 | 175 | 4.1851 | 335.5 | 164.8333 | 251.25 | 14.4425 | 1.1131 | 15.0372 | 229966.7477 | 4703366.7921 | 372.7906 | 92.701 | 272.2076 | 92.701 | 266.0785 | 21.6777
11/13 16:00:00 | 9.6083 | -1.1 | 4.6387 | 0.0038514 | 91141.6667 | 2.3083 | 20 | 2.64 | 328 | 127.6667 | 181.9167 | 14.4425 | 1.1162 | 15.0372 | 215773.1201 | 3815619.1125 | 254.2595 | 68.5067 | 262.4685 | 68.5067 | 180.1139 | 21.6797
11/13 17:00:00 | 8.9 | -1.1 | 4.2675 | 0.0038386 | 91100 | 2.1 | 20 | 2.64 | 328 | 68.9167 | 108.6667 | 14.4425 | 1.1185 | 15.0372 | 350447.3964 | 2548405.9766 | 149.7651 | 35.6355 | 215.4007 | 35.6355 | 85.2722 | 21.6812
11/13 18:00:00 | 7.2667 | -0.80833 | 3.5892 | 0.0039583 | 91100 | 0.875 | 268.0833 | 2.64 | 328 | 4.2778 | 6.8889 | 14.4425 | 1.1248 | 15.0372 | 539588.8136 | 175923.6664 | 9.2203 | 2.1182 | 16.8531 | 2.1182 | 4.5693 | 21.6898
11/13 19:00:00 | 5.1083 | -0.89167 | 2.4165 | 0.0039199 | 91100 | 0.875 | 226.25 | 2.64 | 328 | 0 | 0 | 14.4425 | 1.1336 | 15.0372 | 1007431.3755 | 0 | 0 | 0 | 0 | 0 | 0 | 21.6809
11/13 20:00:00 | 4.75 | -1.1 | 2.1245 | 0.0038453 | 91041.6667 | 1.5 | 145 | 2.64 | 328 | 0 | 0 | 14.4425 | 1.1345 | 15.0372 | 566017.7071 | 0 | 0 | 0 | 0 | 0 | 0 | 21.6965
11/13 21:00:00 | 5.35 | -0.80833 | 2.5598 | 0.0039332 | 91058.3333 | 2.725 | 125.8333 | 2.64 | 328 | 0 | 0 | 14.4425 | 1.1321 | 15.0372 | 491633.2961 | 0 | 0 | 0 | 0 | 0 | 0 | 21.7029
11/13 22:00:00 | 5.6 | -0.6 | 2.7814 | 0.004003 | 91041.6667 | 3.0167 | 130 | 2.64 | 328 | 0 | 0 | 14.4425 | 1.1307 | 15.0372 | 523700.7605 | 0 | 0 | 0 | 0 | 0 | 0 | 21.7061
11/13 23:00:00 | 5.6 | -0.6 | 2.7807 | 0.0040049 | 91000 | 2.6 | 130 | 2.64 | 328 | 0 | 0 | 14.4425 | 1.1302 | 15.0372 | 1687691.1983 | 0 | 0 | 0 | 0 | 0 | 0 | 21.7025
11/13 24:00:00 | 5.25 | -0.6 | 2.6103 | 0.0040152 | 91000 | 3.1833 | 124.1667 | 2.64 | 328 | 0 | 0 | 14.4425 | 1.1316 | 15.0372 | 487329.0955 | 0 | 0 | 0 | 0 | 0 | 0 | 21.7154
11/14 01:00:00 | 5 | -0.89167 | 2.3476 | 0.0039156 | 91000 | 1.5 | 216.8333 | 2.64 | 328 | 0 | 0 | 14.4425 | 1.1328 | 14.9207 | 490383.3938 | 0 | 0 | 0 | 0 | 0 | 0 | 21.7189
11/14 02:00:00 | 4.65 | -1.1 | 2.0738 | 0.0038496 | 91000 | 0 | 285.4167 | 2.64 | 328 | 0 | 0 | 14.4425 | 1.1344 | 14.9207 | 471338.1317 | 0 | 0 | 0 | 0 | 0 | 0 | 21.7212
11/14 03:00:00 | 3.7583 | -1.1 | 1.5858 | 0.0038471 | 90941.6667 | 0.875 | 305.4167 | 2.64 | 328 | 0 | 0 | 14.4425 | 1.1373 | 14.9207 | 465245.52 | 0 | 0 | 0 | 0 | 0 | 0 | 21.7242
11/14 04:00:00 | 3.65 | -1.7417 | 1.2513 | 0.0036425 | 90958.3333 | 2.4333 | 325.8333 | 2.3942 | 326.8333 | 0 | 0 | 14.4425 | 1.1383 | 14.9207 | 464225.1921 | 0 | 0 | 0 | 0 | 0 | 0 | 21.7262
11/14 05:00:00 | 3.9 | -2.2 | 1.1941 | 0.0034979 | 91000 | 3.1 | 330 | 2.2186 | 326 | 0 | 0 | 14.4425 | 1.1381 | 14.9207 | 469940.6958 | 0 | 0 | 0 | 0 | 0 | 0 | 21.7272
11/14 06:00:00 | 3.9 | -2.55 | 1.0615 | 0.003398 | 91058.3333 | 3.1 | 324.1667 | 2.2186 | 326 | 0 | 0 | 14.4425 | 1.139 | 14.9207 | 477323.7245 | 0 | 0 | 0 | 0 | 0 | 0 | 21.7274
11/14 07:00:00 | 3.9 | -3.0917 | 0.83321 | 0.0032271 | 91158.3333 | 3.1 | 296.6667 | 2.0953 | 325.4167 | 0 | 0 | 14.4425 | 1.1405 | 14.9207 | 504275.0862 | 0 | 0 | 0 | 0 | 0 | 0 | 21.7429
11/14 08:00:00 | 4.1917 | -3.0083 | 1.037 | 0.0032531 | 91258.3333 | 2.5167 | 303.3333 | 2.1305 | 325.5833 | 3.3333 | 39.8611 | 14.4425 | 1.1405 | 14.9207 | 488126.2849 | 491816.134 | 26.341 | 2.4825 | 2.4825 | 49.7384 | 6.1244 | 21.7248
11/14 09:00:00 | 5.7417 | -2.8 | 1.966 | 0.0033146 | 91300 | 2.1 | 308.3333 | 2.2186 | 326 | 25.8333 | 308.9167 | 14.4425 | 1.1346 | 14.9207 | 283990.8837 | 3745101.9241 | 233.8064 | 22.0611 | 22.0611 | 329.2832 | 83.3696 | 21.7073
11/14 10:00:00 | 7.6333 | -3.0917 | 2.8413 | 0.0032132 | 91358.3333 | 4.7833 | 300 | 2.0953 | 325.4167 | 47.9167 | 570.75 | 14.4425 | 1.1279 | 14.9207 | 220888.5932 | 6510236.0702 | 488.158 | 49.2324 | 49.2324 | 469.1225 | 230.3474 | 21.6901
11/14 11:00:00 | 8.3 | -3.3 | 3.1047 | 0.0031453 | 91400 | 6.7 | 300 | 2.0072 | 325 | 64.5833 | 748 | 14.4425 | 1.1258 | 14.9207 | 223715.7058 | 7617265.7438 | 716.2844 | 71.8227 | 71.8227 | 445.8869 | 381.1548 | 21.6986
11/14 12:00:00 | 9.2917 | -3.3 | 3.6536 | 0.0031754 | 91400 | 6.7 | 300 | 2.0072 | 325 | 76 | 821.0833 | 14.4425 | 1.1218 | 14.9207 | 256964.1707 | 7422637.323 | 845.9229 | 85.749 | 85.749 | 285.9209 | 475.954 | 21.6764
11/14 13:00:00 | 10.35 | -3.3 | 4.1804 | 0.0031666 | 91400 | 6.4083 | 300 | 4.3033 | 336.0833 | 81.6667 | 844.3333 | 14.4425 | 1.1177 | 14.9207 | 238337.4677 | 7489836.4723 | 890.0237 | 91.3745 | 133.343 | 109.1818 | 508.6329 | 21.671
11/14 14:00:00 | 10.6 | -3.65 | 4.2159 | 0.003098 | 91341.6667 | 4.975 | 300 | 5.9434 | 344 | 90.75 | 785 | 14.4425 | 1.1161 | 14.9207 | 227369.3923 | 7543947.684 | 824.8925 | 90.7952 | 327.136 | 90.7952 | 466.1939 | 21.6929
11/14 15:00:00 | 10.25 | -3.9 | 3.9673 | 0.0030398 | 91358.3333 | 4.6833 | 294.1667 | 5.9434 | 344 | 119.4167 | 541.3333 | 14.4425 | 1.1178 | 14.9207 | 241094.547 | 6846675.3501 | 589.6971 | 86.1289 | 414.3101 | 86.1289 | 337.6916 | 21.7255
11/14 16:00:00 | 9.65 | -3.9 | 3.6131 | 0.0030024 | 91341.6667 | 4.225 | 284.1667 | 3.5237 | 332.3333 | 86.5 | 590.4167 | 14.4425 | 1.12 | 14.9207 | 211162.6199 | 7438336.0309 | 524.3887 | 68.6001 | 551.5773 | 68.6001 | 256.7545 | 21.8793
11/14 17:00:00 | 9.4 | -3.9 | 3.4626 | 0.0029873 | 91300 | 3.6 | 280 | 6.5315 | 347.3333 | 44.25 | 470.6667 | 14.4425 | 1.1205 | 14.9207 | 309310.552 | 5455083.9739 | 324.1452 | 34.567 | 494.3824 | 34.567 | 115.9157 | 21.9679
11/14 18:00:00 | 9.1083 | -3.55 | 3.4763 | 0.0031118 | 91358.3333 | 2.375 | 285.8333 | 10.0277 | 364.5833 | 2.7222 | 31.1111 | 14.4425 | 1.1222 | 14.9207 | 518834.412 | 332745.4914 | 16.9775 | 1.8838 | 34.0556 | 1.8838 | 4.1499 | 21.685
11/14 19:00:00 | 8.2583 | -2.6583 | 3.365 | 0.0033676 | 91341.6667 | 2.1417 | 295.8333 | 11.4503 | 372 | 0 | 0 | 14.4425 | 1.1249 | 14.9207 | 629503.5642 | 0 | 0 | 0 | 0 | 0 | 0 | 21.6733
11/14 20:00:00 | 7.8 | -2.2 | 3.2712 | 0.0034778 | 91358.3333 | 2.8917 | 305.8333 | 8.8734 | 358.9167 | 0 | 0 | 14.4425 | 1.1267 | 14.9207 | 594323.4322 | 0 | 0 | 0 | 0 | 0 | 0 | 21.6834
11/14 21:00:00 | 7.8 | -2.55 | 3.1627 | 0.0033913 | 91400 | 3.1 | 298.3333 | 8.6549 | 357.6667 | 0 | 0 | 14.4425 | 1.1274 | 14.9207 | 504113.3011 | 0 | 0 | 0 | 0 | 0 | 0 | 21.69
11/14 22:00:00 | 7.45 | -3.0917 | 2.7987 | 0.0032517 | 91400 | 3.1 | 307.5 | 7.7597 | 353.1667 | 0 | 0 | 14.4425 | 1.129 | 14.9207 | 523583.2038 | 0 | 0 | 0 | 0 | 0 | 0 | 21.6959
11/14 23:00:00 | 7.2 | -3.3 | 2.5945 | 0.0031961 | 91400 | 3.1 | 320 | 8.3731 | 356.25 | 0 | 0 | 14.4425 | 1.1302 | 14.9207 | 504192.5937 | 0 | 0 | 0 | 0 | 0 | 0 | 21.7007
11/14 24:00:00 | 6.5583 | -3.3 | 2.2242 | 0.0031739 | 91400 | 3.6833 | 314.1667 | 10.1087 | 365 | 0 | 0 | 14.4425 | 1.1328 | 14.9207 | 486258.0548 | 0 | 0 | 0 | 0 | 0 | 0 | 21.7067
11/15 01:00:00 | 5.4583 | -3.3 | 1.617 | 0.0031597 | 91458.3333 | 3.8083 | 298.3333 | 5.3828 | 341.6667 | 0 | 0 | 14.4425 | 1.138 | 14.8044 | 486221.2437 | 0 | 0 | 0 | 0 | 0 | 0 | 21.7125
11/15 02:00:00 | 3.7167 | -3.3 | 0.67359 | 0.0031701 | 91500 | 2.725 | 295.8333 | 2.0072 | 325 | 0 | 0 | 14.4425 | 1.1457 | 14.8044 | 470902.6623 | 0 | 0 | 0 | 0 | 0 | 0 | 21.7181
11/15 03:00:00 | 2.45 | -3.3 | -0.028707 | 0.0031748 | 91500 | 0.875 | 291.25 | 4.3033 | 336.0833 | 0 | 0 | 14.4425 | 1.1509 | 14.8044 | 465090.4356 | 0 | 0 | 0 | 0 | 0 | 0 | 21.7223
11/15 04:00:00 | 1.9083 | -3.3 | -0.32813 | 0.0031684 | 91558.3333 | 1.5167 | 264.5833 | 5.3486 | 341.0833 | 0 | 0 | 14.4425 | 1.1539 | 14.8044 | 464094.6639 | 0 | 0 | 0 | 0 | 0 | 0 | 21.7257
11/15 05:00:00 | 1.7 | -3.3 | -0.45119 | 0.0031594 | 91600 | 2.6 | 250 | 7.9483 | 354.1667 | 0 | 0 | 14.4425 | 1.1554 | 14.8044 | 469877.0696 | 0 | 0 | 0 | 0 | 0 | 0 | 21.7284
11/15 06:00:00 | 1.7 | -3.0083 | -0.33786 | 0.0032403 | 91658.3333 | 1.9583 | 211.6667 | 11.3397 | 371.4167 | 0 | 0 | 14.4425 | 1.1559 | 14.8044 | 492294.2179 | 0 | 0 | 0 | 0 | 0 | 0 | 21.7286
11/15 07:00:00 | 1.0583 | -3.0917 | -0.70481 | 0.0032277 | 91700 | 0.625 | 222.75 | 6.2621 | 346.25 | 0 | 0 | 14.4425 | 1.1592 | 14.8044 | 578086.1882 | 0 | 0 | 0 | 0 | 0 | 0 | 21.7475
11/15 08:00:00 | 1.5333 | -3.0083 | -0.39659 | 0.0032578 | 91816.6667 | 0 | 308.4167 | 6.8461 | 348.9167 | 3.3333 | 39.8611 | 14.4425 | 1.1586 | 14.8044 | 521610.3455 | 488199.2749 | 26.1607 | 2.4656 | 2.4656 | 49.3389 | 6.1241 | 21.7272
11/15 09:00:00 | 2.8417 | -2.45 | 0.54454 | 0.0034092 | 91900 | 0 | 303.9167 | 11.5311 | 372.4167 | 31 | 233.75 | 14.4425 | 1.1539 | 14.8044 | 312645.0087 | 3122847.3577 | 192.0869 | 22.972 | 22.972 | 273.6749 | 71.7811 | 21.7068
11/15 10:00:00 | 4.2917 | -2.2 | 1.4238 | 0.0034611 | 91958.3333 | 1.225 | 294.5833 | 8.2811 | 356 | 75.5 | 184.5 | 14.4425 | 1.1485 | 14.8044 | 522311.0947 | 3058684.1327 | 216.9708 | 47.0557 | 47.0557 | 205.9652 | 134.8785 | 21.697
11/15 11:00:00 | 5 | -2.2 | 1.7851 | 0.0034401 | 92000 | 2.1 | 290 | 3.5162 | 332.25 | 91.8333 | 448.9167 | 14.4425 | 1.1461 | 14.8044 | 244709.0036 | 5555034.293 | 503.7123 | 70.9609 | 70.9609 | 318.444 | 282.396 | 21.7155
11/15 12:00:00 | 6.6333 | -3.1917 | 2.3665 | 0.003219 | 92000 | 3.5583 | 301.6667 | 1.9716 | 324.8333 | 103.0833 | 582.8333 | 14.4425 | 1.1398 | 14.8044 | 578784.6142 | 6118144.3784 | 672.1346 | 85.8836 | 85.8836 | 236.9649 | 387.278 | 21.6816
11/15 13:00:00 | 8.0917 | -3.9 | 2.8434 | 0.0029943 | 92000 | 4.8917 | 321.6667 | 1.7953 | 324 | 90.9167 | 783.5 | 14.4425 | 1.1343 | 14.8044 | 2305711.8914 | 7194284.8496 | 847.3485 | 92.1575 | 133.0718 | 108.1626 | 487.0142 | 21.7703
11/15 14:00:00 | 8.3 | -4.1917 | 2.8727 | 0.0029297 | 92058.3333 | 5.7417 | 287.5 | 1.7953 | 324 | 78.3333 | 859.0833 | 14.4425 | 1.1343 | 14.8044 | 217627.5125 | 7900167.0575 | 873.1882 | 88.0129 | 345.1122 | 88.0129 | 488.2157 | 21.72
11/15 15:00:00 | 8.3 | -4.75 | 2.7188 | 0.0028102 | 92100 | 5.9083 | 336.6667 | 1.6714 | 323.4167 | 71.9167 | 829.75 | 14.4425 | 1.1351 | 14.8044 | 1288298.0247 | 8646007.2333 | 774.2762 | 78.1179 | 533.829 | 78.1179 | 406.9633 | 21.8817
11/15 16:00:00 | 7.6583 | -5.6417 | 2.0824 | 0.0025894 | 92100 | 4.7667 | 325.8333 | 1.4587 | 322.4167 | 61.9167 | 740.25 | 14.4425 | 1.1381 | 14.8044 | 224451.5662 | 8406208.6348 | 602.0133 | 60.5357 | 632.3402 | 60.5357 | 277.3049 | 21.844
11/15 17:00:00 | 7.2 | -6.1 | 1.687 | 0.0024794 | 92100 | 4.1 | 330 | 1.37 | 322 | 40.5833 | 504.5833 | 14.4425 | 1.1401 | 14.8044 | 309751.9074 | 5702657.3028 | 340.2229 | 32.6667 | 519.5837 | 32.6667 | 117.9493 | 21.7855
11/15 18:00:00 | 5.5667 | -5.8083 | 0.90832 | 0.0025684 | 92100 | 2.5833 | 318.3333 | 1.37 | 322 | 2.6111 | 32.6667 | 14.4425 | 1.1466 | 14.8044 | 617962.3833 | 341212.6282 | 17.4124 | 1.8032 | 35.0712 | 1.8032 | 4.1119 | 21.6865
11/15 19:00:00 | 3.7583 | -5.6 | -0.071879 | 0.0025876 | 92158.3333 | 1.85 | 298.3333 | 1.37 | 322 | 0 | 0 | 14.4425 | 1.1548 | 14.8044 | 638710.6843 | 0 | 0 | 0 | 0 | 0 | 0 | 21.681
11/15 20:00:00 | 2.6583 | -6.2417 | -0.89635 | 0.0024268 | 92200 | 2.6833 | 290 | 1.2455 | 321.4167 | 0 | 0 | 14.4425 | 1.1602 | 14.8044 | 530931.2794 | 0 | 0 | 0 | 0 | 0 | 0 | 21.6869
11/15 21:00:00 | 1.2667 | -6.7 | -1.8128 | 0.0023343 | 92200 | 2.8083 | 278.3333 | 1.1566 | 321 | 0 | 0 | 14.4425 | 1.1663 | 14.8044 | 491282.4267 | 0 | 0 | 0 | 0 | 0 | 0 | 21.7087
11/15 22:00:00 | -0.1 | -6.7 | -2.5727 | 0.0023568 | 92200 | 1.9583 | 310.8333 | 1.1566 | 321 | 0 | 0 | 14.4425 | 1.1721 | 14.8044 | 590588.375 | 0 | 0 | 0 | 0 | 0 | 0 | 21.716
11/15 23:00:00 | -0.6 | -6.7 | -2.8577 | 0.0023631 | 92200 | 1.5 | 340 | 1.1566 | 321 | 0 | 0 | 14.4425 | 1.1742 | 14.8044 | 503931.9156 | 0 | 0 | 0 | 0 | 0 | 0 | 21.7229
11/15 24:00:00 | -1.8833 | -6.9917 | -3.7138 | 0.0023079 | 92200 | 0.625 | 179.8333 | 1.1566 | 321 | 0 | 0 | 14.4425 | 1.1799 | 14.8044 | 520215.3204 | 0 | 0 | 0 | 0 | 0 | 0 | 21.73
11/16 01:00:00 | -3.0917 | -7.55 | -4.6411 | 0.0021882 | 92200 | 0 | 28.5833 | 1.0318 | 320.4167 | 0 | 0 | 14.4425 | 1.1854 | 14.6883 | 473655.0661 | 0 | 0 | 0 | 0 | 0 | 0 | 21.736
11/16 02:00:00 | -4.2917 | -8.4417 | -5.6793 | 0.0020152 | 92200 | 1.225 | 109.5833 | 0.69229 | 318.8333 | 0 | 0 | 14.4425 | 1.191 | 14.6883 | 471109.5507 | 0 | 0 | 0 | 0 | 0 | 0 | 21.7425
11/16 03:00:00 | -4.3583 | -8.55 | -5.7635 | 0.0019888 | 92200 | 0.875 | 148.3333 | 0.63878 | 318.5833 | 0 | 0 | 14.4425 | 1.1914 | 14.6883 | 464999.9942 | 0 | 0 | 0 | 0 | 0 | 0 | 21.7455
11/16 04:00:00 | -4.1917 | -8.65 | -5.6683 | 0.0019808 | 92200 | 1.5167 | 134.1667 | 0.60296 | 318.4167 | 0 | 0 | 14.4425 | 1.1906 | 14.6883 | 463818.4414 | 0 | 0 | 0 | 0 | 0 | 0 | 21.7476
11/16 05:00:00 | -4.4 | -8.9 | -5.8591 | 0.0019458 | 92200 | 2.6 | 130 | 0.51343 | 318 | 0 | 0 | 14.4425 | 1.1916 | 14.6883 | 469792.5117 | 0 | 0 | 0 | 0 | 0 | 0 | 21.7504
11/16 06:00:00 | -4.4 | -8.9 | -5.8585 | 0.0019446 | 92258.3333 | 1.0833 | 128.25 | 0.51343 | 318 | 0 | 0 | 14.4425 | 1.1924 | 14.6883 | 566228.6829 | 0 | 0 | 0 | 0 | 0 | 0 | 21.7494
11/16 07:00:00 | -3.7583 | -8.55 | -5.3554 | 0.0019986 | 92358.3333 | 1.8083 | 128.75 | 0.63878 | 318.5833 | 0 | 0 | 14.4425 | 1.1907 | 14.6883 | 538360.0975 | 0 | 0 | 0 | 0 | 0 | 0 | 21.771
11/16 08:00:00 | -2.0167 | -8.0083 | -4.0951 | 0.0021039 | 92458.3333 | 4.6167 | 130 | 0.85338 | 319.5833 | 3.1944 | 37.9167 | 14.4425 | 1.1842 | 14.6883 | 489567.4436 | 463978.1175 | 24.8843 | 2.3492 | 2.3492 | 46.862 | 5.8488 | 21.7475
11/16 09:00:00 | 0.53333 | -8.0917 | -2.5494 | 0.002108 | 92558.3333 | 5.0583 | 130 | 0.81764 | 319.4167 | 25.25 | 294.25 | 14.4425 | 1.1744 | 14.6883 | 316782.6008 | 3600572.1428 | 225.2682 | 21.2453 | 21.2453 | 316.4668 | 80.0643 | 21.7167
11/16 10:00:00 | 2.6333 | -8.65 | -1.5098 | 0.0019842 | 92600 | 4.6 | 135.8333 | 0.60296 | 318.4167 | 49.75 | 536.3333 | 14.4425 | 1.1662 | 14.6883 | 253286.2679 | 6232469.7216 | 468.7237 | 46.4625 | 46.4625 | 450.2642 | 220.8721 | 21.7029
11/16 11:00:00 | 3.3 | -8.9 | -1.208 | 0.0019303 | 92600 | 4.6 | 140 | 0.51343 | 318 | 75.25 | 647.1667 | 14.4425 | 1.1635 | 14.6883 | 225866.1913 | 6971711.6712 | 650.4076 | 69.9554 | 69.9554 | 407.737 | 348.5227 | 21.7086
11/16 12:00:00 | 5.2833 | -8.55 | -0.0017762 | 0.0020072 | 92541.6667 | 5.825 | 140 | 0.63878 | 318.5833 | 108.25 | 619.0833 | 14.4425 | 1.1544 | 14.6883 | 284534.4142 | 6461837.8247 | 709.2038 | 90.0661 | 90.0661 | 254.0735 | 409.3265 | 21.6904
11/16 13:00:00 | 7.3417 | -8.3 | 1.2205 | 0.0020653 | 92441.6667 | 7.2833 | 145.8333 | 0.72832 | 319 | 128.6667 | 578.4167 | 14.4425 | 1.1445 | 14.6883 | 246327.1846 | 6268314.0999 | 704.2877 | 99.1427 | 129.9194 | 113.015 | 420.8232 | 21.6945
11/16 14:00:00 | 7.8 | -8.9417 | 1.3082 | 0.0019474 | 92400 | 7.7 | 150 | 0.60296 | 318.4167 | 142.5 | 504.5833 | 14.4425 | 1.1424 | 14.6883 | 232300.9546 | 6083499.0096 | 624.6505 | 98.0659 | 266.3616 | 98.0659 | 383.3816 | 21.6924
11/16 15:00:00 | 7.8 | -9.75 | 1.1244 | 0.0018171 | 92341.6667 | 7.7 | 150 | 6.2237 | 346 | 145.3333 | 336.1667 | 14.4425 | 1.1419 | 14.6883 | 299366.2062 | 5253377.8965 | 432.2866 | 87.8838 | 309.2863 | 87.8838 | 280.9032 | 21.6904
11/16 16:00:00 | 7.45 | -9.65 | 0.93871 | 0.0018282 | 92241.6667 | 6.1833 | 155.8333 | 10.4153 | 366.5833 | 111.9167 | 259.5833 | 14.4425 | 1.142 | 14.6883 | 218221.5897 | 4486506.7527 | 308.0359 | 65.552 | 316.4049 | 65.552 | 187.8528 | 21.6895
11/16 17:00:00 | 7.2 | -9.4 | 0.835 | 0.0018557 | 92200 | 5.1 | 160 | 10.4959 | 367 | 61.5 | 88.75 | 14.4425 | 1.1425 | 14.6883 | 333672.2265 | 2216589.4746 | 131.3327 | 31.9991 | 185.2425 | 31.9991 | 75.4202 | 21.6913
11/16 18:00:00 | 6.5583 | -9.75 | 0.41556 | 0.0018139 | 92200 | 3.6417 | 142.5 | 10.3831 | 366.4167 | 3.8333 | 4.7778 | 14.4425 | 1.1452 | 14.6883 | 527864.5371 | 148695.0246 | 7.8994 | 1.8679 | 14.1089 | 1.8679 | 4.03 | 21.7122
11/16 19:00:00 | 6.1 | -10 | 0.11379 | 0.0017839 | 92200 | 4.4083 | 147.5 | 10.3025 | 366 | 0 | 0 | 14.4425 | 1.1471 | 14.6883 | 640913.4156 | 0 | 0 | 0 | 0 | 0 | 0 | 21.6999
11/16 20:00:00 | 6.1 | -10.35 | 0.0065231 | 0.0017105 | 92141.6667 | 5.0583 | 154.1667 | 10.1894 | 365.4167 | 0 | 0 | 14.4425 | 1.1465 | 14.6883 | 536526.537 | 0 | 0 | 0 | 0 | 0 | 0 | 21.7039
11/16 21:00:00 | 6.45 | -6.6917 | 1.2009 | 0.0024318 | 92041.6667 | 4.8917 | 132.5 | 11.1179 | 370.25 | 0 | 0 | 14.4425 | 1.1425 | 14.6883 | 573855.2222 | 0 | 0 | 0 | 0 | 0 | 0 | 21.7058
11/16 22:00:00 | 6.7 | -3.55 | 2.2164 | 0.0030786 | 92000 | 5.7417 | 120 | 10.8296 | 368.75 | 0 | 0 | 14.4425 | 1.1398 | 14.6883 | 878593.0908 | 0 | 0 | 0 | 0 | 0 | 0 | 21.7045
11/16 23:00:00 | 6.7 | -3.3 | 2.2908 | 0.0031345 | 92000 | 6.2 | 120 | 7.0841 | 349.8333 | 0 | 0 | 14.4425 | 1.1397 | 14.6883 | 509285.0886 | 0 | 0 | 0 | 0 | 0 | 0 | 21.7118
11/16 24:00:00 | 6.35 | -2.3667 | 2.4542 | 0.003408 | 91825 | 5.5583 | 137.5 | 9.2899 | 361.1667 | 0 | 0 | 14.4425 | 1.1385 | 14.6883 | 489059.815 | 0 | 0 | 0 | 0 | 0 | 0 | 21.7079
11/17 01:00:00 | 6.1 | -1.9917 | 2.4623 | 0.0035246 | 91641.6667 | 3.9333 | 155.8333 | 12.4086 | 377 | 0 | 0 | 14.4425 | 1.137 | 14.5724 | 474289.8104 | 0 | 0 | 0 | 0 | 0 | 0 | 21.7173
11/17 02:00:00 | 6.1 | -1.9083 | 2.4899 | 0.0035478 | 91600 | 5.2 | 148.3333 | 12.4086 | 377 | 0 | 0 | 14.4425 | 1.1364 | 14.5724 | 471847.6471 | 0 | 0 | 0 | 0 | 0 | 0 | 21.7196
11/17 03:00:00 | 6.1 | -1.35 | 2.7081 | 0.0037173 | 91541.6667 | 6.4083 | 134.1667 | 12.519 | 377.5833 | 0 | 0 | 14.4425 | 1.1354 | 14.5724 | 465851.2162 | 0 | 0 | 0 | 0 | 0 | 0 | 21.7218
11/17 04:00:00 | 6.7417 | -1.1 | 3.1645 | 0.0038165 | 91441.6667 | 6.4917 | 130 | 12.5978 | 378 | 0 | 0 | 14.4425 | 1.1314 | 14.5724 | 464681.7692 | 0 | 0 | 0 | 0 | 0 | 0 | 21.7217
11/17 05:00:00 | 7.2 | -1.1 | 3.4101 | 0.0038253 | 91400 | 6.7 | 130 | 12.5978 | 378 | 0 | 0 | 14.4425 | 1.129 | 14.5724 | 470704.3743 | 0 | 0 | 0 | 0 | 0 | 0 | 21.7214
11/17 06:00:00 | 7.8417 | -0.80833 | 3.8471 | 0.0039149 | 91341.6667 | 7.2833 | 124.1667 | 12.708 | 378.5833 | 0 | 0 | 14.4425 | 1.1256 | 14.5724 | 1513800.4906 | 0 | 0 | 0 | 0 | 0 | 0 | 21.7135
11/17 07:00:00 | 8.0083 | 0.39167 | 4.4469 | 0.0043305 | 91300 | 7.4083 | 120 | 13.0062 | 380.1667 | 0 | 0 | 14.4425 | 1.1236 | 14.5724 | 536616.0006 | 0 | 0 | 0 | 0 | 0 | 0 | 21.7292
11/17 08:00:00 | 8.0917 | 1.1 | 4.7425 | 0.004537 | 91300 | 7.7833 | 120 | 13.1631 | 381 | 2.6389 | 0 | 14.4425 | 1.1229 | 14.5724 | 515700.4138 | 28351.4425 | 1.3594 | 1.3594 | 1.3594 | 1.3594 | 2.6168 | 21.7166
11/17 09:00:00 | 9.2917 | 0.80833 | 5.2146 | 0.0044415 | 91300 | 7.9083 | 120 | 13.1631 | 381 | 22.75 | 0 | 14.4425 | 1.1183 | 14.5724 | 353573.3057 | 245446.3356 | 11.7648 | 11.7648 | 11.7648 | 11.7648 | 22.5595 | 21.7139
11/17 10:00:00 | 10.35 | 0.89167 | 5.7769 | 0.0044885 | 91241.6667 | 8.3417 | 125.8333 | 13.1631 | 381 | 61 | 20.5 | 14.4425 | 1.1134 | 14.5724 | 261459.2255 | 951892.5932 | 56.249 | 32.8613 | 32.8613 | 51.45 | 66.1619 | 21.7113
11/17 11:00:00 | 10.6 | 1.1 | 5.9849 | 0.0045664 | 91200 | 8.7417 | 130 | 13.1631 | 381 | 127.3333 | 108.5833 | 14.4425 | 1.1117 | 14.5724 | 225336.5944 | 2769237.4363 | 208.388 | 70.1746 | 70.1746 | 146.4127 | 163.9995 | 21.7151
11/17 12:00:00 | 10.25 | 3.025 | 6.6273 | 0.005267 | 91141.6667 | 4.85 | 102.5 | 13.7084 | 383.9167 | 165.8333 | 137.75 | 14.4425 | 1.1112 | 14.5724 | 263516.7547 | 3310943.9537 | 284.1434 | 90.0318 | 90.0318 | 137.2221 | 221.5599 | 21.6938
11/17 13:00:00 | 10 | 4.75 | 7.2358 | 0.0058881 | 91333.3333 | 3.5583 | 55.8333 | 13.0019 | 380.1667 | 178.9167 | 282.3333 | 14.4425 | 1.1134 | 14.5724 | 257152.6976 | 4620903.4545 | 459.1514 | 103.3812 | 117.9489 | 112.3369 | 299.3301 | 21.6853
11/17 14:00:00 | 10.9917 | 5.35 | 7.9613 | 0.0061505 | 91208.3333 | 4.8917 | 100 | 9.8445 | 363.75 | 175.3333 | 211.0833 | 14.4425 | 1.1075 | 14.5724 | 226009.2224 | 4082874.037 | 365.7407 | 97.1686 | 176.0273 | 97.1686 | 259.7056 | 21.6865
11/17 15:00:00 | 10.7083 | 4.9 | 7.614 | 0.0059724 | 90941.6667 | 4.5167 | 121.6667 | 11.6189 | 373.0833 | 144.8333 | 214 | 14.4425 | 1.1057 | 14.5724 | 236651.4587 | 4143386.465 | 334.0077 | 82.2569 | 228.7268 | 82.2569 | 216.7598 | 21.6826
11/17 16:00:00 | 10 | 4.1083 | 6.9476 | 0.0056705 | 90841.6667 | 3.8083 | 4.1667 | 13.9892 | 385.4167 | 92.5833 | 27.8333 | 14.4425 | 1.1078 | 14.5724 | 265532.0328 | 1493224.6911 | 90.1785 | 47.5976 | 85.583 | 47.5976 | 99.166 | 21.6856
11/17 17:00:00 | 10 | 3.9 | 6.8661 | 0.0056018 | 90800 | 3.6 | 0 | 12.7025 | 378.5833 | 46.9167 | 3.5833 | 14.4425 | 1.1074 | 14.5724 | 315766.2074 | 740946.3627 | 40.3947 | 23.2736 | 49.1587 | 23.2736 | 46.9029 | 21.6886
11/17 18:00:00 | 8.7167 | 4.5417 | 6.5618 | 0.0058604 | 90741.6667 | 1.5 | 340.1667 | 13.1566 | 381 | 2.8889 | 0.22222 | 14.4425 | 1.1112 | 14.5724 | 576555.1309 | 29065.3759 | 1.3882 | 1.3882 | 1.3882 | 1.3882 | 2.5724 | 21.7052
11/17 19:00:00 | 7.45 | 5 | 6.1653 | 0.0060333 | 90700 | 0 | 332.4167 | 14.0979 | 386 | 0 | 0 | 14.4425 | 1.1154 | 14.5724 | 650836.8696 | 0 | 0 | 0 | 0 | 0 | 0 | 21.6936
11/17 20:00:00 | 6.9083 | 5 | 5.9278 | 0.0060534 | 90641.6667 | 0.875 | 77.9167 | 13.0019 | 380.1667 | 0 | 0 | 14.4425 | 1.1168 | 14.5724 | 553380.5076 | 0 | 0 | 0 | 0 | 0 | 0 | 21.6969
11/17 21:00:00 | 6.35 | 4.3583 | 5.3502 | 0.0057936 | 90600 | 2.1417 | 173.3333 | 13.2064 | 381.25 | 0 | 0 | 14.4425 | 1.119 | 14.5724 | 497873.8682 | 0 | 0 | 0 | 0 | 0 | 0 | 21.7012
11/17 22:00:00 | 6.0417 | 3.9583 | 5.0027 | 0.0056001 | 91008.3333 | 2.3083 | 213.3333 | 13.9116 | 385 | 0 | 0 | 14.4425 | 1.1257 | 14.5724 | 530079.3925 | 0 | 0 | 0 | 0 | 0 | 0 | 21.7045
11/17 23:00:00 | 6.0583 | 4.2333 | 5.1428 | 0.0057178 | 90891.6667 | 2.3917 | 265 | 12.8135 | 379.1667 | 0 | 0 | 14.4425 | 1.1239 | 14.5724 | 538423.1929 | 0 | 0 | 0 | 0 | 0 | 0 | 21.707
11/17 24:00:00 | 4.875 | 3.5833 | 4.2347 | 0.0054478 | 91008.3333 | 1.9583 | 231.6667 | 11.8069 | 373.8333 | 0 | 0 | 14.4425 | 1.1307 | 14.5724 | 540188.89 | 0 | 0 | 0 | 0 | 0 | 0 | 21.7119
11/18 01:00:00 | 3.3 | 2.2417 | 2.7761 | 0.0049371 | 90891.6667 | 1.5 | 96.6667 | 11.425 | 371.8333 | 0 | 0 | 14.4425 | 1.1366 | 14.4566 | 473433.4878 | 0 | 0 | 0 | 0 | 0 | 0 | 21.718
11/18 02:00:00 | 2.1583 | 1.35 | 1.7836 | 0.0046612 | 90541.6667 | 0.625 | 264.0833 | 6.4787 | 347.0833 | 0 | 0 | 14.4425 | 1.1374 | 14.4566 | 471312.7851 | 0 | 0 | 0 | 0 | 0 | 0 | 21.7223
11/18 03:00:00 | 1.0583 | -0.18333 | 0.47778 | 0.0041491 | 90441.6667 | 1.5167 | 191.25 | 2.8147 | 328.8333 | 0 | 0 | 14.4425 | 1.1416 | 14.4566 | 465412.012 | 0 | 0 | 0 | 0 | 0 | 0 | 21.7161
11/18 04:00:00 | 0.89167 | -0.80833 | 0.11208 | 0.003954 | 90400 | 2.8917 | 130 | 4.4485 | 336.75 | 0 | 0 | 14.4425 | 1.1421 | 14.4566 | 464247.7423 | 0 | 0 | 0 | 0 | 0 | 0 | 21.73
11/18 05:00:00 | 1.1 | -0.6 | 0.33841 | 0.0040331 | 90400 | 3.1 | 130 | 5.7404 | 343 | 0 | 0 | 14.4425 | 1.1411 | 14.4566 | 470092.1843 | 0 | 0 | 0 | 0 | 0 | 0 | 21.7318
11/18 06:00:00 | 1.1 | -1.5333 | -0.069453 | 0.0037397 | 90341.6667 | 3.975 | 135.8333 | 6.0949 | 344.75 | 0 | 0 | 14.4425 | 1.1409 | 14.4566 | 492223.3294 | 0 | 0 | 0 | 0 | 0 | 0 | 21.7332
11/18 07:00:00 | 1.7417 | -1.9083 | 0.10779 | 0.0036128 | 90300 | 5.2417 | 134.1667 | 9.8835 | 364.0833 | 0 | 0 | 14.4425 | 1.138 | 14.4566 | 562054.5764 | 0 | 0 | 0 | 0 | 0 | 0 | 21.7487
11/18 08:00:00 | 2.55 | -1.7 | 0.64393 | 0.003675 | 90300 | 5.0583 | 130 | 12.4086 | 377 | 0.27778 | 0 | 14.4425 | 1.1345 | 14.4566 | 725610.7812 | 2935.5352 | 0.14093 | 0.14093 | 0.14093 | 0.14093 | 0.27545 | 21.7294
11/18 09:00:00 | 4.0833 | -1.0583 | 1.7768 | 0.0038949 | 90300 | 5.2417 | 147.5 | 11.4055 | 371.75 | 9.6667 | 22.8333 | 14.4425 | 1.1279 | 14.4566 | 948109.8429 | 405794.2569 | 25.7706 | 6.0612 | 6.0612 | 30.1473 | 12.9249 | 21.7245
11/18 10:00:00 | 5.9917 | -0.6 | 2.9724 | 0.0040362 | 90300 | 5.35 | 160 | 11.9126 | 374.4167 | 52.75 | 150.75 | 14.4425 | 1.1199 | 14.4566 | 405239.138 | 2424052.2331 | 176.5565 | 34.1698 | 34.1698 | 159.445 | 89.7589 | 21.7093
11/18 11:00:00 | 6.7 | -0.6 | 3.311 | 0.0040145 | 90300 | 5.1 | 160 | 12.7866 | 379 | 86.3333 | 244.9167 | 14.4425 | 1.1171 | 14.4566 | 280981.9827 | 3761103.5016 | 324.2797 | 57.454 | 57.454 | 208.6975 | 169.6505 | 21.7256
11/18 12:00:00 | 4.5417 | -0.25 | 2.4192 | 0.0041676 | 90825 | 5.1 | 235.8333 | 12.8965 | 379.5833 | 69.5833 | 103.75 | 14.4425 | 1.1321 | 14.4566 | 230520.8595 | 1815438.8254 | 163.6537 | 42.6883 | 42.6883 | 77.5401 | 111.1063 | 21.7118
11/18 13:00:00 | 2.2417 | 0 | 1.2436 | 0.0042217 | 90616.6667 | 3 | 307.5 | 12.975 | 380 | 79.0833 | 14.25 | 14.4425 | 1.1388 | 14.4566 | 240978.5814 | 1009125.9481 | 59.6559 | 42.5927 | 42.8355 | 43.7155 | 84.5638 | 21.718
11/18 14:00:00 | 2.4583 | 0 | 1.3723 | 0.0042208 | 90783.3333 | 0.625 | 279.75 | 11.7538 | 373.5833 | 115.1667 | 20 | 14.4425 | 1.14 | 14.4566 | 217335.0961 | 1508476.7908 | 91.8648 | 60.1797 | 71.4759 | 60.1797 | 122.1493 | 21.7138
11/18 15:00:00 | 2.8833 | -0.35 | 1.4515 | 0.0041165 | 90616.6667 | 0 | 255.0833 | 7.8825 | 353.8333 | 139.5833 | 77.8333 | 14.4425 | 1.1363 | 14.4566 | 229990.0809 | 2522754.5976 | 176.1272 | 72.337 | 135.2875 | 72.337 | 164.6217 | 21.7137
11/18 16:00:00 | 3.0917 | -0.25 | 1.5967 | 0.0041596 | 90258.3333 | 0.875 | 172.5 | 8.7394 | 358.1667 | 117 | 66.5833 | 14.4425 | 1.1309 | 14.4566 | 211186.2676 | 2409848.7277 | 155.1785 | 58.8358 | 152.7961 | 58.8358 | 131.1892 | 21.7119
11/18 17:00:00 | 3.3 | 0 | 1.8223 | 0.0042421 | 90300 | 1.5 | 60 | 12.1028 | 375.4167 | 63.5833 | 71.6667 | 14.4425 | 1.1304 | 14.4566 | 410735.8323 | 2206294.8862 | 134.2738 | 32.1521 | 181.0375 | 32.1521 | 69.869 | 21.708
11/18 18:00:00 | 2.3667 | -0.35 | 1.1446 | 0.0041155 | 90300 | 0.625 | 180.5 | 8.7548 | 358.4167 | 3.9444 | 4.9444 | 14.4425 | 1.1345 | 14.4566 | 519704.2436 | 39075.5214 | 1.8467 | 1.8467 | 1.8467 | 1.8467 | 3.0095 | 21.7196
11/18 19:00:00 | 1.35 | -0.6 | 0.47057 | 0.0040326 | 90300 | 0 | 331.4167 | 8.627 | 357.5833 | 0 | 0 | 14.4425 | 1.1388 | 14.4566 | 622438.6737 | 0 | 0 | 0 | 0 | 0 | 0 | 21.7063
11/18 20:00:00 | 1.45 | -2.525 | -0.2392 | 0.0034729 | 90358.3333 | 2.975 | 299.5833 | 11.3597 | 371.5 | 0 | 0 | 14.4425 | 1.1402 | 14.4566 | 619533.8432 | 0 | 0 | 0 | 0 | 0 | 0 | 21.7073
11/18 21:00:00 | 1.0583 | -2.6167 | -0.51638 | 0.0034227 | 90400 | 3.35 | 281.6667 | 11.0555 | 369.9167 | 0 | 0 | 14.4425 | 1.1424 | 14.4566 | 532595.6502 | 0 | 0 | 0 | 0 | 0 | 0 | 21.7205
11/18 22:00:00 | 0.89167 | -2.3417 | -0.52876 | 0.0034752 | 90516.6667 | 2.6833 | 284.1667 | 11.5011 | 372.25 | 0 | 0 | 14.4425 | 1.1445 | 14.4566 | 536785.3183 | 0 | 0 | 0 | 0 | 0 | 0 | 21.7234
11/18 23:00:00 | 1.1 | -2.8 | -0.60108 | 0.0033345 | 90600 | 3.1 | 280 | 12.2191 | 376 | 0 | 0 | 14.4425 | 1.1449 | 14.4566 | 516437.552 | 0 | 0 | 0 | 0 | 0 | 0 | 21.7257
11/18 24:00:00 | 0.45833 | -3.0917 | -1.0571 | 0.0032552 | 90716.6667 | 2.5167 | 320.8333 | 10.988 | 369.5833 | 0 | 0 | 14.4425 | 1.1492 | 14.4566 | 486187.2921 | 0 | 0 | 0 | 0 | 0 | 0 | 21.7298
11/19 01:00:00 | -0.35 | -3.65 | -1.713 | 0.0031069 | 90800 | 0.875 | 305.6667 | 6.9643 | 349.25 | 0 | 0 | 14.4425 | 1.154 | 14.3412 | 472772.1842 | 0 | 0 | 0 | 0 | 0 | 0 | 21.7332
11/19 02:00:00 | -0.89167 | -3.9 | -2.1193 | 0.0030364 | 90858.3333 | 0 | 269.3333 | 8.872 | 359 | 0 | 0 | 14.4425 | 1.1571 | 14.3412 | 470734.7618 | 0 | 0 | 0 | 0 | 0 | 0 | 21.7352
11/19 03:00:00 | -1.45 | -4.5417 | -2.6694 | 0.002879 | 90900 | 0.875 | 175.8333 | 10.6028 | 367.5833 | 0 | 0 | 14.4425 | 1.1603 | 14.3412 | 464902.2395 | 0 | 0 | 0 | 0 | 0 | 0 | 21.7373
11/19 04:00:00 | -2.6333 | -5.6417 | -3.7557 | 0.0026253 | 90841.6667 | 1.5 | 77.5 | 6.562 | 347.25 | 0 | 0 | 14.4425 | 1.1651 | 14.3412 | 463799.6121 | 0 | 0 | 0 | 0 | 0 | 0 | 21.7407
11/19 05:00:00 | -3.3 | -6.1 | -4.3201 | 0.002522 | 90800 | 1.5 | 90 | 4.9052 | 338.9167 | 0 | 0 | 14.4425 | 1.1677 | 14.3412 | 469841.0774 | 0 | 0 | 0 | 0 | 0 | 0 | 21.743
11/19 06:00:00 | -2.3667 | -6.1 | -3.7474 | 0.0025228 | 90858.3333 | 1.5 | 107.5 | 8.7937 | 358.5 | 0 | 0 | 14.4425 | 1.1644 | 14.3412 | 477360.4435 | 0 | 0 | 0 | 0 | 0 | 0 | 21.7418
11/19 07:00:00 | -1.35 | -5.8083 | -3.0653 | 0.0025676 | 90958.3333 | 3.0167 | 143.3333 | 11.3773 | 371.5833 | 0 | 0 | 14.4425 | 1.1612 | 14.3412 | 504256.3717 | 0 | 0 | 0 | 0 | 0 | 0 | 21.7602
11/19 08:00:00 | -1.1 | -5.6 | -2.8606 | 0.0026044 | 91000 | 3.8083 | 148.3333 | 11.4571 | 372 | 0.97222 | 0 | 14.4425 | 1.1606 | 14.3412 | 485656.0092 | 10330.7605 | 0.49575 | 0.49575 | 0.49575 | 0.49575 | 0.96408 | 21.7402
11/19 09:00:00 | -0.10833 | -5.6 | -2.2488 | 0.0026256 | 91058.3333 | 4.825 | 134.1667 | 11.4571 | 372 | 13.75 | 27.3333 | 14.4425 | 1.1571 | 14.3412 | 285683.8861 | 497943.9449 | 31.216 | 8.3271 | 8.3271 | 36.174 | 17.6304 | 21.7392
11/19 10:00:00 | 1.5333 | -5.6 | -1.3241 | 0.002614 | 91158.3333 | 5.7 | 147.5 | 11.4571 | 372 | 57.6667 | 134.5 | 14.4425 | 1.1515 | 14.3412 | 866339.1332 | 2328472.0735 | 165.3059 | 35.9791 | 35.9791 | 153.6384 | 89.3348 | 21.729
11/19 11:00:00 | 2.2 | -5.6 | -0.96915 | 0.0025992 | 91200 | 5.7 | 160 | 11.4571 | 372 | 116.1667 | 93.75 | 14.4425 | 1.1493 | 14.3412 | 215713.8605 | 2444753.9167 | 181.5106 | 64.1414 | 64.1414 | 128.5261 | 147.7465 | 21.7463
11/19 12:00:00 | 2.8417 | -6.2417 | -0.78234 | 0.0024802 | 91141.6667 | 6.2833 | 148.3333 | 11.3454 | 371.4167 | 162.5 | 170.4167 | 14.4425 | 1.1461 | 14.3412 | 246105.9286 | 3486180.1258 | 307.3264 | 89.6616 | 89.6616 | 144.673 | 231.4036 | 21.7238
11/19 13:00:00 | 3.9417 | -6.9917 | -0.37942 | 0.0023337 | 91158.3333 | 6.4083 | 140 | 11.1537 | 370.4167 | 183.8333 | 214.0833 | 14.4425 | 1.142 | 14.3412 | 237916.0451 | 4027022.4573 | 378.5373 | 101.3908 | 112.8241 | 108.4395 | 274.7383 | 21.7169
11/19 14:00:00 | 4.4 | -7.55 | -0.27709 | 0.0022237 | 91200 | 5.2667 | 134.1667 | 7.4862 | 351.9167 | 172.5 | 285.25 | 14.4425 | 1.1408 | 14.3412 | 216854.6343 | 4710155.1918 | 439.6885 | 99.1405 | 205.7088 | 99.1405 | 285.6835 | 21.7109
11/19 15:00:00 | 4.75 | -7.8 | -0.17259 | 0.002161 | 91200 | 5.2417 | 130 | 7.265 | 350.6667 | 93.25 | 691.3333 | 14.4425 | 1.1395 | 14.3412 | 229607.2937 | 7995288.0228 | 721.2229 | 80.0254 | 463.3801 | 80.0254 | 323.0172 | 21.6996
11/19 16:00:00 | 4.0083 | -7.45 | -0.48181 | 0.0022304 | 91200 | 4.475 | 135.8333 | 4.3986 | 336.8333 | 53.0833 | 766.0833 | 14.4425 | 1.1424 | 14.3412 | 210833.6739 | 8629275.5817 | 650.2905 | 55.7264 | 616.288 | 55.7264 | 227.9048 | 21.6896
11/19 17:00:00 | 3.3 | -7.2 | -0.80318 | 0.002279 | 91200 | 3.6 | 140 | 1.1566 | 321 | 36.5 | 482.25 | 14.4425 | 1.1453 | 14.3412 | 309006.0035 | 5530021.1272 | 351.0208 | 29.7876 | 476.0905 | 29.7876 | 83.2129 | 21.6903
11/19 18:00:00 | 1.725 | -6.9083 | -1.6075 | 0.0023381 | 91141.6667 | 3.6 | 128.3333 | 1.1566 | 321 | 2.3889 | 30.6667 | 14.4425 | 1.151 | 14.3412 | 600293.9042 | 34419.8537 | 1.6085 | 1.6085 | 1.6085 | 1.6085 | 2.1536 | 21.6956
11/19 19:00:00 | 0.89167 | -6.9917 | -2.1254 | 0.0023064 | 91158.3333 | 3.8917 | 120 | 1.1566 | 321 | 0 | 0 | 14.4425 | 1.1548 | 14.3412 | 622047.7423 | 0 | 0 | 0 | 0 | 0 | 0 | 21.7028
11/19 20:00:00 | 1.1 | -7.55 | -2.1392 | 0.002212 | 91200 | 4.1 | 120 | 1.0318 | 320.4167 | 0 | 0 | 14.4425 | 1.1546 | 14.3412 | 558137.3486 | 0 | 0 | 0 | 0 | 0 | 0 | 21.7154
11/19 21:00:00 | 0.80833 | -7.8 | -2.3913 | 0.0021546 | 91200 | 4.1 | 120 | 0.9427 | 320 | 0 | 0 | 14.4425 | 1.1559 | 14.3412 | 501783.4531 | 0 | 0 | 0 | 0 | 0 | 0 | 21.7159
11/19 22:00:00 | -0.39167 | -7.45 | -2.9718 | 0.0022413 | 91141.6667 | 3.5167 | 131.6667 | 1.0675 | 320.5833 | 0 | 0 | 14.4425 | 1.1601 | 14.3412 | 559004.9036 | 0 | 0 | 0 | 0 | 0 | 0 | 21.7268
11/19 23:00:00 | -1.1 | -7.2 | -3.3156 | 0.0022943 | 91100 | 3.1 | 140 | 1.1566 | 321 | 0 | 0 | 14.4425 | 1.1625 | 14.3412 | 503907.8785 | 0 | 0 | 0 | 0 | 0 | 0 | 21.7319
11/19 24:00:00 | -1.1 | -7.2 | -3.3156 | 0.0022943 | 91100 | 3.6833 | 134.1667 | 1.1566 | 321 | 0 | 0 | 14.4425 | 1.1625 | 14.3412 | 485966.5367 | 0 | 0 | 0 | 0 | 0 | 0 | 21.7365
11/20 01:00:00 | -1.1 | -7.55 | -3.4163 | 0.0022272 | 91100 | 4.1 | 130 | 1.0318 | 320.4167 | 0 | 0 | 14.4425 | 1.1626 | 14.2261 | 472583.0342 | 0 | 0 | 0 | 0 | 0 | 0 | 21.7403
11/20 02:00:00 | -1.45 | -7.8 | -3.729 | 0.0021599 | 91100 | 3.8083 | 130 | 0.9427 | 320 | 0 | 0 | 14.4425 | 1.1642 | 14.2261 | 470554.7765 | 0 | 0 | 0 | 0 | 0 | 0 | 21.7429
11/20 03:00:00 | -1.7 | -7.8 | -3.9022 | 0.0021457 | 91100 | 3.0167 | 106.6667 | 0.9427 | 320 | 0 | 0 | 14.4425 | 1.1653 | 14.2261 | 464748.5682 | 0 | 0 | 0 | 0 | 0 | 0 | 21.7446
11/20 04:00:00 | -2.9833 | -7.45 | -4.5681 | 0.0022285 | 91041.6667 | 1.0833 | 102.25 | 1.0675 | 320.5833 | 0 | 0 | 14.4425 | 1.17 | 14.2261 | 463776.4339 | 0 | 0 | 0 | 0 | 0 | 0 | 21.7469
11/20 05:00:00 | -3.9 | -7.2 | -5.0767 | 0.0022699 | 91000 | 0 | 110.4167 | 1.1566 | 321 | 0 | 0 | 14.4425 | 1.1733 | 14.2261 | 469595.2805 | 0 | 0 | 0 | 0 | 0 | 0 | 21.7489
11/20 06:00:00 | -3.9 | -8.1917 | -5.3564 | 0.0020902 | 91116.6667 | 3.325 | 139.1667 | 0.78141 | 319.25 | 0 | 0 | 14.4425 | 1.1752 | 14.2261 | 476993.3462 | 0 | 0 | 0 | 0 | 0 | 0 | 21.7505
11/20 07:00:00 | -3.9 | -8.9 | -5.557 | 0.001962 | 91200 | 4.475 | 148.3333 | 0.51343 | 318 | 0 | 0 | 14.4425 | 1.1765 | 14.2261 | 503422.035 | 0 | 0 | 0 | 0 | 0 | 0 | 21.7718
11/20 08:00:00 | -2.9083 | -8.55 | -4.8427 | 0.002018 | 91200 | 3.8917 | 140 | 0.63878 | 318.5833 | 2.6389 | 39.0278 | 14.4425 | 1.1721 | 14.2261 | 488174.0326 | 291216.9682 | 16.469 | 1.9145 | 1.9145 | 27.3824 | 2.497 | 21.7487
11/20 09:00:00 | -1.2667 | -8.3 | -3.7544 | 0.0020652 | 91258.3333 | 5.0333 | 157.5 | 0.72832 | 319 | 20.9167 | 304.75 | 14.4425 | 1.1657 | 14.2261 | 533581.3409 | 3651870.6652 | 236.7717 | 19.0547 | 19.0547 | 310.7461 | 54.6178 | 21.7389
11/20 10:00:00 | 0.1 | -7.6583 | -2.7526 | 0.0021857 | 91358.3333 | 4.7667 | 175.8333 | 0.97814 | 320.1667 | 41.25 | 573.5833 | 14.4425 | 1.1609 | 14.2261 | 824238.1098 | 6558976.8415 | 504.7447 | 44.1683 | 44.1683 | 457.6554 | 179.8957 | 21.7037
11/20 11:00:00 | 0.6 | -7.2 | -2.3375 | 0.0022672 | 91400 | 4.1 | 180 | 1.1566 | 321 | 59.5 | 753.25 | 14.4425 | 1.1591 | 14.2261 | 215614.4273 | 7859885.8249 | 743.527 | 67.3704 | 67.3704 | 442.7881 | 318.7923 | 21.7125
11/20 12:00:00 | 1.5333 | -6.9083 | -1.7324 | 0.0023156 | 91400 | 2.5833 | 203.3333 | 1.1566 | 321 | 87.1667 | 744.75 | 14.4425 | 1.1551 | 14.2261 | 230553.8331 | 7335050.2138 | 822.6648 | 85.0429 | 85.0429 | 280.9187 | 390.841 | 21.6882
11/20 13:00:00 | 2.8417 | -6.7 | -0.92293 | 0.0023677 | 91400 | 0.625 | 175.6667 | 1.1566 | 321 | 146.6667 | 489.5833 | 14.4425 | 1.1495 | 14.2261 | 266090.9265 | 5964679.3385 | 654.6573 | 100.464 | 122.0186 | 116.9856 | 356.4785 | 21.6846
11/20 14:00:00 | 3.9417 | -6.7 | -0.32876 | 0.0023603 | 91400 | 1.225 | 100.8333 | 1.1566 | 321 | 148.3333 | 469.5 | 14.4425 | 1.145 | 14.2261 | 222599.7269 | 6073784.1092 | 621.1186 | 98.5823 | 252.9139 | 98.5823 | 337.1512 | 21.6898
11/20 15:00:00 | 5.1 | -6.35 | 0.40309 | 0.0024261 | 91400 | 1.75 | 83.3333 | 1.2811 | 321.5833 | 102.75 | 649.0833 | 14.4425 | 1.1401 | 14.2261 | 303759.139 | 7792621.1713 | 699.0441 | 84.0706 | 448.779 | 84.0706 | 319.4895 | 21.6846
11/20 16:00:00 | 4.2583 | -6.1 | 0.028052 | 0.0024921 | 91400 | 2.1417 | 121.6667 | 1.37 | 322 | 72.9167 | 633.25 | 14.4425 | 1.1434 | 14.2261 | 221191.5045 | 7753511.8518 | 578.9251 | 61.0203 | 549.4266 | 61.0203 | 217.471 | 21.6792
11/20 17:00:00 | 3.3 | -6.1 | -0.50646 | 0.0024864 | 91400 | 2.6 | 10 | 1.37 | 322 | 45.9167 | 402.8333 | 14.4425 | 1.1474 | 14.2261 | 309179.2056 | 4816293.9574 | 303.3833 | 33.9253 | 406.6728 | 33.9253 | 84.7391 | 21.68
11/20 18:00:00 | 0.73333 | -6.1 | -1.8771 | 0.0025413 | 91341.6667 | 1.0833 | 66.5833 | 1.37 | 322 | 2.9444 | 25.7222 | 14.4425 | 1.1573 | 14.2261 | 526582.4016 | 35526.433 | 1.6708 | 1.6708 | 1.6708 | 1.6708 | 2.4996 | 21.6926
11/20 19:00:00 | -0.80833 | -6.1 | -2.8078 | 0.0025105 | 91358.3333 | 0.875 | 126.25 | 1.37 | 322 | 0 | 0 | 14.4425 | 1.1641 | 14.2261 | 651661.5507 | 0 | 0 | 0 | 0 | 0 | 0 | 21.6917
11/20 20:00:00 | -0.89167 | -5.8083 | -2.7866 | 0.0025567 | 91400 | 2.725 | 122.5 | 1.37 | 322 | 0 | 0 | 14.4425 | 1.1649 | 14.2261 | 543786.9892 | 0 | 0 | 0 | 0 | 0 | 0 | 21.6965
11/20 21:00:00 | -0.80833 | -5.25 | -2.5574 | 0.0026799 | 91400 | 3.3083 | 121.6667 | 1.4942 | 322.5833 | 0 | 0 | 14.4425 | 1.1643 | 14.2261 | 491471.4827 | 0 | 0 | 0 | 0 | 0 | 0 | 21.7204
11/20 22:00:00 | 0.39167 | -4.65 | -1.6385 | 0.0028366 | 91458.3333 | 3.6833 | 135.8333 | 7.5655 | 352.75 | 0 | 0 | 14.4425 | 1.1597 | 14.2261 | 523574.6593 | 0 | 0 | 0 | 0 | 0 | 0 | 21.7237
11/20 23:00:00 | 1.1 | -4.4 | -1.1564 | 0.0028926 | 91500 | 4.1 | 140 | 11.8389 | 374 | 0 | 0 | 14.4425 | 1.1571 | 14.2261 | 504257.2684 | 0 | 0 | 0 | 0 | 0 | 0 | 21.7264
11/20 24:00:00 | 1.7417 | -4.1083 | -0.68835 | 0.0029742 | 91500 | 2.5833 | 122.5 | 11.8389 | 374 | 0 | 0 | 14.4425 | 1.1543 | 14.2261 | 486345.5137 | 0 | 0 | 0 | 0 | 0 | 0 | 21.7283
11/21 01:00:00 | 2.2 | -4.1917 | -0.47374 | 0.0029468 | 91500 | 3.0167 | 133.3333 | 11.8389 | 374 | 0 | 0 | 14.4425 | 1.1524 | 14.1113 | 473031.5309 | 0 | 0 | 0 | 0 | 0 | 0 | 21.73
11/21 02:00:00 | 1.5583 | -4.4 | -0.90438 | 0.0028932 | 91441.6667 | 2.5833 | 109.1667 | 11.8389 | 374 | 0 | 0 | 14.4425 | 1.1545 | 14.1113 | 471003.4193 | 0 | 0 | 0 | 0 | 0 | 0 | 21.7318
11/21 03:00:00 | 0.45833 | -4.75 | -1.6339 | 0.0028149 | 91400 | 2.725 | 132.5 | 7.5652 | 352.4167 | 0 | 0 | 14.4425 | 1.1587 | 14.1113 | 465196.3162 | 0 | 0 | 0 | 0 | 0 | 0 | 21.7345
11/21 04:00:00 | 0 | -5 | -1.9767 | 0.0027573 | 91400 | 3.3083 | 135 | 2.8036 | 328.8333 | 0 | 0 | 14.4425 | 1.1608 | 14.1113 | 464150.4645 | 0 | 0 | 0 | 0 | 0 | 0 | 21.7368
11/21 05:00:00 | 0 | -5 | -1.9767 | 0.0027573 | 91400 | 3.1 | 110 | 1.5829 | 323 | 0 | 0 | 14.4425 | 1.1608 | 14.1113 | 469945.7718 | 0 | 0 | 0 | 0 | 0 | 0 | 21.7379
11/21 06:00:00 | -0.99167 | -5 | -2.5447 | 0.0027605 | 91458.3333 | 1.2917 | 131.5833 | 1.5829 | 323 | 0 | 0 | 14.4425 | 1.1657 | 14.1113 | 477351.2283 | 0 | 0 | 0 | 0 | 0 | 0 | 21.7391
11/21 07:00:00 | -1.9917 | -5.35 | -3.27 | 0.0026676 | 91500 | 1.225 | 148.75 | 1.4587 | 322.4167 | 0 | 0 | 14.4425 | 1.1707 | 14.1113 | 504352.9548 | 0 | 0 | 0 | 0 | 0 | 0 | 21.7613
11/21 08:00:00 | -1.5583 | -5.25 | -2.9844 | 0.0026844 | 91558.3333 | 0.875 | 147.0833 | 1.4942 | 322.5833 | 1.75 | 10.3333 | 14.4425 | 1.1696 | 14.1113 | 486163.6582 | 153568.6576 | 8.738 | 1.1238 | 1.1238 | 14.4622 | 1.8208 | 21.7396
11/21 09:00:00 | -0.10833 | -4.3583 | -1.8272 | 0.0028991 | 91600 | 1.5167 | 107.0833 | 1.7068 | 323.5833 | 23.0833 | 165.5 | 14.4425 | 1.1635 | 14.1113 | 284495.3296 | 2344058.2381 | 152.1175 | 17.0341 | 17.0341 | 195.5177 | 42.3948 | 21.7337
11/21 10:00:00 | 2.175 | -3.55 | -0.26111 | 0.0031051 | 91658.3333 | 1.0833 | 116.1667 | 1.9189 | 324.5833 | 54.0833 | 378.4167 | 14.4425 | 1.1542 | 14.1113 | 223463.7721 | 4930897.8635 | 372.4735 | 42.7948 | 42.7948 | 342.3237 | 143.9213 | 21.7008
11/21 11:00:00 | 3.3 | -3.3 | 0.45115 | 0.0031672 | 91700 | 0 | 154.25 | 2.0072 | 325 | 116.8333 | 257.6667 | 14.4425 | 1.1499 | 14.1113 | 216215.5334 | 4184667.7067 | 352.4832 | 71.4776 | 71.4776 | 230.5003 | 203.9445 | 21.706
11/21 12:00:00 | 4.9333 | -2.3667 | 1.6931 | 0.003412 | 91816.6667 | 2.1 | 254.5833 | 3.9472 | 334.3333 | 154.5833 | 236 | 14.4425 | 1.1442 | 14.1113 | 230594.9941 | 4080308.5019 | 386.7155 | 89.6255 | 89.6255 | 164.9033 | 250.5555 | 21.6964
11/21 13:00:00 | 6.45 | -1.7 | 2.7661 | 0.0036009 | 91900 | 1.5 | 265.1667 | 5.3329 | 341 | 165.8333 | 352.5 | 14.4425 | 1.1386 | 14.1113 | 238470.5172 | 5001758.2338 | 518.4636 | 100.6601 | 117.0896 | 111.5714 | 316.5148 | 21.6875
11/21 14:00:00 | 6.9917 | -1.7 | 3.0507 | 0.0036012 | 91900 | 0 | 234.75 | 8.3447 | 356.1667 | 175.6667 | 225.4167 | 14.4425 | 1.1364 | 14.1113 | 223312.5277 | 4231030.2114 | 387.679 | 97.671 | 178.2038 | 97.671 | 266.4718 | 21.6862
11/21 15:00:00 | 7.2 | -1.9917 | 3.0469 | 0.0035145 | 91900 | 0.875 | 250.4167 | 11.6117 | 372.8333 | 143.8333 | 91.5 | 14.4425 | 1.1358 | 14.1113 | 230054.571 | 2779482.8923 | 202.655 | 74.9289 | 148.3459 | 74.9289 | 174.095 | 21.6944
11/21 16:00:00 | 6.9083 | -2.8417 | 2.5723 | 0.0032692 | 91900 | 2.1417 | 23.3333 | 12.1873 | 375.8333 | 98.5 | 54.6667 | 14.4425 | 1.1374 | 14.1113 | 216802.8209 | 1954614.3935 | 124.2169 | 50.6396 | 121.0189 | 50.6396 | 110.2929 | 21.6918
11/21 17:00:00 | 6.7 | -3.3 | 2.2883 | 0.0031379 | 91900 | 2.6 | 40 | 12.0292 | 375 | 54.9167 | 43.3333 | 14.4425 | 1.1385 | 14.1113 | 309309.0353 | 1600019.3759 | 96.512 | 27.0712 | 127.7886 | 27.0712 | 58.6561 | 21.6959
11/21 18:00:00 | 6.35 | -3.3 | 2.1035 | 0.003137 | 91958.3333 | 2.6 | 80.8333 | 12.0292 | 375 | 3.4444 | 2.8889 | 14.4425 | 1.1406 | 14.1113 | 520459.9967 | 32758.7815 | 1.5512 | 1.5512 | 1.5512 | 1.5512 | 2.6033 | 21.7026
11/21 19:00:00 | 5.4583 | -3.0083 | 1.7245 | 0.0032141 | 91941.6667 | 2.8917 | 127.5 | 11.0219 | 369.75 | 0 | 0 | 14.4425 | 1.1439 | 14.1113 | 657637.9076 | 0 | 0 | 0 | 0 | 0 | 0 | 21.6908
11/21 20:00:00 | 4.65 | -2.8 | 1.3797 | 0.0032871 | 91900 | 3.3917 | 134.1667 | 10.3025 | 366 | 0 | 0 | 14.4425 | 1.1466 | 14.1113 | 531236.8606 | 0 | 0 | 0 | 0 | 0 | 0 | 21.7059
11/21 21:00:00 | 4.75 | -2.8 | 1.4273 | 0.0032788 | 91958.3333 | 3.0167 | 130 | 11.4205 | 371.8333 | 0 | 0 | 14.4425 | 1.1469 | 14.1113 | 491675.8847 | 0 | 0 | 0 | 0 | 0 | 0 | 21.7088
11/21 22:00:00 | 5 | -3.0917 | 1.4471 | 0.0031937 | 91941.6667 | 3.1833 | 135.8333 | 7.9634 | 354.4167 | 0 | 0 | 14.4425 | 1.1458 | 14.1113 | 523720.3203 | 0 | 0 | 0 | 0 | 0 | 0 | 21.7117
11/21 23:00:00 | 5 | -3.3 | 1.3785 | 0.0031455 | 91900 | 3.6 | 140 | 9.0686 | 360 | 0 | 0 | 14.4425 | 1.1454 | 14.1113 | 531567.1298 | 0 | 0 | 0 | 0 | 0 | 0 | 21.7142
11/21 24:00:00 | 5.6417 | -3.65 | 1.6259 | 0.0030698 | 91900 | 5.4083 | 128.3333 | 11.9182 | 374.4167 | 0 | 0 | 14.4425 | 1.1429 | 14.1113 | 486396.9059 | 0 | 0 | 0 | 0 | 0 | 0 | 21.7179
11/22 01:00:00 | 6.45 | -3.2583 | 2.1856 | 0.0031617 | 91900 | 7.2833 | 120 | 12.0607 | 375.1667 | 0 | 0 | 14.4425 | 1.1394 | 13.9969 | 472998.5752 | 0 | 0 | 0 | 0 | 0 | 0 | 21.7207
11/22 02:00:00 | 7.3417 | -2.8 | 2.8372 | 0.0032968 | 91900 | 7.1167 | 125.8333 | 12.2191 | 376 | 0 | 0 | 14.4425 | 1.1356 | 13.9969 | 512134.0525 | 0 | 0 | 0 | 0 | 0 | 0 | 21.7642
11/22 03:00:00 | 7.1583 | -1.1667 | 3.407 | 0.0038106 | 91900 | 6.4083 | 135.8333 | 12.6601 | 378.3333 | 0 | 0 | 14.4425 | 1.1354 | 13.9969 | 465370.3054 | 0 | 0 | 0 | 0 | 0 | 0 | 21.7201
11/22 04:00:00 | 6.2917 | 0.58333 | 3.6245 | 0.004351 | 91550 | 7.3667 | 140 | 13.0847 | 380.5833 | 0 | 0 | 14.4425 | 1.1336 | 13.9969 | 464567.3024 | 0 | 0 | 0 | 0 | 0 | 0 | 21.7227
11/22 05:00:00 | 6.0583 | 2.3417 | 4.2592 | 0.0049493 | 91591.6667 | 7.325 | 134.1667 | 10.0062 | 364.6667 | 0 | 0 | 14.4425 | 1.134 | 13.9969 | 470527.502 | 0 | 0 | 0 | 0 | 0 | 0 | 21.7235
11/22 06:00:00 | 6.45 | 1.725 | 4.2177 | 0.0047444 | 91800 | 7.2833 | 124.1667 | 6.6967 | 347.75 | 0 | 0 | 14.4425 | 1.1353 | 13.9969 | 1907301.7622 | 0 | 0 | 0 | 0 | 0 | 0 | 21.714
11/22 07:00:00 | 6.9917 | -0.1 | 3.7077 | 0.0041193 | 91800 | 7.4083 | 120 | 8.7116 | 358 | 0 | 0 | 14.4425 | 1.1343 | 13.9969 | 543275.8004 | 0 | 0 | 0 | 0 | 0 | 0 | 21.7316
11/22 08:00:00 | 7.8417 | -0.6 | 3.9344 | 0.0039525 | 91858.3333 | 7.2 | 120 | 11.9126 | 374.4167 | 1.5833 | 1.75 | 14.4425 | 1.1319 | 13.9969 | 486731.2268 | 33732.019 | 1.7642 | 0.8673 | 0.8673 | 2.4308 | 1.584 | 21.7177
11/22 09:00:00 | 8.3 | -0.6 | 4.1702 | 0.0039526 | 91900 | 7.4917 | 120 | 12.7866 | 379 | 22.9167 | 19.4167 | 14.4425 | 1.1305 | 13.9969 | 284281.3436 | 493218.484 | 27.6122 | 12.9991 | 12.9991 | 33.1908 | 24.7669 | 21.7164
11/22 10:00:00 | 8.65 | -0.89167 | 4.2423 | 0.0038656 | 91958.3333 | 5.8917 | 120 | 12.6765 | 378.4167 | 59.25 | 25.0833 | 14.4425 | 1.13 | 13.9969 | 221122.0148 | 971432.1005 | 57.1008 | 32.2091 | 32.2091 | 54.1619 | 64.8677 | 21.713
11/22 11:00:00 | 8.9 | -1.1 | 4.2905 | 0.0038008 | 92000 | 4.6 | 120 | 12.5978 | 378 | 108.3333 | 32.9167 | 14.4425 | 1.1296 | 13.9969 | 223135.2866 | 1652943.3854 | 105.8538 | 56.9672 | 56.9672 | 84.5199 | 118.7024 | 21.7209
11/22 12:00:00 | 9.5417 | -0.80833 | 4.7023 | 0.0038746 | 92000 | 5.825 | 125.8333 | 12.708 | 378.5833 | 121.5 | 5.4167 | 14.4425 | 1.1269 | 13.9969 | 230645.4314 | 1404430.0667 | 76.421 | 62.3078 | 62.3078 | 66.2427 | 122.6836 | 21.7069
11/22 13:00:00 | 9.65 | -0.25 | 4.9988 | 0.004076 | 91941.6667 | 6.9917 | 124.1667 | 11.6753 | 373.1667 | 127.75 | 2.9167 | 14.4425 | 1.1254 | 13.9969 | 265591.1228 | 1446701.4334 | 78.1133 | 65.3543 | 65.8506 | 65.6882 | 127.9768 | 21.7053
11/22 14:00:00 | 9.75 | -0.35 | 4.9965 | 0.0040365 | 91900 | 6.9083 | 120 | 11.9928 | 374.8333 | 100.5833 | 2.5 | 14.4425 | 1.1246 | 13.9969 | 513799.928 | 1134723.4423 | 58.4078 | 52.1738 | 53.772 | 52.1738 | 100.7777 | 21.701
11/22 15:00:00 | 10 | -0.6 | 4.9907 | 0.0039309 | 91900 | 6.9917 | 120 | 12.7866 | 379 | 49.4167 | 0.25 | 14.4425 | 1.1238 | 13.9969 | 264430.8149 | 539596.2405 | 25.9692 | 25.7591 | 25.8588 | 25.7591 | 49.0947 | 21.7039
11/22 16:00:00 | 10 | -0.25 | 5.1698 | 0.0040782 | 91900 | 6.9083 | 120 | 12.8965 | 379.5833 | 15.6667 | 0 | 14.4425 | 1.1235 | 13.9969 | 211224.6464 | 168157.018 | 8.0633 | 8.0633 | 8.0633 | 8.0633 | 15.5355 | 21.7057
11/22 17:00:00 | 10 | 0 | 5.2974 | 0.0041835 | 91900 | 6.7 | 120 | 12.975 | 380 | 8.5833 | 0 | 14.4425 | 1.1233 | 13.9969 | 317684.9136 | 91671.6638 | 4.3974 | 4.3974 | 4.3974 | 4.3974 | 8.5115 | 21.7053
11/22 18:00:00 | 10.35 | 0 | 5.466 | 0.0041824 | 91900 | 6.9917 | 120 | 12.975 | 380 | 0 | 0 | 14.4425 | 1.1219 | 13.9969 | 519850.8251 | 0 | 0 | 0 | 0 | 0 | 0 | 21.7141
11/22 19:00:00 | 10.25 | 0 | 5.4166 | 0.0041855 | 91841.6667 | 6.6167 | 120 | 7.0687 | 350.25 | 0 | 0 | 14.4425 | 1.1216 | 13.9969 | 639992.6464 | 0 | 0 | 0 | 0 | 0 | 0 | 21.702
11/22 20:00:00 | 10 | 0 | 5.2948 | 0.0041881 | 91800 | 5.9083 | 120 | 2.8499 | 329 | 0 | 0 | 14.4425 | 1.1221 | 13.9969 | 550173.4118 | 0 | 0 | 0 | 0 | 0 | 0 | 21.7021
11/22 21:00:00 | 9.65 | 0 | 5.1213 | 0.004186 | 91800 | 5.0583 | 120 | 2.8499 | 329 | 0 | 0 | 14.4425 | 1.1235 | 13.9969 | 492194.9464 | 0 | 0 | 0 | 0 | 0 | 0 | 21.7033
11/22 22:00:00 | 9.1083 | 0 | 4.8633 | 0.0041966 | 91741.6667 | 5.2417 | 125.8333 | 2.8499 | 329 | 0 | 0 | 14.4425 | 1.1249 | 13.9969 | 523830.0509 | 0 | 0 | 0 | 0 | 0 | 0 | 21.7055
11/22 23:00:00 | 8.9 | 0 | 4.7674 | 0.0042051 | 91700 | 5.7 | 130 | 2.8499 | 329 | 0 | 0 | 14.4425 | 1.1252 | 13.9969 | 596265.7908 | 0 | 0 | 0 | 0 | 0 | 0 | 21.7067
11/22 24:00:00 | 9.5417 | -0.64167 | 4.7814 | 0.0039614 | 91641.6667 | 5.35 | 124.1667 | 2.7274 | 328.4167 | 0 | 0 | 14.4425 | 1.1224 | 13.9969 | 668096.7683 | 0 | 0 | 0 | 0 | 0 | 0 | 21.7063
11/23 01:00:00 | 8.7167 | -0.80833 | 4.2961 | 0.0039085 | 91541.6667 | 6.0333 | 131.6667 | 2.64 | 328 | 0 | 0 | 14.4425 | 1.1245 | 13.8829 | 474234.6638 | 0 | 0 | 0 | 0 | 0 | 0 | 21.7123
11/23 02:00:00 | 8.0917 | -0.6 | 4.0628 | 0.0039755 | 91500 | 6.9917 | 134.1667 | 2.64 | 328 | 0 | 0 | 14.4425 | 1.1264 | 13.8829 | 511589.4947 | 0 | 0 | 0 | 0 | 0 | 0 | 21.7152
11/23 03:00:00 | 8.65 | -0.89167 | 4.2297 | 0.0038875 | 91441.6667 | 8.1333 | 124.1667 | 2.64 | 328 | 0 | 0 | 14.4425 | 1.1236 | 13.8829 | 469620.4081 | 0 | 0 | 0 | 0 | 0 | 0 | 21.717
11/23 04:00:00 | 10.1833 | -2.0917 | 4.5929 | 0.0035618 | 91458.3333 | 7.575 | 125.8333 | 2.3942 | 326.8333 | 0 | 0 | 14.4425 | 1.1183 | 13.8829 | 464483.6247 | 0 | 0 | 0 | 0 | 0 | 0 | 21.7151
11/23 05:00:00 | 11.1 | -2.8 | 4.7795 | 0.0033416 | 91500 | 6.7 | 130 | 2.2186 | 326 | 0 | 0 | 14.4425 | 1.1156 | 13.8829 | 470418.9088 | 0 | 0 | 0 | 0 | 0 | 0 | 21.7124
11/23 06:00:00 | 10.1083 | -2.45 | 4.3821 | 0.0034232 | 91441.6667 | 5.7667 | 124.1667 | 2.2186 | 326 | 0 | 0 | 14.4425 | 1.1187 | 13.8829 | 516727.2225 | 0 | 0 | 0 | 0 | 0 | 0 | 21.7108
11/23 07:00:00 | 10.1 | -2.8417 | 4.2068 | 0.0032882 | 91400 | 6.0333 | 120 | 2.0953 | 325.4167 | 0 | 0 | 14.4425 | 1.1184 | 13.8829 | 506397.111 | 0 | 0 | 0 | 0 | 0 | 0 | 21.7206
11/23 08:00:00 | 10.8917 | -3.3 | 4.44 | 0.003157 | 91400 | 7.2833 | 120 | 2.0072 | 325 | 0.33333 | 0 | 14.4425 | 1.1155 | 13.8829 | 540114.5287 | 3533.3316 | 0.16959 | 0.16959 | 0.16959 | 0.16959 | 0.33054 | 21.7081
11/23 09:00:00 | 11.45 | -3.65 | 4.6162 | 0.0030747 | 91400 | 6.825 | 125.8333 | 1.8836 | 324.4167 | 5.3333 | 0 | 14.4425 | 1.1135 | 13.8829 | 302889.5129 | 56788.0897 | 2.7247 | 2.7247 | 2.7247 | 2.7247 | 5.2887 | 21.7079
11/23 10:00:00 | 11.7 | -3.9 | 4.6589 | 0.0030089 | 91400 | 6.4917 | 130 | 1.7953 | 324 | 18.8333 | 0 | 14.4425 | 1.1126 | 13.8829 | 255760.2575 | 202547.2146 | 9.7109 | 9.7109 | 9.7109 | 9.7109 | 18.6756 | 21.7062
11/23 11:00:00 | 11.7 | -3.9 | 4.6589 | 0.0030089 | 91400 | 6.7 | 130 | 1.7953 | 324 | 45.8333 | 0 | 14.4425 | 1.1126 | 13.8829 | 1169948.0536 | 497735.8858 | 23.8458 | 23.8458 | 23.8458 | 23.8458 | 45.4496 | 21.7097
11/23 12:00:00 | 11.7 | -3.2583 | 4.8601 | 0.0031763 | 91341.6667 | 6.7 | 124.1667 | 2.0422 | 325.1667 | 52.6667 | 0 | 14.4425 | 1.1116 | 13.8829 | 239906.377 | 573489.6998 | 27.4694 | 27.4694 | 27.4694 | 27.4694 | 52.2257 | 21.7046
11/23 13:00:00 | 11.9917 | -3.0917 | 5.0847 | 0.0032496 | 91241.6667 | 6.7 | 131.6667 | 2.0953 | 325.4167 | 58.6667 | 0 | 14.4425 | 1.1091 | 13.8829 | 246468.9683 | 639989.2391 | 30.6505 | 30.6505 | 30.6505 | 30.6505 | 58.1754 | 21.7038
11/23 14:00:00 | 12.55 | -3.65 | 5.1871 | 0.0031161 | 91141.6667 | 6.9917 | 134.1667 | 1.8836 | 324.4167 | 66.4167 | 0 | 14.4425 | 1.106 | 13.8829 | 374932.1683 | 725642.6638 | 34.7486 | 34.7486 | 34.7486 | 34.7486 | 65.8605 | 21.7003
11/23 15:00:00 | 12.8 | -4.1917 | 5.1445 | 0.0029833 | 91100 | 7.2 | 130 | 1.7953 | 324 | 71.3333 | 0 | 14.4425 | 1.1048 | 13.8829 | 236148.3594 | 781470.9135 | 37.5396 | 37.3237 | 37.4507 | 37.3237 | 70.7368 | 21.701
11/23 16:00:00 | 12.8 | -4.4 | 5.0905 | 0.0029428 | 91041.6667 | 6.9083 | 130 | 1.7953 | 324 | 49.1667 | 0 | 14.4425 | 1.1041 | 13.8829 | 228145.6465 | 535221.8843 | 25.637 | 25.637 | 25.637 | 25.637 | 48.755 | 21.7004
11/23 17:00:00 | 12.8 | -4.4 | 5.0887 | 0.0029441 | 91000 | 6.7 | 130 | 1.7953 | 324 | 31.0833 | 0 | 14.4425 | 1.1036 | 13.8829 | 1990106.4364 | 403097.5517 | 20.7153 | 15.8485 | 23.3177 | 15.8485 | 30.8302 | 21.6917
11/23 18:00:00 | 13.0917 | -4.75 | 5.0758 | 0.0028203 | 90941.6667 | 6.9917 | 124.1667 | 1.6714 | 323.4167 | 0 | 0 | 14.4425 | 1.102 | 13.8829 | 588360.6234 | 0 | 0 | 0 | 0 | 0 | 0 | 21.7043
11/23 19:00:00 | 13.65 | -5 | 5.2341 | 0.0027295 | 90900 | 5.6833 | 125.8333 | 1.5829 | 323 | 0 | 0 | 14.4425 | 1.0995 | 13.8829 | 627715.6921 | 0 | 0 | 0 | 0 | 0 | 0 | 21.6941
11/23 20:00:00 | 13.9 | -5 | 5.3574 | 0.0027272 | 90958.3333 | 4.6 | 118.3333 | 1.5829 | 323 | 0 | 0 | 14.4425 | 1.0993 | 13.8829 | 536684.8607 | 0 | 0 | 0 | 0 | 0 | 0 | 21.6929
11/23 21:00:00 | 12.9083 | -4.3583 | 5.0969 | 0.0029115 | 90941.6667 | 4.6 | 121.6667 | 1.7068 | 323.5833 | 0 | 0 | 14.4425 | 1.1026 | 13.8829 | 570740.7401 | 0 | 0 | 0 | 0 | 0 | 0 | 21.7009
11/23 22:00:00 | 11.2667 | -3.2583 | 4.6644 | 0.00322 | 90900 | 3.725 | 135.8333 | 2.0422 | 325.1667 | 0 | 0 | 14.4425 | 1.1079 | 13.8829 | 1514830.788 | 0 | 0 | 0 | 0 | 0 | 0 | 21.6901
11/23 23:00:00 | 10.6 | -2.8 | 4.4838 | 0.0033415 | 90900 | 3.1 | 140 | 2.2186 | 326 | 0 | 0 | 14.4425 | 1.1102 | 13.8829 | 526215.5848 | 0 | 0 | 0 | 0 | 0 | 0 | 21.6994
11/23 24:00:00 | 9.2583 | -2.8 | 3.7961 | 0.0033321 | 90900 | 3.3917 | 169.1667 | 2.2186 | 326 | 0 | 0 | 14.4425 | 1.1155 | 13.8829 | 489006.8346 | 0 | 0 | 0 | 0 | 0 | 0 | 21.7046
11/24 01:00:00 | 7.6583 | -2.45 | 3.0932 | 0.0034234 | 90900 | 3.8917 | 172.5 | 2.2186 | 326 | 0 | 0 | 14.4425 | 1.1217 | 13.7693 | 474090.7293 | 0 | 0 | 0 | 0 | 0 | 0 | 21.7101
11/24 02:00:00 | 6.9083 | -1.5583 | 3.0677 | 0.0037054 | 90900 | 3.225 | 130.8333 | 2.4644 | 327.1667 | 0 | 0 | 14.4425 | 1.1242 | 13.7693 | 471699.5207 | 0 | 0 | 0 | 0 | 0 | 0 | 21.7134
11/24 03:00:00 | 6.9917 | -1.7417 | 3.0342 | 0.0036459 | 90900 | 1.9583 | 110 | 2.3942 | 326.8333 | 0 | 0 | 14.4425 | 1.124 | 13.7693 | 465741.7247 | 0 | 0 | 0 | 0 | 0 | 0 | 21.7151
11/24 04:00:00 | 6.2667 | -1.9083 | 2.5697 | 0.0035808 | 90900 | 0.625 | 128.0833 | 2.3416 | 326.5833 | 0 | 0 | 14.4425 | 1.127 | 13.7693 | 481966.7913 | 0 | 0 | 0 | 0 | 0 | 0 | 21.7172
11/24 05:00:00 | 5.6 | -1.7 | 2.2839 | 0.0036313 | 90900 | 0 | 148 | 2.4295 | 327 | 0 | 0 | 14.4425 | 1.1296 | 13.7693 | 789205.8908 | 0 | 0 | 0 | 0 | 0 | 0 | 21.7177
11/24 06:00:00 | 4.9 | -1.0583 | 2.2318 | 0.0038736 | 90900 | 1.8083 | 133.75 | 2.5523 | 327.5833 | 0 | 0 | 14.4425 | 1.132 | 13.7693 | 901493.5162 | 0 | 0 | 0 | 0 | 0 | 0 | 21.7182
11/24 07:00:00 | 4.4 | -0.6 | 2.1767 | 0.0040333 | 90900 | 2.1667 | 96.6667 | 2.64 | 328 | 0 | 0 | 14.4425 | 1.1338 | 13.7693 | 519151.9239 | 0 | 0 | 0 | 0 | 0 | 0 | 21.7376
11/24 08:00:00 | 4.75 | -0.6 | 2.3585 | 0.004027 | 90958.3333 | 0.625 | 136.5833 | 2.64 | 328 | 0.33333 | 0 | 14.4425 | 1.1331 | 13.7693 | 546805.5412 | 3534.024 | 0.16962 | 0.16962 | 0.16962 | 0.16962 | 0.33054 | 21.7199
11/24 09:00:00 | 5.35 | -0.25 | 2.8018 | 0.0041188 | 91058.3333 | 0 | 178.75 | 8.6688 | 358.3333 | 7.5 | 0 | 14.4425 | 1.1317 | 13.7693 | 316299.8503 | 80086.8068 | 3.8418 | 3.8418 | 3.8418 | 3.8418 | 7.4372 | 21.7198
11/24 10:00:00 | 6.5333 | 0 | 3.5149 | 0.0041912 | 91158.3333 | 2.6833 | 110 | 12.975 | 380 | 26.4167 | 0 | 14.4425 | 1.1281 | 13.7693 | 228663.5177 | 284729.081 | 13.6487 | 13.6487 | 13.6487 | 13.6487 | 26.1955 | 21.719
11/24 11:00:00 | 7.2 | 0 | 3.8507 | 0.0041846 | 91200 | 4.6 | 60 | 12.975 | 380 | 43.3333 | 0.33333 | 14.4425 | 1.1259 | 13.7693 | 357578.8629 | 473220.9972 | 22.8344 | 22.5536 | 22.5536 | 22.684 | 43.0937 | 21.7299
11/24 12:00:00 | 8.4833 | -0.35 | 4.3547 | 0.0040711 | 91200 | 3.725 | 130 | 12.8651 | 379.4167 | 94.1667 | 2.6667 | 14.4425 | 1.121 | 13.7693 | 239620.2203 | 1060617.0452 | 54.3529 | 48.9941 | 48.9941 | 50.0896 | 94.4948 | 21.703
11/24 13:00:00 | 11.0333 | -0.89167 | 5.3875 | 0.0038861 | 91258.3333 | 2.1667 | 150.8333 | 11.563 | 372.5833 | 143.1667 | 49.5833 | 14.4425 | 1.112 | 13.7693 | 246622.7158 | 2096761.1682 | 152.7804 | 74.9283 | 81.2835 | 75.3828 | 163.3737 | 21.6914
11/24 14:00:00 | 12.2 | -1.1 | 5.8476 | 0.0038014 | 91241.6667 | 2.4333 | 106.6667 | 10.6889 | 368 | 144.8333 | 221.6667 | 14.4425 | 1.1074 | 13.7693 | 225747.4185 | 3851364.5427 | 358.6261 | 84.0552 | 164.0022 | 84.0552 | 233.7081 | 21.685
11/24 15:00:00 | 11.9083 | -1.1 | 5.7531 | 0.0038423 | 91200 | 2.8083 | 101.6667 | 8.2745 | 355.75 | 103.3333 | 142.25 | 14.4425 | 1.1079 | 13.7693 | 236296.7728 | 2775804.0831 | 218.548 | 59.7032 | 151.1811 | 59.7032 | 150.7942 | 21.6924
11/24 16:00:00 | 10.7083 | -0.45833 | 5.4622 | 0.0040823 | 91200 | 3.1833 | 121.6667 | 9.0767 | 359.8333 | 59.25 | 99.6667 | 14.4425 | 1.1122 | 13.7693 | 234233.885 | 1934559.4393 | 133.2345 | 35.1363 | 125.5551 | 35.1363 | 82.2633 | 21.6889
11/24 17:00:00 | 10 | 0 | 5.2797 | 0.0042158 | 91200 | 3.6 | 130 | 6.1964 | 345.6667 | 22.4167 | 9.8333 | 14.4425 | 1.1147 | 13.7693 | 315463.9144 | 378658.3149 | 20.9618 | 12.1408 | 23.0303 | 12.1408 | 23.619 | 21.7405
11/24 18:00:00 | 9.0083 | -0.35 | 4.627 | 0.0040807 | 91200 | 4.1833 | 124.1667 | 7.4227 | 351.75 | 0 | 0 | 14.4425 | 1.1189 | 13.7693 | 545753.7348 | 0 | 0 | 0 | 0 | 0 | 0 | 21.6917
11/24 19:00:00 | 8.3 | -0.25 | 4.3201 | 0.0041129 | 91258.3333 | 1.9167 | 173.6667 | 12.0225 | 375 | 0 | 0 | 14.4425 | 1.1223 | 13.7693 | 693143.0707 | 0 | 0 | 0 | 0 | 0 | 0 | 21.6961
11/24 20:00:00 | 8.65 | 0.35 | 4.7371 | 0.0043074 | 91300 | 0 | 227.75 | 13.0847 | 380.5833 | 0 | 0 | 14.4425 | 1.1211 | 13.7693 | 952358.8976 | 0 | 0 | 0 | 0 | 0 | 0 | 21.6922
11/24 21:00:00 | 8.2583 | 0.89167 | 4.7795 | 0.0044963 | 91358.3333 | 1.5167 | 140.4167 | 13.1631 | 381 | 0 | 0 | 14.4425 | 1.1231 | 13.7693 | 583138.8272 | 0 | 0 | 0 | 0 | 0 | 0 | 21.6978
11/24 22:00:00 | 8.0917 | 1.1 | 4.7433 | 0.0045349 | 91341.6667 | 2.6 | 87.5 | 13.1631 | 381 | 0 | 0 | 14.4425 | 1.1234 | 13.7693 | 550231.2959 | 0 | 0 | 0 | 0 | 0 | 0 | 21.7016
11/24 23:00:00 | 8.3 | 1.1 | 4.81 | 0.004508 | 91300 | 2.6 | 100 | 13.1631 | 381 | 0 | 0 | 14.4425 | 1.1222 | 13.7693 | 604342.94 | 0 | 0 | 0 | 0 | 0 | 0 | 21.7023
11/24 24:00:00 | 7.6583 | 1.7417 | 4.7691 | 0.0047301 | 91358.3333 | 3.1833 | 76.6667 | 9.7736 | 363.5 | 0 | 0 | 14.4425 | 1.125 | 13.7693 | 489259.6911 | 0 | 0 | 0 | 0 | 0 | 0 | 21.7077
11/25 01:00:00 | 6.9083 | 2.2 | 4.6076 | 0.0049026 | 91341.6667 | 3.6 | 100.8333 | 10.9608 | 369.6667 | 0 | 0 | 14.4425 | 1.1275 | 13.6562 | 473279.2234 | 0 | 0 | 0 | 0 | 0 | 0 | 21.7116
11/25 02:00:00 | 7.3417 | 1.9083 | 4.7055 | 0.0048062 | 91358.3333 | 3.3083 | 135.8333 | 12.2125 | 376 | 0 | 0 | 14.4425 | 1.1262 | 13.6562 | 471297.573 | 0 | 0 | 0 | 0 | 0 | 0 | 21.7125
11/25 03:00:00 | 7.45 | 1.9917 | 4.7702 | 0.0048087 | 91458.3333 | 1.2917 | 208.8333 | 12.5912 | 378 | 0 | 0 | 14.4425 | 1.127 | 13.6562 | 465466.3841 | 0 | 0 | 0 | 0 | 0 | 0 | 21.7128
11/25 04:00:00 | 7.55 | 1.5583 | 4.6855 | 0.0046927 | 91558.3333 | 1.8083 | 305.8333 | 13.3194 | 381.8333 | 0 | 0 | 14.4425 | 1.128 | 13.6562 | 464480.4726 | 0 | 0 | 0 | 0 | 0 | 0 | 21.7133
11/25 05:00:00 | 7.8 | 1.1 | 4.6506 | 0.0045605 | 91600 | 3.1 | 340 | 12.0562 | 375.1667 | 0 | 0 | 14.4425 | 1.1277 | 13.6562 | 470220.5959 | 0 | 0 | 0 | 0 | 0 | 0 | 21.7137
11/25 06:00:00 | 7.45 | 0.80833 | 4.343 | 0.0044495 | 91658.3333 | 3.1 | 299.1667 | 6.4787 | 347.0833 | 0 | 0 | 14.4425 | 1.1301 | 13.6562 | 479506.4392 | 0 | 0 | 0 | 0 | 0 | 0 | 21.7136
11/25 07:00:00 | 7.2 | -0.1 | 3.8168 | 0.0041241 | 91758.3333 | 6.425 | 287.5 | 7.51 | 352.1667 | 0 | 0 | 14.4425 | 1.1329 | 13.6562 | 2263046.4584 | 0 | 0 | 0 | 0 | 0 | 0 | 21.7145
11/25 08:00:00 | 6.2667 | -0.25 | 3.2835 | 0.0040729 | 91916.6667 | 8.45 | 317.5 | 12.0225 | 375 | 1.25 | 0.41667 | 14.4425 | 1.1387 | 13.6562 | 542638.2714 | 17913.9551 | 0.89036 | 0.68298 | 0.68298 | 1.0444 | 1.2428 | 21.7159
11/25 09:00:00 | 5.6 | -2.5667 | 2.0348 | 0.0033816 | 92116.6667 | 8.8417 | 330 | 12.3123 | 376.5 | 15.25 | 5.25 | 14.4425 | 1.1452 | 13.6562 | 284008.606 | 222549.1904 | 11.4975 | 8.3747 | 8.3747 | 12.5406 | 15.6988 | 21.7201
11/25 10:00:00 | 6.2417 | -5.3917 | 1.3666 | 0.0026207 | 92258.3333 | 10.175 | 318.3333 | 5.732 | 343.6667 | 28.75 | 112.1667 | 14.4425 | 1.1457 | 13.6562 | 252677.2268 | 1639540.143 | 126.0459 | 20.2743 | 20.2743 | 105.1379 | 59.1528 | 21.7196
11/25 11:00:00 | 6.7 | -6.1 | 1.3967 | 0.0024569 | 92300 | 10.8 | 310 | 1.37 | 322 | 55.0833 | 615.25 | 14.4425 | 1.1447 | 13.6562 | 215155.7097 | 6548820.6446 | 623.4544 | 57.8503 | 57.8503 | 365.8993 | 268.8992 | 21.7219
11/25 12:00:00 | 6.9917 | -6.45 | 1.4654 | 0.0023843 | 92416.6667 | 9.6333 | 304.1667 | 3.5625 | 332.5 | 62.0833 | 839.3333 | 14.4425 | 1.1451 | 13.6562 | 1910321.2172 | 7590016.3545 | 869.8606 | 78.1622 | 78.1622 | 283.9887 | 405.5735 | 21.7208
11/25 13:00:00 | 7.55 | -6.9917 | 1.6141 | 0.0022624 | 92558.3333 | 8.45 | 317.5 | 7.4648 | 351.6667 | 60.5833 | 811.0833 | 14.4425 | 1.1448 | 13.6562 | 1320817.8718 | 7133302.1268 | 856.9148 | 78.1479 | 105.9806 | 101.4347 | 409.2065 | 21.7064
11/25 14:00:00 | 7.8 | -8.1917 | 1.4576 | 0.0020432 | 92658.3333 | 8.8417 | 324.1667 | 4.1052 | 335.5 | 45.5833 | 554.3333 | 14.4425 | 1.1454 | 13.6562 | 217112.7055 | 5232735.6291 | 589.3165 | 52.9096 | 209.4024 | 52.9096 | 269.4634 | 21.6887
11/25 15:00:00 | 7.45 | -8.55 | 1.2069 | 0.0019991 | 92700 | 8.6583 | 308.3333 | 0.63878 | 318.5833 | 59.4167 | 800.75 | 14.4425 | 1.1474 | 13.6562 | 229562.5989 | 8350105.2568 | 775.7665 | 67.1065 | 484.8576 | 67.1065 | 327.6116 | 21.6814
11/25 16:00:00 | 6.5583 | -8.3 | 0.76722 | 0.0020376 | 92758.3333 | 6.1 | 317.5 | 0.72832 | 319 | 59.5833 | 681.0833 | 14.4425 | 1.1517 | 13.6562 | 246572.5333 | 7957431.7001 | 600.2791 | 54.7453 | 566.61 | 54.7453 | 215.6275 | 21.6751
11/25 17:00:00 | 6.1 | -8.3 | 0.49682 | 0.0020264 | 92800 | 4.6 | 330 | 0.72832 | 319 | 41.1667 | 434.1667 | 14.4425 | 1.1541 | 13.6562 | 324611.7035 | 4986870.652 | 316.3962 | 30.8213 | 423.7337 | 30.8213 | 82.9901 | 21.6776
11/25 18:00:00 | 4.175 | -8.0083 | -0.48705 | 0.0020863 | 92916.6667 | 3.1417 | 130.8333 | 0.85338 | 319.5833 | 0 | 0 | 14.4425 | 1.1635 | 13.6562 | 518668.0149 | 0 | 0 | 0 | 0 | 0 | 0 | 21.6943
11/25 19:00:00 | 2.1583 | -8.0917 | -1.6388 | 0.0020679 | 93000 | 1.75 | 45.8333 | 0.81764 | 319.4167 | 0 | 0 | 14.4425 | 1.1731 | 13.6562 | 648517.6971 | 0 | 0 | 0 | 0 | 0 | 0 | 21.6896
11/25 20:00:00 | 0.35833 | -8.3 | -2.7246 | 0.0020432 | 93000 | 0.625 | 25.5 | 0.72832 | 319 | 0 | 0 | 14.4425 | 1.1809 | 13.6562 | 530794.0954 | 0 | 0 | 0 | 0 | 0 | 0 | 21.6955
11/25 21:00:00 | -1.2417 | -8.65 | -3.8009 | 0.0019672 | 93000 | 0.875 | 264.1667 | 0.60296 | 318.4167 | 0 | 0 | 14.4425 | 1.188 | 13.6562 | 491131.0028 | 0 | 0 | 0 | 0 | 0 | 0 | 21.7172
11/25 22:00:00 | -1.9917 | -8.9 | -4.3401 | 0.0019172 | 93000 | 1.5 | 172.5 | 0.51343 | 318 | 0 | 0 | 14.4425 | 1.1914 | 13.6562 | 658923.492 | 0 | 0 | 0 | 0 | 0 | 0 | 21.7225
11/25 23:00:00 | -2.2 | -8.9 | -4.4769 | 0.0019127 | 93000 | 1.5 | 160 | 0.51343 | 318 | 0 | 0 | 14.4425 | 1.1923 | 13.6562 | 528383.6863 | 0 | 0 | 0 | 0 | 0 | 0 | 21.7288
11/25 24:00:00 | -2.55 | -8.9 | -4.6914 | 0.001914 | 93058.3333 | 1.5 | 177.5 | 0.51343 | 318 | 0 | 0 | 14.4425 | 1.1946 | 13.6562 | 493633.4575 | 0 | 0 | 0 | 0 | 0 | 0 | 21.7347
11/26 01:00:00 | -2.45 | -8.55 | -4.5364 | 0.0019716 | 93100 | 2.1417 | 155 | 0.63878 | 318.5833 | 0 | 0 | 14.4425 | 1.1946 | 13.5436 | 472360.017 | 0 | 0 | 0 | 0 | 0 | 0 | 21.7388
11/26 02:00:00 | -2.55 | -8.3 | -4.5333 | 0.0020116 | 93158.3333 | 2.3083 | 118.3333 | 0.72832 | 319 | 0 | 0 | 14.4425 | 1.1957 | 13.5436 | 470394.8488 | 0 | 0 | 0 | 0 | 0 | 0 | 21.7417
11/26 03:00:00 | -2.8 | -8.3 | -4.691 | 0.0020097 | 93200 | 2.1 | 115.8333 | 0.72832 | 319 | 0 | 0 | 14.4425 | 1.1973 | 13.5436 | 464590.7926 | 0 | 0 | 0 | 0 | 0 | 0 | 21.744
11/26 04:00:00 | -2.1583 | -8.3 | -4.2731 | 0.0020191 | 93258.3333 | 2.3917 | 114.1667 | 0.72832 | 319 | 0 | 0 | 14.4425 | 1.1952 | 13.5436 | 463606.9503 | 0 | 0 | 0 | 0 | 0 | 0 | 21.7445
11/26 05:00:00 | -1.7 | -8.3 | -3.9799 | 0.0020237 | 93300 | 2.6 | 110 | 0.72832 | 319 | 0 | 0 | 14.4425 | 1.1937 | 13.5436 | 591278.2105 | 0 | 0 | 0 | 0 | 0 | 0 | 21.7434
11/26 06:00:00 | -0.70833 | -8.65 | -3.4566 | 0.0019683 | 93358.3333 | 4.0583 | 115.8333 | 0.60296 | 318.4167 | 0 | 0 | 14.4425 | 1.1902 | 13.5436 | 679521.7304 | 0 | 0 | 0 | 0 | 0 | 0 | 21.7406
11/26 07:00:00 | 0.35 | -9.1917 | -2.9635 | 0.0018688 | 93458.3333 | 4.8083 | 125.8333 | 0.51343 | 318 | 0 | 0 | 14.4425 | 1.1871 | 13.5436 | 1808770.1024 | 0 | 0 | 0 | 0 | 0 | 0 | 21.7511
11/26 08:00:00 | 0.6 | -9.4 | -2.8666 | 0.0018303 | 93558.3333 | 4.0167 | 135.8333 | 0.51343 | 318 | 1.1667 | 0 | 14.4425 | 1.1873 | 13.5436 | 486886.583 | 12578.1634 | 0.60293 | 0.60293 | 0.60293 | 0.60293 | 1.1569 | 21.7392
11/26 09:00:00 | 2.175 | -10.1 | -2.075 | 0.0017357 | 93658.3333 | 4.825 | 134.1667 | 0.26183 | 316.8333 | 16.6667 | 59 | 14.4425 | 1.182 | 13.5436 | 384970.6197 | 926229.2085 | 60.6494 | 10.5078 | 10.5078 | 71.4213 | 25.1478 | 21.7271
11/26 10:00:00 | 4.2917 | -10.8917 | -1.0464 | 0.0016052 | 93700 | 5.7 | 135.8333 | 0.082119 | 316 | 38.0833 | 366.3333 | 14.4425 | 1.1737 | 13.5436 | 281686.8402 | 4538878.3162 | 350.8316 | 33.6308 | 33.6308 | 314.9132 | 128.0147 | 21.703
11/26 11:00:00 | 5 | -11.1 | -0.70148 | 0.0015677 | 93700 | 5.7 | 140 | 0.082119 | 316 | 54.8333 | 620.4167 | 14.4425 | 1.1708 | 13.5436 | 215215.6115 | 6603648.5883 | 626.2449 | 58.0982 | 58.0982 | 370.4873 | 269.4053 | 21.7253
11/26 12:00:00 | 6.2833 | -9.175 | 0.43337 | 0.0018673 | 93700 | 4.475 | 134.1667 | 0.58413 | 318.3333 | 62.8333 | 810.8333 | 14.4425 | 1.1649 | 13.5436 | 229964.3281 | 7403921.7625 | 853.1669 | 74.4568 | 74.4568 | 276.3592 | 394.6984 | 21.6863
11/26 13:00:00 | 8.1917 | -7.8 | 1.8427 | 0.0021165 | 93700 | 4.475 | 147.5 | 0.9427 | 320 | 65.4167 | 857.3333 | 14.4425 | 1.1565 | 13.5436 | 272922.9412 | 7547486.097 | 904.6814 | 83.5439 | 116.6361 | 106.1777 | 433.7975 | 21.6788
11/26 14:00:00 | 9.1917 | -9.0833 | 2.0856 | 0.0018972 | 93641.6667 | 6.0333 | 154.1667 | 0.56664 | 318.25 | 64 | 859.8333 | 14.4425 | 1.1521 | 13.5436 | 242024.654 | 7866501.7336 | 889.2459 | 78.8821 | 312.1406 | 78.8821 | 412.0364 | 21.6792
11/26 15:00:00 | 9.4 | -10 | 1.9676 | 0.0017291 | 93600 | 6.1167 | 150 | 0.29803 | 317 | 61.75 | 816.75 | 14.4425 | 1.151 | 13.5436 | 229826.4011 | 8517322.4022 | 793.2515 | 69.0286 | 492.9197 | 69.0286 | 336.1398 | 21.6734
11/26 16:00:00 | 8.1167 | -9.65 | 1.3469 | 0.0017939 | 93541.6667 | 4.475 | 161.6667 | 0.42368 | 317.5833 | 53 | 716.4167 | 14.4425 | 1.1555 | 13.5436 | 211079.8543 | 8133674.5718 | 614.3448 | 53.3347 | 579.6002 | 53.3347 | 216.7528 | 21.6688
11/26 17:00:00 | 7.2 | -9.4 | 0.88498 | 0.0018298 | 93500 | 3.6 | 170 | 0.51343 | 318 | 33.8333 | 474.25 | 14.4425 | 1.1587 | 13.5436 | 309127.0109 | 5345098.8212 | 341.4868 | 26.7486 | 460.691 | 26.7486 | 79.5092 | 21.6714
11/26 18:00:00 | 5.275 | -9.4 | -0.18327 | 0.0018413 | 93441.6667 | 4.1833 | 146.6667 | 0.51343 | 318 | 0 | 0 | 14.4425 | 1.1659 | 13.5436 | 527686.0832 | 0 | 0 | 0 | 0 | 0 | 0 | 21.6848
11/26 19:00:00 | 4.5417 | -10.3917 | -0.80731 | 0.0016849 | 93458.3333 | 5.5333 | 141.6667 | 0.26183 | 316.8333 | 0 | 0 | 14.4425 | 1.1695 | 13.5436 | 621990.314 | 0 | 0 | 0 | 0 | 0 | 0 | 21.6901
11/26 20:00:00 | 4.0083 | -10.4583 | -1.1084 | 0.0016869 | 93383.3333 | 5.2667 | 144.1667 | 0.20807 | 316.5833 | 0 | 0 | 14.4425 | 1.1708 | 13.5436 | 535186.5251 | 0 | 0 | 0 | 0 | 0 | 0 | 21.7019
11/26 21:00:00 | 3.0083 | -9.65 | -1.5011 | 0.0018126 | 93300 | 4.6 | 145.8333 | 0.42368 | 317.5833 | 0 | 0 | 14.4425 | 1.1738 | 13.5436 | 1358543.132 | 0 | 0 | 0 | 0 | 0 | 0 | 21.7035
11/26 22:00:00 | 2.45 | -9.75 | -1.8775 | 0.0017762 | 93241.6667 | 4.6 | 155.8333 | 0.38778 | 317.4167 | 0 | 0 | 14.4425 | 1.1755 | 13.5436 | 540070.1254 | 0 | 0 | 0 | 0 | 0 | 0 | 21.7152
11/26 23:00:00 | 2.2 | -10 | -2.0983 | 0.0017252 | 93200 | 4.6 | 160 | 0.29803 | 317 | 0 | 0 | 14.4425 | 1.1761 | 13.5436 | 503886.6527 | 0 | 0 | 0 | 0 | 0 | 0 | 21.7202
11/26 24:00:00 | 1.5583 | -10 | -2.4723 | 0.0017285 | 93141.6667 | 5.5333 | 154.1667 | 0.29803 | 317 | 0 | 0 | 14.4425 | 1.1781 | 13.5436 | 499266.2908 | 0 | 0 | 0 | 0 | 0 | 0 | 21.7267
11/27 01:00:00 | 0.80833 | -10 | -2.8969 | 0.0017448 | 93041.6667 | 5.9083 | 150 | 0.29803 | 317 | 0 | 0 | 14.4425 | 1.18 | 13.4315 | 472494.4084 | 0 | 0 | 0 | 0 | 0 | 0 | 21.7325
11/27 02:00:00 | 0.6 | -10 | -3.0088 | 0.0017565 | 92941.6667 | 3.6 | 138.3333 | 0.29803 | 317 | 0 | 0 | 14.4425 | 1.1796 | 13.4315 | 470540.2153 | 0 | 0 | 0 | 0 | 0 | 0 | 21.734
11/27 03:00:00 | 1.2417 | -10 | -2.6215 | 0.0017604 | 92958.3333 | 2.975 | 141.6667 | 0.29803 | 317 | 0 | 0 | 14.4425 | 1.1771 | 13.4315 | 464808.8282 | 0 | 0 | 0 | 0 | 0 | 0 | 21.7346
11/27 04:00:00 | 0.066667 | -9.65 | -3.2355 | 0.0018204 | 92941.6667 | 1.5 | 134.25 | 0.42368 | 317.5833 | 0 | 0 | 14.4425 | 1.1818 | 13.4315 | 463823.9253 | 0 | 0 | 0 | 0 | 0 | 0 | 21.7372
11/27 05:00:00 | -1.1 | -9.4 | -3.9197 | 0.0018361 | 92900 | 0 | 123 | 0.51343 | 318 | 0 | 0 | 14.4425 | 1.1863 | 13.4315 | 469626.3553 | 0 | 0 | 0 | 0 | 0 | 0 | 21.7395
11/27 06:00:00 | -0.45833 | -9.1083 | -3.4464 | 0.0018904 | 92900 | 1.5167 | 86.25 | 0.51343 | 318 | 0 | 0 | 14.4425 | 1.1834 | 13.4315 | 477042.9338 | 0 | 0 | 0 | 0 | 0 | 0 | 21.7389
11/27 07:00:00 | -1.2833 | -8.9 | -3.8971 | 0.0019272 | 92841.6667 | 2.3083 | 224.1667 | 0.51343 | 318 | 0 | 0 | 14.4425 | 1.1862 | 13.4315 | 503865.1304 | 0 | 0 | 0 | 0 | 0 | 0 | 21.7597
11/27 08:00:00 | -0.91667 | -8.55 | -3.6007 | 0.0019763 | 92800 | 1.75 | 149.1667 | 0.63878 | 318.5833 | 0.33333 | 0 | 14.4425 | 1.184 | 13.4315 | 485812.5092 | 3536.6896 | 0.16974 | 0.16974 | 0.16974 | 0.16974 | 0.33054 | 21.7392
11/27 09:00:00 | 1.2833 | -8.3 | -2.2198 | 0.0020219 | 92858.3333 | 0.625 | 116.3333 | 0.72832 | 319 | 10.3333 | 22.8333 | 14.4425 | 1.1752 | 13.4315 | 363594.9388 | 423180.0302 | 27.0377 | 6.3268 | 6.3268 | 31.4893 | 13.5852 | 21.7342
11/27 10:00:00 | 3.1917 | -8.3 | -1.1327 | 0.0020157 | 92900 | 1.225 | 82.5 | 0.72832 | 319 | 47.8333 | 146.75 | 14.4425 | 1.1676 | 13.4315 | 477481.9268 | 2318003.3736 | 170.4621 | 30.9725 | 30.9725 | 153.4669 | 83.7679 | 21.7107
11/27 11:00:00 | 3.9 | -8.3 | -0.74698 | 0.0020075 | 92900 | 2.1 | 50 | 0.72832 | 319 | 88.75 | 281.5833 | 14.4425 | 1.1646 | 13.4315 | 244162.5249 | 4149471.7793 | 367.9338 | 59.702 | 59.702 | 228.0251 | 186.1131 | 21.7122
11/27 12:00:00 | 5.5333 | -7.6583 | 0.34897 | 0.0021457 | 92841.6667 | 2.3917 | 32.5 | 0.97814 | 320.1667 | 122.5 | 409.9167 | 14.4425 | 1.1568 | 13.4315 | 264761.837 | 5180501.847 | 543.7926 | 83.2187 | 83.2187 | 202.8439 | 289.702 | 21.694
11/27 13:00:00 | 8.625 | -6.9083 | 2.2502 | 0.0022926 | 92800 | 1.0833 | 84.1667 | 1.1566 | 321 | 151.75 | 390 | 14.4425 | 1.1433 | 13.4315 | 238306.0038 | 5279918.0874 | 566.1823 | 97.0256 | 116.0079 | 110.0575 | 318.6722 | 21.6811
11/27 14:00:00 | 11.2833 | -6.7 | 3.6681 | 0.0023086 | 92741.6667 | 0 | 130.5833 | 1.1566 | 321 | 146.5833 | 412.0833 | 14.4425 | 1.1319 | 13.4315 | 251957.8554 | 5603514.171 | 569.8123 | 94.6784 | 231.1911 | 94.6784 | 312.6909 | 21.6766
11/27 15:00:00 | 12.2 | -6.7 | 4.1179 | 0.0022985 | 92641.6667 | 0.875 | 130.4167 | 1.1566 | 321 | 126.5 | 401.1667 | 14.4425 | 1.1271 | 13.4315 | 229941.3432 | 5848830.5615 | 507.6492 | 82.0885 | 331.2698 | 82.0885 | 260.5597 | 21.6785
11/27 16:00:00 | 11.9083 | -6.9917 | 3.9116 | 0.0022556 | 92600 | 0.625 | 127.0833 | 1.1566 | 321 | 91.8333 | 352.4167 | 14.4425 | 1.1278 | 13.4315 | 220650.3862 | 5293018.3879 | 388.5877 | 59.064 | 366.1118 | 59.064 | 172.725 | 21.6754
11/27 17:00:00 | 11.7 | -7.2 | 3.7654 | 0.0022246 | 92600 | 0 | 124.4167 | 1.1566 | 321 | 51.4167 | 154.6667 | 14.4425 | 1.1287 | 13.4315 | 309242.5497 | 2803862.0334 | 177.2363 | 28.647 | 233.5118 | 28.647 | 66.6645 | 21.6759
11/27 18:00:00 | 8.7833 | -6.2667 | 2.5635 | 0.0024792 | 92541.6667 | 1.225 | 185.8333 | 1.2811 | 321.5833 | 0 | 0 | 14.4425 | 1.1392 | 13.4315 | 539250.6023 | 0 | 0 | 0 | 0 | 0 | 0 | 21.6808
11/27 19:00:00 | 6.0583 | -5.25 | 1.3312 | 0.0026566 | 92500 | 0.875 | 171.6667 | 1.4942 | 322.5833 | 0 | 0 | 14.4425 | 1.1494 | 13.4315 | 622715.1628 | 0 | 0 | 0 | 0 | 0 | 0 | 21.6794
11/27 20:00:00 | 4.9 | -5 | 0.76214 | 0.0027102 | 92500 | 1.225 | 54.1667 | 1.5829 | 323 | 0 | 0 | 14.4425 | 1.1541 | 13.4315 | 531142.2727 | 0 | 0 | 0 | 0 | 0 | 0 | 21.6849
11/27 21:00:00 | 4.1083 | -4.3583 | 0.55898 | 0.0028849 | 92441.6667 | 0.875 | 81.6667 | 1.7068 | 323.5833 | 0 | 0 | 14.4425 | 1.1564 | 13.4315 | 491604.5529 | 0 | 0 | 0 | 0 | 0 | 0 | 21.7031
11/27 22:00:00 | 3.375 | -3.9583 | 0.28632 | 0.0029875 | 92400 | 1.5167 | 245 | 1.7953 | 324 | 0 | 0 | 14.4425 | 1.1587 | 13.4315 | 2070292.5883 | 0 | 0 | 0 | 0 | 0 | 0 | 21.6995
11/27 23:00:00 | 2.8833 | -3.9417 | -0.0043463 | 0.0029788 | 92400 | 2.6 | 320 | 1.7953 | 324 | 0 | 0 | 14.4425 | 1.1608 | 13.4315 | 1946712.6411 | 0 | 0 | 0 | 0 | 0 | 0 | 21.7056
11/27 24:00:00 | 2.45 | -3.9 | -0.21769 | 0.0029951 | 92400 | 1.0833 | 221.4167 | 1.7953 | 324 | 0 | 0 | 14.4425 | 1.1626 | 13.4315 | 487402.6055 | 0 | 0 | 0 | 0 | 0 | 0 | 21.7197
11/28 01:00:00 | 2.2 | -3.9 | -0.34303 | 0.0030031 | 92400 | 0 | 153.9167 | 1.7953 | 324 | 0 | 0 | 14.4425 | 1.1636 | 13.3201 | 479510.5724 | 0 | 0 | 0 | 0 | 0 | 0 | 21.7241
11/28 02:00:00 | 2.2 | -3.9 | -0.34303 | 0.0030031 | 92400 | 0 | 158.9167 | 1.7953 | 324 | 0 | 0 | 14.4425 | 1.1636 | 13.3201 | 471078.1499 | 0 | 0 | 0 | 0 | 0 | 0 | 21.7267
11/28 03:00:00 | 2.2 | -3.9 | -0.34215 | 0.0030012 | 92458.3333 | 0 | 163.3333 | 7.654 | 353.1667 | 0 | 0 | 14.4425 | 1.1644 | 13.3201 | 465279.166 | 0 | 0 | 0 | 0 | 0 | 0 | 21.728
11/28 04:00:00 | 2.2 | -4.1917 | -0.45778 | 0.0029148 | 92500 | 0 | 171.4167 | 11.8389 | 374 | 0 | 0 | 14.4425 | 1.165 | 13.3201 | 509646.2283 | 0 | 0 | 0 | 0 | 0 | 0 | 21.728
11/28 05:00:00 | 2.2 | -4.4 | -0.54101 | 0.002854 | 92500 | 0 | 274 | 11.8389 | 374 | 0 | 0 | 14.4425 | 1.1652 | 13.3201 | 470033.3037 | 0 | 0 | 0 | 0 | 0 | 0 | 21.7289
11/28 06:00:00 | 2.55 | -4.1083 | -0.24852 | 0.0029229 | 92616.6667 | 1.225 | 300.8333 | 11.8389 | 374 | 0 | 0 | 14.4425 | 1.165 | 13.3201 | 477438.0832 | 0 | 0 | 0 | 0 | 0 | 0 | 21.7279
11/28 07:00:00 | 2.8 | -3.9 | -0.039858 | 0.0029727 | 92700 | 0.875 | 266 | 11.8389 | 374 | 0 | 0 | 14.4425 | 1.1649 | 13.3201 | 504647.2054 | 0 | 0 | 0 | 0 | 0 | 0 | 21.743
11/28 08:00:00 | 3.0917 | -3.55 | 0.25534 | 0.0030655 | 92700 | 0.875 | 90 | 10.8296 | 368.75 | 0.16667 | 0 | 14.4425 | 1.1635 | 13.3201 | 486443.8833 | 1762.2827 | 0.0846 | 0.0846 | 0.0846 | 0.0846 | 0.16527 | 21.7244
11/28 09:00:00 | 4.2917 | -2.6583 | 1.2478 | 0.0032935 | 92758.3333 | 0.625 | 108.5 | 11.4503 | 372 | 6.3333 | 0 | 14.4425 | 1.1588 | 13.3201 | 339794.7015 | 67644.0818 | 3.2448 | 3.2448 | 3.2448 | 3.2448 | 6.2803 | 21.722
11/28 10:00:00 | 6.2833 | -1.5583 | 2.7628 | 0.0036149 | 92858.3333 | 0 | 310.3333 | 12.519 | 377.5833 | 31.9167 | 0 | 14.4425 | 1.1512 | 13.3201 | 242007.3791 | 344975.9632 | 16.5332 | 16.5332 | 16.5332 | 16.5332 | 31.6494 | 21.7158
11/28 11:00:00 | 7.2 | -1.1 | 3.4421 | 0.0037631 | 92900 | 0 | 300.1667 | 12.5978 | 378 | 64.75 | 3.1667 | 14.4425 | 1.1477 | 13.3201 | 302714.4327 | 733969.5852 | 36.8459 | 33.932 | 33.932 | 35.2777 | 65.379 | 21.7177
11/28 12:00:00 | 7.8417 | -0.10833 | 4.1488 | 0.004061 | 92900 | 0 | 310.0833 | 12.9276 | 379.75 | 108.3333 | 18.75 | 14.4425 | 1.1445 | 13.3201 | 1959726.1991 | 1420465.2267 | 89.3544 | 56.7478 | 56.7478 | 64.3305 | 115.2038 | 21.6916
11/28 13:00:00 | 8.65 | 0.89167 | 4.9583 | 0.004385 | 92900 | 1.225 | 177.9167 | 13.1631 | 381 | 144 | 23.6667 | 14.4425 | 1.1406 | 13.3201 | 678473.769 | 1878284.7715 | 125.134 | 73.5959 | 75.1309 | 75.1772 | 153.0957 | 21.6965
11/28 14:00:00 | 9.8917 | 1.7417 | 5.9118 | 0.0046743 | 92900 | 2.1 | 24.1667 | 13.3819 | 382.1667 | 127.3333 | 14.6667 | 14.4425 | 1.1351 | 13.3201 | 600705.879 | 1555858.515 | 91.5202 | 65.0632 | 72.6306 | 65.0632 | 132.2453 | 21.6975
11/28 15:00:00 | 10.6 | 2.2 | 6.4346 | 0.0048297 | 92900 | 2.1 | 255.8333 | 13.5381 | 383 | 107.1667 | 22.6667 | 14.4425 | 1.132 | 13.3201 | 381329.6266 | 1555131.0861 | 96.7664 | 55.558 | 79.8518 | 55.558 | 113.9519 | 21.6955
11/28 16:00:00 | 8.9667 | 1.5583 | 5.4197 | 0.004643 | 92841.6667 | 2.6833 | 264.1667 | 13.3194 | 381.8333 | 72.4167 | 15.5833 | 14.4425 | 1.1382 | 13.3201 | 211447.8707 | 1077879.5133 | 62.4399 | 37.5138 | 60.1498 | 37.5138 | 75.5253 | 21.695
11/28 17:00:00 | 7.8 | 1.1 | 4.6711 | 0.0045011 | 92800 | 3.1 | 260 | 13.1631 | 381 | 37 | 1.5 | 14.4425 | 1.1426 | 13.3201 | 330268.2817 | 591379.6091 | 32.928 | 18.3701 | 39.0676 | 18.3701 | 36.9213 | 21.7005
11/28 18:00:00 | 6.8083 | 1.1 | 4.1393 | 0.0044758 | 92800 | 2.1667 | 201.6667 | 13.1631 | 381 | 0 | 0 | 14.4425 | 1.1467 | 13.3201 | 604929.7061 | 0 | 0 | 0 | 0 | 0 | 0 | 21.7159
11/28 19:00:00 | 6.1 | 1.1 | 3.7459 | 0.0044499 | 92800 | 0.625 | 123.75 | 13.1631 | 381 | 0 | 0 | 14.4425 | 1.1497 | 13.3201 | 622779.7144 | 0 | 0 | 0 | 0 | 0 | 0 | 21.7026
11/28 20:00:00 | 6.45 | 1.1 | 3.9181 | 0.0044443 | 92800 | 1.225 | 21.25 | 13.1631 | 381 | 0 | 0 | 14.4425 | 1.1483 | 13.3201 | 541288.0773 | 0 | 0 | 0 | 0 | 0 | 0 | 21.7033
11/28 21:00:00 | 6.0583 | 0.80833 | 3.6053 | 0.004357 | 92800 | 1.75 | 34.1667 | 13.1631 | 381 | 0 | 0 | 14.4425 | 1.15 | 13.3201 | 532163.107 | 0 | 0 | 0 | 0 | 0 | 0 | 21.7055
11/28 22:00:00 | 4.6083 | 0.6 | 2.7847 | 0.0043113 | 92741.6667 | 0.625 | 80.75 | 11.9443 | 374.5833 | 0 | 0 | 14.4425 | 1.1554 | 13.3201 | 576031.8083 | 0 | 0 | 0 | 0 | 0 | 0 | 21.7089
11/28 23:00:00 | 3.9 | 0.6 | 2.4065 | 0.0043114 | 92700 | 0 | 118.75 | 11.0738 | 370 | 0 | 0 | 14.4425 | 1.1578 | 13.3201 | 505876.6492 | 0 | 0 | 0 | 0 | 0 | 0 | 21.7126
11/28 24:00:00 | 3.55 | 0.6 | 2.2026 | 0.0042992 | 92700 | 0 | 111.25 | 8.6695 | 357.75 | 0 | 0 | 14.4425 | 1.1593 | 13.3201 | 486642.8602 | 0 | 0 | 0 | 0 | 0 | 0 | 21.7163
11/29 01:00:00 | 3.0083 | 0.25 | 1.7787 | 0.0042014 | 92700 | 0 | 107.9167 | 4.5592 | 337.3333 | 0 | 0 | 14.4425 | 1.1618 | 13.2092 | 473286.7667 | 0 | 0 | 0 | 0 | 0 | 0 | 21.7201
11/29 02:00:00 | 1.8083 | -0.64167 | 0.71579 | 0.0039137 | 92641.6667 | 0 | 116.4167 | 2.7274 | 328.4167 | 0 | 0 | 14.4425 | 1.1666 | 13.2092 | 471252.0249 | 0 | 0 | 0 | 0 | 0 | 0 | 21.724
11/29 03:00:00 | 1.1 | -1.1 | 0.094642 | 0.0037566 | 92600 | 0.875 | 137.9167 | 2.64 | 328 | 0 | 0 | 14.4425 | 1.1694 | 13.2092 | 465362.2382 | 0 | 0 | 0 | 0 | 0 | 0 | 21.7274
11/29 04:00:00 | 1.7417 | -0.80833 | 0.59175 | 0.0038524 | 92600 | 2.1417 | 144.1667 | 2.64 | 328 | 0 | 0 | 14.4425 | 1.1665 | 13.2092 | 464367.5007 | 0 | 0 | 0 | 0 | 0 | 0 | 21.7287
11/29 05:00:00 | 2.2 | -0.6 | 0.94386 | 0.0039207 | 92600 | 2.6 | 140 | 2.64 | 328 | 0 | 0 | 14.4425 | 1.1644 | 13.2092 | 470205.3203 | 0 | 0 | 0 | 0 | 0 | 0 | 21.7297
11/29 06:00:00 | 1.9083 | -0.6 | 0.78405 | 0.0039201 | 92658.3333 | 2.6 | 145.8333 | 2.64 | 328 | 0 | 0 | 14.4425 | 1.1664 | 13.2092 | 1826847.0509 | 0 | 0 | 0 | 0 | 0 | 0 | 21.7226
11/29 07:00:00 | 1.35 | -0.89167 | 0.33375 | 0.0038237 | 92641.6667 | 2.3083 | 144.1667 | 2.64 | 328 | 0 | 0 | 14.4425 | 1.1687 | 13.2092 | 506024.4546 | 0 | 0 | 0 | 0 | 0 | 0 | 21.7486
11/29 08:00:00 | 1.7417 | -0.80833 | 0.59217 | 0.0038499 | 92658.3333 | 0.875 | 123.6667 | 2.64 | 328 | 0 | 0 | 14.4425 | 1.1672 | 13.2092 | 486545.486 | 0 | 0 | 0 | 0 | 0 | 0 | 21.7296
11/29 09:00:00 | 3.1917 | 0.1 | 1.7997 | 0.0041418 | 92758.3333 | 0 | 119 | 2.8846 | 329.1667 | 15.25 | 18.5 | 14.4425 | 1.1618 | 13.2092 | 358643.2744 | 401390.7556 | 24.2053 | 8.7956 | 8.7956 | 27.4893 | 17.8243 | 21.726
11/29 10:00:00 | 4.1917 | 0.6 | 2.5515 | 0.0042982 | 92800 | 0 | 129.25 | 3.0594 | 330 | 55 | 123.0833 | 14.4425 | 1.1579 | 13.2092 | 240063.0539 | 2195573.5426 | 158.4673 | 33.8616 | 33.8616 | 143.5463 | 85.1501 | 21.7081
11/29 11:00:00 | 4.4 | 0.6 | 2.653 | 0.0042911 | 92800 | 0 | 133.5833 | 3.0594 | 330 | 96.4167 | 262.5 | 14.4425 | 1.157 | 13.2092 | 216426.2165 | 3931331.7782 | 343.8684 | 61.6078 | 61.6078 | 214.19 | 187.2756 | 21.7076
11/29 12:00:00 | 7.3167 | 0.6 | 4.2194 | 0.0043469 | 92683.3333 | 2.1 | 137.5 | 3.0594 | 330 | 123.25 | 385.0833 | 14.4425 | 1.1435 | 13.2092 | 230734.213 | 4973464.4226 | 516.8587 | 82.0298 | 82.0298 | 197.9806 | 279.8969 | 21.6846
11/29 13:00:00 | 9.4 | 1.2417 | 5.4936 | 0.0045422 | 92600 | 3.3083 | 157.5 | 3.1813 | 330.5833 | 147.6667 | 228.75 | 14.4425 | 1.1336 | 13.2092 | 270335.2231 | 3824196.1718 | 380.0637 | 86.0089 | 97.7855 | 94.8755 | 245.1271 | 21.6926
11/29 14:00:00 | 9.75 | 1.35 | 5.7093 | 0.0045843 | 92541.6667 | 1.2917 | 160.6667 | 3.1465 | 330.4167 | 157.9167 | 285.25 | 14.4425 | 1.1314 | 13.2092 | 227667.164 | 4570102.3735 | 438.8718 | 92.2691 | 192.8697 | 92.2691 | 272.2155 | 21.6834
11/29 15:00:00 | 9.0083 | 1.45 | 5.3719 | 0.0046062 | 92500 | 1.5167 | 64.1667 | 3.1813 | 330.5833 | 130.1667 | 300.6667 | 14.4425 | 1.1339 | 13.2092 | 244735.2573 | 4772296.2253 | 404.8504 | 77.9817 | 266.1539 | 77.9817 | 231.2455 | 21.6872
11/29 16:00:00 | 8.0083 | 1.7 | 4.953 | 0.004669 | 92441.6667 | 2.6 | 313.3333 | 3.2684 | 331 | 86.9167 | 127 | 14.4425 | 1.1371 | 13.2092 | 787187.816 | 2708067.554 | 188.1645 | 48.4836 | 177.4626 | 48.4836 | 115.9768 | 21.6827
11/29 17:00:00 | 7.8 | 1.7 | 4.8421 | 0.0046653 | 92400 | 2.6 | 280 | 3.2684 | 331 | 53.75 | 92.8333 | 14.4425 | 1.1374 | 13.2092 | 1699448.2687 | 2294338.5669 | 144.6088 | 27.0107 | 191.1512 | 27.0107 | 62.2122 | 21.7795
11/29 18:00:00 | 6.1667 | 1.0583 | 3.7654 | 0.0044721 | 92283.3333 | 1.0833 | 186.0833 | 3.1465 | 330.4167 | 0 | 0 | 14.4425 | 1.143 | 13.2092 | 532258.9618 | 0 | 0 | 0 | 0 | 0 | 0 | 21.6968
11/29 19:00:00 | 4.3583 | 0.6 | 2.6431 | 0.0043366 | 92141.6667 | 0 | 120.1667 | 3.0594 | 330 | 0 | 0 | 14.4425 | 1.1489 | 13.2092 | 681088.6322 | 0 | 0 | 0 | 0 | 0 | 0 | 21.6894
11/29 20:00:00 | 2.9083 | -0.39167 | 1.4291 | 0.0040192 | 92041.6667 | 0 | 123.3333 | 2.8147 | 328.8333 | 0 | 0 | 14.4425 | 1.1543 | 13.2092 | 572188.0165 | 0 | 0 | 0 | 0 | 0 | 0 | 21.6961
11/29 21:00:00 | 1.9083 | -1.1 | 0.57945 | 0.0038043 | 92000 | 0 | 129.0833 | 8.4487 | 357.1667 | 0 | 0 | 14.4425 | 1.1583 | 13.2092 | 491618.3762 | 0 | 0 | 0 | 0 | 0 | 0 | 21.7096
11/29 22:00:00 | 1.0583 | -1.45 | -0.058975 | 0.0036897 | 91941.6667 | 0 | 136.6667 | 12.4875 | 377.4167 | 0 | 0 | 14.4425 | 1.1614 | 13.2092 | 2266777.5719 | 0 | 0 | 0 | 0 | 0 | 0 | 21.7043
11/29 23:00:00 | 0.6 | -1.7 | -0.42563 | 0.0036068 | 91900 | 0 | 145.25 | 12.4086 | 377 | 0 | 0 | 14.4425 | 1.163 | 13.2092 | 504502.0334 | 0 | 0 | 0 | 0 | 0 | 0 | 21.7188
11/29 24:00:00 | 0.25 | -1.35 | -0.47172 | 0.0037188 | 91783.3333 | 0 | 160.6667 | 11.4055 | 371.75 | 0 | 0 | 14.4425 | 1.1628 | 13.2092 | 486304.6912 | 0 | 0 | 0 | 0 | 0 | 0 | 21.7229
11/30 01:00:00 | 0.35 | -1.1 | -0.3216 | 0.003793 | 91700 | 0 | 191.1667 | 11.8024 | 373.8333 | 0 | 0 | 14.4425 | 1.1612 | 13.099 | 474098.3454 | 0 | 0 | 0 | 0 | 0 | 0 | 21.7255
11/30 02:00:00 | 0.89167 | -0.80833 | 0.11854 | 0.0038951 | 91758.3333 | 0 | 232.6667 | 12.708 | 378.5833 | 0 | 0 | 14.4425 | 1.1594 | 13.099 | 471685.1594 | 0 | 0 | 0 | 0 | 0 | 0 | 21.7262
11/30 03:00:00 | 1.0417 | -0.83333 | 0.21238 | 0.0039192 | 91391.6667 | 1.225 | 291.25 | 12.6765 | 378.4167 | 0 | 0 | 14.4425 | 1.1541 | 13.099 | 465706.035 | 0 | 0 | 0 | 0 | 0 | 0 | 21.7276
11/30 04:00:00 | 1 | -0.41667 | 0.37706 | 0.0040677 | 91100 | 1.75 | 296.6667 | 12.8179 | 379.1667 | 0 | 0 | 14.4425 | 1.1503 | 13.099 | 464493.2828 | 0 | 0 | 0 | 0 | 0 | 0 | 21.7287
11/30 05:00:00 | 1.0583 | -0.35 | 0.43549 | 0.0040666 | 91508.3333 | 2.1417 | 268.3333 | 11.6415 | 373 | 0 | 0 | 14.4425 | 1.1552 | 13.099 | 646309.0057 | 0 | 0 | 0 | 0 | 0 | 0 | 21.7284
11/30 06:00:00 | 0.45833 | -0.89167 | -0.15653 | 0.0038638 | 91858.3333 | 1.9583 | 295 | 10.6889 | 368 | 0 | 0 | 14.4425 | 1.1626 | 13.099 | 2460628.8396 | 0 | 0 | 0 | 0 | 0 | 0 | 21.718
11/30 07:00:00 | 0 | -1.45 | -0.64184 | 0.0036896 | 91900 | 2.1417 | 302.5 | 5.8709 | 344.0833 | 0 | 0 | 14.4425 | 1.1654 | 13.099 | 516247.1836 | 0 | 0 | 0 | 0 | 0 | 0 | 21.7487
11/30 08:00:00 | 0.64167 | -1.35 | -0.25425 | 0.003714 | 91958.3333 | 2.8917 | 290 | 4.8331 | 338.6667 | 0 | 0 | 14.4425 | 1.1633 | 13.099 | 499876.4723 | 0 | 0 | 0 | 0 | 0 | 0 | 21.7297
11/30 09:00:00 | 2.3833 | -0.80833 | 0.9546 | 0.0038797 | 92116.6667 | 4.9083 | 307.5 | 6.0777 | 344.6667 | 12 | 167.0833 | 14.4425 | 1.1577 | 13.099 | 289347.2626 | 2084652.1569 | 135.5104 | 9.9281 | 9.9281 | 180.1342 | 29.0854 | 21.7254
11/30 10:00:00 | 3.9417 | 0.1 | 2.1913 | 0.004157 | 92258.3333 | 6.4917 | 325.8333 | 10.0703 | 365.1667 | 28.8333 | 147.8333 | 14.4425 | 1.1524 | 13.099 | 228447.005 | 2124270.0314 | 159.3927 | 20.945 | 20.945 | 146.783 | 63.7161 | 21.7223
11/30 11:00:00 | 4.4 | 0.6 | 2.648 | 0.0043145 | 92300 | 6.7 | 330 | 7.2693 | 351.25 | 87.5 | 159.75 | 14.4425 | 1.1507 | 13.099 | 249074.4735 | 2827748.847 | 235.6517 | 52.9081 | 52.9081 | 153.2081 | 142.1692 | 21.7334
11/30 12:00:00 | 6.0333 | -0.39167 | 3.1448 | 0.0040377 | 92300 | 8.5083 | 324.1667 | 2.8147 | 328.8333 | 126.4167 | 241.5833 | 14.4425 | 1.1445 | 13.099 | 1250397.9526 | 3730404.1891 | 364.2221 | 76.1514 | 76.1514 | 149.0279 | 224.9278 | 21.6965
11/30 13:00:00 | 7.8417 | -1.45 | 3.5975 | 0.0036607 | 92300 | 10.9667 | 308.3333 | 4.2109 | 335.5833 | 125.5 | 432.8333 | 14.4425 | 1.1378 | 13.099 | 250831.8638 | 5252735.6276 | 581.3162 | 86.6509 | 109.7742 | 98.3879 | 310.9372 | 21.7069
11/30 14:00:00 | 8.65 | -1.9917 | 3.825 | 0.0035137 | 92300 | 9.1167 | 317.5 | 5.9252 | 343.9167 | 81.6667 | 750.75 | 14.4425 | 1.1348 | 13.099 | 224467.5602 | 7348850.7206 | 818.2369 | 80.9444 | 295.3319 | 80.9444 | 384.6705 | 21.6896
11/30 15:00:00 | 8.2583 | -3.1917 | 3.2212 | 0.0031986 | 92358.3333 | 9.3 | 330 | 6.1121 | 344.8333 | 58.4167 | 823 | 14.4425 | 1.1377 | 13.099 | 236118.0801 | 8502744.9298 | 794.6065 | 66.4351 | 492.7613 | 66.4351 | 334.5526 | 21.6844
11/30 16:00:00 | 7.45 | -4.1917 | 2.4547 | 0.0029354 | 92400 | 9.925 | 330 | 3.5237 | 332.3333 | 47.25 | 748.1667 | 14.4425 | 1.142 | 13.099 | 222491.7905 | 8323938.0592 | 632.2773 | 49.7493 | 595.625 | 49.7493 | 218.0808 | 21.6825
11/30 17:00:00 | 7.2 | -4.4 | 2.2545 | 0.0028852 | 92400 | 9.3 | 330 | 1.7953 | 324 | 29.5833 | 510.5833 | 14.4425 | 1.1431 | 13.099 | 315054.7906 | 5458543.2163 | 348.5538 | 25.7316 | 469.6536 | 25.7316 | 78.6802 | 21.683
11/30 18:00:00 | 5.5667 | -4.75 | 1.2366 | 0.0027867 | 92516.6667 | 9.5917 | 330 | 1.6714 | 323.4167 | 0 | 0 | 14.4425 | 1.1514 | 13.099 | 533252.1154 | 0 | 0 | 0 | 0 | 0 | 0 | 21.6943
11/30 19:00:00 | 3.7 | -5.35 | 0.0011113 | 0.0026381 | 92716.6667 | 7.8167 | 327.0833 | 1.4587 | 322.4167 | 0 | 0 | 14.4425 | 1.162 | 13.099 | 628962.9088 | 0 | 0 | 0 | 0 | 0 | 0 | 21.6977
11/30 20:00:00 | 3.025 | -5.7167 | -0.47963 | 0.0025553 | 92800 | 5.8167 | 327.9167 | 1.37 | 322 | 0 | 0 | 14.4425 | 1.166 | 13.099 | 561965.4878 | 0 | 0 | 0 | 0 | 0 | 0 | 21.7069
11/30 21:00:00 | 2.8417 | -5.9167 | -0.62638 | 0.0025221 | 92800 | 5.3417 | 330 | 1.37 | 322 | 0 | 0 | 14.4425 | 1.1668 | 13.099 | 503286.4799 | 0 | 0 | 0 | 0 | 0 | 0 | 21.7123
11/30 22:00:00 | 3.0917 | -4.5417 | -0.051395 | 0.0028397 | 92800 | 4.1333 | 325.3333 | 1.7417 | 323.75 | 0 | 0 | 14.4425 | 1.1652 | 13.099 | 529262.6118 | 0 | 0 | 0 | 0 | 0 | 0 | 21.7142
11/30 23:00:00 | 3.5917 | -2.2167 | 1.0864 | 0.0034555 | 92800 | 3.0667 | 281.1667 | 2.3763 | 326.75 | 0 | 0 | 14.4425 | 1.1619 | 13.099 | 508984.5137 | 0 | 0 | 0 | 0 | 0 | 0 | 21.7174
11/30 24:00:00 | 3.9167 | -0.19167 | 2.0749 | 0.0040541 | 92741.6667 | 2.6667 | 222.8333 | 2.8846 | 329.1667 | 0 | 0 | 14.4425 | 1.1587 | 13.099 | 489089.5097 | 0 | 0 | 0 | 0 | 0 | 0 | 21.7204
12/01 01:00:00 | 4 | 1.8833 | 3.0186 | 0.004739 | 92700 | 1.5083 | 198.5 | 5.6801 | 342.8333 | 0 | 0 | 10.6056 | 1.1566 | 12.9894 | 475130.0996 | 0 | 0 | 0 | 0 | 0 | 0 | 21.7224
12/01 02:00:00 | 3.7083 | 2.5083 | 3.1517 | 0.0049589 | 92700 | 0.8 | 195.4167 | 9.83 | 363.6667 | 0 | 0 | 10.6056 | 1.1574 | 12.9894 | 472195.002 | 0 | 0 | 0 | 0 | 0 | 0 | 21.7234
12/01 03:00:00 | 3.325 | 2.125 | 2.7762 | 0.0048376 | 92466.6667 | 0.8 | 209.5833 | 6.6804 | 348.0833 | 0 | 0 | 10.6056 | 1.1563 | 12.9894 | 466097.1912 | 0 | 0 | 0 | 0 | 0 | 0 | 21.7247
12/01 04:00:00 | 3.025 | 2.0583 | 2.5614 | 0.0048165 | 92066.6667 | 0.56667 | 244.5 | 3.2684 | 331 | 0 | 0 | 10.6056 | 1.1526 | 12.9894 | 464858.3442 | 0 | 0 | 0 | 0 | 0 | 0 | 21.7258
12/01 05:00:00 | 2.725 | 2.0417 | 2.4011 | 0.0048344 | 91725 | 0.4 | 260.25 | 5.065 | 339.75 | 0 | 0 | 10.6056 | 1.1496 | 12.9894 | 470930.2591 | 0 | 0 | 0 | 0 | 0 | 0 | 21.7264
12/01 06:00:00 | 2.6583 | 2.175 | 2.4302 | 0.0048904 | 91600 | 0.4 | 257.25 | 10.5423 | 367.5833 | 0 | 0 | 10.6056 | 1.1482 | 12.9894 | 527669.13 | 0 | 0 | 0 | 0 | 0 | 0 | 21.7251
12/01 07:00:00 | 2.2917 | 2.125 | 2.2091 | 0.0048834 | 91366.6667 | 0.16667 | 279.9167 | 13.4288 | 382.4167 | 0 | 0 | 10.6056 | 1.1468 | 12.9894 | 507495.4246 | 0 | 0 | 0 | 0 | 0 | 0 | 21.7415
12/01 08:00:00 | 2 | 2 | 2 | 0.0048521 | 91200 | 0 | 293.5 | 7.4694 | 352.25 | 0 | 0 | 10.6056 | 1.146 | 12.9894 | 511011.0286 | 0 | 0 | 0 | 0 | 0 | 0 | 21.7242
12/01 09:00:00 | 3.1083 | 2.7583 | 2.9487 | 0.0050781 | 92133.3333 | 0 | 289.25 | 3.5114 | 332.1667 | 13.25 | 222.9167 | 10.6056 | 1.1526 | 12.9894 | 291913.7318 | 2641384.414 | 173.3376 | 12.2439 | 12.2439 | 225.0223 | 38.4599 | 21.7182
12/01 10:00:00 | 3.9583 | 3.7083 | 3.8417 | 0.0054444 | 91925 | 0 | 290.3333 | 3.8061 | 333.5833 | 31.25 | 494.9167 | 10.6056 | 1.1458 | 12.9894 | 229666.9972 | 5583540.9529 | 434.3186 | 33.7396 | 33.7396 | 391.3004 | 151.5218 | 21.7035
12/01 11:00:00 | 5.225 | 4.9333 | 5.0949 | 0.0059335 | 92175 | 0 | 299.5833 | 4.134 | 335.1667 | 47.5833 | 715.0833 | 10.6056 | 1.1428 | 12.9894 | 909516.9718 | 7263994.8385 | 696.3439 | 56.1369 | 56.1369 | 410.5643 | 294.0876 | 21.6896
12/01 12:00:00 | 9.6583 | 5.6 | 7.6221 | 0.0062619 | 92858.3333 | 1.4583 | 309.6667 | 4.3064 | 336 | 58.6667 | 798.0833 | 10.6056 | 1.1327 | 12.9894 | 240813.007 | 7217236.4057 | 833.7856 | 71.0185 | 71.0185 | 270.331 | 385.123 | 21.6732
12/01 13:00:00 | 12.0833 | 5.8333 | 8.7144 | 0.0063272 | 92083.3333 | 4.0167 | 287.9167 | 4.3064 | 336 | 68.8333 | 800.8333 | 10.6056 | 1.1135 | 12.9894 | 262587.4816 | 7187952.4543 | 862.3057 | 80.1925 | 110.3383 | 102.3744 | 412.9656 | 21.6688
12/01 14:00:00 | 12.4667 | 6.4083 | 9.1271 | 0.0065486 | 92200 | 4.5167 | 293.3333 | 4.4267 | 336.5833 | 97.25 | 642 | 10.6056 | 1.1131 | 12.9894 | 225582.0531 | 6759299.5764 | 742.166 | 82.8119 | 268.8143 | 82.8119 | 357.3574 | 21.6988
12/01 15:00:00 | 12.8 | 6.35 | 9.2631 | 0.006498 | 92700 | 3.5167 | 321.6667 | 4.3924 | 336.4167 | 96 | 561.8333 | 10.6056 | 1.1179 | 12.9894 | 237317.4193 | 6877650.1526 | 619.3225 | 75.4371 | 393.6967 | 75.4371 | 283.9072 | 22.0739
12/01 16:00:00 | 11.8083 | 6.1 | 8.715 | 0.0063885 | 92700 | 2.5167 | 324.1667 | 4.3064 | 336 | 64.4167 | 614.9167 | 10.6056 | 1.122 | 12.9894 | 227745.9756 | 7424442.1176 | 558.5696 | 54.1033 | 528.1598 | 54.1033 | 203.6752 | 22.1757
12/01 17:00:00 | 11.1 | 6.1 | 8.3725 | 0.0063597 | 92700 | 2.1 | 320 | 4.3064 | 336 | 31.0833 | 469.3333 | 10.6056 | 1.1248 | 12.9894 | 332052.9361 | 5177443.4819 | 331.0822 | 25.1408 | 446.024 | 25.1408 | 75.8888 | 22.3005
12/01 18:00:00 | 8.5333 | 4.8167 | 6.5944 | 0.0058383 | 92583.3333 | 0.875 | 324.0833 | 4.065 | 334.8333 | 0 | 0 | 10.6056 | 1.1346 | 12.9894 | 1276094.8593 | 0 | 0 | 0 | 0 | 0 | 0 | 21.78
12/01 19:00:00 | 5.7083 | 3.55 | 4.6486 | 0.0053528 | 92441.6667 | 0 | 326.4167 | 3.7715 | 333.4167 | 0 | 0 | 10.6056 | 1.1452 | 12.9894 | 1122640.8609 | 0 | 0 | 0 | 0 | 0 | 0 | 21.7121
12/01 20:00:00 | 5 | 3.0083 | 4.0594 | 0.0051668 | 92400 | 0.875 | 258.3333 | 3.5637 | 332.4167 | 0 | 0 | 10.6056 | 1.1479 | 12.9894 | 589421.6824 | 0 | 0 | 0 | 0 | 0 | 0 | 21.6809
12/01 21:00:00 | 4.3583 | 2.8 | 3.6452 | 0.0050986 | 92400 | 1.85 | 128.3333 | 3.477 | 332 | 0 | 0 | 10.6056 | 1.1507 | 12.9894 | 498242.4921 | 0 | 0 | 0 | 0 | 0 | 0 | 21.6925
12/01 22:00:00 | 3.9 | 2.8 | 3.4087 | 0.0051015 | 92341.6667 | 1.75 | 110.8333 | 3.477 | 332 | 0 | 0 | 10.6056 | 1.1519 | 12.9894 | 530245.3309 | 0 | 0 | 0 | 0 | 0 | 0 | 21.6996
12/01 23:00:00 | 3.9 | 2.8 | 3.4086 | 0.0051039 | 92300 | 1.5 | 140 | 3.477 | 332 | 0 | 0 | 10.6056 | 1.1514 | 12.9894 | 509624.0208 | 0 | 0 | 0 | 0 | 0 | 0 | 21.7051
12/01 24:00:00 | 4.1917 | 2.8 | 3.5262 | 0.0050815 | 92241.6667 | 1.5 | 134.1667 | 3.477 | 332 | 0 | 0 | 10.6056 | 1.1495 | 12.9894 | 489406.1205 | 0 | 0 | 0 | 0 | 0 | 0 | 21.7101
12/02 01:00:00 | 4.1083 | 2.8 | 3.4926 | 0.0050946 | 92141.6667 | 0.625 | 159.75 | 3.477 | 332 | 0 | 0 | 10.6056 | 1.1485 | 12.8805 | 473329.4662 | 0 | 0 | 0 | 0 | 0 | 0 | 21.7142
12/02 02:00:00 | 4.1917 | 2.45 | 3.3988 | 0.0049899 | 92100 | 1.225 | 151.25 | 3.477 | 332 | 0 | 0 | 10.6056 | 1.1479 | 12.8805 | 471344.356 | 0 | 0 | 0 | 0 | 0 | 0 | 21.7168
12/02 03:00:00 | 4.1083 | 2.2 | 3.2347 | 0.0048955 | 92100 | 2.975 | 130 | 3.477 | 332 | 0 | 0 | 10.6056 | 1.1484 | 12.8805 | 465450.5908 | 0 | 0 | 0 | 0 | 0 | 0 | 21.7195
12/02 04:00:00 | 3.55 | 1.5583 | 2.6199 | 0.0046511 | 92041.6667 | 2.725 | 141.6667 | 3.2334 | 330.8333 | 0 | 0 | 10.6056 | 1.1504 | 12.8805 | 482412.8992 | 0 | 0 | 0 | 0 | 0 | 0 | 21.7215
12/02 05:00:00 | 3.3 | 1.1 | 2.2617 | 0.0044816 | 92000 | 2.1 | 150 | 3.0594 | 330 | 0 | 0 | 10.6056 | 1.1513 | 12.8805 | 470187.4265 | 0 | 0 | 0 | 0 | 0 | 0 | 21.723
12/02 06:00:00 | 2.6583 | 1.45 | 2.0802 | 0.004604 | 92000 | 0.875 | 165.1667 | 3.1813 | 330.5833 | 0 | 0 | 10.6056 | 1.1537 | 12.8805 | 477657.3378 | 0 | 0 | 0 | 0 | 0 | 0 | 21.7237
12/02 07:00:00 | 2.2 | 1.35 | 1.7849 | 0.0045681 | 92000 | 0 | 171.9167 | 3.1465 | 330.4167 | 0 | 0 | 10.6056 | 1.1557 | 12.8805 | 507748.0585 | 0 | 0 | 0 | 0 | 0 | 0 | 21.7403
12/02 08:00:00 | 2.2 | 0.80833 | 1.5589 | 0.0044002 | 92000 | 0.875 | 134.5833 | 3.0594 | 330 | 0 | 0 | 10.6056 | 1.156 | 12.8805 | 509790.2446 | 0 | 0 | 0 | 0 | 0 | 0 | 21.7233
12/02 09:00:00 | 4.825 | 1.8833 | 3.4354 | 0.004775 | 92058.3333 | 2.4333 | 104.1667 | 3.303 | 331.1667 | 14.3333 | 13.6667 | 10.6056 | 1.1452 | 12.8805 | 310155.4437 | 332888.3917 | 19.7405 | 8.1145 | 8.1145 | 22.1198 | 16.2097 | 21.7146
12/02 10:00:00 | 7.6333 | 3.0917 | 5.392 | 0.0052066 | 92100 | 1.2917 | 133.8333 | 3.5983 | 332.5833 | 48.8333 | 137.8333 | 10.6056 | 1.1334 | 12.8805 | 256942.2021 | 2221768.9866 | 164.671 | 31.2082 | 31.2082 | 144.407 | 83.9694 | 21.7053
12/02 11:00:00 | 8.3 | 3.3 | 5.8206 | 0.0052948 | 92100 | 0 | 149.25 | 3.685 | 333 | 70 | 434.6667 | 10.6056 | 1.1306 | 12.8805 | 219346.7631 | 5273616.5231 | 489.1911 | 56.8527 | 56.8527 | 293.9992 | 220.2591 | 21.6941
12/02 12:00:00 | 8.9417 | 4.2917 | 6.5634 | 0.005676 | 92041.6667 | 0 | 159.3333 | 3.927 | 334.1667 | 108.4167 | 490.6667 | 10.6056 | 1.1266 | 12.8805 | 231638.1287 | 5630434.7344 | 607.9581 | 80.1125 | 80.1125 | 219.2252 | 308.5441 | 21.6789
12/02 13:00:00 | 10.7417 | 4.65 | 7.5756 | 0.0058391 | 92000 | 0.58333 | 178 | 3.9789 | 334.4167 | 134.8333 | 443 | 10.6056 | 1.1187 | 12.8805 | 247188.7823 | 5431464.7673 | 599.4507 | 90.8157 | 110.5357 | 105.5537 | 324.6512 | 21.676
12/02 14:00:00 | 11.7 | 4.75 | 8.0003 | 0.0058373 | 91941.6667 | 1.6417 | 268.75 | 4.0135 | 334.5833 | 137.1667 | 426 | 10.6056 | 1.1142 | 12.8805 | 218254.4718 | 5571202.6728 | 574.3687 | 90.371 | 227.4944 | 90.371 | 309.1038 | 21.6764
12/02 15:00:00 | 11.0583 | 5 | 7.8145 | 0.0059376 | 91841.6667 | 2.3917 | 306.6667 | 4.0998 | 335 | 123.3333 | 389.1667 | 10.6056 | 1.1153 | 12.8805 | 231106.6567 | 5696047.9417 | 495.9356 | 79.7527 | 321.6841 | 79.7527 | 253.3778 | 21.6739
12/02 16:00:00 | 8.6167 | 4.65 | 6.552 | 0.005822 | 91741.6667 | 2.6 | 284.1667 | 3.9789 | 334.4167 | 87.0833 | 381.6667 | 10.6056 | 1.124 | 12.8805 | 231971.0519 | 5524171.3347 | 407.7425 | 57.1673 | 385.0255 | 57.1673 | 173.4024 | 21.6706
12/02 17:00:00 | 7.2 | 4.4 | 5.7413 | 0.0057015 | 91700 | 2.6 | 280 | 3.8926 | 334 | 47.25 | 289.75 | 10.6056 | 1.1293 | 12.8805 | 354855.6392 | 3894371.1621 | 248.3806 | 28.8481 | 329.4691 | 28.8481 | 74.706 | 21.6725
12/02 18:00:00 | 4.75 | 3.5833 | 4.1826 | 0.005435 | 91408.3333 | 3.1833 | 297.5 | 4.4941 | 336.9167 | 0 | 0 | 10.6056 | 1.1362 | 12.8805 | 522594.2959 | 0 | 0 | 0 | 0 | 0 | 0 | 21.6833
12/02 19:00:00 | 2.8833 | 2.8833 | 2.8833 | 0.0051565 | 91433.3333 | 2.375 | 304.1667 | 8.8463 | 358.8333 | 0 | 0 | 10.6056 | 1.1447 | 12.8805 | 624571.4812 | 0 | 0 | 0 | 0 | 0 | 0 | 21.6869
12/02 20:00:00 | 3.0917 | 3.0917 | 3.0917 | 0.0052245 | 91600 | 0.625 | 208.4167 | 7.7256 | 353.1667 | 0 | 0 | 10.6056 | 1.1458 | 12.8805 | 538883.0907 | 0 | 0 | 0 | 0 | 0 | 0 | 21.6981
12/02 21:00:00 | 3.3 | 3.0083 | 3.1802 | 0.0052122 | 91541.6667 | 0.875 | 246.25 | 4.9237 | 339 | 0 | 0 | 10.6056 | 1.1442 | 12.8805 | 621818.0889 | 0 | 0 | 0 | 0 | 0 | 0 | 21.703
12/02 22:00:00 | 3.3 | 2.8 | 3.0943 | 0.0051511 | 91441.6667 | 0.625 | 228.4167 | 8.8463 | 358.8333 | 0 | 0 | 10.6056 | 1.143 | 12.8805 | 1429736.2387 | 0 | 0 | 0 | 0 | 0 | 0 | 21.6986
12/02 23:00:00 | 3.3 | 2.8 | 3.0942 | 0.0051534 | 91400 | 0 | 164.1667 | 10.7501 | 368.3333 | 0 | 0 | 10.6056 | 1.1425 | 12.8805 | 504732.7138 | 0 | 0 | 0 | 0 | 0 | 0 | 21.711
12/02 24:00:00 | 3.125 | 2.3333 | 2.7608 | 0.0049729 | 91283.3333 | 0 | 166.75 | 9.9954 | 364.4167 | 0 | 0 | 10.6056 | 1.1421 | 12.8805 | 486674.1122 | 0 | 0 | 0 | 0 | 0 | 0 | 21.7147
12/03 01:00:00 | 3 | 2.5833 | 2.8019 | 0.0050598 | 91200 | 0 | 172.6667 | 10.9258 | 369.25 | 0 | 0 | 10.6056 | 1.1414 | 12.7724 | 473203.5441 | 0 | 0 | 0 | 0 | 0 | 0 | 21.7162
12/03 02:00:00 | 3 | 2.4167 | 2.7224 | 0.0049985 | 91200 | 1.225 | 248.3333 | 11.5367 | 372.4167 | 0 | 0 | 10.6056 | 1.1415 | 12.7724 | 480590.7729 | 0 | 0 | 0 | 0 | 0 | 0 | 21.7186
12/03 03:00:00 | 2.5333 | 2.1167 | 2.3376 | 0.0048988 | 91083.3333 | 2.1 | 153.3333 | 12.671 | 378.4167 | 0 | 0 | 10.6056 | 1.1422 | 12.7724 | 468076.0583 | 0 | 0 | 0 | 0 | 0 | 0 | 21.721
12/03 04:00:00 | 2.0833 | 2.0833 | 2.0833 | 0.0048859 | 91116.6667 | 0.875 | 166.5 | 13.4288 | 382.4167 | 0 | 0 | 10.6056 | 1.1445 | 12.7724 | 464360.5164 | 0 | 0 | 0 | 0 | 0 | 0 | 21.7223
12/03 05:00:00 | 2.4667 | 2.1167 | 2.3111 | 0.0049025 | 91141.6667 | 2.3917 | 264.1667 | 13.4601 | 382.5833 | 0 | 0 | 10.6056 | 1.1432 | 12.7724 | 527718.4569 | 0 | 0 | 0 | 0 | 0 | 0 | 21.7223
12/03 06:00:00 | 2.9167 | 2.6667 | 2.8042 | 0.0050976 | 91158.3333 | 2.5833 | 275 | 10.0463 | 364.9167 | 0 | 0 | 10.6056 | 1.1412 | 12.7724 | 477749.5335 | 0 | 0 | 0 | 0 | 0 | 0 | 21.7226
12/03 07:00:00 | 3 | 2.4167 | 2.7224 | 0.0049985 | 91200 | 2.725 | 330.8333 | 10.9347 | 369.5 | 0 | 0 | 10.6056 | 1.1415 | 12.7724 | 2939677.0553 | 0 | 0 | 0 | 0 | 0 | 0 | 21.7247
12/03 08:00:00 | 3 | 2.5833 | 2.8019 | 0.0050598 | 91200 | 1.5 | 292.5 | 13.5691 | 383.1667 | 0 | 0 | 10.6056 | 1.1414 | 12.7724 | 487498.7188 | 0 | 0 | 0 | 0 | 0 | 0 | 21.716
12/03 09:00:00 | 3.5833 | 3 | 3.2976 | 0.0052061 | 91258.3333 | 1.225 | 291.6667 | 13.7251 | 384 | 8 | 0.33333 | 10.6056 | 1.1395 | 12.7724 | 287865.026 | 88815.983 | 4.3246 | 4.1149 | 4.1149 | 4.3693 | 7.9816 | 21.7199
12/03 10:00:00 | 4.9333 | 3.8167 | 4.3759 | 0.0055001 | 91591.6667 | 2.1 | 300 | 13.9425 | 385.1667 | 38.25 | 13.5 | 10.6056 | 1.1376 | 12.7724 | 1356845.016 | 583653.7233 | 33.7021 | 20.8955 | 20.8955 | 31.1209 | 41.5938 | 21.7105
12/03 11:00:00 | 5.6 | 4.4 | 4.9975 | 0.0057225 | 91800 | 2.1 | 300 | 12.8911 | 379.5833 | 65.6667 | 70.6667 | 10.6056 | 1.137 | 12.7724 | 405114.7933 | 1544540.6893 | 117.5445 | 38.4554 | 38.4554 | 81.1275 | 89.7765 | 21.7255
12/03 12:00:00 | 6.5333 | 4.75 | 5.63 | 0.0058684 | 91858.3333 | 3.2667 | 317.5 | 13.2359 | 381.4167 | 126.9167 | 81.5833 | 10.6056 | 1.1337 | 12.7724 | 231664.1945 | 2306856.214 | 185.2714 | 68.7143 | 68.7143 | 100.9013 | 159.243 | 21.7088
12/03 13:00:00 | 7.8417 | 5.35 | 6.5399 | 0.0061072 | 91958.3333 | 3.5167 | 324.1667 | 14.2063 | 386.5833 | 131.25 | 28.25 | 10.6056 | 1.1292 | 12.7724 | 246577.8047 | 1761137.7619 | 118.9978 | 67.8363 | 70.408 | 69.4707 | 142.3782 | 21.7051
12/03 14:00:00 | 9.2917 | 4.6083 | 6.9016 | 0.0058298 | 92000 | 4.2667 | 325.8333 | 12.8576 | 379.4167 | 160.0833 | 81.6667 | 10.6056 | 1.1244 | 12.7724 | 222627.0116 | 2658054.7821 | 207.217 | 82.0145 | 118.4684 | 82.0145 | 191.8552 | 21.7002
12/03 15:00:00 | 10.35 | 3.9 | 7.0255 | 0.0055048 | 92058.3333 | 5.1 | 324.1667 | 13.048 | 380.4167 | 146.3333 | 112.6667 | 10.6056 | 1.1215 | 12.7724 | 231078.2784 | 3184258.1012 | 241.9494 | 76.3416 | 173.0845 | 76.3416 | 182.9219 | 21.6954
12/03 16:00:00 | 9.9 | 3.9 | 6.7886 | 0.0054728 | 92158.3333 | 4.5167 | 325.8333 | 13.9116 | 385 | 105.75 | 141.3333 | 10.6056 | 1.1246 | 12.7724 | 222217.6092 | 3220969.4301 | 225.265 | 56.0968 | 213.6322 | 56.0968 | 137.0715 | 21.692
12/03 17:00:00 | 9.4 | 3.9 | 6.542 | 0.0054581 | 92200 | 4.1 | 330 | 13.9116 | 385 | 53.5 | 108.3333 | 10.6056 | 1.1271 | 12.7724 | 310987.7914 | 2462439.1898 | 157.224 | 26.751 | 205.517 | 26.751 | 63.5419 | 21.6903
12/03 18:00:00 | 8.1167 | 3.55 | 5.7965 | 0.0053438 | 92200 | 3.225 | 312.5 | 9.6173 | 362.8333 | 0 | 0 | 10.6056 | 1.1324 | 12.7724 | 576411.4228 | 0 | 0 | 0 | 0 | 0 | 0 | 21.6963
12/03 19:00:00 | 6.9083 | 3.3 | 5.1195 | 0.0052628 | 92258.3333 | 2.3083 | 294.1667 | 6.5499 | 347 | 0 | 0 | 10.6056 | 1.1382 | 12.7724 | 625329.9359 | 0 | 0 | 0 | 0 | 0 | 0 | 21.6946
12/03 20:00:00 | 6.35 | 3.3 | 4.8408 | 0.0052574 | 92300 | 0.875 | 304 | 4.8787 | 338.8333 | 0 | 0 | 10.6056 | 1.141 | 12.7724 | 532312.766 | 0 | 0 | 0 | 0 | 0 | 0 | 21.6992
12/03 21:00:00 | 4.8167 | 2.6583 | 3.7913 | 0.0050365 | 92300 | 0 | 312.8333 | 9.4327 | 362.1667 | 0 | 0 | 10.6056 | 1.1477 | 12.7724 | 498978.8793 | 0 | 0 | 0 | 0 | 0 | 0 | 21.7036
12/03 22:00:00 | 4.5417 | 2.8417 | 3.7459 | 0.0051105 | 92300 | 0.875 | 310.8333 | 12.5469 | 377.75 | 0 | 0 | 10.6056 | 1.1487 | 12.7724 | 530244.7075 | 0 | 0 | 0 | 0 | 0 | 0 | 21.7067
12/03 23:00:00 | 5 | 3.3 | 4.1898 | 0.0052771 | 92300 | 1.5 | 310 | 11.8389 | 374 | 0 | 0 | 10.6056 | 1.1465 | 12.7724 | 504637.8859 | 0 | 0 | 0 | 0 | 0 | 0 | 21.7087
12/03 24:00:00 | 3.3667 | 2.0167 | 2.7275 | 0.0047985 | 92300 | 1.5 | 257.5 | 11.5045 | 372.25 | 0 | 0 | 10.6056 | 1.1542 | 12.7724 | 493605.9384 | 0 | 0 | 0 | 0 | 0 | 0 | 21.7138
12/04 01:00:00 | 2.8417 | 1.45 | 2.1834 | 0.0045923 | 92300 | 0.625 | 269 | 6.6006 | 347.6667 | 0 | 0 | 10.6056 | 1.1567 | 12.665 | 473009.2381 | 0 | 0 | 0 | 0 | 0 | 0 | 21.7174
12/04 02:00:00 | 3.0083 | 1.7 | 2.3802 | 0.004673 | 92300 | 1.225 | 290 | 7.9335 | 354.3333 | 0 | 0 | 10.6056 | 1.1559 | 12.665 | 471048.9483 | 0 | 0 | 0 | 0 | 0 | 0 | 21.7191
12/04 03:00:00 | 2.45 | 1.35 | 1.9203 | 0.0045528 | 92300 | 0.875 | 293.4167 | 6.4787 | 347.0833 | 0 | 0 | 10.6056 | 1.1584 | 12.665 | 465184.4201 | 0 | 0 | 0 | 0 | 0 | 0 | 21.7215
12/04 04:00:00 | 1.2667 | 0.10833 | 0.72637 | 0.0041562 | 92300 | 0 | 303.5833 | 2.8147 | 328.8333 | 0 | 0 | 10.6056 | 1.1642 | 12.665 | 464105.4282 | 0 | 0 | 0 | 0 | 0 | 0 | 21.7245
12/04 05:00:00 | 0.6 | -0.6 | 0.049305 | 0.0039394 | 92300 | 0 | 302.8333 | 2.64 | 328 | 0 | 0 | 10.6056 | 1.1674 | 12.665 | 469804.2849 | 0 | 0 | 0 | 0 | 0 | 0 | 21.7267
12/04 06:00:00 | 0.6 | -0.6 | 0.049305 | 0.0039394 | 92300 | 0.875 | 260 | 2.64 | 328 | 0 | 0 | 10.6056 | 1.1674 | 12.665 | 477264.7103 | 0 | 0 | 0 | 0 | 0 | 0 | 21.7273
12/04 07:00:00 | 0.89167 | -0.25 | 0.37035 | 0.0040501 | 92300 | 0.625 | 264.4167 | 7.4475 | 351.9167 | 0 | 0 | 10.6056 | 1.166 | 12.665 | 522177.8646 | 0 | 0 | 0 | 0 | 0 | 0 | 21.7435
12/04 08:00:00 | 1.1 | -0.35 | 0.45301 | 0.0040223 | 92358.3333 | 0.875 | 231.25 | 6.0739 | 345.0833 | 0 | 0 | 10.6056 | 1.1659 | 12.665 | 494039.6191 | 0 | 0 | 0 | 0 | 0 | 0 | 21.726
12/04 09:00:00 | 3.025 | 0.74167 | 2.0027 | 0.0043807 | 92458.3333 | 0.625 | 236.6667 | 3.0066 | 329.75 | 13.4167 | 203.6667 | 10.6056 | 1.1583 | 12.665 | 733864.6073 | 2475329.1571 | 163.015 | 11.4999 | 11.4999 | 211.0978 | 36.6122 | 21.7122
12/04 10:00:00 | 5.3917 | 1.35 | 3.5186 | 0.0045721 | 92558.3333 | 2.6833 | 299.1667 | 3.1465 | 330.4167 | 32.5 | 474.25 | 10.6056 | 1.1494 | 12.665 | 312450.1023 | 5422053.1305 | 421.5222 | 33.7654 | 33.7654 | 379.6029 | 147.8545 | 21.6879
12/04 11:00:00 | 6.1 | 1.1 | 3.7433 | 0.0044596 | 92600 | 4.6 | 320 | 3.0594 | 330 | 51.25 | 694.0833 | 10.6056 | 1.1472 | 12.665 | 216678.0515 | 7154468.8626 | 683.5645 | 57.3209 | 57.3209 | 404.1215 | 290.4703 | 21.6963
12/04 12:00:00 | 7.0917 | 1.45 | 4.3907 | 0.0045785 | 92541.6667 | 3.4333 | 308.3333 | 3.1813 | 330.5833 | 66.4167 | 769.1667 | 10.6056 | 1.1422 | 12.665 | 719033.1739 | 7138334.3084 | 819.3503 | 73.5416 | 73.5416 | 268.3769 | 380.9894 | 21.6784
12/04 13:00:00 | 8.0917 | 1.7 | 4.9968 | 0.0046712 | 92441.6667 | 2.8917 | 300 | 3.2684 | 331 | 81.9167 | 745.0833 | 10.6056 | 1.1367 | 12.665 | 239448.4941 | 6993622.9162 | 834.5736 | 81.7136 | 109.069 | 104.0444 | 402.0697 | 21.6753
12/04 14:00:00 | 8.65 | 2.3417 | 5.5747 | 0.0049268 | 92400 | 3.1 | 294.1667 | 3.3901 | 331.5833 | 125.5 | 487 | 10.6056 | 1.1335 | 12.665 | 218102.5637 | 5881788.1629 | 620.4948 | 87.6811 | 236.6748 | 87.6811 | 322.5158 | 21.6785
12/04 15:00:00 | 8.9 | 2.1583 | 5.6408 | 0.0048805 | 92400 | 3.975 | 295.8333 | 3.3553 | 331.4167 | 106 | 509 | 10.6056 | 1.1326 | 12.665 | 238614.2256 | 6512962.5771 | 579.969 | 76.298 | 372.56 | 76.298 | 275.1342 | 21.6754
12/04 16:00:00 | 8.2583 | 1.7 | 5.0969 | 0.004689 | 92400 | 4.0167 | 305.8333 | 3.2684 | 331 | 58.6667 | 626.1667 | 10.6056 | 1.1355 | 12.665 | 213162.9628 | 7419071.8241 | 561.7389 | 51.3463 | 527.2214 | 51.3463 | 201.8658 | 21.6697
12/04 17:00:00 | 7.8 | 1.7 | 4.8421 | 0.0046653 | 92400 | 3.6 | 310 | 3.2684 | 331 | 36.9167 | 313.9167 | 10.6056 | 1.1374 | 12.665 | 346105.1151 | 3955909.7733 | 254.0438 | 25.0362 | 336.4051 | 25.0362 | 67.966 | 21.6733
12/04 18:00:00 | 7.1583 | 1.35 | 4.3707 | 0.0045473 | 92341.6667 | 1.5 | 317 | 3.1465 | 330.4167 | 0 | 0 | 10.6056 | 1.1395 | 12.665 | 522046.6782 | 0 | 0 | 0 | 0 | 0 | 0 | 21.6903
12/04 19:00:00 | 6.35 | 1.1 | 3.8623 | 0.0044704 | 92300 | 0 | 324.3333 | 3.0594 | 330 | 0 | 0 | 10.6056 | 1.1424 | 12.665 | 639867.0341 | 0 | 0 | 0 | 0 | 0 | 0 | 21.6847
12/04 20:00:00 | 5.4583 | 1.1 | 3.4312 | 0.0044952 | 92241.6667 | 0 | 327.75 | 5.4471 | 341.6667 | 0 | 0 | 10.6056 | 1.1453 | 12.665 | 536578.788 | 0 | 0 | 0 | 0 | 0 | 0 | 21.6931
12/04 21:00:00 | 4.0083 | 0.80833 | 2.5376 | 0.0043952 | 92200 | 0 | 329.5833 | 4.7649 | 338.3333 | 0 | 0 | 10.6056 | 1.151 | 12.665 | 503696.7036 | 0 | 0 | 0 | 0 | 0 | 0 | 21.6998
12/04 22:00:00 | 3.0083 | 0.6 | 1.8961 | 0.0043175 | 92141.6667 | 0 | 328.8333 | 3.0594 | 330 | 0 | 0 | 10.6056 | 1.1545 | 12.665 | 3087989.8783 | 0 | 0 | 0 | 0 | 0 | 0 | 21.7435
12/04 23:00:00 | 2.8 | 0.6 | 1.7837 | 0.0043198 | 92100 | 0 | 326.8333 | 7.7345 | 353.3333 | 0 | 0 | 10.6056 | 1.1549 | 12.665 | 738220.2738 | 0 | 0 | 0 | 0 | 0 | 0 | 21.7078
12/04 24:00:00 | 2.8 | 0.6 | 1.7837 | 0.0043198 | 92100 | 0 | 327.1667 | 11.0738 | 370 | 0 | 0 | 10.6056 | 1.1549 | 12.665 | 497226.4421 | 0 | 0 | 0 | 0 | 0 | 0 | 21.713
12/05 01:00:00 | 2.45 | 0.6 | 1.6057 | 0.004329 | 92100 | 0 | 328 | 6.3987 | 346.6667 | 0 | 0 | 10.6056 | 1.1563 | 12.5585 | 472948.8587 | 0 | 0 | 0 | 0 | 0 | 0 | 21.7171
12/05 02:00:00 | 1.9083 | 0.25 | 1.1553 | 0.0042165 | 92100 | 0 | 327.4167 | 2.9372 | 329.4167 | 0 | 0 | 10.6056 | 1.1588 | 12.5585 | 1914663.4583 | 0 | 0 | 0 | 0 | 0 | 0 | 21.7121
12/05 03:00:00 | 1.35 | 0 | 0.73715 | 0.004135 | 92158.3333 | 0 | 325.25 | 2.8499 | 329 | 0 | 0 | 10.6056 | 1.1621 | 12.5585 | 466279.661 | 0 | 0 | 0 | 0 | 0 | 0 | 21.7224
12/05 04:00:00 | 1.1 | 0 | 0.59973 | 0.0041348 | 92200 | 0 | 322.25 | 5.2428 | 340.6667 | 0 | 0 | 10.6056 | 1.1637 | 12.5585 | 464006.1438 | 0 | 0 | 0 | 0 | 0 | 0 | 21.7244
12/05 05:00:00 | 1.1 | 0 | 0.59973 | 0.0041348 | 92200 | 0 | 319.25 | 4.5592 | 337.3333 | 0 | 0 | 10.6056 | 1.1637 | 12.5585 | 469863.2584 | 0 | 0 | 0 | 0 | 0 | 0 | 21.7256
12/05 06:00:00 | 0.10833 | -1.2833 | -0.48807 | 0.0037447 | 92258.3333 | 1.225 | 243.3333 | 2.4816 | 327.25 | 0 | 0 | 10.6056 | 1.1694 | 12.5585 | 490040.6455 | 0 | 0 | 0 | 0 | 0 | 0 | 21.7275
12/05 07:00:00 | -0.25 | -1.9083 | -0.9537 | 0.003547 | 92300 | 1.75 | 260 | 2.3416 | 326.5833 | 0 | 0 | 10.6056 | 1.1718 | 12.5585 | 507409.3838 | 0 | 0 | 0 | 0 | 0 | 0 | 21.7464
12/05 08:00:00 | 0 | -1.9917 | -0.86957 | 0.0035047 | 92358.3333 | 0.625 | 306.5 | 2.3065 | 326.4167 | 0 | 0 | 10.6056 | 1.1715 | 12.5585 | 486348.0092 | 0 | 0 | 0 | 0 | 0 | 0 | 21.7281
12/05 09:00:00 | 0.64167 | -2.2 | -0.5947 | 0.0034424 | 92458.3333 | 0 | 305.1667 | 2.2186 | 326 | 15.5 | 164 | 10.6056 | 1.1702 | 12.5585 | 284516.9726 | 2182385.7393 | 144.0396 | 12.0485 | 12.0485 | 184.7863 | 34.4872 | 21.7242
12/05 10:00:00 | 2.0917 | -2.55 | 0.093368 | 0.0033546 | 92616.6667 | 0 | 302.5 | 2.2186 | 326 | 40.75 | 425.8333 | 10.6056 | 1.1662 | 12.5585 | 221447.5177 | 5173173.964 | 401.2967 | 35.6613 | 35.6613 | 361.2927 | 144.5133 | 21.6973
12/05 11:00:00 | 2.8 | -2.8 | 0.38826 | 0.0032766 | 92700 | 0 | 294.1667 | 2.2186 | 326 | 61.6667 | 659.5833 | 10.6056 | 1.1644 | 12.5585 | 219819.5532 | 7057854.3838 | 670.0902 | 61.1027 | 61.1027 | 397.6258 | 289.3513 | 21.7022
12/05 12:00:00 | 4.4333 | -2.8 | 1.2964 | 0.0032723 | 92758.3333 | 0.875 | 294.6667 | 2.2186 | 326 | 66.8333 | 802.9167 | 10.6056 | 1.1582 | 12.5585 | 259401.8156 | 7391782.0123 | 851.031 | 74.9692 | 74.9692 | 277.0468 | 395.3729 | 21.6791
12/05 13:00:00 | 5.8917 | -3.7333 | 1.7574 | 0.0030204 | 92800 | 2.1417 | 270 | 1.9716 | 324.8333 | 67.9167 | 859.25 | 10.6056 | 1.1532 | 12.5585 | 296871.5687 | 7594815.5191 | 923.1846 | 79.3651 | 112.8744 | 102.9856 | 437.1676 | 21.6771
12/05 14:00:00 | 6.1 | -4.75 | 1.5426 | 0.0027791 | 92800 | 1.9583 | 275.0833 | 1.6714 | 323.4167 | 67.1667 | 863.8333 | 10.6056 | 1.1528 | 12.5585 | 217939.2763 | 7939547.788 | 903.733 | 77.4976 | 313.3707 | 77.4976 | 416.8023 | 21.6763
12/05 15:00:00 | 6.45 | -5 | 1.6489 | 0.0027166 | 92800 | 0.625 | 291.25 | 1.5829 | 323 | 62.0833 | 829.6667 | 10.6056 | 1.1514 | 12.5585 | 230863.7044 | 8610810.9503 | 805.0885 | 68.4036 | 497.757 | 68.4036 | 340.7454 | 21.6705
12/05 16:00:00 | 5.7083 | -5 | 1.2267 | 0.0027097 | 92741.6667 | 0.875 | 231.6667 | 1.5829 | 323 | 52.6667 | 733.5 | 10.6056 | 1.1538 | 12.5585 | 211941.9548 | 8261565.7661 | 626.6581 | 52.4777 | 588.5752 | 52.4777 | 220.2875 | 21.6981
12/05 17:00:00 | 5 | -5 | 0.82399 | 0.0027046 | 92700 | 1.5 | 190 | 1.5829 | 323 | 32.3333 | 487 | 10.6056 | 1.1562 | 12.5585 | 310830.6138 | 5303577.2758 | 339.2328 | 26.0358 | 455.5925 | 26.0358 | 79.2279 | 21.6753
12/05 18:00:00 | 3.3667 | -6.2833 | -0.49416 | 0.0024138 | 92700 | 0.625 | 247.75 | 1.3342 | 321.8333 | 0 | 0 | 10.6056 | 1.1636 | 12.5585 | 520891.0451 | 0 | 0 | 0 | 0 | 0 | 0 | 21.6834
12/05 19:00:00 | 0.91667 | -6.9083 | -2.0347 | 0.0023014 | 92700 | 0 | 296.5833 | 1.1566 | 321 | 0 | 0 | 10.6056 | 1.1742 | 12.5585 | 649401.6603 | 0 | 0 | 0 | 0 | 0 | 0 | 21.6814
12/05 20:00:00 | -0.35 | -6.9917 | -2.8078 | 0.0022794 | 92700 | 0 | 314.8333 | 1.1566 | 321 | 0 | 0 | 10.6056 | 1.1797 | 12.5585 | 870722.8016 | 0 | 0 | 0 | 0 | 0 | 0 | 21.69
12/05 21:00:00 | -0.89167 | -7.2 | -3.1806 | 0.0022458 | 92700 | 1.8083 | 120.8333 | 1.1566 | 321 | 0 | 0 | 10.6056 | 1.1821 | 12.5585 | 493597.6169 | 0 | 0 | 0 | 0 | 0 | 0 | 21.6982
12/05 22:00:00 | -0.45833 | -5.9167 | -2.5185 | 0.00252 | 92700 | 3.6833 | 135.8333 | 1.4052 | 322.1667 | 0 | 0 | 10.6056 | 1.1797 | 12.5585 | 573878.796 | 0 | 0 | 0 | 0 | 0 | 0 | 21.715
12/05 23:00:00 | 0 | -5 | -1.9606 | 0.0027185 | 92700 | 4.1 | 140 | 1.5829 | 323 | 0 | 0 | 10.6056 | 1.1773 | 12.5585 | 508051.9246 | 0 | 0 | 0 | 0 | 0 | 0 | 21.7205
12/05 24:00:00 | -0.64167 | -4.3583 | -2.1096 | 0.0028702 | 92758.3333 | 3.225 | 140 | 1.7068 | 323.5833 | 0 | 0 | 10.6056 | 1.1806 | 12.5585 | 505380.4649 | 0 | 0 | 0 | 0 | 0 | 0 | 21.7259
12/06 01:00:00 | -0.80833 | -3.55 | -1.9234 | 0.0030647 | 92800 | 3.475 | 134.1667 | 1.9189 | 324.5833 | 0 | 0 | 10.6056 | 1.1815 | 12.4528 | 489632.9632 | 0 | 0 | 0 | 0 | 0 | 0 | 21.7303
12/06 02:00:00 | -0.89167 | -3.65 | -2.0117 | 0.003039 | 92741.6667 | 4.1 | 135.8333 | 1.8836 | 324.4167 | 0 | 0 | 10.6056 | 1.1811 | 12.4528 | 470657.0915 | 0 | 0 | 0 | 0 | 0 | 0 | 21.7337
12/06 03:00:00 | -0.80833 | -3.9 | -2.0548 | 0.0029771 | 92700 | 4.6833 | 140 | 1.7953 | 324 | 0 | 0 | 10.6056 | 1.1803 | 12.4528 | 464731.9191 | 0 | 0 | 0 | 0 | 0 | 0 | 21.7361
12/06 04:00:00 | -0.83333 | -3.9583 | -2.09 | 0.0029982 | 91766.6667 | 4.5167 | 140 | 1.7953 | 324 | 0 | 0 | 10.6056 | 1.1685 | 12.4528 | 476246.5947 | 0 | 0 | 0 | 0 | 0 | 0 | 21.7361
12/06 05:00:00 | -0.76667 | -3.9417 | -2.0442 | 0.002993 | 92033.3333 | 4.3917 | 134.1667 | 1.7953 | 324 | 0 | 0 | 10.6056 | 1.1716 | 12.4528 | 513447.9893 | 0 | 0 | 0 | 0 | 0 | 0 | 21.7376
12/06 06:00:00 | -1.5333 | -4.1917 | -2.5846 | 0.002905 | 92700 | 1.9167 | 135.8333 | 1.7953 | 324 | 0 | 0 | 10.6056 | 1.1836 | 12.4528 | 477085.7256 | 0 | 0 | 0 | 0 | 0 | 0 | 21.7381
12/06 07:00:00 | -2.2 | -4.4 | -3.0618 | 0.0028465 | 92758.3333 | 0 | 146.4167 | 1.7953 | 324 | 0 | 0 | 10.6056 | 1.1874 | 12.4528 | 516190.529 | 0 | 0 | 0 | 0 | 0 | 0 | 21.7563
12/06 08:00:00 | -2.2 | -4.4 | -3.0616 | 0.0028452 | 92800 | 1.225 | 173.75 | 1.7953 | 324 | 0 | 0 | 10.6056 | 1.1879 | 12.4528 | 565334.1275 | 0 | 0 | 0 | 0 | 0 | 0 | 21.7363
12/06 09:00:00 | -0.91667 | -4.1083 | -2.1981 | 0.0029174 | 92858.3333 | 2.3917 | 178.3333 | 1.7953 | 324 | 15.8333 | 43.3333 | 10.6056 | 1.183 | 12.4528 | 343585.7641 | 789961.2533 | 50.3816 | 9.7118 | 9.7118 | 62.4598 | 20.8289 | 21.7345
12/06 10:00:00 | 1.2833 | -3.55 | -0.7383 | 0.0030611 | 92958.3333 | 3.1833 | 158.3333 | 1.9189 | 324.5833 | 54.1667 | 129.1667 | 10.6056 | 1.1745 | 12.4528 | 560658.133 | 2262532.2732 | 164.4455 | 33.2506 | 33.2506 | 149.2389 | 85.6225 | 21.719
12/06 11:00:00 | 2.2 | -3.3 | -0.13651 | 0.0031287 | 93000 | 3.6 | 150 | 2.0072 | 325 | 93.5833 | 259.9167 | 10.6056 | 1.1709 | 12.4528 | 329509.8268 | 3877885.5226 | 340.6094 | 59.5927 | 59.5927 | 212.0385 | 183.5172 | 21.7335
12/06 12:00:00 | 3.1917 | -3.3 | 0.39878 | 0.0031136 | 93000 | 1.5 | 167.5 | 2.0072 | 325 | 104 | 463.6667 | 10.6056 | 1.1668 | 12.4528 | 231118.1022 | 5350901.6196 | 580.1056 | 76.5473 | 76.5473 | 204.2956 | 294.0357 | 21.6911
12/06 13:00:00 | 4.5417 | -3.0083 | 1.2342 | 0.0031733 | 92941.6667 | 0 | 207.4167 | 2.1305 | 325.5833 | 84.9167 | 702.9167 | 10.6056 | 1.1603 | 12.4528 | 1817587.4443 | 6728377.737 | 800.8565 | 80.2455 | 109.8446 | 99.4861 | 386.837 | 21.6777
12/06 14:00:00 | 5.35 | -3.0917 | 1.6678 | 0.0031698 | 92841.6667 | 0 | 248 | 2.0953 | 325.4167 | 68.6667 | 808.75 | 10.6056 | 1.1557 | 12.4528 | 253257.9515 | 7551411.7794 | 855.041 | 76.1782 | 299.0027 | 76.1782 | 395.8305 | 21.68
12/06 15:00:00 | 5.8917 | -3.3 | 1.8865 | 0.0031157 | 92800 | 0 | 268.25 | 2.0072 | 325 | 64.75 | 747.25 | 10.6056 | 1.153 | 12.4528 | 232800.2175 | 7942614.9009 | 742.1099 | 66.262 | 457.0636 | 66.262 | 316.7837 | 21.6798
12/06 16:00:00 | 5.8083 | -3.3 | 1.845 | 0.0031185 | 92800 | 0.875 | 282.5 | 2.0072 | 325 | 65.6667 | 481 | 10.6056 | 1.1533 | 12.4528 | 212432.1435 | 6153511.1242 | 464.0429 | 50.7611 | 431.8317 | 50.7611 | 176.8716 | 21.6784
12/06 17:00:00 | 5.6 | -3.3 | 1.7406 | 0.0031251 | 92800 | 1.5 | 290 | 2.0072 | 325 | 38.1667 | 253.0833 | 10.6056 | 1.1542 | 12.4528 | 351047.48 | 3417373.4955 | 219.7004 | 24.0669 | 289.1986 | 24.0669 | 62.8066 | 21.677
12/06 18:00:00 | 3.9667 | -2.6583 | 1.109 | 0.003321 | 92800 | 0.625 | 132.25 | 2.1305 | 325.5833 | 0 | 0 | 10.6056 | 1.1606 | 12.4528 | 673976.3938 | 0 | 0 | 0 | 0 | 0 | 0 | 21.687
12/06 19:00:00 | 3.0917 | -2.2 | 0.7828 | 0.0034364 | 92800 | 0 | 78 | 2.2186 | 326 | 0 | 0 | 10.6056 | 1.1641 | 12.4528 | 628809.4946 | 0 | 0 | 0 | 0 | 0 | 0 | 21.689
12/06 20:00:00 | 2.6583 | -2.55 | 0.41466 | 0.0033509 | 92741.6667 | 0 | 88.8333 | 2.2186 | 326 | 0 | 0 | 10.6056 | 1.1653 | 12.4528 | 551270.6538 | 0 | 0 | 0 | 0 | 0 | 0 | 21.7015
12/06 21:00:00 | 1.9083 | -2.8 | -0.1194 | 0.0032718 | 92700 | 0 | 100 | 2.2186 | 326 | 0 | 0 | 10.6056 | 1.1681 | 12.4528 | 509774.8987 | 0 | 0 | 0 | 0 | 0 | 0 | 21.7077
12/06 22:00:00 | 1.0583 | -2.8 | -0.58725 | 0.0032702 | 92700 | 0 | 114.3333 | 2.2186 | 326 | 0 | 0 | 10.6056 | 1.1718 | 12.4528 | 523884.9341 | 0 | 0 | 0 | 0 | 0 | 0 | 21.7136
12/06 23:00:00 | 0.6 | -2.8 | -0.83765 | 0.0032724 | 92700 | 0 | 131.5 | 2.2186 | 326 | 0 | 0 | 10.6056 | 1.1737 | 12.4528 | 504350.8836 | 0 | 0 | 0 | 0 | 0 | 0 | 21.7182
12/06 24:00:00 | -0.39167 | -3.4417 | -1.6399 | 0.0031034 | 92641.6667 | 0 | 148.3333 | 1.9716 | 324.8333 | 0 | 0 | 10.6056 | 1.1776 | 12.4528 | 486306.1253 | 0 | 0 | 0 | 0 | 0 | 0 | 21.7239
12/07 01:00:00 | -1.1 | -3.9 | -2.2326 | 0.0029771 | 92541.6667 | 0 | 160.8333 | 1.7953 | 324 | 0 | 0 | 10.6056 | 1.1796 | 12.3479 | 473914.2069 | 0 | 0 | 0 | 0 | 0 | 0 | 21.7285
12/07 02:00:00 | -1.45 | -3.9 | -2.4377 | 0.0029781 | 92500 | 0 | 167.9167 | 1.7953 | 324 | 0 | 0 | 10.6056 | 1.1806 | 12.3479 | 471445.7587 | 0 | 0 | 0 | 0 | 0 | 0 | 21.7315
12/07 03:00:00 | -1.7 | -4.1917 | -2.6788 | 0.0029138 | 92500 | 0.875 | 140.8333 | 1.7953 | 324 | 0 | 0 | 10.6056 | 1.1818 | 12.3479 | 465354.8714 | 0 | 0 | 0 | 0 | 0 | 0 | 21.7342
12/07 04:00:00 | -1.7 | -4.4 | -2.7452 | 0.0028687 | 92500 | 1.85 | 149.1667 | 1.7953 | 324 | 0 | 0 | 10.6056 | 1.1819 | 12.3479 | 464104.2175 | 0 | 0 | 0 | 0 | 0 | 0 | 21.7363
12/07 05:00:00 | -1.7 | -4.4 | -2.7452 | 0.0028687 | 92500 | 2.1 | 170 | 1.7953 | 324 | 0 | 0 | 10.6056 | 1.1819 | 12.3479 | 470171.3861 | 0 | 0 | 0 | 0 | 0 | 0 | 21.7378
12/07 06:00:00 | -0.70833 | -3.7583 | -1.9401 | 0.0030236 | 92558.3333 | 2.3917 | 146.6667 | 1.9189 | 324.5833 | 0 | 0 | 10.6056 | 1.178 | 12.3479 | 477898.7747 | 0 | 0 | 0 | 0 | 0 | 0 | 21.7369
12/07 07:00:00 | -0.64167 | -3.65 | -1.8717 | 0.0030419 | 92600 | 1.0833 | 141.0833 | 1.8836 | 324.4167 | 0 | 0 | 10.6056 | 1.1782 | 12.3479 | 510885.33 | 0 | 0 | 0 | 0 | 0 | 0 | 21.7541
12/07 08:00:00 | -1.1 | -3.9 | -2.2322 | 0.0029752 | 92600 | 1.5167 | 126.25 | 1.7953 | 324 | 0 | 0 | 10.6056 | 1.1803 | 12.3479 | 490133.7733 | 0 | 0 | 0 | 0 | 0 | 0 | 21.7362
12/07 09:00:00 | 0.53333 | -3.55 | -1.1526 | 0.0030778 | 92658.3333 | 1.9583 | 110 | 1.9189 | 324.5833 | 11.25 | 203.1667 | 10.6056 | 1.1739 | 12.3479 | 292462.6604 | 2206063.6966 | 146.4045 | 10.2533 | 10.2533 | 185.4463 | 23.7687 | 21.7271
12/07 10:00:00 | 2.6333 | -3.0083 | 0.21666 | 0.0032208 | 92700 | 0.625 | 138 | 2.1305 | 325.5833 | 28.3333 | 479.5833 | 10.6056 | 1.1652 | 12.3479 | 244748.489 | 5441421.7983 | 421.8235 | 30.6577 | 30.6577 | 383.0587 | 120.2548 | 21.6994
12/07 11:00:00 | 3.3 | -2.8 | 0.68934 | 0.0032903 | 92700 | 0 | 153.9167 | 2.2186 | 326 | 47.25 | 687.0833 | 10.6056 | 1.1622 | 12.3479 | 283345.4425 | 7216738.4261 | 675.4172 | 54.5564 | 54.5564 | 409.9959 | 250.2753 | 21.7031
12/07 12:00:00 | 4.9333 | -2.8 | 1.5691 | 0.0032736 | 92700 | 1.5167 | 156.25 | 2.2186 | 326 | 70.3333 | 703.8333 | 10.6056 | 1.1554 | 12.3479 | 251475.9615 | 6911900.3759 | 772.3651 | 73.0418 | 73.0418 | 273.2226 | 326.8701 | 21.6826
12/07 13:00:00 | 6.7417 | -2.8 | 2.5399 | 0.0032713 | 92641.6667 | 1.9583 | 164.0833 | 2.2186 | 326 | 73 | 750.1667 | 10.6056 | 1.1472 | 12.3479 | 292928.4125 | 7005162.554 | 839.7894 | 77.8141 | 95.1966 | 110.1102 | 366.3087 | 21.6777
12/07 14:00:00 | 7.55 | -2.8 | 2.9874 | 0.003292 | 92541.6667 | 1.85 | 151.25 | 2.2186 | 326 | 60.6667 | 828.4167 | 10.6056 | 1.1427 | 12.3479 | 237758.5994 | 7594602.7424 | 880.5271 | 72.4799 | 269.0137 | 72.4799 | 369.1276 | 21.6745
12/07 15:00:00 | 8.4417 | -3.0917 | 3.3532 | 0.0032176 | 92500 | 0.875 | 145.8333 | 2.0953 | 325.4167 | 60.3333 | 751.4167 | 10.6056 | 1.1387 | 12.3479 | 237270.1616 | 7846825.4306 | 763.334 | 63.5595 | 427.0015 | 63.5595 | 294.969 | 21.6707
12/07 16:00:00 | 8.55 | -2.6583 | 3.5222 | 0.0033051 | 92500 | 1.5167 | 62.5 | 2.1305 | 325.5833 | 73.8333 | 406.4167 | 10.6056 | 1.1381 | 12.3479 | 218625.1055 | 5569398.398 | 432.6784 | 52.2524 | 373.3348 | 52.2524 | 160.662 | 21.6705
12/07 17:00:00 | 8.3 | -2.2 | 3.5217 | 0.0034053 | 92500 | 2.6 | 0 | 2.2186 | 326 | 47.9167 | 182.4167 | 10.6056 | 1.1389 | 12.3479 | 355345.5046 | 3059402.5826 | 202.8515 | 26.9262 | 248.5041 | 26.9262 | 63.3505 | 21.6722
12/07 18:00:00 | 6.025 | -2.2 | 2.3864 | 0.0034608 | 92383.3333 | 1.9583 | 255 | 2.2186 | 326 | 0 | 0 | 10.6056 | 1.1467 | 12.3479 | 539924.8484 | 0 | 0 | 0 | 0 | 0 | 0 | 21.684
12/07 19:00:00 | 3.7583 | -1.9083 | 1.2864 | 0.0035573 | 92300 | 1.5 | 232.5 | 2.3416 | 326.5833 | 0 | 0 | 10.6056 | 1.1548 | 12.3479 | 643183.2641 | 0 | 0 | 0 | 0 | 0 | 0 | 21.6824
12/07 20:00:00 | 2.6583 | -1.7 | 0.74231 | 0.0036056 | 92300 | 1.5 | 211.6667 | 2.4295 | 327 | 0 | 0 | 10.6056 | 1.1593 | 12.3479 | 537840.1636 | 0 | 0 | 0 | 0 | 0 | 0 | 21.6935
12/07 21:00:00 | 1.5583 | -1.9917 | -0.0067534 | 0.0035132 | 92241.6667 | 0.625 | 163.5833 | 2.3065 | 326.4167 | 0 | 0 | 10.6056 | 1.1634 | 12.3479 | 497935.864 | 0 | 0 | 0 | 0 | 0 | 0 | 21.7066
12/07 22:00:00 | 0.10833 | -2.55 | -1.0247 | 0.0033597 | 92141.6667 | 1.225 | 241.25 | 2.2186 | 326 | 0 | 0 | 10.6056 | 1.1686 | 12.3479 | 556077.1005 | 0 | 0 | 0 | 0 | 0 | 0 | 21.7109
12/07 23:00:00 | -0.6 | -2.8 | -1.5394 | 0.0032773 | 92100 | 2.1 | 300 | 2.2186 | 326 | 0 | 0 | 10.6056 | 1.1712 | 12.3479 | 509311.101 | 0 | 0 | 0 | 0 | 0 | 0 | 21.7204
12/07 24:00:00 | -1.2417 | -3.4417 | -2.1516 | 0.0031096 | 92041.6667 | 0.875 | 255.6667 | 1.9716 | 324.8333 | 0 | 0 | 10.6056 | 1.1736 | 12.3479 | 1059390.6734 | 0 | 0 | 0 | 0 | 0 | 0 | 21.723
12/08 01:00:00 | -1.7 | -3.9 | -2.5889 | 0.0029931 | 92000 | 0 | 222.25 | 1.7953 | 324 | 0 | 0 | 10.6056 | 1.1753 | 12.2439 | 474538.6227 | 0 | 0 | 0 | 0 | 0 | 0 | 21.73
12/08 02:00:00 | -1.9917 | -4.1917 | -2.8673 | 0.002921 | 92000 | 0 | 217.5 | 1.7953 | 324 | 0 | 0 | 10.6056 | 1.1767 | 12.2439 | 471511.4943 | 0 | 0 | 0 | 0 | 0 | 0 | 21.7336
12/08 03:00:00 | -2.2 | -4.1083 | -2.9461 | 0.002953 | 91941.6667 | 0.875 | 177.0833 | 1.7953 | 324 | 0 | 0 | 10.6056 | 1.1768 | 12.2439 | 465417.8658 | 0 | 0 | 0 | 0 | 0 | 0 | 21.7362
12/08 04:00:00 | -2.55 | -4.1917 | -3.1985 | 0.0029251 | 91900 | 0.625 | 195.5 | 1.7953 | 324 | 0 | 0 | 10.6056 | 1.1778 | 12.2439 | 464226.5878 | 0 | 0 | 0 | 0 | 0 | 0 | 21.7383
12/08 05:00:00 | -2.8 | -4.4 | -3.44 | 0.0028638 | 91900 | 0 | 236.1667 | 1.7953 | 324 | 0 | 0 | 10.6056 | 1.179 | 12.2439 | 474489.71 | 0 | 0 | 0 | 0 | 0 | 0 | 21.7396
12/08 06:00:00 | -3.0917 | -4.75 | -3.722 | 0.002796 | 91841.6667 | 1.225 | 165 | 1.6714 | 323.4167 | 0 | 0 | 10.6056 | 1.1796 | 12.2439 | 477942.1481 | 0 | 0 | 0 | 0 | 0 | 0 | 21.7407
12/08 07:00:00 | -3.3 | -5.35 | -4.0651 | 0.0026557 | 91800 | 0.875 | 191.0833 | 1.4587 | 322.4167 | 0 | 0 | 10.6056 | 1.1803 | 12.2439 | 505974.8791 | 0 | 0 | 0 | 0 | 0 | 0 | 21.7613
12/08 08:00:00 | -3.0083 | -5.25 | -3.8596 | 0.0026736 | 91800 | 0 | 240.8333 | 1.4942 | 322.5833 | 0 | 0 | 10.6056 | 1.179 | 12.2439 | 601695.1069 | 0 | 0 | 0 | 0 | 0 | 0 | 21.7383
12/08 09:00:00 | -1.5167 | -3.7167 | -2.4154 | 0.0030499 | 91800 | 0 | 240.8333 | 1.9537 | 324.75 | 10.5833 | 189.1944 | 10.6056 | 1.1718 | 12.2439 | 299873.9719 | 2241410.1903 | 149.1091 | 9.7072 | 9.7072 | 189.0556 | 23.6795 | 21.7305
12/08 10:00:00 | 0.39167 | -2.8 | -0.96726 | 0.0032986 | 91858.3333 | 0 | 249.6667 | 2.2186 | 326 | 30.3333 | 488.0833 | 10.6056 | 1.1639 | 12.2439 | 556209.3778 | 5572712.6342 | 431.5462 | 32.1066 | 32.1066 | 392.0756 | 123.8346 | 21.7004
12/08 11:00:00 | 1.1 | -2.8 | -0.58777 | 0.0032871 | 91900 | 0 | 254.75 | 2.2186 | 326 | 48.1667 | 709.1667 | 10.6056 | 1.1614 | 12.2439 | 1293206.8782 | 7434792.387 | 697.9421 | 55.1887 | 55.1887 | 422.3855 | 258.0817 | 21.7023
12/08 12:00:00 | 3.725 | -2.1583 | 1.1263 | 0.0034829 | 91841.6667 | 0 | 254.8333 | 2.3416 | 326.5833 | 62.5 | 787.8333 | 10.6056 | 1.1494 | 12.2439 | 298480.2449 | 7415121.2145 | 841.1578 | 71.2304 | 71.2304 | 291.4664 | 349.8506 | 21.6804
12/08 13:00:00 | 6.2417 | -1.7 | 2.6552 | 0.0036091 | 91741.6667 | 0 | 256.3333 | 4.7154 | 338.0833 | 67.5833 | 820.3333 | 10.6056 | 1.1375 | 12.2439 | 255736.2585 | 7428506.7129 | 900.514 | 77.1912 | 95.3468 | 112.9432 | 388.3782 | 21.6747
12/08 14:00:00 | 7.3417 | -1.9917 | 3.1278 | 0.0035314 | 91700 | 0 | 263.25 | 3.9393 | 334.3333 | 67.3333 | 822.4167 | 10.6056 | 1.1327 | 12.2439 | 247911.2362 | 7670105.8762 | 885.5436 | 75.6866 | 271.7886 | 75.6866 | 373.6655 | 21.6718
12/08 15:00:00 | 7.8 | -1.9083 | 3.3873 | 0.0035518 | 91641.6667 | 0.875 | 268.75 | 2.3416 | 326.5833 | 65.5 | 746.8333 | 10.6056 | 1.1301 | 12.2439 | 257880.2255 | 7907097.0108 | 765.0201 | 66.5556 | 430.4128 | 66.5556 | 298.2069 | 21.6695
12/08 16:00:00 | 6.8083 | -1.35 | 3.0955 | 0.0037305 | 91541.6667 | 2.1417 | 287.5 | 8.361 | 356.75 | 65.75 | 488.9167 | 10.6056 | 1.1325 | 12.2439 | 219902.2285 | 6239860.3768 | 488.2532 | 51.4826 | 420.8587 | 51.4826 | 169.3379 | 21.6689
12/08 17:00:00 | 6.1 | -1.1 | 2.813 | 0.0038 | 91500 | 2.6 | 300 | 6.7891 | 348.8333 | 38.1667 | 263.5 | 10.6056 | 1.1348 | 12.2439 | 331621.9542 | 3542148.2921 | 236.8182 | 24.0852 | 289.0221 | 24.0852 | 60.2995 | 21.6719
12/08 18:00:00 | 4.8167 | -1.1 | 2.151 | 0.0038179 | 91441.6667 | 1.0833 | 224.9167 | 4.3298 | 336.1667 | 0 | 0 | 10.6056 | 1.1392 | 12.2439 | 568773.92 | 0 | 0 | 0 | 0 | 0 | 0 | 21.689
12/08 19:00:00 | 3.55 | -1.1 | 1.4647 | 0.0038173 | 91400 | 1.8083 | 283.75 | 9.6558 | 363 | 0 | 0 | 10.6056 | 1.1439 | 12.2439 | 655406.3543 | 0 | 0 | 0 | 0 | 0 | 0 | 21.6815
12/08 20:00:00 | 3.0083 | -0.45833 | 1.4733 | 0.0040448 | 91341.6667 | 1.2917 | 322.3333 | 12.8179 | 379.1667 | 0 | 0 | 10.6056 | 1.145 | 12.2439 | 540454.6739 | 0 | 0 | 0 | 0 | 0 | 0 | 21.697
12/08 21:00:00 | 3.0917 | 0.35 | 1.8474 | 0.0042917 | 91300 | 0 | 310 | 13.0847 | 380.5833 | 0 | 0 | 10.6056 | 1.1437 | 12.2439 | 558396.1413 | 0 | 0 | 0 | 0 | 0 | 0 | 21.7011
12/08 22:00:00 | 3.125 | 1.4167 | 2.3269 | 0.004643 | 91241.6667 | 0 | 293 | 13.2726 | 381.5833 | 0 | 0 | 10.6056 | 1.1422 | 12.2439 | 530268.9382 | 0 | 0 | 0 | 0 | 0 | 0 | 21.7061
12/08 23:00:00 | 2.8833 | 1.1833 | 2.0889 | 0.0045598 | 91258.3333 | 2.6833 | 283.3333 | 13.2413 | 381.4167 | 0 | 0 | 10.6056 | 1.1436 | 12.2439 | 509792.4732 | 0 | 0 | 0 | 0 | 0 | 0 | 21.7109
12/08 24:00:00 | 2.3333 | 0.83333 | 1.6447 | 0.0044493 | 91241.6667 | 1.9167 | 271.8333 | 13.1631 | 381 | 0 | 0 | 10.6056 | 1.1458 | 12.2439 | 500946.5421 | 0 | 0 | 0 | 0 | 0 | 0 | 21.7152
12/09 01:00:00 | 1.1833 | 0.41667 | 0.85165 | 0.0043328 | 91200 | 0 | 266.5833 | 13.0534 | 380.4167 | 0 | 0 | 10.6056 | 1.1503 | 12.1409 | 816383.1273 | 0 | 0 | 0 | 0 | 0 | 0 | 21.7176
12/09 02:00:00 | 0.83333 | 0.58333 | 0.73052 | 0.004388 | 91141.6667 | 0.875 | 218.75 | 13.0847 | 380.5833 | 0 | 0 | 10.6056 | 1.151 | 12.1409 | 471632.5225 | 0 | 0 | 0 | 0 | 0 | 0 | 21.722
12/09 03:00:00 | 0.76667 | 0.41667 | 0.62297 | 0.0043362 | 91158.3333 | 0.625 | 270.5 | 13.0534 | 380.4167 | 0 | 0 | 10.6056 | 1.1515 | 12.1409 | 465518.0868 | 0 | 0 | 0 | 0 | 0 | 0 | 21.724
12/09 04:00:00 | 0.6 | 0 | 0.35465 | 0.0042078 | 91200 | 1.225 | 295 | 12.975 | 380 | 0 | 0 | 10.6056 | 1.153 | 12.1409 | 632441.808 | 0 | 0 | 0 | 0 | 0 | 0 | 21.7241
12/09 05:00:00 | 0.6 | 0 | 0.35465 | 0.0042078 | 91200 | 2.1 | 300 | 12.975 | 380 | 0 | 0 | 10.6056 | 1.153 | 12.1409 | 674814.7305 | 0 | 0 | 0 | 0 | 0 | 0 | 21.7238
12/09 06:00:00 | 0.83333 | 0 | 0.47602 | 0.0042038 | 91141.6667 | 2.6833 | 300 | 12.975 | 380 | 0 | 0 | 10.6056 | 1.1513 | 12.1409 | 1985655.2336 | 0 | 0 | 0 | 0 | 0 | 0 | 21.7186
12/09 07:00:00 | 1 | -0.58333 | 0.30306 | 0.0040147 | 91100 | 4.2667 | 288.3333 | 12.755 | 378.8333 | 0 | 0 | 10.6056 | 1.1504 | 12.1409 | 2938178.7915 | 0 | 0 | 0 | 0 | 0 | 0 | 21.7292
12/09 08:00:00 | 1 | -1 | 0.11759 | 0.0038821 | 91100 | 4.5167 | 285.8333 | 12.5978 | 378 | 0 | 0 | 10.6056 | 1.1507 | 12.1409 | 488222.9575 | 0 | 0 | 0 | 0 | 0 | 0 | 21.7273
12/09 09:00:00 | 1 | 0.16667 | 0.63415 | 0.0042534 | 91100 | 4.1 | 295.8333 | 12.9276 | 379.75 | 15.8611 | 74.6667 | 10.6056 | 1.15 | 12.1409 | 284893.9893 | 1136302.9046 | 75.8862 | 10.1927 | 10.1927 | 89.9322 | 22.6857 | 21.7263
12/09 10:00:00 | 1 | 0.41667 | 0.74473 | 0.0043329 | 91100 | 3.8083 | 300 | 7.1471 | 350.6667 | 32.0833 | 452.1667 | 10.6056 | 1.1498 | 12.1409 | 314268.4478 | 5282471.648 | 409.301 | 31.9494 | 31.9494 | 370.6414 | 119.4772 | 21.7167
12/09 11:00:00 | 1.7 | 0 | 0.94219 | 0.0041829 | 91333.3333 | 6.2833 | 300 | 2.8499 | 329 | 49.5833 | 691.75 | 10.6056 | 1.1501 | 12.1409 | 411210.5586 | 7308602.2155 | 685.098 | 55.4554 | 55.4554 | 414.8473 | 254.4648 | 21.7272
12/09 12:00:00 | 3.25 | 0.58333 | 2.0434 | 0.0043722 | 91383.3333 | 7.6167 | 311.6667 | 5.3598 | 341.25 | 61.4167 | 790.4167 | 10.6056 | 1.144 | 12.1409 | 1278377.2052 | 7412560.3663 | 842.2655 | 70.5255 | 70.5255 | 291.0721 | 349.7875 | 21.686
12/09 13:00:00 | 4.9333 | -0.225 | 2.6061 | 0.0041099 | 91533.3333 | 8.7167 | 325.8333 | 6.2101 | 345.3333 | 64.5833 | 837.5833 | 10.6056 | 1.1394 | 12.1409 | 280805.6996 | 7501507.5381 | 913.2751 | 75.9052 | 94.371 | 112.2232 | 392.1517 | 21.6912
12/09 14:00:00 | 5.8917 | -1.7417 | 2.4597 | 0.0036033 | 91700 | 10.675 | 324.1667 | 3.6012 | 332.6667 | 63.9167 | 847.6667 | 10.6056 | 1.1384 | 12.1409 | 230631.607 | 7798735.3728 | 905.0673 | 74.4158 | 275.4163 | 74.4158 | 379.6718 | 21.6895
12/09 15:00:00 | 6.45 | -2.2 | 2.5897 | 0.0034742 | 91758.3333 | 8.9083 | 320 | 8.1628 | 355.75 | 61.5833 | 809.3333 | 10.6056 | 1.1371 | 12.1409 | 306248.3078 | 8373785.5424 | 811.8756 | 67.1006 | 457.1928 | 67.1006 | 312.7426 | 21.6823
12/09 16:00:00 | 6.2917 | -2.0833 | 2.5291 | 0.0035056 | 91508.3333 | 6.9083 | 314.1667 | 8.8734 | 358.9167 | 51.75 | 718.1667 | 10.6056 | 1.1346 | 12.1409 | 219781.8999 | 8101389.0063 | 641.0599 | 51.3189 | 552.2053 | 51.3189 | 202.2216 | 21.6771
12/09 17:00:00 | 5.4167 | -2.1167 | 2.0358 | 0.0034781 | 91650 | 6.4083 | 310 | 3.9393 | 334.3333 | 31.5 | 478.9167 | 10.6056 | 1.14 | 12.1409 | 355586.8002 | 5272809.8237 | 353.6712 | 25.3063 | 432.9034 | 25.3063 | 71.3056 | 21.6797
12/09 18:00:00 | 4.0083 | -3.4833 | 0.7895 | 0.0031156 | 91958.3333 | 6.7833 | 327.5 | 1.9716 | 324.8333 | 0 | 0 | 10.6056 | 1.1503 | 12.1409 | 523744.8186 | 0 | 0 | 0 | 0 | 0 | 0 | 21.6945
12/09 19:00:00 | 2.6583 | -4.4 | -0.28334 | 0.0028786 | 92058.3333 | 5.1 | 316.6667 | 1.7953 | 324 | 0 | 0 | 10.6056 | 1.1576 | 12.1409 | 668553.1509 | 0 | 0 | 0 | 0 | 0 | 0 | 21.6979
12/09 20:00:00 | 1.9083 | -4.4 | -0.71358 | 0.0028627 | 92100 | 3.3083 | 300 | 1.7953 | 324 | 0 | 0 | 10.6056 | 1.1613 | 12.1409 | 566033.0066 | 0 | 0 | 0 | 0 | 0 | 0 | 21.7055
12/09 21:00:00 | 1.0583 | -4.4 | -1.1897 | 0.0028587 | 92158.3333 | 4.6167 | 311.6667 | 1.7953 | 324 | 0 | 0 | 10.6056 | 1.1657 | 12.1409 | 495854.3466 | 0 | 0 | 0 | 0 | 0 | 0 | 21.7136
12/09 22:00:00 | 0.25 | -4.75 | -1.7513 | 0.0027838 | 92200 | 3.8917 | 308.3333 | 1.6714 | 323.4167 | 0 | 0 | 10.6056 | 1.1698 | 12.1409 | 1527814.2374 | 0 | 0 | 0 | 0 | 0 | 0 | 21.7132
12/09 23:00:00 | 0 | -5 | -1.9667 | 0.0027333 | 92200 | 2.6 | 300 | 1.5829 | 323 | 0 | 0 | 10.6056 | 1.171 | 12.1409 | 504214.7949 | 0 | 0 | 0 | 0 | 0 | 0 | 21.7229
12/09 24:00:00 | -0.99167 | -5 | -2.5368 | 0.0027364 | 92258.3333 | 2.8917 | 282.5 | 1.5829 | 323 | 0 | 0 | 10.6056 | 1.176 | 12.1409 | 486139.1681 | 0 | 0 | 0 | 0 | 0 | 0 | 21.7287
12/10 01:00:00 | -2.3417 | -5.35 | -3.4703 | 0.0026473 | 92300 | 2.1667 | 262.5 | 1.4587 | 322.4167 | 0 | 0 | 10.6056 | 1.1825 | 12.0388 | 472665.4444 | 0 | 0 | 0 | 0 | 0 | 0 | 21.734
12/10 02:00:00 | -2.45 | -5.6 | -3.627 | 0.0025846 | 92358.3333 | 0.625 | 335.5 | 1.37 | 322 | 0 | 0 | 10.6056 | 1.1839 | 12.0388 | 470631.378 | 0 | 0 | 0 | 0 | 0 | 0 | 21.7361
12/10 03:00:00 | -2.8417 | -5.8917 | -3.9609 | 0.0025214 | 92400 | 0 | 319.75 | 1.37 | 322 | 0 | 0 | 10.6056 | 1.1862 | 12.0388 | 464768.3892 | 0 | 0 | 0 | 0 | 0 | 0 | 21.7384
12/10 04:00:00 | -3.65 | -6.45 | -4.6398 | 0.0024059 | 92400 | 0 | 321 | 1.2455 | 321.4167 | 0 | 0 | 10.6056 | 1.19 | 12.0388 | 463713.0934 | 0 | 0 | 0 | 0 | 0 | 0 | 21.741
12/10 05:00:00 | -3.9 | -6.7 | -4.8762 | 0.0023551 | 92400 | 0 | 319.25 | 1.1566 | 321 | 0 | 0 | 10.6056 | 1.1912 | 12.0388 | 469514.9849 | 0 | 0 | 0 | 0 | 0 | 0 | 21.7423
12/10 06:00:00 | -4.1917 | -6.9917 | -5.1516 | 0.002296 | 92458.3333 | 0 | 308.0833 | 1.1566 | 321 | 0 | 0 | 10.6056 | 1.1934 | 12.0388 | 476981.5968 | 0 | 0 | 0 | 0 | 0 | 0 | 21.7429
12/10 07:00:00 | -4.4 | -7.2 | -5.3481 | 0.002253 | 92558.3333 | 1.225 | 159.5833 | 1.1566 | 321 | 0 | 0 | 10.6056 | 1.1957 | 12.0388 | 503691.5756 | 0 | 0 | 0 | 0 | 0 | 0 | 21.7644
12/10 08:00:00 | -3.4667 | -6.9083 | -4.6653 | 0.0023094 | 92658.3333 | 2.975 | 127.5 | 1.1566 | 321 | 0 | 0 | 10.6056 | 1.1927 | 12.0388 | 505537.628 | 0 | 0 | 0 | 0 | 0 | 0 | 21.7426
12/10 09:00:00 | -0.81667 | -5.7083 | -2.6662 | 0.0025628 | 92816.6667 | 3.3083 | 140 | 1.4052 | 322.1667 | 9.6111 | 189.8611 | 10.6056 | 1.1827 | 12.0388 | 284530.6114 | 2211242.2936 | 147.3507 | 8.9059 | 8.9059 | 186.954 | 22.7747 | 21.7285
12/10 10:00:00 | 1.8833 | -5 | -0.88546 | 0.002714 | 92958.3333 | 2.5167 | 134.1667 | 1.5829 | 323 | 28.25 | 492.0833 | 10.6056 | 1.1726 | 12.0388 | 224100.9703 | 5558566.1114 | 431.4528 | 30.5312 | 30.5312 | 391.9151 | 122.5363 | 21.7027
12/10 11:00:00 | 2.8 | -5 | -0.37808 | 0.0027108 | 93000 | 2.1 | 130 | 1.5829 | 323 | 48.5833 | 692.8333 | 10.6056 | 1.1692 | 12.0388 | 226938.5143 | 7291166.7124 | 681.8942 | 55.1503 | 55.1503 | 414.7229 | 253.0752 | 21.7066
12/10 12:00:00 | 4.0833 | -5 | 0.33385 | 0.0027066 | 93058.3333 | 1.75 | 89.1667 | 1.5829 | 323 | 73 | 700.0833 | 10.6056 | 1.1645 | 12.0388 | 233872.0885 | 6915136.5727 | 775.6256 | 72.2034 | 72.2034 | 272.4376 | 328.4787 | 21.6849
12/10 13:00:00 | 5 | -5 | 0.83263 | 0.0026946 | 93041.6667 | 0.625 | 218.3333 | 1.5829 | 323 | 63.3333 | 817.9167 | 10.6056 | 1.1605 | 12.0388 | 239265.1987 | 7326102.1071 | 888.3207 | 75.5803 | 92.912 | 111.2152 | 383.205 | 21.6803
12/10 14:00:00 | 5.35 | -5 | 1.0216 | 0.002692 | 93000 | 0 | 278.8333 | 1.5829 | 323 | 80 | 726.0833 | 10.6056 | 1.1585 | 12.0388 | 797212.9202 | 7147764.3761 | 814.5697 | 76.767 | 256.1067 | 76.767 | 350.1961 | 21.6734
12/10 15:00:00 | 5.6 | -5 | 1.1558 | 0.0026885 | 93000 | 0.875 | 215 | 1.5829 | 323 | 60.8333 | 757.25 | 10.6056 | 1.1575 | 12.0388 | 261660.3053 | 7909298.2551 | 767.564 | 64.4159 | 430.8015 | 64.4159 | 296.5483 | 21.6766
12/10 16:00:00 | 4.9 | -5 | 0.7747 | 0.0026956 | 93000 | 1.85 | 164.1667 | 1.5829 | 323 | 63.5833 | 482.75 | 10.6056 | 1.1604 | 12.0388 | 215466.1765 | 6146016.4665 | 482.1156 | 50.0492 | 414.3139 | 50.0492 | 166.1253 | 21.6748
12/10 17:00:00 | 4.4 | -5 | 0.49639 | 0.0026975 | 93000 | 2.1 | 160 | 1.5829 | 323 | 38 | 247.1667 | 10.6056 | 1.1625 | 12.0388 | 324858.6105 | 3385737.1557 | 226.504 | 23.8366 | 275.4864 | 23.8366 | 58.8429 | 21.6762
12/10 18:00:00 | 2.825 | -4.3583 | -0.13763 | 0.0028753 | 93000 | 1.75 | 148.3333 | 7.5655 | 352.75 | 0 | 0 | 10.6056 | 1.1688 | 12.0388 | 527878.7621 | 0 | 0 | 0 | 0 | 0 | 0 | 21.6947
12/10 19:00:00 | 1.35 | -3.55 | -0.70302 | 0.0030561 | 93000 | 0.625 | 119 | 6.1037 | 345.4167 | 0 | 0 | 10.6056 | 1.1747 | 12.0388 | 636651.6079 | 0 | 0 | 0 | 0 | 0 | 0 | 21.6969
12/10 20:00:00 | 1.45 | -3.65 | -0.68033 | 0.0030324 | 93000 | 0.875 | 107.5 | 1.8836 | 324.4167 | 0 | 0 | 10.6056 | 1.1743 | 12.0388 | 539349.1111 | 0 | 0 | 0 | 0 | 0 | 0 | 21.7044
12/10 21:00:00 | 0.70833 | -4.1917 | -1.2939 | 0.002894 | 92941.6667 | 1.5 | 139.1667 | 1.7953 | 324 | 0 | 0 | 10.6056 | 1.177 | 12.0388 | 516253.1963 | 0 | 0 | 0 | 0 | 0 | 0 | 21.7084
12/10 22:00:00 | 0.64167 | -4.4 | -1.4018 | 0.0028451 | 92900 | 1.85 | 125 | 1.7953 | 324 | 0 | 0 | 10.6056 | 1.1769 | 12.0388 | 564564.8047 | 0 | 0 | 0 | 0 | 0 | 0 | 21.7159
12/10 23:00:00 | 1.1 | -4.4 | -1.1372 | 0.0028488 | 92900 | 2.1 | 100 | 1.7953 | 324 | 0 | 0 | 10.6056 | 1.1749 | 12.0388 | 504385.8852 | 0 | 0 | 0 | 0 | 0 | 0 | 21.7199
12/10 24:00:00 | 0.45833 | -4.1083 | -1.4039 | 0.002917 | 92900 | 0.875 | 122.75 | 1.7953 | 324 | 0 | 0 | 10.6056 | 1.1775 | 12.0388 | 640623.8431 | 0 | 0 | 0 | 0 | 0 | 0 | 21.7251
12/11 01:00:00 | 0 | -3.9 | -1.6029 | 0.0029604 | 92900 | 0 | 140.75 | 1.7953 | 324 | 0 | 0 | 10.6056 | 1.1794 | 11.9377 | 473036.2068 | 0 | 0 | 0 | 0 | 0 | 0 | 21.7282
12/11 02:00:00 | 0.64167 | -3.55 | -1.1108 | 0.0030497 | 92958.3333 | 0 | 142 | 7.765 | 353.75 | 0 | 0 | 10.6056 | 1.1772 | 11.9377 | 470992.1114 | 0 | 0 | 0 | 0 | 0 | 0 | 21.7289
12/11 03:00:00 | 0.45833 | -3.65 | -1.2504 | 0.0030222 | 93000 | 0 | 142.5833 | 11.9182 | 374.4167 | 0 | 0 | 10.6056 | 1.1786 | 11.9377 | 465176.0249 | 0 | 0 | 0 | 0 | 0 | 0 | 21.7299
12/11 04:00:00 | 0 | -3.55 | -1.4651 | 0.0030535 | 93000 | 0 | 147.6667 | 6.1037 | 345.4167 | 0 | 0 | 10.6056 | 1.1805 | 11.9377 | 470022.8509 | 0 | 0 | 0 | 0 | 0 | 0 | 21.7314
12/11 05:00:00 | 0 | -3.3 | -1.3676 | 0.0031223 | 93000 | 0 | 159.75 | 2.0072 | 325 | 0 | 0 | 10.6056 | 1.1804 | 11.9377 | 470041.5354 | 0 | 0 | 0 | 0 | 0 | 0 | 21.7321
12/11 06:00:00 | 0 | -3.3 | -1.3671 | 0.0031203 | 93058.3333 | 0 | 178.8333 | 6.733 | 348.3333 | 0 | 0 | 10.6056 | 1.1811 | 11.9377 | 477519.0053 | 0 | 0 | 0 | 0 | 0 | 0 | 21.7315
12/11 07:00:00 | 0 | -3.65 | -1.5027 | 0.0030208 | 93158.3333 | 0 | 200.25 | 11.1179 | 370.25 | 0 | 0 | 10.6056 | 1.1826 | 11.9377 | 507618.0393 | 0 | 0 | 0 | 0 | 0 | 0 | 21.7485
12/11 08:00:00 | 0 | -3.55 | -1.4633 | 0.0030469 | 93200 | 0 | 218.3333 | 11.9499 | 374.5833 | 0 | 0 | 10.6056 | 1.1831 | 11.9377 | 486881.4479 | 0 | 0 | 0 | 0 | 0 | 0 | 21.7294
12/11 09:00:00 | 0.99167 | -3.3 | -0.81187 | 0.0031138 | 93200 | 0 | 234.9167 | 7.8843 | 354 | 12.7778 | 9.8333 | 10.6056 | 1.1787 | 11.9377 | 284797.3741 | 263636.5248 | 15.3068 | 7.1035 | 7.1035 | 16.9307 | 13.5866 | 21.7281
12/11 10:00:00 | 2.3417 | -3.3 | -0.07269 | 0.0031063 | 93258.3333 | 0 | 256 | 3.2224 | 330.8333 | 45.6667 | 114.9167 | 10.6056 | 1.1736 | 11.9377 | 228955.3836 | 1992166.036 | 146.8438 | 28.6831 | 28.6831 | 129.44 | 69.3132 | 21.7228
12/11 11:00:00 | 2.8 | -3.3 | 0.18313 | 0.0031044 | 93300 | 0 | 292.25 | 2.0072 | 325 | 71.25 | 377.9167 | 10.6056 | 1.1722 | 11.9377 | 218041.7022 | 4890668.193 | 441.0468 | 53.8509 | 53.8509 | 274.5286 | 182.9325 | 21.7202
12/11 12:00:00 | 4.725 | -3.0083 | 1.3678 | 0.003182 | 93300 | 0.875 | 320.3333 | 2.1305 | 325.5833 | 109 | 405.3333 | 10.6056 | 1.164 | 11.9377 | 259931.3405 | 5088426.7 | 535.4146 | 75.8679 | 75.8679 | 203.1112 | 257.1332 | 21.6912
12/11 13:00:00 | 6.1 | -2.8 | 2.1709 | 0.0032204 | 93241.6667 | 0.625 | 317.0833 | 2.2186 | 326 | 79.4167 | 717.9167 | 10.6056 | 1.1574 | 11.9377 | 1861403.6333 | 6859298.8189 | 819.031 | 78.5453 | 95.7323 | 108.4804 | 360.1539 | 21.7266
12/11 14:00:00 | 6.7417 | -3.0917 | 2.4496 | 0.0031734 | 93200 | 0 | 310 | 2.0953 | 325.4167 | 65.25 | 822.8333 | 10.6056 | 1.1543 | 11.9377 | 1641766.8624 | 7632489.0215 | 883.4177 | 74.127 | 270.3533 | 74.127 | 371.6147 | 21.7594
12/11 15:00:00 | 6.9083 | -3.3 | 2.4541 | 0.0031127 | 93141.6667 | 0.875 | 257.5 | 4.3033 | 336.0833 | 61.25 | 771.5833 | 10.6056 | 1.153 | 11.9377 | 285805.8543 | 8037211.8953 | 780.6348 | 65.0864 | 437.637 | 65.0864 | 301.4468 | 21.6747
12/11 16:00:00 | 6.35 | -3.3 | 2.1319 | 0.0030983 | 93100 | 1.5 | 249.1667 | 5.9434 | 344 | 60.5833 | 544.3333 | 10.6056 | 1.1549 | 11.9377 | 211986.1235 | 6684731.5385 | 526.6202 | 50.0451 | 452.6137 | 50.0451 | 175.6315 | 21.674
12/11 17:00:00 | 6.1 | -3.3 | 1.9966 | 0.0030982 | 93100 | 1.5 | 270 | 5.3486 | 341.0833 | 36.1667 | 308.25 | 10.6056 | 1.1559 | 11.9377 | 318002.0834 | 3832285.767 | 255.5459 | 25.298 | 310.8622 | 25.298 | 62.004 | 21.6757
12/11 18:00:00 | 4.175 | -3.3 | 0.96488 | 0.0031233 | 93041.6667 | 0.625 | 312 | 3.2224 | 330.8333 | 0 | 0 | 10.6056 | 1.1632 | 11.9377 | 1644480.7708 | 0 | 0 | 0 | 0 | 0 | 0 | 21.6823
12/11 19:00:00 | 2.45 | -3.3 | -0.0063962 | 0.0031234 | 93000 | 0.875 | 292.5 | 2.0072 | 325 | 0 | 0 | 10.6056 | 1.1699 | 11.9377 | 670642.9573 | 0 | 0 | 0 | 0 | 0 | 0 | 21.6837
12/11 20:00:00 | 0.91667 | -3.65 | -0.98271 | 0.0030331 | 92941.6667 | 1.85 | 81.6667 | 1.8836 | 324.4167 | 0 | 0 | 10.6056 | 1.1759 | 11.9377 | 1522557.1604 | 0 | 0 | 0 | 0 | 0 | 0 | 21.6857
12/11 21:00:00 | -0.35 | -3.9 | -1.7916 | 0.0029688 | 92900 | 2.3917 | 122.5 | 1.7953 | 324 | 0 | 0 | 10.6056 | 1.1809 | 11.9377 | 1153473.2952 | 0 | 0 | 0 | 0 | 0 | 0 | 21.7034
12/11 22:00:00 | -0.6 | -3.9 | -1.9284 | 0.0029737 | 92900 | 1.9583 | 127.5 | 1.7953 | 324 | 0 | 0 | 10.6056 | 1.182 | 11.9377 | 645814.8167 | 0 | 0 | 0 | 0 | 0 | 0 | 21.7158
12/11 23:00:00 | -0.6 | -3.9 | -1.9284 | 0.0029737 | 92900 | 1.5 | 140 | 1.7953 | 324 | 0 | 0 | 10.6056 | 1.182 | 11.9377 | 512971.4299 | 0 | 0 | 0 | 0 | 0 | 0 | 21.7218
12/11 24:00:00 | -0.6 | -4.1917 | -2.0276 | 0.0029049 | 92900 | 0.625 | 243.8333 | 1.7953 | 324 | 0 | 0 | 10.6056 | 1.1821 | 11.9377 | 762554.5777 | 0 | 0 | 0 | 0 | 0 | 0 | 21.7231
12/12 01:00:00 | -0.6 | -4.4 | -2.0992 | 0.0028575 | 92841.6667 | 0 | 323.8333 | 1.7953 | 324 | 0 | 0 | 10.6056 | 1.1815 | 11.8376 | 474604.0697 | 0 | 0 | 0 | 0 | 0 | 0 | 21.729
12/12 02:00:00 | -1.2417 | -4.75 | -2.5974 | 0.0027754 | 92800 | 1.225 | 230 | 1.6714 | 323.4167 | 0 | 0 | 10.6056 | 1.1839 | 11.8376 | 471064.6138 | 0 | 0 | 0 | 0 | 0 | 0 | 21.7328
12/12 03:00:00 | -1.7 | -5 | -2.9561 | 0.0027158 | 92800 | 0.875 | 261.5 | 1.5829 | 323 | 0 | 0 | 10.6056 | 1.186 | 11.8376 | 469158.0273 | 0 | 0 | 0 | 0 | 0 | 0 | 21.7353
12/12 04:00:00 | -1.35 | -5 | -2.7571 | 0.0027099 | 92800 | 1.225 | 70.8333 | 1.5829 | 323 | 0 | 0 | 10.6056 | 1.1845 | 11.8376 | 463984.4835 | 0 | 0 | 0 | 0 | 0 | 0 | 21.7363
12/12 05:00:00 | -1.1 | -5 | -2.6172 | 0.0027046 | 92800 | 2.1 | 140 | 1.5829 | 323 | 0 | 0 | 10.6056 | 1.1834 | 11.8376 | 469835.5609 | 0 | 0 | 0 | 0 | 0 | 0 | 21.7373
12/12 06:00:00 | -1.45 | -5.35 | -2.9399 | 0.0026269 | 92800 | 1.75 | 122.5 | 1.4587 | 322.4167 | 0 | 0 | 10.6056 | 1.1851 | 11.8376 | 477301.2262 | 0 | 0 | 0 | 0 | 0 | 0 | 21.7379
12/12 07:00:00 | -1.7 | -5.25 | -3.0453 | 0.002656 | 92800 | 1.5 | 115.8333 | 1.4942 | 322.5833 | 0 | 0 | 10.6056 | 1.1861 | 11.8376 | 513635.0027 | 0 | 0 | 0 | 0 | 0 | 0 | 21.7569
12/12 08:00:00 | -1.7 | -5 | -2.9561 | 0.0027158 | 92800 | 0.625 | 51.1667 | 1.5829 | 323 | 0 | 0 | 10.6056 | 1.186 | 11.8376 | 528515.189 | 0 | 0 | 0 | 0 | 0 | 0 | 21.7367
12/12 09:00:00 | -0.70833 | -4.3583 | -2.1632 | 0.0028577 | 92858.3333 | 0.875 | 94.1667 | 1.7068 | 323.5833 | 13.8611 | 35.8333 | 10.6056 | 1.1822 | 11.8376 | 344170.5182 | 657817.8327 | 43.0589 | 8.3543 | 8.3543 | 50.194 | 17.0881 | 21.7347
12/12 10:00:00 | 0.99167 | -3.55 | -0.91553 | 0.0030497 | 92958.3333 | 1.5 | 136.6667 | 1.9189 | 324.5833 | 44.5 | 223.5833 | 10.6056 | 1.1757 | 11.8376 | 222197.2163 | 3258064.8236 | 246.7935 | 31.0735 | 31.0735 | 224.1699 | 87.74 | 21.7134
12/12 11:00:00 | 1.7 | -3.3 | -0.43328 | 0.0031116 | 93000 | 1.5 | 120 | 2.0072 | 325 | 79.3333 | 369.75 | 10.6056 | 1.1731 | 11.8376 | 1327464.7278 | 4879382.8076 | 437.4768 | 56.4473 | 56.4473 | 273.369 | 188.6288 | 21.7079
12/12 12:00:00 | 2.6333 | -3.65 | -0.028868 | 0.0030347 | 92941.6667 | 3.3083 | 149.1667 | 1.8836 | 324.4167 | 111.3333 | 416.5 | 10.6056 | 1.1686 | 11.8376 | 235569.0366 | 5193296.5408 | 545.2401 | 76.692 | 76.692 | 210.8561 | 262.6846 | 21.704
12/12 13:00:00 | 3.3 | -3.9 | 0.24916 | 0.0029709 | 92841.6667 | 4.3083 | 164.1667 | 1.7953 | 324 | 139 | 372.3333 | 10.6056 | 1.1646 | 11.8376 | 239230.2761 | 4960430.418 | 536.167 | 88.5181 | 97.4686 | 109.0398 | 283.9364 | 21.7069
12/12 14:00:00 | 3.3 | -3.2583 | 0.50601 | 0.0031577 | 92741.6667 | 3.225 | 177.5 | 2.0422 | 325.1667 | 150.4167 | 288.0833 | 10.6056 | 1.163 | 11.8376 | 234051.0294 | 4501503.2947 | 444.9678 | 88.3177 | 174.3582 | 88.3177 | 257.0501 | 21.7042
12/12 15:00:00 | 3.0083 | -3.0917 | 0.38817 | 0.003193 | 92700 | 2.6 | 184.1667 | 2.0953 | 325.4167 | 131 | 277.75 | 10.6056 | 1.1636 | 11.8376 | 407844.0371 | 4607382.158 | 398.9456 | 76.7887 | 247.0889 | 76.7887 | 216.0244 | 21.7011
12/12 16:00:00 | 2.8 | -3.3 | 0.17249 | 0.0031265 | 92641.6667 | 1.9583 | 162.5 | 2.0072 | 325 | 78.25 | 323.3333 | 10.6056 | 1.1639 | 11.8376 | 366598.3702 | 4832252.1583 | 370.14 | 51.1608 | 323.3751 | 51.1608 | 145.3036 | 21.6979
12/12 17:00:00 | 2.8 | -3.3 | 0.17181 | 0.003128 | 92600 | 1.5 | 150 | 2.0072 | 325 | 39.5833 | 217.8333 | 10.6056 | 1.1634 | 11.8376 | 310830.9434 | 3140676.8904 | 209.4751 | 24.3292 | 254.3943 | 24.3292 | 57.5586 | 21.7
12/12 18:00:00 | 2.1583 | -3.0083 | -0.070425 | 0.003214 | 92541.6667 | 1.85 | 126.6667 | 2.1305 | 325.5833 | 0 | 0 | 10.6056 | 1.1652 | 11.8376 | 538328.6666 | 0 | 0 | 0 | 0 | 0 | 0 | 21.7069
12/12 19:00:00 | 1.35 | -2.8 | -0.44219 | 0.0032698 | 92441.6667 | 1.75 | 45.8333 | 2.2186 | 326 | 0 | 0 | 10.6056 | 1.1673 | 11.8376 | 705807.2401 | 0 | 0 | 0 | 0 | 0 | 0 | 21.7045
12/12 20:00:00 | 1.1 | -2.8 | -0.58271 | 0.0032692 | 92400 | 0.625 | 72.9167 | 2.2186 | 326 | 0 | 0 | 10.6056 | 1.1678 | 11.8376 | 588039.5586 | 0 | 0 | 0 | 0 | 0 | 0 | 21.7133
12/12 21:00:00 | 1.1 | -2.8 | -0.5833 | 0.0032713 | 92341.6667 | 0 | 123.8333 | 3.9161 | 334.1667 | 0 | 0 | 10.6056 | 1.1671 | 11.8376 | 495607.5066 | 0 | 0 | 0 | 0 | 0 | 0 | 21.7173
12/12 22:00:00 | 0.80833 | -2.8 | -0.73305 | 0.0032813 | 92300 | 0 | 123.5833 | 3.4311 | 331.8333 | 0 | 0 | 10.6056 | 1.1678 | 11.8376 | 526611.599 | 0 | 0 | 0 | 0 | 0 | 0 | 21.7207
12/12 23:00:00 | 0.6 | -2.8 | -0.84112 | 0.0032866 | 92300 | 0 | 130.4167 | 8.0522 | 355.1667 | 0 | 0 | 10.6056 | 1.1686 | 11.8376 | 504551.1892 | 0 | 0 | 0 | 0 | 0 | 0 | 21.7231
12/12 24:00:00 | -0.1 | -2.8 | -1.2369 | 0.0032863 | 92241.6667 | 0 | 150.75 | 6.3855 | 346.8333 | 0 | 0 | 10.6056 | 1.1709 | 11.8376 | 486532.6457 | 0 | 0 | 0 | 0 | 0 | 0 | 21.727
12/13 01:00:00 | -0.89167 | -2.8 | -1.6893 | 0.0032894 | 92083.3333 | 0.875 | 201.6667 | 2.2186 | 326 | 0 | 0 | 10.6056 | 1.1723 | 11.7386 | 473099.7162 | 0 | 0 | 0 | 0 | 0 | 0 | 21.7311
12/13 02:00:00 | -1.45 | -3.0917 | -2.1362 | 0.0032048 | 92000 | 0.625 | 192.6667 | 2.0953 | 325.4167 | 0 | 0 | 10.6056 | 1.1738 | 11.7386 | 471101.7672 | 0 | 0 | 0 | 0 | 0 | 0 | 21.7336
12/13 03:00:00 | -1.9917 | -3.65 | -2.6592 | 0.0030644 | 91941.6667 | 1.225 | 150.8333 | 1.8836 | 324.4167 | 0 | 0 | 10.6056 | 1.1756 | 11.7386 | 465190.785 | 0 | 0 | 0 | 0 | 0 | 0 | 21.7363
12/13 04:00:00 | -2.6667 | -3.9583 | -3.168 | 0.0030107 | 91375 | 2.6833 | 140 | 1.7953 | 324 | 0 | 0 | 10.6056 | 1.1714 | 11.7386 | 464145.5689 | 0 | 0 | 0 | 0 | 0 | 0 | 21.7397
12/13 05:00:00 | -2.8833 | -4.2333 | -3.4192 | 0.0029259 | 91466.6667 | 2.5167 | 157.5 | 1.7953 | 324 | 0 | 0 | 10.6056 | 1.1737 | 11.7386 | 469972.2042 | 0 | 0 | 0 | 0 | 0 | 0 | 21.7414
12/13 06:00:00 | -3.4417 | -5.1 | -4.0884 | 0.0026999 | 91741.6667 | 0.875 | 119.25 | 1.5472 | 322.8333 | 0 | 0 | 10.6056 | 1.1801 | 11.7386 | 477381.9468 | 0 | 0 | 0 | 0 | 0 | 0 | 21.7421
12/13 07:00:00 | -3.2583 | -5.25 | -4.0185 | 0.0026751 | 91641.6667 | 2.1 | 116.25 | 1.4942 | 322.5833 | 0 | 0 | 10.6056 | 1.178 | 11.7386 | 700384.9487 | 0 | 0 | 0 | 0 | 0 | 0 | 21.7615
12/13 08:00:00 | -2.1583 | -5 | -3.2433 | 0.0027489 | 91600 | 3.8917 | 145.8333 | 1.5829 | 323 | 0 | 0 | 10.6056 | 1.1726 | 11.7386 | 1804223.8013 | 0 | 0 | 0 | 0 | 0 | 0 | 21.73
12/13 09:00:00 | -0.70833 | -4.0083 | -2.0408 | 0.0029932 | 91541.6667 | 3.225 | 144.1667 | 1.8304 | 324.1667 | 11.9444 | 107.8056 | 10.6056 | 1.1651 | 11.7386 | 284606.9373 | 1482201.5488 | 97.8729 | 8.5886 | 8.5886 | 125.0911 | 18.4924 | 21.7371
12/13 10:00:00 | 0.99167 | -3.0083 | -0.72057 | 0.0032523 | 91500 | 3.1833 | 157.5 | 2.1305 | 325.5833 | 44.5833 | 172.1667 | 10.6056 | 1.1569 | 11.7386 | 226488.3479 | 2734669.4182 | 204.955 | 29.8404 | 29.8404 | 186.571 | 77.7633 | 21.7196
12/13 11:00:00 | 1.7 | -2.8 | -0.25945 | 0.0033053 | 91500 | 3.6 | 170 | 2.2186 | 326 | 78.6667 | 346.9167 | 10.6056 | 1.1538 | 11.7386 | 601684.6686 | 4666955.3469 | 417.6334 | 55.3968 | 55.3968 | 260.8998 | 181.537 | 21.7357
12/13 12:00:00 | 2.6333 | -2.8 | 0.28073 | 0.0033338 | 91266.6667 | 3.6 | 164.1667 | 2.2186 | 326 | 99.9167 | 432.8333 | 10.6056 | 1.1469 | 11.7386 | 277772.2299 | 5137530.0534 | 547.0806 | 71.5332 | 71.5332 | 207.0547 | 257.4793 | 21.6971
12/13 13:00:00 | 3.65 | -2.45 | 0.97218 | 0.0034374 | 90983.3333 | 3.8917 | 160 | 2.2186 | 326 | 125.6667 | 450.5833 | 10.6056 | 1.139 | 11.7386 | 267837.8452 | 5424329.4461 | 606.2818 | 85.9382 | 97.4452 | 108.4331 | 301.3678 | 21.6993
12/13 14:00:00 | 3.9 | -2.55 | 1.0567 | 0.0034083 | 90783.3333 | 4.1 | 154.1667 | 2.2186 | 326 | 127.6667 | 403.6667 | 10.6056 | 1.1355 | 11.7386 | 832280.2673 | 5230955.2277 | 551.3743 | 84.0511 | 193.1907 | 84.0511 | 278.1029 | 21.6963
12/13 15:00:00 | 4.1917 | -2.8 | 1.1213 | 0.0033485 | 90583.3333 | 4.1 | 144.1667 | 2.2186 | 326 | 110.9167 | 157.6667 | 10.6056 | 1.1319 | 11.7386 | 231224.5297 | 3075061.1413 | 255.9992 | 63.1385 | 160.1171 | 63.1385 | 160.2599 | 21.7025
12/13 16:00:00 | 4.1083 | -3.0917 | 0.93594 | 0.0032539 | 90441.6667 | 3.8083 | 140 | 7.9414 | 354.5833 | 70.9167 | 48.4167 | 10.6056 | 1.1307 | 11.7386 | 283667.5185 | 1513276.7858 | 101.0083 | 38.127 | 89.7411 | 38.127 | 81.1095 | 21.7052
12/13 17:00:00 | 3.9 | -3.3 | 0.72216 | 0.0031841 | 90400 | 3.6 | 140 | 10.9089 | 369.1667 | 31.6667 | 4 | 10.6056 | 1.1311 | 11.7386 | 310884.2001 | 538125.4008 | 31.1465 | 15.9463 | 35.086 | 15.9463 | 31.9226 | 21.7091
12/13 18:00:00 | 3.375 | -2.5417 | 0.75349 | 0.0033947 | 90866.6667 | 2.375 | 134.75 | 11.4503 | 372 | 0 | 0 | 10.6056 | 1.1387 | 11.7386 | 551451.2477 | 0 | 0 | 0 | 0 | 0 | 0 | 21.7272
12/13 19:00:00 | 2.4167 | -1.4167 | 0.72011 | 0.0037395 | 91200 | 3.3083 | 66.25 | 12.519 | 377.5833 | 0 | 0 | 10.6056 | 1.1463 | 11.7386 | 624470.43 | 0 | 0 | 0 | 0 | 0 | 0 | 21.7136
12/13 20:00:00 | 3.1083 | 0.225 | 1.7982 | 0.0043011 | 90383.3333 | 4.0167 | 78.3333 | 12.9276 | 379.75 | 0 | 0 | 10.6056 | 1.1322 | 11.7386 | 532443.8911 | 0 | 0 | 0 | 0 | 0 | 0 | 21.7147
12/13 21:00:00 | 4.5417 | 1.1 | 2.9416 | 0.0046333 | 89683.3333 | 4.475 | 114.1667 | 13.1631 | 381 | 0 | 0 | 10.6056 | 1.117 | 11.7386 | 514990.6068 | 0 | 0 | 0 | 0 | 0 | 0 | 21.7147
12/13 22:00:00 | 5.35 | 1.1 | 3.3615 | 0.0046451 | 89541.6667 | 5.7417 | 115.8333 | 13.1631 | 381 | 0 | 0 | 10.6056 | 1.112 | 11.7386 | 570503.5024 | 0 | 0 | 0 | 0 | 0 | 0 | 21.7159
12/13 23:00:00 | 5.6 | 1.1 | 3.4913 | 0.0046494 | 89500 | 6.2 | 120 | 13.1631 | 381 | 0 | 0 | 10.6056 | 1.1104 | 11.7386 | 504961.4452 | 0 | 0 | 0 | 0 | 0 | 0 | 21.7176
12/13 24:00:00 | 3.5 | 1.0417 | 2.3985 | 0.0045924 | 90491.6667 | 5.2667 | 213.3333 | 13.1631 | 381 | 0 | 0 | 10.6056 | 1.1314 | 11.7386 | 507834.3891 | 0 | 0 | 0 | 0 | 0 | 0 | 21.7213
12/14 01:00:00 | 1.825 | 0.41667 | 1.1764 | 0.0043579 | 90266.6667 | 4.0167 | 303.3333 | 13.0534 | 380.4167 | 0 | 0 | 10.6056 | 1.1358 | 11.6406 | 474604.2427 | 0 | 0 | 0 | 0 | 0 | 0 | 21.7251
12/14 02:00:00 | 1.35 | -0.99167 | 0.27284 | 0.0039267 | 89541.6667 | 3.8917 | 314.1667 | 12.6446 | 378.25 | 0 | 0 | 10.6056 | 1.1295 | 11.6406 | 472050.2082 | 0 | 0 | 0 | 0 | 0 | 0 | 21.7274
12/14 03:00:00 | 0.80833 | -2.3417 | -0.57828 | 0.003516 | 89558.3333 | 4.3917 | 315.8333 | 8.1619 | 355.4167 | 0 | 0 | 10.6056 | 1.1326 | 11.6406 | 465806.0273 | 0 | 0 | 0 | 0 | 0 | 0 | 21.7304
12/14 04:00:00 | 0.6 | -4.725 | -1.5524 | 0.0028884 | 89658.3333 | 7.05 | 296.6667 | 7.579 | 352.25 | 0 | 0 | 10.6056 | 1.1359 | 11.6406 | 464397.9315 | 0 | 0 | 0 | 0 | 0 | 0 | 21.7348
12/14 05:00:00 | -0.1 | -7.0917 | -2.7487 | 0.0023304 | 89700 | 6.6417 | 297.5 | 9.1007 | 359.8333 | 0 | 0 | 10.6056 | 1.1404 | 11.6406 | 470067.5678 | 0 | 0 | 0 | 0 | 0 | 0 | 21.737
12/14 06:00:00 | -0.89167 | -8.0917 | -3.5053 | 0.0021319 | 89758.3333 | 3.6417 | 298.3333 | 6.4763 | 346.75 | 0 | 0 | 10.6056 | 1.1448 | 11.6406 | 503450.4766 | 0 | 0 | 0 | 0 | 0 | 0 | 21.736
12/14 07:00:00 | -1.1 | -8.3 | -3.6845 | 0.0020941 | 89800 | 1.9583 | 137.5 | 8.2012 | 355.5 | 0 | 0 | 10.6056 | 1.1463 | 11.6406 | 528361.4634 | 0 | 0 | 0 | 0 | 0 | 0 | 21.7538
12/14 08:00:00 | -1.1 | -8.0083 | -3.5822 | 0.0021622 | 89800 | 1.5 | 220.8333 | 10.8013 | 368.5833 | 0 | 0 | 10.6056 | 1.1461 | 11.6406 | 545843.1922 | 0 | 0 | 0 | 0 | 0 | 0 | 21.7296
12/14 09:00:00 | -0.45833 | -8.0917 | -3.2349 | 0.0021387 | 89800 | 3.6 | 281.6667 | 10.7692 | 368.4167 | 5.5833 | 0 | 10.6056 | 1.1435 | 11.6406 | 1899243.3252 | 59607.1925 | 2.8594 | 2.8594 | 2.8594 | 2.8594 | 5.5366 | 21.7262
12/14 10:00:00 | 0 | -8.0083 | -2.9375 | 0.0021545 | 89858.3333 | 4.5167 | 295.8333 | 10.8013 | 368.5833 | 30.9167 | 17 | 10.6056 | 1.1423 | 11.6406 | 288620.1705 | 545137.0849 | 33.4703 | 17.0621 | 17.0621 | 30.1579 | 34.4802 | 21.7344
12/14 11:00:00 | 0 | -8.0917 | -2.968 | 0.0021322 | 89900 | 5.325 | 294.1667 | 10.7692 | 368.4167 | 87.25 | 83.1667 | 10.6056 | 1.1429 | 11.6406 | 234205.2291 | 2003139.165 | 150.1163 | 48.9035 | 48.9035 | 106.9878 | 111.1504 | 21.7502
12/14 12:00:00 | 0 | -7.5417 | -2.8147 | 0.0022105 | 90600 | 7.3667 | 307.5 | 10.9134 | 369.1667 | 129.4167 | 44.8333 | 10.6056 | 1.1516 | 11.6406 | 239522.8326 | 1975130.844 | 143.1279 | 66.9991 | 66.9991 | 89.0248 | 144.7131 | 21.7333
12/14 13:00:00 | -0.58333 | -6.4167 | -2.779 | 0.0024495 | 91100 | 7.325 | 314.1667 | 11.2974 | 371.1667 | 149.5833 | 43.3333 | 10.6056 | 1.16 | 11.6406 | 247150.2307 | 2168019.3363 | 162.374 | 76.2621 | 78.4456 | 79.6253 | 165.4606 | 21.7321
12/14 14:00:00 | -1 | -5.4167 | -2.7165 | 0.0026588 | 91100 | 5.1833 | 286.6667 | 11.5686 | 372.5833 | 157.25 | 66.0833 | 10.6056 | 1.1614 | 11.6406 | 225091.7181 | 2517255.9155 | 195.5098 | 79.7896 | 108.2868 | 79.7896 | 180.7319 | 21.7289
12/14 15:00:00 | -1 | -4.4167 | -2.3682 | 0.0028979 | 91100 | 3.8083 | 299.1667 | 10.6368 | 367.75 | 136.5 | 78.3333 | 10.6056 | 1.1609 | 11.6406 | 236992.0562 | 2598638.3875 | 192.851 | 69.708 | 135.8706 | 69.708 | 159.5467 | 21.7265
12/14 16:00:00 | -1 | -4 | -2.2046 | 0.003011 | 91100 | 3.8917 | 320 | 11.037 | 369.8333 | 102 | 111.9167 | 10.6056 | 1.1607 | 11.6406 | 218458.5981 | 2899210.6377 | 207.6567 | 53.6398 | 184.9016 | 53.6398 | 124.9592 | 21.7247
12/14 17:00:00 | -1.4083 | -3.9417 | -2.434 | 0.0030405 | 90458.3333 | 3.8083 | 320 | 11.8389 | 374 | 51 | 37.4167 | 10.6056 | 1.1542 | 11.6406 | 316876.6783 | 1706836.6263 | 111.9517 | 24.1397 | 135.6274 | 24.1397 | 54.0939 | 21.7254
12/14 18:00:00 | -1.875 | -3.375 | -2.4878 | 0.0031855 | 90583.3333 | 1.5 | 285 | 12.0607 | 375.1667 | 0 | 0 | 10.6056 | 1.1575 | 11.6406 | 981053.3728 | 0 | 0 | 0 | 0 | 0 | 0 | 21.7422
12/14 19:00:00 | -2 | -3.5833 | -2.6237 | 0.0031266 | 91000 | 1.225 | 155 | 11.9973 | 374.8333 | 0 | 0 | 10.6056 | 1.1635 | 11.6406 | 710018.3108 | 0 | 0 | 0 | 0 | 0 | 0 | 21.7254
12/14 20:00:00 | -2 | -4 | -2.7759 | 0.0030224 | 91000 | 2.3917 | 91.6667 | 11.8389 | 374 | 0 | 0 | 10.6056 | 1.1637 | 11.6406 | 558960.4672 | 0 | 0 | 0 | 0 | 0 | 0 | 21.728
12/14 21:00:00 | -2 | -3.4167 | -2.5629 | 0.0031683 | 91000 | 2.3083 | 105.8333 | 12.0607 | 375.1667 | 0 | 0 | 10.6056 | 1.1634 | 11.6406 | 497937.611 | 0 | 0 | 0 | 0 | 0 | 0 | 21.7302
12/14 22:00:00 | -2 | -3.5833 | -2.6237 | 0.0031266 | 91000 | 2.3917 | 115.8333 | 11.9973 | 374.8333 | 0 | 0 | 10.6056 | 1.1635 | 11.6406 | 554009.1743 | 0 | 0 | 0 | 0 | 0 | 0 | 21.7319
12/14 23:00:00 | -1.825 | -3.5917 | -2.5484 | 0.0031259 | 90533.3333 | 2.6 | 125.8333 | 11.9499 | 374.5833 | 0 | 0 | 10.6056 | 1.1568 | 11.6406 | 815516.1595 | 0 | 0 | 0 | 0 | 0 | 0 | 21.7322
12/14 24:00:00 | -1.875 | -3.7083 | -2.6135 | 0.0030961 | 90666.6667 | 2.6 | 147.5 | 11.9182 | 374.4167 | 0 | 0 | 10.6056 | 1.1588 | 11.6406 | 489505.1008 | 0 | 0 | 0 | 0 | 0 | 0 | 21.7358
12/15 01:00:00 | -2 | -4 | -2.7759 | 0.0030224 | 91000 | 2.3083 | 154.1667 | 11.8389 | 374 | 0 | 0 | 10.6056 | 1.1637 | 11.5437 | 519956.3165 | 0 | 0 | 0 | 0 | 0 | 0 | 21.7373
12/15 02:00:00 | -2 | -4 | -2.7759 | 0.0030224 | 91000 | 2.975 | 144.1667 | 11.8389 | 374 | 0 | 0 | 10.6056 | 1.1637 | 11.5437 | 471722.76 | 0 | 0 | 0 | 0 | 0 | 0 | 21.7393
12/15 03:00:00 | -2 | -4 | -2.7759 | 0.0030224 | 91000 | 2.725 | 140 | 11.8389 | 374 | 0 | 0 | 10.6056 | 1.1637 | 11.5437 | 474326.7004 | 0 | 0 | 0 | 0 | 0 | 0 | 21.7399
12/15 04:00:00 | -2 | -4 | -2.7759 | 0.0030224 | 91000 | 2.1 | 145.8333 | 11.8389 | 374 | 0 | 0 | 10.6056 | 1.1637 | 11.5437 | 464425.4516 | 0 | 0 | 0 | 0 | 0 | 0 | 21.7401
12/15 05:00:00 | -2.1167 | -4.2333 | -2.9506 | 0.0029632 | 90650 | 2.3917 | 144.1667 | 11.8389 | 374 | 0 | 0 | 10.6056 | 1.1598 | 11.5437 | 470490.3766 | 0 | 0 | 0 | 0 | 0 | 0 | 21.7407
12/15 06:00:00 | -2.2 | -4.4 | -3.0749 | 0.0029192 | 90458.3333 | 2.3083 | 140 | 11.8389 | 374 | 0 | 0 | 10.6056 | 1.1578 | 11.5437 | 480386.1392 | 0 | 0 | 0 | 0 | 0 | 0 | 21.7402
12/15 07:00:00 | -2.2 | -4.75 | -3.1963 | 0.0028336 | 90558.3333 | 2.975 | 151.6667 | 11.7276 | 373.4167 | 0 | 0 | 10.6056 | 1.1593 | 11.5437 | 1540647.4859 | 0 | 0 | 0 | 0 | 0 | 0 | 21.7528
12/15 08:00:00 | -2.0833 | -4.4167 | -2.9875 | 0.0029182 | 90833.3333 | 4.1833 | 160 | 11.7594 | 373.5833 | 0 | 0 | 10.6056 | 1.1621 | 11.5437 | 490302.242 | 0 | 0 | 0 | 0 | 0 | 0 | 21.7394
12/15 09:00:00 | -3.1667 | -5.75 | -4.1234 | 0.0025945 | 91000 | 5.2417 | 148.3333 | 11.3926 | 371.6667 | 3.9444 | 0 | 10.6056 | 1.1695 | 11.5437 | 655949.3335 | 41998.6123 | 2.0151 | 2.0151 | 2.0151 | 2.0151 | 3.9114 | 21.7384
12/15 10:00:00 | -4 | -7 | -5.075 | 0.0023109 | 91000 | 7.1583 | 134.1667 | 9.942 | 364.1667 | 17.6667 | 0 | 10.6056 | 1.1737 | 11.5437 | 228968.9472 | 189647.4448 | 9.0937 | 9.0937 | 9.0937 | 9.0937 | 17.5187 | 21.746
12/15 11:00:00 | -4 | -6.4167 | -4.8827 | 0.0024387 | 90825 | 7.9083 | 130 | 10.489 | 367 | 40.9167 | 0 | 10.6056 | 1.1712 | 11.5437 | 246493.6051 | 443857.9547 | 21.2663 | 21.2663 | 21.2663 | 21.2663 | 40.5741 | 21.7675
12/15 12:00:00 | -3.3 | -6.0583 | -4.3063 | 0.0025327 | 90758.3333 | 6.825 | 130 | 11.3454 | 371.4167 | 95 | 17.8333 | 10.6056 | 1.1671 | 11.5437 | 242001.6962 | 1230266.3604 | 76.5073 | 49.7643 | 49.7643 | 55.3256 | 101.0036 | 21.7461
12/15 13:00:00 | -2.8 | -6.1 | -4.0006 | 0.0025307 | 90800 | 5.5583 | 124.1667 | 11.2656 | 371 | 147.1667 | 90.75 | 10.6056 | 1.1655 | 11.5437 | 254888.3562 | 2575350.0931 | 217.7448 | 77.7938 | 80.5954 | 83.3612 | 181.6775 | 21.7396
12/15 14:00:00 | -2.9167 | -6.0417 | -4.0793 | 0.0025219 | 90916.6667 | 5.1 | 125.8333 | 11.3773 | 371.5833 | 137.5833 | 62.8333 | 10.6056 | 1.1675 | 11.5437 | 248043.1896 | 2206207.6456 | 169.346 | 71.3071 | 93.8902 | 71.3071 | 160.0982 | 21.7376
12/15 15:00:00 | -2.4167 | -6 | -3.7723 | 0.0025211 | 91000 | 5.1 | 130 | 11.4571 | 372 | 78 | 39.75 | 10.6056 | 1.1664 | 11.5437 | 303940.0242 | 1307027.7173 | 88.3097 | 42.3136 | 65.8381 | 42.3136 | 89.8283 | 21.7368
12/15 16:00:00 | -2 | -5.4167 | -3.3 | 0.0026683 | 91000 | 4.5167 | 124.1667 | 10.4437 | 366.75 | 56.3333 | 28.0833 | 10.6056 | 1.1644 | 11.5437 | 218293.3561 | 998502.5852 | 61.4692 | 30.3836 | 56.8611 | 30.3836 | 61.7712 | 21.737
12/15 17:00:00 | -2.1167 | -5 | -3.2247 | 0.0027695 | 90883.3333 | 5.0333 | 120 | 9.7198 | 363 | 28.25 | 22.5 | 10.6056 | 1.1632 | 11.5437 | 336325.8765 | 678429.7574 | 40.9776 | 14.8712 | 47.9984 | 14.8712 | 29.8779 | 21.7365
12/15 18:00:00 | -4.1833 | -6.925 | -5.1559 | 0.0023484 | 90741.6667 | 5.35 | 137.5 | 4.4748 | 337.3333 | 0 | 0 | 10.6056 | 1.1711 | 11.5437 | 530015.5138 | 0 | 0 | 0 | 0 | 0 | 0 | 21.7344
12/15 19:00:00 | -5.25 | -8.65 | -6.3724 | 0.0020091 | 90758.3333 | 5.1 | 144.1667 | 0.60296 | 318.4167 | 0 | 0 | 10.6056 | 1.1766 | 11.5437 | 629469.5859 | 0 | 0 | 0 | 0 | 0 | 0 | 21.7432
12/15 20:00:00 | -5 | -8.9 | -6.2877 | 0.0019601 | 90800 | 4.5167 | 140 | 2.2422 | 326.1667 | 0 | 0 | 10.6056 | 1.1761 | 11.5437 | 538318.4212 | 0 | 0 | 0 | 0 | 0 | 0 | 21.7434
12/15 21:00:00 | -4.0083 | -8.9 | -5.6276 | 0.0019735 | 90800 | 5.325 | 128.3333 | 1.7482 | 323.8333 | 0 | 0 | 10.6056 | 1.1718 | 11.5437 | 543367.7278 | 0 | 0 | 0 | 0 | 0 | 0 | 21.7442
12/15 22:00:00 | -3.0083 | -8.9 | -4.9994 | 0.0019694 | 90800 | 6.2 | 125.8333 | 2.2422 | 326.1667 | 0 | 0 | 10.6056 | 1.1675 | 11.5437 | 546473.3084 | 0 | 0 | 0 | 0 | 0 | 0 | 21.7455
12/15 23:00:00 | -2.8 | -8.9 | -4.879 | 0.0019628 | 90800 | 6.2 | 130 | 3.477 | 332 | 0 | 0 | 10.6056 | 1.1666 | 11.5437 | 508929.811 | 0 | 0 | 0 | 0 | 0 | 0 | 21.7466
12/15 24:00:00 | -2.8 | -9.1917 | -4.9402 | 0.0019239 | 90800 | 5.9083 | 124.1667 | 1.7482 | 323.8333 | 0 | 0 | 10.6056 | 1.1666 | 11.5437 | 488671.628 | 0 | 0 | 0 | 0 | 0 | 0 | 21.7483
12/16 01:00:00 | -2.8 | -9.4 | -4.9848 | 0.0018973 | 90741.6667 | 5.9917 | 114.1667 | 0.51343 | 318 | 0 | 0 | 10.6056 | 1.1659 | 11.448 | 472965.8536 | 0 | 0 | 0 | 0 | 0 | 0 | 18.816
12/16 02:00:00 | -2.45 | -9.4 | -4.7724 | 0.0018945 | 90700 | 7.075 | 110 | 0.51343 | 318 | 0 | 0 | 10.6056 | 1.1639 | 11.448 | 471059.0865 | 0 | 0 | 0 | 0 | 0 | 0 | 17.5008
12/16 03:00:00 | -2.2 | -9.4 | -4.622 | 0.0018911 | 90700 | 5.3083 | 121.6667 | 0.51343 | 318 | 0 | 0 | 10.6056 | 1.1628 | 11.448 | 465210.9112 | 0 | 0 | 0 | 0 | 0 | 0 | 16.7639
12/16 04:00:00 | -3.4833 | -9.4 | -5.4225 | 0.0018978 | 90641.6667 | 4.825 | 170.8333 | 0.51343 | 318 | 0 | 0 | 10.6056 | 1.1676 | 11.448 | 464220.2954 | 0 | 0 | 0 | 0 | 0 | 0 | 16.0565
12/16 05:00:00 | -4.4 | -9.4 | -6.0174 | 0.0018927 | 90600 | 5.7 | 200 | 0.51343 | 318 | 0 | 0 | 10.6056 | 1.1711 | 11.448 | 470068.4706 | 0 | 0 | 0 | 0 | 0 | 0 | 15.322
12/16 06:00:00 | -6.0333 | -10.7417 | -7.4547 | 0.0016762 | 90658.3333 | 4.1833 | 153.3333 | 4.8514 | 339 | 0 | 0 | 10.6056 | 1.1794 | 11.448 | 477535.8323 | 0 | 0 | 0 | 0 | 0 | 0 | 14.6863
12/16 07:00:00 | -6.9083 | -11.35 | -8.1966 | 0.0015841 | 90700 | 3.3917 | 120 | 9.0959 | 359.8333 | 0 | 0 | 10.6056 | 1.184 | 11.448 | 505157.522 | 0 | 0 | 0 | 0 | 0 | 0 | 13.4974
12/16 08:00:00 | -5.7083 | -10.1083 | -7.0754 | 0.0017696 | 90700 | 3.0167 | 73.3333 | 10.2536 | 365.75 | 0 | 0 | 10.6056 | 1.1783 | 11.448 | 487214.2007 | 0 | 0 | 0 | 0 | 0 | 0 | 13.4419
12/16 09:00:00 | -5 | -9.4 | -6.4247 | 0.0018791 | 90700 | 1.9583 | 86.6667 | 10.4959 | 367 | 10.3611 | 5.6667 | 10.6056 | 1.175 | 11.448 | 284891.1738 | 171586.6257 | 9.3654 | 5.655 | 5.655 | 10.151 | 10.8006 | 13.0781
12/16 10:00:00 | -3.25 | -8 | -4.9121 | 0.0021238 | 90875 | 5.7583 | 131.6667 | 9.7012 | 362.9167 | 43.8333 | 26.3333 | 10.6056 | 1.1692 | 11.448 | 221885.8562 | 794733.404 | 47.8272 | 24.0252 | 24.0252 | 45.8664 | 48.331 | 12.7042
12/16 11:00:00 | -2.1167 | -6.475 | -3.7295 | 0.0024332 | 90883.3333 | 7.8667 | 140 | 9.2478 | 360.5833 | 72.1667 | 14.75 | 10.6056 | 1.1638 | 11.448 | 217123.8167 | 978561.6522 | 57.3562 | 38.2375 | 38.2375 | 48.5716 | 76.0502 | 11.9355
12/16 12:00:00 | -1.5 | -6.0417 | -3.1989 | 0.0025373 | 90975 | 5.975 | 151.6667 | 9.3294 | 361 | 109.75 | 44.6667 | 10.6056 | 1.1622 | 11.448 | 231563.2321 | 1699604.8386 | 122.3871 | 58.1441 | 58.1441 | 76.1538 | 125.2707 | 12.0383
12/16 13:00:00 | -1 | -4.8333 | -2.4859 | 0.0028171 | 91100 | 3.6417 | 119.1667 | 9.6707 | 362.75 | 130 | 44 | 10.6056 | 1.1611 | 11.448 | 239430.3818 | 1913496.945 | 141.5675 | 67.7191 | 69.325 | 70.9392 | 146.2512 | 12.0008
12/16 14:00:00 | -1 | -4 | -2.2046 | 0.003011 | 91100 | 2.3083 | 107.5 | 11.037 | 369.8333 | 140.8333 | 49 | 10.6056 | 1.1607 | 11.448 | 218152.1753 | 2157998.523 | 160.0714 | 72.1932 | 94.5595 | 72.1932 | 157.931 | 11.9158
12/16 15:00:00 | -2.1667 | -4.5833 | -3.1209 | 0.0028558 | 91041.6667 | 3.2667 | 146.6667 | 11.7276 | 373.4167 | 139.3333 | 86.8333 | 10.6056 | 1.1653 | 11.448 | 231010.1471 | 2712986.9486 | 205.2913 | 71.1374 | 140.8561 | 71.1374 | 165.4514 | 11.8249
12/16 16:00:00 | -3.175 | -5 | -3.8684 | 0.0027667 | 90825 | 2.9333 | 302.5 | 11.6482 | 373 | 89.9167 | 39.9167 | 10.6056 | 1.167 | 11.448 | 211941.9548 | 1755676.7694 | 116.0429 | 45.69 | 105.446 | 45.69 | 97.6876 | 11.6256
12/16 17:00:00 | -3.3 | -5 | -3.928 | 0.0027817 | 90700 | 2.1 | 290 | 11.6482 | 373 | 48.8333 | 41.5 | 10.6056 | 1.1659 | 11.448 | 310940.0706 | 1645702.6098 | 107.3472 | 23.3678 | 130.493 | 23.3678 | 51.83 | 11.5161
12/16 18:00:00 | -3.3 | -5.35 | -4.0704 | 0.0026863 | 90758.3333 | 0.875 | 143.3333 | 11.5367 | 372.4167 | 0 | 0 | 10.6056 | 1.1668 | 11.448 | 522254.6446 | 0 | 0 | 0 | 0 | 0 | 0 | 10.8217
12/16 19:00:00 | -3.3 | -5.6 | -4.1723 | 0.0026182 | 90800 | 0.875 | 43.3333 | 11.4571 | 372 | 0 | 0 | 10.6056 | 1.1675 | 11.448 | 624380.9288 | 0 | 0 | 0 | 0 | 0 | 0 | 10.9921
12/16 20:00:00 | -3.3 | -5.6 | -4.1723 | 0.0026182 | 90800 | 0.625 | 46.1667 | 11.4571 | 372 | 0 | 0 | 10.6056 | 1.1675 | 11.448 | 532087.3006 | 0 | 0 | 0 | 0 | 0 | 0 | 10.851
12/16 21:00:00 | -3.3 | -5.6 | -4.1723 | 0.0026182 | 90800 | 0 | 65 | 11.4571 | 372 | 0 | 0 | 10.6056 | 1.1675 | 11.448 | 492102.947 | 0 | 0 | 0 | 0 | 0 | 0 | 10.6473
12/16 22:00:00 | -4.2917 | -6.2417 | -5.0113 | 0.0024773 | 90741.6667 | 0 | 54.1667 | 11.3454 | 371.4167 | 0 | 0 | 10.6056 | 1.1713 | 11.448 | 523979.2232 | 0 | 0 | 0 | 0 | 0 | 0 | 10.3803
12/16 23:00:00 | -5 | -6.7 | -5.616 | 0.0023785 | 90700 | 0 | 44.75 | 11.2656 | 371 | 0 | 0 | 10.6056 | 1.1741 | 11.448 | 504453.4658 | 0 | 0 | 0 | 0 | 0 | 0 | 10.087
12/16 24:00:00 | -4.65 | -6.7 | -5.3845 | 0.0023823 | 90758.3333 | 0 | 34 | 11.2656 | 371 | 0 | 0 | 10.6056 | 1.1733 | 11.448 | 486451.375 | 0 | 0 | 0 | 0 | 0 | 0 | 9.8048
12/17 01:00:00 | -4.4 | -6.35 | -5.1134 | 0.0024524 | 90800 | 0.875 | 242.0833 | 11.2656 | 371 | 0 | 0 | 10.6056 | 1.1726 | 11.3534 | 473040.3182 | 0 | 0 | 0 | 0 | 0 | 0 | 9.5182
12/17 02:00:00 | -4.75 | -6.45 | -5.3744 | 0.0024275 | 90800 | 1.85 | 257.5 | 11.2656 | 371 | 0 | 0 | 10.6056 | 1.1742 | 11.3534 | 471059.0865 | 0 | 0 | 0 | 0 | 0 | 0 | 9.2116
12/17 03:00:00 | -5 | -6.9917 | -5.693 | 0.0023258 | 90858.3333 | 2.975 | 293.3333 | 11.1537 | 370.4167 | 0 | 0 | 10.6056 | 1.1762 | 11.3534 | 465210.9112 | 0 | 0 | 0 | 0 | 0 | 0 | 8.8953
12/17 04:00:00 | -5 | -7.6667 | -5.9047 | 0.0021932 | 90900 | 3.6 | 304.1667 | 10.9616 | 369.4167 | 0 | 0 | 10.6056 | 1.177 | 11.3534 | 464220.2954 | 0 | 0 | 0 | 0 | 0 | 0 | 8.592
12/17 05:00:00 | -5 | -7.8833 | -5.9642 | 0.0021563 | 90900 | 3.3083 | 294.1667 | 10.8815 | 369 | 0 | 0 | 10.6056 | 1.1771 | 11.3534 | 470068.4706 | 0 | 0 | 0 | 0 | 0 | 0 | 8.3124
12/17 06:00:00 | -5.9917 | -8.7333 | -6.8664 | 0.0020014 | 90958.3333 | 3.1 | 284.1667 | 10.6566 | 367.8333 | 0 | 0 | 10.6056 | 1.1825 | 11.3534 | 477535.8323 | 0 | 0 | 0 | 0 | 0 | 0 | 8.0228
12/17 07:00:00 | -6.9917 | -10.1 | -7.9305 | 0.0017655 | 91000 | 3.3917 | 291.6667 | 10.27 | 365.8333 | 0 | 0 | 10.6056 | 1.1879 | 11.3534 | 505157.522 | 0 | 0 | 0 | 0 | 0 | 0 | 7.249
12/17 08:00:00 | -7.0833 | -10.8333 | -8.1931 | 0.00165 | 90941.6667 | 3.6 | 300 | 10.1087 | 365 | 0 | 0 | 10.6056 | 1.1878 | 11.3534 | 487214.2007 | 0 | 0 | 0 | 0 | 0 | 0 | 7.3134
12/17 09:00:00 | -8.1083 | -11.7 | -9.104 | 0.001533 | 91075 | 3.3083 | 288.3333 | 9.8818 | 363.8333 | 13.3889 | 55.3333 | 10.6056 | 1.1944 | 11.3534 | 284891.1738 | 902220.14 | 60.3493 | 8.3811 | 8.3811 | 71.5098 | 18.4348 | 7.0742
12/17 10:00:00 | -8.55 | -12.2 | -9.5241 | 0.0014663 | 91258.3333 | 2.8083 | 285.8333 | 9.7198 | 363 | 43.6667 | 348.6667 | 10.6056 | 1.1989 | 11.3534 | 221885.8562 | 4565214.739 | 350.8835 | 34.7921 | 34.7921 | 317.9569 | 111.362 | 7.1328
12/17 11:00:00 | -8.3 | -12.2 | -9.35 | 0.0014639 | 91300 | 2.6 | 290 | 9.7198 | 363 | 68 | 602.8333 | 10.6056 | 1.1983 | 11.3534 | 217123.8167 | 6878653.8595 | 638.064 | 60.0538 | 60.0538 | 389.3605 | 246.9199 | 6.877
12/17 12:00:00 | -7.5417 | -11.5 | -8.6679 | 0.0015562 | 91066.6667 | 3.475 | 313.3333 | 6.4415 | 346.6667 | 89.25 | 682.5 | 10.6056 | 1.1917 | 11.3534 | 231563.2321 | 7050957.7371 | 780.4532 | 78.2271 | 78.2271 | 284.1421 | 337.1744 | 7.5139
12/17 13:00:00 | -5.8333 | -11.0583 | -7.381 | 0.0016243 | 91191.6667 | 4.3917 | 324.1667 | 1.7561 | 323.9167 | 126.1667 | 455.3333 | 10.6056 | 1.1855 | 11.3534 | 239430.3818 | 5465296.9877 | 611.6708 | 86.1921 | 98.263 | 109.7865 | 303.6592 | 7.7253
12/17 14:00:00 | -5 | -11.1 | -6.826 | 0.0016162 | 91458.3333 | 4.8917 | 314.1667 | 0.082119 | 316 | 98.75 | 666.6667 | 10.6056 | 1.1853 | 11.3534 | 218152.1753 | 6994377.6825 | 782.1251 | 83.427 | 255.6576 | 83.427 | 346.0611 | 8.0565
12/17 15:00:00 | -4.65 | -11.7417 | -6.7606 | 0.0015152 | 91500 | 4.8083 | 321.6667 | -0.17067 | 314.8333 | 73.8333 | 816.1667 | 10.6056 | 1.1845 | 11.3534 | 231010.1471 | 8640079.6304 | 832.9812 | 73.2077 | 470.8189 | 73.2077 | 326.4566 | 8.4567
12/17 16:00:00 | -5.3917 | -12.55 | -7.4502 | 0.0014002 | 91500 | 4.0167 | 330 | -0.35124 | 314 | 57.8333 | 754.1667 | 10.6056 | 1.188 | 11.3534 | 211941.9548 | 8538003.3526 | 675.2843 | 55.3753 | 580.7731 | 55.3753 | 215.6279 | 8.809
12/17 17:00:00 | -6.1 | -12.8 | -7.9807 | 0.0013698 | 91500 | 3.6 | 330 | -0.35124 | 314 | 35 | 517.0833 | 10.6056 | 1.1912 | 11.3534 | 310940.0706 | 5689913.405 | 382.8556 | 26.9223 | 466.7365 | 26.9223 | 77.8736 | 8.9037
12/17 18:00:00 | -6.7417 | -12.8 | -8.407 | 0.0013769 | 91558.3333 | 3.0167 | 300.8333 | -0.35124 | 314 | 0 | 0 | 10.6056 | 1.1948 | 11.3534 | 522254.6446 | 0 | 0 | 0 | 0 | 0 | 0 | 7.9247
12/17 19:00:00 | -8.1917 | -13.4417 | -9.5532 | 0.0013019 | 91600 | 2.6 | 291.6667 | -0.60524 | 312.8333 | 0 | 0 | 10.6056 | 1.2021 | 11.3534 | 624380.9288 | 0 | 0 | 0 | 0 | 0 | 0 | 7.9044
12/17 20:00:00 | -9.1917 | -13.9 | -10.3628 | 0.0012488 | 91600 | 1.0833 | 300 | -0.78667 | 312 | 0 | 0 | 10.6056 | 1.2067 | 11.3534 | 532087.3006 | 0 | 0 | 0 | 0 | 0 | 0 | 7.5941
12/17 21:00:00 | -10.1 | -14.1917 | -11.087 | 0.001215 | 91600 | 0 | 300 | -0.78667 | 312 | 0 | 0 | 10.6056 | 1.211 | 11.3534 | 492102.947 | 0 | 0 | 0 | 0 | 0 | 0 | 7.21
12/17 22:00:00 | -10.8917 | -14.4 | -11.7215 | 0.001188 | 91600 | 0 | 288.3333 | -0.78667 | 312 | 0 | 0 | 10.6056 | 1.2147 | 11.3534 | 523979.2232 | 0 | 0 | 0 | 0 | 0 | 0 | 6.7868
12/17 23:00:00 | -11.1 | -14.4 | -11.8801 | 0.0011862 | 91600 | 0 | 205.9167 | -0.78667 | 312 | 0 | 0 | 10.6056 | 1.2156 | 11.3534 | 504453.4658 | 0 | 0 | 0 | 0 | 0 | 0 | 6.3863
12/17 24:00:00 | -11.7417 | -14.05 | -12.2882 | 0.0012248 | 91600 | 0 | 152.4167 | -0.78667 | 312 | 0 | 0 | 10.6056 | 1.2185 | 11.3534 | 486451.375 | 0 | 0 | 0 | 0 | 0 | 0 | 5.9386
12/18 01:00:00 | -12.2 | -13.275 | -12.4744 | 0.0013083 | 91600 | 0.875 | 145 | -0.53267 | 313.1667 | 0 | 0 | 10.6056 | 1.2205 | 11.2601 | 473040.3182 | 0 | 0 | 0 | 0 | 0 | 0 | 5.478
12/18 02:00:00 | -12.2 | -12.6083 | -12.2967 | 0.0014017 | 91600 | 1.5 | 163.3333 | -0.35124 | 314 | 0 | 0 | 10.6056 | 1.2203 | 11.2601 | 471059.0865 | 0 | 0 | 0 | 0 | 0 | 0 | 5.0602
12/18 03:00:00 | -12.2 | -12.2833 | -12.2115 | 0.0014466 | 91600 | 1.5 | 139.1667 | 5.5236 | 342.5833 | 0 | 0 | 10.6056 | 1.2202 | 11.2601 | 465210.9112 | 0 | 0 | 0 | 0 | 0 | 0 | 4.6787
12/18 04:00:00 | -11.5583 | -12.025 | -11.6776 | 0.0014769 | 91541.6667 | 3.3083 | 127.5 | 3.9716 | 335 | 0 | 0 | 10.6056 | 1.2164 | 11.2601 | 464220.2954 | 0 | 0 | 0 | 0 | 0 | 0 | 4.3144
12/18 05:00:00 | -11.1 | -11.4917 | -11.2043 | 0.0015495 | 91500 | 4.6 | 140 | -0.0080564 | 315.5833 | 0 | 0 | 10.6056 | 1.2136 | 11.2601 | 470068.4706 | 0 | 0 | 0 | 0 | 0 | 0 | 3.9509
12/18 06:00:00 | -11.45 | -11.4917 | -11.4622 | 0.0015487 | 91558.3333 | 3.725 | 140 | -0.044127 | 315.4167 | 0 | 0 | 10.6056 | 1.216 | 11.2601 | 477535.8323 | 0 | 0 | 0 | 0 | 0 | 0 | 3.6401
12/18 07:00:00 | -11.7 | -11.7 | -11.7 | 0.0015198 | 91600 | 3.6833 | 151.6667 | -0.1343 | 315 | 0 | 0 | 10.6056 | 1.2178 | 11.2601 | 505157.522 | 0 | 0 | 0 | 0 | 0 | 0 | 2.8727
12/18 08:00:00 | -10.7083 | -11.35 | -11.3108 | 0.0013353 | 91600 | 3.5167 | 148.3333 | -0.0080564 | 315.5833 | 0 | 0 | 10.6056 | 1.2135 | 11.2601 | 487214.2007 | 0 | 0 | 0 | 0 | 0 | 0 | 2.9886
12/18 09:00:00 | -8.7167 | -12.3833 | -10.0074 | 0.0012568 | 91658.3333 | 4.2667 | 128.3333 | -0.29752 | 314.25 | 12.8611 | 68 | 10.6056 | 1.2053 | 11.2601 | 284891.1738 | 1055091.3091 | 71.053 | 8.4593 | 8.4593 | 84.7248 | 19.0905 | 2.9213
12/18 10:00:00 | -7.1583 | -13.0083 | -8.7488 | 0.0013434 | 91700 | 3.9333 | 125.8333 | 1.1803 | 321.1667 | 40.1667 | 354 | 10.6056 | 1.1986 | 11.2601 | 221885.8562 | 4536086.8879 | 347.1943 | 32.2577 | 32.2577 | 319.6093 | 106.7257 | 3.2062
12/18 11:00:00 | -6.7 | -12.8 | -8.3866 | 0.0013685 | 91700 | 3.1 | 130 | 0.8074 | 319.4167 | 81.25 | 290 | 10.6056 | 1.1965 | 11.2601 | 217123.8167 | 4192274.8209 | 366.3306 | 54.3169 | 54.3169 | 236.1068 | 165.7529 | 3.03
12/18 12:00:00 | -5.7083 | -12.1583 | -7.5528 | 0.0014624 | 91641.6667 | 2.8083 | 130 | -0.22469 | 314.5833 | 120.0833 | 255.3333 | 10.6056 | 1.1911 | 11.2601 | 231563.2321 | 3843526.9766 | 376.7601 | 72.7411 | 72.7411 | 159.8192 | 212.583 | 3.4463
12/18 13:00:00 | -5.175 | -11.525 | -7.0371 | 0.0015558 | 91600 | 2.6 | 159.1667 | 4.5815 | 337.75 | 143.9167 | 308.1667 | 10.6056 | 1.188 | 11.2601 | 239430.3818 | 4408167.3068 | 461.3195 | 86.6207 | 94.8939 | 102.7078 | 263.6777 | 3.8093
12/18 14:00:00 | -5.475 | -11.225 | -7.172 | 0.0015962 | 91541.6667 | 2.6 | 250 | 3.3604 | 331.8333 | 140.4167 | 380.0833 | 10.6056 | 1.1885 | 11.2601 | 218152.1753 | 5175850.9218 | 533.0406 | 88.1603 | 198.8067 | 88.1603 | 280.7149 | 4.1114
12/18 15:00:00 | -5.8917 | -11.1 | -7.444 | 0.0016032 | 91441.6667 | 1.0833 | 226.5 | 0.082119 | 316 | 110.9167 | 491.3333 | 10.6056 | 1.1891 | 11.2601 | 231010.1471 | 6330484.3009 | 587.8935 | 76.4762 | 340.0617 | 76.4762 | 263.9849 | 4.5229
12/18 16:00:00 | -7.3833 | -11.7417 | -8.6125 | 0.0015198 | 91341.6667 | 1.5167 | 206.6667 | 1.5742 | 323 | 98.1667 | 175 | 10.6056 | 1.1946 | 11.2601 | 211941.9548 | 3477365.1632 | 258.4394 | 54.176 | 223.0214 | 54.176 | 135.9401 | 4.5581
12/18 17:00:00 | -8.3 | -12.2 | -9.35 | 0.0014639 | 91300 | 2.6 | 230 | 0.89509 | 319.8333 | 52.3333 | 65.25 | 10.6056 | 1.1983 | 11.2601 | 310940.0706 | 2066436.3751 | 137.1343 | 25.8047 | 164.7284 | 25.8047 | 57.6523 | 4.479
12/18 18:00:00 | -7.3667 | -11.5583 | -8.55 | 0.0015507 | 91241.6667 | 4.0583 | 177.5 | -0.098447 | 315.1667 | 0 | 0 | 10.6056 | 1.1932 | 11.2601 | 522254.6446 | 0 | 0 | 0 | 0 | 0 | 0 | 3.9315
12/18 19:00:00 | -7.3417 | -11.45 | -8.5077 | 0.0015666 | 91141.6667 | 3 | 58.3333 | 5.8176 | 344 | 0 | 0 | 10.6056 | 1.1917 | 11.2601 | 624380.9288 | 0 | 0 | 0 | 0 | 0 | 0 | 4.1544
12/18 20:00:00 | -7.8 | -11.35 | -8.7969 | 0.0015834 | 91100 | 2.4333 | 342.5 | 9.9144 | 364 | 0 | 0 | 10.6056 | 1.1932 | 11.2601 | 532087.3006 | 0 | 0 | 0 | 0 | 0 | 0 | 4.0693
12/18 21:00:00 | -8.0917 | -11.45 | -9.0301 | 0.0015665 | 91100 | 2.1667 | 324.1667 | 9.9144 | 364 | 0 | 0 | 10.6056 | 1.1945 | 11.2601 | 492102.947 | 0 | 0 | 0 | 0 | 0 | 0 | 3.8935
12/18 22:00:00 | -8.3 | -11.7 | -9.242 | 0.0015303 | 91041.6667 | 1.5 | 302.5 | 9.9144 | 364 | 0 | 0 | 10.6056 | 1.1948 | 11.2601 | 523979.2232 | 0 | 0 | 0 | 0 | 0 | 0 | 3.723
12/18 23:00:00 | -8.3 | -11.7 | -9.2423 | 0.001531 | 91000 | 1.5 | 290 | 9.9144 | 364 | 0 | 0 | 10.6056 | 1.1942 | 11.2601 | 504453.4658 | 0 | 0 | 0 | 0 | 0 | 0 | 3.5465
12/18 24:00:00 | -8.3 | -11.7 | -9.2427 | 0.001532 | 90941.6667 | 1.85 | 290 | 9.9144 | 364 | 0 | 0 | 10.6056 | 1.1935 | 11.2601 | 486451.375 | 0 | 0 | 0 | 0 | 0 | 0 | 3.3317
12/19 01:00:00 | -8.3 | -11.7 | -9.2434 | 0.0015336 | 90841.6667 | 2.3917 | 313.3333 | 9.9144 | 364 | 0 | 0 | 10.6056 | 1.1922 | 11.1679 | 473040.3182 | 0 | 0 | 0 | 0 | 0 | 0 | 3.1106
12/19 02:00:00 | -8.0083 | -11.35 | -8.9477 | 0.0015868 | 90800 | 1.0833 | 123.9167 | 8.7685 | 358.1667 | 0 | 0 | 10.6056 | 1.1902 | 11.1679 | 471059.0865 | 0 | 0 | 0 | 0 | 0 | 0 | 2.9414
12/19 03:00:00 | -7.8 | -11.1 | -8.736 | 0.0016248 | 90800 | 1.5167 | 151.25 | 9.0959 | 359.8333 | 0 | 0 | 10.6056 | 1.1892 | 11.1679 | 465210.9112 | 0 | 0 | 0 | 0 | 0 | 0 | 2.7878
12/19 04:00:00 | -7.8 | -11.1 | -8.736 | 0.0016248 | 90800 | 1.0833 | 118.5833 | 9.9144 | 364 | 0 | 0 | 10.6056 | 1.1892 | 11.1679 | 464220.2954 | 0 | 0 | 0 | 0 | 0 | 0 | 2.6393
12/19 05:00:00 | -7.8 | -11.1 | -8.736 | 0.0016248 | 90800 | 0 | 129.5833 | 9.9144 | 364 | 0 | 0 | 10.6056 | 1.1892 | 11.1679 | 470068.4706 | 0 | 0 | 0 | 0 | 0 | 0 | 2.5275
12/19 06:00:00 | -7.8 | -11.1 | -8.736 | 0.0016248 | 90800 | 1.225 | 135.8333 | 9.9144 | 364 | 0 | 0 | 10.6056 | 1.1892 | 11.1679 | 477535.8323 | 0 | 0 | 0 | 0 | 0 | 0 | 2.4348
12/19 07:00:00 | -7.8 | -11.45 | -8.8245 | 0.0015742 | 90800 | 2.1 | 169.1667 | 8.7685 | 358.1667 | 0 | 0 | 10.6056 | 1.1893 | 11.1679 | 505157.522 | 0 | 0 | 0 | 0 | 0 | 0 | 1.9989
12/19 08:00:00 | -7.1583 | -11.35 | -8.3606 | 0.0015864 | 90800 | 2.975 | 172.5 | 7.95 | 354 | 0 | 0 | 10.6056 | 1.1864 | 11.1679 | 487214.2007 | 0 | 0 | 0 | 0 | 0 | 0 | 2.2249
12/19 09:00:00 | -6.0583 | -10.8083 | -7.4714 | 0.0016694 | 90800 | 5.1167 | 154.1667 | 9.2092 | 360.4167 | 2.9722 | 0 | 10.6056 | 1.1814 | 11.1679 | 284891.1738 | 31612.4648 | 1.5169 | 1.5169 | 1.5169 | 1.5169 | 2.9473 | 2.1965
12/19 10:00:00 | -5.8917 | -11.2417 | -7.4717 | 0.0016012 | 90858.3333 | 8.0083 | 150 | 9.9954 | 364.4167 | 13.9167 | 0 | 10.6056 | 1.1815 | 11.1679 | 221885.8562 | 149054.2583 | 7.1485 | 7.1485 | 7.1485 | 7.1485 | 13.8001 | 2.0636
12/19 11:00:00 | -6.1 | -11.7 | -7.7315 | 0.0015296 | 90900 | 9.3 | 150 | 9.9144 | 364 | 28.6667 | 0.16667 | 10.6056 | 1.1831 | 11.1679 | 217123.8167 | 311124.7169 | 14.9916 | 14.8498 | 14.8498 | 14.9186 | 28.4803 | 1.6598
12/19 12:00:00 | -4.2917 | -9.5417 | -5.9925 | 0.001861 | 90958.3333 | 7.7833 | 120.8333 | 9.3445 | 361.0833 | 78.0833 | 3.4167 | 10.6056 | 1.1753 | 11.1679 | 231563.2321 | 885862.0057 | 45.6355 | 40.7423 | 40.7423 | 41.8247 | 78.7197 | 1.885
12/19 13:00:00 | -1.8917 | -9.1667 | -4.3343 | 0.0019481 | 90883.3333 | 7.2833 | 117.5 | 8.5925 | 357.25 | 114.3333 | 13.75 | 10.6056 | 1.1638 | 11.1679 | 239430.3818 | 1382725.0237 | 81.82 | 58.8567 | 59.314 | 59.8196 | 118.7973 | 2.1599
12/19 14:00:00 | -0.80833 | -10 | -3.9024 | 0.0017999 | 90800 | 7.9917 | 124.1667 | 9.4873 | 361.8333 | 111.0833 | 16.1667 | 10.6056 | 1.1583 | 11.1679 | 218152.1753 | 1425730.4836 | 87.7868 | 57.3546 | 65.6682 | 57.3546 | 116.166 | 2.3348
12/19 15:00:00 | -0.6 | -9.65 | -3.7077 | 0.0018448 | 90800 | 8.8417 | 120 | 10.4153 | 366.5833 | 121.8333 | 34.8333 | 10.6056 | 1.1574 | 11.1679 | 231010.1471 | 1939147.2255 | 133.1758 | 61.97 | 98.4744 | 61.97 | 131.8299 | 2.5409
12/19 16:00:00 | -0.25 | -8.7583 | -3.2923 | 0.0019835 | 90741.6667 | 9.5917 | 120 | 7.1257 | 350.0833 | 58.5 | 8.1667 | 10.6056 | 1.1549 | 11.1679 | 211941.9548 | 766830.9555 | 42.4536 | 30.3908 | 39.6179 | 30.3908 | 59.8952 | 2.6626
12/19 17:00:00 | 0 | -8.3 | -3.0305 | 0.0020606 | 90700 | 9.8 | 120 | 8.2012 | 355.5 | 20.5833 | 0.5 | 10.6056 | 1.1532 | 11.1679 | 310940.0706 | 232415.5124 | 11.3559 | 10.6794 | 11.5505 | 10.6794 | 20.4744 | 2.795
12/19 18:00:00 | -0.35 | -8.3 | -3.2189 | 0.0020717 | 90758.3333 | 9.8 | 120 | 10.6889 | 368 | 0 | 0 | 10.6056 | 1.1554 | 11.1679 | 522254.6446 | 0 | 0 | 0 | 0 | 0 | 0 | 2.815
12/19 19:00:00 | -0.6 | -8.65 | -3.4617 | 0.0020098 | 90741.6667 | 9.2167 | 120 | 9.4375 | 361.5833 | 0 | 0 | 10.6056 | 1.1563 | 11.1679 | 624380.9288 | 0 | 0 | 0 | 0 | 0 | 0 | 3.0482
12/19 20:00:00 | -0.25 | -8.55 | -3.242 | 0.0020185 | 90700 | 8.8 | 131.6667 | 9.795 | 363.4167 | 0 | 0 | 10.6056 | 1.1543 | 11.1679 | 532087.3006 | 0 | 0 | 0 | 0 | 0 | 0 | 3.1918
12/19 21:00:00 | 0 | -8.0083 | -2.9213 | 0.0021344 | 90700 | 7.575 | 134.1667 | 10.8013 | 368.5833 | 0 | 0 | 10.6056 | 1.153 | 11.1679 | 492102.947 | 0 | 0 | 0 | 0 | 0 | 0 | 3.2928
12/19 22:00:00 | 0.35 | -7.45 | -2.5548 | 0.0022423 | 90758.3333 | 5.475 | 135.8333 | 10.9937 | 369.5833 | 0 | 0 | 10.6056 | 1.1521 | 11.1679 | 523979.2232 | 0 | 0 | 0 | 0 | 0 | 0 | 3.3886
12/19 23:00:00 | 0.6 | -7.2 | -2.3488 | 0.0022822 | 90800 | 4.6 | 140 | 11.0738 | 370 | 0 | 0 | 10.6056 | 1.1515 | 11.1679 | 504453.4658 | 0 | 0 | 0 | 0 | 0 | 0 | 3.4715
12/19 24:00:00 | 0.25 | -4.75 | -1.7026 | 0.0028674 | 90975 | 4.3083 | 198.3333 | 11.7419 | 373.5 | 0 | 0 | 10.6056 | 1.1541 | 11.1679 | 486451.375 | 0 | 0 | 0 | 0 | 0 | 0 | 3.4752
12/20 01:00:00 | 0 | -3 | -1.2658 | 0.0032721 | 91100 | 4.1 | 251.6667 | 12.2191 | 376 | 0 | 0 | 10.6056 | 1.156 | 11.077 | 474735.1899 | 0 | 0 | 0 | 0 | 0 | 0 | 13.3113
12/20 02:00:00 | -0.64167 | -3.525 | -1.8363 | 0.0031301 | 90983.3333 | 1.7083 | 283.9167 | 11.9973 | 374.8333 | 0 | 0 | 10.6056 | 1.1575 | 11.077 | 472098.0925 | 0 | 0 | 0 | 0 | 0 | 0 | 15.5312
12/20 03:00:00 | -1.7417 | -4.5417 | -2.8491 | 0.0028737 | 90900 | 0.875 | 288.75 | 8.1627 | 355.3333 | 0 | 0 | 10.6056 | 1.1616 | 11.077 | 466123.2482 | 0 | 0 | 0 | 0 | 0 | 0 | 17.4339
12/20 04:00:00 | -2.55 | -5 | -3.4923 | 0.0027634 | 90900 | 0.625 | 292.8333 | 4.9394 | 339.0833 | 0 | 0 | 10.6056 | 1.1653 | 11.077 | 465235.5937 | 0 | 0 | 0 | 0 | 0 | 0 | 19.0258
12/20 05:00:00 | -2.8 | -5 | -3.6451 | 0.0027617 | 90900 | 0 | 304.9167 | 4.5126 | 337 | 0 | 0 | 10.6056 | 1.1664 | 11.077 | 471053.0677 | 0 | 0 | 0 | 0 | 0 | 0 | 20.4711
12/20 06:00:00 | -4.725 | -6.6333 | -5.4084 | 0.002398 | 90958.3333 | 0 | 308.75 | 7.0937 | 349.8333 | 0 | 0 | 10.6056 | 1.1762 | 11.077 | 564889.0653 | 0 | 0 | 0 | 0 | 0 | 0 | 21.5645
12/20 07:00:00 | -5.8083 | -8.4417 | -6.6683 | 0.0020436 | 91058.3333 | 0 | 302.4167 | 8.7077 | 357.8333 | 0 | 0 | 10.6056 | 1.1829 | 11.077 | 538044.3107 | 0 | 0 | 0 | 0 | 0 | 0 | 21.6806
12/20 08:00:00 | -5.8917 | -8.9 | -6.8659 | 0.001955 | 91158.3333 | 0 | 284.1667 | 3.8593 | 334.25 | 0 | 0 | 10.6056 | 1.1847 | 11.077 | 509107.7654 | 0 | 0 | 0 | 0 | 0 | 0 | 21.7142
12/20 09:00:00 | -4.175 | -9.1917 | -5.7872 | 0.0019279 | 91316.6667 | 0.875 | 277.9167 | 0.51343 | 318 | 13.2222 | 32 | 10.6056 | 1.1793 | 11.077 | 286243.3691 | 580594.3731 | 37.633 | 7.7462 | 7.7462 | 44.1279 | 16.0941 | 21.7298
12/20 10:00:00 | -2.8 | -9.75 | -5.0665 | 0.0018256 | 91400 | 1.5 | 320.8333 | 0.38778 | 317.4167 | 43.0833 | 161.3333 | 10.6056 | 1.1745 | 11.077 | 262325.5463 | 2578245.1464 | 190.9212 | 28.2245 | 28.2245 | 178.2247 | 73.0594 | 21.7338
12/20 11:00:00 | -2.8 | -10 | -5.1321 | 0.0017842 | 91400 | 1.5 | 350 | 2.0308 | 325.1667 | 71.1667 | 162 | 10.6056 | 1.1746 | 11.077 | 216225.6141 | 2663436.9922 | 225.8168 | 44.3798 | 44.3798 | 145.2321 | 119.6079 | 21.7502
12/20 12:00:00 | -2.1583 | -10 | -4.7343 | 0.0017792 | 91458.3333 | 1.5 | 295.8333 | 3.2684 | 331 | 102.9167 | 348.1667 | 10.6056 | 1.1726 | 11.077 | 254601.8871 | 4501227.6149 | 467.1604 | 69.2834 | 69.2834 | 185.0005 | 229.3637 | 21.7152
12/20 13:00:00 | -1.7 | -10 | -4.4559 | 0.0017732 | 91500 | 0.625 | 312.1667 | 7.3716 | 351.4167 | 146.75 | 232.75 | 10.6056 | 1.1712 | 11.077 | 260795.5192 | 3864948.9534 | 388.2765 | 84.7256 | 91.3 | 98.93 | 236.9032 | 21.708
12/20 14:00:00 | -1.2917 | -9.4167 | -4.0794 | 0.0018618 | 91266.6667 | 0 | 285 | 10.4153 | 366.5833 | 149.1667 | 246.75 | 10.6056 | 1.1662 | 11.077 | 217976.3637 | 4129149.8061 | 401.9705 | 85.851 | 158.8605 | 85.851 | 240.5717 | 21.7046
12/20 15:00:00 | -2.3417 | -7.6583 | -4.185 | 0.0022102 | 91333.3333 | 1.5167 | 131.6667 | 9.7012 | 362.9167 | 123.8333 | 95.1667 | 10.6056 | 1.171 | 11.077 | 230902.7877 | 2545233.2973 | 196.1866 | 65.309 | 130.3394 | 65.309 | 153.1183 | 21.7152
12/20 16:00:00 | -3.0083 | -7.3417 | -4.5352 | 0.0022424 | 91558.3333 | 1.0833 | 176.5 | 10.1532 | 365.25 | 71 | 43.75 | 10.6056 | 1.1767 | 11.077 | 226001.4415 | 1393544.6701 | 90.9689 | 37.5646 | 81.1929 | 37.5646 | 79.9802 | 21.7271
12/20 17:00:00 | -2.8 | -7.8 | -4.5566 | 0.0021442 | 91600 | 0 | 300.5 | 9.7474 | 363.1667 | 16.9167 | 4.0833 | 10.6056 | 1.1765 | 11.077 | 330286.3362 | 237961.8091 | 12.7211 | 9.0143 | 13.0911 | 9.0143 | 17.2911 | 21.7283
12/20 18:00:00 | -4.4333 | -8.4417 | -5.7704 | 0.0020321 | 91658.3333 | 1.5167 | 205.8333 | 6.3563 | 346.1667 | 0 | 0 | 10.6056 | 1.1846 | 11.077 | 564318.7206 | 0 | 0 | 0 | 0 | 0 | 0 | 21.7176
12/20 19:00:00 | -5.6 | -9.1917 | -6.7374 | 0.0019007 | 91758.3333 | 1.0833 | 218.75 | 6.8641 | 348.6667 | 0 | 0 | 10.6056 | 1.1913 | 11.077 | 629389.362 | 0 | 0 | 0 | 0 | 0 | 0 | 21.7305
12/20 20:00:00 | -6.2417 | -9.75 | -7.3162 | 0.0018098 | 91800 | 0 | 276.1667 | 8.4284 | 356.4167 | 0 | 0 | 10.6056 | 1.1949 | 11.077 | 532216.4416 | 0 | 0 | 0 | 0 | 0 | 0 | 21.7364
12/20 21:00:00 | -6.7 | -10.35 | -7.7882 | 0.0017137 | 91800 | 0 | 282.25 | 8.2307 | 355.4167 | 0 | 0 | 10.6056 | 1.1972 | 11.077 | 714997.2767 | 0 | 0 | 0 | 0 | 0 | 0 | 21.7372
12/20 22:00:00 | -6.35 | -9.6083 | -7.3606 | 0.0018251 | 91858.3333 | 0.875 | 184.1667 | 9.5177 | 362 | 0 | 0 | 10.6056 | 1.1961 | 11.077 | 953092.2162 | 0 | 0 | 0 | 0 | 0 | 0 | 21.7356
12/20 23:00:00 | -6.1 | -8.9 | -7.0046 | 0.0019359 | 91900 | 1.5 | 60 | 10.4959 | 367 | 0 | 0 | 10.6056 | 1.1953 | 11.077 | 641023.8979 | 0 | 0 | 0 | 0 | 0 | 0 | 21.7392
12/20 24:00:00 | -6.45 | -9.8917 | -7.502 | 0.0017804 | 91900 | 0.625 | 221.25 | 10.27 | 365.8333 | 0 | 0 | 10.6056 | 1.1972 | 11.077 | 486606.8659 | 0 | 0 | 0 | 0 | 0 | 0 | 21.7436
12/21 01:00:00 | -12.5333 | -17.3667 | -13.2431 | 0.0010045 | 97412.5 | 1.5167 | 287.9167 | 4.7619 | 338.75 | 0 | 0 | 10.6056 | 1.3008 | 10.9873 | 474138.4203 | 0 | 0 | 0 | 0 | 0 | 0 | 18.2232
12/21 02:00:00 | -19.6167 | -24.1833 | -20.0127 | 0.00048302 | 101390.8333 | 1.9583 | 190.8333 | 2.6635 | 328.1667 | 0 | 0 | 10.6056 | 1.3924 | 10.9873 | 471723.0098 | 0 | 0 | 0 | 0 | 0 | 0 | 16.1365
12/21 03:00:00 | -21.7 | -25.25 | -22.0519 | 0.00038166 | 101443.3333 | 1.5 | 125.8333 | 5.0889 | 339.8333 | 0 | 0 | 10.6056 | 1.4048 | 10.9873 | 465653.5268 | 0 | 0 | 0 | 0 | 0 | 0 | 14.7083
12/21 04:00:00 | -21.0583 | -24.3583 | -21.4605 | 0.00039267 | 101477.5 | 0.625 | 130 | 6.1795 | 345.1667 | 0 | 0 | 10.6056 | 1.4017 | 10.9873 | 464441.6032 | 0 | 0 | 0 | 0 | 0 | 0 | 13.5603
12/21 05:00:00 | -19.9 | -23.55 | -20.3665 | 0.00042841 | 101530.8333 | 0.875 | 159.1667 | 6.4659 | 346.5833 | 0 | 0 | 10.6056 | 1.3959 | 10.9873 | 470511.0862 | 0 | 0 | 0 | 0 | 0 | 0 | 12.5555
12/21 06:00:00 | -20.1 | -23.3 | -20.5505 | 0.00042358 | 101600.8333 | 0.625 | 180 | 6.5499 | 347 | 0 | 0 | 10.6056 | 1.398 | 10.9873 | 478199.7557 | 0 | 0 | 0 | 0 | 0 | 0 | 11.5927
12/21 07:00:00 | -20.6 | -23.65 | -21.0026 | 0.00041628 | 101647.5 | 0.875 | 185.8333 | 6.4322 | 346.4167 | 0 | 0 | 10.6056 | 1.4014 | 10.9873 | 506927.9844 | 0 | 0 | 0 | 0 | 0 | 0 | 9.8072
12/21 08:00:00 | -20.6 | -23.9 | -20.978 | 0.0004271 | 101677.5 | 1.85 | 178.3333 | 6.3482 | 346 | 0 | 0 | 10.6056 | 1.4018 | 10.9873 | 490755.1254 | 0 | 0 | 0 | 0 | 0 | 0 | 9.4875
12/21 09:00:00 | -20.6 | -23.2583 | -21.0034 | 0.00041551 | 101713.3333 | 1.75 | 164.1667 | 5.3975 | 341.3333 | 8.6667 | 3.6667 | 10.6056 | 1.4024 | 10.9873 | 290202.5609 | 133276.8514 | 7.1084 | 4.7399 | 4.7399 | 7.6124 | 8.9345 | 8.7686
12/21 10:00:00 | -20.8917 | -23.4417 | -21.3068 | 0.0003942 | 101747.5 | 1.85 | 183.3333 | 4.4781 | 336.8333 | 42 | 18.1667 | 10.6056 | 1.4045 | 10.9873 | 229410.3212 | 693532.8596 | 40.5235 | 22.9009 | 22.9009 | 38.9361 | 45.0518 | 8.0455
12/21 11:00:00 | -22.0917 | -24.5417 | -22.4662 | 0.00035096 | 101800.8333 | 0.875 | 200 | 4.1859 | 335.4167 | 72.8333 | 12.1667 | 10.6056 | 1.4121 | 10.9873 | 225754.8207 | 934749.7314 | 52.3457 | 38.1672 | 38.1672 | 46.433 | 75.8213 | 6.3981
12/21 12:00:00 | -23.4417 | -25.6417 | -23.8278 | 0.00028365 | 101870.8333 | 0 | 200 | 3.8578 | 333.8333 | 106.3333 | 49.0833 | 10.6056 | 1.4208 | 10.9873 | 240526.1979 | 1688157.7352 | 125.3845 | 56.8202 | 56.8202 | 72.9509 | 123.9136 | 6.2638
12/21 13:00:00 | -23.9 | -26.45 | -24.3086 | 0.00025437 | 101900 | 0 | 200 | 3.5637 | 332.4167 | 140.1667 | 178.8333 | 10.6056 | 1.4239 | 10.9873 | 247618.7703 | 3282401.6447 | 315.6644 | 79.1993 | 83.6526 | 89.4471 | 209.2804 | 5.9041
12/21 14:00:00 | -24.5417 | -26.9917 | -24.9111 | 0.00024571 | 101917.5 | 0 | 200 | 4.5596 | 337.25 | 139.8333 | 118.9167 | 10.6056 | 1.4278 | 10.9873 | 225565.9865 | 2861690.8068 | 248.7525 | 75.9128 | 116.4013 | 75.9128 | 183.286 | 5.4076
12/21 15:00:00 | -25 | -27.55 | -25.3585 | 0.00023273 | 101947.5 | 0 | 200 | 5.2137 | 340.4167 | 123.6667 | 113 | 10.6056 | 1.4309 | 10.9873 | 237317.4193 | 2844702.6634 | 225.0305 | 66.8442 | 147.8816 | 66.8442 | 158.2093 | 4.9153
12/21 16:00:00 | -24.65 | -27.1583 | -25.0151 | 0.00024296 | 102000.8333 | 0.875 | 211.6667 | 5.3667 | 341.1667 | 91.25 | 75.3333 | 10.6056 | 1.4296 | 10.9873 | 218691.8426 | 2174671.9306 | 148.9368 | 47.4308 | 135.6276 | 47.4308 | 105.5413 | 4.4153
12/21 17:00:00 | -24.75 | -26.9917 | -25.1002 | 0.00024528 | 102070.8333 | 0.625 | 220 | 5.4179 | 341.4167 | 49.9167 | 158.5833 | 10.6056 | 1.4312 | 10.9873 | 317026.035 | 2859519.8359 | 190.0436 | 27.4023 | 230.3295 | 27.4023 | 62.0032 | 4.0555
12/21 18:00:00 | -25.35 | -27.55 | -25.6157 | 0.00025891 | 102117.5 | 0.875 | 202.5 | 5.2137 | 340.4167 | 0 | 0 | 10.6056 | 1.4353 | 10.9873 | 528229.9551 | 0 | 0 | 0 | 0 | 0 | 0 | 2.5514
12/21 19:00:00 | -23.325 | -26.1667 | -23.5617 | 0.00035452 | 102170.8333 | 0.625 | 190 | 5.6039 | 342.3333 | 0 | 0 | 10.6056 | 1.4242 | 10.9873 | 630024.2776 | 0 | 0 | 0 | 0 | 0 | 0 | 2.6076
12/21 20:00:00 | -21.35 | -25.35 | -21.5815 | 0.00044919 | 102200 | 1.5167 | 254.1667 | 5.825 | 343.4167 | 0 | 0 | 10.6056 | 1.4132 | 10.9873 | 537730.6494 | 0 | 0 | 0 | 0 | 0 | 0 | 2.3458
12/21 21:00:00 | -20.8083 | -25.25 | -21.1212 | 0.0004421 | 102159.1667 | 2.6 | 276.6667 | 5.8588 | 343.5833 | 0 | 0 | 10.6056 | 1.4096 | 10.9873 | 497856.9498 | 0 | 0 | 0 | 0 | 0 | 0 | 1.8937
12/21 22:00:00 | -20.25 | -24.65 | -20.7425 | 0.00039294 | 102112.5 | 3.1833 | 260 | 6.0616 | 344.5833 | 0 | 0 | 10.6056 | 1.406 | 10.9873 | 529954.5337 | 0 | 0 | 0 | 0 | 0 | 0 | 1.4546
12/21 23:00:00 | -19.65 | -24.1083 | -20.2393 | 0.00038408 | 102100 | 4.1833 | 283.3333 | 6.264 | 345.5833 | 0 | 0 | 10.6056 | 1.4025 | 10.9873 | 509322.2373 | 0 | 0 | 0 | 0 | 0 | 0 | 1.0066
12/21 24:00:00 | -19.75 | -24.5417 | -20.235 | 0.00042523 | 102100 | 4.6 | 300 | 6.1121 | 344.8333 | 0 | 0 | 10.6056 | 1.4029 | 10.9873 | 489107.0685 | 0 | 0 | 0 | 0 | 0 | 0 | 0.50916
12/22 01:00:00 | -20.6417 | -25.35 | -21.0475 | 0.00040997 | 102140.8333 | 3.725 | 300 | 5.825 | 343.4167 | 0 | 0 | 10.6056 | 1.4085 | 10.899 | 11334.3052 | 0 | 0 | 0 | 0 | 0 | 0 | -0.088003
12/22 02:00:00 | -22.0917 | -26.2417 | -22.4449 | 0.00035848 | 102170 | 2.5167 | 259.1667 | 5.6217 | 342.4167 | 0 | 0 | 10.6056 | 1.4172 | 10.899 | 11334.3052 | 0 | 0 | 0 | 0 | 0 | 0 | -0.64739
12/22 03:00:00 | -24.4333 | -27.3417 | -24.6764 | 0.00030414 | 102187.5 | 0.875 | 230 | 5.2987 | 340.8333 | 0 | 0 | 10.6056 | 1.4309 | 10.899 | 6476.7458 | 0 | 0 | 0 | 0 | 0 | 0 | -1.2535
12/22 04:00:00 | -25.8917 | -28.4417 | -26.0822 | 0.0002713 | 102223.3333 | 0 | 230 | 5.009 | 339.4167 | 0 | 0 | 10.6056 | 1.4399 | 10.899 | 6476.7458 | 0 | 0 | 0 | 0 | 0 | 0 | -1.8545
12/22 05:00:00 | -26.45 | -29.1917 | -26.6537 | 0.0002467 | 102275 | 0.875 | 165.8333 | 4.8039 | 338.4167 | 0 | 0 | 10.6056 | 1.4439 | 10.899 | 11334.3052 | 0 | 0 | 0 | 0 | 0 | 0 | -2.4122
12/22 06:00:00 | -28.275 | -31.0333 | -28.4421 | 0.00020729 | 102300 | 1.5 | 131.6667 | 4.1156 | 335.0833 | 0 | 0 | 10.6056 | 1.4552 | 10.899 | 17811.0511 | 0 | 0 | 0 | 0 | 0 | 0 | -3.0177
12/22 07:00:00 | -29.1083 | -31.2667 | -29.2776 | 0.00018336 | 102300 | 1.5 | 157.5 | 4.0475 | 334.75 | 0 | 0 | 10.6056 | 1.4602 | 10.899 | 40479.6615 | 0 | 0 | 0 | 0 | 0 | 0 | -4.4542
12/22 08:00:00 | -28.55 | -29.6083 | -28.7613 | 0.00018058 | 102323.3333 | 2.1417 | 140.8333 | 4.6665 | 337.75 | 0 | 0 | 10.6056 | 1.4572 | 10.899 | 68005.8313 | 0 | 0 | 0 | 0 | 0 | 0 | -4.4053
12/22 09:00:00 | -29.2917 | -31.4083 | -29.4788 | 0.00017141 | 102357.5 | 2.8917 | 125.8333 | 50.9672 | 678.5 | 8.3333 | 1.1667 | 10.6056 | 1.4621 | 10.899 | 74482.5771 | 100535.6486 | 5.0488 | 4.3105 | 4.3105 | 5.2066 | 8.3719 | -4.7221
12/22 10:00:00 | -29.3583 | -31.625 | -29.4818 | 0.00019589 | 102387.5 | 2.8083 | 124.1667 | 85.3099 | 936.1667 | 37.6667 | 13.5833 | 10.6056 | 1.4629 | 10.899 | 77720.9501 | 561944.0888 | 31.8595 | 20.3151 | 20.3151 | 30.1356 | 40.1848 | -4.9392
12/22 11:00:00 | -28.9 | -30.9083 | -29.0152 | 0.00021092 | 102423.3333 | 2.6 | 120 | 86.3488 | 947 | 56.9167 | 46.4167 | 10.6056 | 1.4606 | 10.899 | 68005.8313 | 1216863.2815 | 87.702 | 32.8568 | 32.8568 | 63.9005 | 70.298 | -5.8822
12/22 12:00:00 | -29.5417 | -31.9 | -29.668 | 0.00019 | 102440 | 2.8917 | 120 | 86.3488 | 947 | 80.9167 | 41.6667 | 10.6056 | 1.4648 | 10.899 | 80959.323 | 1323823.6753 | 95.1067 | 44.5359 | 44.5359 | 60.1922 | 95.3672 | -5.508
12/22 13:00:00 | -29.65 | -32.05 | -29.7774 | 0.00018676 | 102457.5 | 3.3917 | 125.8333 | 86.3488 | 947 | 81.4167 | 4.1667 | 10.6056 | 1.4657 | 10.899 | 92293.6282 | 937484.418 | 48.9583 | 42.8561 | 42.869 | 43.5705 | 82.3626 | -5.5346
12/22 14:00:00 | -28.7583 | -31.1583 | -28.8972 | 0.00020479 | 102493.3333 | 3.6 | 124.1667 | 86.3488 | 947 | 79.75 | 0 | 10.6056 | 1.4608 | 10.899 | 74482.5771 | 876672.1198 | 42.5981 | 41.6649 | 41.8698 | 41.6649 | 79.0854 | -5.5538
12/22 15:00:00 | -28.65 | -30.1167 | -28.7385 | 0.00022835 | 102568.3333 | 2.375 | 120 | 86.3488 | 947 | 65.9167 | 0 | 10.6056 | 1.4611 | 10.899 | 92293.6282 | 721281.9652 | 34.6656 | 34.4576 | 34.5474 | 34.4576 | 65.3654 | -5.5441
12/22 16:00:00 | -27.9083 | -29.175 | -27.9916 | 0.00025144 | 102627.5 | 2.725 | 125.8333 | 86.3488 | 947 | 42.4167 | 0 | 10.6056 | 1.4575 | 10.899 | 71244.2042 | 460756.4108 | 22.0737 | 22.0737 | 22.0737 | 22.0737 | 42.0615 | -5.5573
12/22 17:00:00 | -26.9083 | -28.8583 | -27.0429 | 0.00025975 | 102680.8333 | 4.5333 | 135.8333 | 81.1185 | 893.9167 | 20.1667 | 0 | 10.6056 | 1.4523 | 10.899 | 148965.1543 | 223022.3351 | 10.7969 | 10.4464 | 10.9523 | 10.4464 | 19.9983 | -5.6005
12/22 18:00:00 | -26.0583 | -31.8167 | -26.2496 | 0.0002636 | 102750.8333 | 4.5583 | 128.3333 | 30.1024 | 531.0833 | 0 | 0 | 10.6056 | 1.4483 | 10.899 | 242877.9689 | 0 | 0 | 0 | 0 | 0 | 0 | -6.4593
12/22 19:00:00 | -24.6083 | -31.975 | -24.8495 | 0.00029506 | 102815 | 4.3917 | 131.6667 | 0.98324 | 320.5833 | 0 | 0 | 10.6056 | 1.4407 | 10.899 | 189444.8158 | 0 | 0 | 0 | 0 | 0 | 0 | -6.1999
12/22 20:00:00 | -22.9083 | -27.6833 | -23.1889 | 0.00034894 | 102863.3333 | 4.0167 | 145.8333 | 4.065 | 334.8333 | 0 | 0 | 10.6056 | 1.4315 | 10.899 | 97151.1876 | 0 | 0 | 0 | 0 | 0 | 0 | -6.2321
12/22 21:00:00 | -21.9083 | -24.6083 | -22.2143 | 0.00038439 | 102880 | 3.8917 | 161.6667 | 1.2902 | 321.75 | 0 | 0 | 10.6056 | 1.4259 | 10.899 | 56671.5261 | 0 | 0 | 0 | 0 | 0 | 0 | -6.4156
12/22 22:00:00 | -21.7 | -23.2583 | -22.0185 | 0.00038914 | 102880 | 4.1 | 175.8333 | 3.7013 | 333.4167 | 0 | 0 | 10.6056 | 1.4247 | 10.899 | 40479.6615 | 0 | 0 | 0 | 0 | 0 | 0 | -6.6829
12/22 23:00:00 | -21.7 | -25.075 | -22.0164 | 0.00038996 | 102897.5 | 4.3917 | 174.1667 | 6.0428 | 344.5 | 0 | 0 | 10.6056 | 1.4249 | 10.899 | 25906.9834 | 0 | 0 | 0 | 0 | 0 | 0 | -6.9545
12/22 24:00:00 | -21.7 | -25.0667 | -21.9414 | 0.00042296 | 102933.3333 | 3.4333 | 164.1667 | 6.0101 | 344.3333 | 0 | 0 | 10.6056 | 1.4254 | 10.899 | 17811.0511 | 0 | 0 | 0 | 0 | 0 | 0 | -7.2337
12/23 01:00:00 | -22.6333 | -26.175 | -22.8352 | 0.00039545 | 102967.5 | 2.3083 | 148.3333 | 5.6367 | 342.5 | 0 | 0 | 10.6056 | 1.4312 | 10.8119 | 11334.3052 | 0 | 0 | 0 | 0 | 0 | 0 | -7.5308
12/23 02:00:00 | -24.6417 | -30.075 | -24.8578 | 0.00030413 | 103020.8333 | 1.75 | 151.6667 | 4.4076 | 336.5 | 0 | 0 | 10.6056 | 1.4438 | 10.8119 | 11334.3052 | 0 | 0 | 0 | 0 | 0 | 0 | -7.9061
12/23 03:00:00 | -25.8917 | -32.6333 | -26.0769 | 0.00027074 | 103067.5 | 2.1417 | 136.6667 | 3.6502 | 332.8333 | 0 | 0 | 10.6056 | 1.4518 | 10.8119 | 6476.7458 | 0 | 0 | 0 | 0 | 0 | 0 | -8.2932
12/23 04:00:00 | -26.45 | -33.65 | -26.579 | 0.0002756 | 103120.8333 | 2.8917 | 114.1667 | 3.3553 | 331.4167 | 0 | 0 | 10.6056 | 1.4558 | 10.8119 | 6476.7458 | 0 | 0 | 0 | 0 | 0 | 0 | -8.661
12/23 05:00:00 | -27.9833 | -31.6833 | -28.0703 | 0.0002464 | 103190.8333 | 3.1 | 110 | 51.732 | 690.3333 | 0 | 0 | 10.6056 | 1.466 | 10.8119 | 11334.3052 | 0 | 0 | 0 | 0 | 0 | 0 | -8.9486
12/23 06:00:00 | -28.9 | -30.3333 | -28.9849 | 0.00022137 | 103278.3333 | 2.8083 | 115.8333 | 86.3488 | 947 | 0 | 0 | 10.6056 | 1.4728 | 10.8119 | 17811.0511 | 0 | 0 | 0 | 0 | 0 | 0 | -9.0842
12/23 07:00:00 | -27.6167 | -29.2167 | -27.7215 | 0.00024909 | 103378.3333 | 2.6 | 114.1667 | 86.3488 | 947 | 0 | 0 | 10.6056 | 1.4664 | 10.8119 | 40479.6615 | 0 | 0 | 0 | 0 | 0 | 0 | -9.7803
12/23 08:00:00 | -25.3583 | -27.3667 | -25.4513 | 0.0003283 | 103460.8333 | 2.6 | 110 | 39.2085 | 594.0833 | 0 | 0 | 10.6056 | 1.4541 | 10.8119 | 68005.8313 | 0 | 0 | 0 | 0 | 0 | 0 | -9.2939
12/23 09:00:00 | -24.75 | -27.3417 | -24.8227 | 0.00035898 | 103507.5 | 2.8917 | 110 | 5.2987 | 340.8333 | 8.6667 | 5.8333 | 10.6056 | 1.4511 | 10.8119 | 74482.5771 | 153851.8762 | 8.5367 | 4.7548 | 4.7548 | 9.3414 | 9.1357 | -9.2946
12/23 10:00:00 | -25 | -27.8 | -25.071 | 0.00034996 | 103543.3333 | 3.3917 | 110 | 1.678 | 323.6667 | 41.6667 | 27.75 | 10.6056 | 1.4531 | 10.8119 | 77720.9501 | 780246.4501 | 47.4244 | 22.8807 | 22.8807 | 45.4102 | 46.4683 | -9.3541
12/23 11:00:00 | -25 | -27.8 | -25.1383 | 0.00032082 | 103635.8333 | 3.6 | 115.8333 | -0.78667 | 312 | 74.5 | 41.1667 | 10.6056 | 1.4544 | 10.8119 | 68005.8313 | 1317994.2313 | 91.3974 | 40.6665 | 40.6665 | 66.9357 | 86.8045 | -10.0477
12/23 12:00:00 | -25.35 | -28.0917 | -25.5653 | 0.00027485 | 103713.3333 | 3.0167 | 125.8333 | -0.78667 | 312 | 110.0833 | 257.1667 | 10.6056 | 1.4577 | 10.8119 | 80959.323 | 3701396.2065 | 370.6019 | 68.4323 | 68.4323 | 147.706 | 204.706 | -9.6161
12/23 13:00:00 | -25.25 | -28.0083 | -25.5234 | 0.00025352 | 103747.5 | 2.6 | 135.8333 | -2.9966 | 302.0833 | 82.25 | 682.0833 | 10.6056 | 1.4576 | 10.8119 | 92293.6282 | 6628386.1558 | 790.6498 | 76.9587 | 93.6194 | 105.669 | 348.9838 | -9.141
12/23 14:00:00 | -25 | -27.8 | -25.3327 | 0.00023716 | 103777.5 | 3.1833 | 140 | -4.5751 | 295 | 64.8333 | 880.3333 | 10.6056 | 1.4566 | 10.8119 | 74482.5771 | 8049284.7339 | 937.0868 | 75.6702 | 283.3607 | 75.6702 | 392.5035 | -8.6754
12/23 15:00:00 | -25.9917 | -28.7333 | -26.3158 | 0.0002062 | 103848.3333 | 3.6 | 122.5 | -4.8413 | 293.8333 | 58.8333 | 869.0833 | 10.6056 | 1.4635 | 10.8119 | 92293.6282 | 8826807.7333 | 861.7997 | 67.0474 | 480.9332 | 67.0474 | 328.4917 | -8.3856
12/23 16:00:00 | -26.35 | -29.1083 | -26.663 | 0.00019853 | 103930.8333 | 3.6 | 121.6667 | 0.77572 | 319.8333 | 46.9167 | 713.4167 | 10.6056 | 1.4668 | 10.8119 | 71244.2042 | 7978668.9863 | 637.8295 | 48.4727 | 540.5127 | 48.4727 | 198.9993 | -8.1185
12/23 17:00:00 | -26.45 | -29.1917 | -26.7599 | 0.00019637 | 104018.3333 | 2.375 | 124.1667 | 3.5915 | 332.5833 | 20.75 | 221.0833 | 10.6056 | 1.4687 | 10.8119 | 148965.1543 | 2883745.4216 | 196.8452 | 16.1348 | 234.8535 | 16.1348 | 40.9984 | -8.2627
12/23 18:00:00 | -24.425 | -27.475 | -24.7536 | 0.00026152 | 104100.8333 | 0.625 | 120 | 4.4485 | 336.75 | 0 | 0 | 10.6056 | 1.4577 | 10.8119 | 242877.9689 | 0 | 0 | 0 | 0 | 0 | 0 | -9.1337
12/23 19:00:00 | -22.45 | -25.4583 | -22.8053 | 0.0003308 | 104188.3333 | 1.5167 | 172.5 | 5.8588 | 343.5833 | 0 | 0 | 10.6056 | 1.4473 | 10.8119 | 189444.8158 | 0 | 0 | 0 | 0 | 0 | 0 | -8.7892
12/23 20:00:00 | -21.9083 | -25 | -22.2534 | 0.0003608 | 104195 | 3.475 | 180.8333 | 5.9434 | 344 | 0 | 0 | 10.6056 | 1.4442 | 10.8119 | 97151.1876 | 0 | 0 | 0 | 0 | 0 | 0 | -8.868
12/23 21:00:00 | -21.35 | -25.35 | -21.6058 | 0.00042824 | 104170 | 3.5167 | 160 | 5.825 | 343.4167 | 0 | 0 | 10.6056 | 1.4405 | 10.8119 | 56671.5261 | 0 | 0 | 0 | 0 | 0 | 0 | -8.9911
12/23 22:00:00 | -20.1083 | -24.6083 | -20.2608 | 0.0005429 | 104129.1667 | 2.1667 | 206.6667 | 4.9039 | 338.9167 | 0 | 0 | 10.6056 | 1.4326 | 10.8119 | 40479.6615 | 0 | 0 | 0 | 0 | 0 | 0 | -9.0565
12/23 23:00:00 | -19.4 | -23.9 | -19.5235 | 0.00059806 | 104076.6667 | 1.85 | 257.5 | 5.4975 | 341.8333 | 0 | 0 | 10.6056 | 1.4277 | 10.8119 | 25906.9834 | 0 | 0 | 0 | 0 | 0 | 0 | -9.1122
12/23 24:00:00 | -20.1 | -24.5417 | -20.2691 | 0.00053596 | 104060 | 2.6833 | 287.5 | 6.1121 | 344.8333 | 0 | 0 | 10.6056 | 1.4316 | 10.8119 | 17811.0511 | 0 | 0 | 0 | 0 | 0 | 0 | -9.2844
12/24 01:00:00 | -20.6 | -25 | -20.742 | 0.0005191 | 104124.1667 | 2.5167 | 282.5 | 5.9434 | 344 | 0 | 0 | 10.6056 | 1.4354 | 10.7262 | 11334.3052 | 0 | 0 | 0 | 0 | 0 | 0 | -9.4671
12/24 02:00:00 | -23.5167 | -28.2667 | -23.6424 | 0.00038752 | 104170 | 2.1 | 194.1667 | 4.9885 | 339.3333 | 0 | 0 | 10.6056 | 1.4531 | 10.7262 | 11334.3052 | 0 | 0 | 0 | 0 | 0 | 0 | -9.727
12/24 03:00:00 | -26.5333 | -30.6 | -26.6211 | 0.00028745 | 104105.8333 | 2.3917 | 128.3333 | 4.3064 | 336 | 0 | 0 | 10.6056 | 1.4702 | 10.7262 | 6476.7458 | 0 | 0 | 0 | 0 | 0 | 0 | -10.1487
12/24 04:00:00 | -26.5583 | -30.6 | -26.6196 | 0.00029784 | 104060 | 2.6 | 114.1667 | 4.3064 | 336 | 0 | 0 | 10.6056 | 1.4697 | 10.7262 | 6476.7458 | 0 | 0 | 0 | 0 | 0 | 0 | -10.4395
12/24 05:00:00 | -25.4583 | -29.6083 | -25.5513 | 0.00032209 | 104042.5 | 2.6 | 110 | 4.6665 | 337.75 | 0 | 0 | 10.6056 | 1.4628 | 10.7262 | 11334.3052 | 0 | 0 | 0 | 0 | 0 | 0 | -10.6355
12/24 06:00:00 | -25.6417 | -29.8917 | -25.7309 | 0.00031717 | 104030 | 2.3083 | 110 | 4.5636 | 337.25 | 0 | 0 | 10.6056 | 1.4637 | 10.7262 | 17811.0511 | 0 | 0 | 0 | 0 | 0 | 0 | -10.8438
12/24 07:00:00 | -26.45 | -30.6 | -26.542 | 0.00028837 | 104030 | 0.875 | 110 | 4.3064 | 336 | 0 | 0 | 10.6056 | 1.4686 | 10.7262 | 40479.6615 | 0 | 0 | 0 | 0 | 0 | 0 | -11.6315
12/24 08:00:00 | -26.35 | -29.6083 | -26.4318 | 0.00029595 | 104047.5 | 0 | 110 | 4.6665 | 337.75 | 0 | 0 | 10.6056 | 1.4682 | 10.7262 | 68005.8313 | 0 | 0 | 0 | 0 | 0 | 0 | -11.3927
12/24 09:00:00 | -27.3833 | -30.1833 | -27.4602 | 0.00026587 | 104060 | 0.875 | 127.5 | 4.4431 | 336.6667 | 2.1667 | 0 | 10.6056 | 1.4747 | 10.7262 | 74482.5771 | 23014.3206 | 1.1044 | 1.1044 | 1.1044 | 1.1044 | 2.1485 | -11.5095
12/24 10:00:00 | -28.65 | -31.45 | -28.7499 | 0.00021999 | 104001.6667 | 2.4333 | 134.1667 | 3.9789 | 334.4167 | 10.4167 | 0 | 10.6056 | 1.4816 | 10.7262 | 77720.9501 | 111344.3901 | 5.3408 | 5.3408 | 5.3408 | 5.3408 | 10.3294 | -11.7836
12/24 11:00:00 | -27.6167 | -30.3583 | -27.7418 | 0.00023899 | 103942.5 | 3.1 | 130 | 4.3743 | 336.3333 | 22.25 | 0 | 10.6056 | 1.4745 | 10.7262 | 68005.8313 | 239706.8682 | 11.4909 | 11.4909 | 11.4909 | 11.4909 | 22.0637 | -12.5595
12/24 12:00:00 | -25.7083 | -28.4667 | -25.9073 | 0.0002686 | 103947.5 | 2.8083 | 54.1667 | 4.9576 | 339.1667 | 58.75 | 0 | 10.6056 | 1.4631 | 10.7262 | 80959.323 | 641204.8336 | 30.821 | 30.6582 | 30.6582 | 30.6894 | 58.2586 | -12.2165
12/24 13:00:00 | -26.6333 | -29.4333 | -26.8773 | 0.00021958 | 103901.6667 | 2.3083 | 93.3333 | 4.649 | 337.6667 | 101.1667 | 0 | 10.6056 | 1.4681 | 10.7262 | 92293.6282 | 1125328.7058 | 58.0863 | 52.1144 | 52.1986 | 52.3986 | 100.3406 | -12.2239
12/24 14:00:00 | -26.1667 | -28.9667 | -26.446 | 0.00021987 | 103860 | 2.1 | 84.1667 | 4.786 | 338.3333 | 85.3333 | 0 | 10.6056 | 1.4647 | 10.7262 | 74482.5771 | 942373.3229 | 46.6406 | 44.3868 | 44.8237 | 44.3868 | 84.6266 | -12.3058
12/24 15:00:00 | -24.3583 | -27.1583 | -24.6874 | 0.0002629 | 103842.5 | 0.875 | 30 | 5.3667 | 341.1667 | 67.1667 | 0 | 10.6056 | 1.4537 | 10.7262 | 92293.6282 | 735925.6653 | 35.4694 | 35.0918 | 35.2534 | 35.0918 | 66.6055 | -12.235
12/24 16:00:00 | -22.9083 | -25.7083 | -23.2831 | 0.00030369 | 103806.6667 | 1.225 | 24.1667 | 5.774 | 343.1667 | 43.75 | 0 | 10.6056 | 1.4447 | 10.7262 | 71244.2042 | 475491.6901 | 22.7787 | 22.7787 | 22.7787 | 22.7787 | 43.3837 | -12.1822
12/24 17:00:00 | -21.9083 | -24.3583 | -22.3172 | 0.00033465 | 103790 | 2.6833 | 267.5 | 6.1795 | 345.1667 | 22.5 | 0 | 10.6056 | 1.4386 | 10.7262 | 148965.1543 | 255525.304 | 12.5352 | 11.6427 | 12.8888 | 11.6427 | 22.3127 | -12.1094
12/24 18:00:00 | -21.35 | -23.55 | -21.7576 | 0.00036307 | 103755 | 2.1667 | 290 | 0.76691 | 319.75 | 0 | 0 | 10.6056 | 1.4349 | 10.7262 | 242877.9689 | 0 | 0 | 0 | 0 | 0 | 0 | -12.44
12/24 19:00:00 | -20.8083 | -23.3 | -21.1137 | 0.00043695 | 103730 | 1.5 | 266.6667 | 1.2908 | 322 | 0 | 0 | 10.6056 | 1.4313 | 10.7262 | 189444.8158 | 0 | 0 | 0 | 0 | 0 | 0 | -12.0645
12/24 20:00:00 | -19.6083 | -22.6583 | -19.8981 | 0.00051313 | 103648.3333 | 1.2083 | 185.8333 | 4.7524 | 338.1667 | 0 | 0 | 10.6056 | 1.4232 | 10.7262 | 97151.1876 | 0 | 0 | 0 | 0 | 0 | 0 | -11.8613
12/24 21:00:00 | -18.2583 | -22.2 | -18.6081 | 0.00057201 | 103531.6667 | 1 | 58.3333 | 2.6014 | 327.9167 | 0 | 0 | 10.6056 | 1.414 | 10.7262 | 56671.5261 | 0 | 0 | 0 | 0 | 0 | 0 | -11.7077
12/24 22:00:00 | -18.0917 | -22.55 | -18.4465 | 0.0005817 | 103390.8333 | 1.2917 | 295.8333 | -1.4854 | 308.9167 | 0 | 0 | 10.6056 | 1.4111 | 10.7262 | 40479.6615 | 0 | 0 | 0 | 0 | 0 | 0 | -11.6329
12/24 23:00:00 | -18.0083 | -22.45 | -18.3659 | 0.00058695 | 103279.1667 | 1.85 | 244.1667 | -3.0891 | 301.5833 | 0 | 0 | 10.6056 | 1.4091 | 10.7262 | 25906.9834 | 0 | 0 | 0 | 0 | 0 | 0 | -11.5912
12/24 24:00:00 | -17.8 | -21.9083 | -18.2315 | 0.00056736 | 103250 | 2.3917 | 286.6667 | -2.8655 | 302.5833 | 0 | 0 | 10.6056 | 1.4076 | 10.7262 | 17811.0511 | 0 | 0 | 0 | 0 | 0 | 0 | -11.5752
12/25 01:00:00 | -18.0917 | -21.35 | -18.5604 | 0.00053018 | 103250 | 2.6 | 314.1667 | -2.7724 | 303 | 0 | 0 | 10.6056 | 1.4093 | 10.6419 | 13609.2699 | 0 | 0 | 0 | 0 | 0 | 0 | 0.28668
12/25 02:00:00 | -18.3 | -20.8083 | -18.7515 | 0.00052406 | 103250 | 2.6 | 310 | -2.6425 | 303.5833 | 0 | 0 | 10.6056 | 1.4105 | 10.6419 | 11166.0508 | 0 | 0 | 0 | 0 | 0 | 0 | 2.7686
12/25 03:00:00 | -18.9417 | -20.6 | -19.4511 | 0.0004565 | 103250 | 2.8917 | 315.8333 | -2.5496 | 304 | 0 | 0 | 10.6056 | 1.4142 | 10.6419 | 6171.6297 | 0 | 0 | 0 | 0 | 0 | 0 | 4.6524
12/25 04:00:00 | -19.1083 | -20.8917 | -19.674 | 0.00042031 | 103250 | 3.1 | 308.3333 | -2.6796 | 303.4167 | 0 | 0 | 10.6056 | 1.4152 | 10.6419 | 5964.9823 | 0 | 0 | 0 | 0 | 0 | 0 | 6.1502
12/25 05:00:00 | -19.8917 | -22.0917 | -20.4218 | 0.00039024 | 103273.3333 | 3.1 | 294.1667 | -3.0334 | 301.8333 | 0 | 0 | 10.6056 | 1.4199 | 10.6419 | 10817.1806 | 0 | 0 | 0 | 0 | 0 | 0 | 7.4482
12/25 06:00:00 | -21.5333 | -23.4417 | -21.9942 | 0.00033289 | 103307.5 | 2.8083 | 278.3333 | -3.3507 | 300.4167 | 0 | 0 | 10.6056 | 1.4298 | 10.6419 | 17227.6761 | 0 | 0 | 0 | 0 | 0 | 0 | 8.5986
12/25 07:00:00 | -23.4833 | -25.5333 | -23.8892 | 0.00026757 | 103360.8333 | 1.9583 | 188.3333 | 1.7948 | 324.5 | 0 | 0 | 10.6056 | 1.4419 | 10.6419 | 39430.3103 | 0 | 0 | 0 | 0 | 0 | 0 | 8.9891
12/25 08:00:00 | -25.1 | -27.3417 | -25.4466 | 0.00022902 | 103425 | 1.85 | 124.1667 | 5.2987 | 340.8333 | 0 | 0 | 10.6056 | 1.4523 | 10.6419 | 67329.1487 | 0 | 0 | 0 | 0 | 0 | 0 | 10.3525
12/25 09:00:00 | -26.2417 | -28.4417 | -26.557 | 0.0002026 | 103473.3333 | 2.3917 | 120 | 5.009 | 339.4167 | 2.3333 | 0 | 10.6056 | 1.4597 | 10.6419 | 73828.2773 | 24795.7499 | 1.1899 | 1.1899 | 1.1899 | 1.1899 | 2.3138 | 11.3047
12/25 10:00:00 | -26.7 | -29.1917 | -27.0117 | 0.00018921 | 103490 | 2.3083 | 114.1667 | 4.8039 | 338.4167 | 12.6667 | 27.6667 | 10.6056 | 1.4627 | 10.6419 | 77040.9515 | 507334.0969 | 37.6542 | 7.8931 | 7.8931 | 32.1168 | 18.7873 | 12.1871
12/25 11:00:00 | -27.6333 | -30.3917 | -27.9191 | 0.00017225 | 103490 | 2.3917 | 110 | 4.3575 | 336.25 | 27.75 | 152.1667 | 10.6056 | 1.4683 | 10.6419 | 67078.6825 | 2006056.4653 | 181.8304 | 21.485 | 21.485 | 113.1203 | 72.9584 | 12.2131
12/25 12:00:00 | -27.6583 | -30.4583 | -27.9639 | 0.00016309 | 103490 | 2.6 | 115.8333 | 4.3406 | 336.1667 | 54 | 143.8333 | 10.6056 | 1.4685 | 10.6419 | 80212.7927 | 2027231.9452 | 200.8291 | 35.6853 | 35.6853 | 86.0332 | 105.8331 | 13.5591
12/25 13:00:00 | -26.2667 | -29.0083 | -26.6313 | 0.00018114 | 103466.6667 | 2.6 | 120 | 4.7524 | 338.1667 | 107.25 | 38.5833 | 10.6056 | 1.4598 | 10.6419 | 91634.6038 | 1586559.6415 | 114.4473 | 57.1793 | 57.7481 | 61.1608 | 121.498 | 14.5099
12/25 14:00:00 | -25.8917 | -28.65 | -26.2309 | 0.00020412 | 103450 | 2.6 | 120 | 4.9237 | 339 | 114.6667 | 5.5833 | 10.6056 | 1.4573 | 10.6419 | 73869.5973 | 1343157.0393 | 75.4865 | 58.4708 | 62.4573 | 58.4708 | 115.8291 | 15.35
12/25 15:00:00 | -25.4583 | -28.2583 | -25.7828 | 0.00022561 | 103415 | 2.8917 | 114.1667 | 3.9581 | 334.3333 | 113.8333 | 12.75 | 10.6056 | 1.4542 | 10.6419 | 91718.6282 | 1463324.2327 | 87.1351 | 57.3303 | 72.3951 | 57.3303 | 116.9267 | 16.1596
12/25 16:00:00 | -22.4333 | -24.8833 | -22.8958 | 0.00029133 | 103349.1667 | 3.1 | 115.8333 | 4.1142 | 335.0833 | 71 | 1.4167 | 10.6056 | 1.4357 | 10.6419 | 77555.9654 | 871585.1441 | 47.1965 | 36.0074 | 44.9891 | 36.0074 | 70.7844 | 17.0575
12/25 17:00:00 | -19.6083 | -21.5167 | -20.2229 | 0.0003686 | 103279.1667 | 3.1 | 114.1667 | 6.255 | 345.5833 | 33.0833 | 0 | 10.6056 | 1.4185 | 10.6419 | 162157.014 | 478885.0219 | 26.6322 | 16.6037 | 29.1535 | 16.6037 | 32.8197 | 18.0386
12/25 18:00:00 | -18.55 | -20.25 | -19.1285 | 0.00044945 | 103273.3333 | 3.975 | 115.8333 | 7.4689 | 351.5833 | 0 | 0 | 10.6056 | 1.4123 | 10.6419 | 242725.7851 | 0 | 0 | 0 | 0 | 0 | 0 | 18.1126
12/25 19:00:00 | -17.6583 | -20 | -18.0325 | 0.00060423 | 103266.6667 | 4.95 | 120 | 5.5382 | 342.0833 | 0 | 0 | 10.6056 | 1.407 | 10.6419 | 189524.8259 | 0 | 0 | 0 | 0 | 0 | 0 | 19.3782
12/25 20:00:00 | -16.5583 | -19.3583 | -16.8319 | 0.00073368 | 103232.5 | 5.2 | 120 | 6.2298 | 345.5 | 0 | 0 | 10.6056 | 1.4002 | 10.6419 | 97385.1017 | 0 | 0 | 0 | 0 | 0 | 0 | 20.2763
12/25 21:00:00 | -15.1083 | -18.55 | -15.4149 | 0.00084145 | 103062.5 | 5.4917 | 120 | 7.8672 | 353.5833 | 0 | 0 | 10.6056 | 1.3898 | 10.6419 | 56874.7443 | 0 | 0 | 0 | 0 | 0 | 0 | 21.1259
12/25 22:00:00 | -14.4 | -18.3 | -14.7238 | 0.00089924 | 102850.8333 | 6.575 | 131.6667 | 7.95 | 354 | 0 | 0 | 10.6056 | 1.383 | 10.6419 | 40742.1665 | 0 | 0 | 0 | 0 | 0 | 0 | 21.6546
12/25 23:00:00 | -15.1 | -18.3 | -15.4311 | 0.0008329 | 102739.1667 | 6.9083 | 140 | 7.95 | 354 | 0 | 0 | 10.6056 | 1.3854 | 10.6419 | 26096.2552 | 0 | 0 | 0 | 0 | 0 | 0 | 21.6929
12/25 24:00:00 | -15.25 | -17.6583 | -15.6903 | 0.00076721 | 102669.1667 | 5.825 | 128.3333 | 8.1811 | 355.1667 | 0 | 0 | 10.6056 | 1.3854 | 10.6419 | 17861.2352 | 0 | 0 | 0 | 0 | 0 | 0 | 21.7266
12/26 01:00:00 | -4.325 | -7.8083 | -5.5817 | 0.0022418 | 95033.3333 | 6.6583 | 125.8333 | 10.8263 | 368.8333 | 0 | 0 | 10.6056 | 1.2288 | 10.559 | 473598.2252 | 0 | 0 | 0 | 0 | 0 | 0 | 21.6922
12/26 02:00:00 | 2.5417 | -1.0417 | 0.94603 | 0.0038871 | 90533.3333 | 5.8917 | 130 | 12.5978 | 378 | 0 | 0 | 10.6056 | 1.1371 | 10.559 | 472433.3169 | 0 | 0 | 0 | 0 | 0 | 0 | 21.71
12/26 03:00:00 | 2 | -0.41667 | 0.95072 | 0.0040748 | 91200 | 3.1417 | 141.6667 | 12.8179 | 379.1667 | 0 | 0 | 10.6056 | 1.1474 | 10.559 | 467072.5311 | 0 | 0 | 0 | 0 | 0 | 0 | 21.7316
12/26 04:00:00 | 1.4167 | 0 | 0.80806 | 0.004209 | 91141.6667 | 0.875 | 170.4167 | 12.975 | 380 | 0 | 0 | 10.6056 | 1.1488 | 10.559 | 494688.0094 | 0 | 0 | 0 | 0 | 0 | 0 | 21.7382
12/26 05:00:00 | 1.0583 | -0.35 | 0.4299 | 0.0041272 | 90166.6667 | 1.5167 | 152.9167 | 12.8651 | 379.4167 | 0 | 0 | 10.6056 | 1.1382 | 10.559 | 489703.8676 | 0 | 0 | 0 | 0 | 0 | 0 | 21.7369
12/26 06:00:00 | 1.0417 | -0.83333 | 0.20755 | 0.0039614 | 90433.3333 | 2.6 | 118.3333 | 12.6765 | 378.4167 | 0 | 0 | 10.6056 | 1.1419 | 10.559 | 479458.5689 | 0 | 0 | 0 | 0 | 0 | 0 | 21.7349
12/26 07:00:00 | 1.5833 | -0.41667 | 0.71688 | 0.0040755 | 91158.3333 | 2.6 | 133.3333 | 12.8179 | 379.1667 | 0 | 0 | 10.6056 | 1.1486 | 10.559 | 508084.2255 | 0 | 0 | 0 | 0 | 0 | 0 | 21.7444
12/26 08:00:00 | 1.4167 | -0.58333 | 0.54554 | 0.0040197 | 91141.6667 | 2.6 | 231.6667 | 12.755 | 378.8333 | 0 | 0 | 10.6056 | 1.1492 | 10.559 | 489645.1873 | 0 | 0 | 0 | 0 | 0 | 0 | 21.73
12/26 09:00:00 | 0.41667 | -1 | -0.21488 | 0.0038726 | 91100 | 4.7 | 290 | 12.5978 | 378 | 2 | 0 | 10.6056 | 1.1531 | 10.559 | 287065.5421 | 21234.7913 | 1.0191 | 1.0191 | 1.0191 | 1.0191 | 1.9833 | 21.7196
12/26 10:00:00 | -0.58333 | -1.5833 | -1.0247 | 0.003681 | 91100 | 6.4917 | 301.6667 | 11.3717 | 371.5833 | 10.5 | 0 | 10.6056 | 1.1577 | 10.559 | 253597.1966 | 112263.3825 | 5.3847 | 5.3847 | 5.3847 | 5.3847 | 10.4121 | 21.7331
12/26 11:00:00 | -0.76667 | -2.1167 | -1.3366 | 0.003566 | 90225 | 5.1833 | 333.3333 | 8.0764 | 354.75 | 31.75 | 0.33333 | 10.6056 | 1.1476 | 10.559 | 1051950.1855 | 346343.0793 | 16.7581 | 16.4743 | 16.4743 | 16.6121 | 31.5915 | 21.7444
12/26 12:00:00 | -0.25 | -3.8333 | -1.6841 | 0.0031344 | 89658.3333 | 5.0333 | 326.6667 | 5.8749 | 343.6667 | 87.9167 | 1.8333 | 10.6056 | 1.139 | 10.559 | 237647.706 | 990928.0551 | 51.1387 | 45.5215 | 45.5215 | 46.9897 | 87.8662 | 21.7321
12/26 13:00:00 | -0.35 | -5 | -2.21 | 0.0028017 | 89700 | 5.7 | 304.1667 | 5.5369 | 342 | 121.1667 | 1.6667 | 10.6056 | 1.1406 | 10.559 | 240238.1926 | 1377061.0012 | 76.1284 | 61.5418 | 61.7659 | 62.3024 | 120.8503 | 21.7309
12/26 14:00:00 | -0.6 | -5.35 | -2.4649 | 0.0027223 | 89758.3333 | 6.2833 | 300 | 3.1062 | 330.3333 | 115.6667 | 0.16667 | 10.6056 | 1.1425 | 10.559 | 218901.5802 | 1312341.438 | 71.1428 | 58.7447 | 61.3428 | 58.7447 | 114.8048 | 21.7312
12/26 15:00:00 | -0.6 | -6.2417 | -2.7448 | 0.0025281 | 89800 | 5.7667 | 311.6667 | 1.2455 | 321.4167 | 84.8333 | 0 | 10.6056 | 1.1434 | 10.559 | 231685.3382 | 957802.1101 | 49.0561 | 43.6402 | 46.2294 | 43.6402 | 84.1399 | 21.731
12/26 16:00:00 | -1.2417 | -7.3417 | -3.4925 | 0.0022774 | 89858.3333 | 4.5167 | 320 | 1.0318 | 320.4167 | 59.1667 | 44.1667 | 10.6056 | 1.1473 | 10.559 | 246027.1941 | 1248841.1346 | 78.6827 | 32.146 | 76.5986 | 32.146 | 66.2467 | 21.7304
12/26 17:00:00 | -1.7 | -7.8 | -3.92 | 0.0021745 | 89900 | 4.1 | 320 | 0.9427 | 320 | 46 | 198.75 | 10.6056 | 1.1499 | 10.559 | 315301.6579 | 3058250.9752 | 202.6102 | 27.3661 | 245.4588 | 27.3661 | 61.0467 | 21.7261
12/26 18:00:00 | -3.975 | -8.7333 | -5.5767 | 0.0020237 | 89900 | 4.1 | 314.1667 | 0.69229 | 318.8333 | 0 | 0 | 10.6056 | 1.16 | 10.559 | 570633.7836 | 0 | 0 | 0 | 0 | 0 | 0 | 21.7255
12/26 19:00:00 | -5.25 | -9.4 | -6.5873 | 0.0018998 | 89958.3333 | 3.5167 | 321.6667 | 0.51343 | 318 | 0 | 0 | 10.6056 | 1.1664 | 10.559 | 641094.3383 | 0 | 0 | 0 | 0 | 0 | 0 | 21.7337
12/26 20:00:00 | -5.6417 | -10.1 | -7.0458 | 0.0017764 | 90058.3333 | 1.2917 | 324.1667 | 0.26183 | 316.8333 | 0 | 0 | 10.6056 | 1.1697 | 10.559 | 534486.7646 | 0 | 0 | 0 | 0 | 0 | 0 | 21.7295
12/26 21:00:00 | -6.45 | -10.6 | -7.7082 | 0.001702 | 90100 | 1.8083 | 308.3333 | 0.082119 | 316 | 0 | 0 | 10.6056 | 1.1739 | 10.559 | 638060.981 | 0 | 0 | 0 | 0 | 0 | 0 | 21.7352
12/26 22:00:00 | -6.7 | -10.6 | -7.8698 | 0.0017048 | 90158.3333 | 2.8083 | 317.5 | 0.082119 | 316 | 0 | 0 | 10.6056 | 1.1758 | 10.559 | 530373.5197 | 0 | 0 | 0 | 0 | 0 | 0 | 21.7402
12/26 23:00:00 | -6.7 | -10.6 | -7.8695 | 0.001704 | 90200 | 2.6 | 330 | 0.082119 | 316 | 0 | 0 | 10.6056 | 1.1763 | 10.559 | 534433.1257 | 0 | 0 | 0 | 0 | 0 | 0 | 21.7416
12/26 24:00:00 | -7.6333 | -11.2417 | -8.6708 | 0.0016092 | 90258.3333 | 2.6 | 295 | -0.044127 | 315.4167 | 0 | 0 | 10.6056 | 1.1814 | 10.559 | 495818.1231 | 0 | 0 | 0 | 0 | 0 | 0 | 21.7453
12/27 01:00:00 | -8.65 | -11.7 | -9.4927 | 0.0015422 | 90358.3333 | 1.0833 | 271.75 | -0.1343 | 315 | 0 | 0 | 10.6056 | 1.1874 | 10.4775 | 473444.7482 | 0 | 0 | 0 | 0 | 0 | 0 | 21.7481
12/27 02:00:00 | -10.1833 | -12.6333 | -10.8172 | 0.0014165 | 90458.3333 | 1.225 | 190.4167 | -0.3877 | 313.8333 | 0 | 0 | 10.6056 | 1.1959 | 10.4775 | 471422.3381 | 0 | 0 | 0 | 0 | 0 | 0 | 21.7513
12/27 03:00:00 | -11.7417 | -13.475 | -12.1614 | 0.0013096 | 90500 | 0.875 | 171.9167 | -0.5687 | 313 | 0 | 0 | 10.6056 | 1.2037 | 10.4775 | 465463.0234 | 0 | 0 | 0 | 0 | 0 | 0 | 21.7546
12/27 04:00:00 | -12.8417 | -13.775 | -13.0541 | 0.001276 | 90558.3333 | 1.225 | 190.4167 | -0.69585 | 312.4167 | 0 | 0 | 10.6056 | 1.2097 | 10.4775 | 517270.9717 | 0 | 0 | 0 | 0 | 0 | 0 | 21.7566
12/27 05:00:00 | -13.3 | -14.075 | -13.4591 | 0.0012469 | 90600 | 2.1 | 120 | -0.78667 | 312 | 0 | 0 | 10.6056 | 1.2124 | 10.4775 | 470264.9478 | 0 | 0 | 0 | 0 | 0 | 0 | 21.7591
12/27 06:00:00 | -13.3 | -14.3167 | -13.5256 | 0.0012102 | 90775 | 2.6833 | 114.1667 | -0.78667 | 312 | 0 | 0 | 10.6056 | 1.2148 | 10.4775 | 485638.4837 | 0 | 0 | 0 | 0 | 0 | 0 | 21.7596
12/27 07:00:00 | -13.3 | -14.575 | -13.5876 | 0.0011757 | 90958.3333 | 2.1667 | 115.8333 | -0.91413 | 311.4167 | 0 | 0 | 10.6056 | 1.2174 | 10.4775 | 504987.724 | 0 | 0 | 0 | 0 | 0 | 0 | 21.7822
12/27 08:00:00 | -12.6583 | -14.875 | -13.1574 | 0.0011424 | 91058.3333 | 0.625 | 140.25 | 3.6366 | 333.1667 | 0 | 0 | 10.6056 | 1.2158 | 10.4775 | 487948.6954 | 0 | 0 | 0 | 0 | 0 | 0 | 21.7582
12/27 09:00:00 | -10.275 | -13.3667 | -11.0451 | 0.0013167 | 91275 | 0 | 307.25 | 8.5666 | 357.1667 | 9.5 | 70.6667 | 10.6056 | 1.2073 | 10.4775 | 284920.386 | 1038922.5546 | 68.5407 | 6.5449 | 6.5449 | 87.5906 | 13.5992 | 21.7288
12/27 10:00:00 | -7.6167 | -11.2667 | -8.6499 | 0.0015889 | 91458.3333 | 0.875 | 155.8333 | 6.4415 | 346.6667 | 44.25 | 158 | 10.6056 | 1.1971 | 10.4775 | 264305.4562 | 2537117.6242 | 185.1656 | 28.4168 | 28.4168 | 177.0309 | 71.6359 | 21.7179
12/27 11:00:00 | -6.7 | -10.6 | -7.8581 | 0.0016797 | 91500 | 1.5 | 100 | 7.605 | 352.5 | 85.5 | 166.1667 | 10.6056 | 1.1933 | 10.4775 | 217105.1876 | 2959089.6492 | 239.1877 | 51.1301 | 51.1301 | 167.102 | 131.4271 | 21.7276
12/27 12:00:00 | -4.425 | -9.9 | -6.1449 | 0.0018017 | 91616.6667 | 3.6 | 90 | 9.1957 | 360.3333 | 103.4167 | 41.5833 | 10.6056 | 1.1845 | 10.4775 | 872894.8205 | 1622357.7366 | 114.053 | 55.1226 | 55.1226 | 75.702 | 117.1564 | 21.7251
12/27 13:00:00 | -2.45 | -9.1083 | -4.693 | 0.0019125 | 91758.3333 | 5.7417 | 334.1667 | 3.8593 | 334.25 | 111.5 | 117.5833 | 10.6056 | 1.1774 | 10.4775 | 253866.3336 | 2331739.5252 | 210.1741 | 62.9505 | 67.747 | 64.8383 | 156.6237 | 21.7321
12/27 14:00:00 | -2.2 | -8.9 | -4.4955 | 0.0019378 | 91800 | 4.975 | 341.6667 | 2.2422 | 326.1667 | 87.25 | 635.0833 | 10.6056 | 1.1768 | 10.4775 | 218313.1389 | 6512317.6289 | 740.4191 | 75.2771 | 224.7964 | 75.2771 | 323.7538 | 21.7121
12/27 15:00:00 | -2.2 | -9.1917 | -4.5577 | 0.0018961 | 91858.3333 | 3.5167 | 326.6667 | 6.4325 | 346.5833 | 72.6667 | 817 | 10.6056 | 1.1777 | 10.4775 | 245154.0933 | 8517687.8928 | 839.0124 | 73.6456 | 451.1443 | 73.6456 | 330.671 | 21.6959
12/27 16:00:00 | -2.8417 | -9.75 | -5.0993 | 0.0018055 | 91958.3333 | 2.5167 | 298.3333 | 3.7337 | 333.6667 | 61.4167 | 743 | 10.6056 | 1.1819 | 10.4775 | 212045.9829 | 8512191.9367 | 687.9586 | 55.742 | 568.0907 | 55.742 | 224.3402 | 21.7064
12/27 17:00:00 | -3.3 | -10 | -5.4569 | 0.0017623 | 92000 | 2.1 | 290 | 0.29803 | 317 | 38.3333 | 504.8333 | 10.6056 | 1.1846 | 10.4775 | 322706.6628 | 5698998.5066 | 389.8665 | 29.576 | 457.301 | 29.576 | 86.6622 | 21.7053
12/27 18:00:00 | -6.2167 | -11.2833 | -7.6858 | 0.0015873 | 91941.6667 | 1.75 | 185 | -0.080712 | 315.25 | 0 | 0 | 10.6056 | 1.1971 | 10.4775 | 540010.1573 | 0 | 0 | 0 | 0 | 0 | 0 | 21.7012
12/27 19:00:00 | -8.65 | -12.2 | -9.5889 | 0.0014556 | 91958.3333 | 2.1417 | 110 | -0.35124 | 314 | 0 | 0 | 10.6056 | 1.2086 | 10.4775 | 628759.5302 | 0 | 0 | 0 | 0 | 0 | 0 | 21.7015
12/27 20:00:00 | -7.2667 | -11.2667 | -8.4124 | 0.0015752 | 92000 | 2.6 | 133.3333 | 5.7504 | 343.75 | 0 | 0 | 10.6056 | 1.2026 | 10.4775 | 558254.3589 | 0 | 0 | 0 | 0 | 0 | 0 | 21.7269
12/27 21:00:00 | -5.4583 | -9.9 | -6.8504 | 0.0017709 | 92000 | 2.8917 | 144.1667 | 10.3345 | 366.1667 | 0 | 0 | 10.6056 | 1.1941 | 10.4775 | 510544.9186 | 0 | 0 | 0 | 0 | 0 | 0 | 21.7286
12/27 22:00:00 | -4.65 | -9.4 | -6.1713 | 0.0018594 | 92000 | 3.6833 | 128.3333 | 10.4959 | 367 | 0 | 0 | 10.6056 | 1.1903 | 10.4775 | 524420.5541 | 0 | 0 | 0 | 0 | 0 | 0 | 21.7312
12/27 23:00:00 | -4.4 | -9.4 | -6.0014 | 0.0018638 | 92000 | 4.1 | 120 | 10.4959 | 367 | 0 | 0 | 10.6056 | 1.1892 | 10.4775 | 519626.8134 | 0 | 0 | 0 | 0 | 0 | 0 | 21.7332
12/27 24:00:00 | -4.1083 | -8.7583 | -5.6531 | 0.0019628 | 92000 | 3.8083 | 114.1667 | 10.6085 | 367.5833 | 0 | 0 | 10.6056 | 1.1877 | 10.4775 | 488559.1135 | 0 | 0 | 0 | 0 | 0 | 0 | 21.7351
12/28 01:00:00 | -4.1917 | -8.0083 | -5.4789 | 0.0021041 | 92000 | 3.6 | 115.8333 | 10.8013 | 368.5833 | 0 | 0 | 10.6056 | 1.1878 | 10.3975 | 474648.5129 | 0 | 0 | 0 | 0 | 0 | 0 | 21.7368
12/28 02:00:00 | -4.4 | -7.8 | -5.5366 | 0.0021529 | 91941.6667 | 3.8917 | 120 | 10.8815 | 369 | 0 | 0 | 10.6056 | 1.1879 | 10.3975 | 472260.0964 | 0 | 0 | 0 | 0 | 0 | 0 | 21.7382
12/28 03:00:00 | -3.7583 | -7.8 | -5.1356 | 0.0021497 | 91900 | 4.3917 | 120 | 10.8815 | 369 | 0 | 0 | 10.6056 | 1.1845 | 10.3975 | 466180.0983 | 0 | 0 | 0 | 0 | 0 | 0 | 21.7384
12/28 04:00:00 | -3.0083 | -7.8 | -4.679 | 0.0021416 | 91841.6667 | 4.6 | 120 | 10.8815 | 369 | 0 | 0 | 10.6056 | 1.1805 | 10.3975 | 464946.5919 | 0 | 0 | 0 | 0 | 0 | 0 | 21.738
12/28 05:00:00 | -2.8 | -7.8 | -4.5542 | 0.0021395 | 91800 | 4.6 | 120 | 10.8815 | 369 | 0 | 0 | 10.6056 | 1.1791 | 10.3975 | 471340.5418 | 0 | 0 | 0 | 0 | 0 | 0 | 21.7379
12/28 06:00:00 | -2.8 | -8.0917 | -4.6438 | 0.0020804 | 91858.3333 | 4.8917 | 120 | 10.7692 | 368.4167 | 0 | 0 | 10.6056 | 1.1799 | 10.3975 | 478680.7837 | 0 | 0 | 0 | 0 | 0 | 0 | 21.7375
12/28 07:00:00 | -2.9167 | -7.5417 | -4.55 | 0.0022022 | 91375 | 5.1 | 125.8333 | 10.9134 | 369.1667 | 0 | 0 | 10.6056 | 1.174 | 10.3975 | 524625.7409 | 0 | 0 | 0 | 0 | 0 | 0 | 21.753
12/28 08:00:00 | -3 | -7 | -4.4388 | 0.0023188 | 91000 | 5.45 | 130 | 9.0195 | 359.5 | 0 | 0 | 10.6056 | 1.1693 | 10.3975 | 491343.8392 | 0 | 0 | 0 | 0 | 0 | 0 | 21.737
12/28 09:00:00 | -3.5833 | -7 | -4.8069 | 0.0023156 | 91000 | 6.575 | 124.1667 | 7.5521 | 352 | 5.6667 | 0 | 10.6056 | 1.1719 | 10.3975 | 336223.439 | 60712.4692 | 2.9116 | 2.9116 | 2.9116 | 2.9116 | 5.6192 | 21.7387
12/28 10:00:00 | -3.4167 | -6.4167 | -4.527 | 0.002429 | 91000 | 7.7833 | 120 | 8.5889 | 357.25 | 31.6667 | 1.8333 | 10.6056 | 1.1709 | 10.3975 | 244333.69 | 359975.5954 | 17.8369 | 16.4656 | 16.4656 | 17.6181 | 31.7878 | 21.7403
12/28 11:00:00 | -3.175 | -5.7667 | -4.1522 | 0.0025577 | 91525 | 8.2 | 120 | 9.4434 | 361.5833 | 60.4167 | 8.25 | 10.6056 | 1.1764 | 10.3975 | 231924.8063 | 733271.0003 | 38.6278 | 31.7963 | 31.7963 | 36.005 | 62.2324 | 21.756
12/28 12:00:00 | -3.125 | -5.25 | -3.9445 | 0.0026786 | 91375 | 7.9083 | 120 | 9.6386 | 362.5833 | 62.5 | 0.91667 | 10.6056 | 1.174 | 10.3975 | 258296.7803 | 689385.2882 | 33.4877 | 32.6914 | 32.6914 | 33.0235 | 62.2859 | 21.7403
12/28 13:00:00 | -2.4167 | -5 | -3.4089 | 0.0027624 | 91000 | 7.7 | 120 | 9.7198 | 363 | 59.8333 | 18 | 10.6056 | 1.166 | 10.3975 | 250640.3868 | 834062.3134 | 54.4955 | 32.6401 | 33.4808 | 32.7293 | 66.3847 | 21.7383
12/28 14:00:00 | -2 | -4.4167 | -2.9293 | 0.0029182 | 91000 | 7.4083 | 120 | 10.9559 | 369.4167 | 90.8333 | 81.8333 | 10.6056 | 1.1639 | 10.3975 | 226039.5453 | 1842911.4094 | 155.6173 | 51.8413 | 73.3997 | 51.8413 | 120.93 | 21.735
12/28 15:00:00 | -1.4167 | -4 | -2.439 | 0.0030177 | 91058.3333 | 6.6167 | 125.8333 | 11.8389 | 374 | 76.1667 | 12.75 | 10.6056 | 1.162 | 10.3975 | 264416.8189 | 982402.0183 | 57.1602 | 40.1679 | 47.2602 | 40.1679 | 79.839 | 21.7329
12/28 16:00:00 | -1 | -4 | -2.2046 | 0.003011 | 91100 | 6.7833 | 130 | 11.8389 | 374 | 37 | 0.41667 | 10.6056 | 1.1607 | 10.3975 | 235494.6741 | 404672.4403 | 19.5501 | 19.2192 | 19.4481 | 19.2192 | 36.7982 | 21.7331
12/28 17:00:00 | -0.76667 | -3.9417 | -2.0485 | 0.0030103 | 91508.3333 | 7.2 | 124.1667 | 11.8389 | 374 | 20.1667 | 0 | 10.6056 | 1.1649 | 10.3975 | 337087.2085 | 219528.3766 | 10.5521 | 10.4506 | 10.5971 | 10.4506 | 19.9979 | 21.7319
12/28 18:00:00 | -0.25 | -3.55 | -1.6111 | 0.0030985 | 91800 | 7.4917 | 120 | 11.9499 | 374.5833 | 0 | 0 | 10.6056 | 1.1663 | 10.3975 | 594349.2284 | 0 | 0 | 0 | 0 | 0 | 0 | 21.7446
12/28 19:00:00 | 0 | -3.125 | -1.3125 | 0.0032266 | 91391.6667 | 7.7 | 114.1667 | 12.14 | 375.5833 | 0 | 0 | 10.6056 | 1.1598 | 10.3975 | 631074.8868 | 0 | 0 | 0 | 0 | 0 | 0 | 21.7297
12/28 20:00:00 | 0.35 | -2.8833 | -1.0196 | 0.0032892 | 91566.6667 | 5.3083 | 115.8333 | 12.2191 | 376 | 0 | 0 | 10.6056 | 1.1604 | 10.3975 | 539303.4069 | 0 | 0 | 0 | 0 | 0 | 0 | 21.7264
12/28 21:00:00 | 0.89167 | -2.45 | -0.55092 | 0.003398 | 91900 | 5.9917 | 120 | 12.3297 | 376.5833 | 0 | 0 | 10.6056 | 1.1621 | 10.3975 | 2523884.9658 | 0 | 0 | 0 | 0 | 0 | 0 | 21.7174
12/28 22:00:00 | 1.45 | -2.55 | -0.28823 | 0.0033665 | 91900 | 5.3083 | 125.8333 | 12.2981 | 376.4167 | 0 | 0 | 10.6056 | 1.1598 | 10.3975 | 898518.1841 | 0 | 0 | 0 | 0 | 0 | 0 | 21.7194
12/28 23:00:00 | 1.7 | -2.8 | -0.25479 | 0.0032908 | 91900 | 3.6 | 130 | 12.2191 | 376 | 0 | 0 | 10.6056 | 1.1589 | 10.3975 | 1689332.077 | 0 | 0 | 0 | 0 | 0 | 0 | 21.7178
12/28 24:00:00 | 1.9917 | -2.45 | 0.039171 | 0.0033891 | 91900 | 5.1167 | 124.1667 | 12.3297 | 376.5833 | 0 | 0 | 10.6056 | 1.1575 | 10.3975 | 498552.5012 | 0 | 0 | 0 | 0 | 0 | 0 | 21.7248
12/29 01:00:00 | 1.9083 | -1.9083 | 0.22492 | 0.0035558 | 91900 | 6.4917 | 114.1667 | 12.4086 | 377 | 0 | 0 | 10.6056 | 1.1575 | 10.3189 | 478594.0794 | 0 | 0 | 0 | 0 | 0 | 0 | 21.7267
12/29 02:00:00 | 1.9917 | -1.7 | 0.3535 | 0.0036139 | 91900 | 6.4083 | 115.8333 | 12.4086 | 377 | 0 | 0 | 10.6056 | 1.1571 | 10.3189 | 472520.6521 | 0 | 0 | 0 | 0 | 0 | 0 | 21.7268
12/29 03:00:00 | 2.2 | -1.0583 | 0.7404 | 0.0038076 | 91900 | 7.7167 | 114.1667 | 12.6291 | 378.1667 | 0 | 0 | 10.6056 | 1.1558 | 10.3189 | 466467.5364 | 0 | 0 | 0 | 0 | 0 | 0 | 21.7279
12/29 04:00:00 | 2.55 | -0.25 | 1.3097 | 0.0040809 | 91900 | 8.1583 | 121.6667 | 12.8965 | 379.5833 | 0 | 0 | 10.6056 | 1.1539 | 10.3189 | 465415.5316 | 0 | 0 | 0 | 0 | 0 | 0 | 21.7281
12/29 05:00:00 | 2.8 | 0 | 1.5752 | 0.0041755 | 91900 | 7.7 | 130 | 12.975 | 380 | 0 | 0 | 10.6056 | 1.1527 | 10.3189 | 471519.9666 | 0 | 0 | 0 | 0 | 0 | 0 | 21.7271
12/29 06:00:00 | 3.0917 | 0 | 1.7279 | 0.0041741 | 91841.6667 | 8.925 | 124.1667 | 12.975 | 380 | 0 | 0 | 10.6056 | 1.1507 | 10.3189 | 487339.9639 | 0 | 0 | 0 | 0 | 0 | 0 | 21.7271
12/29 07:00:00 | 3.3 | 0 | 1.8354 | 0.0041723 | 91800 | 8.575 | 120 | 12.975 | 380 | 0 | 0 | 10.6056 | 1.1493 | 10.3189 | 511804.3774 | 0 | 0 | 0 | 0 | 0 | 0 | 21.7364
12/29 08:00:00 | 3.9417 | 0 | 2.1783 | 0.0041709 | 91800 | 8.925 | 120 | 12.975 | 380 | 0 | 0 | 10.6056 | 1.1467 | 10.3189 | 631515.6227 | 0 | 0 | 0 | 0 | 0 | 0 | 21.7221
12/29 09:00:00 | 4.4 | 0 | 2.4171 | 0.0041631 | 91858.3333 | 9.5083 | 125.8333 | 12.975 | 380 | 0.83333 | 0 | 10.6056 | 1.1455 | 10.3189 | 291076.1624 | 8829.451 | 0.4238 | 0.4238 | 0.4238 | 0.4238 | 0.82636 | 21.7235
12/29 10:00:00 | 4.4 | 0 | 2.4176 | 0.0041612 | 91900 | 9.0083 | 130 | 12.975 | 380 | 5.75 | 0 | 10.6056 | 1.146 | 10.3189 | 230084.6034 | 61303.201 | 2.9411 | 2.9411 | 2.9411 | 2.9411 | 5.7019 | 21.7228
12/29 11:00:00 | 4.4 | 0 | 2.4176 | 0.0041612 | 91900 | 8.7417 | 130 | 12.975 | 380 | 22.4167 | 0 | 10.6056 | 1.146 | 10.3189 | 282372.5508 | 241962.194 | 11.5974 | 11.5974 | 11.5974 | 11.5974 | 22.229 | 21.7325
12/29 12:00:00 | 4.4 | 0 | 2.4176 | 0.0041612 | 91900 | 7.825 | 124.1667 | 12.975 | 380 | 68.8333 | 0 | 10.6056 | 1.146 | 10.3189 | 241255.1997 | 753112.2272 | 36.1769 | 35.9981 | 35.9981 | 36.0587 | 68.2576 | 21.7201
12/29 13:00:00 | 4.75 | 0 | 2.6039 | 0.0041618 | 91900 | 7.4917 | 120 | 12.975 | 380 | 68.6667 | 8.1667 | 10.6056 | 1.1446 | 10.3189 | 263783.238 | 836128.2557 | 47.3897 | 36.4153 | 36.8256 | 36.4496 | 71.2952 | 21.7165
12/29 14:00:00 | 5.35 | 0 | 2.9133 | 0.0041568 | 91900 | 6.825 | 120 | 12.975 | 380 | 101.4167 | 36.75 | 10.6056 | 1.1421 | 10.3189 | 259831.906 | 1511154.393 | 106.6855 | 54.0856 | 64.8452 | 54.0856 | 114.4509 | 21.714
12/29 15:00:00 | 5.25 | 0 | 2.8635 | 0.0041556 | 91958.3333 | 7.3667 | 114.1667 | 12.975 | 380 | 40.75 | 4.0833 | 10.6056 | 1.1433 | 10.3189 | 304242.5778 | 485466.4838 | 25.9453 | 21.4849 | 23.2059 | 21.4849 | 41.8161 | 21.7144
12/29 16:00:00 | 5 | 0 | 2.7364 | 0.0041566 | 92000 | 7.0333 | 115.8333 | 12.975 | 380 | 21.5 | 0 | 10.6056 | 1.1448 | 10.3189 | 272587.7995 | 231200.2221 | 11.0847 | 11.0847 | 11.0847 | 11.0847 | 21.32 | 21.7151
12/29 17:00:00 | 5 | 0 | 2.7364 | 0.0041566 | 92000 | 6.2 | 120 | 12.975 | 380 | 10.8333 | 0 | 10.6056 | 1.1448 | 10.3189 | 339672.9825 | 116008.8245 | 5.5637 | 5.5637 | 5.5637 | 5.5637 | 10.7426 | 21.7143
12/29 18:00:00 | 4.65 | 0.35 | 2.6855 | 0.0042588 | 92000 | 6.4917 | 120 | 13.0847 | 380.5833 | 0 | 0 | 10.6056 | 1.1461 | 10.3189 | 529109.0902 | 0 | 0 | 0 | 0 | 0 | 0 | 21.7258
12/29 19:00:00 | 4.75 | 0.6 | 2.8357 | 0.0043336 | 92000 | 6.7 | 125.8333 | 13.1631 | 381 | 0 | 0 | 10.6056 | 1.1455 | 10.3189 | 630923.0691 | 0 | 0 | 0 | 0 | 0 | 0 | 21.7128
12/29 20:00:00 | 5 | 0.6 | 2.9707 | 0.0043332 | 92058.3333 | 6.4083 | 130 | 11.9443 | 374.5833 | 0 | 0 | 10.6056 | 1.1452 | 10.3189 | 538839.2301 | 0 | 0 | 0 | 0 | 0 | 0 | 21.712
12/29 21:00:00 | 5.35 | 0.6 | 3.1541 | 0.0043314 | 92100 | 6.4917 | 124.1667 | 11.0738 | 370 | 0 | 0 | 10.6056 | 1.1443 | 10.3189 | 498534.8644 | 0 | 0 | 0 | 0 | 0 | 0 | 21.7123
12/29 22:00:00 | 5.25 | 0.6 | 3.1014 | 0.0043343 | 92041.6667 | 6.9917 | 120 | 11.0738 | 370 | 0 | 0 | 10.6056 | 1.144 | 10.3189 | 530631.5646 | 0 | 0 | 0 | 0 | 0 | 0 | 21.7134
12/29 23:00:00 | 5 | 0.6 | 2.97 | 0.004336 | 92000 | 7.2 | 120 | 12.2926 | 376.4167 | 0 | 0 | 10.6056 | 1.1445 | 10.3189 | 510010.5482 | 0 | 0 | 0 | 0 | 0 | 0 | 21.7146
12/29 24:00:00 | 5 | 0.89167 | 3.1055 | 0.0044407 | 92000 | 6.6167 | 120 | 13.1631 | 381 | 0 | 0 | 10.6056 | 1.1443 | 10.3189 | 489782.2664 | 0 | 0 | 0 | 0 | 0 | 0 | 21.7156
12/30 01:00:00 | 4.65 | 1.1 | 3.0086 | 0.0045104 | 91941.6667 | 5.5583 | 114.1667 | 13.1631 | 381 | 0 | 0 | 10.6056 | 1.1449 | 10.2419 | 474337.318 | 0 | 0 | 0 | 0 | 0 | 0 | 21.7164
12/30 02:00:00 | 4.1083 | 1.1 | 2.7229 | 0.0045149 | 91841.6667 | 5.1 | 127.5 | 13.1631 | 381 | 0 | 0 | 10.6056 | 1.1459 | 10.2419 | 471730.2369 | 0 | 0 | 0 | 0 | 0 | 0 | 21.7174
12/30 03:00:00 | 4.1917 | 1.1 | 2.7638 | 0.0045182 | 91741.6667 | 5.1 | 128.3333 | 13.1631 | 381 | 0 | 0 | 10.6056 | 1.1443 | 10.2419 | 465874.6947 | 0 | 0 | 0 | 0 | 0 | 0 | 21.7179
12/30 04:00:00 | 5.1 | 1.45 | 3.3869 | 0.0046408 | 91641.6667 | 5.7417 | 120 | 13.2726 | 381.5833 | 0 | 0 | 10.6056 | 1.1391 | 10.2419 | 464879.4315 | 0 | 0 | 0 | 0 | 0 | 0 | 21.7175
12/30 05:00:00 | 5.6 | 1.7 | 3.7547 | 0.0047301 | 91600 | 6.2 | 120 | 13.3508 | 382 | 0 | 0 | 10.6056 | 1.1363 | 10.2419 | 470777.4415 | 0 | 0 | 0 | 0 | 0 | 0 | 21.7172
12/30 06:00:00 | 6.5333 | 1.35 | 4.0815 | 0.004617 | 91541.6667 | 8.0083 | 120 | 13.2413 | 381.4167 | 0 | 0 | 10.6056 | 1.132 | 10.2419 | 478236.6011 | 0 | 0 | 0 | 0 | 0 | 0 | 21.7166
12/30 07:00:00 | 6.9083 | 0.80833 | 4.035 | 0.0044309 | 91500 | 8.6583 | 114.1667 | 11.9443 | 374.5833 | 0 | 0 | 10.6056 | 1.1303 | 10.2419 | 505969.1741 | 0 | 0 | 0 | 0 | 0 | 0 | 21.7242
12/30 08:00:00 | 6.9917 | 0.6 | 4.008 | 0.0043755 | 91500 | 7.325 | 121.6667 | 11.0738 | 370 | 0 | 0 | 10.6056 | 1.1301 | 10.2419 | 1947104.9076 | 0 | 0 | 0 | 0 | 0 | 0 | 21.7055
12/30 09:00:00 | 6.2667 | 0.6 | 3.6343 | 0.0043725 | 91500 | 6.7 | 112.5 | 6.3987 | 346.6667 | 8.1667 | 37.6667 | 10.6056 | 1.133 | 10.2419 | 350048.5355 | 623064.0577 | 41.3411 | 5.2584 | 5.2584 | 50.7015 | 10.9921 | 21.7117
12/30 10:00:00 | 6.5333 | 0.6 | 3.7752 | 0.0043761 | 91500 | 5.475 | 117.5 | 3.0594 | 330 | 38.4167 | 221.8333 | 10.6056 | 1.132 | 10.2419 | 222399.5449 | 3141617.8099 | 235.137 | 27.0733 | 27.0733 | 222.2528 | 77.7643 | 21.7066
12/30 11:00:00 | 7.2 | 0.6 | 4.1199 | 0.0043808 | 91500 | 4.6 | 130 | 3.0594 | 330 | 75.0833 | 272.5 | 10.6056 | 1.1293 | 10.2419 | 226059.8486 | 3980917.3237 | 341.2472 | 50.4423 | 50.4423 | 229.4668 | 151.2685 | 21.7119
12/30 12:00:00 | 8.1917 | 0.6 | 4.6143 | 0.0043837 | 91441.6667 | 6.1167 | 135.8333 | 4.7417 | 338.1667 | 96.4167 | 184.5833 | 10.6056 | 1.1246 | 10.2419 | 1526727.7049 | 2970229.9787 | 283.6978 | 58.9664 | 58.9664 | 126.4075 | 162.4176 | 21.6934
12/30 13:00:00 | 10.5333 | 0.6 | 5.7337 | 0.0043643 | 91458.3333 | 5.975 | 151.6667 | 6.5318 | 346.9167 | 109.25 | 426.9167 | 10.6056 | 1.1155 | 10.2419 | 245864.4313 | 5016862.5096 | 564.9691 | 76.8194 | 83.224 | 105.0284 | 274.7692 | 21.6817
12/30 14:00:00 | 12.6333 | -0.1 | 6.46 | 0.0041306 | 91500 | 5.1 | 195 | 10.3556 | 366.5 | 113.5 | 401.75 | 10.6056 | 1.1082 | 10.2419 | 226037.9661 | 5018263.4189 | 540.3803 | 77.5183 | 173.2379 | 77.5183 | 263.8753 | 21.6774
12/30 15:00:00 | 12.3667 | -0.6 | 6.1378 | 0.0039628 | 91500 | 4.5167 | 214.1667 | 11.563 | 372.5833 | 100.5833 | 220.0833 | 10.6056 | 1.1096 | 10.2419 | 231080.9459 | 3589640.7234 | 318.5368 | 61.4956 | 184.9544 | 61.4956 | 170.413 | 21.683
12/30 16:00:00 | 11.7 | -0.25 | 5.9378 | 0.0040613 | 91500 | 5.325 | 233.3333 | 12.0225 | 375 | 85.25 | 130.4167 | 10.6056 | 1.112 | 10.2419 | 219227.4119 | 2689319.6926 | 197.0899 | 47.7848 | 166.8414 | 47.7848 | 113.8751 | 21.6836
12/30 17:00:00 | 11.7 | 0 | 6.031 | 0.0041402 | 91500 | 6.2 | 250 | 12.975 | 380 | 33.4167 | 49.0833 | 10.6056 | 1.1118 | 10.2419 | 1716055.8755 | 1134599.3422 | 73.2403 | 18.6411 | 83.047 | 18.6411 | 38.1521 | 21.7165
12/30 18:00:00 | 9.5417 | 0.58333 | 5.2712 | 0.0043796 | 91441.6667 | 8.0083 | 290.8333 | 13.0847 | 380.5833 | 0 | 0 | 10.6056 | 1.1192 | 10.2419 | 552186.0928 | 0 | 0 | 0 | 0 | 0 | 0 | 21.6868
12/30 19:00:00 | 6.6 | 1.0583 | 4.0065 | 0.0045257 | 91633.3333 | 4.75 | 290.8333 | 13.1631 | 381 | 0 | 0 | 10.6056 | 1.1331 | 10.2419 | 641053.7938 | 0 | 0 | 0 | 0 | 0 | 0 | 21.6913
12/30 20:00:00 | 5.25 | 0.80833 | 3.198 | 0.0044199 | 91858.3333 | 2.1417 | 299.1667 | 13.1631 | 381 | 0 | 0 | 10.6056 | 1.1415 | 10.2419 | 536177.4373 | 0 | 0 | 0 | 0 | 0 | 0 | 21.6956
12/30 21:00:00 | 5 | -1.675 | 2.0495 | 0.0036387 | 92016.6667 | 5.2833 | 331.6667 | 12.5016 | 377.5 | 0 | 0 | 10.6056 | 1.146 | 10.2419 | 492403.1576 | 0 | 0 | 0 | 0 | 0 | 0 | 21.7005
12/30 22:00:00 | 4.65 | -3.9417 | 0.99348 | 0.0029934 | 92158.3333 | 6.6167 | 340 | 11.9182 | 374.4167 | 0 | 0 | 10.6056 | 1.1504 | 10.2419 | 547599.2074 | 0 | 0 | 0 | 0 | 0 | 0 | 21.7047
12/30 23:00:00 | 4.4 | -4.4 | 0.71639 | 0.0028918 | 92200 | 6.2 | 340 | 11.8389 | 374 | 0 | 0 | 10.6056 | 1.1521 | 10.2419 | 504364.4931 | 0 | 0 | 0 | 0 | 0 | 0 | 21.7076
12/30 24:00:00 | 3.7583 | -6.0333 | -0.16639 | 0.0025101 | 92316.6667 | 4.975 | 340 | 11.3926 | 371.6667 | 0 | 0 | 10.6056 | 1.1569 | 10.2419 | 486307.5021 | 0 | 0 | 0 | 0 | 0 | 0 | 21.7105
12/31 01:00:00 | 3.0083 | -7.8417 | -1.1273 | 0.0021151 | 92341.6667 | 6.2 | 340 | 7.3665 | 351.3333 | 0 | 0 | 10.6056 | 1.1611 | 10.1663 | 472711.1235 | 0 | 0 | 0 | 0 | 0 | 0 | 21.7152
12/31 02:00:00 | 2.45 | -8.3 | -1.5671 | 0.0020287 | 92300 | 5.3083 | 270 | 7.0647 | 349.6667 | 0 | 0 | 10.6056 | 1.1631 | 10.1663 | 470554.609 | 0 | 0 | 0 | 0 | 0 | 0 | 21.7177
12/31 03:00:00 | 1.5583 | -7.3667 | -1.8159 | 0.0022087 | 92358.3333 | 3.6 | 243.3333 | 8.9699 | 359.1667 | 0 | 0 | 10.6056 | 1.1673 | 10.1663 | 464823.7974 | 0 | 0 | 0 | 0 | 0 | 0 | 21.7192
12/31 04:00:00 | 0.80833 | -6.35 | -1.9635 | 0.0024044 | 92400 | 2.725 | 271.6667 | 10.3773 | 366.4167 | 0 | 0 | 10.6056 | 1.1707 | 10.1663 | 463914.603 | 0 | 0 | 0 | 0 | 0 | 0 | 21.7211
12/31 05:00:00 | 0.6 | -6.1 | -2.0048 | 0.0024591 | 92400 | 2.1 | 280 | 11.2656 | 371 | 0 | 0 | 10.6056 | 1.1714 | 10.1663 | 478488.8114 | 0 | 0 | 0 | 0 | 0 | 0 | 21.7219
12/31 06:00:00 | -0.1 | -5.1083 | -2.0439 | 0.0027099 | 92458.3333 | 0.875 | 309.1667 | 10.3639 | 366.3333 | 0 | 0 | 10.6056 | 1.1747 | 10.1663 | 477331.0709 | 0 | 0 | 0 | 0 | 0 | 0 | 21.7225
12/31 07:00:00 | -0.89167 | -4.4 | -2.2741 | 0.0028666 | 92500 | 0 | 334.6667 | 10.9559 | 369.4167 | 0 | 0 | 10.6056 | 1.1784 | 10.1663 | 509363.9862 | 0 | 0 | 0 | 0 | 0 | 0 | 21.7385
12/31 08:00:00 | -1.1 | -4.1083 | -2.3017 | 0.0029311 | 92500 | 0.875 | 234.1667 | 10.7163 | 368.1667 | 0 | 0 | 10.6056 | 1.1792 | 10.1663 | 520818.9482 | 0 | 0 | 0 | 0 | 0 | 0 | 21.7224
12/31 09:00:00 | -0.10833 | -5.5333 | -2.1736 | 0.0026199 | 92558.3333 | 2.4333 | 130.8333 | 7.1227 | 350 | 6.3333 | 18.6667 | 10.6056 | 1.1762 | 10.1663 | 1176426.9643 | 338765.4728 | 21.9621 | 3.9188 | 3.9188 | 26.6808 | 7.7146 | 21.7177
12/31 10:00:00 | 1.5333 | -6.9917 | -1.732 | 0.0022683 | 92600 | 3.3917 | 127.5 | 4.4076 | 336.5 | 40.8333 | 137 | 10.6056 | 1.1704 | 10.1663 | 231016.8347 | 2230464.0669 | 163.8899 | 26.3193 | 26.3193 | 152.7766 | 65.8851 | 21.7179
12/31 11:00:00 | 2.2 | -7.2 | -1.4194 | 0.0022205 | 92600 | 3.6 | 140 | 6.9498 | 349.1667 | 77.6667 | 309.1667 | 10.6056 | 1.1676 | 10.1663 | 274497.2346 | 4377531.1988 | 381.688 | 53.2723 | 53.2723 | 250.4074 | 165.7995 | 21.7259
12/31 12:00:00 | 2.8417 | -7.8417 | -1.2049 | 0.0021158 | 92600 | 3.6 | 128.3333 | 8.9044 | 358.8333 | 117 | 348.6667 | 10.6056 | 1.1651 | 10.1663 | 230963.698 | 4776656.3706 | 482.3081 | 76.2493 | 76.2493 | 205.6945 | 240.9351 | 21.6926
12/31 13:00:00 | 3.65 | -8.3 | -0.88334 | 0.0020245 | 92541.6667 | 3.3083 | 120 | 8.7407 | 358 | 150.3333 | 263.0833 | 10.6056 | 1.1611 | 10.1663 | 239828.8466 | 4172190.2017 | 425.4511 | 87.82 | 91.4778 | 110.4279 | 251.6209 | 21.6939
12/31 14:00:00 | 3.9 | -8.3 | -0.75983 | 0.0020175 | 92441.6667 | 4.2667 | 120 | 8.7407 | 358 | 158.4167 | 146.4167 | 10.6056 | 1.1588 | 10.1663 | 217907.628 | 3314276.9279 | 296.9831 | 85.0364 | 128.2824 | 85.0364 | 212.4976 | 21.7021
12/31 15:00:00 | 3.55 | -8.65 | -1.0248 | 0.0019692 | 92400 | 5.1 | 114.1667 | 6.2743 | 345.75 | 139.9167 | 70.6667 | 10.6056 | 1.1599 | 10.1663 | 245984.6788 | 2498192.2952 | 186.0963 | 71.035 | 125.8654 | 71.035 | 161.6815 | 21.7035
12/31 16:00:00 | 3.3 | -8.55 | -1.1291 | 0.001997 | 92341.6667 | 5.1 | 110 | 6.979 | 349.25 | 84.3333 | 25.9167 | 10.6056 | 1.1601 | 10.1663 | 239801.4579 | 1428007.9959 | 90.3549 | 43.2923 | 81.276 | 43.2923 | 89.388 | 21.7058
12/31 17:00:00 | 3.3 | -8.3 | -1.0688 | 0.0020416 | 92300 | 5.1 | 110 | 4.0668 | 335.25 | 46.75 | 32.9167 | 10.6056 | 1.1595 | 10.1663 | 327689.8203 | 1264815.8441 | 80.6937 | 23.4866 | 93.1011 | 23.4866 | 49.4462 | 21.707
12/31 18:00:00 | 2.3667 | -8.3 | -1.583 | 0.0020537 | 92241.6667 | 3.9333 | 121.6667 | 0.72832 | 319 | 2.9444 | 2.3333 | 10.6056 | 1.1627 | 10.1663 | 528806.736 | 29225.8428 | 1.3866 | 1.3866 | 1.3866 | 1.3866 | 2.3742 | 21.7241
12/31 19:00:00 | 1.35 | -8.0083 | -2.0828 | 0.0021128 | 92200 | 3.1 | 130 | 0.85338 | 319.5833 | 0 | 0 | 10.6056 | 1.1664 | 10.1663 | 643958.0886 | 0 | 0 | 0 | 0 | 0 | 0 | 21.712
12/31 20:00:00 | 0.45833 | -7.45 | -2.4734 | 0.0022032 | 92141.6667 | 3.3917 | 147.5 | 1.0675 | 320.5833 | 0 | 0 | 10.6056 | 1.1693 | 10.1663 | 533835.552 | 0 | 0 | 0 | 0 | 0 | 0 | 21.7147
12/31 21:00:00 | -0.99167 | -6.9083 | -3.1878 | 0.0023042 | 92041.6667 | 4.825 | 154.1667 | 1.1566 | 321 | 0 | 0 | 10.6056 | 1.174 | 10.1663 | 507050.0992 | 0 | 0 | 0 | 0 | 0 | 0 | 21.7199
12/31 22:00:00 | -1.7 | -7.3417 | -3.7511 | 0.002215 | 92000 | 6.575 | 155.8333 | 1.0318 | 320.4167 | 0 | 0 | 10.6056 | 1.1767 | 10.1663 | 526284.0278 | 0 | 0 | 0 | 0 | 0 | 0 | 21.7255
12/31 23:00:00 | -1.7 | -7.8 | -3.8889 | 0.0021247 | 92000 | 7.2 | 160 | 0.9427 | 320 | 0 | 0 | 10.6056 | 1.1769 | 10.1663 | 504084.4791 | 0 | 0 | 0 | 0 | 0 | 0 | 21.7288
12/31 24:00:00 | -1.7 | -8.0917 | -3.9544 | 0.0020838 | 91941.6667 | 5.6833 | 160 | 5.4915 | 342.1667 | 0 | 0 | 10.6056 | 1.1762 | 10.1663 | 486068.8863 | 0 | 0 | 0 | 0 | 0 | 0 | 21.7304

## EE Energy+ Output-96h rolling
Date/Time | Environment:Site Outdoor Air Drybulb Temperature [C](Hourly) | Environment:Site Outdoor Air Dewpoint Temperature [C](Hourly) | Environment:Site Outdoor Air Wetbulb Temperature [C](Hourly) | Environment:Site Outdoor Air Humidity Ratio [kgWater/kgDryAir](Hourly) | Environment:Site Outdoor Air Barometric Pressure [Pa](Hourly) | Environment:Site Wind Speed [m/s](Hourly) | Environment:Site Wind Direction [deg](Hourly) | Environment:Site Sky Temperature [C](Hourly) | Environment:Site Horizontal Infrared Radiation Rate per Area [W/m2](Hourly) | Environment:Site Diffuse Solar Radiation Rate per Area [W/m2](Hourly) | Environment:Site Direct Solar Radiation Rate per Area [W/m2](Hourly) | Environment:Site Ground Temperature [C](Hourly) | Environment:Site Outdoor Air Density [kg/m3](Hourly) | Environment:Site Mains Water Temperature [C](Hourly) | LIVING_1:Zone Total Internal Latent Gain Energy [J](Hourly) | LIVING_1:Zone Windows Total Transmitted Solar Radiation Energy [J](Hourly) | WALLEAST:Surface Outside Face Incident Solar Radiation Rate per Area [W/m2](Hourly) | WALLWEST:Surface Outside Face Incident Solar Radiation Rate per Area [W/m2](Hourly) | WALLSOUTH:Surface Outside Face Incident Solar Radiation Rate per Area [W/m2](Hourly) | WALLNORTH:Surface Outside Face Incident Solar Radiation Rate per Area [W/m2](Hourly) | HORIZONTAL:Surface Outside Face Incident Solar Radiation Rate per Area [W/m2](Hourly) | LIVING_1:Zone Mean Air Temperature [C](Hourly)
01/01 01:00:00 | -13.1083 | -15.575 | -13.6401 | 0.0010646 | 91691.6667 | 1.0833 | 215.1667 | 2.9635 | 330.25 | 0 | 0 | 7.0933 | 1.2265 | 10.0841 | 475794.6393 | 0 | 0 | 0 | 0 | 0 | 0 | 21.7713
01/01 02:00:00 | -13.2583 | -15.7083 | -13.7713 | 0.0010458 | 92400 | 0 | 273.0833 | -1.1879 | 310.1667 | 0 | 0 | 7.0933 | 1.2367 | 10.0841 | 470744.2777 | 0 | 0 | 0 | 0 | 0 | 0 | 21.7863
01/01 03:00:00 | -13.5 | -15.5833 | -13.9417 | 0.0010686 | 91350 | 0 | 260.5 | 3.5194 | 332.5833 | 0 | 0 | 7.0933 | 1.2237 | 10.0841 | 464963.448 | 0 | 0 | 0 | 0 | 0 | 0 | 21.7875
01/01 04:00:00 | -13.4167 | -16 | -13.9594 | 0.0010369 | 90600 | 0 | 243.6667 | 7.7968 | 353.25 | 0 | 0 | 7.0933 | 1.2134 | 10.0841 | 463944.2665 | 0 | 0 | 0 | 0 | 0 | 0 | 21.7875
01/01 05:00:00 | -12.8833 | -15.0667 | -13.3635 | 0.0011162 | 91650 | 0 | 233.5 | 8.8878 | 358.75 | 0 | 0 | 7.0933 | 1.2248 | 10.0841 | 469828.1086 | 0 | 0 | 0 | 0 | 0 | 0 | 21.7857
01/01 06:00:00 | -12.1583 | -13.7583 | -12.5285 | 0.0012517 | 92400 | 0 | 233.3333 | 9.2478 | 360.5833 | 0 | 0 | 7.0933 | 1.2311 | 10.0841 | 477387.1889 | 0 | 0 | 0 | 0 | 0 | 0 | 21.7826
01/01 07:00:00 | -11.35 | -13.3 | -11.8154 | 0.0013066 | 92400 | 0 | 239.6667 | 9.3294 | 361 | 0 | 0 | 7.0933 | 1.2272 | 10.0841 | 504665.6742 | 0 | 0 | 0 | 0 | 0 | 0 | 21.8084
01/01 08:00:00 | -11.1 | -13.0083 | -11.5654 | 0.0013405 | 92400 | 0.875 | 276.25 | 9.4434 | 361.5833 | 0 | 0 | 7.0933 | 1.2259 | 10.0841 | 495877.2408 | 0 | 0 | 0 | 0 | 0 | 0 | 21.7771
01/01 09:00:00 | -11.0417 | -12.9167 | -11.4976 | 0.0013702 | 91408.3333 | 0.625 | 281.9167 | 9.5248 | 362 | 3 | 20.5 | 7.0933 | 1.2125 | 10.0841 | 370323.4036 | 315078.6167 | 20.6404 | 2.0946 | 2.0946 | 26.7149 | 4.6513 | 21.7746
01/01 10:00:00 | -10.4167 | -12.4167 | -10.921 | 0.0014455 | 90758.3333 | 0 | 274.25 | 9.6386 | 362.5833 | 24 | 112.75 | 7.0933 | 1.2008 | 10.0841 | 1829875.8492 | 1700555.3269 | 122.9825 | 16.553 | 16.553 | 122.5607 | 44.6153 | 21.7606
01/01 11:00:00 | -10 | -12.1167 | -10.5518 | 0.0014623 | 91791.6667 | 0 | 275.6667 | 8.5715 | 357.1667 | 62.4167 | 179.3333 | 7.0933 | 1.2125 | 10.0841 | 869693.1144 | 2771945.3056 | 232.4318 | 40.6359 | 40.6359 | 158.8001 | 116.8291 | 21.7887
01/01 12:00:00 | -8.8333 | -12.0833 | -9.7108 | 0.0014707 | 91508.3333 | 0.875 | 265.8333 | 8.8996 | 358.8333 | 85.4167 | 441.5 | 7.0933 | 1.2035 | 10.0841 | 238805.8727 | 5140392.9544 | 539.3489 | 66.4081 | 66.4081 | 226.1601 | 251.3597 | 21.7236
01/01 13:00:00 | -8.525 | -12.4667 | -9.572 | 0.0014204 | 91733.3333 | 1.5 | 230.8333 | 9.6061 | 362.4167 | 113.6667 | 470 | 7.0933 | 1.2051 | 10.0841 | 275424.4511 | 5385610.2719 | 608.03 | 81.4049 | 84.408 | 125.2699 | 306.0559 | 21.7348
01/01 14:00:00 | -8.9 | -12.45 | -9.8203 | 0.0014172 | 92400 | 1.5 | 239.1667 | 9.6386 | 362.5833 | 126.75 | 291 | 7.0933 | 1.2156 | 10.0841 | 217945.0599 | 4129422.0062 | 423.5189 | 78.1051 | 142.2977 | 78.1051 | 242.994 | 21.7425
01/01 15:00:00 | -8.9 | -12.2 | -9.7622 | 0.0014495 | 92400 | 1.5 | 225 | 9.7198 | 363 | 90.75 | 256.3333 | 7.0933 | 1.2155 | 10.0841 | 2034895.3839 | 3778266.2622 | 344.1108 | 58.4089 | 197.2354 | 58.4089 | 178.4997 | 21.7307
01/01 16:00:00 | -8.375 | -12.6667 | -9.5096 | 0.0014009 | 91466.6667 | 1.5 | 229.1667 | 6.0782 | 344.9167 | 75.6667 | 382.1667 | 7.0933 | 1.201 | 10.0841 | 213196.3188 | 5256540.2599 | 415.0756 | 51.8377 | 345.3082 | 51.8377 | 170.1122 | 21.7367
01/01 17:00:00 | -8.525 | -12.8833 | -9.6635 | 0.001369 | 91733.3333 | 1.85 | 197.5 | 3.477 | 332 | 44.1667 | 368.0833 | 7.0933 | 1.2052 | 10.0841 | 336414.8425 | 4535208.894 | 308.1124 | 31.6356 | 358.6816 | 31.6356 | 91.2103 | 21.7309
01/01 18:00:00 | -10.1833 | -14.0833 | -11.1233 | 0.0012172 | 92341.6667 | 0.875 | 258 | 0.86238 | 319.75 | 2.7778 | 24.8889 | 7.0933 | 1.2211 | 10.0841 | 561981.817 | 295884.3882 | 17.997 | 1.6103 | 26.7227 | 1.6103 | 3.5681 | 21.7373
01/01 19:00:00 | -11.7417 | -15 | -12.4824 | 0.0011113 | 92358.3333 | 1.225 | 128.3333 | -1.0052 | 311 | 0 | 0 | 7.0933 | 1.2289 | 10.0841 | 642237.7005 | 0 | 0 | 0 | 0 | 0 | 0 | 21.7231
01/01 20:00:00 | -12.2 | -15.35 | -12.8996 | 0.0010746 | 92400 | 1.75 | 122.5 | -1.1329 | 310.4167 | 0 | 0 | 7.0933 | 1.2316 | 10.0841 | 591232.5807 | 0 | 0 | 0 | 0 | 0 | 0 | 21.7526
01/01 21:00:00 | -12.2 | -15.25 | -12.8811 | 0.0010842 | 92400 | 1.85 | 115.8333 | -1.0964 | 310.5833 | 0 | 0 | 7.0933 | 1.2316 | 10.0841 | 1658208.599 | 0 | 0 | 0 | 0 | 0 | 0 | 21.7563
01/01 22:00:00 | -12.2 | -15 | -12.8347 | 0.0011082 | 92400 | 2.6833 | 125.8333 | -1.0052 | 311 | 0 | 0 | 7.0933 | 1.2316 | 10.0841 | 525200.0105 | 0 | 0 | 0 | 0 | 0 | 0 | 21.7676
01/01 23:00:00 | -12.2 | -15 | -12.8347 | 0.0011082 | 92400 | 3.1 | 130 | -1.0052 | 311 | 0 | 0 | 7.0933 | 1.2316 | 10.0841 | 504472.3418 | 0 | 0 | 0 | 0 | 0 | 0 | 21.7716
01/01 24:00:00 | -12.0833 | -14.4167 | -12.6294 | 0.0011841 | 91408.3333 | 2.8083 | 130 | 4.9091 | 339.5833 | 0 | 0 | 7.0933 | 1.2177 | 10.0841 | 494381.2247 | 0 | 0 | 0 | 0 | 0 | 0 | 21.775
01/02 01:00:00 | -10.4833 | -13.9417 | -11.1482 | 0.0012348 | 97688.3333 | 2.6 | 223.3333 | 9.1336 | 360 | 0 | 0 | 7.0933 | 1.2932 | 10.0119 | 473016.7 | 0 | 0 | 0 | 0 | 0 | 0 | 18.2094
01/02 02:00:00 | -11.675 | -14.8917 | -12.229 | 0.0010774 | 102697.5 | 1.0833 | 290 | 3.0915 | 330.8333 | 0 | 0 | 7.0933 | 1.3662 | 10.0119 | 471059.0865 | 0 | 0 | 0 | 0 | 0 | 0 | 16.5452
01/02 03:00:00 | -14.2917 | -15.8917 | -14.7375 | 0.00085201 | 102727.5 | 1.225 | 190.8333 | -1.2242 | 310 | 0 | 0 | 7.0933 | 1.3809 | 10.0119 | 465210.9112 | 0 | 0 | 0 | 0 | 0 | 0 | 15.3446
01/02 04:00:00 | -15.35 | -16.7417 | -15.813 | 0.00074701 | 102740 | 2.3917 | 120 | -1.4807 | 308.8333 | 0 | 0 | 7.0933 | 1.3869 | 10.0119 | 463972.765 | 0 | 0 | 0 | 0 | 0 | 0 | 21.4482
01/02 05:00:00 | -16.8833 | -18.4833 | -17.2946 | 0.0006485 | 102740 | 2.6 | 125.8333 | -1.9216 | 306.8333 | 0 | 0 | 7.0933 | 1.3955 | 10.0119 | 469387.4053 | 0 | 0 | 0 | 0 | 0 | 0 | 21.7949
01/02 06:00:00 | -18.0917 | -20.1 | -18.4646 | 0.00057765 | 102780.8333 | 1.9583 | 124.1667 | -2.3646 | 304.8333 | 0 | 0 | 7.0933 | 1.4028 | 10.0119 | 476699.1565 | 0 | 0 | 0 | 0 | 0 | 0 | 21.814
01/02 07:00:00 | -17.6583 | -19.2583 | -18.0444 | 0.0006017 | 102827.5 | 2.1417 | 120 | -2.1616 | 305.75 | 0 | 0 | 7.0933 | 1.401 | 10.0119 | 504999.5916 | 0 | 0 | 0 | 0 | 0 | 0 | 16.0437
01/02 08:00:00 | -17.55 | -18.9417 | -17.9 | 0.00062592 | 102840 | 2.6 | 120 | -2.0135 | 306.4167 | 0 | 0 | 7.0933 | 1.4005 | 10.0119 | 487214.2007 | 0 | 0 | 0 | 0 | 0 | 0 | 14.6747
01/02 09:00:00 | -17.45 | -19.1083 | -17.8443 | 0.00061233 | 102863.3333 | 2.3083 | 114.1667 | -2.1057 | 306 | 4.8333 | 67.5 | 7.0933 | 1.4003 | 10.0119 | 284891.1738 | 872298.5033 | 57.3635 | 3.8663 | 3.8663 | 75.3455 | 10.3035 | 13.6297
01/02 10:00:00 | -17.8417 | -19.5417 | -18.31 | 0.00055037 | 102880 | 2.3917 | 110 | -2.235 | 305.4167 | 30.25 | 413.75 | 7.0933 | 1.4028 | 10.0119 | 221495.7619 | 4901707.5935 | 363.4436 | 28.9165 | 28.9165 | 361.4967 | 107.7869 | 20.6564
01/02 11:00:00 | -18.3 | -20 | -18.7782 | 0.0005143 | 102880 | 2.6 | 115.8333 | -2.3274 | 305 | 51.6667 | 659.75 | 7.0933 | 1.4054 | 10.0119 | 214324.7136 | 7190945.7207 | 641.0186 | 54.6189 | 54.6189 | 432.5036 | 248.24 | 21.7451
01/02 12:00:00 | -17.6583 | -19.3583 | -18.3115 | 0.00047712 | 102920.8333 | 2.3083 | 137.5 | -2.198 | 305.5833 | 66.0833 | 783.5 | 7.0933 | 1.4025 | 10.0119 | 230194.7556 | 7536488.2819 | 825.3687 | 72.3043 | 72.3043 | 333.1215 | 359.9947 | 21.748
01/02 13:00:00 | -18.1917 | -19.8917 | -18.8889 | 0.00042101 | 102950 | 2.1 | 126.6667 | -2.3646 | 304.8333 | 84.5 | 732.6667 | 7.0933 | 1.406 | 10.0119 | 239289.0706 | 6987360.3082 | 831.5707 | 81.1213 | 84.8449 | 146.8793 | 384.7918 | 17.6959
01/02 14:00:00 | -17.9083 | -19.6083 | -18.6005 | 0.00044228 | 102950 | 1.75 | 115.8333 | -0.6375 | 312.75 | 132.0833 | 260.1667 | 7.0933 | 1.4044 | 10.0119 | 218152.1753 | 3947831.0056 | 398.2888 | 79.506 | 133.1564 | 79.506 | 236.5375 | 16.0251
01/02 15:00:00 | -18.1917 | -20.1833 | -18.868 | 0.00043052 | 102967.5 | 2.1417 | 125.8333 | 3.2951 | 331.25 | 120.5 | 40.4167 | 7.0933 | 1.4062 | 10.0119 | 231010.1471 | 1867617.6284 | 128.9768 | 62.0283 | 92.0383 | 62.0283 | 134.0523 | 14.9121
01/02 16:00:00 | -19.5417 | -21.45 | -20.0965 | 0.0004008 | 102997.5 | 2.8917 | 124.1667 | 6.1923 | 345.25 | 97.5833 | 29.5833 | 7.0933 | 1.4142 | 10.0119 | 211428.4457 | 1723242.9226 | 112.296 | 49.3357 | 99.7073 | 49.3357 | 104.2885 | 21.2244
01/02 17:00:00 | -18.075 | -19.7167 | -18.6604 | 0.00048132 | 103033.3333 | 2.5167 | 125.8333 | 7.5342 | 351.9167 | 38.25 | 20.6667 | 7.0933 | 1.4064 | 10.0119 | 309785.1549 | 816772.2351 | 49.7144 | 19.9595 | 55.0632 | 19.9595 | 40.6545 | 21.8115
01/02 18:00:00 | -15.3583 | -16.725 | -16.0828 | 0.00061914 | 103090.8333 | 2.3917 | 124.1667 | 8.4112 | 356.3333 | 2.1667 | 1.3333 | 7.0933 | 1.392 | 10.0119 | 520623.7711 | 52065.3549 | 2.9866 | 1.111 | 3.9791 | 1.111 | 2.1934 | 21.8246
01/02 19:00:00 | -12.475 | -13.4513 | -13.3739 | 0.00080725 | 103137.5 | 2.3083 | 114.1667 | 9.4254 | 361.5 | 0 | 0 | 7.0933 | 1.3768 | 10.0119 | 624075.588 | 0 | 0 | 0 | 0 | 0 | 0 | 17.3518
01/02 20:00:00 | -10.1083 | -12.3417 | -11.169 | 0.00099565 | 103167.5 | 2.1 | 139.1667 | 8.5364 | 357 | 0 | 0 | 7.0933 | 1.3644 | 10.0119 | 532087.3006 | 0 | 0 | 0 | 0 | 0 | 0 | 15.8276
01/02 21:00:00 | -8.1167 | -13.0917 | -9.329 | 0.0011879 | 103162.5 | 2.3917 | 200.8333 | 5.1749 | 340.3333 | 0 | 0 | 7.0933 | 1.3537 | 10.0119 | 492102.947 | 0 | 0 | 0 | 0 | 0 | 0 | 14.9822
01/02 22:00:00 | -7.55 | -13.0083 | -8.664 | 0.0013267 | 103091.6667 | 2.6 | 230 | 5.8541 | 343.6667 | 0 | 0 | 7.0933 | 1.3495 | 10.0119 | 524078.5455 | 0 | 0 | 0 | 0 | 0 | 0 | 21.3912
01/02 23:00:00 | -8.0917 | -12.8 | -9.0674 | 0.0013207 | 103050 | 2.6 | 235.8333 | 4.5639 | 337.4167 | 0 | 0 | 7.0933 | 1.3518 | 10.0119 | 504721.5433 | 0 | 0 | 0 | 0 | 0 | 0 | 21.8107
01/02 24:00:00 | -8.65 | -12.8 | -9.458 | 0.00133 | 103009.1667 | 1.0833 | 240 | 6.5684 | 347.4167 | 0 | 0 | 7.0933 | 1.3541 | 10.0119 | 486646.9683 | 0 | 0 | 0 | 0 | 0 | 0 | 21.7927
01/03 01:00:00 | -9.5417 | -13.0917 | -10.213 | 0.0012785 | 102962.5 | 0.875 | 234.1667 | 9.4108 | 361.4167 | 0 | 0 | 7.0933 | 1.3581 | 9.9412 | 473071.6651 | 0 | 0 | 0 | 0 | 0 | 0 | 17.6175
01/03 02:00:00 | -11.925 | -14.6417 | -12.4952 | 0.0010362 | 102950 | 0.625 | 230 | 8.986 | 359.25 | 0 | 0 | 7.0933 | 1.3709 | 9.9412 | 471059.0865 | 0 | 0 | 0 | 0 | 0 | 0 | 15.8034
01/03 03:00:00 | -15.2833 | -17.175 | -15.7285 | 0.00076257 | 102950 | 0 | 230 | 7.1089 | 349.8333 | 0 | 0 | 7.0933 | 1.3894 | 9.9412 | 465210.9112 | 0 | 0 | 0 | 0 | 0 | 0 | 14.6094
01/03 04:00:00 | -16.7 | -18.3 | -17.0557 | 0.00068584 | 102950 | 0 | 230 | 5.9434 | 344 | 0 | 0 | 7.0933 | 1.3972 | 9.9412 | 464048.6809 | 0 | 0 | 0 | 0 | 0 | 0 | 21.1568
01/03 05:00:00 | -17.3417 | -19.2917 | -17.6511 | 0.00065943 | 102950 | 1.225 | 165.8333 | 5.7063 | 342.8333 | 0 | 0 | 7.0933 | 1.4008 | 9.9412 | 469606.6639 | 0 | 0 | 0 | 0 | 0 | 0 | 21.8193
01/03 06:00:00 | -17.45 | -19.3583 | -17.7066 | 0.00067598 | 102950 | 2.1 | 125.8333 | 5.774 | 343.1667 | 0 | 0 | 7.0933 | 1.4013 | 9.9412 | 477158.106 | 0 | 0 | 0 | 0 | 0 | 0 | 21.8095
01/03 07:00:00 | -18.4833 | -20.5333 | -18.6514 | 0.00064518 | 102967.5 | 2.6833 | 124.1667 | 6.5318 | 346.9167 | 0 | 0 | 7.0933 | 1.4073 | 9.9412 | 505075.7582 | 0 | 0 | 0 | 0 | 0 | 0 | 15.7529
01/03 08:00:00 | -18.7583 | -20.7083 | -18.9324 | 0.00062335 | 102962.5 | 2.8083 | 120 | 3.1962 | 330.9167 | 0 | 0 | 7.0933 | 1.4088 | 9.9412 | 487214.2007 | 0 | 0 | 0 | 0 | 0 | 0 | 14.319
01/03 09:00:00 | -17.0167 | -19.0083 | -17.2988 | 0.0006973 | 102950 | 2.6 | 96.6667 | -0.88536 | 311.5833 | 5.8333 | 33.1667 | 7.0933 | 1.3989 | 9.9412 | 290520.1789 | 538590.9867 | 35.1565 | 3.9434 | 3.9434 | 45.4799 | 8.4983 | 13.3397
01/03 10:00:00 | -17.0917 | -19.2917 | -17.4075 | 0.00067574 | 102909.1667 | 2.6 | 97.5 | -2.1428 | 305.8333 | 39.75 | 165.5833 | 7.0933 | 1.3988 | 9.9412 | 230087.8384 | 2548029.7923 | 182.2474 | 26.2353 | 26.2353 | 184.0531 | 69.384 | 20.3152
01/03 11:00:00 | -18.0917 | -20 | -18.3832 | 0.00061485 | 102839.1667 | 1.9583 | 174.1667 | -2.3274 | 305 | 75.8333 | 204.25 | 7.0933 | 1.4035 | 9.9412 | 215092.9574 | 3157056.6536 | 264.0432 | 48.1513 | 48.1513 | 179.7576 | 138.4482 | 21.3389
01/03 12:00:00 | -18.9417 | -20.9917 | -19.2487 | 0.00055151 | 102827.5 | 1.5 | 167.5 | -2.587 | 303.8333 | 73.1667 | 667.75 | 7.0933 | 1.4082 | 9.9412 | 238081.6127 | 6741079.6393 | 732.975 | 70.7023 | 70.7023 | 295.0311 | 324.8935 | 21.762
01/03 13:00:00 | -18.1167 | -20.3583 | -18.599 | 0.00052583 | 102840 | 1.85 | 106.6667 | -2.3835 | 304.75 | 70.4167 | 861.6667 | 7.0933 | 1.4038 | 9.9412 | 247322.8341 | 7711271.7588 | 934.0818 | 80.2183 | 85.4428 | 148.2107 | 424.182 | 17.2831
01/03 14:00:00 | -18.1917 | -20.3917 | -18.7555 | 0.00048319 | 102822.5 | 2.1 | 101.6667 | -2.4946 | 304.25 | 70.25 | 885.25 | 7.0933 | 1.4041 | 9.9412 | 218152.1753 | 8010597.1975 | 946.5519 | 80.17 | 246.7223 | 80.17 | 424.9755 | 15.9775
01/03 15:00:00 | -18.55 | -20.4583 | -19.079 | 0.00047525 | 102792.5 | 1.75 | 104.1667 | -2.5128 | 304.1667 | 68.3333 | 828.4167 | 7.0933 | 1.4057 | 9.9412 | 231010.1471 | 8363273.3204 | 843.8804 | 72.3948 | 436.1322 | 72.3948 | 356.034 | 15.2477
01/03 16:00:00 | -18.65 | -20.35 | -19.162 | 0.00047679 | 102756.6667 | 2.1417 | 111.6667 | -2.457 | 304.4167 | 69.8333 | 610 | 7.0933 | 1.4057 | 9.9412 | 211610.1983 | 7347903.1602 | 594.2281 | 58.1205 | 483.1558 | 58.1205 | 224.1342 | 21.4187
01/03 17:00:00 | -18.55 | -20.6 | -19.0663 | 0.00048142 | 102740 | 1.0833 | 120 | -2.5496 | 304 | 48.8333 | 394.75 | 7.0933 | 1.405 | 9.9412 | 310203.4104 | 4904769.7717 | 333.1111 | 34.7118 | 387.6548 | 34.7118 | 100.0733 | 21.7852
01/03 18:00:00 | -17.0167 | -18.6167 | -17.5587 | 0.00057704 | 102763.3333 | 0 | 120 | 2.6408 | 328.5 | 3.1667 | 25.4444 | 7.0933 | 1.3967 | 9.9412 | 521059.2647 | 309968.6817 | 18.828 | 1.8301 | 27.8695 | 1.8301 | 3.9722 | 21.8072
01/03 19:00:00 | -14.175 | -15.275 | -14.8685 | 0.00074356 | 102756.6667 | 0 | 120 | 7.973 | 354.1667 | 0 | 0 | 7.0933 | 1.3809 | 9.9412 | 624160.649 | 0 | 0 | 0 | 0 | 0 | 0 | 17.5531
01/03 20:00:00 | -11.1667 | -12.6167 | -12.0566 | 0.00096289 | 102681.6667 | 0 | 120 | 9.5891 | 362.3333 | 0 | 0 | 7.0933 | 1.3635 | 9.9412 | 532087.3006 | 0 | 0 | 0 | 0 | 0 | 0 | 16.094
01/03 21:00:00 | -10.35 | -12.9833 | -11.3309 | 0.001014 | 102581.6667 | 1.5167 | 219.1667 | 9.4589 | 361.6667 | 0 | 0 | 7.0933 | 1.3579 | 9.9412 | 492102.947 | 0 | 0 | 0 | 0 | 0 | 0 | 15.203
01/03 22:00:00 | -10.25 | -13.55 | -11.2755 | 0.0010041 | 102522.5 | 2.3083 | 290 | 5.2229 | 340.75 | 0 | 0 | 7.0933 | 1.3566 | 9.9412 | 524056.7411 | 0 | 0 | 0 | 0 | 0 | 0 | 21.4132
01/03 23:00:00 | -10 | -13.3 | -11.0435 | 0.0010271 | 102469.1667 | 2.1 | 290 | 3.0405 | 329.9167 | 0 | 0 | 7.0933 | 1.3545 | 9.9412 | 504673.0025 | 0 | 0 | 0 | 0 | 0 | 0 | 21.803
01/03 24:00:00 | -10.6417 | -13.65 | -11.6407 | 0.00097087 | 102416.6667 | 2.3917 | 290 | 0.98984 | 320.3333 | 0 | 0 | 7.0933 | 1.3573 | 9.9412 | 486610.6407 | 0 | 0 | 0 | 0 | 0 | 0 | 21.79
01/04 01:00:00 | -11.7417 | -14.1917 | -12.5591 | 0.00093468 | 102365 | 2.6 | 278.3333 | 3.8445 | 334.1667 | 0 | 0 | 7.0933 | 1.3624 | 9.8721 | 473055.4942 | 0 | 0 | 0 | 0 | 0 | 0 | 17.414
01/04 02:00:00 | -13.8333 | -15.7417 | -14.4817 | 0.00080184 | 102340 | 1.0833 | 270 | 2.138 | 326.0833 | 0 | 0 | 7.0933 | 1.3733 | 9.8721 | 471059.0865 | 0 | 0 | 0 | 0 | 0 | 0 | 15.5389
01/04 03:00:00 | -16.2833 | -17.6333 | -16.8293 | 0.00063503 | 102316.6667 | 0.875 | 188.3333 | -1.7009 | 307.8333 | 0 | 0 | 7.0933 | 1.3865 | 9.8721 | 465210.9112 | 0 | 0 | 0 | 0 | 0 | 0 | 14.253
01/04 04:00:00 | -17.55 | -19.2917 | -18.0435 | 0.00056321 | 102300 | 1.5 | 135.8333 | 2.4446 | 327.4167 | 0 | 0 | 7.0933 | 1.3933 | 9.8721 | 464096.0898 | 0 | 0 | 0 | 0 | 0 | 0 | 20.888
01/04 05:00:00 | -17.8 | -20 | -18.2837 | 0.00055011 | 102282.5 | 0.625 | 140 | 5.5369 | 342 | 0 | 0 | 7.0933 | 1.3944 | 9.8721 | 469666.9805 | 0 | 0 | 0 | 0 | 0 | 0 | 21.8191
01/04 06:00:00 | -18.7333 | -20.6417 | -19.1822 | 0.00050425 | 102229.1667 | 0.875 | 140 | 6.4793 | 346.6667 | 0 | 0 | 7.0933 | 1.3989 | 9.8721 | 477123.8917 | 0 | 0 | 0 | 0 | 0 | 0 | 21.807
01/04 07:00:00 | -19.4 | -20.8083 | -19.8247 | 0.00047293 | 102200 | 1.5 | 128.3333 | 7.2692 | 350.5833 | 0 | 0 | 7.0933 | 1.4023 | 9.8721 | 505082.2071 | 0 | 0 | 0 | 0 | 0 | 0 | 15.5828
01/04 08:00:00 | -19.1083 | -20.8917 | -19.5346 | 0.00049035 | 102200 | 1.85 | 125.8333 | 7.2358 | 350.4167 | 0 | 0 | 7.0933 | 1.4006 | 9.8721 | 487214.2007 | 0 | 0 | 0 | 0 | 0 | 0 | 14.1539
01/04 09:00:00 | -19.1917 | -21.1 | -19.583 | 0.0005013 | 102159.1667 | 2.1 | 124.1667 | 7.1525 | 350 | 1.3333 | 0 | 7.0933 | 1.4005 | 9.8721 | 284891.1738 | 14146.3615 | 0.67893 | 0.67893 | 0.67893 | 0.67893 | 1.3222 | 13.0206
01/04 10:00:00 | -18.7583 | -20.8083 | -19.1263 | 0.00054019 | 102112.5 | 1.4583 | 114.1667 | 7.2692 | 350.5833 | 18.5 | 4.8333 | 7.0933 | 1.3974 | 9.8721 | 221661.9167 | 257316.7628 | 13.8529 | 10.0891 | 10.0891 | 13.4599 | 19.4087 | 19.9075
01/04 11:00:00 | -18.9417 | -21.5333 | -19.2741 | 0.00054471 | 102082.5 | 1.2917 | 115.8333 | 7.0018 | 349.25 | 72.0833 | 25.9167 | 7.0933 | 1.398 | 9.8721 | 215441.9236 | 1132491.1165 | 70.6103 | 38.8148 | 38.8148 | 58.9478 | 79.259 | 20.8415
01/04 12:00:00 | -19.4 | -21.9083 | -19.6649 | 0.00054653 | 102046.6667 | 1.2083 | 125.8333 | 6.8684 | 348.5833 | 90.1667 | 21.1667 | 7.0933 | 1.4 | 9.8721 | 230841.4107 | 1251226.5467 | 78.8819 | 48.0046 | 48.0046 | 59.1762 | 97.3145 | 21.7432
01/04 13:00:00 | -20.3917 | -22.6333 | -20.6462 | 0.00049291 | 102012.5 | 1 | 118.3333 | 6.7175 | 347.8333 | 93.9167 | 2.0833 | 7.0933 | 1.4052 | 9.8721 | 239289.4735 | 1053635.9955 | 53.9814 | 48.8181 | 48.8435 | 49.3822 | 93.9855 | 16.2525
01/04 14:00:00 | -20.1083 | -22.3667 | -20.4235 | 0.0004821 | 101976.6667 | 1.2917 | 115.8333 | 6.7845 | 348.1667 | 94.25 | 0 | 7.0933 | 1.4031 | 9.8721 | 218152.1753 | 1046048.6052 | 52.7197 | 48.8033 | 49.6153 | 48.8033 | 93.4748 | 14.2019
01/04 15:00:00 | -20.3917 | -22.3417 | -20.6927 | 0.00047233 | 101942.5 | 1.5 | 108.3333 | 6.8349 | 348.4167 | 88.1667 | 0 | 7.0933 | 1.4042 | 9.8721 | 231010.1471 | 993692.107 | 50.7492 | 45.3857 | 47.9954 | 45.3857 | 87.4457 | 13.0037
01/04 16:00:00 | -20.1083 | -21.8083 | -20.4236 | 0.00048232 | 101930 | 1.5 | 117.5 | 6.9853 | 349.1667 | 66.0833 | 0 | 7.0933 | 1.4025 | 9.8721 | 222084.4379 | 759025.4684 | 38.7439 | 33.9435 | 37.6869 | 33.9435 | 65.5426 | 19.7735
01/04 17:00:00 | -18.7583 | -20.4583 | -19.1297 | 0.00053985 | 101930 | 0.625 | 130 | 7.3856 | 351.1667 | 26.25 | 0 | 7.0933 | 1.3949 | 9.8721 | 320628.0403 | 286759.3695 | 13.8189 | 13.6326 | 13.8239 | 13.6326 | 26.0306 | 21.4933
01/04 18:00:00 | -18.65 | -20.35 | -19.0608 | 0.00052857 | 101947.5 | 0 | 130 | 7.4357 | 351.4167 | 1.5 | 0 | 7.0933 | 1.3946 | 9.8721 | 525371.712 | 16240.2652 | 0.77822 | 0.77822 | 0.77822 | 0.77822 | 1.4874 | 21.7496
01/04 19:00:00 | -17.2667 | -18.9667 | -17.7244 | 0.00060472 | 101983.3333 | 0 | 130 | 7.8167 | 353.3333 | 0 | 0 | 7.0933 | 1.3874 | 9.8721 | 624156.9188 | 0 | 0 | 0 | 0 | 0 | 0 | 16.5306
01/04 20:00:00 | -14.4667 | -16.1667 | -14.9045 | 0.00084881 | 101959.1667 | 0 | 130 | 8.6086 | 357.3333 | 0 | 0 | 7.0933 | 1.3715 | 9.8721 | 532087.3006 | 0 | 0 | 0 | 0 | 0 | 0 | 14.7766
01/04 21:00:00 | -13.3 | -15 | -13.6735 | 0.00099388 | 101912.5 | 1.5167 | 223.3333 | 8.9373 | 359 | 0 | 0 | 7.0933 | 1.3644 | 9.8721 | 492102.947 | 0 | 0 | 0 | 0 | 0 | 0 | 13.8073
01/04 22:00:00 | -12.6583 | -15 | -12.9269 | 0.001117 | 101859.1667 | 1.9583 | 260.8333 | 8.9373 | 359 | 0 | 0 | 7.0933 | 1.36 | 9.8721 | 524153.1994 | 0 | 0 | 0 | 0 | 0 | 0 | 20.5963
01/04 23:00:00 | -12.2 | -15 | -12.419 | 0.0011943 | 101812.5 | 1.5 | 263.3333 | 8.9373 | 359 | 0 | 0 | 7.0933 | 1.3568 | 9.8721 | 505056.8733 | 0 | 0 | 0 | 0 | 0 | 0 | 21.7773
01/04 24:00:00 | -12.2 | -15 | -12.4297 | 0.0011892 | 101776.6667 | 1.85 | 245 | 8.9373 | 359 | 0 | 0 | 7.0933 | 1.3564 | 9.8721 | 486963.1422 | 0 | 0 | 0 | 0 | 0 | 0 | 21.7777
01/05 01:00:00 | -13.8333 | -16.6333 | -14.0893 | 0.0010022 | 101760 | 2.6833 | 266.6667 | 8.4771 | 356.6667 | 0 | 0 | 7.0933 | 1.3651 | 9.8046 | 474223.2709 | 0 | 0 | 0 | 0 | 0 | 0 | 16.8674
01/05 02:00:00 | -15.6417 | -17.8 | -15.8991 | 0.00082945 | 101800.8333 | 2.8083 | 300 | 8.1483 | 355 | 0 | 0 | 7.0933 | 1.3756 | 9.8046 | 471723.0098 | 0 | 0 | 0 | 0 | 0 | 0 | 14.8335
01/05 03:00:00 | -18.375 | -20.075 | -18.5831 | 0.00064472 | 101812.5 | 2.3083 | 200.8333 | 7.4505 | 351.5 | 0 | 0 | 7.0933 | 1.391 | 9.8046 | 465653.5268 | 0 | 0 | 0 | 0 | 0 | 0 | 13.5089
01/05 04:00:00 | -20 | -21.7 | -20.1977 | 0.00054181 | 101835 | 2.1 | 130 | 6.9521 | 349 | 0 | 0 | 7.0933 | 1.4004 | 9.8046 | 464344.7342 | 0 | 0 | 0 | 0 | 0 | 0 | 20.1098
01/05 05:00:00 | -21.2833 | -23.275 | -21.4855 | 0.00046828 | 101883.3333 | 1.75 | 124.1667 | 6.4819 | 346.6667 | 0 | 0 | 7.0933 | 1.4084 | 9.8046 | 470198.6278 | 0 | 0 | 0 | 0 | 0 | 0 | 21.5673
01/05 06:00:00 | -21.9083 | -23.7583 | -22.0751 | 0.00045058 | 101935 | 0.625 | 120 | 6.3816 | 346.1667 | 0 | 0 | 7.0933 | 1.4127 | 9.8046 | 477752.1783 | 0 | 0 | 0 | 0 | 0 | 0 | 21.7841
01/05 07:00:00 | -21.9917 | -23.65 | -22.1055 | 0.00046951 | 101983.3333 | 1.225 | 120 | 6.4322 | 346.4167 | 0 | 0 | 7.0933 | 1.4137 | 9.8046 | 506862.8389 | 0 | 0 | 0 | 0 | 0 | 0 | 14.9719
01/05 08:00:00 | -21.2667 | -23.2583 | -21.3668 | 0.00051346 | 102017.5 | 2.3917 | 120 | 6.5833 | 347.1667 | 0 | 0 | 7.0933 | 1.4101 | 9.8046 | 490755.1254 | 0 | 0 | 0 | 0 | 0 | 0 | 13.4414
01/05 09:00:00 | -21.2417 | -23.4417 | -21.342 | 0.00051449 | 102012.5 | 2.6 | 114.1667 | 6.5161 | 346.8333 | 0.66667 | 0 | 7.0933 | 1.4098 | 9.8046 | 290202.5609 | 7060.1989 | 0.33889 | 0.33889 | 0.33889 | 0.33889 | 0.66108 | 12.2278
01/05 10:00:00 | -21.35 | -23.55 | -21.4494 | 0.00050894 | 102017.5 | 2.3083 | 110 | 6.4659 | 346.5833 | 13.1667 | 1.5 | 7.0933 | 1.4105 | 9.8046 | 229210.9823 | 155651.4346 | 7.906 | 6.8193 | 6.8193 | 7.7981 | 13.3863 | 19.0624
01/05 11:00:00 | -21.1 | -23.0083 | -21.2311 | 0.00050786 | 102070.8333 | 0.875 | 110 | 6.6673 | 347.5833 | 58.75 | 9.4167 | 7.0933 | 1.4099 | 9.8046 | 224258.9882 | 724159.9765 | 38.54 | 30.9734 | 30.9734 | 35.7582 | 61.1096 | 19.9161
01/05 12:00:00 | -22.3833 | -24.725 | -22.4875 | 0.00045467 | 102100 | 0.875 | 104.1667 | 6.1616 | 345.0833 | 74.5833 | 15.4167 | 7.0933 | 1.4176 | 9.8046 | 239791.4094 | 1014674.1906 | 61.8884 | 40.3435 | 40.3435 | 47.7384 | 79.7819 | 21.3475
01/05 13:00:00 | -23.3 | -25.425 | -23.3305 | 0.0004433 | 102117.5 | 1.5 | 135 | 5.7404 | 343 | 71.4167 | 13.3333 | 7.0933 | 1.4231 | 9.8046 | 247461.3655 | 921817.2362 | 55.3056 | 38.4804 | 38.5225 | 40.184 | 76.3045 | 15.4388
01/05 14:00:00 | -23.0083 | -25.25 | -23.0777 | 0.00043944 | 102153.3333 | 1.5 | 107.5 | 4.7833 | 338.3333 | 59.3333 | 1.3333 | 7.0933 | 1.4219 | 9.8046 | 225565.9865 | 656635.2073 | 32.2471 | 31.0376 | 31.1515 | 31.0376 | 59.3853 | 13.1985
01/05 15:00:00 | -22.8 | -24.3833 | -22.8501 | 0.00045735 | 102187.5 | 0.625 | 70 | 1.8821 | 324.5 | 80.0833 | 6.3333 | 7.0933 | 1.4212 | 9.8046 | 237317.4193 | 969085.5889 | 51.9666 | 41.7942 | 47.5847 | 41.7942 | 81.4713 | 11.9241
01/05 16:00:00 | -23.4417 | -25.7417 | -23.4833 | 0.00043185 | 102240.8333 | 0 | 70 | 3.354 | 331.5833 | 88.3333 | 58.5 | 7.0933 | 1.4256 | 9.8046 | 218492.1868 | 1876590.9069 | 125.0323 | 46.5692 | 112.9106 | 46.5692 | 101.3793 | 18.7091
01/05 17:00:00 | -23.9 | -25.9833 | -23.9289 | 0.00041699 | 102310.8333 | 0 | 70 | 5.6556 | 342.5833 | 58.0833 | 138.1667 | 7.0933 | 1.4293 | 9.8046 | 316303.2641 | 2752650.7193 | 183.4152 | 32.1058 | 213.9227 | 32.1058 | 75.0447 | 20.5024
01/05 18:00:00 | -21.275 | -21.275 | -21.275 | 0.00055919 | 102375 | 0 | 70 | 6.5641 | 347.0833 | 3.7222 | 10 | 7.0933 | 1.415 | 9.8046 | 527388.5011 | 195486.8681 | 11.8399 | 1.9889 | 17.053 | 1.9889 | 4.0223 | 20.787
01/05 19:00:00 | -18.1167 | -20.4583 | -18.1942 | 0.0007161 | 102440.8333 | 1.225 | 168.3333 | 6.2101 | 345.3333 | 0 | 0 | 7.0933 | 1.398 | 9.8046 | 629866.3892 | 0 | 0 | 0 | 0 | 0 | 0 | 15.605
01/05 20:00:00 | -16.9083 | -18.9917 | -16.9673 | 0.00081344 | 102493.3333 | 2.3917 | 278.3333 | 1.0787 | 321 | 0 | 0 | 7.0933 | 1.3919 | 9.8046 | 537730.6494 | 0 | 0 | 0 | 0 | 0 | 0 | 13.6685
01/05 21:00:00 | -16.0583 | -16.425 | -16.0583 | 0.00091155 | 102445.8333 | 2.8917 | 281.6667 | 3.8758 | 334.5833 | 0 | 0 | 7.0933 | 1.3864 | 9.8046 | 497856.9498 | 0 | 0 | 0 | 0 | 0 | 0 | 12.5786
01/05 22:00:00 | -15.6 | -15.6 | -15.6 | 0.00095146 | 102382.5 | 3.1 | 284.1667 | 3.0634 | 330.5 | 0 | 0 | 7.0933 | 1.383 | 9.8046 | 530110.3912 | 0 | 0 | 0 | 0 | 0 | 0 | 19.3244
01/05 23:00:00 | -15.25 | -16.1972 | -15.25 | 0.00098307 | 102370 | 2.8083 | 280 | 4.4005 | 336.9167 | 0 | 0 | 7.0933 | 1.3809 | 9.8046 | 509867.8179 | 0 | 0 | 0 | 0 | 0 | 0 | 21.0759
01/05 24:00:00 | -15 | -18.0083 | -15.0965 | 0.00095894 | 102370 | 2.3083 | 256.6667 | 8.0656 | 354.5833 | 0 | 0 | 7.0933 | 1.3796 | 9.8046 | 489635.8474 | 0 | 0 | 0 | 0 | 0 | 0 | 21.7087
01/06 01:00:00 | -15.6417 | -17.725 | -15.7084 | 0.00091562 | 102410.8333 | 2.3917 | 269.1667 | 6.8621 | 348.5833 | 0 | 0 | 7.0933 | 1.3837 | 9.7388 | 1301442.3638 | 0 | 0 | 0 | 0 | 0 | 0 | 21.7385
01/06 02:00:00 | -16.1 | -16.1 | -16.1 | 0.00090755 | 102457.5 | 2.3083 | 278.3333 | 5.9434 | 344 | 0 | 0 | 7.0933 | 1.3868 | 9.7388 | 571669.8274 | 0 | 0 | 0 | 0 | 0 | 0 | 21.754
01/06 03:00:00 | -18.375 | -19.1083 | -18.375 | 0.00073654 | 102452.5 | 2.1 | 182.5 | 5.3486 | 341.0833 | 0 | 0 | 7.0933 | 1.3995 | 9.7388 | 466712.9467 | 0 | 0 | 0 | 0 | 0 | 0 | 21.7498
01/06 04:00:00 | -19.65 | -21.9083 | -19.7171 | 0.00061819 | 102498.3333 | 0.875 | 120 | 5.0432 | 339.5833 | 0 | 0 | 7.0933 | 1.4074 | 9.7388 | 465837.0393 | 0 | 0 | 0 | 0 | 0 | 0 | 21.773
01/06 05:00:00 | -20.1 | -21.725 | -20.1467 | 0.0006 | 102557.5 | 1.225 | 125.8333 | 2.6868 | 328.3333 | 0 | 0 | 7.0933 | 1.4108 | 9.7388 | 499505.3075 | 0 | 0 | 0 | 0 | 0 | 0 | 21.7769
01/06 06:00:00 | -19.9 | -20.1333 | -19.9 | 0.00063316 | 102570 | 2.1 | 124.1667 | 3.5037 | 332.25 | 0 | 0 | 7.0933 | 1.4098 | 9.7388 | 478122.4881 | 0 | 0 | 0 | 0 | 0 | 0 | 21.7805
01/06 07:00:00 | -19.4 | -19.4 | -19.4 | 0.00066375 | 102593.3333 | 2.1 | 125.8333 | 0.60479 | 318.8333 | 0 | 0 | 7.0933 | 1.4072 | 9.7388 | 506423.337 | 0 | 0 | 0 | 0 | 0 | 0 | 21.8097
01/06 08:00:00 | -19.1083 | -21.35 | -19.1783 | 0.00065024 | 102627.5 | 0.875 | 130 | -2.7724 | 303 | 0 | 0 | 7.0933 | 1.4061 | 9.7388 | 492705.9396 | 0 | 0 | 0 | 0 | 0 | 0 | 21.7833
01/06 09:00:00 | -19.1917 | -21.275 | -19.2414 | 0.00065404 | 102640 | 0.875 | 124.1667 | -2.9027 | 302.4167 | 5.8333 | 0 | 7.0933 | 1.4067 | 9.7388 | 295647.6302 | 62531.8837 | 2.9988 | 2.9988 | 2.9988 | 2.9988 | 5.7845 | 21.7831
01/06 10:00:00 | -19.1083 | -21.5583 | -19.1783 | 0.00065027 | 102622.5 | 2.1417 | 120 | -2.8655 | 302.5833 | 36.0833 | 22 | 7.0933 | 1.4061 | 9.7388 | 289351.0214 | 691511.1168 | 42.7743 | 19.9486 | 19.9486 | 40.2928 | 40.6362 | 21.783
01/06 11:00:00 | -18.9 | -21.1 | -18.9948 | 0.00065267 | 102586.6667 | 1.0833 | 120 | -2.7724 | 303 | 87.1667 | 142.5 | 7.0933 | 1.4044 | 9.7388 | 247813.8606 | 2692336.0614 | 212.4672 | 51.2229 | 51.2229 | 151.8207 | 129.8328 | 21.801
01/06 12:00:00 | -18.55 | -20.8083 | -18.6556 | 0.0006711 | 102593.3333 | 0 | 120 | -2.6425 | 303.5833 | 123.4167 | 280.75 | 7.0933 | 1.4025 | 9.7388 | 240391.0081 | 4167149.3521 | 402.9366 | 75.789 | 75.789 | 185.569 | 228.726 | 21.7367
01/06 13:00:00 | -18.9417 | -21.2417 | -19.054 | 0.00064204 | 102610 | 1.5167 | 120 | -2.6796 | 303.4167 | 133.75 | 373.75 | 7.0933 | 1.405 | 9.7388 | 297805.0364 | 4873558.9677 | 526.3779 | 86.2974 | 88.3736 | 124.6143 | 286.451 | 21.7605
01/06 14:00:00 | -17.1833 | -19.425 | -17.3056 | 0.00076505 | 102610 | 2.6 | 98.3333 | -2.1258 | 305.9167 | 149.25 | 149.1667 | 7.0933 | 1.3951 | 9.7388 | 239907.4073 | 3199165.2677 | 289.2175 | 81.8342 | 119.9602 | 81.8342 | 208.2972 | 21.7642
01/06 15:00:00 | -15.6 | -17.8 | -15.8072 | 0.00084972 | 102586.6667 | 1.9583 | 275.8333 | -1.6639 | 308 | 148.25 | 169.5 | 7.0933 | 1.386 | 9.7388 | 237196.7449 | 3627960.161 | 300.7349 | 79.7906 | 186.4248 | 79.7906 | 205.5669 | 21.7595
01/06 16:00:00 | -15.25 | -17.45 | -15.5375 | 0.00084188 | 102570 | 0.625 | 230 | -1.6639 | 308 | 112.6667 | 222.6667 | 7.0933 | 1.3839 | 9.7388 | 225535.2731 | 4205850.4973 | 317.3722 | 64.1857 | 266.587 | 64.1857 | 167.8734 | 21.7557
01/06 17:00:00 | -14.65 | -16.9083 | -14.9683 | 0.00088094 | 102610.8333 | 1.225 | 300 | -1.5355 | 308.5833 | 63.75 | 152 | 7.0933 | 1.3811 | 9.7388 | 350352.2548 | 3058946.8836 | 205.1725 | 35.2533 | 237.0814 | 35.2533 | 83.2023 | 21.7534
01/06 18:00:00 | -14.4 | -16.9917 | -14.6484 | 0.00093804 | 102663.3333 | 0.875 | 350 | -1.5722 | 308.4167 | 4 | 9.7778 | 7.0933 | 1.3804 | 9.7388 | 552414.6907 | 200499.7399 | 12.2086 | 1.9803 | 17.6173 | 1.9803 | 4.2912 | 21.7836
01/06 19:00:00 | -13.1167 | -16.5583 | -13.302 | 0.0011006 | 102680 | 1.225 | 315 | -1.4074 | 309.1667 | 0 | 0 | 7.0933 | 1.3734 | 9.7388 | 693880.8363 | 0 | 0 | 0 | 0 | 0 | 0 | 21.7441
01/06 20:00:00 | -11.2667 | -15.8083 | -11.4561 | 0.0013118 | 102656.6667 | 0.875 | 290 | -1.2242 | 310 | 0 | 0 | 7.0933 | 1.363 | 9.7388 | 553409.8808 | 0 | 0 | 0 | 0 | 0 | 0 | 21.7536
01/06 21:00:00 | -10.25 | -15.25 | -10.3339 | 0.0015005 | 102581.6667 | 0.875 | 272.5 | 3.5453 | 332.75 | 0 | 0 | 7.0933 | 1.3563 | 9.7388 | 821625.7639 | 0 | 0 | 0 | 0 | 0 | 0 | 21.7517
01/06 22:00:00 | -9.65 | -11.3167 | -9.65 | 0.0016313 | 102499.1667 | 1.5 | 265.8333 | 4.6814 | 337.9167 | 0 | 0 | 7.0933 | 1.3518 | 9.7388 | 998800.8803 | 0 | 0 | 0 | 0 | 0 | 0 | 21.7507
01/06 23:00:00 | -9.4 | -9.4 | -9.4 | 0.0016691 | 102411.6667 | 1.5 | 252.5 | 3.1813 | 330.5833 | 0 | 0 | 7.0933 | 1.3493 | 9.7388 | 510008.403 | 0 | 0 | 0 | 0 | 0 | 0 | 21.7534
01/06 24:00:00 | -10.1 | -10.7917 | -10.1 | 0.0015698 | 102370 | 2.1417 | 240 | 3.1465 | 330.4167 | 0 | 0 | 7.0933 | 1.3526 | 9.7388 | 489777.2931 | 0 | 0 | 0 | 0 | 0 | 0 | 21.7564
01/07 01:00:00 | -6.1667 | -6.4833 | -6.1667 | 0.0024267 | 95737.5 | 1.9583 | 170 | 3.303 | 331.1667 | 0 | 0 | 7.0933 | 1.2451 | 9.6747 | 473664.4094 | 0 | 0 | 0 | 0 | 0 | 0 | 21.7291
01/07 02:00:00 | -3 | -3.5833 | -3.2274 | 0.0031175 | 91000 | 0.625 | 127.5833 | 2.496 | 327.3333 | 0 | 0 | 7.0933 | 1.1678 | 9.6747 | 495393.2781 | 0 | 0 | 0 | 0 | 0 | 0 | 21.7442
01/07 03:00:00 | -3 | -4 | -3.3904 | 0.003008 | 91000 | 0 | 135.3333 | 1.7953 | 324 | 0 | 0 | 7.0933 | 1.168 | 9.6747 | 466466.0626 | 0 | 0 | 0 | 0 | 0 | 0 | 21.7485
01/07 04:00:00 | -3.5833 | -4 | -3.7423 | 0.0030079 | 91000 | 0 | 135.8333 | 2.6546 | 328.0833 | 0 | 0 | 7.0933 | 1.1706 | 9.6747 | 465403.0643 | 0 | 0 | 0 | 0 | 0 | 0 | 21.7482
01/07 05:00:00 | -3.5917 | -4.2333 | -3.8387 | 0.0029104 | 92108.3333 | 0 | 132.0833 | 2.4091 | 326.9167 | 0 | 0 | 7.0933 | 1.185 | 9.6747 | 472797.3636 | 0 | 0 | 0 | 0 | 0 | 0 | 21.7468
01/07 06:00:00 | -3.125 | -4.1667 | -3.531 | 0.0029375 | 91791.6667 | 0 | 126.5 | 1.7953 | 324 | 0 | 0 | 7.0933 | 1.1789 | 9.6747 | 478589.6563 | 0 | 0 | 0 | 0 | 0 | 0 | 21.7447
01/07 07:00:00 | -3.8167 | -4.5833 | -4.1071 | 0.0028268 | 92108.3333 | 0 | 121.6667 | 1.6714 | 323.4167 | 0 | 0 | 7.0933 | 1.1862 | 9.6747 | 562153.1091 | 0 | 0 | 0 | 0 | 0 | 0 | 21.7624
01/07 08:00:00 | -4.1083 | -5 | -4.4414 | 0.0027008 | 92900 | 0 | 120 | 1.5829 | 323 | 0 | 0 | 7.0933 | 1.1979 | 9.6747 | 488419.415 | 0 | 0 | 0 | 0 | 0 | 0 | 21.7431
01/07 09:00:00 | -2.6167 | -3.3667 | -2.9132 | 0.0031113 | 92958.3333 | 0 | 122.3333 | 1.9537 | 324.75 | 7.1667 | 109 | 7.0933 | 1.1913 | 9.6747 | 285682.5629 | 1349523.281 | 87.1924 | 5.6869 | 5.6869 | 118.3337 | 14.8255 | 21.7374
01/07 10:00:00 | -0.70833 | -0.91667 | -0.79676 | 0.0038189 | 93000 | 0 | 128.6667 | 2.5869 | 327.75 | 29.5833 | 423 | 7.0933 | 1.1821 | 9.6747 | 222562.5897 | 4967576.537 | 367.1098 | 29.1993 | 29.1993 | 367.0779 | 108.4499 | 21.7089
01/07 11:00:00 | 0 | -2.8189e-06 | -2.8189e-06 | 0.0041148 | 93000 | 0 | 135.5 | 2.8499 | 329 | 50.25 | 658.0833 | 7.0933 | 1.1785 | 9.6747 | 218383.6218 | 7153453.2585 | 637.244 | 53.8816 | 53.8816 | 431.0505 | 246.2507 | 21.7104
01/07 12:00:00 | 1.925 | 0 | 1.1129 | 0.0041402 | 92941.6667 | 1.225 | 226.6667 | 2.8499 | 329 | 67.1667 | 768.25 | 7.0933 | 1.1695 | 9.6747 | 232248.1531 | 7446200.9291 | 812.4268 | 72.8053 | 72.8053 | 329.9673 | 355.3118 | 21.6855
01/07 13:00:00 | 3.65 | 0 | 2.0464 | 0.0041345 | 92841.6667 | 1.75 | 290 | 2.8499 | 329 | 76.5 | 812 | 7.0933 | 1.161 | 9.6747 | 307648.242 | 7459067.9413 | 893.9776 | 82.3916 | 87.2145 | 148.3471 | 409.7501 | 21.6833
01/07 14:00:00 | 1.975 | -0.64167 | 0.81896 | 0.003915 | 92800 | 3.0167 | 290 | 4.4173 | 336.5833 | 77.8333 | 821.3333 | 7.0933 | 1.1679 | 9.6747 | 223234.6208 | 7673390.9963 | 895.3556 | 82.8817 | 238.7162 | 82.8817 | 406.8664 | 21.6873
01/07 15:00:00 | -0.33333 | -1.625 | -0.90004 | 0.0036408 | 91808.3333 | 3.8083 | 284.1667 | 3.7242 | 333.25 | 75 | 746.75 | 7.0933 | 1.1657 | 9.6747 | 231536.6654 | 7811928.4604 | 782.8039 | 73.0821 | 405.5119 | 73.0821 | 334.9514 | 21.6901
01/07 16:00:00 | -1.0583 | -1.825 | -1.3929 | 0.003568 | 92033.3333 | 1.5 | 184.9167 | 4.7154 | 338.0833 | 75.25 | 474.9167 | 7.0933 | 1.1718 | 9.6747 | 217287.3356 | 6165856.96 | 491.0969 | 57.0493 | 403.5428 | 57.0493 | 194.1165 | 21.6935
01/07 17:00:00 | -1.1 | -1.7 | -1.3655 | 0.0035774 | 92700 | 0 | 107.6667 | 4.0623 | 334.9167 | 41.3333 | 482.6667 | 7.0933 | 1.1805 | 9.6747 | 311365.8664 | 5722704.532 | 391.121 | 32.5506 | 458.9523 | 32.5506 | 102.7837 | 21.6919
01/07 18:00:00 | -1.45 | -1.7 | -1.5592 | 0.0035811 | 92700 | 1.225 | 132.9167 | 4.7154 | 338.0833 | 2.5556 | 33.2222 | 7.0933 | 1.182 | 9.6747 | 525038.8851 | 373809.8172 | 22.7216 | 1.793 | 33.8585 | 1.793 | 3.6188 | 21.7052
01/07 19:00:00 | -1.7 | -1.7 | -1.7 | 0.0035823 | 92700 | 1.75 | 298.3333 | 6.3482 | 346 | 0 | 0 | 7.0933 | 1.1831 | 9.6747 | 625257.737 | 0 | 0 | 0 | 0 | 0 | 0 | 21.698
01/07 20:00:00 | -1.7 | -1.7 | -1.7 | 0.0035846 | 92641.6667 | 0.625 | 194.9167 | 6.3482 | 346 | 0 | 0 | 7.0933 | 1.1823 | 9.6747 | 533608.0688 | 0 | 0 | 0 | 0 | 0 | 0 | 21.7123
01/07 21:00:00 | -1.9917 | -2.3417 | -2.1391 | 0.0033976 | 92600 | 0 | 139.25 | 4.6733 | 337.8333 | 0 | 0 | 7.0933 | 1.1834 | 9.6747 | 509003.0414 | 0 | 0 | 0 | 0 | 0 | 0 | 21.717
01/07 22:00:00 | -2.0833 | -2.3333 | -2.1887 | 0.0034353 | 91666.6667 | 0 | 219.1667 | 3.5983 | 332.5833 | 0 | 0 | 7.0933 | 1.1718 | 9.6747 | 573172.9458 | 0 | 0 | 0 | 0 | 0 | 0 | 21.7207
01/07 23:00:00 | -2.1167 | -2.1167 | -2.1167 | 0.0034905 | 91875 | 0 | 276.4167 | 5.2385 | 340.5833 | 0 | 0 | 7.0933 | 1.1745 | 9.6747 | 505310.6905 | 0 | 0 | 0 | 0 | 0 | 0 | 21.7242
01/07 24:00:00 | -2.0833 | -2.0833 | -2.0833 | 0.0035099 | 91625 | 0.875 | 303.75 | 6.3482 | 346 | 0 | 0 | 7.0933 | 1.1712 | 9.6747 | 532992.2713 | 0 | 0 | 0 | 0 | 0 | 0 | 21.7273
01/08 01:00:00 | -1.825 | -2.4667 | -2.0958 | 0.0033879 | 91875 | 0.625 | 324.6667 | 6.2303 | 345.4167 | 0 | 0 | 7.0933 | 1.1735 | 9.6122 | 1164185.0384 | 0 | 0 | 0 | 0 | 0 | 0 | 21.7264
01/08 02:00:00 | -1.2917 | -2.3333 | -1.7384 | 0.003432 | 91683.3333 | 0 | 341.4167 | 6.264 | 345.5833 | 0 | 0 | 7.0933 | 1.1686 | 9.6122 | 472004.8381 | 0 | 0 | 0 | 0 | 0 | 0 | 21.7306
01/08 03:00:00 | -1 | -2.5833 | -1.6558 | 0.0033959 | 91100 | 0 | 349.8333 | 6.2303 | 345.4167 | 0 | 0 | 7.0933 | 1.16 | 9.6122 | 465979.628 | 0 | 0 | 0 | 0 | 0 | 0 | 21.7313
01/08 04:00:00 | -1.0583 | -3.175 | -1.9319 | 0.0031951 | 91858.3333 | 0.875 | 127.0833 | 4.4674 | 336.8333 | 0 | 0 | 7.0933 | 1.1703 | 9.6122 | 464896.0457 | 0 | 0 | 0 | 0 | 0 | 0 | 21.7321
01/08 05:00:00 | -1.1 | -3.3 | -2.0144 | 0.0031334 | 92400 | 1.5 | 20 | 3.2684 | 331 | 0 | 0 | 7.0933 | 1.1775 | 9.6122 | 470687.6338 | 0 | 0 | 0 | 0 | 0 | 0 | 21.7327
01/08 06:00:00 | -0.80833 | -3.0083 | -1.7363 | 0.0032107 | 92400 | 0.625 | 229.6667 | 4.947 | 339.1667 | 0 | 0 | 7.0933 | 1.1761 | 9.6122 | 478150.7621 | 0 | 0 | 0 | 0 | 0 | 0 | 21.7318
01/08 07:00:00 | -0.89167 | -2.8 | -1.6874 | 0.003276 | 92458.3333 | 0.875 | 235.8333 | 6.146 | 345 | 0 | 0 | 7.0933 | 1.1771 | 9.6122 | 506034.6021 | 0 | 0 | 0 | 0 | 0 | 0 | 21.748
01/08 08:00:00 | -1.0417 | -2.9167 | -1.8075 | 0.0032823 | 91683.3333 | 1.85 | 175.8333 | 6.146 | 345 | 0 | 0 | 7.0933 | 1.1678 | 9.6122 | 804434.4634 | 0 | 0 | 0 | 0 | 0 | 0 | 21.7295
01/08 09:00:00 | -1 | -3 | -1.816 | 0.0032826 | 91100 | 2.1 | 180 | 9.6887 | 363.0833 | 7.8333 | 18.8333 | 7.0933 | 1.1602 | 9.6122 | 1274679.5002 | 344126.6226 | 21.3729 | 4.6978 | 4.6978 | 27.0918 | 9.3076 | 21.7256
01/08 10:00:00 | -0.76667 | -2.8833 | -1.6531 | 0.0032713 | 91916.6667 | 2.975 | 185.8333 | 12.2191 | 376 | 28.4167 | 167.5833 | 7.0933 | 1.1696 | 9.6122 | 318233.5681 | 2402508.2807 | 177.1133 | 21.0987 | 21.0987 | 172.2141 | 61.4071 | 21.7261
01/08 11:00:00 | -0.6 | -2.8 | -1.5371 | 0.0032631 | 92500 | 3.6 | 190 | 12.2191 | 376 | 56.5 | 383 | 7.0933 | 1.1764 | 9.6122 | 217497.3553 | 4790825.4359 | 413.9615 | 45.4185 | 45.4185 | 289.2303 | 168.4132 | 21.7372
01/08 12:00:00 | -0.25 | -2.3333 | -1.1411 | 0.0034384 | 91683.3333 | 2.725 | 184.1667 | 12.3297 | 376.5833 | 100.75 | 45.5 | 7.0933 | 1.1642 | 9.6122 | 233270.7949 | 1625576.304 | 112.259 | 54.0551 | 54.0551 | 79.1646 | 116.1213 | 21.7206
01/08 13:00:00 | -0.64167 | -1.825 | -1.1476 | 0.0035859 | 91800 | 1.75 | 261.6667 | 12.4086 | 377 | 124.6667 | 2.0833 | 7.0933 | 1.167 | 9.6122 | 239804.6124 | 1416082.378 | 77.8882 | 63.3959 | 63.4958 | 64.4849 | 124.5234 | 21.721
01/08 14:00:00 | -1.0417 | -1.875 | -1.4044 | 0.0035707 | 91600 | 0.625 | 219.6667 | 12.4086 | 377 | 127.8333 | 1.0833 | 7.0933 | 1.1662 | 9.6122 | 218525.8473 | 1457476.7619 | 80.4714 | 64.6574 | 67.6174 | 64.6574 | 127.2526 | 21.7211
01/08 15:00:00 | -1.0583 | -1.825 | -1.3934 | 0.0035771 | 91800 | 0 | 143.3333 | 12.4086 | 377 | 98 | 56.8333 | 7.0933 | 1.1688 | 9.6122 | 252198.1186 | 1764651.7958 | 122.481 | 52.8683 | 91.6765 | 52.8683 | 115.6111 | 21.7201
01/08 16:00:00 | -1.1 | -1.35 | -1.2107 | 0.0037039 | 92300 | 0 | 141.1667 | 7.441 | 351.9167 | 80.25 | 314.9167 | 7.0933 | 1.1751 | 9.6122 | 212277.3791 | 4661766.5482 | 361.7204 | 52.9033 | 303.8698 | 52.9033 | 157.3446 | 21.7145
01/08 17:00:00 | -1.1 | -1.1 | -1.1 | 0.0037832 | 92300 | 0 | 182.8333 | 3.1619 | 330.5 | 48.25 | 310.75 | 7.0933 | 1.175 | 9.6122 | 528464.0557 | 4266556.3736 | 290.3256 | 31.6746 | 339.0465 | 31.6746 | 87.9613 | 21.7079
01/08 18:00:00 | -1.1 | -1.45 | -1.2551 | 0.0036722 | 92300 | 0.875 | 216.6667 | 4.8031 | 338.5 | 3.0556 | 20.9444 | 7.0933 | 1.1752 | 9.6122 | 1340490.4702 | 281318.6891 | 17.0996 | 1.8595 | 25.1945 | 1.8595 | 3.7165 | 21.7125
01/08 19:00:00 | -1.1 | -1.7 | -1.3662 | 0.0035929 | 92300 | 0.625 | 239.25 | 6.3482 | 346 | 0 | 0 | 7.0933 | 1.1754 | 9.6122 | 625263.8232 | 0 | 0 | 0 | 0 | 0 | 0 | 21.7123
01/08 20:00:00 | -1.1 | -1.35 | -1.2107 | 0.0037039 | 92300 | 0 | 224.4167 | 6.4659 | 346.5833 | 0 | 0 | 7.0933 | 1.1751 | 9.6122 | 533949.9654 | 0 | 0 | 0 | 0 | 0 | 0 | 21.7171
01/08 21:00:00 | -0.80833 | -1.1 | -0.93456 | 0.0037851 | 92300 | 0 | 194.0833 | 6.5499 | 347 | 0 | 0 | 7.0933 | 1.1737 | 9.6122 | 492837.4659 | 0 | 0 | 0 | 0 | 0 | 0 | 21.7191
01/08 22:00:00 | -0.6 | -1.45 | -0.97824 | 0.0036698 | 92300 | 0.875 | 229.5833 | 9.9675 | 364.5 | 0 | 0 | 7.0933 | 1.1731 | 9.6122 | 596081.0533 | 0 | 0 | 0 | 0 | 0 | 0 | 21.7201
01/08 23:00:00 | -0.6 | -1.7 | -1.093 | 0.0035872 | 92300 | 1.5 | 260 | 12.4086 | 377 | 0 | 0 | 7.0933 | 1.1732 | 9.6122 | 505012.2648 | 0 | 0 | 0 | 0 | 0 | 0 | 21.7226
01/08 24:00:00 | -0.25 | -1.35 | -0.75144 | 0.0036935 | 92300 | 3.3083 | 207.5 | 12.519 | 377.5833 | 0 | 0 | 7.0933 | 1.1715 | 9.6122 | 487009.597 | 0 | 0 | 0 | 0 | 0 | 0 | 21.7255
01/09 01:00:00 | 0 | -0.80833 | -0.3746 | 0.0038656 | 92358.3333 | 3.1417 | 170 | 12.708 | 378.5833 | 0 | 0 | 7.0933 | 1.1709 | 9.5515 | 473769.4127 | 0 | 0 | 0 | 0 | 0 | 0 | 21.727
01/09 02:00:00 | -0.35 | -0.6 | -0.46546 | 0.0039379 | 92400 | 2.3917 | 164.1667 | 12.7866 | 379 | 0 | 0 | 7.0933 | 1.1727 | 9.5515 | 471705.1249 | 0 | 0 | 0 | 0 | 0 | 0 | 21.7281
01/09 03:00:00 | -0.25 | -0.83333 | -0.51153 | 0.003897 | 91641.6667 | 2.3083 | 154.1667 | 12.6765 | 378.4167 | 0 | 0 | 7.0933 | 1.1628 | 9.5515 | 465849.5276 | 0 | 0 | 0 | 0 | 0 | 0 | 21.7289
01/09 04:00:00 | 0 | -0.76667 | -0.35225 | 0.0039067 | 91800 | 1.75 | 103.3333 | 12.708 | 378.5833 | 0 | 0 | 7.0933 | 1.1637 | 9.5515 | 464826.5277 | 0 | 0 | 0 | 0 | 0 | 0 | 21.7287
01/09 05:00:00 | 0 | -0.6 | -0.28039 | 0.0039376 | 92300 | 1.5 | 70 | 12.7866 | 379 | 0 | 0 | 7.0933 | 1.17 | 9.5515 | 470683.1271 | 0 | 0 | 0 | 0 | 0 | 0 | 21.7286
01/09 06:00:00 | -0.58333 | -0.83333 | -0.69832 | 0.0038962 | 91600 | 1.5 | 99.1667 | 12.6765 | 378.4167 | 0 | 0 | 7.0933 | 1.1637 | 9.5515 | 503518.0719 | 0 | 0 | 0 | 0 | 0 | 0 | 21.7285
01/09 07:00:00 | -1 | -1 | -1 | 0.0038655 | 91100 | 0.625 | 115.9167 | 12.5978 | 378 | 0 | 0 | 7.0933 | 1.1591 | 9.5515 | 505915.7459 | 0 | 0 | 0 | 0 | 0 | 0 | 21.7448
01/09 08:00:00 | -1 | -1 | -1 | 0.0038655 | 91100 | 0 | 113 | 12.5978 | 378 | 0 | 0 | 7.0933 | 1.1591 | 9.5515 | 495011.3397 | 0 | 0 | 0 | 0 | 0 | 0 | 21.727
01/09 09:00:00 | -1 | -1 | -1 | 0.0038655 | 91100 | 1.5167 | 152.0833 | 12.5978 | 378 | 1 | 0 | 7.0933 | 1.1591 | 9.5515 | 287898.2715 | 10600.5272 | 0.50879 | 0.50879 | 0.50879 | 0.50879 | 0.99163 | 21.7275
01/09 10:00:00 | -1 | -1.5833 | -1.2517 | 0.003684 | 91100 | 2.6 | 168.3333 | 12.4875 | 377.4167 | 13.6667 | 4.3333 | 7.0933 | 1.1595 | 9.5515 | 269820.1385 | 195315.1278 | 10.6171 | 7.4775 | 7.4775 | 10.3051 | 14.5052 | 21.7277
01/09 11:00:00 | -0.76667 | -1.825 | -1.2343 | 0.0035736 | 91800 | 2.3083 | 160 | 12.4086 | 377 | 64.75 | 39.8333 | 7.0933 | 1.1676 | 9.5515 | 223258.2124 | 1207646.0269 | 82.1736 | 36.0795 | 36.0795 | 63.451 | 76.6066 | 21.7435
01/09 12:00:00 | -0.6 | -1.7 | -1.0932 | 0.0035895 | 92241.6667 | 1.75 | 171.6667 | 12.4086 | 377 | 135.9167 | 112.3333 | 7.0933 | 1.1725 | 9.5515 | 233194.6254 | 2800169.0421 | 232.9288 | 73.9269 | 73.9269 | 128.2661 | 177.2751 | 21.7128
01/09 13:00:00 | -0.25 | -1.7 | -0.88413 | 0.0036038 | 92141.6667 | 0.625 | 154.9167 | 12.4086 | 377 | 161.25 | 101.6667 | 7.0933 | 1.1697 | 9.5515 | 239558.2258 | 2862047.5388 | 244.1655 | 84.8956 | 85.5995 | 99.3188 | 201.8742 | 21.6998
01/09 14:00:00 | 0 | -1.875 | -0.80656 | 0.0035861 | 91516.6667 | 0 | 134.0833 | 12.4086 | 377 | 144.5 | 43.0833 | 7.0933 | 1.1607 | 9.5515 | 218278.4923 | 2089378.9634 | 151.0963 | 74.0994 | 87.2968 | 74.0994 | 160.848 | 21.7134
01/09 15:00:00 | 0 | -1.825 | -0.78678 | 0.0035958 | 91625 | 0 | 127.3333 | 12.4086 | 377 | 118.4167 | 3.9167 | 7.0933 | 1.1621 | 9.5515 | 236473.3235 | 1413381.0673 | 79.5974 | 59.6568 | 68.7054 | 59.6568 | 118.9326 | 21.716
01/09 16:00:00 | 0 | -1.7 | -0.737 | 0.0036159 | 92000 | 0 | 118.75 | 12.4086 | 377 | 86.3333 | 0.91667 | 7.0933 | 1.1668 | 9.5515 | 281217.0396 | 1060426.1609 | 57.7604 | 43.473 | 54.9967 | 43.473 | 85.8735 | 21.7153
01/09 17:00:00 | 0 | -1.7 | -0.737 | 0.0036159 | 92000 | 0 | 108.5833 | 12.4086 | 377 | 53.0833 | 0.83333 | 7.0933 | 1.1668 | 9.5515 | 332199.4679 | 834279.9596 | 48.3011 | 26.1055 | 53.1184 | 26.1055 | 52.7807 | 21.7153
01/09 18:00:00 | 0 | -1.7 | -0.737 | 0.0036159 | 92000 | 0.875 | 189.1667 | 12.4086 | 377 | 5.0833 | 0.083333 | 7.0933 | 1.1668 | 9.5515 | 522591.4275 | 84946.3815 | 4.6878 | 2.5093 | 5.8818 | 2.5093 | 5.0456 | 21.7328
01/09 19:00:00 | -0.35 | -1.7 | -0.94415 | 0.0036065 | 92000 | 1.85 | 226.6667 | 12.4086 | 377 | 0 | 0 | 7.0933 | 1.1683 | 9.5515 | 641335.2422 | 0 | 0 | 0 | 0 | 0 | 0 | 21.7165
01/09 20:00:00 | -0.6 | -1.7 | -1.0941 | 0.0036013 | 91941.6667 | 1.75 | 245 | 12.4086 | 377 | 0 | 0 | 7.0933 | 1.1686 | 9.5515 | 544869.2304 | 0 | 0 | 0 | 0 | 0 | 0 | 21.7175
01/09 21:00:00 | -0.6 | -1.7 | -1.094 | 0.0036006 | 91958.3333 | 0.625 | 191.25 | 12.4086 | 377 | 0 | 0 | 7.0933 | 1.1688 | 9.5515 | 502886.9416 | 0 | 0 | 0 | 0 | 0 | 0 | 21.7187
01/09 22:00:00 | -0.89167 | -1.7 | -1.2521 | 0.0036052 | 91941.6667 | 1.225 | 158.75 | 12.4086 | 377 | 0 | 0 | 7.0933 | 1.1699 | 9.5515 | 524372.4467 | 0 | 0 | 0 | 0 | 0 | 0 | 21.7209
01/09 23:00:00 | -1.1 | -1.7 | -1.3669 | 0.0036087 | 91900 | 2.1 | 330 | 12.4086 | 377 | 0 | 0 | 7.0933 | 1.1702 | 9.5515 | 508723.5351 | 0 | 0 | 0 | 0 | 0 | 0 | 21.723
01/09 24:00:00 | -1.1 | -1.7 | -1.3669 | 0.0036087 | 91900 | 2.1 | 312.5 | 12.4086 | 377 | 0 | 0 | 7.0933 | 1.1702 | 9.5515 | 486834.1261 | 0 | 0 | 0 | 0 | 0 | 0 | 21.7255
01/10 01:00:00 | -1.0417 | -1.875 | -1.4048 | 0.0035773 | 91433.3333 | 1.75 | 294.1667 | 12.4086 | 377 | 0 | 0 | 7.0933 | 1.1641 | 9.4924 | 473401.263 | 0 | 0 | 0 | 0 | 0 | 0 | 21.7273
01/10 02:00:00 | -1 | -2 | -1.4324 | 0.0035545 | 91100 | 1.5 | 272.5 | 12.4086 | 377 | 0 | 0 | 7.0933 | 1.1597 | 9.4924 | 471397.49 | 0 | 0 | 0 | 0 | 0 | 0 | 21.7283
01/10 03:00:00 | -1.5833 | -2 | -1.7596 | 0.0035592 | 91041.6667 | 1.85 | 277.5 | 12.4086 | 377 | 0 | 0 | 7.0933 | 1.1615 | 9.4924 | 465544.0317 | 0 | 0 | 0 | 0 | 0 | 0 | 21.73
01/10 04:00:00 | -2 | -2 | -2 | 0.0035588 | 91000 | 0.875 | 197.25 | 12.4086 | 377 | 0 | 0 | 7.0933 | 1.1627 | 9.4924 | 511202.6053 | 0 | 0 | 0 | 0 | 0 | 0 | 21.7303
01/10 05:00:00 | -1.825 | -1.825 | -1.825 | 0.003593 | 91466.6667 | 0.875 | 151.25 | 12.4086 | 377 | 0 | 0 | 7.0933 | 1.1679 | 9.4924 | 470406.3371 | 0 | 0 | 0 | 0 | 0 | 0 | 21.7307
01/10 06:00:00 | -1.7 | -1.9917 | -1.8207 | 0.0035327 | 91800 | 0.625 | 101.0833 | 12.4086 | 377 | 0 | 0 | 7.0933 | 1.1717 | 9.4924 | 477866.7105 | 0 | 0 | 0 | 0 | 0 | 0 | 21.7299
01/10 07:00:00 | -1.2917 | -2.0833 | -1.6287 | 0.0035206 | 91391.6667 | 0 | 118.25 | 12.4086 | 377 | 0 | 0 | 7.0933 | 1.1647 | 9.4924 | 546338.4265 | 0 | 0 | 0 | 0 | 0 | 0 | 21.7445
01/10 08:00:00 | -1.0583 | -1.825 | -1.3938 | 0.0035863 | 91566.6667 | 0 | 153 | 12.4086 | 377 | 0 | 0 | 7.0933 | 1.1659 | 9.4924 | 2513287.8844 | 0 | 0 | 0 | 0 | 0 | 0 | 21.7138
01/10 09:00:00 | -1.0417 | -1.875 | -1.4048 | 0.0035773 | 91433.3333 | 0 | 137.0833 | 12.4086 | 377 | 9.8333 | 18 | 7.0933 | 1.1641 | 9.4924 | 291006.6356 | 371242.8443 | 22.832 | 5.7683 | 5.7683 | 28.678 | 11.2244 | 21.7261
01/10 10:00:00 | -0.76667 | -1.475 | -1.0747 | 0.0036957 | 91625 | 0 | 112.0833 | 12.519 | 377.5833 | 46.9167 | 126.5 | 7.0933 | 1.1651 | 9.4924 | 250916.0667 | 2163487.9337 | 151.9551 | 28.9594 | 28.9594 | 150.8716 | 70.8731 | 21.7218
01/10 11:00:00 | -0.6 | -1.1 | -0.81848 | 0.0037979 | 92000 | 0 | 122.25 | 12.5978 | 378 | 85.75 | 232.9167 | 7.0933 | 1.169 | 9.4924 | 804955.5771 | 3684347.433 | 301.1496 | 54.1214 | 54.1214 | 216.3299 | 153.9379 | 21.7234
01/10 12:00:00 | -0.25 | -1.1 | -0.63634 | 0.003795 | 91883.3333 | 0 | 154.9167 | 12.5978 | 378 | 129.5833 | 129.1667 | 7.0933 | 1.166 | 9.4924 | 231637.3477 | 2881420.984 | 243.9148 | 71.9503 | 71.9503 | 133.3263 | 176.8809 | 21.7083
01/10 13:00:00 | 0.58333 | -1.0417 | -0.14299 | 0.0038454 | 91391.6667 | 0 | 197.0833 | 12.5978 | 378 | 160.9167 | 119.3333 | 7.0933 | 1.1562 | 9.4924 | 239530.4654 | 3045070.2879 | 268.5029 | 86.0212 | 87.1045 | 100.774 | 208.8721 | 21.71
01/10 14:00:00 | 1 | -1 | 0.11759 | 0.0038821 | 91100 | 0 | 241.25 | 12.5978 | 378 | 172.6667 | 107.75 | 7.0933 | 1.1507 | 9.4924 | 218260.699 | 3110855.8216 | 263.7626 | 89.6003 | 121.7586 | 89.6003 | 214.8005 | 21.7072
01/10 15:00:00 | 0.76667 | -1.0583 | -0.063131 | 0.0038258 | 91508.3333 | 0 | 283.9167 | 12.5978 | 378 | 145 | 66.9167 | 7.0933 | 1.1569 | 9.4924 | 274089.8118 | 2475618.9771 | 182.0584 | 73.7746 | 123.3125 | 73.7746 | 167.4605 | 21.7062
01/10 16:00:00 | 0.83333 | -1.0417 | -0.01197 | 0.0038419 | 91391.6667 | 0 | 224.75 | 12.5978 | 378 | 71.4167 | 19.4167 | 7.0933 | 1.1551 | 9.4924 | 212033.6282 | 1075259.5722 | 64.13 | 37.6196 | 57.6138 | 37.6196 | 75.9585 | 21.7083
01/10 17:00:00 | 0.76667 | -1.0583 | -0.063131 | 0.0038258 | 91508.3333 | 0 | 56.8333 | 12.5978 | 378 | 44.5 | 7.3333 | 7.0933 | 1.1569 | 9.4924 | 311067.7529 | 677338.9066 | 38.0229 | 22.4935 | 41.2897 | 22.4935 | 45.1208 | 21.7093
01/10 18:00:00 | 0.25 | -1.1 | -0.37441 | 0.0037898 | 91800 | 0 | 91.8333 | 12.5978 | 378 | 4.3333 | 0.66667 | 7.0933 | 1.1629 | 9.4924 | 522466.3394 | 65722.5824 | 3.4964 | 2.1937 | 4.2114 | 2.1937 | 4.3141 | 21.7276
01/10 19:00:00 | 0.35 | -1.1 | -0.32119 | 0.0037889 | 91800 | 0 | 98.3333 | 12.5978 | 378 | 0 | 0 | 7.0933 | 1.1624 | 9.4924 | 652227.8673 | 0 | 0 | 0 | 0 | 0 | 0 | 21.711
01/10 20:00:00 | 0.6 | -1.1 | -0.18938 | 0.0037859 | 91800 | 0 | 101.1667 | 12.5978 | 378 | 0 | 0 | 7.0933 | 1.1614 | 9.4924 | 555399.2205 | 0 | 0 | 0 | 0 | 0 | 0 | 21.7116
01/10 21:00:00 | 0.6 | -1.1 | -0.18938 | 0.0037859 | 91800 | 0 | 106.0833 | 12.5978 | 378 | 0 | 0 | 7.0933 | 1.1614 | 9.4924 | 492419.8192 | 0 | 0 | 0 | 0 | 0 | 0 | 21.7134
01/10 22:00:00 | 0.6 | -0.80833 | -0.051876 | 0.003888 | 91800 | 0 | 113.0833 | 12.708 | 378.5833 | 0 | 0 | 7.0933 | 1.1612 | 9.4924 | 526124.4307 | 0 | 0 | 0 | 0 | 0 | 0 | 21.7149
01/10 23:00:00 | 0.6 | -0.6 | 0.047587 | 0.003961 | 91800 | 0 | 114.25 | 12.7866 | 379 | 0 | 0 | 7.0933 | 1.161 | 9.4924 | 531865.1828 | 0 | 0 | 0 | 0 | 0 | 0 | 21.7161
01/10 24:00:00 | 0.25 | -0.6 | -0.14388 | 0.0039606 | 91800 | 0.875 | 143.75 | 12.7866 | 379 | 0 | 0 | 7.0933 | 1.1625 | 9.4924 | 1740531.2548 | 0 | 0 | 0 | 0 | 0 | 0 | 21.7127
01/11 01:00:00 | 0.35 | -0.89167 | -0.22508 | 0.00386 | 91800 | 0.625 | 145.9167 | 12.6765 | 378.4167 | 0 | 0 | 7.0933 | 1.1623 | 9.4351 | 473358.3019 | 0 | 0 | 0 | 0 | 0 | 0 | 19.471
01/11 02:00:00 | 0.25 | -0.80833 | -0.24039 | 0.0038888 | 91800 | 0 | 60.1667 | 12.708 | 378.5833 | 0 | 0 | 7.0933 | 1.1627 | 9.4351 | 471059.0865 | 0 | 0 | 0 | 0 | 0 | 0 | 18.4794
01/11 03:00:00 | 0 | -0.6 | -0.28122 | 0.0039592 | 91800 | 0 | 45.75 | 12.7866 | 379 | 0 | 0 | 7.0933 | 1.1636 | 9.4351 | 465210.9112 | 0 | 0 | 0 | 0 | 0 | 0 | 17.8572
01/11 04:00:00 | 0 | -0.83333 | -0.38154 | 0.0039032 | 91391.6667 | 0 | 40.8333 | 12.6765 | 378.4167 | 0 | 0 | 7.0933 | 1.1585 | 9.4351 | 464373.9324 | 0 | 0 | 0 | 0 | 0 | 0 | 21.6634
01/11 05:00:00 | 0 | -0.76667 | -0.35282 | 0.0039192 | 91508.3333 | 0 | 36.5 | 12.708 | 378.5833 | 0 | 0 | 7.0933 | 1.16 | 9.4351 | 470439.6317 | 0 | 0 | 0 | 0 | 0 | 0 | 21.7451
01/11 06:00:00 | 0 | -0.83333 | -0.38154 | 0.0039032 | 91391.6667 | 0 | 22.3333 | 12.6765 | 378.4167 | 0 | 0 | 7.0933 | 1.1585 | 9.4351 | 477884.1275 | 0 | 0 | 0 | 0 | 0 | 0 | 21.7361
01/11 07:00:00 | 0 | -0.76667 | -0.35282 | 0.0039192 | 91508.3333 | 0.875 | 307.5 | 12.708 | 378.5833 | 0 | 0 | 7.0933 | 1.16 | 9.4351 | 505210.8288 | 0 | 0 | 0 | 0 | 0 | 0 | 18.5621
01/11 08:00:00 | 0 | -0.83333 | -0.38154 | 0.0039032 | 91391.6667 | 0.625 | 306.0833 | 12.6765 | 378.4167 | 0 | 0 | 7.0933 | 1.1585 | 9.4351 | 487214.2007 | 0 | 0 | 0 | 0 | 0 | 0 | 17.9122
01/11 09:00:00 | -0.35 | -0.76667 | -0.53616 | 0.0039224 | 91566.6667 | 0 | 337.25 | 12.708 | 378.5833 | 2.1667 | 0 | 7.0933 | 1.1622 | 9.4351 | 284891.1738 | 23014.4542 | 1.1044 | 1.1044 | 1.1044 | 1.1044 | 2.1485 | 17.3708
01/11 10:00:00 | -0.25 | -0.83333 | -0.51175 | 0.003906 | 91433.3333 | 0 | 339.5 | 12.6765 | 378.4167 | 18.9167 | 0.16667 | 7.0933 | 1.1601 | 9.4351 | 221890.8412 | 205298.2076 | 9.891 | 9.7702 | 9.7702 | 9.879 | 18.7949 | 21.6198
01/11 11:00:00 | 0 | -0.76667 | -0.35259 | 0.0039142 | 91625 | 0 | 330.9167 | 12.708 | 378.5833 | 72.6667 | 6.4167 | 7.0933 | 1.1615 | 9.4351 | 216952.4412 | 867095.315 | 46.019 | 37.7725 | 37.7725 | 42.4733 | 74.1351 | 21.7657
01/11 12:00:00 | 0.58333 | -0.83333 | -0.04539 | 0.0039139 | 91475 | 0 | 319.5 | 12.6765 | 378.4167 | 120.75 | 26.25 | 7.0933 | 1.1571 | 9.4351 | 231492.7816 | 1694848.9847 | 111.466 | 62.5409 | 62.5409 | 80.0464 | 129.6528 | 21.7172
01/11 13:00:00 | 1.0583 | -0.76667 | 0.25057 | 0.0039316 | 91566.6667 | 0.875 | 307.0833 | 12.708 | 378.5833 | 126.4167 | 5.8333 | 7.0933 | 1.1562 | 9.4351 | 239435.4875 | 1462661.3721 | 82.2993 | 64.4443 | 64.5178 | 66.2317 | 127.7849 | 19.3183
01/11 14:00:00 | 1.1 | -0.6 | 0.34546 | 0.0039668 | 91900 | 1.85 | 276.6667 | 12.7866 | 379 | 122.8333 | 7.3333 | 7.0933 | 1.1602 | 9.4351 | 218152.1753 | 1441192.8192 | 81.3092 | 62.7092 | 66.859 | 62.7092 | 124.7203 | 18.3005
01/11 15:00:00 | 1.1 | -0.89167 | 0.19709 | 0.0038586 | 91958.3333 | 1.75 | 260 | 12.6765 | 378.4167 | 122.9167 | 116.6667 | 7.0933 | 1.1611 | 9.4351 | 231010.1471 | 2764159.8725 | 214.3954 | 67.1384 | 144.6325 | 67.1384 | 160.5199 | 17.9032
01/11 16:00:00 | 1.0417 | -1.0417 | 0.10648 | 0.0038401 | 91475 | 1.85 | 260 | 12.5978 | 378 | 80 | 478.5833 | 7.0933 | 1.1553 | 9.4351 | 211936.3425 | 6288460.0194 | 495.7495 | 59.999 | 412.7946 | 59.999 | 197.6994 | 21.6609
01/11 17:00:00 | 1.0583 | -0.76667 | 0.25085 | 0.003929 | 91625 | 0.875 | 266.5 | 12.708 | 378.5833 | 50.0833 | 455.8333 | 7.0933 | 1.157 | 9.4351 | 311003.5162 | 5595178.8822 | 379.659 | 38.1062 | 443.4292 | 38.1062 | 108.5242 | 21.7247
01/11 18:00:00 | 0.80833 | -0.6 | 0.17307 | 0.003957 | 92000 | 0.875 | 265 | 12.7866 | 379 | 4.8333 | 45.9167 | 7.0933 | 1.1627 | 9.4351 | 522386.4647 | 560136.6163 | 33.5564 | 3.3725 | 50.7054 | 3.3725 | 5.8855 | 21.7243
01/11 19:00:00 | 0.25 | -0.6 | -0.1433 | 0.0039494 | 92058.3333 | 0.625 | 131.6667 | 12.7866 | 379 | 0 | 0 | 7.0933 | 1.1658 | 9.4351 | 624398.2594 | 0 | 0 | 0 | 0 | 0 | 0 | 19.5409
01/11 20:00:00 | 0 | -0.25 | -0.11679 | 0.0040945 | 91516.6667 | 0 | 96.25 | 12.8965 | 379.5833 | 0 | 0 | 7.0933 | 1.1598 | 9.4351 | 532087.3006 | 0 | 0 | 0 | 0 | 0 | 0 | 18.6522
01/11 21:00:00 | 0 | -0.35 | -0.16358 | 0.004052 | 91683.3333 | 0.875 | 170.4167 | 12.8651 | 379.4167 | 0 | 0 | 7.0933 | 1.1619 | 9.4351 | 492102.947 | 0 | 0 | 0 | 0 | 0 | 0 | 18.1099
01/11 22:00:00 | 0 | -0.6 | -0.28072 | 0.0039462 | 92100 | 0.625 | 162.1667 | 12.7866 | 379 | 0 | 0 | 7.0933 | 1.1674 | 9.4351 | 524188.8534 | 0 | 0 | 0 | 0 | 0 | 0 | 21.6676
01/11 23:00:00 | 0 | -0.6 | -0.28072 | 0.0039462 | 92100 | 0 | 121 | 11.563 | 372.5833 | 0 | 0 | 7.0933 | 1.1674 | 9.4351 | 504829.6089 | 0 | 0 | 0 | 0 | 0 | 0 | 21.7411
01/11 24:00:00 | 0 | -0.25 | -0.11679 | 0.0040945 | 91516.6667 | 0.875 | 130 | 12.0225 | 375 | 0 | 0 | 7.0933 | 1.1598 | 9.4351 | 486789.333 | 0 | 0 | 0 | 0 | 0 | 0 | 21.7351
01/12 01:00:00 | 0 | -3.9158e-07 | -3.9158e-07 | 0.0042012 | 91100 | 0.625 | 114.3333 | 12.975 | 380 | 0 | 0 | 7.0933 | 1.1543 | 9.3796 | 474208.7737 | 0 | 0 | 0 | 0 | 0 | 0 | 19.1651
01/12 02:00:00 | 0 | -3.4133e-06 | -3.4133e-06 | 0.0041743 | 91683.3333 | 0 | 97.1667 | 11.7538 | 373.5833 | 0 | 0 | 7.0933 | 1.1617 | 9.3796 | 471723.0098 | 0 | 0 | 0 | 0 | 0 | 0 | 17.986
01/12 03:00:00 | 0 | -0.58333 | -0.26331 | 0.0039853 | 91516.6667 | 1.225 | 137.5 | 11.8827 | 374.25 | 0 | 0 | 7.0933 | 1.16 | 9.3796 | 465653.5268 | 0 | 0 | 0 | 0 | 0 | 0 | 17.3378
01/12 04:00:00 | 0 | -0.41667 | -0.18816 | 0.0040603 | 91100 | 1.75 | 320 | 12.8179 | 379.1667 | 0 | 0 | 7.0933 | 1.1545 | 9.3796 | 464591.4824 | 0 | 0 | 0 | 0 | 0 | 0 | 21.6175
01/12 05:00:00 | 0 | -0.35 | -0.16358 | 0.004052 | 91683.3333 | 1.5 | 320 | 12.8651 | 379.4167 | 0 | 0 | 7.0933 | 1.1619 | 9.3796 | 470932.9431 | 0 | 0 | 0 | 0 | 0 | 0 | 21.7545
01/12 06:00:00 | 0 | -0.6 | -0.28072 | 0.0039462 | 92100 | 1.5 | 302.5 | 12.7866 | 379 | 0 | 0 | 7.0933 | 1.1674 | 9.3796 | 478492.4298 | 0 | 0 | 0 | 0 | 0 | 0 | 21.743
01/12 07:00:00 | 0 | -0.25 | -0.11652 | 0.0040682 | 92100 | 1.85 | 295.8333 | 9.3831 | 361.5 | 0 | 0 | 7.0933 | 1.1672 | 9.3796 | 506973.5887 | 0 | 0 | 0 | 0 | 0 | 0 | 18.3629
01/12 08:00:00 | 0 | -2.6978e-06 | -2.6978e-06 | 0.0041526 | 92158.3333 | 2.6833 | 300 | 6.9521 | 349 | 0 | 0 | 7.0933 | 1.1678 | 9.3796 | 490755.1254 | 0 | 0 | 0 | 0 | 0 | 0 | 17.6015
01/12 09:00:00 | 0 | -0.58333 | -0.26327 | 0.0039834 | 91558.3333 | 3.1 | 300 | 6.7175 | 347.8333 | 9.5 | 63.3333 | 7.0933 | 1.1605 | 9.3796 | 290202.5609 | 934724.3873 | 60.2439 | 6.5066 | 6.5066 | 79.4496 | 14.5967 | 17.0581
01/12 10:00:00 | 0 | -0.41667 | -0.18764 | 0.0040288 | 91800 | 3.1 | 288.3333 | 10.2979 | 366.25 | 31.25 | 301.8333 | 7.0933 | 1.1635 | 9.3796 | 229382.7475 | 3883444.7451 | 282.6935 | 26.0247 | 26.0247 | 289.8982 | 84.9994 | 21.605
01/12 11:00:00 | 0 | -1.7064e-06 | -1.7064e-06 | 0.0041462 | 92300 | 3.1 | 280 | 12.975 | 380 | 46.8333 | 109.75 | 7.0933 | 1.1696 | 9.3796 | 225627.5337 | 1823631.939 | 142.7512 | 29.8351 | 29.8351 | 107.8359 | 77.7465 | 21.7665
01/12 12:00:00 | 0.58333 | 0 | 0.33164 | 0.0041796 | 91600 | 3.975 | 291.6667 | 12.975 | 380 | 104 | 20.5833 | 7.0933 | 1.1582 | 9.3796 | 240466.902 | 1365691.9857 | 82.7306 | 54.3296 | 54.3296 | 65.1641 | 110.7152 | 21.7399
01/12 13:00:00 | 1.0583 | 0 | 0.58383 | 0.004162 | 91741.6667 | 4.3083 | 300 | 12.975 | 380 | 127 | 11 | 7.0933 | 1.158 | 9.3796 | 247632.6065 | 1506109.9203 | 87.5056 | 64.9551 | 65.0997 | 66.7151 | 130.5038 | 19.1926
01/12 14:00:00 | 1.0417 | 0.58333 | 0.83361 | 0.0043584 | 91558.3333 | 4.1 | 311.6667 | 13.0847 | 380.5833 | 143.9167 | 14.5 | 7.0933 | 1.1554 | 9.3796 | 225565.9865 | 1752010.0608 | 106.2254 | 72.6138 | 79.2475 | 72.6138 | 148.5921 | 18.1342
01/12 15:00:00 | 1.5833 | 1 | 1.3201 | 0.0045158 | 91158.3333 | 4.1 | 308.3333 | 13.1631 | 381 | 135.5 | 16.9167 | 7.0933 | 1.1478 | 9.3796 | 237317.4193 | 1746500.9793 | 106.1715 | 67.8403 | 85.7833 | 67.8403 | 140.3379 | 17.659
01/12 16:00:00 | 1.4167 | 0.41667 | 0.9704 | 0.0043277 | 91141.6667 | 4.1 | 305.8333 | 13.0534 | 380.4167 | 91 | 52.6667 | 7.0933 | 1.1486 | 9.3796 | 218757.4539 | 1741033.7048 | 111.0338 | 47.7199 | 102.8638 | 47.7199 | 102.0225 | 21.6579
01/12 17:00:00 | 0.76667 | 0 | 0.4426 | 0.0041782 | 91741.6667 | 4.6833 | 304.1667 | 7.0687 | 350.25 | 52.6667 | 200.25 | 7.0933 | 1.1592 | 9.3796 | 317155.7719 | 3252425.0116 | 217.1378 | 32.3531 | 254.9404 | 32.3531 | 77.29 | 21.742
01/12 18:00:00 | 0.83333 | 0 | 0.47684 | 0.0041846 | 91558.3333 | 4.8083 | 300 | 4.536 | 337.1667 | 5 | 22.1667 | 7.0933 | 1.1566 | 9.3796 | 528390.4681 | 330985.3875 | 19.7375 | 2.9117 | 29.2638 | 2.9117 | 5.4887 | 21.749
01/12 19:00:00 | 0.41667 | -0.58333 | -0.03775 | 0.0040015 | 91100 | 4.3083 | 300 | 3.9318 | 334.25 | 0 | 0 | 7.0933 | 1.1529 | 9.3796 | 630053.6996 | 0 | 0 | 0 | 0 | 0 | 0 | 19.2529
01/12 20:00:00 | 0 | -1 | -0.45353 | 0.003863 | 91100 | 5.0333 | 294.1667 | 4.9208 | 339.0833 | 0 | 0 | 7.0933 | 1.1549 | 9.3796 | 537730.6494 | 0 | 0 | 0 | 0 | 0 | 0 | 18.0704
01/12 21:00:00 | 0 | -0.41667 | -0.18816 | 0.0040603 | 91100 | 3.25 | 301.6667 | 6.7845 | 348.1667 | 0 | 0 | 7.0933 | 1.1545 | 9.3796 | 497856.9498 | 0 | 0 | 0 | 0 | 0 | 0 | 17.4677
01/12 22:00:00 | -0.58333 | -0.58334 | -0.58334 | 0.0040031 | 91100 | 2.4333 | 304.1667 | 6.7175 | 347.8333 | 0 | 0 | 7.0933 | 1.1571 | 9.3796 | 530133.9472 | 0 | 0 | 0 | 0 | 0 | 0 | 21.6377
01/12 23:00:00 | -0.76667 | -1.0583 | -0.89332 | 0.0038192 | 91800 | 2.5167 | 305.8333 | 6.5499 | 347 | 0 | 0 | 7.0933 | 1.1671 | 9.3796 | 509611.0902 | 0 | 0 | 0 | 0 | 0 | 0 | 21.7544
01/12 24:00:00 | -1.2417 | -1.45 | -1.3305 | 0.003676 | 92300 | 2.1 | 310 | 6.4322 | 346.4167 | 0 | 0 | 7.0933 | 1.1758 | 9.3796 | 489275.4477 | 0 | 0 | 0 | 0 | 0 | 0 | 21.746
01/13 01:00:00 | -1.875 | -1.875 | -1.875 | 0.003575 | 91541.6667 | 0.875 | 319.3333 | 6.3482 | 346 | 0 | 0 | 7.0933 | 1.1691 | 9.3258 | 474163.0901 | 0 | 0 | 0 | 0 | 0 | 0 | 18.7035
01/13 02:00:00 | -1.4167 | -2 | -1.665 | 0.0035585 | 91058.3333 | 0 | 324.25 | 6.3482 | 346 | 0 | 0 | 7.0933 | 1.161 | 9.3258 | 471723.0098 | 0 | 0 | 0 | 0 | 0 | 0 | 17.4989
01/13 03:00:00 | -1.5833 | -2 | -1.7596 | 0.0035592 | 91041.6667 | 0 | 321.25 | 6.3482 | 346 | 0 | 0 | 7.0933 | 1.1615 | 9.3258 | 465653.5268 | 0 | 0 | 0 | 0 | 0 | 0 | 16.7972
01/13 04:00:00 | -2 | -2 | -2 | 0.0035588 | 91000 | 0 | 315.9167 | 6.3482 | 346 | 0 | 0 | 7.0933 | 1.1627 | 9.3258 | 464454.254 | 0 | 0 | 0 | 0 | 0 | 0 | 21.5722
01/13 05:00:00 | -2.1167 | -2.1167 | -2.1167 | 0.0034927 | 91816.6667 | 0 | 310.0833 | 6.3482 | 346 | 0 | 0 | 7.0933 | 1.1738 | 9.3258 | 470542.8483 | 0 | 0 | 0 | 0 | 0 | 0 | 21.7659
01/13 06:00:00 | -2.0833 | -2.0833 | -2.0833 | 0.0035115 | 91583.3333 | 0 | 308 | 6.3482 | 346 | 0 | 0 | 7.0933 | 1.1706 | 9.3258 | 478193.7729 | 0 | 0 | 0 | 0 | 0 | 0 | 21.7523
01/13 07:00:00 | -2.1167 | -2.4667 | -2.264 | 0.0033886 | 91875 | 1.5167 | 303.3333 | 9.7729 | 363.5 | 0 | 0 | 7.0933 | 1.1747 | 9.3258 | 506932.5967 | 0 | 0 | 0 | 0 | 0 | 0 | 18.0347
01/13 08:00:00 | -2.0833 | -2.3333 | -2.1887 | 0.0034369 | 91625 | 1.0833 | 301.75 | 8.7944 | 358.5 | 0 | 0 | 7.0933 | 1.1713 | 9.3258 | 490755.1254 | 0 | 0 | 0 | 0 | 0 | 0 | 17.2105
01/13 09:00:00 | -2 | -2.5833 | -2.2395 | 0.0033918 | 91000 | 0 | 301.8333 | 9.7729 | 363.5 | 8.8333 | 81.5 | 7.0933 | 1.163 | 9.3258 | 290202.5609 | 1097953.3284 | 70.9541 | 6.3702 | 6.3702 | 94.181 | 15.4146 | 16.6634
01/13 10:00:00 | -1.825 | -2.2417 | -1.9962 | 0.0034506 | 92050 | 0 | 304.5 | 12.3297 | 376.5833 | 27.9167 | 493.25 | 7.0933 | 1.1756 | 9.3258 | 229291.2064 | 5586037.7966 | 413.6474 | 29.6742 | 29.6742 | 414.5404 | 120.1953 | 21.5554
01/13 11:00:00 | -1.7 | -1.7 | -1.7 | 0.0035784 | 92800 | 0 | 306.4167 | 11.2929 | 371.1667 | 46.8333 | 753.5 | 7.0933 | 1.1844 | 9.3258 | 225167.2992 | 7914275.9844 | 705.7857 | 56.6942 | 56.6942 | 478.2422 | 271.1185 | 21.7294
01/13 12:00:00 | -0.70833 | -1.875 | -1.1937 | 0.00358 | 91808.3333 | 0.875 | 132.5 | 10.4959 | 367 | 61.0833 | 860.1667 | 7.0933 | 1.1675 | 9.3258 | 240257.8496 | 8066556.5404 | 888.1795 | 73.1765 | 73.1765 | 357.9014 | 383.7387 | 21.7026
01/13 13:00:00 | 0.58333 | -2 | -0.53685 | 0.0035674 | 91100 | 1.85 | 30.8333 | 5.7905 | 343.6667 | 68.6667 | 905.1667 | 7.0933 | 1.153 | 9.3258 | 247600.7924 | 8025805.0164 | 972.8546 | 82.3149 | 87.4739 | 155.4738 | 440.2493 | 20.1777
01/13 14:00:00 | 1.7 | -1.475 | 0.29705 | 0.0036815 | 92091.6667 | 1.75 | 74.1667 | 2.5523 | 327.5833 | 70.6667 | 913.6667 | 7.0933 | 1.1606 | 9.3258 | 225565.9865 | 8254833.0358 | 973.8896 | 83.2348 | 253.2952 | 83.2348 | 436.8096 | 19.9084
01/13 15:00:00 | 2.55 | -1.1 | 0.94991 | 0.0037746 | 92800 | 1.85 | 114.1667 | 2.64 | 328 | 68.75 | 884.8333 | 7.0933 | 1.1657 | 9.3258 | 237317.4193 | 8875579.5668 | 892.7294 | 76.9693 | 463.0885 | 76.9693 | 375.2501 | 19.9699
01/13 16:00:00 | 2.8 | -1.1 | 1.0959 | 0.0037796 | 92800 | 2.1 | 110 | 2.64 | 328 | 60.1667 | 813.6667 | 7.0933 | 1.1647 | 9.3258 | 218552.508 | 9062763.5751 | 735.6227 | 62.4018 | 598.6703 | 62.4018 | 264.8056 | 21.7332
01/13 17:00:00 | 2.8 | -1.1 | 1.0959 | 0.0037796 | 92800 | 2.1 | 110 | 2.64 | 328 | 40.4167 | 591.25 | 7.0933 | 1.1647 | 9.3258 | 316991.5755 | 6720426.5429 | 459.2226 | 36.283 | 537.8055 | 36.283 | 117.0546 | 21.6922
01/13 18:00:00 | 0.81667 | -1.7417 | -0.2573 | 0.003605 | 92741.6667 | 2.3917 | 127.5 | 2.3942 | 326.8333 | 3.9167 | 58 | 7.0933 | 1.1727 | 9.3258 | 528124.5726 | 671815.4332 | 40.5788 | 2.8668 | 62.0129 | 2.8668 | 5.2635 | 21.6916
01/13 19:00:00 | -0.6 | -2.2 | -1.2576 | 0.0034533 | 92700 | 2.3083 | 140 | 2.2186 | 326 | 0 | 0 | 7.0933 | 1.1785 | 9.3258 | 629981.7267 | 0 | 0 | 0 | 0 | 0 | 0 | 19.9284
01/13 20:00:00 | -0.6 | -2.2 | -1.2576 | 0.0034533 | 92700 | 2.3917 | 128.3333 | 2.2186 | 326 | 0 | 0 | 7.0933 | 1.1785 | 9.3258 | 537730.6494 | 0 | 0 | 0 | 0 | 0 | 0 | 19.1025
01/13 21:00:00 | -0.6 | -2.2 | -1.2573 | 0.0034511 | 92758.3333 | 3.475 | 125.8333 | 2.2186 | 326 | 0 | 0 | 7.0933 | 1.1793 | 9.3258 | 497856.9498 | 0 | 0 | 0 | 0 | 0 | 0 | 18.4505
01/13 22:00:00 | -0.6 | -2.55 | -1.4192 | 0.0033346 | 92800 | 3.225 | 135.8333 | 2.2186 | 326 | 0 | 0 | 7.0933 | 1.18 | 9.3258 | 529988.7017 | 0 | 0 | 0 | 0 | 0 | 0 | 21.6689
01/13 23:00:00 | -0.6 | -2.8 | -1.5353 | 0.0032525 | 92800 | 2.6 | 140 | 2.2186 | 326 | 0 | 0 | 7.0933 | 1.1802 | 9.3258 | 509317.3808 | 0 | 0 | 0 | 0 | 0 | 0 | 21.7388
01/13 24:00:00 | -1.2417 | -3.4417 | -2.1476 | 0.003086 | 92741.6667 | 2.8917 | 140 | 1.9716 | 324.8333 | 0 | 0 | 7.0933 | 1.1826 | 9.3258 | 489042.7558 | 0 | 0 | 0 | 0 | 0 | 0 | 21.7365
01/14 01:00:00 | -1.7 | -3.9 | -2.585 | 0.0029704 | 92700 | 3.1 | 140 | 1.7953 | 324 | 0 | 0 | 7.0933 | 1.1842 | 9.2739 | 473015.4988 | 0 | 0 | 0 | 0 | 0 | 0 | 18.8679
01/14 02:00:00 | -1.875 | -3.375 | -2.4828 | 0.0031469 | 91708.3333 | 3.1 | 134.1667 | 7.8758 | 354.3333 | 0 | 0 | 7.0933 | 1.172 | 9.2739 | 471059.0865 | 0 | 0 | 0 | 0 | 0 | 0 | 17.6336
01/14 03:00:00 | -0.48333 | -2.5333 | -1.3288 | 0.0033843 | 92050 | 2.5167 | 130 | 12.3297 | 376.5833 | 0 | 0 | 7.0933 | 1.1699 | 9.2739 | 465210.9112 | 0 | 0 | 0 | 0 | 0 | 0 | 17.003
01/14 04:00:00 | 0.25 | -2.2 | -0.81037 | 0.003431 | 92741.6667 | 1.75 | 106.6667 | 12.4086 | 377 | 0 | 0 | 7.0933 | 1.1755 | 9.2739 | 464254.8051 | 0 | 0 | 0 | 0 | 0 | 0 | 21.5858
01/14 05:00:00 | 0 | -2.2 | -0.96367 | 0.0034226 | 92700 | 1.5 | 90 | 12.4086 | 377 | 0 | 0 | 7.0933 | 1.176 | 9.2739 | 470104.7325 | 0 | 0 | 0 | 0 | 0 | 0 | 21.7587
01/14 06:00:00 | 0 | -2.55 | -1.0982 | 0.0033237 | 92758.3333 | 2.4333 | 113.3333 | 12.2981 | 376.4167 | 0 | 0 | 7.0933 | 1.1769 | 9.2739 | 477552.6062 | 0 | 0 | 0 | 0 | 0 | 0 | 21.7462
01/14 07:00:00 | -0.35 | -3.0917 | -1.4913 | 0.0031835 | 92800 | 3.3917 | 130 | 12.1083 | 375.4167 | 0 | 0 | 7.0933 | 1.1792 | 9.2739 | 505152.9747 | 0 | 0 | 0 | 0 | 0 | 0 | 18.2459
01/14 08:00:00 | -0.6 | -3.3 | -1.7035 | 0.0031343 | 92800 | 3.8917 | 130 | 12.0292 | 375 | 0 | 0 | 7.0933 | 1.1804 | 9.2739 | 487214.2007 | 0 | 0 | 0 | 0 | 0 | 0 | 17.4346
01/14 09:00:00 | -0.25 | -3.3 | -1.5069 | 0.0031299 | 92858.3333 | 3.8083 | 130 | 12.0292 | 375 | 9.5 | 74.3333 | 7.0933 | 1.1797 | 9.2739 | 284891.1738 | 1054840.1019 | 67.969 | 6.7544 | 6.7544 | 90.188 | 15.4937 | 16.9016
01/14 10:00:00 | 0 | -3.3 | -1.3684 | 0.0031257 | 92900 | 3.8917 | 130 | 12.0292 | 375 | 31.9167 | 355 | 7.0933 | 1.1791 | 9.2739 | 221679.8695 | 4388889.1467 | 319.5153 | 28.1042 | 28.1042 | 327.6471 | 95.1861 | 21.5887
01/14 11:00:00 | 0 | -3.3 | -1.3684 | 0.0031257 | 92900 | 4.1 | 130 | 12.0292 | 375 | 62 | 143.5833 | 7.0933 | 1.1791 | 9.2739 | 216066.0478 | 2392787.7029 | 188.5727 | 38.9905 | 38.9905 | 141.1133 | 102.9475 | 21.7672
01/14 12:00:00 | 0.64167 | -3.3 | -1.0116 | 0.0031227 | 92900 | 3.8083 | 130 | 12.0292 | 375 | 124.0833 | 84.5 | 7.0933 | 1.1764 | 9.2739 | 230827.6926 | 2342089.2042 | 183.9481 | 67.3353 | 67.3353 | 109.2899 | 154.7617 | 21.7383
01/14 13:00:00 | 1.1 | -3.0083 | -0.6548 | 0.0031956 | 92900 | 3.3083 | 118.3333 | 12.14 | 375.5833 | 164.3333 | 72.8333 | 7.0933 | 1.1743 | 9.2739 | 239377.548 | 2554163.0747 | 200.9503 | 84.3661 | 85.0899 | 93.6077 | 193.0904 | 19.315
01/14 14:00:00 | 1.1 | -3.0917 | -0.68569 | 0.0031732 | 92900 | 3.1 | 110 | 12.1083 | 375.4167 | 175.25 | 93.6667 | 7.0933 | 1.1743 | 9.2739 | 218152.1753 | 2928729.8919 | 238.1039 | 89.7343 | 117.0109 | 89.7343 | 211.6931 | 18.3522
01/14 15:00:00 | 1.1 | -3.3 | -0.76299 | 0.0031172 | 92900 | 3.6833 | 133.3333 | 12.0292 | 375 | 144.1667 | 33.3333 | 7.0933 | 1.1744 | 9.2739 | 231010.1471 | 2108670.9856 | 142.347 | 72.5046 | 103.6141 | 72.5046 | 154.9336 | 17.8817
01/14 16:00:00 | 0.80833 | -3.3 | -0.90986 | 0.0031285 | 92900 | 4.1 | 161.6667 | 12.0292 | 375 | 97.4167 | 6.3333 | 7.0933 | 1.1756 | 9.2739 | 211765.8221 | 1255794.9441 | 70.8751 | 48.8512 | 66.0974 | 48.8512 | 98.3553 | 21.6653
01/14 17:00:00 | 0.6 | -3.3 | -1.0162 | 0.0031358 | 92900 | 4.1 | 170 | 12.0292 | 375 | 56.25 | 0.41667 | 7.0933 | 1.1765 | 9.2739 | 310628.5319 | 820426.9582 | 46.2618 | 27.8561 | 50.099 | 27.8561 | 55.8828 | 21.7436
01/14 18:00:00 | 0.25 | -3.3 | -1.2207 | 0.0031303 | 92900 | 3.8083 | 158.3333 | 12.0292 | 375 | 5.3333 | 0 | 7.0933 | 1.178 | 9.2739 | 521729.0311 | 74055.0014 | 3.8878 | 2.6973 | 4.5391 | 2.6973 | 5.2903 | 21.7508
01/14 19:00:00 | 0 | -3.65 | -1.5051 | 0.0030292 | 92900 | 4.1833 | 144.1667 | 11.9182 | 374.4167 | 0 | 0 | 7.0933 | 1.1793 | 9.2739 | 624258.5613 | 0 | 0 | 0 | 0 | 0 | 0 | 19.2421
01/14 20:00:00 | 0 | -3.9583 | -1.6134 | 0.0029945 | 91850 | 5.2417 | 145.8333 | 11.8389 | 374 | 0 | 0 | 7.0933 | 1.166 | 9.2739 | 532087.3006 | 0 | 0 | 0 | 0 | 0 | 0 | 18.0829
01/14 21:00:00 | -0.35 | -4.5833 | -2.0341 | 0.0028295 | 92150 | 6.8667 | 144.1667 | 11.7276 | 373.4167 | 0 | 0 | 7.0933 | 1.1717 | 9.2739 | 492102.947 | 0 | 0 | 0 | 0 | 0 | 0 | 17.3726
01/14 22:00:00 | -0.6 | -5 | -2.3265 | 0.0026969 | 92958.3333 | 6.5333 | 140 | 11.6482 | 373 | 0 | 0 | 7.0933 | 1.1833 | 9.2739 | 523823.4076 | 0 | 0 | 0 | 0 | 0 | 0 | 21.6119
01/14 23:00:00 | -0.6 | -5 | -2.326 | 0.0026957 | 93000 | 5.7 | 140 | 11.6482 | 373 | 0 | 0 | 7.0933 | 1.1838 | 9.2739 | 504160.9601 | 0 | 0 | 0 | 0 | 0 | 0 | 21.7569
01/14 24:00:00 | -0.6 | -5 | -2.3267 | 0.0026974 | 92941.6667 | 5.0583 | 122.5 | 11.6482 | 373 | 0 | 0 | 7.0933 | 1.183 | 9.2739 | 486178.03 | 0 | 0 | 0 | 0 | 0 | 0 | 21.7476
01/15 01:00:00 | -0.6 | -4.65 | -2.1937 | 0.0027902 | 92900 | 4.0167 | 110 | 11.7594 | 373.5833 | 0 | 0 | 7.0933 | 1.1823 | 9.2237 | 501310.0076 | 0 | 0 | 0 | 0 | 0 | 0 | 21.7425
01/15 02:00:00 | -0.89167 | -4.75 | -2.4008 | 0.0027652 | 92900 | 3.8917 | 110 | 11.7276 | 373.4167 | 0 | 0 | 7.0933 | 1.1837 | 9.2237 | 470885.2957 | 0 | 0 | 0 | 0 | 0 | 0 | 21.7406
01/15 03:00:00 | -0.80833 | -5 | -2.4467 | 0.0027003 | 92900 | 3.5167 | 115.8333 | 11.6482 | 373 | 0 | 0 | 7.0933 | 1.1834 | 9.2237 | 464986.0387 | 0 | 0 | 0 | 0 | 0 | 0 | 21.7387
01/15 04:00:00 | -0.89167 | -5.35 | -2.6266 | 0.0026135 | 92841.6667 | 4.6167 | 120 | 11.5367 | 372.4167 | 0 | 0 | 7.0933 | 1.1832 | 9.2237 | 463984.1747 | 0 | 0 | 0 | 0 | 0 | 0 | 21.7382
01/15 05:00:00 | -1.1 | -5.6 | -2.8402 | 0.0025537 | 92800 | 5.7 | 120 | 11.4571 | 372 | 0 | 0 | 7.0933 | 1.1837 | 9.2237 | 469733.9129 | 0 | 0 | 0 | 0 | 0 | 0 | 21.7386
01/15 06:00:00 | -2.2083 | -5.8333 | -3.5879 | 0.002535 | 91750 | 4.7667 | 131.6667 | 5.5729 | 342.8333 | 0 | 0 | 7.0933 | 1.1751 | 9.2237 | 483754.7092 | 0 | 0 | 0 | 0 | 0 | 0 | 21.7387
01/15 07:00:00 | -3.175 | -6.0583 | -4.2347 | 0.0024875 | 92050 | 2.9333 | 134.1667 | 1.37 | 322 | 0 | 0 | 7.0933 | 1.1833 | 9.2237 | 504229.683 | 0 | 0 | 0 | 0 | 0 | 0 | 21.7558
01/15 08:00:00 | -3.3 | -6.45 | -4.4197 | 0.0023928 | 92858.3333 | 0.875 | 133.5 | 1.2455 | 321.4167 | 0 | 0 | 7.0933 | 1.1944 | 9.2237 | 514627.0617 | 0 | 0 | 0 | 0 | 0 | 0 | 21.7366
01/15 09:00:00 | -2.3667 | -6.35 | -3.8134 | 0.0024122 | 92900 | 1.5167 | 144.1667 | 1.2811 | 321.5833 | 10.3333 | 72.5 | 7.0933 | 1.1908 | 9.2237 | 1591919.4768 | 1061495.5107 | 68.1904 | 7.2631 | 7.2631 | 90.5251 | 16.1722 | 21.7266
01/15 10:00:00 | -1.0583 | -6.1 | -2.9435 | 0.0024644 | 92900 | 3.1833 | 150 | 1.37 | 322 | 37 | 410.75 | 7.0933 | 1.185 | 9.2237 | 424091.9597 | 5034529.2873 | 369.2128 | 32.3435 | 32.3435 | 372.862 | 112.8609 | 21.7193
01/15 11:00:00 | -0.6 | -6.1 | -2.6731 | 0.002463 | 92900 | 3.6 | 150 | 3.0829 | 330.1667 | 73.4167 | 513.6667 | 7.0933 | 1.183 | 9.2237 | 238219.554 | 6324520.9004 | 548.9013 | 60.9091 | 60.9091 | 379.5609 | 225.8042 | 21.7343
01/15 12:00:00 | 0.33333 | -5.4583 | -1.9426 | 0.0026322 | 91850 | 3.3083 | 155.8333 | 7.4643 | 351.75 | 103.4167 | 536.5 | 7.0933 | 1.1653 | 9.2237 | 235539.5933 | 6205050.1459 | 642.5883 | 80.1254 | 80.1254 | 280.7832 | 303.5736 | 21.6951
01/15 13:00:00 | 1.4083 | -4.65 | -1.0786 | 0.0028004 | 92091.6667 | 3.1 | 148.3333 | 7.3985 | 351.3333 | 149.1667 | 340.0833 | 7.0933 | 1.1635 | 9.2237 | 296686.4006 | 4763816.9102 | 498.755 | 92.0144 | 93.8888 | 129.7973 | 287.8193 | 21.6961
01/15 14:00:00 | 1.35 | -3.7583 | -0.785 | 0.0030053 | 92800 | 3.1 | 157.5 | 5.8588 | 343.5833 | 152.5833 | 206.8333 | 7.0933 | 1.1723 | 9.2237 | 217994.1322 | 3715578.9993 | 351.8963 | 86.7073 | 133.6801 | 86.7073 | 234.8299 | 21.7062
01/15 15:00:00 | 1.1 | -3.3 | -0.76477 | 0.0031226 | 92741.6667 | 3.1 | 158.3333 | 5.9434 | 344 | 109.75 | 126.9167 | 7.0933 | 1.1724 | 9.2237 | 232546.3253 | 2629672.9576 | 212.9014 | 62.4597 | 132.5169 | 62.4597 | 153.2619 | 21.7078
01/15 16:00:00 | 1.1 | -3.65 | -0.87407 | 0.0030455 | 92700 | 4.2667 | 144.1667 | 9.3824 | 361.5 | 92.5 | 92.25 | 7.0933 | 1.172 | 9.2237 | 211874.2313 | 2327326.6598 | 162.8667 | 51.1811 | 139.8091 | 51.1811 | 115.2315 | 21.7095
01/15 17:00:00 | 1.1 | -3.9 | -0.95197 | 0.0029895 | 92700 | 5.1 | 140 | 11.8389 | 374 | 47.3333 | 58.8333 | 7.0933 | 1.1721 | 9.2237 | 332858.8213 | 1439527.7879 | 91.156 | 26.3981 | 103.2632 | 26.3981 | 54.6841 | 21.7111
01/15 18:00:00 | 1.1 | -3.55 | -0.8443 | 0.0030719 | 92583.3333 | 6.9083 | 157.5 | 8.3998 | 356.5 | 4.3333 | 5.6667 | 7.0933 | 1.1705 | 9.2237 | 534713.2581 | 134061.2785 | 7.6451 | 2.464 | 10.5805 | 2.464 | 4.4339 | 21.7303
01/15 19:00:00 | 1.0417 | -3.125 | -0.75472 | 0.0031983 | 91683.3333 | 5.8083 | 117.5 | 9.6042 | 362.6667 | 0 | 0 | 7.0933 | 1.1591 | 9.2237 | 711689.5616 | 0 | 0 | 0 | 0 | 0 | 0 | 21.7159
01/15 20:00:00 | 1.0583 | -3.175 | -0.75838 | 0.003179 | 91916.6667 | 3.225 | 126.6667 | 10.988 | 369.5833 | 0 | 0 | 7.0933 | 1.162 | 9.2237 | 532341.6563 | 0 | 0 | 0 | 0 | 0 | 0 | 21.7162
01/15 21:00:00 | 1.1 | -3.0083 | -0.66084 | 0.0032156 | 92325 | 5.575 | 148.3333 | 11.3397 | 371.4167 | 0 | 0 | 7.0933 | 1.1669 | 9.2237 | 514391.6581 | 0 | 0 | 0 | 0 | 0 | 0 | 21.7192
01/15 22:00:00 | 1.1 | -2.8 | -0.58355 | 0.0032722 | 92316.6667 | 5.8917 | 145.8333 | 11.1011 | 370.1667 | 0 | 0 | 7.0933 | 1.1667 | 9.2237 | 524101.0795 | 0 | 0 | 0 | 0 | 0 | 0 | 21.7213
01/15 23:00:00 | 1.1 | -2.8 | -0.58271 | 0.0032692 | 92400 | 4.6 | 150 | 10.3025 | 366 | 0 | 0 | 7.0933 | 1.1678 | 9.2237 | 504593.1223 | 0 | 0 | 0 | 0 | 0 | 0 | 21.7217
01/15 24:00:00 | 0.80833 | -2.8 | -0.73371 | 0.003284 | 92225 | 3.725 | 110.8333 | 11.4205 | 371.8333 | 0 | 0 | 7.0933 | 1.1668 | 9.2237 | 486582.103 | 0 | 0 | 0 | 0 | 0 | 0 | 21.7238
01/16 01:00:00 | 0.6 | -2.8 | -0.84287 | 0.0032938 | 92100 | 2.1667 | 75 | 12.2191 | 376 | 0 | 0 | 7.0933 | 1.1661 | 9.1753 | 473173.2831 | 0 | 0 | 0 | 0 | 0 | 0 | 21.725
01/16 02:00:00 | 0.6 | -2.8 | -0.84236 | 0.0032917 | 92158.3333 | 2.725 | 179.1667 | 12.2191 | 376 | 0 | 0 | 7.0933 | 1.1668 | 9.1753 | 471188.4935 | 0 | 0 | 0 | 0 | 0 | 0 | 21.7259
01/16 03:00:00 | 0.6 | -2.45 | -0.702 | 0.0033918 | 92200 | 2.375 | 254.1667 | 12.3297 | 376.5833 | 0 | 0 | 7.0933 | 1.1672 | 9.1753 | 465340.6678 | 0 | 0 | 0 | 0 | 0 | 0 | 21.7263
01/16 04:00:00 | 0.25 | -2.0833 | -0.74956 | 0.0035253 | 91558.3333 | 2.4333 | 159.1667 | 12.4086 | 377 | 0 | 0 | 7.0933 | 1.1603 | 9.1753 | 464406.524 | 0 | 0 | 0 | 0 | 0 | 0 | 21.7271
01/16 05:00:00 | 0 | -1.825 | -0.78678 | 0.0035958 | 91625 | 3.1 | 147.5 | 12.4086 | 377 | 0 | 0 | 7.0933 | 1.1621 | 9.1753 | 470290.3365 | 0 | 0 | 0 | 0 | 0 | 0 | 21.7279
01/16 06:00:00 | 1.2833 | -0.35833 | 0.53854 | 0.0040306 | 91941.6667 | 5.4917 | 142.5 | 12.8487 | 379.3333 | 0 | 0 | 7.0933 | 1.1598 | 9.1753 | 478932.4898 | 0 | 0 | 0 | 0 | 0 | 0 | 21.7273
01/16 07:00:00 | 2.0833 | 0.83333 | 1.515 | 0.0044409 | 91491.6667 | 6.6167 | 130 | 13.1631 | 381 | 0 | 0 | 7.0933 | 1.15 | 9.1753 | 505785.5146 | 0 | 0 | 0 | 0 | 0 | 0 | 21.7394
01/16 08:00:00 | 2.7583 | 1.0583 | 1.967 | 0.0044996 | 91608.3333 | 6.7833 | 124.1667 | 13.1631 | 381 | 0 | 0 | 7.0933 | 1.1486 | 9.1753 | 487829.5259 | 0 | 0 | 0 | 0 | 0 | 0 | 21.7247
01/16 09:00:00 | 3.7083 | 1.625 | 2.7337 | 0.0047017 | 91550 | 5.6833 | 120 | 13.2726 | 381.5833 | 8.5 | 0 | 7.0933 | 1.1435 | 9.1753 | 285412.0621 | 91497.2718 | 4.3864 | 4.3864 | 4.3864 | 4.3864 | 8.4288 | 21.7225
01/16 10:00:00 | 3.5917 | 2.4667 | 3.0905 | 0.0050148 | 91708.3333 | 4.0167 | 120 | 13.4601 | 382.5833 | 38.75 | 4.8333 | 7.0933 | 1.1454 | 9.1753 | 225410.3706 | 475073.4504 | 24.3816 | 20.4311 | 20.4311 | 23.9823 | 39.4897 | 21.7205
01/16 11:00:00 | 3.3 | 2.8 | 3.095 | 0.0051195 | 92000 | 3.6 | 120 | 13.5381 | 383 | 50.6667 | 26.5833 | 7.0933 | 1.1501 | 9.1753 | 217833.272 | 838551.1631 | 52.0623 | 28.339 | 28.339 | 43.7678 | 58.2134 | 21.733
01/16 12:00:00 | 3.9417 | 2.8 | 3.399 | 0.0050937 | 92058.3333 | 3.3083 | 146.6667 | 13.5381 | 383 | 43.1667 | 24.1667 | 7.0933 | 1.1482 | 9.1753 | 232138.3361 | 738903.8283 | 51.1707 | 24.9914 | 24.9914 | 34.9364 | 51.8053 | 21.7174
01/16 13:00:00 | 4.1667 | 2.9167 | 3.5479 | 0.0051444 | 91633.3333 | 3.3917 | 308.3333 | 13.6472 | 383.5833 | 75 | 16.0833 | 7.0933 | 1.1419 | 9.1753 | 239843.8395 | 985342.4865 | 60.9362 | 40.358 | 40.6382 | 41.0832 | 81.0346 | 21.7156
01/16 14:00:00 | 4 | 3 | 3.5038 | 0.005197 | 91300 | 2.375 | 317.5 | 13.7251 | 384 | 131.1667 | 62.8333 | 7.0933 | 1.1383 | 9.1753 | 218533.8268 | 2102030.9071 | 159.826 | 69.664 | 86.5955 | 69.664 | 155.4579 | 21.7043
01/16 15:00:00 | 5.1667 | 3.5833 | 4.3812 | 0.0054285 | 91300 | 0.625 | 316.5833 | 13.8339 | 384.5833 | 129.3333 | 27.6667 | 7.0933 | 1.1331 | 9.1753 | 242038.9363 | 1824040.5494 | 116.2454 | 65.9861 | 90.6559 | 65.9861 | 137.7721 | 21.6936
01/16 16:00:00 | 5.4167 | 3.4167 | 4.4358 | 0.0053702 | 91300 | 0.875 | 291.25 | 13.8028 | 384.4167 | 118.9167 | 92.5833 | 7.0933 | 1.1322 | 9.1753 | 212307.4045 | 2706152.1744 | 186.3425 | 61.8283 | 164.0231 | 61.8283 | 140.6524 | 21.7048
01/16 17:00:00 | 4.65 | 3.175 | 3.9579 | 0.0052625 | 91825 | 2.1417 | 280 | 10.2403 | 365.9167 | 72 | 120.6667 | 7.0933 | 1.1421 | 9.1753 | 351959.8915 | 2659051.04 | 173.7582 | 38.0951 | 200.7922 | 38.0951 | 86.8825 | 21.7018
01/16 18:00:00 | 3 | 2.5417 | 2.7988 | 0.0050364 | 91616.6667 | 2.6 | 285.8333 | 7.5187 | 351.8333 | 6.8333 | 12.5833 | 7.0933 | 1.1467 | 9.1753 | 522864.3074 | 268504.5483 | 15.743 | 3.7086 | 22.5816 | 3.7086 | 7.0807 | 21.7015
01/16 19:00:00 | 1.475 | 1.475 | 1.475 | 0.0046399 | 91841.6667 | 1.9583 | 278.3333 | 6.8843 | 348.6667 | 0 | 0 | 7.0933 | 1.1566 | 9.1753 | 624829.8933 | 0 | 0 | 0 | 0 | 0 | 0 | 21.6961
01/16 20:00:00 | 0.80833 | 0.80833 | 0.80833 | 0.0043953 | 92358.3333 | 0.625 | 309.6667 | 6.7845 | 348.1667 | 0 | 0 | 7.0933 | 1.1664 | 9.1753 | 568352.8612 | 0 | 0 | 0 | 0 | 0 | 0 | 21.7103
01/16 21:00:00 | 0.25 | 0.25 | 0.25 | 0.0042533 | 91641.6667 | 0 | 335.6667 | 6.9521 | 349 | 0 | 0 | 7.0933 | 1.16 | 9.1753 | 492462.2748 | 0 | 0 | 0 | 0 | 0 | 0 | 21.7136
01/16 22:00:00 | 0.58333 | 0 | 0.33112 | 0.0042027 | 91100 | 0.875 | 84.1667 | 6.9521 | 349 | 0 | 0 | 7.0933 | 1.1518 | 9.1753 | 529694.1615 | 0 | 0 | 0 | 0 | 0 | 0 | 21.7156
01/16 23:00:00 | 0.76667 | 0 | 0.44292 | 0.0041702 | 91916.6667 | 2.1417 | 65.8333 | 6.9521 | 349 | 0 | 0 | 7.0933 | 1.1614 | 9.1753 | 504764.2005 | 0 | 0 | 0 | 0 | 0 | 0 | 21.7177
01/16 24:00:00 | -0.33333 | -0.58333 | -0.42911 | 0.0039898 | 91683.3333 | 1.0833 | 84.5833 | 6.7175 | 347.8333 | 0 | 0 | 7.0933 | 1.1635 | 9.1753 | 486775.7528 | 0 | 0 | 0 | 0 | 0 | 0 | 21.7216
01/17 01:00:00 | -0.76667 | -1.0583 | -0.89321 | 0.0038143 | 91916.6667 | 0.875 | 184.5833 | 6.5499 | 347 | 0 | 0 | 7.0933 | 1.1686 | 9.1288 | 473207.2783 | 0 | 0 | 0 | 0 | 0 | 0 | 21.7243
01/17 02:00:00 | -0.89167 | -1.1 | -0.98142 | 0.0037741 | 92558.3333 | 1.5 | 270.8333 | 8.9643 | 359.25 | 0 | 0 | 7.0933 | 1.1774 | 9.1288 | 471180.6211 | 0 | 0 | 0 | 0 | 0 | 0 | 21.7258
01/17 03:00:00 | -1.0417 | -1.0417 | -1.0417 | 0.0038258 | 91725 | 1.5 | 217.5 | 9.7816 | 363.3333 | 0 | 0 | 7.0933 | 1.1674 | 9.1288 | 465328.6298 | 0 | 0 | 0 | 0 | 0 | 0 | 21.7271
01/17 04:00:00 | -1 | -1 | -1 | 0.0038655 | 91100 | 0.625 | 69.1667 | 9.1336 | 360 | 0 | 0 | 7.0933 | 1.1591 | 9.1288 | 464366.235 | 0 | 0 | 0 | 0 | 0 | 0 | 21.7276
01/17 05:00:00 | -1.0583 | -1.0583 | -1.0583 | 0.0038124 | 91916.6667 | 0 | 95.8333 | 9.1336 | 360 | 0 | 0 | 7.0933 | 1.1699 | 9.1288 | 470211.1492 | 0 | 0 | 0 | 0 | 0 | 0 | 21.7277
01/17 06:00:00 | -1.0417 | -1.625 | -1.2924 | 0.0036473 | 91683.3333 | 1.225 | 82.5 | 9.9283 | 364.0833 | 0 | 0 | 7.0933 | 1.1672 | 9.1288 | 477636.1486 | 0 | 0 | 0 | 0 | 0 | 0 | 21.7275
01/17 07:00:00 | -1 | -2 | -1.4324 | 0.0035545 | 91100 | 1.75 | 216.6667 | 8.0764 | 354.75 | 0 | 0 | 7.0933 | 1.1597 | 9.1288 | 504872.0179 | 0 | 0 | 0 | 0 | 0 | 0 | 21.7429
01/17 08:00:00 | -1 | -2 | -1.4324 | 0.0035545 | 91100 | 3.3083 | 305 | 5.756 | 343.0833 | 0 | 0 | 7.0933 | 1.1597 | 9.1288 | 498177.3352 | 0 | 0 | 0 | 0 | 0 | 0 | 21.7272
01/17 09:00:00 | -1 | -2 | -1.4324 | 0.0035545 | 91100 | 3.4333 | 82.5 | 9.4604 | 362 | 9.6667 | 3.6667 | 7.0933 | 1.1597 | 9.1288 | 316529.3167 | 145750.1824 | 7.6085 | 5.2778 | 5.2778 | 8.4271 | 9.8844 | 21.7274
01/17 10:00:00 | -1 | -1.4167 | -1.1797 | 0.0037359 | 91100 | 1.0833 | 103.1667 | 11.4055 | 371.75 | 46.8333 | 18.3333 | 7.0933 | 1.1594 | 9.1288 | 233862.2495 | 765223.4522 | 43.6901 | 25.3719 | 25.3719 | 44.0136 | 49.7649 | 21.726
01/17 11:00:00 | -0.066667 | -1.0583 | -0.50641 | 0.0038152 | 91916.6667 | 2.6833 | 149.1667 | 11.8024 | 373.8333 | 80.8333 | 10.0833 | 7.0933 | 1.1656 | 9.1288 | 223304.2132 | 1004076.7242 | 54.2011 | 41.9781 | 41.9781 | 50.3911 | 83.0689 | 21.7403
01/17 12:00:00 | 1.8833 | -0.10833 | 0.9617 | 0.0040721 | 92441.6667 | 3.4333 | 253.3333 | 12.9276 | 379.75 | 94.5 | 15.25 | 7.0933 | 1.1635 | 9.1288 | 231283.0838 | 1201174.4324 | 71.5191 | 49.6935 | 49.6935 | 55.825 | 99.6856 | 21.7155
01/17 13:00:00 | 3.7333 | 0.89167 | 2.4247 | 0.0044128 | 92341.6667 | 2.3083 | 302.5 | 13.1631 | 381 | 153.9167 | 73.8333 | 7.0933 | 1.1539 | 9.1288 | 271062.5007 | 2418425.4338 | 188.9495 | 80.1679 | 80.7235 | 88.9571 | 183.1523 | 21.6975
01/17 14:00:00 | 4.4 | 1.1 | 2.8722 | 0.0044861 | 92300 | 2.3917 | 276.6667 | 13.1631 | 381 | 149.25 | 49.1667 | 7.0933 | 1.1504 | 9.1288 | 285456.2553 | 2200688.2868 | 161.2005 | 76.8956 | 91.2084 | 76.8956 | 168.0017 | 21.7051
01/17 15:00:00 | 4.4 | 1.45 | 3.045 | 0.0046225 | 92241.6667 | 1.9583 | 280.8333 | 13.2726 | 381.5833 | 82.9167 | 4.6667 | 7.0933 | 1.1494 | 9.1288 | 231177.4463 | 953802.7909 | 49.5323 | 43.2644 | 45.5956 | 43.2644 | 83.9703 | 21.7106
01/17 16:00:00 | 3.7583 | 1.7 | 2.807 | 0.0047011 | 92200 | 2.4333 | 331.6667 | 13.3508 | 382 | 47.4167 | 0 | 7.0933 | 1.1514 | 9.1288 | 212123.5853 | 515283.1962 | 24.6852 | 24.6852 | 24.6852 | 24.6852 | 47.0196 | 21.7089
01/17 17:00:00 | 3.3 | 1.7 | 2.5427 | 0.0046839 | 92200 | 3.1 | 340 | 13.3508 | 382 | 27.9167 | 0 | 7.0933 | 1.1534 | 9.1288 | 311117.6499 | 302086.7299 | 14.4764 | 14.4764 | 14.4764 | 14.4764 | 27.6829 | 21.712
01/17 18:00:00 | 3.0083 | 1.9917 | 2.5386 | 0.0048018 | 92141.6667 | 2.5167 | 345.8333 | 13.4601 | 382.5833 | 2.6667 | 0 | 7.0933 | 1.1537 | 9.1288 | 548482.0665 | 28589.7901 | 1.371 | 1.371 | 1.371 | 1.371 | 2.6443 | 21.7255
01/17 19:00:00 | 2.8 | 1.9083 | 2.3744 | 0.0047667 | 92041.6667 | 0.875 | 78.6667 | 13.4288 | 382.4167 | 0 | 0 | 7.0933 | 1.1533 | 9.1288 | 640476.1458 | 0 | 0 | 0 | 0 | 0 | 0 | 21.7105
01/17 20:00:00 | 2.8 | 1.7 | 2.2615 | 0.0046834 | 92000 | 1.225 | 107.5 | 13.3508 | 382 | 0 | 0 | 7.0933 | 1.153 | 9.1288 | 538065.641 | 0 | 0 | 0 | 0 | 0 | 0 | 21.7103
01/17 21:00:00 | 2.8 | 1.7 | 2.2617 | 0.0046804 | 92058.3333 | 1.75 | 291.6667 | 13.3508 | 382 | 0 | 0 | 7.0933 | 1.1537 | 9.1288 | 492497.9165 | 0 | 0 | 0 | 0 | 0 | 0 | 21.7114
01/17 22:00:00 | 2.45 | 1.7 | 2.0744 | 0.0046816 | 92041.6667 | 1.5 | 336.6667 | 9.8518 | 363.9167 | 0 | 0 | 7.0933 | 1.155 | 9.1288 | 534704.8798 | 0 | 0 | 0 | 0 | 0 | 0 | 21.7128
01/17 23:00:00 | 2.2 | 1.7 | 1.9385 | 0.0046827 | 92000 | 1.5 | 320 | 9.6352 | 362.6667 | 0 | 0 | 7.0933 | 1.1555 | 9.1288 | 705948.5292 | 0 | 0 | 0 | 0 | 0 | 0 | 21.7127
01/17 24:00:00 | 2.2 | 1.35 | 1.7847 | 0.004571 | 91941.6667 | 0.625 | 216.1667 | 8.2792 | 355.8333 | 0 | 0 | 7.0933 | 1.155 | 9.1288 | 659773.8531 | 0 | 0 | 0 | 0 | 0 | 0 | 21.7133
01/18 01:00:00 | 1.9083 | 1.1 | 1.5409 | 0.0045127 | 91841.6667 | 1.225 | 245.8333 | 6.7331 | 347.9167 | 0 | 0 | 7.0933 | 1.155 | 9.0842 | 473362.7236 | 0 | 0 | 0 | 0 | 0 | 0 | 21.718
01/18 02:00:00 | 1.9917 | 1.45 | 1.7322 | 0.0046204 | 91858.3333 | 0.875 | 123.8333 | 10.7682 | 368.6667 | 0 | 0 | 7.0933 | 1.1547 | 9.0842 | 471376.7238 | 0 | 0 | 0 | 0 | 0 | 0 | 21.719
01/18 03:00:00 | 2.2 | 1.35 | 1.7846 | 0.0045731 | 91900 | 0 | 132.75 | 7.3475 | 351.6667 | 0 | 0 | 7.0933 | 1.1544 | 9.0842 | 490057.3639 | 0 | 0 | 0 | 0 | 0 | 0 | 21.7193
01/18 04:00:00 | 4.825 | 2.0917 | 3.5246 | 0.0048531 | 91900 | 3.9083 | 123.75 | 9.172 | 360.9167 | 0 | 0 | 7.0933 | 1.143 | 9.0842 | 464537.5752 | 0 | 0 | 0 | 0 | 0 | 0 | 21.7123
01/18 05:00:00 | 6.7 | 2.8 | 4.778 | 0.0050899 | 91900 | 6.7 | 120 | 13.5381 | 383 | 0 | 0 | 7.0933 | 1.1349 | 9.0842 | 470478.1318 | 0 | 0 | 0 | 0 | 0 | 0 | 21.717
01/18 06:00:00 | 7.6333 | 3.0917 | 5.3903 | 0.0052147 | 91958.3333 | 6.4083 | 120 | 13.6472 | 383.5833 | 0 | 0 | 7.0933 | 1.1317 | 9.0842 | 478000.5822 | 0 | 0 | 0 | 0 | 0 | 0 | 21.7147
01/18 07:00:00 | 7.6583 | 3.0083 | 5.3864 | 0.005198 | 92000 | 3.4583 | 150.3333 | 13.616 | 383.4167 | 0 | 0 | 7.0933 | 1.1321 | 9.0842 | 534818.1032 | 0 | 0 | 0 | 0 | 0 | 0 | 21.7207
01/18 08:00:00 | 7.8417 | 3.0917 | 5.5106 | 0.0052275 | 92000 | 5.4083 | 141.6667 | 13.6472 | 383.5833 | 0 | 0 | 7.0933 | 1.1313 | 9.0842 | 489237.3055 | 0 | 0 | 0 | 0 | 0 | 0 | 21.7048
01/18 09:00:00 | 8.0083 | 3.65 | 5.8097 | 0.0054067 | 92058.3333 | 6.7417 | 114.1667 | 13.8339 | 384.5833 | 1.6389 | 0 | 7.0933 | 1.131 | 9.0842 | 848057.5566 | 17374.8708 | 0.83393 | 0.83393 | 0.83393 | 0.83393 | 1.6252 | 21.707
01/18 10:00:00 | 7.8 | 4.1917 | 5.9504 | 0.0056034 | 92158.3333 | 6.2833 | 115.8333 | 14.0203 | 385.5833 | 17.9167 | 6.1667 | 7.0933 | 1.1327 | 9.0842 | 669641.5927 | 263794.2449 | 14.5325 | 9.8406 | 9.8406 | 14.0653 | 19.1234 | 21.7068
01/18 11:00:00 | 7.8 | 4.4 | 6.0578 | 0.0056918 | 92200 | 6.7 | 120 | 14.0979 | 386 | 81.8333 | 47.4167 | 7.0933 | 1.1331 | 9.0842 | 217636.4962 | 1481433.9704 | 99.4414 | 44.6299 | 44.6299 | 78.6941 | 95.7644 | 21.717
01/18 12:00:00 | 8.0917 | 5.7417 | 6.8801 | 0.0062861 | 92200 | 4.6 | 73.3333 | 14.4225 | 387.75 | 130.8333 | 107.9167 | 7.0933 | 1.1308 | 9.0842 | 231969.2348 | 2677848.6546 | 219.1237 | 72.0348 | 72.0348 | 123.8754 | 170.5068 | 21.6979
01/18 13:00:00 | 8.65 | 7.3417 | 7.9574 | 0.0070194 | 92200 | 2.5167 | 57.5 | 14.7622 | 389.5833 | 154.0833 | 96 | 7.0933 | 1.1273 | 9.0842 | 266886.3116 | 2769729.1112 | 234.5094 | 82.6186 | 83.2695 | 96.71 | 192.4689 | 21.6858
01/18 14:00:00 | 9.1917 | 7.8 | 8.4419 | 0.0072424 | 92200 | 1.75 | 110.8333 | 14.8392 | 390 | 109.4167 | 69 | 7.0933 | 1.1247 | 9.0842 | 253630.4219 | 1939155.8669 | 154.4209 | 60.6336 | 76.7669 | 60.6336 | 136.4124 | 21.693
01/18 15:00:00 | 9.4 | 7.8 | 8.536 | 0.0072446 | 92200 | 1.85 | 128.3333 | 14.8392 | 390 | 116 | 35.4167 | 7.0933 | 1.1239 | 9.0842 | 305821.3022 | 1760471.1735 | 116.3703 | 60.7147 | 87.3497 | 60.7147 | 127.3184 | 21.6927
01/18 16:00:00 | 8.7583 | 6.8083 | 7.7134 | 0.0067557 | 92200 | 0.875 | 140.25 | 14.6234 | 388.8333 | 92.9167 | 66.3333 | 7.0933 | 1.1273 | 9.0842 | 212441.8287 | 1971842.9204 | 131.3578 | 50.1347 | 116.1675 | 50.1347 | 108.7234 | 21.6927
01/18 17:00:00 | 8.3 | 6.1 | 7.1289 | 0.006418 | 92200 | 0 | 316.5833 | 8.5409 | 357.6667 | 55.5833 | 56.1667 | 7.0933 | 1.1298 | 9.0842 | 330852.592 | 1568493.0454 | 98.4992 | 30.3045 | 112.132 | 30.3045 | 62.4546 | 21.6907
01/18 18:00:00 | 7.0167 | 5.4583 | 6.2248 | 0.0061554 | 92200 | 0.875 | 125.8333 | 4.1859 | 335.4167 | 11.25 | 5.5833 | 7.0933 | 1.1354 | 9.0842 | 536591.7591 | 258254.7266 | 14.6177 | 5.6053 | 19.9247 | 5.6053 | 11.0251 | 21.6929
01/18 19:00:00 | 6.1 | 4.3583 | 5.2475 | 0.0057006 | 92200 | 2.1417 | 145.8333 | 3.9789 | 334.4167 | 0 | 0 | 7.0933 | 1.14 | 9.0842 | 678224.1202 | 0 | 0 | 0 | 0 | 0 | 0 | 21.6836
01/18 20:00:00 | 4.4667 | 2.9083 | 3.705 | 0.0051184 | 92200 | 2.8917 | 115 | 3.6502 | 332.8333 | 0 | 0 | 7.0933 | 1.1478 | 9.0842 | 2806256.8775 | 0 | 0 | 0 | 0 | 0 | 0 | 21.6808
01/18 21:00:00 | 3.0083 | 1.9083 | 2.4658 | 0.0047435 | 92200 | 1.2917 | 140 | 3.3553 | 331.4167 | 0 | 0 | 7.0933 | 1.1545 | 9.0842 | 511322.4207 | 0 | 0 | 0 | 0 | 0 | 0 | 21.7033
01/18 22:00:00 | 2.3333 | 1.875 | 2.1123 | 0.0047798 | 91616.6667 | 1.225 | 283.3333 | 5.6508 | 342.6667 | 0 | 0 | 7.0933 | 1.1499 | 9.0842 | 524122.9853 | 0 | 0 | 0 | 0 | 0 | 0 | 21.7078
01/18 23:00:00 | 2.1167 | 2.1167 | 2.1167 | 0.0048586 | 91841.6667 | 0.875 | 287.9167 | 5.8159 | 343.4167 | 0 | 0 | 7.0933 | 1.1535 | 9.0842 | 511975.4316 | 0 | 0 | 0 | 0 | 0 | 0 | 21.7106
01/18 24:00:00 | 2.0833 | 2.0833 | 2.0833 | 0.0048568 | 91658.3333 | 0 | 315 | 5.9042 | 343.8333 | 0 | 0 | 7.0933 | 1.1514 | 9.0842 | 486638.534 | 0 | 0 | 0 | 0 | 0 | 0 | 21.7137
01/19 01:00:00 | 2 | 2 | 2 | 0.0048521 | 91200 | 0 | 319.0833 | 7.102 | 349.75 | 0 | 0 | 7.0933 | 1.146 | 9.0413 | 497595.3088 | 0 | 0 | 0 | 0 | 0 | 0 | 21.7159
01/19 02:00:00 | 1.825 | 1.825 | 1.825 | 0.0047518 | 91958.3333 | 0 | 323.75 | 5.6959 | 342.8333 | 0 | 0 | 7.0933 | 1.1564 | 9.0413 | 471903.157 | 0 | 0 | 0 | 0 | 0 | 0 | 21.7176
01/19 03:00:00 | 1.35 | 1.35 | 1.35 | 0.0045673 | 92441.6667 | 0 | 325.5833 | 6.0526 | 344.5833 | 0 | 0 | 7.0933 | 1.1648 | 9.0413 | 467203.2144 | 0 | 0 | 0 | 0 | 0 | 0 | 21.7191
01/19 04:00:00 | 1.0417 | 1.0417 | 1.0417 | 0.0045055 | 91641.6667 | 0.875 | 121.6667 | 7.1525 | 350 | 0 | 0 | 7.0933 | 1.1562 | 9.0413 | 464476.8045 | 0 | 0 | 0 | 0 | 0 | 0 | 21.7204
01/19 05:00:00 | 1.0583 | 1.0583 | 1.0583 | 0.0045002 | 91858.3333 | 0.625 | 157.25 | 7.1525 | 350 | 0 | 0 | 7.0933 | 1.1588 | 9.0413 | 470551.2113 | 0 | 0 | 0 | 0 | 0 | 0 | 21.7208
01/19 06:00:00 | 1.0417 | 1.0417 | 1.0417 | 0.0045055 | 91641.6667 | 0.875 | 123.75 | 7.1525 | 350 | 0 | 0 | 7.0933 | 1.1562 | 9.0413 | 479264.7041 | 0 | 0 | 0 | 0 | 0 | 0 | 21.7207
01/19 07:00:00 | 1.0583 | 1.0583 | 1.0583 | 0.0044973 | 91916.6667 | 1.5 | 54.1667 | 7.1525 | 350 | 0 | 0 | 7.0933 | 1.1596 | 9.0413 | 523088.3224 | 0 | 0 | 0 | 0 | 0 | 0 | 21.7344
01/19 08:00:00 | 1.0417 | 1.0417 | 1.0417 | 0.0045034 | 91683.3333 | 0.625 | 350.6667 | 10.6587 | 368.0833 | 0 | 0 | 7.0933 | 1.1567 | 9.0413 | 1102885.2683 | 0 | 0 | 0 | 0 | 0 | 0 | 21.7167
01/19 09:00:00 | 1.0583 | 0.76667 | 0.91325 | 0.004389 | 91975 | 0.875 | 88.3333 | 13.1631 | 381 | 12.6944 | 20.6667 | 7.0933 | 1.1605 | 9.0413 | 323685.0501 | 447158.1786 | 27.0065 | 7.3761 | 7.3761 | 34.4961 | 14.2467 | 21.718
01/19 10:00:00 | 1.0417 | 0.83333 | 0.93802 | 0.0044259 | 91725 | 0.625 | 222.4167 | 12.0562 | 375.1667 | 41.75 | 143.3333 | 7.0933 | 1.1574 | 9.0413 | 242603.1486 | 2362913.8121 | 167.8213 | 27.619 | 27.619 | 167.7682 | 68.9522 | 21.7149
01/19 11:00:00 | 1.4083 | 1.0583 | 1.2605 | 0.0045012 | 91975 | 0 | 294.5833 | 6.4787 | 347.0833 | 83.6667 | 350.8333 | 7.0933 | 1.1588 | 9.0413 | 280133.5309 | 4887182.8908 | 416.0758 | 59.2069 | 59.2069 | 288.5072 | 189.5749 | 21.7069
01/19 12:00:00 | 3.975 | 1.45 | 2.8418 | 0.0046192 | 92658.3333 | 2.1 | 305.8333 | 3.1813 | 330.5833 | 71.5833 | 683.6667 | 7.0933 | 1.1564 | 9.0413 | 274978.6924 | 6875987.1821 | 742.3459 | 72.5859 | 72.5859 | 304.3691 | 328.9201 | 21.6865
01/19 13:00:00 | 6.2417 | 0.35833 | 3.5428 | 0.0042396 | 92700 | 4.825 | 315.8333 | 5.3001 | 340.9167 | 64.75 | 859.5833 | 7.0933 | 1.1482 | 9.0413 | 285749.6921 | 7634818.1205 | 915.6664 | 82.0454 | 86.8467 | 150.547 | 417.6623 | 21.6855
01/19 14:00:00 | 6.7 | -0.89167 | 3.2565 | 0.0038321 | 92700 | 5.0583 | 314.1667 | 4.353 | 336.3333 | 64.9167 | 882.3333 | 7.0933 | 1.1471 | 9.0413 | 264752.7546 | 7917624.4366 | 924.373 | 83.9012 | 244.2337 | 83.9012 | 418.4572 | 21.6802
01/19 15:00:00 | 6.7 | -0.80833 | 3.2852 | 0.0038544 | 92700 | 3.725 | 310 | 2.64 | 328 | 63.8333 | 859.0833 | 7.0933 | 1.1471 | 9.0413 | 237175.2182 | 8599835.6097 | 864.5633 | 74.4005 | 448.4469 | 74.4005 | 361.4043 | 21.676
01/19 16:00:00 | 6.35 | -0.6 | 3.2002 | 0.0039297 | 92700 | 3.3917 | 327.5 | 2.64 | 328 | 56.5833 | 799 | 7.0933 | 1.1484 | 9.0413 | 220335.3779 | 8896238.2094 | 721.3519 | 61.1783 | 587.6307 | 61.1783 | 257.4385 | 21.6713
01/19 17:00:00 | 6.1 | -0.6 | 3.0861 | 0.0039424 | 92700 | 3.6 | 340 | 2.64 | 328 | 42.3333 | 640.6667 | 7.0933 | 1.1494 | 9.0413 | 318244.1561 | 7220720.2356 | 489.8423 | 39.9018 | 578.8798 | 39.9018 | 122.6385 | 21.6701
01/19 18:00:00 | 4.175 | -0.6 | 2.0786 | 0.0039601 | 92641.6667 | 2.375 | 334.1667 | 2.64 | 328 | 11.3333 | 181.5 | 7.0933 | 1.1566 | 9.0413 | 553959.4836 | 1453602.7577 | 86.3822 | 8.0751 | 131.9438 | 8.0751 | 13.9333 | 21.686
01/19 19:00:00 | 1.8083 | -0.6 | 0.75571 | 0.0039434 | 92600 | 1.85 | 277.5 | 2.64 | 328 | 0 | 0 | 7.0933 | 1.1661 | 9.0413 | 629868.9411 | 0 | 0 | 0 | 0 | 0 | 0 | 21.6814
01/19 20:00:00 | 0.45833 | -0.83333 | -0.12271 | 0.0038944 | 91725 | 0.875 | 308.25 | 7.3352 | 351.3333 | 0 | 0 | 7.0933 | 1.1608 | 9.0413 | 544886.8633 | 0 | 0 | 0 | 0 | 0 | 0 | 21.6951
01/19 21:00:00 | -0.58333 | -1 | -0.76845 | 0.0038667 | 91100 | 0.875 | 312.0833 | 6.7244 | 348.1667 | 0 | 0 | 7.0933 | 1.1574 | 9.0413 | 530833.8788 | 0 | 0 | 0 | 0 | 0 | 0 | 21.7031
01/19 22:00:00 | -1.0583 | -1.0583 | -1.0583 | 0.0038124 | 91916.6667 | 0.625 | 270.75 | 5.4427 | 341.5833 | 0 | 0 | 7.0933 | 1.1699 | 9.0413 | 536492.3013 | 0 | 0 | 0 | 0 | 0 | 0 | 21.7089
01/19 23:00:00 | -1.1 | -1.1 | -1.1 | 0.003775 | 92500 | 0 | 11.6667 | 6.5499 | 347 | 0 | 0 | 7.0933 | 1.1776 | 9.0413 | 521249.1227 | 0 | 0 | 0 | 0 | 0 | 0 | 21.7125
01/19 24:00:00 | -1.0417 | -1.0417 | -1.0417 | 0.0038275 | 91683.3333 | 0 | 17.9167 | 6.5499 | 347 | 0 | 0 | 7.0933 | 1.1668 | 9.0413 | 488959.7646 | 0 | 0 | 0 | 0 | 0 | 0 | 21.7167
01/20 01:00:00 | -1 | -1 | -1 | 0.0038655 | 91100 | 0 | 22.9167 | 6.5499 | 347 | 0 | 0 | 7.0933 | 1.1591 | 9.0004 | 474008.8973 | 0 | 0 | 0 | 0 | 0 | 0 | 21.7197
01/20 02:00:00 | -1.5833 | -1.5833 | -1.5833 | 0.0036847 | 91041.6667 | 0 | 29.0833 | 6.4322 | 346.4167 | 0 | 0 | 7.0933 | 1.1612 | 9.0004 | 471554.0851 | 0 | 0 | 0 | 0 | 0 | 0 | 21.7223
01/20 03:00:00 | -2 | -2 | -2 | 0.0035588 | 91000 | 0 | 37.25 | 6.3482 | 346 | 0 | 0 | 7.0933 | 1.1627 | 9.0004 | 465383.0878 | 0 | 0 | 0 | 0 | 0 | 0 | 21.7243
01/20 04:00:00 | -2 | -2.5833 | -2.2395 | 0.0033918 | 91000 | 0 | 42.1667 | 6.2303 | 345.4167 | 0 | 0 | 7.0933 | 1.163 | 9.0004 | 465271.989 | 0 | 0 | 0 | 0 | 0 | 0 | 21.7253
01/20 05:00:00 | -2.1167 | -3.175 | -2.5531 | 0.0031895 | 91875 | 0 | 41.8333 | 8.4576 | 356.6667 | 0 | 0 | 7.0933 | 1.1751 | 9.0004 | 470114.4034 | 0 | 0 | 0 | 0 | 0 | 0 | 21.726
01/20 06:00:00 | -2.2 | -3.65 | -2.7729 | 0.0030503 | 92500 | 0 | 41.5833 | 7.6789 | 352.75 | 0 | 0 | 7.0933 | 1.1837 | 9.0004 | 477744.3127 | 0 | 0 | 0 | 0 | 0 | 0 | 21.726
01/20 07:00:00 | -1.9083 | -3.9 | -2.6981 | 0.0029821 | 92558.3333 | 0.875 | 253.3333 | 5.9434 | 344 | 0 | 0 | 7.0933 | 1.1833 | 9.0004 | 647973.9812 | 0 | 0 | 0 | 0 | 0 | 0 | 21.7412
01/20 08:00:00 | -1.2917 | -3.375 | -2.1374 | 0.0031515 | 91725 | 0.625 | 168.5833 | 6.0616 | 344.5833 | 0 | 0 | 7.0933 | 1.1697 | 9.0004 | 1450069.6233 | 0 | 0 | 0 | 0 | 0 | 0 | 21.7191
01/20 09:00:00 | -1 | -3 | -1.816 | 0.0032826 | 91100 | 0 | 60.1667 | 4.5891 | 337.4167 | 10.1111 | 147 | 7.0933 | 1.1602 | 9.0004 | 307801.0017 | 1644553.6004 | 104.3821 | 8.0525 | 8.0525 | 144.3854 | 18.7677 | 21.7219
01/20 10:00:00 | -1 | -3 | -1.816 | 0.0032826 | 91100 | 0 | 59.25 | 3.477 | 332 | 35.3333 | 363.9167 | 7.0933 | 1.1602 | 9.0004 | 296856.4557 | 4508709.6936 | 325.6485 | 30.5788 | 30.5788 | 336.3844 | 99.7261 | 21.7146
01/20 11:00:00 | -0.76667 | -2.8833 | -1.6524 | 0.0032672 | 92033.3333 | 0 | 46.9167 | 8.5765 | 357.6667 | 80.25 | 143.9167 | 7.0933 | 1.1711 | 9.0004 | 635521.6639 | 2627999.0892 | 201.4007 | 48.2789 | 48.2789 | 153.6569 | 121.1534 | 21.7282
01/20 12:00:00 | -0.25 | -2.3333 | -1.1406 | 0.0034353 | 91766.6667 | 0.875 | 257.9167 | 12.3297 | 376.5833 | 139.25 | 87.0833 | 7.0933 | 1.1652 | 9.0004 | 248939.8223 | 2497934.8608 | 192.4524 | 74.0806 | 74.0806 | 117.1235 | 170.8453 | 21.7121
01/20 13:00:00 | -0.35 | -1.825 | -0.99176 | 0.0035733 | 91975 | 0.625 | 293.25 | 12.4086 | 377 | 176.1667 | 85.1667 | 7.0933 | 1.168 | 9.0004 | 286959.9081 | 2785551.0742 | 221.9335 | 90.3617 | 90.9858 | 101.8692 | 209.8983 | 21.7094
01/20 14:00:00 | -0.83333 | -1.875 | -1.2905 | 0.0035632 | 91725 | 0 | 319.9167 | 8.8734 | 358.9167 | 179.4167 | 121.9167 | 7.0933 | 1.1669 | 9.0004 | 288422.5915 | 3249108.403 | 272.3882 | 93.7205 | 130.9086 | 93.7205 | 226.6418 | 21.7075
01/20 15:00:00 | -0.41667 | -1.475 | -0.89195 | 0.0036726 | 91975 | 1.225 | 280 | 6.4659 | 346.5833 | 144.25 | 317.0833 | 7.0933 | 1.1681 | 9.0004 | 241314.67 | 4960606.5635 | 440.0778 | 86.5768 | 255.7797 | 86.5768 | 252.6061 | 21.7041
01/20 16:00:00 | 0 | -1.7417 | -0.77282 | 0.0035647 | 92600 | 2.1 | 279.1667 | 4.0233 | 334.75 | 111.75 | 340.5 | 7.0933 | 1.1745 | 9.0004 | 218437.1705 | 5353177.0694 | 409.9276 | 70.2738 | 342.5659 | 70.2738 | 196.5967 | 21.7011
01/20 17:00:00 | 0 | -2.2 | -0.96425 | 0.0034263 | 92600 | 2.1 | 300 | 2.2186 | 326 | 72.75 | 312.6667 | 7.0933 | 1.1747 | 9.0004 | 316746.3348 | 4730557.87 | 313.9597 | 45.5743 | 371.6498 | 45.5743 | 110.1911 | 21.6993
01/20 18:00:00 | -0.99167 | -2.55 | -1.6584 | 0.0033323 | 92600 | 1.75 | 265 | 2.2186 | 326 | 14.5833 | 148.5833 | 7.0933 | 1.1792 | 9.0004 | 560173.8588 | 1201937.9717 | 70.8145 | 9.4241 | 106.6072 | 9.4241 | 16.3897 | 21.7042
01/20 19:00:00 | -2.4583 | -2.9167 | -2.6476 | 0.0032697 | 91666.6667 | 1.5 | 228.3333 | 2.9526 | 329.5 | 0 | 0 | 7.0933 | 1.1737 | 9.0004 | 629736.7153 | 0 | 0 | 0 | 0 | 0 | 0 | 21.6946
01/20 20:00:00 | -3 | -3 | -3 | 0.0032709 | 91000 | 0.625 | 255.6667 | 5.0339 | 339.5833 | 0 | 0 | 7.0933 | 1.1676 | 9.0004 | 571756.1963 | 0 | 0 | 0 | 0 | 0 | 0 | 21.7136
01/20 21:00:00 | -2.5333 | -2.8833 | -2.6785 | 0.0032687 | 91933.3333 | 0 | 47.3333 | 6.146 | 345 | 0 | 0 | 7.0933 | 1.1775 | 9.0004 | 539343.7575 | 0 | 0 | 0 | 0 | 0 | 0 | 21.7157
01/20 22:00:00 | -2.2 | -2.8 | -2.4513 | 0.0032658 | 92600 | 0 | 67.5 | 6.146 | 345 | 0 | 0 | 7.0933 | 1.1846 | 9.0004 | 535524.6682 | 0 | 0 | 0 | 0 | 0 | 0 | 21.7187
01/20 23:00:00 | -2.2 | -2.8 | -2.4513 | 0.0032658 | 92600 | 0 | 87.5 | 6.146 | 345 | 0 | 0 | 7.0933 | 1.1846 | 9.0004 | 509127.465 | 0 | 0 | 0 | 0 | 0 | 0 | 21.721
01/20 24:00:00 | -2.6667 | -2.9167 | -2.7699 | 0.0032695 | 91666.6667 | 0 | 123.9167 | 6.146 | 345 | 0 | 0 | 7.0933 | 1.1747 | 9.0004 | 799209.1575 | 0 | 0 | 0 | 0 | 0 | 0 | 21.7215
01/21 01:00:00 | -3 | -3 | -3 | 0.0032709 | 91000 | 0.875 | 187.0833 | 6.146 | 345 | 0 | 0 | 7.0933 | 1.1676 | 8.9614 | 473003.6284 | 0 | 0 | 0 | 0 | 0 | 0 | 21.7265
01/21 02:00:00 | -3 | -3.5833 | -3.2274 | 0.0031175 | 91000 | 1.5 | 179.1667 | 9.4668 | 361.9167 | 0 | 0 | 7.0933 | 1.1678 | 8.9614 | 470777.5412 | 0 | 0 | 0 | 0 | 0 | 0 | 21.7283
01/21 03:00:00 | -3 | -4 | -3.3904 | 0.003008 | 91000 | 1.5 | 144.1667 | 11.8389 | 374 | 0 | 0 | 7.0933 | 1.168 | 8.9614 | 464844.7421 | 0 | 0 | 0 | 0 | 0 | 0 | 21.7294
01/21 04:00:00 | -3 | -4 | -3.3904 | 0.003008 | 91000 | 0.625 | 193.0833 | 10.7163 | 368.1667 | 0 | 0 | 7.0933 | 1.168 | 8.9614 | 463848.2107 | 0 | 0 | 0 | 0 | 0 | 0 | 21.73
01/21 05:00:00 | -3.175 | -4.2333 | -3.5874 | 0.0029134 | 91991.6667 | 0 | 214.0833 | 7.4796 | 351.75 | 0 | 0 | 7.0933 | 1.1817 | 8.9614 | 469688.1297 | 0 | 0 | 0 | 0 | 0 | 0 | 21.7305
01/21 06:00:00 | -3.125 | -4.75 | -3.7597 | 0.0027888 | 91708.3333 | 0 | 192.6667 | 9.1866 | 360.5 | 0 | 0 | 7.0933 | 1.1781 | 8.9614 | 477581.0189 | 0 | 0 | 0 | 0 | 0 | 0 | 21.7301
01/21 07:00:00 | -3 | -5 | -3.7858 | 0.0027453 | 91000 | 0 | 179.5833 | 11.6482 | 373 | 0 | 0 | 7.0933 | 1.1685 | 8.9614 | 595049.6266 | 0 | 0 | 0 | 0 | 0 | 0 | 21.745
01/21 08:00:00 | -3.5833 | -6.1667 | -4.5405 | 0.0024875 | 91000 | 0 | 169.1667 | 7.2449 | 350.8333 | 0 | 0 | 7.0933 | 1.1715 | 8.9614 | 486404.4841 | 0 | 0 | 0 | 0 | 0 | 0 | 21.7294
01/21 09:00:00 | -4 | -6.4167 | -4.8817 | 0.002434 | 91000 | 0.875 | 121.25 | 4.8191 | 338.5 | 12.9722 | 79.5 | 7.0933 | 1.1735 | 8.9614 | 4034079.1389 | 1150755.8743 | 69.8219 | 8.7898 | 8.7898 | 102.249 | 22.7364 | 21.7112
01/21 10:00:00 | -3.5917 | -6.0583 | -4.4872 | 0.0024892 | 92108.3333 | 2.1417 | 113.3333 | 3.0212 | 329.9167 | 29.75 | 482.75 | 7.0933 | 1.1858 | 8.9614 | 221977.8632 | 5454740.5043 | 382.4784 | 31.2008 | 31.2008 | 427.0336 | 142.9467 | 21.7208
01/21 11:00:00 | -3.3 | -6.1 | -4.3057 | 0.0024648 | 92900 | 2.6 | 130 | 7.1424 | 350.5833 | 53 | 671.75 | 7.0933 | 1.1948 | 8.9614 | 222376.3329 | 7281406.1809 | 615.8424 | 57.2571 | 57.2571 | 469.1688 | 286.7261 | 21.7245
01/21 12:00:00 | -2.0167 | -4.8167 | -3.0944 | 0.00275 | 92900 | 1.0833 | 141.0833 | 11.6 | 372.75 | 101.75 | 421.4167 | 7.0933 | 1.1886 | 8.9614 | 248250.5669 | 5160693.5739 | 511.7506 | 73.9678 | 73.9678 | 252.8312 | 283.2623 | 21.6891
01/21 13:00:00 | -0.45833 | -3.375 | -1.6669 | 0.0031419 | 91850 | 1.8083 | 202.0833 | 12.0607 | 375.1667 | 142.5 | 242.8333 | 7.0933 | 1.1677 | 8.9614 | 241249.2922 | 3813002.8772 | 378.0781 | 84.8536 | 85.2168 | 121.6662 | 256.84 | 21.6966
01/21 14:00:00 | 0 | -3.175 | -1.3258 | 0.0031862 | 92150 | 3.1 | 240 | 12.1083 | 375.4167 | 135 | 32.5833 | 7.0933 | 1.1695 | 8.9614 | 221305.8156 | 1841454.0269 | 124.0228 | 70.2196 | 77.926 | 70.2196 | 149.4296 | 21.7084
01/21 15:00:00 | 0 | -3.65 | -1.5051 | 0.0030292 | 92900 | 2.8083 | 222.5 | 11.9182 | 374.4167 | 156.5 | 46.6667 | 7.0933 | 1.1793 | 8.9614 | 238159.6005 | 2412361.4259 | 167.1961 | 78.9098 | 121.7097 | 78.9098 | 174.7451 | 21.7085
01/21 16:00:00 | 0 | -4.1917 | -1.7061 | 0.0028881 | 92900 | 2.3083 | 192.5 | 10.6028 | 367.5833 | 135.4167 | 59.0833 | 7.0933 | 1.1796 | 8.9614 | 211541.5378 | 2512568.657 | 166.9201 | 67.5364 | 148.5389 | 67.5364 | 153.6347 | 21.7085
01/21 17:00:00 | 0 | -4.4 | -1.78 | 0.0028365 | 92900 | 2.1 | 180 | 5.0972 | 340.25 | 85.8333 | 64.3333 | 7.0933 | 1.1797 | 8.9614 | 310524.4286 | 2283287.5127 | 142.6165 | 42.5697 | 170.686 | 42.5697 | 96.995 | 21.7086
01/21 18:00:00 | -0.58333 | -4.1667 | -2.0237 | 0.0029409 | 91850 | 0.875 | 131 | 6.5315 | 347.3333 | 20.1667 | 63.5 | 7.0933 | 1.1686 | 8.9614 | 552753.9075 | 1093152.4633 | 62.8974 | 10.2663 | 100.5446 | 10.2663 | 24.7593 | 21.7259
01/21 19:00:00 | -1.0583 | -3.5917 | -2.091 | 0.0030731 | 92150 | 0 | 103.5833 | 11.148 | 370.4167 | 0 | 0 | 7.0933 | 1.1742 | 8.9614 | 624264.7441 | 0 | 0 | 0 | 0 | 0 | 0 | 21.7123
01/21 20:00:00 | -1.1 | -3.0083 | -1.8848 | 0.0032045 | 92900 | 0 | 116.5833 | 12.14 | 375.5833 | 0 | 0 | 7.0933 | 1.1837 | 8.9614 | 583076.1214 | 0 | 0 | 0 | 0 | 0 | 0 | 21.7131
01/21 21:00:00 | -1.1 | -3.0917 | -1.921 | 0.0031794 | 92900 | 0 | 124.3333 | 12.1083 | 375.4167 | 0 | 0 | 7.0933 | 1.1838 | 8.9614 | 583047.2296 | 0 | 0 | 0 | 0 | 0 | 0 | 21.7144
01/21 22:00:00 | -1.1 | -3.65 | -2.1388 | 0.0030284 | 92900 | 0.875 | 151.6667 | 11.9182 | 374.4167 | 0 | 0 | 7.0933 | 1.1841 | 8.9614 | 525071.2682 | 0 | 0 | 0 | 0 | 0 | 0 | 21.7172
01/21 23:00:00 | -1.1 | -3.9 | -2.23 | 0.0029655 | 92900 | 1.5 | 170 | 5.9801 | 344.8333 | 0 | 0 | 7.0933 | 1.1842 | 8.9614 | 656446.2742 | 0 | 0 | 0 | 0 | 0 | 0 | 21.7179
01/21 24:00:00 | -2.3833 | -5.1833 | -3.4408 | 0.0026682 | 92841.6667 | 2.725 | 164.1667 | 1.5472 | 322.8333 | 0 | 0 | 7.0933 | 1.1896 | 8.9614 | 546162.3862 | 0 | 0 | 0 | 0 | 0 | 0 | 21.7073
01/22 01:00:00 | -3.3 | -6.1 | -4.3064 | 0.0024675 | 92800 | 3.8917 | 154.1667 | 1.37 | 322 | 0 | 0 | 7.0933 | 1.1935 | 8.9242 | 472627.4341 | 0 | 0 | 0 | 0 | 0 | 0 | 21.7255
01/22 02:00:00 | -3.7083 | -6.625 | -4.7551 | 0.0023754 | 91750 | 3.5167 | 138.3333 | 5.8987 | 344.1667 | 0 | 0 | 7.0933 | 1.182 | 8.9242 | 470527.3577 | 0 | 0 | 0 | 0 | 0 | 0 | 21.7317
01/22 03:00:00 | -3.5917 | -6.475 | -4.6266 | 0.0024 | 92108.3333 | 2.5167 | 118.3333 | 10.3773 | 366.4167 | 0 | 0 | 7.0933 | 1.186 | 8.9242 | 464660.3417 | 0 | 0 | 0 | 0 | 0 | 0 | 21.7327
01/22 04:00:00 | -3.3 | -6.45 | -4.4199 | 0.0023932 | 92841.6667 | 2.3917 | 115.8333 | 11.2656 | 371 | 0 | 0 | 7.0933 | 1.1942 | 8.9242 | 463717.6613 | 0 | 0 | 0 | 0 | 0 | 0 | 21.7333
01/22 05:00:00 | -3.3 | -6.7 | -4.5016 | 0.0023421 | 92800 | 2.6 | 120 | 7.0855 | 350 | 0 | 0 | 7.0933 | 1.1937 | 8.9242 | 469534.0832 | 0 | 0 | 0 | 0 | 0 | 0 | 21.7343
01/22 06:00:00 | -3.9417 | -7.3417 | -5.1012 | 0.0022186 | 92800 | 3.1833 | 125.8333 | 2.2581 | 326.25 | 0 | 0 | 7.0933 | 1.1968 | 8.9242 | 476981.6092 | 0 | 0 | 0 | 0 | 0 | 0 | 21.7356
01/22 07:00:00 | -4.75 | -8.0917 | -5.8574 | 0.0020702 | 92800 | 3.0167 | 130 | 0.81764 | 319.4167 | 0 | 0 | 7.0933 | 1.2007 | 8.9242 | 506020.3608 | 0 | 0 | 0 | 0 | 0 | 0 | 21.7545
01/22 08:00:00 | -4.65 | -8.0083 | -5.7634 | 0.0020867 | 92858.3333 | 3.1833 | 130 | 0.85338 | 319.5833 | 0 | 0 | 7.0933 | 1.201 | 8.9242 | 485949.8381 | 0 | 0 | 0 | 0 | 0 | 0 | 21.7369
01/22 09:00:00 | -3.4667 | -7.8 | -4.9445 | 0.0021247 | 92900 | 3.3083 | 135.8333 | 0.9427 | 320 | 11.6667 | 4.8333 | 7.0933 | 1.1962 | 8.9242 | 286277.6361 | 178475.6811 | 9.1689 | 6.3491 | 6.3491 | 10.6984 | 12.168 | 21.7359
01/22 10:00:00 | -2.1583 | -7.1583 | -3.9616 | 0.0022321 | 92900 | 3.3917 | 145.8333 | 1.0675 | 320.5833 | 51.5833 | 42.5833 | 7.0933 | 1.1902 | 8.9242 | 325943.3748 | 1117677.4198 | 68.0541 | 28.7698 | 28.7698 | 70.7889 | 61.6318 | 21.7323
01/22 11:00:00 | -1.7 | -6.7 | -3.5479 | 0.0023188 | 92900 | 3.6 | 150 | 1.1566 | 321 | 98.8333 | 128.5 | 7.0933 | 1.188 | 8.9242 | 238501.0724 | 2610454.258 | 191.5265 | 56.5572 | 56.5572 | 152.6052 | 143.7385 | 21.7448
01/22 12:00:00 | -0.35833 | -6.7 | -2.7291 | 0.0023279 | 92958.3333 | 1.5 | 145.9167 | 1.1566 | 321 | 142.0833 | 212.75 | 7.0933 | 1.1829 | 8.9242 | 248877.1227 | 3784356.4477 | 338.1839 | 82.2862 | 82.2862 | 180.7091 | 234.2605 | 21.6986
01/22 13:00:00 | 0.89167 | -6.35 | -1.9054 | 0.0023909 | 92941.6667 | 0 | 142.4167 | 1.2811 | 321.5833 | 166.8333 | 324.25 | 7.0933 | 1.1772 | 8.9242 | 240972.6951 | 4709838.8864 | 478.9575 | 99.3631 | 100.1252 | 139.3634 | 320.1509 | 21.6894
01/22 14:00:00 | 1.7417 | -6.45 | -1.4496 | 0.0023685 | 92958.3333 | 0 | 140.8333 | 1.2455 | 321.4167 | 179.4167 | 315.5833 | 7.0933 | 1.1738 | 8.9242 | 243731.5745 | 4879749.953 | 483.6339 | 104.3073 | 171.3593 | 104.3073 | 326.7433 | 21.6921
01/22 15:00:00 | 1.9083 | -6.35 | -1.3122 | 0.0023969 | 93000 | 1.8083 | 112.5 | 1.2811 | 321.5833 | 166.4167 | 300.3333 | 7.0933 | 1.1736 | 8.9242 | 230697.8217 | 5008125.5524 | 442.0856 | 96.155 | 259.8659 | 96.155 | 291.2822 | 21.7045
01/22 16:00:00 | 1.7 | -5.8083 | -1.2656 | 0.0025132 | 93000 | 2.1667 | 344.1667 | 1.37 | 322 | 136.3333 | 239.6667 | 7.0933 | 1.1742 | 8.9242 | 220982.6007 | 4592978.8063 | 340.9638 | 77.2561 | 291.6346 | 77.2561 | 213.8145 | 21.702
01/22 17:00:00 | 1.7 | -5.6 | -1.2109 | 0.002552 | 93000 | 1.5 | 340 | 3.0829 | 330.1667 | 88.6667 | 148.1667 | 7.0933 | 1.1742 | 8.9242 | 315067.6414 | 3233825.3413 | 208.0718 | 46.339 | 248.9336 | 46.339 | 117.8402 | 21.701
01/22 18:00:00 | 0.70833 | -3.9667 | -1.1749 | 0.0029727 | 93058.3333 | 2.1417 | 299.1667 | 4.786 | 338.3333 | 23.6667 | 35.25 | 7.0933 | 1.1784 | 8.9242 | 521885.0567 | 1112524.8065 | 65.4 | 10.7071 | 103.6996 | 10.7071 | 26.389 | 21.7045
01/22 19:00:00 | -0.35 | -2.8 | -1.3903 | 0.0032428 | 93100 | 2.6 | 275.8333 | 3.4311 | 331.8333 | 0 | 0 | 7.0933 | 1.1829 | 8.9242 | 850360.5445 | 0 | 0 | 0 | 0 | 0 | 0 | 21.6929
01/22 20:00:00 | -0.6 | -2.8 | -1.5336 | 0.003242 | 93100 | 1.9583 | 280 | 6.9342 | 349.3333 | 0 | 0 | 7.0933 | 1.184 | 8.9242 | 583180.8169 | 0 | 0 | 0 | 0 | 0 | 0 | 21.7113
01/22 21:00:00 | -0.89167 | -2.8 | -1.6843 | 0.0032533 | 93100 | 1.85 | 274.1667 | 11.4205 | 371.8333 | 0 | 0 | 7.0933 | 1.1853 | 8.9242 | 492238.0784 | 0 | 0 | 0 | 0 | 0 | 0 | 21.7153
01/22 22:00:00 | -1.1 | -2.8 | -1.7937 | 0.0032604 | 93100 | 0.875 | 299.75 | 12.2191 | 376 | 0 | 0 | 7.0933 | 1.1862 | 8.9242 | 566773.0662 | 0 | 0 | 0 | 0 | 0 | 0 | 21.7175
01/22 23:00:00 | -1.1 | -2.8 | -1.7937 | 0.0032604 | 93100 | 0 | 321 | 12.2191 | 376 | 0 | 0 | 7.0933 | 1.1862 | 8.9242 | 544615.2597 | 0 | 0 | 0 | 0 | 0 | 0 | 21.7193
01/22 24:00:00 | -1.625 | -2.9167 | -2.1524 | 0.0032683 | 91875 | 0 | 321.5833 | 8.6765 | 357.9167 | 0 | 0 | 7.0933 | 1.1728 | 8.9242 | 486543.3481 | 0 | 0 | 0 | 0 | 0 | 0 | 21.7233
01/23 01:00:00 | -2 | -3 | -2.4114 | 0.0032726 | 91000 | 0 | 321.4167 | 8.4576 | 356.6667 | 0 | 0 | 7.0933 | 1.1632 | 8.889 | 478972.8643 | 0 | 0 | 0 | 0 | 0 | 0 | 21.7258
01/23 02:00:00 | -2 | -3 | -2.4114 | 0.0032726 | 91000 | 0 | 328 | 11.3397 | 371.4167 | 0 | 0 | 7.0933 | 1.1632 | 8.889 | 471140.6958 | 0 | 0 | 0 | 0 | 0 | 0 | 21.7268
01/23 03:00:00 | -2 | -3 | -2.4114 | 0.0032726 | 91000 | 0 | 344.6667 | 12.2191 | 376 | 0 | 0 | 7.0933 | 1.1632 | 8.889 | 465283.9632 | 0 | 0 | 0 | 0 | 0 | 0 | 21.7276
01/23 04:00:00 | -2.5833 | -3 | -2.7509 | 0.0032737 | 91000 | 0.875 | 351.25 | 12.2191 | 376 | 0 | 0 | 7.0933 | 1.1658 | 8.889 | 464288.5643 | 0 | 0 | 0 | 0 | 0 | 0 | 21.7291
01/23 05:00:00 | -2.8833 | -3.175 | -2.9965 | 0.003183 | 92225 | 1.5 | 303.3333 | 8.5583 | 357.3333 | 0 | 0 | 7.0933 | 1.1829 | 8.889 | 470117.8863 | 0 | 0 | 0 | 0 | 0 | 0 | 21.7302
01/23 06:00:00 | -2.9167 | -3.125 | -2.9975 | 0.003208 | 91875 | 0.625 | 300.9167 | 9.6042 | 362.6667 | 0 | 0 | 7.0933 | 1.1785 | 8.889 | 477551.4162 | 0 | 0 | 0 | 0 | 0 | 0 | 21.73
01/23 07:00:00 | -3.175 | -3.8167 | -3.4254 | 0.0030117 | 92283.3333 | 0 | 338.1667 | 11.9973 | 374.8333 | 0 | 0 | 7.0933 | 1.1853 | 8.889 | 519445.0955 | 0 | 0 | 0 | 0 | 0 | 0 | 21.7469
01/23 08:00:00 | -3.125 | -4.1667 | -3.5306 | 0.0029336 | 91916.6667 | 0 | 353.0833 | 8.3998 | 356.5 | 0 | 0 | 7.0933 | 1.1805 | 8.889 | 486838.5528 | 0 | 0 | 0 | 0 | 0 | 0 | 21.7295
01/23 09:00:00 | -3 | -3.4167 | -3.1623 | 0.0031614 | 91000 | 1.225 | 62.5 | 6.0616 | 344.5833 | 13.7778 | 77.3333 | 7.0933 | 1.1678 | 8.889 | 391554.359 | 1147855.9459 | 69.3516 | 9.2796 | 9.2796 | 101.6709 | 23.2684 | 21.7278
01/23 10:00:00 | -1.8917 | -3.175 | -2.4078 | 0.0031797 | 92400 | 0.875 | 210.9167 | 3.7317 | 333.3333 | 30.75 | 468.8333 | 7.0933 | 1.1808 | 8.889 | 255263.0119 | 5349198.1146 | 374.1533 | 31.8111 | 31.8111 | 418.1815 | 140.6486 | 21.707
01/23 11:00:00 | -1.1 | -3.3 | -2.0087 | 0.0030997 | 93400 | 0 | 280.0833 | 2.0072 | 325 | 48.1667 | 718.75 | 7.0933 | 1.1903 | 8.889 | 228473.1498 | 7599555.8864 | 649.6092 | 56.3377 | 56.3377 | 489.1483 | 300.5665 | 21.7058
01/23 12:00:00 | 0.53333 | -2.6583 | -0.80031 | 0.0033033 | 93341.6667 | 0 | 287.3333 | 2.1305 | 325.5833 | 62.6667 | 818.5833 | 7.0933 | 1.1821 | 8.889 | 231374.9484 | 7662421.0534 | 818.7833 | 74.4305 | 74.4305 | 372.582 | 418.4674 | 21.6825
01/23 13:00:00 | 2.6333 | -2.2 | 0.54928 | 0.0034283 | 93358.3333 | 1.5167 | 285.8333 | 2.2186 | 326 | 68.3333 | 867.5 | 7.0933 | 1.1731 | 8.889 | 239396.8583 | 7529107.8977 | 899.3978 | 84.789 | 86.1867 | 174.265 | 480.7052 | 21.6822
01/23 14:00:00 | 3.65 | -2.55 | 0.97183 | 0.0033222 | 93341.6667 | 2.3083 | 245 | 2.2186 | 326 | 67.4167 | 886.6667 | 7.0933 | 1.1687 | 8.889 | 283938.242 | 7711510.3968 | 904.0957 | 86.6904 | 231.2415 | 86.6904 | 483.9036 | 21.6833
01/23 15:00:00 | 3.9 | -2.1583 | 1.2686 | 0.0034384 | 93300 | 2.3917 | 243.3333 | 2.3416 | 326.5833 | 63.1667 | 873.9167 | 7.0933 | 1.1669 | 8.889 | 237832.6108 | 8354547.5594 | 848.1245 | 76.935 | 445.0834 | 76.935 | 428.6277 | 21.6803
01/23 16:00:00 | 3.375 | -1.2917 | 1.3061 | 0.0037371 | 92075 | 2.3083 | 213.3333 | 4.8331 | 338.6667 | 55.75 | 818.4167 | 7.0933 | 1.1532 | 8.889 | 220554.8358 | 8832673.2504 | 713.6249 | 62.2601 | 598.1388 | 62.2601 | 321.272 | 21.6761
01/23 17:00:00 | 3.175 | -1.4083 | 1.1593 | 0.0036933 | 92425 | 1.75 | 180 | 5.84 | 343.5 | 43.4167 | 675.9167 | 7.0933 | 1.1586 | 8.889 | 310959.8465 | 7470183.1542 | 495.6502 | 42.0991 | 614.8199 | 42.0991 | 176.3225 | 21.674
01/23 18:00:00 | 1.725 | -1.9917 | 0.13182 | 0.0034964 | 93300 | 2.4333 | 168.3333 | 5.9252 | 343.9167 | 14.25 | 231.4167 | 7.0933 | 1.1761 | 8.889 | 522273.1779 | 2318525.6143 | 131.399 | 10.6244 | 221.6587 | 10.6244 | 32.379 | 21.6837
01/23 19:00:00 | -0.1 | -2.8417 | -1.2327 | 0.0032496 | 93241.6667 | 4.2667 | 154.1667 | 3.8159 | 333.75 | 0 | 0 | 7.0933 | 1.1837 | 8.889 | 642635.2156 | 0 | 0 | 0 | 0 | 0 | 0 | 21.6792
01/23 20:00:00 | -0.89167 | -3.3 | -1.8802 | 0.0031128 | 93200 | 5.45 | 150 | 2.0072 | 325 | 0 | 0 | 7.0933 | 1.1868 | 8.889 | 588844.6978 | 0 | 0 | 0 | 0 | 0 | 0 | 21.6891
01/23 21:00:00 | -1.1 | -3.3 | -2.0101 | 0.0031083 | 93141.6667 | 6.2833 | 144.1667 | 2.0072 | 325 | 0 | 0 | 7.0933 | 1.187 | 8.889 | 557762.2751 | 0 | 0 | 0 | 0 | 0 | 0 | 21.7095
01/23 22:00:00 | -1.1 | -3.3 | -2.01 | 0.0031078 | 93158.3333 | 5.1833 | 140 | 2.0072 | 325 | 0 | 0 | 7.0933 | 1.1872 | 8.889 | 542660.1024 | 0 | 0 | 0 | 0 | 0 | 0 | 21.7146
01/23 23:00:00 | -1.1 | -3.3 | -2.0098 | 0.0031064 | 93200 | 4.1 | 140 | 2.0072 | 325 | 0 | 0 | 7.0933 | 1.1877 | 8.889 | 504503.401 | 0 | 0 | 0 | 0 | 0 | 0 | 21.7185
01/23 24:00:00 | -0.80833 | -3.0083 | -1.732 | 0.003185 | 93141.6667 | 2.5833 | 128.3333 | 7.9641 | 354.75 | 0 | 0 | 7.0933 | 1.1856 | 8.889 | 486492.6493 | 0 | 0 | 0 | 0 | 0 | 0 | 21.7216
01/24 01:00:00 | -0.25 | -2.8 | -1.3338 | 0.003245 | 93041.6667 | 3.0167 | 131.6667 | 12.2191 | 376 | 0 | 0 | 7.0933 | 1.1818 | 8.8556 | 473121.215 | 0 | 0 | 0 | 0 | 0 | 0 | 21.7237
01/24 02:00:00 | -0.35 | -2.8 | -1.3906 | 0.0032443 | 93058.3333 | 3.5167 | 128.3333 | 8.6765 | 357.9167 | 0 | 0 | 7.0933 | 1.1824 | 8.8556 | 471130.3734 | 0 | 0 | 0 | 0 | 0 | 0 | 21.7258
01/24 03:00:00 | -0.6 | -3.0917 | -1.6318 | 0.0031752 | 93041.6667 | 3.3917 | 131.6667 | 8.4576 | 356.6667 | 0 | 0 | 7.0933 | 1.1834 | 8.8556 | 465269.3109 | 0 | 0 | 0 | 0 | 0 | 0 | 21.7272
01/24 04:00:00 | -0.6 | -3.3 | -1.7021 | 0.0031276 | 93000 | 3.3083 | 140 | 7.6789 | 352.75 | 0 | 0 | 7.0933 | 1.183 | 8.8556 | 464238.3498 | 0 | 0 | 0 | 0 | 0 | 0 | 21.728
01/24 05:00:00 | -0.6 | -3.3 | -1.7021 | 0.0031276 | 93000 | 3.1 | 140 | 9.4934 | 362.0833 | 0 | 0 | 7.0933 | 1.183 | 8.8556 | 470089.182 | 0 | 0 | 0 | 0 | 0 | 0 | 21.7284
01/24 06:00:00 | -0.83333 | -2.5417 | -1.5427 | 0.0033774 | 91891.6667 | 2.8083 | 163.3333 | 12.2505 | 376.1667 | 0 | 0 | 7.0933 | 1.1694 | 8.8556 | 477598.7751 | 0 | 0 | 0 | 0 | 0 | 0 | 21.7284
01/24 07:00:00 | -1 | -2 | -1.4324 | 0.0035545 | 91100 | 2.6 | 197.5 | 12.4086 | 377 | 0 | 0 | 7.0933 | 1.1597 | 8.8556 | 543136.0178 | 0 | 0 | 0 | 0 | 0 | 0 | 21.7434
01/24 08:00:00 | -0.76667 | -2.1167 | -1.3291 | 0.0034869 | 92266.6667 | 1.0833 | 128.9167 | 12.4086 | 377 | 0 | 0 | 7.0933 | 1.1737 | 8.8556 | 487271.6015 | 0 | 0 | 0 | 0 | 0 | 0 | 21.7263
01/24 09:00:00 | -0.25 | -2.2 | -1.0827 | 0.0034214 | 93100 | 0 | 85.5833 | 12.4086 | 377 | 8.9444 | 100.0278 | 7.0933 | 1.1822 | 8.8556 | 347476.742 | 1310130.0921 | 76.9346 | 6.891 | 6.891 | 123.7305 | 17.8444 | 21.7224
01/24 10:00:00 | 0 | -2.0833 | -0.90055 | 0.0035003 | 91933.3333 | 1.5167 | 139.1667 | 12.4086 | 377 | 26.25 | 214 | 7.0933 | 1.1661 | 8.8556 | 1274015.5776 | 2775735.8999 | 195.2347 | 21.546 | 21.546 | 211.5816 | 78.5094 | 21.7143
01/24 11:00:00 | 0.35 | -1.825 | -0.60033 | 0.003561 | 92325 | 1.0833 | 87.1667 | 12.4086 | 377 | 49.9167 | 648 | 7.0933 | 1.1695 | 8.8556 | 234379.4798 | 7000011.2537 | 597.3519 | 55.4519 | 55.4519 | 447.8984 | 278.5914 | 21.7065
01/24 12:00:00 | 1.2417 | -1.35 | 0.09792 | 0.0036755 | 93141.6667 | 0 | 17.5 | 12.519 | 377.5833 | 62.9167 | 780.3333 | 7.0933 | 1.1758 | 8.8556 | 257264.6676 | 7376397.6186 | 785.6156 | 73.2434 | 73.2434 | 358.6006 | 402.1111 | 21.6818
01/24 13:00:00 | 2.6333 | -0.80833 | 1.1139 | 0.0038491 | 93041.6667 | 0 | 235.4167 | 12.708 | 378.5833 | 68.6667 | 827.8333 | 7.0933 | 1.1683 | 8.8556 | 239450.5936 | 7264908.0684 | 870.0455 | 81.3154 | 82.6883 | 167.4209 | 462.2015 | 21.6783
01/24 14:00:00 | 3.3 | -0.25 | 1.7275 | 0.0040307 | 93000 | 0 | 351.4167 | 12.8965 | 379.5833 | 69.5833 | 842.25 | 7.0933 | 1.1646 | 8.8556 | 218187.1398 | 7459374.906 | 879.307 | 82.0993 | 222.9796 | 82.0993 | 465.2613 | 21.6775
01/24 15:00:00 | 3.65 | -0.35 | 1.8783 | 0.0040012 | 93000 | 0 | 64.1667 | 12.8651 | 379.4167 | 67.1667 | 824.3333 | 7.0933 | 1.1632 | 8.8556 | 231056.7553 | 8049469.2349 | 814.5495 | 76.4348 | 428.0927 | 76.4348 | 411.9194 | 21.6782
01/24 16:00:00 | 3.9 | -0.6 | 1.8968 | 0.0039142 | 93000 | 0 | 22.25 | 12.7866 | 379 | 60.5 | 763.75 | 7.0933 | 1.1623 | 8.8556 | 218876.5806 | 8427262.8126 | 677.3812 | 63.9633 | 568.4113 | 63.9633 | 308.319 | 21.6722
01/24 17:00:00 | 3.9 | -0.6 | 1.8968 | 0.0039142 | 93000 | 0 | 36.8333 | 12.7866 | 379 | 47.1667 | 622.6667 | 7.0933 | 1.1623 | 8.8556 | 310956.0679 | 7120832.897 | 472.2731 | 42.223 | 585.7579 | 42.223 | 169.6741 | 21.6692
01/24 18:00:00 | 3.55 | -0.25 | 1.8698 | 0.0040352 | 93000 | 0 | 43.9167 | 12.8965 | 379.5833 | 15.4167 | 210.0833 | 7.0933 | 1.1635 | 8.8556 | 541455.9967 | 2187644.9928 | 124.1909 | 11.0169 | 208.2152 | 11.0169 | 31.877 | 21.6848
01/24 19:00:00 | 3.0083 | 0 | 1.6935 | 0.0041231 | 93000 | 0 | 49.5 | 11.7538 | 373.5833 | 0 | 0 | 7.0933 | 1.1657 | 8.8556 | 1776539.0079 | 0 | 0 | 0 | 0 | 0 | 0 | 21.7376
01/24 20:00:00 | 2.1583 | -0.35 | 1.0519 | 0.0039971 | 93000 | 0 | 54.3333 | 6.0739 | 345.0833 | 0 | 0 | 7.0933 | 1.1695 | 8.8556 | 532854.5996 | 0 | 0 | 0 | 0 | 0 | 0 | 21.7001
01/24 21:00:00 | 0.70833 | -1.2417 | -0.15457 | 0.0037126 | 93000 | 0 | 54.25 | 2.5172 | 327.4167 | 0 | 0 | 7.0933 | 1.1762 | 8.8556 | 508120.6668 | 0 | 0 | 0 | 0 | 0 | 0 | 21.6856
01/24 22:00:00 | 0 | -1.7 | -0.73258 | 0.0035768 | 93000 | 0 | 63.5 | 2.4295 | 327 | 0 | 0 | 7.0933 | 1.1795 | 8.8556 | 544957.4935 | 0 | 0 | 0 | 0 | 0 | 0 | 21.701
01/24 23:00:00 | 0 | -1.7 | -0.73258 | 0.0035768 | 93000 | 0 | 110.6667 | 2.4295 | 327 | 0 | 0 | 7.0933 | 1.1795 | 8.8556 | 1413376.1027 | 0 | 0 | 0 | 0 | 0 | 0 | 21.7035
01/24 24:00:00 | -0.64167 | -1.7 | -1.0974 | 0.0035749 | 92941.6667 | 0 | 143.6667 | 2.4295 | 327 | 0 | 0 | 7.0933 | 1.1816 | 8.8556 | 486582.2957 | 0 | 0 | 0 | 0 | 0 | 0 | 21.714
01/25 01:00:00 | -1.1 | -1.9917 | -1.4897 | 0.0034793 | 92958.3333 | 0 | 142.9167 | 2.3065 | 326.4167 | 0 | 0 | 7.0933 | 1.184 | 8.8242 | 473134.0744 | 0 | 0 | 0 | 0 | 0 | 0 | 21.7186
01/25 02:00:00 | -1.45 | -2.55 | -1.9206 | 0.0033187 | 92941.6667 | 0.875 | 122.5 | 2.2186 | 326 | 0 | 0 | 7.0933 | 1.1856 | 8.8242 | 471091.395 | 0 | 0 | 0 | 0 | 0 | 0 | 21.722
01/25 03:00:00 | -1.0583 | -2.8 | -1.7927 | 0.0032523 | 92900 | 2.1417 | 127.5 | 2.2186 | 326 | 0 | 0 | 7.0933 | 1.1835 | 8.8242 | 465185.7942 | 0 | 0 | 0 | 0 | 0 | 0 | 21.7242
01/25 04:00:00 | -0.89167 | -2.8 | -1.6855 | 0.0032624 | 92841.6667 | 1.0833 | 141.1667 | 2.2186 | 326 | 0 | 0 | 7.0933 | 1.182 | 8.8242 | 464192.8362 | 0 | 0 | 0 | 0 | 0 | 0 | 21.7255
01/25 05:00:00 | -1.1 | -2.8 | -1.795 | 0.003271 | 92800 | 0 | 128 | 2.2186 | 326 | 0 | 0 | 7.0933 | 1.1823 | 8.8242 | 470051.8967 | 0 | 0 | 0 | 0 | 0 | 0 | 21.7267
01/25 06:00:00 | -1.7417 | -3.0917 | -2.2937 | 0.0031855 | 92741.6667 | 1.5167 | 148.3333 | 2.0953 | 325.4167 | 0 | 0 | 7.0933 | 1.1845 | 8.8242 | 477513.1473 | 0 | 0 | 0 | 0 | 0 | 0 | 21.7281
01/25 07:00:00 | -2.2 | -3.3 | -2.6533 | 0.0031222 | 92758.3333 | 1.9583 | 129.1667 | 2.0072 | 325 | 0 | 0 | 7.0933 | 1.1869 | 8.8242 | 504655.0933 | 0 | 0 | 0 | 0 | 0 | 0 | 21.7455
01/25 08:00:00 | -1.9083 | -3.3 | -2.4891 | 0.0031136 | 92858.3333 | 0.625 | 98.25 | 2.0072 | 325 | 0 | 0 | 7.0933 | 1.1869 | 8.8242 | 486849.2849 | 0 | 0 | 0 | 0 | 0 | 0 | 21.7281
01/25 09:00:00 | -0.35833 | -2.3667 | -1.2187 | 0.0033771 | 92958.3333 | 0 | 87.0833 | 2.2535 | 326.1667 | 15.0833 | 67.8333 | 7.0933 | 1.1809 | 8.8242 | 290738.5544 | 1033091.2197 | 61.8929 | 9.7083 | 9.7083 | 90.1196 | 23.3838 | 21.7253
01/25 10:00:00 | 1.5333 | -1.0583 | 0.37189 | 0.0037578 | 93058.3333 | 0 | 94.5833 | 2.5523 | 327.5833 | 35.3333 | 413.5833 | 7.0933 | 1.1733 | 8.8242 | 227508.539 | 4945787.8961 | 344.5616 | 32.8713 | 32.8713 | 384.9457 | 132.321 | 21.6978
01/25 11:00:00 | 2.2 | -0.6 | 0.94765 | 0.0038995 | 93100 | 0 | 114.9167 | 4.4485 | 336.75 | 57.75 | 643.0833 | 7.0933 | 1.1708 | 8.8242 | 236980.5797 | 7123586.9252 | 601.8463 | 60.3797 | 60.3797 | 455.5272 | 283.5121 | 21.6986
01/25 12:00:00 | 4.1833 | 0.39167 | 2.471 | 0.0042337 | 93041.6667 | 1.225 | 144.1667 | 4.1765 | 335.4167 | 76.8333 | 733.8333 | 7.0933 | 1.1611 | 8.8242 | 233916.7968 | 7266129.685 | 761.3011 | 80.0717 | 80.0717 | 352.8723 | 395.7362 | 21.6803
01/25 13:00:00 | 5.8917 | 1.1 | 3.6596 | 0.0044547 | 93000 | 2.1 | 218.3333 | 3.0594 | 330 | 88.3333 | 761.75 | 7.0933 | 1.153 | 8.8242 | 239516.8962 | 7108449.6863 | 834.419 | 88.698 | 89.9503 | 171.4455 | 450.2054 | 21.6791
01/25 14:00:00 | 6.45 | 1.45 | 4.0662 | 0.0045499 | 93000 | 1.75 | 167.25 | 3.1813 | 330.5833 | 123.1667 | 612.8333 | 7.0933 | 1.1505 | 8.8242 | 218243.6271 | 6570146.2833 | 732.0254 | 96.3901 | 204.7898 | 96.3901 | 411.1639 | 21.6789
01/25 15:00:00 | 6.9917 | 1.7 | 4.4587 | 0.0046442 | 93000 | 1.85 | 205.4167 | 3.2684 | 331 | 139.4167 | 458.4167 | 7.0933 | 1.1481 | 8.8242 | 231121.1917 | 6119589.0524 | 571.66 | 92.8385 | 321.2721 | 92.8385 | 330.3 | 21.6803
01/25 16:00:00 | 5.9167 | 1.35 | 3.7906 | 0.0045526 | 92941.6667 | 2.975 | 274.1667 | 3.1465 | 330.4167 | 102.8333 | 555.4167 | 7.0933 | 1.152 | 8.8242 | 212952.0565 | 7186975.3489 | 560.8545 | 76.1629 | 476.8452 | 76.1629 | 281.5674 | 21.6741
01/25 17:00:00 | 5 | 1.1 | 3.2112 | 0.0044714 | 92900 | 3.6 | 270 | 3.0594 | 330 | 65.9167 | 536.1667 | 7.0933 | 1.1554 | 8.8242 | 510439.4697 | 6580768.7526 | 431.2842 | 50.9768 | 532.7406 | 50.9768 | 170.2456 | 21.6716
01/25 18:00:00 | 3.3667 | 0.45833 | 2.0596 | 0.004262 | 92841.6667 | 1.5 | 189.1667 | 2.9372 | 329.4167 | 17.5 | 209.5833 | 7.0933 | 1.1619 | 8.8242 | 817406.8937 | 2187176.7615 | 123.5434 | 12.3737 | 206.7085 | 12.3737 | 33.7288 | 21.6877
01/25 19:00:00 | 1.9083 | 0 | 1.049 | 0.0041019 | 92858.3333 | 0 | 84.0833 | 2.8499 | 329 | 0 | 0 | 7.0933 | 1.1686 | 8.8242 | 624755.6655 | 0 | 0 | 0 | 0 | 0 | 0 | 21.6812
01/25 20:00:00 | 0.70833 | -0.99167 | -0.051652 | 0.0037934 | 92841.6667 | 0 | 103.3333 | 2.6047 | 327.8333 | 0 | 0 | 7.0933 | 1.1741 | 8.8242 | 533513.2436 | 0 | 0 | 0 | 0 | 0 | 0 | 21.6857
01/25 21:00:00 | 0 | -1.7 | -0.73346 | 0.0035846 | 92800 | 0 | 139.5 | 2.4295 | 327 | 0 | 0 | 7.0933 | 1.177 | 8.8242 | 492198.7641 | 0 | 0 | 0 | 0 | 0 | 0 | 21.7034
01/25 22:00:00 | 0 | -1.35 | -0.60041 | 0.0036813 | 92800 | 0 | 166.3333 | 2.5523 | 327.5833 | 0 | 0 | 7.0933 | 1.1768 | 8.8242 | 524086.7907 | 0 | 0 | 0 | 0 | 0 | 0 | 21.7081
01/25 23:00:00 | 0 | -1.1 | -0.50562 | 0.0037504 | 92800 | 0 | 167.1667 | 2.64 | 328 | 0 | 0 | 7.0933 | 1.1767 | 8.8242 | 518678.8722 | 0 | 0 | 0 | 0 | 0 | 0 | 21.7119
01/25 24:00:00 | -0.35 | -1.1 | -0.68627 | 0.0037621 | 92741.6667 | 0.875 | 114.5833 | 2.64 | 328 | 0 | 0 | 7.0933 | 1.1774 | 8.8242 | 486612.4568 | 0 | 0 | 0 | 0 | 0 | 0 | 21.7169
01/26 01:00:00 | 0.39167 | -0.45833 | 0.014315 | 0.0039754 | 92700 | 2.1417 | 120.8333 | 2.7624 | 328.5833 | 0 | 0 | 7.0933 | 1.1733 | 8.7948 | 474316.7442 | 0 | 0 | 0 | 0 | 0 | 0 | 21.7196
01/26 02:00:00 | -0.18333 | -0.99167 | -0.53956 | 0.0038081 | 92641.6667 | 1.9583 | 243.3333 | 2.6047 | 327.8333 | 0 | 0 | 7.0933 | 1.1753 | 8.7948 | 471947.6589 | 0 | 0 | 0 | 0 | 0 | 0 | 21.7224
01/26 03:00:00 | -1.625 | -1.875 | -1.734 | 0.003569 | 91666.6667 | 1.5 | 304.1667 | 2.4295 | 327 | 0 | 0 | 7.0933 | 1.1696 | 8.7948 | 465729.334 | 0 | 0 | 0 | 0 | 0 | 0 | 21.7261
01/26 04:00:00 | -1.825 | -2.1167 | -1.9449 | 0.0034907 | 91933.3333 | 0.625 | 195.5833 | 4.1232 | 335.1667 | 0 | 0 | 7.0933 | 1.174 | 8.7948 | 464481.3076 | 0 | 0 | 0 | 0 | 0 | 0 | 21.7274
01/26 05:00:00 | -1.7 | -2.2 | -1.9061 | 0.0034419 | 92600 | 0 | 122.75 | 3.5162 | 332.25 | 0 | 0 | 7.0933 | 1.1821 | 8.7948 | 470514.4521 | 0 | 0 | 0 | 0 | 0 | 0 | 21.728
01/26 06:00:00 | -1.35 | -2.55 | -1.839 | 0.0033505 | 92541.6667 | 1.225 | 156.6667 | 2.2186 | 326 | 0 | 0 | 7.0933 | 1.18 | 8.7948 | 478195.7637 | 0 | 0 | 0 | 0 | 0 | 0 | 21.7281
01/26 07:00:00 | -1.0417 | -2.9167 | -1.8075 | 0.0032823 | 91683.3333 | 2.6833 | 139.1667 | 2.2186 | 326 | 0 | 0 | 7.0933 | 1.1678 | 8.7948 | 531400.4971 | 0 | 0 | 0 | 0 | 0 | 0 | 21.7435
01/26 08:00:00 | -0.41667 | -2.2417 | -1.1862 | 0.0034633 | 91916.6667 | 1.2917 | 125.75 | 2.3416 | 326.5833 | 0 | 0 | 7.0933 | 1.1678 | 8.7948 | 509735.5526 | 0 | 0 | 0 | 0 | 0 | 0 | 21.7265
01/26 09:00:00 | 1.1667 | -1.2917 | 0.087038 | 0.0037603 | 91741.6667 | 0.875 | 74.5833 | 7.2475 | 350.9167 | 10.4167 | 184.3056 | 7.0933 | 1.1583 | 8.7948 | 290240.833 | 2107238.6759 | 123.9643 | 9.4945 | 9.4945 | 198.1825 | 28.6968 | 21.7155
01/26 10:00:00 | 2 | -1 | 0.67656 | 0.0038757 | 91200 | 0.625 | 90.6667 | 5.9937 | 344.6667 | 29.25 | 498 | 7.0933 | 1.1477 | 8.7948 | 621733.4653 | 5576540.0116 | 389.0328 | 31.9472 | 31.9472 | 437.6229 | 145.1442 | 21.6926
01/26 11:00:00 | 2.4667 | -0.066667 | 1.323 | 0.0041188 | 92016.6667 | 0.875 | 104.1667 | 5.1554 | 340.25 | 46.25 | 733.5833 | 7.0933 | 1.1556 | 8.7948 | 1238450.4571 | 7641909.6106 | 648.22 | 59.7803 | 59.7803 | 490.2447 | 303.7322 | 21.6948
01/26 12:00:00 | 3.5 | 0.83333 | 2.2846 | 0.0044278 | 91841.6667 | 1.5 | 129.1667 | 9.4683 | 361.8333 | 71.3333 | 774.3333 | 7.0933 | 1.1485 | 8.7948 | 247976.1099 | 7469297.8386 | 784.0898 | 79.6319 | 79.6319 | 364.8024 | 406.8745 | 21.6827
01/26 13:00:00 | 4 | 1 | 2.6351 | 0.0045215 | 91300 | 0.625 | 94.1667 | 8.161 | 355.25 | 119.8333 | 624.6667 | 7.0933 | 1.1395 | 8.7948 | 2563150.2465 | 6593250.8152 | 747.2978 | 96.992 | 98.1634 | 168.0619 | 416.4037 | 21.8551
01/26 14:00:00 | 5.225 | 1.4083 | 3.4309 | 0.0046112 | 91883.3333 | 2.1 | 112.5 | 4.383 | 336.4167 | 101.6667 | 727.25 | 7.0933 | 1.1416 | 8.7948 | 269287.6831 | 7135881.0198 | 817.6873 | 91.559 | 220.7084 | 91.559 | 443.0368 | 21.6773
01/26 15:00:00 | 6.1 | 1.35 | 3.8412 | 0.0045547 | 92300 | 3.0167 | 332.5 | 3.1465 | 330.4167 | 93 | 738.6667 | 7.0933 | 1.1433 | 8.7948 | 352566.308 | 7815646.0749 | 775.717 | 84.4662 | 415.1374 | 84.4662 | 401.2932 | 21.6745
01/26 16:00:00 | 6.1 | 1.45 | 3.8819 | 0.0045869 | 92300 | 2.3083 | 337.5 | 3.1813 | 330.5833 | 64 | 779.9167 | 7.0933 | 1.1432 | 8.7948 | 248669.7802 | 8648589.8819 | 692.8135 | 67.126 | 583.026 | 67.126 | 316.56 | 21.6698
01/26 17:00:00 | 6.1 | 1.7 | 3.9835 | 0.0046674 | 92300 | 2.1 | 350 | 3.2684 | 331 | 49 | 634.75 | 7.0933 | 1.1431 | 8.7948 | 332931.7319 | 7258470.3781 | 480.7157 | 44.61 | 594.7989 | 44.61 | 174.6082 | 21.6682
01/26 18:00:00 | 4.175 | 1.0583 | 2.7227 | 0.0044732 | 92183.3333 | 0.875 | 62.9167 | 3.1465 | 330.4167 | 22.5833 | 222.0278 | 7.0933 | 1.1499 | 8.7948 | 528551.1794 | 2382743.8709 | 133.0554 | 14.7646 | 226.1144 | 14.7646 | 37.7773 | 21.682
01/26 19:00:00 | 2.45 | 0.25 | 1.4486 | 0.0042132 | 92100 | 0 | 115.5833 | 2.9372 | 329.4167 | 0 | 0 | 7.0933 | 1.1566 | 8.7948 | 630260.5063 | 0 | 0 | 0 | 0 | 0 | 0 | 21.6783
01/26 20:00:00 | 1.5583 | 0 | 0.85736 | 0.0041438 | 92041.6667 | 0 | 124.75 | 2.8499 | 329 | 0 | 0 | 7.0933 | 1.1597 | 8.7948 | 564922.6291 | 0 | 0 | 0 | 0 | 0 | 0 | 21.6827
01/26 21:00:00 | 0.45833 | -0.35 | 0.081885 | 0.0040309 | 92000 | 0.875 | 171.25 | 2.7274 | 328.4167 | 0 | 0 | 7.0933 | 1.1641 | 8.7948 | 498502.7862 | 0 | 0 | 0 | 0 | 0 | 0 | 21.6877
01/26 22:00:00 | 0 | -0.89167 | -0.41341 | 0.0038553 | 91941.6667 | 0.625 | 179.5833 | 2.64 | 328 | 0 | 0 | 7.0933 | 1.1656 | 8.7948 | 530061.3915 | 0 | 0 | 0 | 0 | 0 | 0 | 21.7057
01/26 23:00:00 | 0 | -1.1 | -0.50835 | 0.0037873 | 91900 | 0 | 166.75 | 7.3352 | 351.3333 | 0 | 0 | 7.0933 | 1.1652 | 8.7948 | 510198.7965 | 0 | 0 | 0 | 0 | 0 | 0 | 21.7097
01/26 24:00:00 | 0 | -1.0417 | -0.47641 | 0.0038314 | 91433.3333 | 0 | 169.1667 | 8.2745 | 355.75 | 0 | 0 | 7.0933 | 1.1592 | 8.7948 | 489183.1266 | 0 | 0 | 0 | 0 | 0 | 0 | 21.7141
01/27 01:00:00 | -0.58333 | -1 | -0.76845 | 0.0038667 | 91100 | 0 | 171.1667 | 6.5499 | 347 | 0 | 0 | 7.0933 | 1.1574 | 8.7673 | 474230.34 | 0 | 0 | 0 | 0 | 0 | 0 | 21.7181
01/27 02:00:00 | -1.5833 | -1.5833 | -1.5833 | 0.0036847 | 91041.6667 | 0 | 170.25 | 6.4322 | 346.4167 | 0 | 0 | 7.0933 | 1.1612 | 8.7673 | 471775.1614 | 0 | 0 | 0 | 0 | 0 | 0 | 21.7215
01/27 03:00:00 | -2 | -2 | -2 | 0.0035588 | 91000 | 0 | 157.3333 | 4.7947 | 338.4167 | 0 | 0 | 7.0933 | 1.1627 | 8.7673 | 465609.5493 | 0 | 0 | 0 | 0 | 0 | 0 | 21.7239
01/27 04:00:00 | -2 | -2 | -2 | 0.0035588 | 91000 | 0 | 143.75 | 4.6463 | 337.6667 | 0 | 0 | 7.0933 | 1.1627 | 8.7673 | 464384.9985 | 0 | 0 | 0 | 0 | 0 | 0 | 21.7253
01/27 05:00:00 | -2.1167 | -2.4667 | -2.2645 | 0.0034058 | 91408.3333 | 0 | 141.1667 | 5.8072 | 343.3333 | 0 | 0 | 7.0933 | 1.1687 | 8.7673 | 470436.3274 | 0 | 0 | 0 | 0 | 0 | 0 | 21.7264
01/27 06:00:00 | -2.0833 | -2.9167 | -2.4282 | 0.0032835 | 91291.6667 | 0 | 140.25 | 6.146 | 345 | 0 | 0 | 7.0933 | 1.1673 | 8.7673 | 478051.4799 | 0 | 0 | 0 | 0 | 0 | 0 | 21.7267
01/27 07:00:00 | -2.5833 | -3 | -2.7509 | 0.0032737 | 91000 | 0 | 137.25 | 8.4576 | 356.6667 | 0 | 0 | 7.0933 | 1.1658 | 8.7673 | 506299.3003 | 0 | 0 | 0 | 0 | 0 | 0 | 21.7436
01/27 08:00:00 | -2.2417 | -2.5333 | -2.3603 | 0.003388 | 91466.6667 | 0 | 136 | 10.2217 | 365.5833 | 0 | 0 | 7.0933 | 1.17 | 8.7673 | 490284.4889 | 0 | 0 | 0 | 0 | 0 | 0 | 21.7262
01/27 09:00:00 | -1.875 | -2.0833 | -1.9608 | 0.003523 | 91333.3333 | 0 | 134.25 | 7.4036 | 351.4167 | 13.2778 | 2.1667 | 7.0933 | 1.1665 | 8.7673 | 303531.757 | 162740.3017 | 8.0526 | 6.8905 | 6.8905 | 8.6982 | 13.4349 | 21.7249
01/27 10:00:00 | -1.4167 | -2 | -1.665 | 0.0035585 | 91058.3333 | 0 | 131.8333 | 5.9252 | 343.9167 | 53.9167 | 14.5833 | 7.0933 | 1.161 | 8.7673 | 246232.2467 | 810338.9031 | 44.5562 | 28.8858 | 28.8858 | 46.0433 | 56.9563 | 21.7195
01/27 11:00:00 | -0.76667 | -1.475 | -1.0748 | 0.0036981 | 91566.6667 | 0.875 | 229.5833 | 9.9938 | 364.6667 | 105.3333 | 48 | 7.0933 | 1.1644 | 8.7673 | 241765.2617 | 1808339.2717 | 117.9448 | 56.0349 | 56.0349 | 98.5278 | 122.0228 | 21.7378
01/27 12:00:00 | 0.33333 | 0.125 | 0.23728 | 0.0042185 | 91433.3333 | 0.625 | 206.0833 | 11.8207 | 373.9167 | 159.0833 | 127.8333 | 7.0933 | 1.1571 | 8.7673 | 240460.8042 | 3196121.286 | 257.79 | 85.9325 | 85.9325 | 154.6409 | 213.5782 | 21.6989
01/27 13:00:00 | 1.5833 | 1 | 1.3201 | 0.0045158 | 91158.3333 | 0.875 | 137.25 | 11.2656 | 371 | 173.6667 | 69.8333 | 7.0933 | 1.1478 | 8.7673 | 251927.3311 | 2633622.0569 | 201.3104 | 89.5296 | 89.6824 | 103.5148 | 205.556 | 21.701
01/27 14:00:00 | 2.5833 | 1 | 1.8762 | 0.0045238 | 91200 | 1.85 | 208.3333 | 8.8663 | 358.75 | 163.0833 | 19.5 | 7.0933 | 1.1441 | 8.7673 | 306595.1142 | 2007273.52 | 124.3662 | 82.3562 | 88.7113 | 82.3562 | 171.0422 | 21.7091
01/27 15:00:00 | 3.175 | 1.0583 | 2.198 | 0.004505 | 91608.3333 | 1.75 | 260 | 10.6587 | 368.0833 | 121.0833 | 12.6667 | 7.0933 | 1.1468 | 8.7673 | 239586.2526 | 1472689.8972 | 82.9539 | 62.1073 | 71.6126 | 62.1073 | 125.4272 | 21.7084
01/27 16:00:00 | 3.65 | 1.1 | 2.4708 | 0.0045011 | 91958.3333 | 1.5 | 283.3333 | 13.1631 | 381 | 64.25 | 13.5833 | 7.0933 | 1.1492 | 8.7673 | 228385.0248 | 867524.544 | 47.0697 | 34.3563 | 45.3564 | 34.3563 | 68.0114 | 21.7082
01/27 17:00:00 | 3.9 | 1.1 | 2.6189 | 0.0045106 | 92000 | 1.5 | 300 | 13.1631 | 381 | 59.5833 | 25.1667 | 7.0933 | 1.1487 | 8.7673 | 331000.84 | 1109453.7151 | 63.3716 | 31.3152 | 72.9474 | 31.3152 | 64.0326 | 21.7067
01/27 18:00:00 | 3.375 | 1.625 | 2.5687 | 0.0047101 | 91533.3333 | 1.85 | 300 | 13.2726 | 381.5833 | 28.1111 | 8.6111 | 7.0933 | 1.1447 | 8.7673 | 555729.8419 | 877446.5063 | 49.4902 | 12.7838 | 79.2789 | 12.7838 | 28.5306 | 21.7197
01/27 19:00:00 | 3 | 2 | 2.5232 | 0.0048453 | 91200 | 2.3917 | 300 | 13.3508 | 382 | 0 | 0 | 7.0933 | 1.1418 | 8.7673 | 630469.4257 | 0 | 0 | 0 | 0 | 0 | 0 | 21.7072
01/27 20:00:00 | 3 | 2 | 2.5232 | 0.0048453 | 91200 | 1.9583 | 317.5 | 13.3508 | 382 | 0 | 0 | 7.0933 | 1.1418 | 8.7673 | 655882.6769 | 0 | 0 | 0 | 0 | 0 | 0 | 21.7064
01/27 21:00:00 | 2.8833 | 2.1167 | 2.5289 | 0.0048678 | 91725 | 0.625 | 237.8333 | 13.4601 | 382.5833 | 0 | 0 | 7.0933 | 1.1488 | 8.7673 | 550668.3924 | 0 | 0 | 0 | 0 | 0 | 0 | 21.7081
01/27 22:00:00 | 2.8 | 2.2 | 2.532 | 0.0048833 | 92100 | 0 | 227.4167 | 13.5381 | 383 | 0 | 0 | 7.0933 | 1.1539 | 8.7673 | 534758.6775 | 0 | 0 | 0 | 0 | 0 | 0 | 21.7097
01/27 23:00:00 | 2.8 | 2.2 | 2.532 | 0.0048833 | 92100 | 0 | 281 | 13.5381 | 383 | 0 | 0 | 7.0933 | 1.1539 | 8.7673 | 509822.2757 | 0 | 0 | 0 | 0 | 0 | 0 | 21.7108
01/27 24:00:00 | 2.45 | 1.9083 | 2.186 | 0.0047596 | 92158.3333 | 0 | 296.8333 | 13.4288 | 382.4167 | 0 | 0 | 7.0933 | 1.1563 | 8.7673 | 489495.6329 | 0 | 0 | 0 | 0 | 0 | 0 | 21.7131
01/28 01:00:00 | 2.0833 | 1.875 | 1.9748 | 0.0047773 | 91616.6667 | 0.875 | 282.9167 | 13.3508 | 382 | 0 | 0 | 7.0933 | 1.151 | 8.7417 | 473377.5183 | 0 | 0 | 0 | 0 | 0 | 0 | 21.7153
01/28 02:00:00 | 2 | 1.4167 | 1.7337 | 0.0046525 | 91200 | 1.5 | 270 | 8.1952 | 355.75 | 0 | 0 | 7.0933 | 1.1463 | 8.7417 | 471407.3834 | 0 | 0 | 0 | 0 | 0 | 0 | 21.7169
01/28 03:00:00 | 1.4167 | 1 | 1.2297 | 0.0045172 | 91141.6667 | 0.625 | 285.1667 | 6.0526 | 344.5833 | 0 | 0 | 7.0933 | 1.1483 | 8.7417 | 465526.8612 | 0 | 0 | 0 | 0 | 0 | 0 | 21.7186
01/28 04:00:00 | 1 | 1 | 1 | 0.0045187 | 91100 | 0 | 294.25 | 7.1525 | 350 | 0 | 0 | 7.0933 | 1.1495 | 8.7417 | 464476.1543 | 0 | 0 | 0 | 0 | 0 | 0 | 21.7199
01/28 05:00:00 | 0.76667 | 0.76666 | 0.76666 | 0.004409 | 91800 | 0 | 291.25 | 7.0356 | 349.4167 | 0 | 0 | 7.0933 | 1.1595 | 8.7417 | 470312.1715 | 0 | 0 | 0 | 0 | 0 | 0 | 21.7209
01/28 06:00:00 | 0.25 | -0.1 | 0.079991 | 0.0040972 | 92358.3333 | 0.875 | 272.5 | 9.1319 | 360.0833 | 0 | 0 | 7.0933 | 1.1694 | 8.7417 | 490741.3536 | 0 | 0 | 0 | 0 | 0 | 0 | 21.7214
01/28 07:00:00 | -0.35 | -0.6 | -0.46546 | 0.0039379 | 92400 | 0.625 | 274.5833 | 8.3919 | 356.3333 | 0 | 0 | 7.0933 | 1.1727 | 8.7417 | 511703.6408 | 0 | 0 | 0 | 0 | 0 | 0 | 21.7374
01/28 08:00:00 | -0.6 | -0.6 | -0.6 | 0.0039375 | 92458.3333 | 0.875 | 235.4167 | 6.7512 | 348 | 0 | 0 | 7.0933 | 1.1746 | 8.7417 | 534760.8065 | 0 | 0 | 0 | 0 | 0 | 0 | 21.7213
01/28 09:00:00 | -0.83333 | -0.83334 | -0.83334 | 0.0038946 | 91683.3333 | 0.625 | 247.8333 | 6.6338 | 347.4167 | 12.8611 | 142.6389 | 7.0933 | 1.1658 | 8.7417 | 284849.7391 | 1834209.2004 | 108.0731 | 10.1193 | 10.1193 | 171.2164 | 27.2915 | 21.7205
01/28 10:00:00 | -0.41667 | -0.41667 | -0.41667 | 0.0040199 | 91975 | 0 | 284.3333 | 5.1207 | 340 | 41.1667 | 369.5 | 7.0933 | 1.1675 | 8.7417 | 221738.8481 | 4655710.0334 | 320.0348 | 34.6366 | 34.6366 | 363.2324 | 125.1048 | 21.7055
01/28 11:00:00 | 0 | -2.9323e-06 | -2.9323e-06 | 0.0041327 | 92600 | 0 | 291.8333 | 5.7636 | 343.1667 | 90.0833 | 290.4167 | 7.0933 | 1.1734 | 8.7417 | 227271.8379 | 4308341.4025 | 341.0224 | 59.7443 | 59.7443 | 268.9895 | 190.3239 | 21.7226
01/28 12:00:00 | 1.1667 | 1.1667 | 1.1667 | 0.0045437 | 91783.3333 | 0 | 303.5833 | 10.6847 | 368.25 | 148.0833 | 206.4167 | 7.0933 | 1.1574 | 8.7417 | 263129.7099 | 3795666.0618 | 329.6576 | 84.94 | 84.94 | 185.7604 | 236.3242 | 21.6917
01/28 13:00:00 | 2.5833 | 2.5833 | 2.5833 | 0.0050608 | 91200 | 1.225 | 176.25 | 12.3576 | 376.75 | 191.75 | 125.75 | 7.0933 | 1.1432 | 8.7417 | 239537.3537 | 3386674.9923 | 288.5633 | 100.5741 | 100.9483 | 120.4051 | 250.3124 | 21.6956
01/28 14:00:00 | 4.75 | 3 | 3.9205 | 0.0052289 | 91258.3333 | 0.875 | 227.4167 | 7.003 | 349.6667 | 191.9167 | 256.25 | 7.0933 | 1.1347 | 8.7417 | 218302.025 | 4548932.3581 | 429.3075 | 107.3858 | 170.6322 | 107.3858 | 310.5515 | 21.6855
01/28 15:00:00 | 7.05 | 2.8833 | 5.0296 | 0.005141 | 92116.6667 | 1.5167 | 307.0833 | 3.5637 | 332.4167 | 131.4167 | 562.5 | 7.0933 | 1.1361 | 8.7417 | 242183.3108 | 6925468.2106 | 655.3484 | 95.876 | 366.9623 | 95.876 | 364.8111 | 21.6818
01/28 16:00:00 | 7.8 | 2.8 | 5.3736 | 0.0050828 | 92700 | 1.9583 | 300 | 3.477 | 332 | 88.5 | 681.9167 | 7.0933 | 1.1403 | 8.7417 | 212030.7049 | 8208446.2988 | 648.3851 | 75.0872 | 549.8088 | 75.0872 | 308.2505 | 21.6787
01/28 17:00:00 | 7.8 | 2.8 | 5.3736 | 0.0050828 | 92700 | 1.5 | 300 | 3.477 | 332 | 50.9167 | 669.75 | 7.0933 | 1.1403 | 8.7417 | 311004.0626 | 7610415.7459 | 502.4138 | 46.5672 | 625.0671 | 46.5672 | 181.6804 | 21.6727
01/28 18:00:00 | 5.8167 | 2.1583 | 4.1134 | 0.0048661 | 92700 | 0.625 | 333.25 | 3.3553 | 331.4167 | 20.9167 | 309.1944 | 7.0933 | 1.1489 | 8.7417 | 551854.9114 | 3170301.702 | 177.1884 | 14.9798 | 306.7062 | 14.9798 | 41.4486 | 21.6824
01/28 19:00:00 | 2.825 | 1.0583 | 2.0272 | 0.0044637 | 92700 | 0.875 | 86.25 | 3.1465 | 330.4167 | 0 | 0 | 7.0933 | 1.1621 | 8.7417 | 675977.9324 | 0 | 0 | 0 | 0 | 0 | 0 | 21.6758
01/28 20:00:00 | 1.7 | 0.89167 | 1.3381 | 0.0044043 | 92700 | 2.4333 | 138.3333 | 3.0594 | 330 | 0 | 0 | 7.0933 | 1.1669 | 8.7417 | 593626.0254 | 0 | 0 | 0 | 0 | 0 | 0 | 21.6829
01/28 21:00:00 | 1.9917 | 1.1 | 1.5814 | 0.0044655 | 92700 | 3.3917 | 130 | 3.0594 | 330 | 0 | 0 | 7.0933 | 1.1656 | 8.7417 | 492932.5 | 0 | 0 | 0 | 0 | 0 | 0 | 21.6979
01/28 22:00:00 | 1.9083 | 0.80833 | 1.3918 | 0.0043598 | 92700 | 4.1833 | 135.8333 | 3.0594 | 330 | 0 | 0 | 7.0933 | 1.1661 | 8.7417 | 524159.7206 | 0 | 0 | 0 | 0 | 0 | 0 | 21.7053
01/28 23:00:00 | 1.7 | 0.6 | 1.1881 | 0.0042946 | 92700 | 4.6 | 140 | 3.0594 | 330 | 0 | 0 | 7.0933 | 1.1671 | 8.7417 | 505128.2107 | 0 | 0 | 0 | 0 | 0 | 0 | 21.7101
01/28 24:00:00 | 1.9917 | 0.89167 | 1.4735 | 0.0043833 | 92758.3333 | 4.3083 | 128.3333 | 3.0594 | 330 | 0 | 0 | 7.0933 | 1.1664 | 8.7417 | 486595.0816 | 0 | 0 | 0 | 0 | 0 | 0 | 21.714
01/29 01:00:00 | 2.2 | 1.1 | 1.6774 | 0.0044472 | 92800 | 4.1 | 125.8333 | 4.8599 | 338.75 | 0 | 0 | 7.0933 | 1.166 | 8.7181 | 473217.2902 | 0 | 0 | 0 | 0 | 0 | 0 | 21.7168
01/29 02:00:00 | 2.0833 | 1.0417 | 1.5988 | 0.0044837 | 91866.6667 | 3.5167 | 135.8333 | 10.2393 | 366 | 0 | 0 | 7.0933 | 1.1547 | 8.7181 | 471241.1675 | 0 | 0 | 0 | 0 | 0 | 0 | 21.7186
01/29 03:00:00 | 2 | 1 | 1.5427 | 0.00451 | 91200 | 3.6833 | 128.3333 | 7.2693 | 351.25 | 0 | 0 | 7.0933 | 1.1466 | 8.7181 | 465413.745 | 0 | 0 | 0 | 0 | 0 | 0 | 21.7203
01/29 04:00:00 | 2.4667 | 0.76667 | 1.6886 | 0.0043819 | 92133.3333 | 4.1 | 120 | 8.9532 | 359.75 | 0 | 0 | 7.0933 | 1.1566 | 8.7181 | 464400.8808 | 0 | 0 | 0 | 0 | 0 | 0 | 21.7206
01/29 05:00:00 | 2.8 | 0.6 | 1.7879 | 0.004287 | 92800 | 4.1 | 120 | 13.1631 | 381 | 0 | 0 | 7.0933 | 1.1637 | 8.7181 | 470185.8141 | 0 | 0 | 0 | 0 | 0 | 0 | 21.7202
01/29 06:00:00 | 1.8083 | -0.1 | 0.95152 | 0.0040761 | 92800 | 2.9333 | 149.1667 | 7.0246 | 350.0833 | 0 | 0 | 7.0933 | 1.1683 | 8.7181 | 499240.6739 | 0 | 0 | 0 | 0 | 0 | 0 | 21.7206
01/29 07:00:00 | 0.80833 | -0.89167 | 0.034372 | 0.0038206 | 92800 | 0.875 | 140.25 | 2.64 | 328 | 0 | 0 | 7.0933 | 1.1731 | 8.7181 | 504865.7341 | 0 | 0 | 0 | 0 | 0 | 0 | 21.7351
01/29 08:00:00 | 0.25 | -0.80833 | -0.23749 | 0.0038467 | 92800 | 0 | 120.75 | 2.64 | 328 | 0 | 0 | 7.0933 | 1.1754 | 8.7181 | 486878.1044 | 0 | 0 | 0 | 0 | 0 | 0 | 21.7203
01/29 09:00:00 | 0.58333 | -0.83333 | -0.044379 | 0.0038996 | 91808.3333 | 1.225 | 103.3333 | 7.3352 | 351.3333 | 15.1944 | 133.0556 | 7.0933 | 1.1613 | 8.7181 | 286071.1051 | 1761895.3295 | 102.5654 | 10.969 | 10.969 | 164.5927 | 27.5092 | 21.7107
01/29 10:00:00 | 2.1667 | 0.16667 | 1.2784 | 0.004253 | 91158.3333 | 1.75 | 66.6667 | 12.1322 | 375.5833 | 53.1667 | 208.25 | 7.0933 | 1.1458 | 8.7181 | 1345453.2798 | 3145472.981 | 209.9857 | 35.347 | 35.347 | 238.6509 | 99.7155 | 21.6954
01/29 11:00:00 | 3.175 | 0.76667 | 2.0789 | 0.0043845 | 92191.6667 | 1.5 | 44.1667 | 13.1631 | 381 | 91.3333 | 122.9167 | 7.0933 | 1.1544 | 8.7181 | 666991.3537 | 2515907.9737 | 180.7363 | 53.372 | 53.372 | 150.4091 | 132.7021 | 21.7016
01/29 12:00:00 | 4.9333 | 0.6 | 2.9713 | 0.0043156 | 92900 | 1.85 | 98.3333 | 13.1631 | 381 | 114.5 | 29 | 7.0933 | 1.156 | 8.7181 | 241901.898 | 1581656.4985 | 99.658 | 60.3511 | 60.3511 | 76.1532 | 126.1149 | 21.6927
01/29 13:00:00 | 6.45 | 0.6 | 3.7522 | 0.0043112 | 92841.6667 | 1.75 | 122.5 | 13.1631 | 381 | 167.4167 | 55.4167 | 7.0933 | 1.149 | 8.7181 | 239384.0788 | 2411892.0787 | 176.5053 | 86.1164 | 86.2812 | 95.3313 | 192.5903 | 21.694
01/29 14:00:00 | 6.9917 | 0.6 | 4.0294 | 0.0043138 | 92800 | 1.5 | 115.8333 | 11.9443 | 374.5833 | 193.3333 | 67 | 7.0933 | 1.1463 | 8.7181 | 218105.0085 | 2854089.1724 | 214.0559 | 97.4213 | 119.2135 | 97.4213 | 223.3534 | 21.691
01/29 15:00:00 | 7.55 | 0.89167 | 4.4507 | 0.0044247 | 92800 | 0.625 | 124.0833 | 11.1857 | 370.5833 | 187.3333 | 118.5 | 7.0933 | 1.1438 | 8.7181 | 238516.2975 | 3567607.8935 | 275.2488 | 96.6421 | 182.2199 | 96.6421 | 235.6881 | 21.6876
01/29 16:00:00 | 7.45 | 0.80833 | 4.3615 | 0.0043971 | 92741.6667 | 1.225 | 149.5833 | 11.1537 | 370.4167 | 145.75 | 135.25 | 7.0933 | 1.1435 | 8.7181 | 281467.5555 | 3443706.149 | 236.6127 | 76.3192 | 212.9743 | 76.3192 | 187.0969 | 21.6912
01/29 17:00:00 | 7.2 | 0.6 | 4.1403 | 0.0043237 | 92700 | 2.1 | 320 | 12.2926 | 376.4167 | 88 | 304.3333 | 7.0933 | 1.1442 | 8.7181 | 310951.9638 | 4742192.8148 | 304.8623 | 53.4344 | 374.7584 | 53.4344 | 146.3538 | 21.687
01/29 18:00:00 | 6.2667 | 0.89167 | 3.7946 | 0.0044272 | 92700 | 2.3917 | 320 | 13.1631 | 381 | 35.75 | 125.3889 | 7.0933 | 1.1478 | 8.7181 | 522219.0414 | 2177157.8597 | 122.6911 | 18.284 | 206.345 | 18.284 | 44.1037 | 21.6938
01/29 19:00:00 | 4.9 | 1.1 | 3.1518 | 0.0044808 | 92641.6667 | 3.1833 | 314.1667 | 13.1631 | 381 | 0 | 0 | 7.0933 | 1.1526 | 8.7181 | 624470.3291 | 0 | 0 | 0 | 0 | 0 | 0 | 21.6831
01/29 20:00:00 | 4.1083 | 0.80833 | 2.6011 | 0.0043804 | 92600 | 1.5 | 130.6667 | 7.2693 | 351.25 | 0 | 0 | 7.0933 | 1.1556 | 8.7181 | 548676.7018 | 0 | 0 | 0 | 0 | 0 | 0 | 21.6963
01/29 21:00:00 | 2.2667 | -0.39167 | 1.0646 | 0.0039886 | 92541.6667 | 1.5167 | 104.1667 | 2.8147 | 328.8333 | 0 | 0 | 7.0933 | 1.1633 | 8.7181 | 509693.9615 | 0 | 0 | 0 | 0 | 0 | 0 | 21.6894
01/29 22:00:00 | 1.1 | -0.80833 | 0.24247 | 0.0038659 | 92500 | 2.6 | 134.1667 | 7.3352 | 351.3333 | 0 | 0 | 7.0933 | 1.1679 | 8.7181 | 523973.253 | 0 | 0 | 0 | 0 | 0 | 0 | 21.7053
01/29 23:00:00 | 1.1 | -0.6 | 0.34825 | 0.003941 | 92500 | 2.6 | 130 | 11.9126 | 374.4167 | 0 | 0 | 7.0933 | 1.1678 | 8.7181 | 519465.6514 | 0 | 0 | 0 | 0 | 0 | 0 | 21.7107
01/29 24:00:00 | 0.80833 | -0.89167 | 0.032696 | 0.0038355 | 92441.6667 | 1.9583 | 141.6667 | 6.8677 | 349.25 | 0 | 0 | 7.0933 | 1.1685 | 8.7181 | 515800.6946 | 0 | 0 | 0 | 0 | 0 | 0 | 21.7148
01/30 01:00:00 | 0.25 | -1.45 | -0.50648 | 0.0036667 | 92400 | 1.5 | 167.5 | 2.5172 | 327.4167 | 0 | 0 | 7.0933 | 1.1707 | 8.6965 | 472972.252 | 0 | 0 | 0 | 0 | 0 | 0 | 21.719
01/30 02:00:00 | -0.35 | -1.9917 | -1.0408 | 0.0035228 | 92341.6667 | 1.85 | 180 | 2.3065 | 326.4167 | 0 | 0 | 7.0933 | 1.1728 | 8.6965 | 470906.7572 | 0 | 0 | 0 | 0 | 0 | 0 | 21.722
01/30 03:00:00 | -0.25 | -1.9083 | -0.9537 | 0.003547 | 92300 | 2.3917 | 174.1667 | 2.3416 | 326.5833 | 0 | 0 | 7.0933 | 1.1718 | 8.6965 | 465015.1311 | 0 | 0 | 0 | 0 | 0 | 0 | 21.7239
01/30 04:00:00 | -0.64167 | -1.9917 | -1.2267 | 0.0035089 | 92300 | 1.0833 | 266.8333 | 2.3065 | 326.4167 | 0 | 0 | 7.0933 | 1.1735 | 8.6965 | 507343.4891 | 0 | 0 | 0 | 0 | 0 | 0 | 21.725
01/30 05:00:00 | -1.1 | -2.2 | -1.5809 | 0.0034408 | 92300 | 0 | 330.1667 | 2.2186 | 326 | 0 | 0 | 7.0933 | 1.1756 | 8.6965 | 469890.3524 | 0 | 0 | 0 | 0 | 0 | 0 | 21.7266
01/30 06:00:00 | -1.45 | -2.8417 | -2.046 | 0.0032585 | 92241.6667 | 0 | 321.9167 | 2.0953 | 325.4167 | 0 | 0 | 7.0933 | 1.1768 | 8.6965 | 503564.1235 | 0 | 0 | 0 | 0 | 0 | 0 | 21.7269
01/30 07:00:00 | -1.2917 | -3.125 | -2.0488 | 0.0032191 | 91558.3333 | 0.875 | 249.5833 | 3.828 | 333.75 | 0 | 0 | 7.0933 | 1.1674 | 8.6965 | 515689.1217 | 0 | 0 | 0 | 0 | 0 | 0 | 21.7426
01/30 08:00:00 | -1.5833 | -2.4167 | -1.9151 | 0.0034494 | 91041.6667 | 0.625 | 262.4167 | 4.2865 | 335.9167 | 0 | 0 | 7.0933 | 1.1617 | 8.6965 | 486586.9222 | 0 | 0 | 0 | 0 | 0 | 0 | 21.7269
01/30 09:00:00 | -1.475 | -1.475 | -1.475 | 0.0036863 | 91816.6667 | 0 | 302.9167 | 3.8061 | 333.5833 | 14.25 | 177 | 7.0933 | 1.1706 | 8.6965 | 292445.2411 | 2184821.0966 | 126.9072 | 11.33 | 11.33 | 206.6797 | 30.4652 | 21.7235
01/30 10:00:00 | -1.0417 | -1.0417 | -1.0417 | 0.0038293 | 91641.6667 | 0 | 299.4167 | 3.1619 | 330.5 | 37.75 | 458.25 | 7.0933 | 1.1663 | 8.6965 | 283913.5951 | 5410214.902 | 374.5781 | 36.3699 | 36.3699 | 421.7046 | 144.4867 | 21.7068
01/30 11:00:00 | -0.76667 | -0.76667 | -0.76667 | 0.0039088 | 91858.3333 | 0 | 304.25 | 4.4485 | 336.75 | 59.4167 | 692.5833 | 7.0933 | 1.1677 | 8.6965 | 251684.0477 | 7608510.3331 | 642.1068 | 64.0719 | 64.0719 | 487.1058 | 302.6631 | 21.7031
01/30 12:00:00 | 2.6667 | 0.39167 | 1.6903 | 0.0043009 | 92400 | 2.3917 | 326.6667 | 4.1765 | 335.4167 | 72.8333 | 802.9167 | 7.0933 | 1.1593 | 8.6965 | 298624.039 | 7749507.8595 | 816.7303 | 81.6386 | 81.6386 | 377.0811 | 421.8153 | 21.6814
01/30 13:00:00 | 5.9917 | 1.1 | 3.6975 | 0.0044832 | 92341.6667 | 5.325 | 322.5 | 3.0594 | 330 | 78.5 | 855.0833 | 7.0933 | 1.1444 | 8.6965 | 261188.3469 | 7649261.3129 | 906.4854 | 89.9717 | 91.3285 | 179.5714 | 484.9585 | 21.6841
01/30 14:00:00 | 6.9917 | 0.80833 | 4.0925 | 0.004394 | 92300 | 5.9083 | 304.1667 | 3.0594 | 330 | 78.1667 | 874.75 | 7.0933 | 1.1399 | 8.6965 | 221354.2749 | 7864243.0662 | 918.8908 | 90.3343 | 236.7583 | 90.3343 | 489.0656 | 21.6796
01/30 15:00:00 | 7.2 | 0.6 | 4.1335 | 0.0043425 | 92300 | 5.0583 | 294.1667 | 3.0594 | 330 | 73.25 | 867.5833 | 7.0933 | 1.1392 | 8.6965 | 279257.0991 | 8530484.6685 | 858.4012 | 83.5682 | 453.3359 | 83.5682 | 435.9958 | 21.6749
01/30 16:00:00 | 6.9083 | 0.25 | 3.8251 | 0.0042193 | 92241.6667 | 3.725 | 290 | 2.9372 | 329.4167 | 65.4167 | 820.6667 | 7.0933 | 1.1399 | 8.6965 | 211936.5392 | 9062414.9458 | 725.5076 | 70.4775 | 610.541 | 70.4775 | 331.492 | 21.67
01/30 17:00:00 | 6.7 | 0 | 3.6052 | 0.0041325 | 92200 | 3.1 | 290 | 2.8499 | 329 | 51.4167 | 699.5 | 7.0933 | 1.1404 | 8.6965 | 310937.6072 | 7884945.4396 | 519.3255 | 49.1837 | 646.1838 | 49.1837 | 188.3945 | 21.6673
01/30 18:00:00 | 5.3583 | 0 | 2.93 | 0.004154 | 92141.6667 | 2.1667 | 295.8333 | 2.8499 | 329 | 22.2778 | 326.1667 | 7.0933 | 1.1451 | 8.6965 | 529442.9991 | 3370359.4731 | 188.1076 | 16.3291 | 325.7976 | 16.3291 | 43.8722 | 21.6832
01/30 19:00:00 | 2.825 | -0.64167 | 1.2923 | 0.0039532 | 92041.6667 | 0.625 | 301.75 | 2.7274 | 328.4167 | 0 | 0 | 7.0933 | 1.1547 | 8.6965 | 624375.0724 | 0 | 0 | 0 | 0 | 0 | 0 | 21.6762
01/30 20:00:00 | 1.35 | -1.45 | 0.099409 | 0.0036855 | 92000 | 0 | 302.4167 | 2.5172 | 327.4167 | 0 | 0 | 7.0933 | 1.1609 | 8.6965 | 541745.2563 | 0 | 0 | 0 | 0 | 0 | 0 | 21.6818
01/30 21:00:00 | 0.45833 | -2.3417 | -0.76537 | 0.0034122 | 92000 | 0 | 299.0833 | 2.3065 | 326.4167 | 0 | 0 | 7.0933 | 1.1652 | 8.6965 | 492645.2885 | 0 | 0 | 0 | 0 | 0 | 0 | 21.6995
01/30 22:00:00 | -0.64167 | -2.45 | -1.4157 | 0.0033859 | 92000 | 0 | 296.4167 | 2.2186 | 326 | 0 | 0 | 7.0933 | 1.17 | 8.6965 | 525605.2906 | 0 | 0 | 0 | 0 | 0 | 0 | 21.7062
01/30 23:00:00 | -1.1 | -2.2 | -1.5818 | 0.0034521 | 92000 | 0 | 304.1667 | 2.2186 | 326 | 0 | 0 | 7.0933 | 1.1718 | 8.6965 | 506064.6707 | 0 | 0 | 0 | 0 | 0 | 0 | 21.7113
01/30 24:00:00 | -1.45 | -2.8417 | -2.0471 | 0.0032691 | 91941.6667 | 1.225 | 205 | 2.0953 | 325.4167 | 0 | 0 | 7.0933 | 1.1729 | 8.6965 | 486317.0095 | 0 | 0 | 0 | 0 | 0 | 0 | 21.7168
01/31 01:00:00 | -1.9917 | -3.65 | -2.6597 | 0.0030677 | 91841.6667 | 1.75 | 130 | 1.8836 | 324.4167 | 0 | 0 | 7.0933 | 1.1744 | 8.6768 | 472779.5461 | 0 | 0 | 0 | 0 | 0 | 0 | 21.7216
01/31 02:00:00 | -2.2 | -3.9 | -2.861 | 0.0030156 | 91800 | 1.85 | 130 | 1.7953 | 324 | 0 | 0 | 7.0933 | 1.1748 | 8.6768 | 470736.4133 | 0 | 0 | 0 | 0 | 0 | 0 | 21.7248
01/31 03:00:00 | -2.55 | -4.1917 | -3.1989 | 0.0029283 | 91800 | 0.875 | 218.0833 | 1.7953 | 324 | 0 | 0 | 7.0933 | 1.1765 | 8.6768 | 464862.9765 | 0 | 0 | 0 | 0 | 0 | 0 | 21.7272
01/31 04:00:00 | -2.8 | -4.4 | -3.4404 | 0.0028669 | 91800 | 0 | 281.5833 | 1.7953 | 324 | 0 | 0 | 7.0933 | 1.1777 | 8.6768 | 463819.9685 | 0 | 0 | 0 | 0 | 0 | 0 | 21.7289
01/31 05:00:00 | -2.8 | -4.4 | -3.4404 | 0.0028669 | 91800 | 0 | 286.0833 | 1.7953 | 324 | 0 | 0 | 7.0933 | 1.1777 | 8.6768 | 471275.29 | 0 | 0 | 0 | 0 | 0 | 0 | 21.7298
01/31 06:00:00 | -3.4417 | -5.1 | -4.0882 | 0.0026982 | 91800 | 0.875 | 184.5833 | 1.5472 | 322.8333 | 0 | 0 | 7.0933 | 1.1808 | 8.6768 | 481938.1471 | 0 | 0 | 0 | 0 | 0 | 0 | 21.7307
01/31 07:00:00 | -4.1917 | -5.6 | -4.7244 | 0.0025865 | 91800 | 0.625 | 188.5 | 1.37 | 322 | 0 | 0 | 7.0933 | 1.1843 | 8.6768 | 503805.1448 | 0 | 0 | 0 | 0 | 0 | 0 | 21.7497
01/31 08:00:00 | -3.4667 | -4.9 | -4.0255 | 0.0027478 | 91858.3333 | 0 | 294.25 | 1.6181 | 323.1667 | 0 | 0 | 7.0933 | 1.1816 | 8.6768 | 1656357.041 | 0 | 0 | 0 | 0 | 0 | 0 | 21.7259
01/31 09:00:00 | -1.1667 | -3.4667 | -2.1221 | 0.0031043 | 92016.6667 | 0 | 288.9167 | 2.0422 | 325.1667 | 12.5 | 235 | 7.0933 | 1.173 | 8.6768 | 2161814.174 | 2627548.6686 | 151.7476 | 11.5934 | 11.5934 | 250.4295 | 33.3765 | 21.7107
01/31 10:00:00 | 1.925 | -1.5167 | 0.39621 | 0.0036583 | 92158.3333 | 2.3917 | 300 | 2.4644 | 327.1667 | 31.5 | 527.5 | 7.0933 | 1.1605 | 8.6768 | 224613.0896 | 5905811.8469 | 410.1935 | 34.8748 | 34.8748 | 463.2254 | 154.0278 | 21.6964
01/31 11:00:00 | 3.3 | -0.6 | 1.5532 | 0.0039424 | 92200 | 4.1 | 310 | 2.64 | 328 | 49.0833 | 764.8333 | 7.0933 | 1.1548 | 8.6768 | 554530.6892 | 8006214.5247 | 677.569 | 63.3881 | 63.3881 | 513.8151 | 317.5811 | 21.697
01/31 12:00:00 | 4.9333 | -0.6 | 2.4652 | 0.0039681 | 92200 | 4.6833 | 310 | 2.64 | 328 | 59 | 868.25 | 7.0933 | 1.1479 | 8.6768 | 231474.9305 | 7977183.2771 | 845.036 | 80.5771 | 80.5771 | 388.2258 | 436.3423 | 21.6837
01/31 13:00:00 | 6.7417 | -0.6 | 3.3889 | 0.003947 | 92200 | 5.7417 | 298.3333 | 2.64 | 328 | 63.9167 | 912.4167 | 7.0933 | 1.1405 | 8.6768 | 239368.3144 | 7806476.2392 | 928.3417 | 88.784 | 90.1721 | 181.1238 | 497.6381 | 21.6796
01/31 14:00:00 | 7.8417 | -0.6 | 3.9419 | 0.0039378 | 92200 | 6.2 | 307.5 | 2.64 | 328 | 65.5 | 923.9167 | 7.0933 | 1.1361 | 8.6768 | 276949.8444 | 7990399.7949 | 935.5414 | 89.8425 | 239.1971 | 89.8425 | 499.5279 | 21.6774
01/31 15:00:00 | 8.65 | -0.6 | 4.3604 | 0.0039452 | 92200 | 6.2 | 314.1667 | 2.64 | 328 | 63.1667 | 909 | 7.0933 | 1.1328 | 8.6768 | 230966.7447 | 8643963.3476 | 870.52 | 83.5582 | 459.2001 | 83.5582 | 443.259 | 21.6735
01/31 16:00:00 | 8.55 | -0.89167 | 4.1976 | 0.0038555 | 92200 | 5.5583 | 304.1667 | 2.64 | 328 | 57 | 860.1667 | 7.0933 | 1.1334 | 8.6768 | 211924.9434 | 9256522.772 | 743.1277 | 67.9484 | 625.5292 | 67.9484 | 335.8989 | 21.6728
01/31 17:00:00 | 8.3 | -1.1 | 3.9889 | 0.0037901 | 92200 | 5.1 | 300 | 2.64 | 328 | 46.5833 | 741.5 | 7.0933 | 1.1345 | 8.6768 | 317870.8256 | 8191301.4084 | 540.5203 | 47.552 | 673.8893 | 47.552 | 191.6389 | 21.7759
01/31 18:00:00 | 6.375 | -1.1 | 3.0149 | 0.0038078 | 92200 | 3.6417 | 300 | 2.64 | 328 | 20.75 | 356.25 | 7.0933 | 1.1423 | 8.6768 | 522010.2928 | 3548114.8921 | 197.3683 | 16.7205 | 342.8826 | 16.7205 | 44.2781 | 21.6797
01/31 19:00:00 | 3.075 | -1.6833 | 1.0062 | 0.0036399 | 92141.6667 | 1.6667 | 279.5833 | 2.5172 | 327.4167 | 0 | 0 | 7.0933 | 1.1555 | 8.6768 | 624299.2336 | 0 | 0 | 0 | 0 | 0 | 0 | 21.6755
01/31 20:00:00 | 1.1167 | -2.3333 | -0.37686 | 0.0034294 | 92041.6667 | 1 | 241.6667 | 2.3065 | 326.4167 | 0 | 0 | 7.0933 | 1.1629 | 8.6768 | 591947.6771 | 0 | 0 | 0 | 0 | 0 | 0 | 21.6823
01/31 21:00:00 | 0.58333 | -2.7333 | -0.8329 | 0.0033096 | 92058.3333 | 1.35 | 202.8333 | 2.2186 | 326 | 0 | 0 | 7.0933 | 1.1656 | 8.6768 | 511573.9388 | 0 | 0 | 0 | 0 | 0 | 0 | 21.6992
01/31 22:00:00 | 1.025 | -3.425 | -0.83006 | 0.003135 | 92041.6667 | 2.2417 | 160.75 | 2.0953 | 325.4167 | 0 | 0 | 7.0933 | 1.1638 | 8.6768 | 523888.2887 | 0 | 0 | 0 | 0 | 0 | 0 | 21.7047
01/31 23:00:00 | 1.925 | -4.2083 | -0.62812 | 0.0029274 | 91883.3333 | 3.1667 | 139.0833 | 1.8836 | 324.4167 | 0 | 0 | 7.0933 | 1.1584 | 8.6768 | 657428.6519 | 0 | 0 | 0 | 0 | 0 | 0 | 21.7071
01/31 24:00:00 | 3.1167 | -4.9667 | -0.23743 | 0.0027427 | 91741.6667 | 4.1417 | 134.0833 | 1.6714 | 323.4167 | 0 | 0 | 7.0933 | 1.152 | 8.6768 | 1358207.8896 | 0 | 0 | 0 | 0 | 0 | 0 | 21.7077
02/01 01:00:00 | 4.575 | -5.5333 | 0.4029 | 0.0026246 | 91641.6667 | 5.125 | 126.1667 | 1.4587 | 322.4167 | 0 | 0 | 5.0058 | 1.1449 | 8.6591 | 473341.4034 | 0 | 0 | 0 | 0 | 0 | 0 | 21.7143
02/01 02:00:00 | 5.4917 | -5.7 | 0.84425 | 0.002575 | 91600 | 5.675 | 120.8333 | 1.37 | 322 | 0 | 0 | 5.0058 | 1.1407 | 8.6591 | 470692.3556 | 0 | 0 | 0 | 0 | 0 | 0 | 21.7153
02/01 03:00:00 | 5.9333 | -5.7 | 1.0738 | 0.0025669 | 91541.6667 | 5.975 | 121.1667 | 1.37 | 322 | 0 | 0 | 5.0058 | 1.1382 | 8.6591 | 464827.6518 | 0 | 0 | 0 | 0 | 0 | 0 | 21.716
02/01 04:00:00 | 5.75 | -5.4083 | 1.0921 | 0.0026557 | 91500 | 6.1583 | 132.5 | 7.3656 | 351.75 | 0 | 0 | 5.0058 | 1.1383 | 8.6591 | 463842.533 | 0 | 0 | 0 | 0 | 0 | 0 | 21.7165
02/01 05:00:00 | 5.0917 | -4.85 | 0.89694 | 0.0027754 | 91558.3333 | 5.9667 | 149.9167 | 11.6482 | 373 | 0 | 0 | 5.0058 | 1.1415 | 8.6591 | 469734.6858 | 0 | 0 | 0 | 0 | 0 | 0 | 21.7171
02/01 06:00:00 | 4.5667 | -4.25 | 0.78909 | 0.0029061 | 91600 | 4.9833 | 158.1667 | 11.7594 | 373.5833 | 0 | 0 | 5.0058 | 1.1439 | 8.6591 | 477269.5611 | 0 | 0 | 0 | 0 | 0 | 0 | 21.7166
02/01 07:00:00 | 4.1083 | -3.9417 | 0.67084 | 0.0030077 | 91541.6667 | 6.0333 | 177.0833 | 11.8389 | 374 | 0 | 0 | 5.0058 | 1.1449 | 8.6591 | 547233.7129 | 0 | 0 | 0 | 0 | 0 | 0 | 21.7285
02/01 08:00:00 | 3.55 | -3.55 | 0.51089 | 0.0031135 | 91616.6667 | 5.3917 | 190 | 11.9499 | 374.5833 | 0 | 0 | 5.0058 | 1.1479 | 8.6591 | 511158.7854 | 0 | 0 | 0 | 0 | 0 | 0 | 21.7167
02/01 09:00:00 | 3.9417 | -3.3 | 0.78926 | 0.0031496 | 91758.3333 | 1.7083 | 153.25 | 12.0292 | 375 | 1.5833 | 0 | 5.0058 | 1.148 | 8.6591 | 329157.5555 | 16789.2128 | 0.80581 | 0.80581 | 0.80581 | 0.80581 | 1.5701 | 21.7148
02/01 10:00:00 | 5.1 | -3.0083 | 1.5298 | 0.0032191 | 91858.3333 | 2.1 | 128.75 | 12.14 | 375.5833 | 5.5 | 0 | 5.0058 | 1.1444 | 8.6591 | 221624.8757 | 58740.4127 | 2.8177 | 2.8177 | 2.8177 | 2.8177 | 5.4539 | 21.7138
02/01 11:00:00 | 5.6 | -2.8 | 1.8877 | 0.0032803 | 91900 | 3.6 | 130 | 12.2191 | 376 | 10.9167 | 0 | 5.0058 | 1.1427 | 8.6591 | 216473.6446 | 117360.9866 | 5.6269 | 5.6269 | 5.6269 | 5.6269 | 10.8253 | 21.7264
02/01 12:00:00 | 5.8333 | -0.58333 | 2.9073 | 0.0039805 | 91550 | 3.3083 | 124.1667 | 12.7698 | 378.9167 | 19.6667 | 0 | 5.0058 | 1.1361 | 8.6591 | 248572.7675 | 212632.5012 | 10.1903 | 10.1903 | 10.1903 | 10.1903 | 19.502 | 21.7137
02/01 13:00:00 | 6.5833 | 1.5833 | 4.1653 | 0.0046759 | 91358.3333 | 3.1 | 108.3333 | 13.2726 | 381.5833 | 44.6667 | 0 | 5.0058 | 1.1295 | 8.6591 | 251744.5724 | 486943.8805 | 23.322 | 23.322 | 23.322 | 23.322 | 44.2927 | 21.7115
02/01 14:00:00 | 7.4667 | 1.825 | 4.7148 | 0.0047455 | 91633.3333 | 2.5167 | 88.3333 | 13.3508 | 382 | 118.25 | 5.8333 | 5.0058 | 1.1292 | 8.6591 | 743391.6609 | 1358177.4726 | 72.4296 | 61.1649 | 63.9894 | 61.1649 | 119.9754 | 21.6992
02/01 15:00:00 | 7.45 | 1.9917 | 4.776 | 0.0047876 | 91858.3333 | 2.3917 | 39.1667 | 13.4601 | 382.5833 | 152.0833 | 28.25 | 5.0058 | 1.1319 | 8.6591 | 231384.3721 | 2110601.5073 | 134.8416 | 77.3144 | 104.7704 | 77.3144 | 162.7917 | 21.702
02/01 16:00:00 | 6.9083 | 1.5583 | 4.3193 | 0.0046342 | 91900 | 3.1833 | 317.5 | 13.3194 | 381.8333 | 65.25 | 11.9167 | 5.0058 | 1.1349 | 8.6591 | 214493.5618 | 874538.0751 | 48.396 | 34.6853 | 45.0981 | 34.6853 | 68.7292 | 21.7049
02/01 17:00:00 | 6.7 | 1.1 | 4.0257 | 0.0044828 | 91900 | 3.6 | 280 | 13.1631 | 381 | 23.5833 | 1 | 5.0058 | 1.136 | 8.6591 | 325911.554 | 263371.7429 | 12.8514 | 12.1996 | 12.9171 | 12.1996 | 23.6308 | 21.7051
02/01 18:00:00 | 6.0583 | 1.1 | 3.7357 | 0.0045087 | 91958.3333 | 3.6 | 303.3333 | 13.1631 | 381 | 12.7778 | 0 | 5.0058 | 1.1393 | 8.6591 | 528285.5814 | 153498.9752 | 7.5018 | 6.5539 | 8.4632 | 6.5539 | 12.6723 | 21.7175
02/01 19:00:00 | 4.9 | 1.1 | 3.1459 | 0.0045094 | 92058.3333 | 4.1833 | 308.3333 | 13.1631 | 381 | 0 | 0 | 5.0058 | 1.1453 | 8.6591 | 635085.923 | 0 | 0 | 0 | 0 | 0 | 0 | 21.7065
02/01 20:00:00 | 3.7583 | 1.45 | 2.6857 | 0.0046134 | 92100 | 3.725 | 288.3333 | 13.2726 | 381.5833 | 0 | 0 | 5.0058 | 1.1504 | 8.6591 | 586600.2555 | 0 | 0 | 0 | 0 | 0 | 0 | 21.7077
02/01 21:00:00 | 3.0083 | 1.0583 | 2.0993 | 0.0044692 | 92158.3333 | 2.8083 | 285.8333 | 9.0298 | 359.8333 | 0 | 0 | 5.0058 | 1.1545 | 8.6591 | 492489.9087 | 0 | 0 | 0 | 0 | 0 | 0 | 21.7101
02/01 22:00:00 | 2.1583 | 0.25 | 1.2859 | 0.0042066 | 92200 | 3.475 | 295.8333 | 5.825 | 343.4167 | 0 | 0 | 5.0058 | 1.1591 | 8.6591 | 547313.0187 | 0 | 0 | 0 | 0 | 0 | 0 | 21.713
02/01 23:00:00 | 1.7 | 0 | 0.92692 | 0.0041291 | 92200 | 4.1 | 300 | 9.9606 | 364.5833 | 0 | 0 | 5.0058 | 1.1611 | 8.6591 | 507644.7148 | 0 | 0 | 0 | 0 | 0 | 0 | 21.7164
02/01 24:00:00 | 1.35 | -1.2833 | 0.18009 | 0.0037328 | 92200 | 4.1 | 305.8333 | 12.6446 | 378.25 | 0 | 0 | 5.0058 | 1.1633 | 8.6591 | 514190.5456 | 0 | 0 | 0 | 0 | 0 | 0 | 21.7194
02/02 01:00:00 | 1.1 | -2.55 | -0.48192 | 0.0033516 | 92200 | 5.0333 | 304.1667 | 8.7555 | 358.3333 | 0 | 0 | 5.0058 | 1.1651 | 8.6434 | 474104.8529 | 0 | 0 | 0 | 0 | 0 | 0 | 21.723
02/02 02:00:00 | 0.80833 | -3.0917 | -0.84033 | 0.003208 | 92200 | 5.9917 | 300 | 3.7317 | 333.3333 | 0 | 0 | 5.0058 | 1.1666 | 8.6434 | 471530.9558 | 0 | 0 | 0 | 0 | 0 | 0 | 21.7256
02/02 03:00:00 | 0.25 | -3.3 | -1.227 | 0.0031542 | 92200 | 6.4917 | 294.1667 | 2.0072 | 325 | 0 | 0 | 5.0058 | 1.1691 | 8.6434 | 465385.3989 | 0 | 0 | 0 | 0 | 0 | 0 | 21.7287
02/02 04:00:00 | -0.35 | -3.65 | -1.7011 | 0.0030595 | 92200 | 6.4083 | 295.8333 | 1.8836 | 324.4167 | 0 | 0 | 5.0058 | 1.1719 | 8.6434 | 464128.33 | 0 | 0 | 0 | 0 | 0 | 0 | 21.7309
02/02 05:00:00 | -0.6 | -3.9 | -1.9342 | 0.0029963 | 92200 | 6.2 | 300 | 1.7953 | 324 | 0 | 0 | 5.0058 | 1.173 | 8.6434 | 470158.609 | 0 | 0 | 0 | 0 | 0 | 0 | 21.7321
02/02 06:00:00 | -0.89167 | -4.1917 | -2.2058 | 0.0029228 | 92258.3333 | 5.2667 | 300 | 1.7953 | 324 | 0 | 0 | 5.0058 | 1.1752 | 8.6434 | 477857.1984 | 0 | 0 | 0 | 0 | 0 | 0 | 21.7321
02/02 07:00:00 | -1.1 | -4.4 | -2.3999 | 0.002871 | 92300 | 4.8917 | 300 | 1.7953 | 324 | 0 | 0 | 5.0058 | 1.1767 | 8.6434 | 766177.9196 | 0 | 0 | 0 | 0 | 0 | 0 | 21.7448
02/02 08:00:00 | -0.80833 | -4.4 | -2.2261 | 0.0028716 | 92358.3333 | 5.1 | 300 | 1.7953 | 324 | 0 | 0 | 5.0058 | 1.1762 | 8.6434 | 495084.2869 | 0 | 0 | 0 | 0 | 0 | 0 | 21.7309
02/02 09:00:00 | 0.1 | -4.4 | -1.7093 | 0.0028633 | 92458.3333 | 5.1 | 300 | 1.7953 | 324 | 13.25 | 251.3333 | 5.0058 | 1.1736 | 8.6434 | 348263.1042 | 2797790.7507 | 161.0948 | 12.4461 | 12.4461 | 266.8134 | 35.4928 | 21.7255
02/02 10:00:00 | 1.5333 | -3.7583 | -0.68361 | 0.0030169 | 92558.3333 | 5.45 | 311.6667 | 1.9189 | 324.5833 | 31.25 | 554.3333 | 5.0058 | 1.1684 | 8.6434 | 229050.8487 | 6129767.3439 | 424.345 | 36.7502 | 36.7502 | 480.232 | 159.9611 | 21.7019
02/02 11:00:00 | 2.2 | -3.3 | -0.14203 | 0.0031423 | 92600 | 5.7 | 320 | 2.0072 | 325 | 47.9167 | 796.8333 | 5.0058 | 1.1659 | 8.6434 | 225196.8875 | 8265990.1156 | 699.4954 | 64.8972 | 64.8972 | 530.5257 | 327.5348 | 21.7053
02/02 12:00:00 | 3.8333 | -3.0083 | 0.86252 | 0.0032075 | 92600 | 5.0583 | 308.3333 | 2.1305 | 325.5833 | 60.6667 | 886.1667 | 5.0058 | 1.1589 | 8.6434 | 240180.7404 | 8157674.6794 | 862.6809 | 83.0071 | 83.0071 | 397.197 | 445.7361 | 21.6847
02/02 13:00:00 | 5.6417 | -2.45 | 2.0546 | 0.003355 | 92541.6667 | 4.6 | 288.3333 | 2.2186 | 326 | 65.75 | 925.9167 | 5.0058 | 1.1504 | 8.6434 | 247572.924 | 7946143.3702 | 942.9871 | 91.1952 | 92.5933 | 185.0094 | 505.8829 | 21.6793
02/02 14:00:00 | 6.7417 | -2.2 | 2.7492 | 0.0034377 | 92500 | 5.2417 | 291.6667 | 2.2186 | 326 | 66.75 | 937.1667 | 5.0058 | 1.1452 | 8.6434 | 228116.1518 | 8119555.294 | 949.1737 | 91.9134 | 243.2758 | 91.9134 | 507.0075 | 21.6783
02/02 15:00:00 | 7.2 | -2.8417 | 2.7751 | 0.0032729 | 92500 | 5.7 | 294.1667 | 2.0953 | 325.4167 | 65.25 | 918.5 | 5.0058 | 1.1436 | 8.6434 | 237231.6188 | 8768792.418 | 881.197 | 85.9276 | 465.5861 | 85.9276 | 449.3341 | 21.6763
02/02 16:00:00 | 7.2 | -3.65 | 2.4639 | 0.0030372 | 92500 | 5.0583 | 295.8333 | 1.8836 | 324.4167 | 59.75 | 865.25 | 5.0058 | 1.144 | 8.6434 | 267011.5143 | 9374834.6859 | 751.7107 | 69.9182 | 633.0307 | 69.9182 | 340.3179 | 21.6762
02/02 17:00:00 | 7.2 | -3.9 | 2.3494 | 0.002951 | 92500 | 4.6 | 300 | 1.7953 | 324 | 48.6667 | 746.3333 | 5.0058 | 1.1442 | 8.6434 | 397582.7508 | 8282788.2644 | 545.3971 | 49.5992 | 680.3041 | 49.5992 | 194.5767 | 21.7275
02/02 18:00:00 | 5.5667 | -3.9 | 1.5138 | 0.0029888 | 92500 | 3.4333 | 288.3333 | 1.7953 | 324 | 25.5833 | 423.5 | 5.0058 | 1.1508 | 8.6434 | 527841.5741 | 3704636.3097 | 205.48 | 20.0331 | 355.2253 | 20.0331 | 49.5321 | 21.6844
02/02 19:00:00 | 3.1167 | -3.9 | 0.17302 | 0.0030068 | 92441.6667 | 1.0833 | 304.5 | 1.7953 | 324 | 0 | 0 | 5.0058 | 1.1603 | 8.6434 | 642501.9459 | 0 | 0 | 0 | 0 | 0 | 0 | 21.6788
02/02 20:00:00 | 1.9083 | -4.1917 | -0.6264 | 0.0029133 | 92400 | 1.225 | 285.8333 | 1.7953 | 324 | 0 | 0 | 5.0058 | 1.165 | 8.6434 | 537720.3773 | 0 | 0 | 0 | 0 | 0 | 0 | 21.6836
02/02 21:00:00 | 0.35833 | -4.75 | -1.6872 | 0.0027815 | 92341.6667 | 0.875 | 304.3333 | 1.6714 | 323.4167 | 0 | 0 | 5.0058 | 1.1711 | 8.6434 | 516887.9024 | 0 | 0 | 0 | 0 | 0 | 0 | 21.6993
02/02 22:00:00 | -0.89167 | -5 | -2.5011 | 0.0027184 | 92300 | 1.5167 | 233.3333 | 1.5829 | 323 | 0 | 0 | 5.0058 | 1.1761 | 8.6434 | 552249.3759 | 0 | 0 | 0 | 0 | 0 | 0 | 21.7083
02/02 23:00:00 | -1.1 | -5 | -2.622 | 0.0027193 | 92300 | 2.6 | 160 | 1.5829 | 323 | 0 | 0 | 5.0058 | 1.177 | 8.6434 | 782923.6187 | 0 | 0 | 0 | 0 | 0 | 0 | 21.712
02/02 24:00:00 | -0.80833 | -5.35 | -2.5531 | 0.0026495 | 92300 | 4.0583 | 160 | 1.4587 | 322.4167 | 0 | 0 | 5.0058 | 1.1759 | 8.6434 | 675342.2816 | 0 | 0 | 0 | 0 | 0 | 0 | 21.7171
02/03 01:00:00 | -0.25 | -5.25 | -2.1912 | 0.0026744 | 92300 | 5.1 | 142.5 | 1.4942 | 322.5833 | 0 | 0 | 5.0058 | 1.1734 | 8.6298 | 473845.391 | 0 | 0 | 0 | 0 | 0 | 0 | 21.7232
02/03 02:00:00 | -1.2833 | -5.6417 | -2.933 | 0.0025845 | 92300 | 5.1 | 135.8333 | 1.4587 | 322.4167 | 0 | 0 | 5.0058 | 1.1781 | 8.6298 | 471417.9857 | 0 | 0 | 0 | 0 | 0 | 0 | 21.7276
02/03 03:00:00 | -2.2 | -6.45 | -3.7595 | 0.0023994 | 92300 | 4.5167 | 140 | 1.2455 | 321.4167 | 0 | 0 | 5.0058 | 1.1824 | 8.6298 | 465234.15 | 0 | 0 | 0 | 0 | 0 | 0 | 21.7308
02/03 04:00:00 | -2.2 | -6.9917 | -3.94 | 0.0022813 | 92300 | 4.6833 | 140 | 1.1566 | 321 | 0 | 0 | 5.0058 | 1.1826 | 8.6298 | 463970.9338 | 0 | 0 | 0 | 0 | 0 | 0 | 21.7327
02/03 05:00:00 | -2.2 | -7.2 | -4.0063 | 0.0022381 | 92300 | 5.1 | 140 | 1.1566 | 321 | 0 | 0 | 5.0058 | 1.1827 | 8.6298 | 469981.1559 | 0 | 0 | 0 | 0 | 0 | 0 | 21.7344
02/03 06:00:00 | -2.8417 | -7.55 | -4.4968 | 0.0021762 | 92358.3333 | 2.125 | 136.5 | 1.0318 | 320.4167 | 0 | 0 | 5.0058 | 1.1864 | 8.6298 | 2396902.7741 | 0 | 0 | 0 | 0 | 0 | 0 | 21.7246
02/03 07:00:00 | -3.0083 | -8.0917 | -4.7617 | 0.0020718 | 92400 | 2.1 | 131.6667 | 0.81764 | 319.4167 | 0 | 0 | 5.0058 | 1.1878 | 8.6298 | 508127.221 | 0 | 0 | 0 | 0 | 0 | 0 | 21.751
02/03 08:00:00 | -2.45 | -8.0083 | -4.3874 | 0.0020866 | 92458.3333 | 3.0167 | 118.3333 | 0.85338 | 319.5833 | 0 | 0 | 5.0058 | 1.1861 | 8.6298 | 589957.2164 | 0 | 0 | 0 | 0 | 0 | 0 | 21.7324
02/03 09:00:00 | -1.5 | -7.3333 | -3.6154 | 0.0022361 | 91683.3333 | 2.6 | 110 | 1.0675 | 320.5833 | 14.3333 | 239.75 | 5.0058 | 1.1718 | 8.6298 | 333465.1698 | 2733899.3169 | 157.097 | 13.1165 | 13.1165 | 260.0451 | 35.5845 | 21.7278
02/03 10:00:00 | 0.86667 | -7.1167 | -2.1337 | 0.0022793 | 92033.3333 | 3.475 | 127.5 | 1.1566 | 321 | 33.5 | 533.9167 | 5.0058 | 1.166 | 8.6298 | 1012944.0679 | 6015222.0695 | 416.4652 | 36.9101 | 36.9101 | 471.052 | 157.498 | 21.6969
02/03 11:00:00 | 2.2 | -7.2 | -1.4171 | 0.0022181 | 92700 | 4.1 | 140 | 1.1566 | 321 | 51.5833 | 771.4167 | 5.0058 | 1.1689 | 8.6298 | 224838.4827 | 8127377.9792 | 685.572 | 66.0362 | 66.0362 | 521.0853 | 322.3116 | 21.7021
02/03 12:00:00 | 3.8333 | -6.2667 | -0.21164 | 0.0024296 | 92700 | 2.9333 | 140 | 1.2811 | 321.5833 | 63.9167 | 864.8333 | 5.0058 | 1.1616 | 8.6298 | 244838.0449 | 8054895.3682 | 847.9292 | 84.3369 | 84.3369 | 392.0904 | 439.7134 | 21.6819
02/03 13:00:00 | 5.6417 | -5.25 | 1.1314 | 0.0026692 | 92700 | 2.1 | 145.8333 | 1.4942 | 322.5833 | 69.8333 | 905.3333 | 5.0058 | 1.1536 | 8.6298 | 277256.2546 | 7871121.5138 | 928.9426 | 92.9194 | 94.285 | 185.0615 | 500.1521 | 21.6759
02/03 14:00:00 | 6.7417 | -4.3583 | 1.9854 | 0.0028536 | 92700 | 2.3917 | 161.6667 | 1.7068 | 323.5833 | 71.6667 | 914.75 | 5.0058 | 1.1487 | 8.6298 | 225460.6947 | 8044087.2452 | 934.5401 | 94.0358 | 242.4519 | 94.0358 | 501.3585 | 21.6742
02/03 15:00:00 | 7.2 | -4.5417 | 2.194 | 0.0028242 | 92700 | 3.475 | 164.1667 | 1.6714 | 323.4167 | 70.25 | 897.3333 | 5.0058 | 1.1469 | 8.6298 | 237235.0383 | 8717087.2707 | 874.3794 | 86.3379 | 463.2719 | 86.3379 | 445.4807 | 21.6744
02/03 16:00:00 | 6.9083 | -5 | 1.8985 | 0.0027247 | 92641.6667 | 2.9333 | 165.8333 | 1.5829 | 323 | 64.75 | 843.9167 | 5.0058 | 1.1476 | 8.6298 | 218651.9469 | 9285305.4636 | 742.5754 | 72.056 | 625.6569 | 72.056 | 338.4019 | 21.6699
02/03 17:00:00 | 6.7 | -5 | 1.7691 | 0.0027148 | 92600 | 2.1 | 170 | 1.5829 | 323 | 53.5 | 722.1667 | 5.0058 | 1.1479 | 8.6298 | 345631.8451 | 8157170.7843 | 535.6753 | 52.1006 | 667.7494 | 52.1006 | 194.7859 | 21.7654
02/03 18:00:00 | 3.7833 | -5.6417 | -0.027627 | 0.0025884 | 92541.6667 | 2.975 | 152.5 | 1.4587 | 322.4167 | 28.6667 | 400.9167 | 5.0058 | 1.1595 | 8.6298 | 527760.5969 | 3678306.8066 | 204.3488 | 20.9429 | 352.4327 | 20.9429 | 51.384 | 21.6768
02/03 19:00:00 | 1.0583 | -6.1 | -1.7289 | 0.0024642 | 92500 | 3.3083 | 128.3333 | 1.37 | 322 | 0 | 0 | 5.0058 | 1.1707 | 8.6298 | 646936.5255 | 0 | 0 | 0 | 0 | 0 | 0 | 21.6771
02/03 20:00:00 | -0.1 | -6.1 | -2.3874 | 0.0024723 | 92500 | 3.3917 | 125.8333 | 1.37 | 322 | 0 | 0 | 5.0058 | 1.1757 | 8.6298 | 580941.4419 | 0 | 0 | 0 | 0 | 0 | 0 | 21.6843
02/03 21:00:00 | -0.6 | -6.45 | -2.7812 | 0.0024062 | 92441.6667 | 3.6 | 130 | 1.2455 | 321.4167 | 0 | 0 | 5.0058 | 1.1772 | 8.6298 | 503190.4789 | 0 | 0 | 0 | 0 | 0 | 0 | 21.7016
02/03 22:00:00 | -0.25 | -6.7 | -2.6499 | 0.0023546 | 92458.3333 | 3.3083 | 130 | 1.1566 | 321 | 0 | 0 | 5.0058 | 1.176 | 8.6298 | 567999.818 | 0 | 0 | 0 | 0 | 0 | 0 | 21.7091
02/03 23:00:00 | 0 | -6.7 | -2.5052 | 0.0023515 | 92500 | 3.1 | 130 | 1.1566 | 321 | 0 | 0 | 5.0058 | 1.1755 | 8.6298 | 509173.9279 | 0 | 0 | 0 | 0 | 0 | 0 | 21.7146
02/03 24:00:00 | -0.64167 | -6.9917 | -2.965 | 0.0022995 | 92441.6667 | 3.3917 | 130 | 1.1566 | 321 | 0 | 0 | 5.0058 | 1.1776 | 8.6298 | 488888.8288 | 0 | 0 | 0 | 0 | 0 | 0 | 21.7205
02/04 01:00:00 | -1.1 | -7.2 | -3.2968 | 0.0022619 | 92400 | 3.8917 | 124.1667 | 1.1566 | 321 | 0 | 0 | 5.0058 | 1.1791 | 8.6181 | 579215.6914 | 0 | 0 | 0 | 0 | 0 | 0 | 21.724
02/04 02:00:00 | -1.45 | -7.55 | -3.639 | 0.0021758 | 92400 | 4.1 | 125.8333 | 1.0318 | 320.4167 | 0 | 0 | 5.0058 | 1.1808 | 8.6181 | 470761.9505 | 0 | 0 | 0 | 0 | 0 | 0 | 21.7283
02/04 03:00:00 | -1.9917 | -7.8 | -4.0465 | 0.0021256 | 92400 | 4.1 | 130 | 0.9427 | 320 | 0 | 0 | 5.0058 | 1.1833 | 8.6181 | 464821.3551 | 0 | 0 | 0 | 0 | 0 | 0 | 21.7312
02/04 04:00:00 | -2.55 | -7.8 | -4.3867 | 0.0021287 | 92400 | 3.8083 | 130 | 0.9427 | 320 | 0 | 0 | 5.0058 | 1.1857 | 8.6181 | 463879.7522 | 0 | 0 | 0 | 0 | 0 | 0 | 21.7334
02/04 05:00:00 | -2.8 | -7.8 | -4.5471 | 0.0021255 | 92400 | 3.6 | 130 | 0.9427 | 320 | 0 | 0 | 5.0058 | 1.1868 | 8.6181 | 469672.0692 | 0 | 0 | 0 | 0 | 0 | 0 | 21.7349
02/04 06:00:00 | -3.0917 | -8.0917 | -4.8103 | 0.0020726 | 92458.3333 | 3.0167 | 118.3333 | 0.81764 | 319.4167 | 0 | 0 | 5.0058 | 1.1889 | 8.6181 | 1069094.3524 | 0 | 0 | 0 | 0 | 0 | 0 | 21.7329
02/04 07:00:00 | -3.3 | -8.3 | -4.9983 | 0.0020354 | 92500 | 3.7667 | 121.6667 | 0.72832 | 319 | 0 | 0 | 5.0058 | 1.1905 | 8.6181 | 504784.1304 | 0 | 0 | 0 | 0 | 0 | 0 | 21.7532
02/04 08:00:00 | -2.3667 | -8.3 | -4.4024 | 0.0020394 | 92616.6667 | 5.5333 | 124.1667 | 0.72832 | 319 | 0 | 0 | 5.0058 | 1.1879 | 8.6181 | 486294.5241 | 0 | 0 | 0 | 0 | 0 | 0 | 21.7363
02/04 09:00:00 | -0.35833 | -8.3 | -3.1754 | 0.0020377 | 92700 | 6.2 | 125.8333 | 0.72832 | 319 | 16.0833 | 213.25 | 5.0058 | 1.1802 | 8.6181 | 337597.2629 | 2566267.6334 | 147.5688 | 13.1729 | 13.1729 | 243.8758 | 35.1886 | 21.7233
02/04 10:00:00 | 2.175 | -7.6583 | -1.5319 | 0.0021482 | 92758.3333 | 5.9083 | 130 | 0.97814 | 320.1667 | 39.5833 | 500.6667 | 5.0058 | 1.1699 | 8.6181 | 291934.4954 | 5844753.04 | 402.6193 | 40.0671 | 40.0671 | 455.1594 | 155.9627 | 21.7001
02/04 11:00:00 | 3.3 | -7.2 | -0.76363 | 0.0022396 | 92800 | 5.7 | 130 | 1.1566 | 321 | 60.1667 | 738.25 | 5.0058 | 1.1654 | 8.6181 | 278606.8686 | 8047619.9204 | 678.1892 | 67.3031 | 67.3031 | 515.8537 | 319.3956 | 21.7021
02/04 12:00:00 | 4.6417 | -6.2667 | 0.24343 | 0.0024316 | 92741.6667 | 3.6 | 131.75 | 1.2811 | 321.5833 | 71.8333 | 847.9167 | 5.0058 | 1.1587 | 8.6181 | 267523.0734 | 8103788.1851 | 854.4797 | 84.3229 | 84.3229 | 394.8574 | 440.3679 | 21.682
02/04 13:00:00 | 6.5333 | -5.25 | 1.6226 | 0.0026698 | 92700 | 2.3917 | 102.0833 | 1.4942 | 322.5833 | 76.9167 | 894.4167 | 5.0058 | 1.1499 | 8.6181 | 239334.9625 | 7915253.0955 | 929.3185 | 96.0025 | 97.3543 | 188.2125 | 502.0242 | 21.6756
02/04 14:00:00 | 7.8417 | -4.65 | 2.5309 | 0.0028198 | 92700 | 2.3083 | 138.3333 | 1.7068 | 323.5833 | 78.5 | 906.6667 | 5.0058 | 1.1443 | 8.6181 | 242931.0254 | 8119502.1019 | 943.7345 | 94.9906 | 245.4543 | 94.9906 | 504.4059 | 21.6734
02/04 15:00:00 | 8.9417 | -4.75 | 3.0594 | 0.0027793 | 92700 | 0.875 | 152 | 1.6714 | 323.4167 | 76.1667 | 889.75 | 5.0058 | 1.1399 | 8.6181 | 240454.4792 | 8783930.264 | 880.6106 | 87.8097 | 466.4649 | 87.8097 | 448.2388 | 21.6693
02/04 16:00:00 | 9.1083 | -4.3583 | 3.272 | 0.0028789 | 92641.6667 | 1.8083 | 177.5 | 1.7068 | 323.5833 | 69.8333 | 832.5 | 5.0058 | 1.1383 | 8.6181 | 267243.6825 | 9274551.3932 | 739.1119 | 75.1606 | 623.3629 | 75.1606 | 339.826 | 21.7797
02/04 17:00:00 | 8.9 | -3.9 | 3.3197 | 0.0030017 | 92600 | 3.1 | 210 | 1.7953 | 324 | 58.1667 | 701.5 | 5.0058 | 1.1384 | 8.6181 | 345069.0121 | 8084766.5743 | 530.5408 | 53.3256 | 661.3495 | 53.3256 | 195.5591 | 21.9869
02/04 18:00:00 | 5.3417 | -4.1917 | 1.3551 | 0.0029686 | 92541.6667 | 2.1667 | 151.6667 | 1.7953 | 324 | 31.0833 | 379.9167 | 5.0058 | 1.1524 | 8.6181 | 535990.6156 | 3549439.845 | 196.7402 | 22.3765 | 337.5715 | 22.3765 | 52.6529 | 21.6882
02/04 19:00:00 | 1.5167 | -4.4 | -0.90667 | 0.0028648 | 92500 | 1.5 | 110 | 1.7953 | 324 | 0 | 0 | 5.0058 | 1.168 | 8.6181 | 702402.1846 | 0 | 0 | 0 | 0 | 0 | 0 | 21.6742
02/04 20:00:00 | 0.25 | -5.1 | -1.8883 | 0.0026768 | 92500 | 2.1417 | 121.6667 | 1.5472 | 322.8333 | 0 | 0 | 5.0058 | 1.1738 | 8.6181 | 584422.0052 | 0 | 0 | 0 | 0 | 0 | 0 | 21.6819
02/04 21:00:00 | 0 | -5.6 | -2.2028 | 0.0025586 | 92500 | 3.475 | 130 | 1.37 | 322 | 0 | 0 | 5.0058 | 1.1751 | 8.6181 | 542333.6035 | 0 | 0 | 0 | 0 | 0 | 0 | 21.6922
02/04 22:00:00 | -0.35 | -5.8917 | -2.4808 | 0.0025104 | 92441.6667 | 3.5167 | 124.1667 | 1.37 | 322 | 0 | 0 | 5.0058 | 1.176 | 8.6181 | 551025.6435 | 0 | 0 | 0 | 0 | 0 | 0 | 21.7075
02/04 23:00:00 | -0.6 | -6.1 | -2.6797 | 0.0024764 | 92400 | 3.1 | 120 | 1.37 | 322 | 0 | 0 | 5.0058 | 1.1766 | 8.6181 | 520022.7324 | 0 | 0 | 0 | 0 | 0 | 0 | 21.7139
02/04 24:00:00 | -0.89167 | -6.45 | -2.9728 | 0.0023934 | 92458.3333 | 3.3917 | 125.8333 | 1.2455 | 321.4167 | 0 | 0 | 5.0058 | 1.1787 | 8.6181 | 486371.5489 | 0 | 0 | 0 | 0 | 0 | 0 | 21.72
02/05 01:00:00 | -1.45 | -6.9917 | -3.4623 | 0.0022908 | 92441.6667 | 3.3083 | 124.1667 | 1.1566 | 321 | 0 | 0 | 5.0058 | 1.1811 | 8.6083 | 472887.4864 | 0 | 0 | 0 | 0 | 0 | 0 | 21.7249
02/05 02:00:00 | -1.7 | -7.2 | -3.6633 | 0.0022594 | 92400 | 4.2667 | 131.6667 | 1.1566 | 321 | 0 | 0 | 5.0058 | 1.1817 | 8.6083 | 470861.8891 | 0 | 0 | 0 | 0 | 0 | 0 | 21.7288
02/05 03:00:00 | -1.7 | -7.55 | -3.7914 | 0.0021754 | 92400 | 4.5167 | 128.3333 | 1.0318 | 320.4167 | 0 | 0 | 5.0058 | 1.1819 | 8.6083 | 464967.5431 | 0 | 0 | 0 | 0 | 0 | 0 | 21.7313
02/05 04:00:00 | -2.6333 | -7.8 | -4.4393 | 0.0021288 | 92400 | 2.9333 | 114.1667 | 0.9427 | 320 | 0 | 0 | 5.0058 | 1.1861 | 8.6083 | 463946.9849 | 0 | 0 | 0 | 0 | 0 | 0 | 21.7334
02/05 05:00:00 | -3.3 | -7.8 | -4.8503 | 0.0021319 | 92400 | 2.1 | 110 | 0.9427 | 320 | 0 | 0 | 5.0058 | 1.189 | 8.6083 | 469804.2612 | 0 | 0 | 0 | 0 | 0 | 0 | 21.7352
02/05 06:00:00 | -3.3 | -8.0917 | -4.9373 | 0.0020769 | 92400 | 1.75 | 115.8333 | 0.81764 | 319.4167 | 0 | 0 | 5.0058 | 1.1891 | 8.6083 | 481634.5418 | 0 | 0 | 0 | 0 | 0 | 0 | 21.735
02/05 07:00:00 | -3.3 | -8.3 | -4.9988 | 0.0020363 | 92458.3333 | 2.725 | 125.8333 | 0.72832 | 319 | 0 | 0 | 5.0058 | 1.1899 | 8.6083 | 510798.9266 | 0 | 0 | 0 | 0 | 0 | 0 | 21.7528
02/05 08:00:00 | -3.3 | -8.0083 | -4.9113 | 0.0020904 | 92500 | 2.375 | 141.6667 | 0.85338 | 319.5833 | 0 | 0 | 5.0058 | 1.1904 | 8.6083 | 507606.684 | 0 | 0 | 0 | 0 | 0 | 0 | 21.7354
02/05 09:00:00 | -1.025 | -7.45 | -3.3263 | 0.002212 | 92558.3333 | 2.725 | 132.5 | 1.0675 | 320.5833 | 17 | 210.5833 | 5.0058 | 1.1809 | 8.6083 | 295593.0876 | 2572661.6525 | 147.5928 | 13.8238 | 13.8238 | 244.1225 | 35.8516 | 21.7224
02/05 10:00:00 | 1.5333 | -7.2 | -1.7862 | 0.0022307 | 92600 | 3.6 | 125.8333 | 1.1566 | 321 | 40.9167 | 493.5833 | 5.0058 | 1.1704 | 8.6083 | 225189.9466 | 5808280.5373 | 399.5725 | 40.5605 | 40.5605 | 452.1123 | 155.6434 | 21.6971
02/05 11:00:00 | 2.2 | -7.2 | -1.4194 | 0.0022205 | 92600 | 3.6 | 130 | 1.1566 | 321 | 63.3333 | 726.6667 | 5.0058 | 1.1676 | 8.6083 | 229764.3921 | 8007347.5273 | 672.4975 | 69.1019 | 69.1019 | 512.56 | 318.4272 | 21.7033
02/05 12:00:00 | 4.475 | -6.5583 | 0.063765 | 0.0023746 | 92600 | 2.375 | 106.6667 | 1.2811 | 321.5833 | 77 | 827.8333 | 5.0058 | 1.1578 | 8.6083 | 231295.1159 | 8041269.4504 | 842.6811 | 86.7927 | 86.7927 | 391.8156 | 436.7569 | 21.6804
02/05 13:00:00 | 6.45 | -6.1 | 1.2852 | 0.0024611 | 92600 | 1.5 | 171.6667 | 1.37 | 322 | 83.75 | 873.0833 | 5.0058 | 1.1494 | 8.6083 | 267105.9784 | 7892016.5757 | 928.5924 | 95.5881 | 96.9245 | 187.5856 | 498.743 | 21.6755
02/05 14:00:00 | 6.9917 | -6.45 | 1.4694 | 0.0023811 | 92541.6667 | 0.625 | 176.3333 | 1.2455 | 321.4167 | 85.3333 | 883.6667 | 5.0058 | 1.1466 | 8.6083 | 230399.8583 | 8074558.7567 | 934.8489 | 96.723 | 244.7104 | 96.723 | 500.4211 | 21.6722
02/05 15:00:00 | 7.55 | -6.9917 | 1.612 | 0.0022638 | 92500 | 0 | 131 | 1.1566 | 321 | 82.9167 | 863 | 5.0058 | 1.144 | 8.6083 | 230962.1243 | 8685899.2267 | 864.871 | 90.9939 | 460.5218 | 90.9939 | 443.8277 | 21.6704
02/05 16:00:00 | 8.0917 | -6.9083 | 1.9574 | 0.0023014 | 92500 | 0.875 | 215.8333 | 1.1566 | 321 | 79.5 | 790.4167 | 5.0058 | 1.1418 | 8.6083 | 211941.2018 | 9070528.6545 | 719.6653 | 77.915 | 608.3112 | 77.915 | 335.9693 | 21.7482
02/05 17:00:00 | 8.3 | -6.7 | 2.1556 | 0.002365 | 92500 | 1.5 | 280 | 1.1566 | 321 | 67.5 | 647.4167 | 5.0058 | 1.1408 | 8.6083 | 310940.0706 | 7744166.9026 | 506.4433 | 56.799 | 629.1999 | 56.799 | 194.4388 | 21.9535
02/05 18:00:00 | 5.3833 | -5.7083 | 0.89819 | 0.0026229 | 92383.3333 | 1.85 | 297.5 | 1.4052 | 322.1667 | 35.9167 | 340.5833 | 5.0058 | 1.1508 | 8.6083 | 527327.1602 | 3271624.0499 | 180.522 | 24.7483 | 306.2308 | 24.7483 | 55.261 | 21.684
02/05 19:00:00 | 3.0083 | -5 | -0.28077 | 0.0027292 | 92300 | 0.875 | 99.25 | 1.5829 | 323 | 0 | 0 | 5.0058 | 1.1595 | 8.6083 | 646208.323 | 0 | 0 | 0 | 0 | 0 | 0 | 21.6744
02/05 20:00:00 | 0.81667 | -5.6417 | -1.6988 | 0.0025966 | 92241.6667 | 1.5167 | 136.25 | 1.4587 | 322.4167 | 0 | 0 | 5.0058 | 1.1683 | 8.6083 | 532165.9235 | 0 | 0 | 0 | 0 | 0 | 0 | 21.6776
02/05 21:00:00 | -0.89167 | -6.45 | -2.9771 | 0.0024016 | 92141.6667 | 3.475 | 148.3333 | 1.2455 | 321.4167 | 0 | 0 | 5.0058 | 1.1747 | 8.6083 | 499773.2671 | 0 | 0 | 0 | 0 | 0 | 0 | 21.6884
02/05 22:00:00 | -1.45 | -6.7 | -3.4023 | 0.0023421 | 92100 | 3.5167 | 151.6667 | 1.1566 | 321 | 0 | 0 | 5.0058 | 1.1767 | 8.6083 | 558854.103 | 0 | 0 | 0 | 0 | 0 | 0 | 21.7084
02/05 23:00:00 | -1.7 | -6.7 | -3.5577 | 0.002339 | 92100 | 3.1 | 160 | 1.1566 | 321 | 0 | 0 | 5.0058 | 1.1778 | 8.6083 | 505190.4658 | 0 | 0 | 0 | 0 | 0 | 0 | 21.7155
02/05 24:00:00 | -1.9917 | -6.9917 | -3.8207 | 0.0022827 | 92100 | 3.3917 | 148.3333 | 1.1566 | 321 | 0 | 0 | 5.0058 | 1.1791 | 8.6083 | 486405.4137 | 0 | 0 | 0 | 0 | 0 | 0 | 21.722
02/06 01:00:00 | -2.55 | -7.55 | -4.3255 | 0.0021795 | 92041.6667 | 3.0167 | 145.8333 | 1.0318 | 320.4167 | 0 | 0 | 5.0058 | 1.181 | 8.6006 | 474820.2742 | 0 | 0 | 0 | 0 | 0 | 0 | 21.7272
02/06 02:00:00 | -2.8 | -7.8 | -4.5519 | 0.0021348 | 92000 | 2.3083 | 144.1667 | 0.9427 | 320 | 0 | 0 | 5.0058 | 1.1817 | 8.6006 | 471019.3912 | 0 | 0 | 0 | 0 | 0 | 0 | 21.7304
02/06 03:00:00 | -2.8 | -7.8 | -4.5519 | 0.0021348 | 92000 | 2.975 | 134.1667 | 0.9427 | 320 | 0 | 0 | 5.0058 | 1.1817 | 8.6006 | 465055.4043 | 0 | 0 | 0 | 0 | 0 | 0 | 21.7331
02/06 04:00:00 | -3.0917 | -8.0917 | -4.8156 | 0.002083 | 92000 | 3.8917 | 130 | 0.81764 | 319.4167 | 0 | 0 | 5.0058 | 1.183 | 8.6006 | 464037.1667 | 0 | 0 | 0 | 0 | 0 | 0 | 21.7358
02/06 05:00:00 | -3.3 | -8.3 | -5.0042 | 0.0020465 | 92000 | 4.1 | 130 | 0.72832 | 319 | 0 | 0 | 5.0058 | 1.184 | 8.6006 | 469845.8489 | 0 | 0 | 0 | 0 | 0 | 0 | 21.7376
02/06 06:00:00 | -3.3 | -8.3 | -5.0042 | 0.0020465 | 92000 | 4.6833 | 130 | 0.72832 | 319 | 0 | 0 | 5.0058 | 1.184 | 8.6006 | 477315.0632 | 0 | 0 | 0 | 0 | 0 | 0 | 21.7385
02/06 07:00:00 | -3.3 | -8.65 | -5.091 | 0.0019899 | 92058.3333 | 4.5167 | 124.1667 | 0.60296 | 318.4167 | 0 | 0 | 5.0058 | 1.1849 | 8.6006 | 519878.0018 | 0 | 0 | 0 | 0 | 0 | 0 | 21.7558
02/06 08:00:00 | -2.6583 | -8.55 | -4.6698 | 0.0019985 | 92158.3333 | 3.5167 | 125.8333 | 0.63878 | 318.5833 | 0 | 0 | 5.0058 | 1.1833 | 8.6006 | 492050.4137 | 0 | 0 | 0 | 0 | 0 | 0 | 21.737
02/06 09:00:00 | -0.56667 | -8.0083 | -3.2435 | 0.0020918 | 92258.3333 | 3.6833 | 118.3333 | 0.85338 | 319.5833 | 16.6667 | 234.9167 | 5.0058 | 1.1754 | 8.6006 | 420341.2422 | 2777864.3804 | 158.9728 | 14.219 | 14.219 | 264.3374 | 37.4726 | 21.7192
02/06 10:00:00 | 1.8833 | -7.45 | -1.6745 | 0.0021792 | 92358.3333 | 4.1 | 121.6667 | 1.0675 | 320.5833 | 38.75 | 522.8333 | 5.0058 | 1.166 | 8.6006 | 1246790.0445 | 6033337.8022 | 415.281 | 40.7262 | 40.7262 | 470.2239 | 160.1497 | 21.6966
02/06 11:00:00 | 2.8 | -7.2 | -1.0911 | 0.0022214 | 92400 | 4.1 | 130 | 1.1566 | 321 | 59.6667 | 755.9167 | 5.0058 | 1.1625 | 8.6006 | 1285513.4648 | 8204918.2395 | 691.0865 | 68.1272 | 68.1272 | 526.4046 | 324.9416 | 21.6991
02/06 12:00:00 | 4.725 | -7.2 | -0.004627 | 0.0022351 | 92400 | 3.8083 | 118.3333 | 1.1566 | 321 | 73.9167 | 845.5833 | 5.0058 | 1.1545 | 8.6006 | 235042.7522 | 8132090.0194 | 854.5984 | 86.03 | 86.03 | 396.4554 | 441.3675 | 21.682
02/06 13:00:00 | 6.7417 | -6.2667 | 1.4086 | 0.0024479 | 92341.6667 | 3.3083 | 121.6667 | 1.2811 | 321.5833 | 80.4167 | 888.3333 | 5.0058 | 1.145 | 8.6006 | 239985.7564 | 7953865.1295 | 938.7724 | 94.6936 | 96.0475 | 187.9271 | 502.6879 | 21.6769
02/06 14:00:00 | 8.1917 | -5.6 | 2.3676 | 0.0025781 | 92300 | 3.3917 | 118.3333 | 1.37 | 322 | 80.1667 | 905.3333 | 5.0058 | 1.1384 | 8.6006 | 218107.1867 | 8154460.89 | 948.7793 | 95.0695 | 246.0271 | 95.0695 | 505.4475 | 21.6734
02/06 15:00:00 | 8.9 | -5.6 | 2.7027 | 0.0025463 | 92300 | 3.3083 | 139.1667 | 1.37 | 322 | 75.25 | 899.25 | 5.0058 | 1.1356 | 8.6006 | 277414.0561 | 8856495.8591 | 887.62 | 88.3047 | 470.5046 | 88.3047 | 451.246 | 21.6711
02/06 16:00:00 | 8.9 | -5.25 | 2.8217 | 0.0026367 | 92300 | 2.8083 | 130.8333 | 1.4942 | 322.5833 | 67.9167 | 851.9167 | 5.0058 | 1.1354 | 8.6006 | 213334.7178 | 9432123.1621 | 751.8886 | 75.2601 | 634.6765 | 75.2601 | 344.107 | 21.7369
02/06 17:00:00 | 8.9 | -5 | 2.9065 | 0.0027013 | 92300 | 2.6 | 110 | 1.5829 | 323 | 56.5 | 735.25 | 5.0058 | 1.1353 | 8.6006 | 337529.9056 | 8362390.48 | 547.7639 | 54.6696 | 684.2176 | 54.6696 | 200.1814 | 21.9651
02/06 18:00:00 | 4.7 | -5.9917 | 0.35949 | 0.0025197 | 92183.3333 | 3.1833 | 121.6667 | 1.3342 | 321.8333 | 30.9167 | 418.5 | 5.0058 | 1.1514 | 8.6006 | 549845.2158 | 3906531.4496 | 216.3153 | 23.2686 | 373.723 | 23.2686 | 54.5458 | 21.6885
02/06 19:00:00 | 1.35 | -6.9917 | -1.8434 | 0.0022852 | 92041.6667 | 3.6 | 130 | 1.1566 | 321 | 0 | 0 | 5.0058 | 1.164 | 8.6006 | 624313.9617 | 0 | 0 | 0 | 0 | 0 | 0 | 21.6753
02/06 20:00:00 | 1.1 | -7.2 | -2.0468 | 0.0022452 | 92000 | 3.6 | 130 | 1.1566 | 321 | 0 | 0 | 5.0058 | 1.1646 | 8.6006 | 550712.4928 | 0 | 0 | 0 | 0 | 0 | 0 | 21.6851
02/06 21:00:00 | 1.1 | -7.55 | -2.1228 | 0.0021927 | 92000 | 3.8917 | 141.6667 | 1.0318 | 320.4167 | 0 | 0 | 5.0058 | 1.1647 | 8.6006 | 500440.1008 | 0 | 0 | 0 | 0 | 0 | 0 | 21.7007
02/06 22:00:00 | 0.45833 | -7.8 | -2.5491 | 0.002157 | 92000 | 4.6833 | 161.6667 | 0.9427 | 320 | 0 | 0 | 5.0058 | 1.1675 | 8.6006 | 536829.4002 | 0 | 0 | 0 | 0 | 0 | 0 | 21.7083
02/06 23:00:00 | 0 | -7.8 | -2.8196 | 0.0021562 | 92000 | 5.1 | 170 | 0.9427 | 320 | 0 | 0 | 5.0058 | 1.1695 | 8.6006 | 585998.5447 | 0 | 0 | 0 | 0 | 0 | 0 | 21.7145
02/06 24:00:00 | 0 | -7.45 | -2.7489 | 0.0022062 | 91941.6667 | 5.1 | 164.1667 | 1.0675 | 320.5833 | 0 | 0 | 5.0058 | 1.1687 | 8.6006 | 486374.6525 | 0 | 0 | 0 | 0 | 0 | 0 | 21.7207
02/07 01:00:00 | -0.35 | -7.8417 | -3.0717 | 0.0021323 | 91841.6667 | 4.8083 | 148.3333 | 0.90676 | 319.8333 | 0 | 0 | 5.0058 | 1.169 | 8.595 | 472958.5179 | 0 | 0 | 0 | 0 | 0 | 0 | 21.7251
02/07 02:00:00 | -0.89167 | -8.3 | -3.5191 | 0.0020518 | 91800 | 4.0167 | 151.6667 | 0.72832 | 319 | 0 | 0 | 5.0058 | 1.171 | 8.595 | 488279.4218 | 0 | 0 | 0 | 0 | 0 | 0 | 21.728
02/07 03:00:00 | -1.1 | -8.3 | -3.6502 | 0.0020484 | 91800 | 2.725 | 142.5 | 0.72832 | 319 | 0 | 0 | 5.0058 | 1.1719 | 8.595 | 465094.871 | 0 | 0 | 0 | 0 | 0 | 0 | 21.7299
02/07 04:00:00 | -1.7417 | -8.0083 | -3.9505 | 0.0021097 | 91741.6667 | 2.3917 | 130 | 0.85338 | 319.5833 | 0 | 0 | 5.0058 | 1.1738 | 8.595 | 464099.0343 | 0 | 0 | 0 | 0 | 0 | 0 | 21.7322
02/07 05:00:00 | -2.2 | -7.8 | -4.1739 | 0.0021484 | 91700 | 2.6 | 130 | 0.9427 | 320 | 0 | 0 | 5.0058 | 1.1752 | 8.595 | 469970.3384 | 0 | 0 | 0 | 0 | 0 | 0 | 21.7341
02/07 06:00:00 | -2.55 | -8.4417 | -4.5776 | 0.0020264 | 91758.3333 | 2.6 | 124.1667 | 0.69229 | 318.8333 | 0 | 0 | 5.0058 | 1.1777 | 8.595 | 503052.628 | 0 | 0 | 0 | 0 | 0 | 0 | 21.7347
02/07 07:00:00 | -2.8 | -9.1917 | -4.9254 | 0.0019029 | 91800 | 2.8917 | 108.3333 | 0.51343 | 318 | 0 | 0 | 5.0058 | 1.1795 | 8.595 | 3500726.2793 | 0 | 0 | 0 | 0 | 0 | 0 | 21.7384
02/07 08:00:00 | -2.8 | -9.4 | -4.9689 | 0.0018754 | 91800 | 3.1 | 135 | 0.51343 | 318 | 0 | 0 | 5.0058 | 1.1796 | 8.595 | 894108.1502 | 0 | 0 | 0 | 0 | 0 | 0 | 21.7328
02/07 09:00:00 | -1.1667 | -9.1083 | -3.8793 | 0.0019253 | 91858.3333 | 1.2917 | 134.3333 | 0.51343 | 318 | 17.75 | 229.8333 | 5.0058 | 1.1732 | 8.595 | 284555.7894 | 2769592.3124 | 158.2877 | 14.6718 | 14.6718 | 263.4106 | 38.1258 | 21.7219
02/07 10:00:00 | 1.2833 | -8.55 | -2.2953 | 0.0020061 | 91900 | 0 | 116 | 0.63878 | 318.5833 | 40.8333 | 514.75 | 5.0058 | 1.1631 | 8.595 | 221636.6252 | 6004654.5667 | 412.5116 | 41.7553 | 41.7553 | 467.4633 | 160.3645 | 21.6963
02/07 11:00:00 | 2.2 | -8.3 | -1.7125 | 0.0020423 | 91900 | 0 | 120.6667 | 0.72832 | 319 | 62.4167 | 748.25 | 5.0058 | 1.1591 | 8.595 | 264267.5054 | 8191526.2652 | 688.1763 | 69.8365 | 69.8365 | 524.8347 | 325.0585 | 21.6922
02/07 12:00:00 | 5.4667 | -7.6583 | 0.28351 | 0.0021687 | 91900 | 1.225 | 126.9167 | 0.97814 | 320.1667 | 90.5 | 785 | 5.0058 | 1.1453 | 8.595 | 285672.0978 | 7941953.9969 | 820.1134 | 91.2826 | 91.2826 | 389.7718 | 430.3915 | 21.6774
02/07 13:00:00 | 8.5 | -7.6667 | 1.9327 | 0.0021663 | 91608.3333 | 5.3667 | 141.25 | 1.0318 | 320.4167 | 167 | 527.25 | 5.0058 | 1.1294 | 8.595 | 239349.9388 | 6420219.9527 | 689.4193 | 113.7647 | 114.5358 | 181.6045 | 416.6816 | 21.6833
02/07 14:00:00 | 9.5833 | -8.175 | 2.4289 | 0.0020991 | 91691.6667 | 8.3417 | 138.3333 | 0.81764 | 319.4167 | 198.0833 | 404.5 | 5.0058 | 1.1262 | 8.595 | 226156.9166 | 5851417.1056 | 588.1686 | 119.8069 | 199.8255 | 119.8069 | 387.4193 | 21.6837
02/07 15:00:00 | 9.3583 | -8.3 | 2.249 | 0.0020432 | 91900 | 7.575 | 135.8333 | 0.72832 | 319 | 201.75 | 307.4167 | 5.0058 | 1.1297 | 8.595 | 230816.6468 | 5511780.655 | 473.1864 | 114.0578 | 285.271 | 114.0578 | 329.6427 | 21.6824
02/07 16:00:00 | 8.9 | -8.3 | 1.9631 | 0.0020132 | 91900 | 5.7667 | 145.8333 | 0.72832 | 319 | 166.5833 | 230.4167 | 5.0058 | 1.1316 | 8.595 | 228384.5308 | 4724627.2075 | 338.9255 | 91.1551 | 294.9268 | 91.1551 | 240.9879 | 21.6813
02/07 17:00:00 | 8.9 | -8.3 | 1.9631 | 0.0020132 | 91900 | 5.1 | 150 | 0.72832 | 319 | 105.75 | 134.4167 | 5.0058 | 1.1316 | 8.595 | 341927.4071 | 3104718.0482 | 190.6328 | 56.5323 | 229.3043 | 56.5323 | 131.8228 | 21.6821
02/07 18:00:00 | 6.625 | -7.6583 | 0.93582 | 0.0021782 | 91841.6667 | 4.225 | 138.3333 | 0.97814 | 320.1667 | 49.6667 | 65.8333 | 5.0058 | 1.1398 | 8.595 | 522255.7611 | 1711798.4222 | 93.1138 | 23.9769 | 154.7167 | 23.9769 | 51.0019 | 21.6878
02/07 19:00:00 | 4.65 | -7.2 | -0.045369 | 0.0022674 | 91800 | 3.6 | 135.8333 | 1.1566 | 321 | 0 | 0 | 5.0058 | 1.1472 | 8.595 | 1859405.6415 | 0 | 0 | 0 | 0 | 0 | 0 | 21.6798
02/07 20:00:00 | 3.7583 | -6.5583 | -0.35545 | 0.0023961 | 91800 | 3.6 | 157.5 | 5.9241 | 344.3333 | 0 | 0 | 5.0058 | 1.1507 | 8.595 | 3189682.8963 | 0 | 0 | 0 | 0 | 0 | 0 | 21.7703
02/07 21:00:00 | 3.65 | -6.45 | -0.39313 | 0.0024091 | 91858.3333 | 3.8917 | 170 | 6.8789 | 348.75 | 0 | 0 | 5.0058 | 1.1518 | 8.595 | 494841.7192 | 0 | 0 | 0 | 0 | 0 | 0 | 21.7033
02/07 22:00:00 | 3.55 | -6.0583 | -0.33598 | 0.0024892 | 91900 | 3.8083 | 158.3333 | 8.8202 | 358.6667 | 0 | 0 | 5.0058 | 1.1526 | 8.595 | 1111698.0529 | 0 | 0 | 0 | 0 | 0 | 0 | 21.7037
02/07 23:00:00 | 3.3 | -5.6 | -0.35076 | 0.0025785 | 91900 | 3.6 | 150 | 11.4571 | 372 | 0 | 0 | 5.0058 | 1.1535 | 8.595 | 522850.0655 | 0 | 0 | 0 | 0 | 0 | 0 | 21.7105
02/07 24:00:00 | 3.9417 | -6.2417 | -0.19247 | 0.0024381 | 91900 | 3.8917 | 144.1667 | 11.3454 | 371.4167 | 0 | 0 | 5.0058 | 1.1511 | 8.595 | 486509.3071 | 0 | 0 | 0 | 0 | 0 | 0 | 21.7134
02/08 01:00:00 | 4.4 | -6.35 | 0.045662 | 0.0024317 | 91841.6667 | 4.1 | 134.1667 | 11.2656 | 371 | 0 | 0 | 5.0058 | 1.1485 | 8.5913 | 473034.1354 | 0 | 0 | 0 | 0 | 0 | 0 | 21.7154
02/08 02:00:00 | 4.1083 | -5.8083 | 0.047365 | 0.0025493 | 91858.3333 | 3.5167 | 165 | 11.3773 | 371.5833 | 0 | 0 | 5.0058 | 1.1497 | 8.5913 | 471086.6057 | 0 | 0 | 0 | 0 | 0 | 0 | 21.7169
02/08 03:00:00 | 3.2583 | -4.9 | -0.11245 | 0.0027684 | 91958.3333 | 1.2917 | 149.1667 | 11.6798 | 373.1667 | 0 | 0 | 5.0058 | 1.1541 | 8.5913 | 465283.2744 | 0 | 0 | 0 | 0 | 0 | 0 | 21.7181
02/08 04:00:00 | 2.8 | -4.4 | -0.18928 | 0.0028934 | 92000 | 1.225 | 114.1667 | 11.8389 | 374 | 0 | 0 | 5.0058 | 1.1563 | 8.5913 | 464365.2719 | 0 | 0 | 0 | 0 | 0 | 0 | 21.7191
02/08 05:00:00 | 2.8 | -4.4 | -0.18928 | 0.0028934 | 92000 | 2.1 | 110 | 11.8389 | 374 | 0 | 0 | 5.0058 | 1.1563 | 8.5913 | 470219.0184 | 0 | 0 | 0 | 0 | 0 | 0 | 21.7194
02/08 06:00:00 | 3.4417 | -4.4 | 0.13805 | 0.0028681 | 92116.6667 | 2.1 | 127.5 | 11.8389 | 374 | 0 | 0 | 5.0058 | 1.1551 | 8.5913 | 477687.0823 | 0 | 0 | 0 | 0 | 0 | 0 | 21.7187
02/08 07:00:00 | 3.55 | -3.4667 | 0.55779 | 0.0031195 | 92200 | 0.875 | 130.0833 | 12.0607 | 375.1667 | 0 | 0 | 5.0058 | 1.1552 | 8.5913 | 521355.3122 | 0 | 0 | 0 | 0 | 0 | 0 | 21.7309
02/08 08:00:00 | 3.3 | -3.0917 | 0.55329 | 0.0032139 | 92258.3333 | 0.875 | 80.4167 | 12.1083 | 375.4167 | 1 | 0 | 5.0058 | 1.1568 | 8.5913 | 487396.6596 | 10769.5014 | 0.51628 | 0.51628 | 0.51628 | 0.51628 | 0.99163 | 21.7167
02/08 09:00:00 | 3.7083 | -3.7083 | 0.5419 | 0.0030675 | 91716.6667 | 2.1417 | 50 | 11.9182 | 374.4167 | 19.5 | 13 | 5.0058 | 1.1486 | 8.5913 | 300807.9117 | 368591.4768 | 19.607 | 10.8017 | 10.8017 | 24.566 | 20.9517 | 21.7163
02/08 10:00:00 | 4.9333 | -1.6667 | 2.0172 | 0.0036444 | 92000 | 2.6 | 108.3333 | 12.5016 | 377.5 | 54.5833 | 58.5 | 5.0058 | 1.146 | 8.5913 | 226913.5595 | 1385528.5663 | 83.3509 | 31.8144 | 31.8144 | 93.4299 | 67.2167 | 21.7129
02/08 11:00:00 | 5.6 | 0 | 3.0474 | 0.0041254 | 92500 | 2.6 | 150 | 12.975 | 380 | 57.5833 | 9.8333 | 5.0058 | 1.1486 | 8.5913 | 227906.7945 | 730561.8431 | 38.4487 | 30.8228 | 30.8228 | 36.8311 | 60.392 | 21.7248
02/08 12:00:00 | 6.5333 | -0.35 | 3.3885 | 0.00401 | 92558.3333 | 1.9583 | 144.1667 | 12.8651 | 379.4167 | 132.5833 | 17 | 5.0058 | 1.1457 | 8.5913 | 878313.8669 | 1619211.5136 | 91.678 | 68.5541 | 68.5541 | 77.927 | 138.9197 | 21.6956
02/08 13:00:00 | 7.55 | -0.6 | 3.8087 | 0.0039262 | 92600 | 0.625 | 161 | 12.7866 | 379 | 129.3333 | 11.1667 | 5.0058 | 1.1422 | 8.5913 | 239592.1632 | 1514630.9306 | 83.368 | 67.2064 | 67.2204 | 69.3441 | 133.582 | 21.6913
02/08 14:00:00 | 8.4417 | -0.6 | 4.2725 | 0.0039346 | 92600 | 0 | 209.25 | 9.266 | 360.9167 | 119.5833 | 15.0833 | 5.0058 | 1.1386 | 8.5913 | 226043.6735 | 1473100.7961 | 85.0758 | 62.7006 | 68.1384 | 62.7006 | 125.619 | 21.7025
02/08 15:00:00 | 8.9 | -0.6 | 4.5007 | 0.0039287 | 92658.3333 | 0 | 262.75 | 9.0482 | 359.6667 | 169.5 | 76.6667 | 5.0058 | 1.1375 | 8.5913 | 231173.5236 | 2789548.6163 | 195.1433 | 87.8306 | 142.3939 | 87.8306 | 199.9571 | 21.6978
02/08 16:00:00 | 8.9 | -0.6 | 4.5018 | 0.0039269 | 92700 | 0 | 302.6667 | 7.8023 | 353.4167 | 171.25 | 136.3333 | 5.0058 | 1.138 | 8.5913 | 212081.7214 | 3855170.1769 | 262.9269 | 89.0305 | 236.2832 | 89.0305 | 213.94 | 21.6926
02/08 17:00:00 | 8.9 | -0.6 | 4.5018 | 0.0039269 | 92700 | 0 | 281.6667 | 5.7404 | 343 | 120.25 | 148.1667 | 5.0058 | 1.138 | 8.5913 | 311082.1214 | 3520103.1847 | 216.1155 | 62.7595 | 262.8383 | 62.7595 | 148.2842 | 21.6886
02/08 18:00:00 | 6.625 | -0.89167 | 3.2375 | 0.0038557 | 92641.6667 | 1.8083 | 81.6667 | 3.9318 | 334.25 | 53.1667 | 88.4167 | 5.0058 | 1.1467 | 8.5913 | 522501.4545 | 1969338.4472 | 107.16 | 25.7025 | 179.8189 | 25.7025 | 55.6423 | 21.6874
02/08 19:00:00 | 4.0083 | -1.1 | 1.7387 | 0.0037746 | 92600 | 1.2917 | 113.1667 | 2.64 | 328 | 0 | 0 | 5.0058 | 1.1571 | 8.5913 | 628282.9027 | 0 | 0 | 0 | 0 | 0 | 0 | 21.6831
02/08 20:00:00 | 2.6583 | -1.45 | 0.83415 | 0.0036576 | 92600 | 1.225 | 103.3333 | 8.3384 | 356.5833 | 0 | 0 | 5.0058 | 1.163 | 8.5913 | 550213.9111 | 0 | 0 | 0 | 0 | 0 | 0 | 21.6884
02/08 21:00:00 | 2.55 | -1.7 | 0.67067 | 0.0035832 | 92600 | 2.1 | 127.5 | 12.4086 | 377 | 0 | 0 | 5.0058 | 1.1636 | 8.5913 | 492561.2481 | 0 | 0 | 0 | 0 | 0 | 0 | 21.7048
02/08 22:00:00 | 2.8 | -1.0583 | 1.0994 | 0.0037921 | 92600 | 0.875 | 134.75 | 12.6291 | 378.1667 | 0 | 0 | 5.0058 | 1.1621 | 8.5913 | 524279.0864 | 0 | 0 | 0 | 0 | 0 | 0 | 21.7072
02/08 23:00:00 | 2.8 | -0.6 | 1.3032 | 0.0039403 | 92600 | 0 | 131 | 11.563 | 372.5833 | 0 | 0 | 5.0058 | 1.1619 | 8.5913 | 504843.174 | 0 | 0 | 0 | 0 | 0 | 0 | 21.7102
02/08 24:00:00 | 3.4417 | -0.6 | 1.6513 | 0.0039348 | 92658.3333 | 0 | 122.8333 | 11.9126 | 374.4167 | 0 | 0 | 5.0058 | 1.1599 | 8.5913 | 487663.9001 | 0 | 0 | 0 | 0 | 0 | 0 | 21.7124
02/09 01:00:00 | 3.55 | -0.25 | 1.8663 | 0.0040509 | 92641.6667 | 0 | 121.0833 | 12.8965 | 379.5833 | 0 | 0 | 5.0058 | 1.159 | 8.5896 | 474534.6465 | 0 | 0 | 0 | 0 | 0 | 0 | 21.7141
02/09 02:00:00 | 3.3 | -0.35 | 1.6763 | 0.0040131 | 92600 | 1.225 | 115.8333 | 12.8651 | 379.4167 | 0 | 0 | 5.0058 | 1.1596 | 8.5896 | 472140.8035 | 0 | 0 | 0 | 0 | 0 | 0 | 21.7158
02/09 03:00:00 | 3.65 | -0.25 | 1.9241 | 0.0040561 | 92600 | 0.875 | 133.3333 | 12.8965 | 379.5833 | 0 | 0 | 5.0058 | 1.1581 | 8.5896 | 466032.6835 | 0 | 0 | 0 | 0 | 0 | 0 | 21.7161
02/09 04:00:00 | 3.2583 | -0.35 | 1.6719 | 0.0040302 | 92541.6667 | 1.225 | 190.8333 | 12.8651 | 379.4167 | 0 | 0 | 5.0058 | 1.159 | 8.5896 | 480070.2923 | 0 | 0 | 0 | 0 | 0 | 0 | 21.7169
02/09 05:00:00 | 2.8 | -0.6 | 1.3023 | 0.0039446 | 92500 | 2.1 | 220 | 12.7866 | 379 | 0 | 0 | 5.0058 | 1.1606 | 8.5896 | 470893.6729 | 0 | 0 | 0 | 0 | 0 | 0 | 21.7183
02/09 06:00:00 | 3.0917 | -0.6 | 1.4519 | 0.0039338 | 92558.3333 | 1.75 | 272.5 | 12.7866 | 379 | 0 | 0 | 5.0058 | 1.1601 | 8.5896 | 480324.9539 | 0 | 0 | 0 | 0 | 0 | 0 | 21.7177
02/09 07:00:00 | 3.0083 | 0.1 | 1.6952 | 0.0041416 | 92658.3333 | 0.625 | 156.3333 | 13.0062 | 380.1667 | 0 | 0 | 5.0058 | 1.1613 | 8.5896 | 507350.0729 | 0 | 0 | 0 | 0 | 0 | 0 | 21.7308
02/09 08:00:00 | 2.9167 | 0.83333 | 1.9746 | 0.00443 | 91825 | 0 | 89.25 | 13.1631 | 381 | 1.25 | 15.75 | 5.0058 | 1.1508 | 8.5896 | 491236.5871 | 19124.4094 | 0.88085 | 0.88085 | 0.88085 | 0.88085 | 0.89151 | 21.716
02/09 09:00:00 | 3 | 1 | 2.109 | 0.0045304 | 91200 | 0 | 85.3333 | 13.1631 | 381 | 14.75 | 164.9167 | 5.0058 | 1.1424 | 8.5896 | 314132.8621 | 2085305.2672 | 116.9721 | 11.8885 | 11.8885 | 200.5533 | 27.3901 | 21.7122
02/09 10:00:00 | 4.1667 | 1.7 | 3.0226 | 0.0047071 | 92133.3333 | 0.875 | 123.75 | 13.3819 | 382.1667 | 20.5 | 143.1667 | 5.0058 | 1.1489 | 8.5896 | 244669.3266 | 1974646.6881 | 132.8952 | 17.0862 | 17.0862 | 154.2169 | 52.645 | 21.7087
02/09 11:00:00 | 5 | 2.2 | 3.667 | 0.0048324 | 92800 | 1.5 | 150 | 13.5381 | 383 | 28.1667 | 115.8333 | 5.0058 | 1.1535 | 8.5896 | 303968.9841 | 1660829.0635 | 131.0092 | 21.1415 | 21.1415 | 105.4842 | 67.7988 | 21.7194
02/09 12:00:00 | 6.1667 | 2.0833 | 4.195 | 0.0048298 | 91983.3333 | 2.1417 | 132.5 | 13.4288 | 382.4167 | 61.25 | 11.5833 | 5.0058 | 1.1386 | 8.5896 | 285035.3044 | 796799.4326 | 44.5966 | 33.0917 | 33.0917 | 39.1463 | 65.4999 | 21.7059
02/09 13:00:00 | 7 | 2.5833 | 4.8402 | 0.0050522 | 91400 | 1.0833 | 177.75 | 13.5691 | 383.1667 | 69.25 | 0 | 5.0058 | 1.1276 | 8.5896 | 262088.4623 | 758500.9013 | 36.3153 | 36.3153 | 36.3153 | 36.3153 | 68.6701 | 21.7046
02/09 14:00:00 | 7.5833 | 3 | 5.3386 | 0.0052286 | 91400 | 0 | 270.3333 | 13.7251 | 384 | 73.6667 | 0 | 5.0058 | 1.125 | 8.5896 | 225950.78 | 807494.0239 | 38.6587 | 38.6587 | 38.6587 | 38.6587 | 73.0498 | 21.7034
02/09 15:00:00 | 8 | 3 | 5.5386 | 0.0052271 | 91400 | 0 | 320.4167 | 13.7251 | 384 | 85.5 | 1.5 | 5.0058 | 1.1233 | 8.5896 | 238657.6483 | 954027.0446 | 46.6993 | 44.819 | 45.9354 | 44.819 | 85.3799 | 21.7019
02/09 16:00:00 | 7.8833 | 2.8833 | 5.4416 | 0.0051458 | 92100 | 0 | 341.0833 | 13.616 | 383.4167 | 108.6667 | 21.0833 | 5.0058 | 1.1325 | 8.5896 | 219031.3918 | 1511724.0918 | 84.4289 | 56.4512 | 81.863 | 56.4512 | 114.1541 | 21.7
02/09 17:00:00 | 7.8 | 2.8 | 5.3723 | 0.0050884 | 92600 | 0 | 123.5833 | 13.5381 | 383 | 65.75 | 95.75 | 5.0058 | 1.1391 | 8.5896 | 317342.7958 | 1967476.9536 | 117.1267 | 37.8855 | 144.3043 | 37.8855 | 82.6782 | 21.6968
02/09 18:00:00 | 7.45 | 2.8 | 5.2033 | 0.0050903 | 92600 | 0 | 32.0833 | 13.5381 | 383 | 26.6667 | 144.4167 | 5.0058 | 1.1405 | 8.5896 | 537804.9788 | 1659046.45 | 90.0285 | 16.9647 | 153.6479 | 16.9647 | 32.2421 | 21.7061
02/09 19:00:00 | 6.5583 | 2.45 | 4.585 | 0.0049467 | 92600 | 0 | 56.6667 | 13.5381 | 383 | 0 | 0 | 5.0058 | 1.1444 | 8.5896 | 672729.9819 | 0 | 0 | 0 | 0 | 0 | 0 | 21.6956
02/09 20:00:00 | 6.1 | 2.55 | 4.3685 | 0.0049604 | 92541.6667 | 0 | 76.6667 | 13.5381 | 383 | 0 | 0 | 5.0058 | 1.1455 | 8.5896 | 538708.1469 | 0 | 0 | 0 | 0 | 0 | 0 | 21.6973
02/09 21:00:00 | 5.1083 | 2.1583 | 3.7147 | 0.0048454 | 92500 | 0 | 95.5 | 13.4288 | 382.4167 | 0 | 0 | 5.0058 | 1.1493 | 8.5896 | 498318.248 | 0 | 0 | 0 | 0 | 0 | 0 | 21.6997
02/09 22:00:00 | 4.4 | 1.9917 | 3.2985 | 0.0048077 | 92441.6667 | 0 | 110 | 13.4601 | 382.5833 | 0 | 0 | 5.0058 | 1.1516 | 8.5896 | 565192.6871 | 0 | 0 | 0 | 0 | 0 | 0 | 21.7018
02/09 23:00:00 | 4.4 | 2.2 | 3.3901 | 0.0048813 | 92400 | 0 | 119.6667 | 13.5381 | 383 | 0 | 0 | 5.0058 | 1.1509 | 8.5896 | 509783.4478 | 0 | 0 | 0 | 0 | 0 | 0 | 21.7046
02/09 24:00:00 | 4.75 | 1.9083 | 3.4191 | 0.0047659 | 92341.6667 | 1.8083 | 132.9167 | 13.4288 | 382.4167 | 0 | 0 | 5.0058 | 1.149 | 8.5896 | 489556.7549 | 0 | 0 | 0 | 0 | 0 | 0 | 21.7074
02/10 01:00:00 | 4.65 | 1.35 | 3.1067 | 0.0045661 | 92300 | 3.3917 | 145.8333 | 13.2413 | 381.4167 | 0 | 0 | 5.0058 | 1.1492 | 8.5899 | 489998.5389 | 0 | 0 | 0 | 0 | 0 | 0 | 21.7102
02/10 02:00:00 | 4.75 | 1.1 | 3.0669 | 0.0044981 | 92241.6667 | 3.3083 | 144.1667 | 13.1631 | 381 | 0 | 0 | 5.0058 | 1.1482 | 8.5899 | 472070.3549 | 0 | 0 | 0 | 0 | 0 | 0 | 21.712
02/10 03:00:00 | 5 | 1.1 | 3.204 | 0.0045056 | 92200 | 3.1 | 157.5 | 13.1631 | 381 | 0 | 0 | 5.0058 | 1.1467 | 8.5899 | 465991.9182 | 0 | 0 | 0 | 0 | 0 | 0 | 21.7129
02/10 04:00:00 | 5 | 1.1 | 3.204 | 0.0045056 | 92200 | 3.1 | 152.5 | 12.0562 | 375.1667 | 0 | 0 | 5.0058 | 1.1467 | 8.5899 | 499130.3281 | 0 | 0 | 0 | 0 | 0 | 0 | 21.7135
02/10 05:00:00 | 5 | 1.1 | 3.204 | 0.0045056 | 92200 | 3.1 | 140 | 11.2656 | 371 | 0 | 0 | 5.0058 | 1.1467 | 8.5899 | 470863.1026 | 0 | 0 | 0 | 0 | 0 | 0 | 21.7144
02/10 06:00:00 | 4.3583 | 0.45833 | 2.6076 | 0.0043102 | 92141.6667 | 3.1 | 128.3333 | 8.0426 | 354.6667 | 0 | 0 | 5.0058 | 1.1489 | 8.5899 | 478518.3094 | 0 | 0 | 0 | 0 | 0 | 0 | 21.7152
02/10 07:00:00 | 2.9083 | -0.35 | 1.4615 | 0.004042 | 92041.6667 | 3.1 | 120 | 3.9318 | 334.25 | 0 | 0 | 5.0058 | 1.1542 | 8.5899 | 512365.4313 | 0 | 0 | 0 | 0 | 0 | 0 | 21.7296
02/10 08:00:00 | 2.8417 | 0.1 | 1.5868 | 0.0041632 | 92000 | 1.2917 | 135.75 | 2.8846 | 329.1667 | 0.33333 | 0 | 5.0058 | 1.1538 | 8.5899 | 526160.3871 | 3535.2802 | 0.16968 | 0.16968 | 0.16968 | 0.16968 | 0.33054 | 21.7159
02/10 09:00:00 | 4.6417 | 1.2417 | 3.0552 | 0.0045457 | 92058.3333 | 1.225 | 109.5833 | 3.1813 | 330.5833 | 12 | 19.1667 | 5.0058 | 1.1463 | 8.5899 | 328802.297 | 366317.9001 | 19.6193 | 7.2069 | 7.2069 | 29.4624 | 15.8479 | 21.7142
02/10 10:00:00 | 5.6 | 1.7 | 3.7604 | 0.0047013 | 92158.3333 | 2.3917 | 340 | 7.9335 | 354.3333 | 59.8333 | 91.9167 | 5.0058 | 1.1433 | 8.5899 | 245154.8785 | 1816080.3372 | 109.1592 | 35.626 | 35.626 | 132.438 | 87.9548 | 21.711
02/10 11:00:00 | 5.6 | 1.7 | 3.7609 | 0.0046991 | 92200 | 2.6 | 340 | 11.2656 | 371 | 117 | 38.25 | 5.0058 | 1.1438 | 8.5899 | 225879.2438 | 1796957.561 | 107.7578 | 61.5858 | 61.5858 | 99.6774 | 132.5274 | 21.7123
02/10 12:00:00 | 7.175 | 1.9917 | 4.6671 | 0.0047943 | 92141.6667 | 1.9583 | 334.1667 | 12.5912 | 378 | 164.5 | 23.5833 | 5.0058 | 1.1365 | 8.5899 | 296473.0724 | 2106714.38 | 128.7606 | 83.5819 | 83.5819 | 102.7166 | 175.7033 | 21.6912
02/10 13:00:00 | 9.2917 | 2.2 | 5.7704 | 0.0048517 | 92100 | 1.85 | 233.3333 | 9.9298 | 364.3333 | 200.5833 | 70 | 5.0058 | 1.1274 | 8.5899 | 343265.5609 | 2920961.7736 | 218.6348 | 102.4486 | 102.6435 | 112.9727 | 239.2313 | 21.6866
02/10 14:00:00 | 10.6417 | 2.55 | 6.5958 | 0.0050139 | 92041.6667 | 1.75 | 4.1667 | 9.8583 | 363.8333 | 216.25 | 230.1667 | 5.0058 | 1.121 | 8.5899 | 243939.3901 | 4494056.849 | 406.6897 | 118.0193 | 175.5321 | 118.0193 | 344.5156 | 21.6821
02/10 15:00:00 | 11.1 | 2.45 | 6.7628 | 0.0049756 | 92000 | 0.625 | 329.0833 | 8.5565 | 357.25 | 197.8333 | 364.5833 | 5.0058 | 1.1188 | 8.5899 | 254646.8327 | 5814951.5929 | 499.8406 | 115.9301 | 320.9649 | 115.9301 | 381.355 | 21.6773
02/10 16:00:00 | 11.1 | 2.55 | 6.8136 | 0.0050242 | 91941.6667 | 1.225 | 302.9167 | 9.4398 | 361.75 | 110.6667 | 652.6667 | 5.0058 | 1.118 | 8.5899 | 338352.5804 | 7969541.8651 | 602.8058 | 88.4111 | 562.064 | 88.4111 | 379.7434 | 21.6712
02/10 17:00:00 | 11.1 | 2.8 | 6.9429 | 0.0051401 | 91900 | 2.1 | 300 | 12.7506 | 378.8333 | 78.75 | 563.75 | 5.0058 | 1.1173 | 8.5899 | 317053.7557 | 6910369.1786 | 426.5558 | 61.9529 | 586.1386 | 61.9529 | 238.896 | 21.6676
02/10 18:00:00 | 8.825 | 2.8 | 5.8977 | 0.0051693 | 91841.6667 | 2.1 | 282.5 | 7.6691 | 353.25 | 54.5833 | 282.1667 | 5.0058 | 1.1255 | 8.5899 | 529495.8937 | 3584260.1414 | 179.4088 | 32.0459 | 358.6172 | 32.0459 | 91.6238 | 21.6896
02/10 19:00:00 | 6.2667 | 2.1583 | 4.3064 | 0.0048908 | 91800 | 0.875 | 175.1667 | 3.3553 | 331.4167 | 0 | 0 | 5.0058 | 1.1358 | 8.5899 | 636231.2433 | 0 | 0 | 0 | 0 | 0 | 0 | 21.6723
02/10 20:00:00 | 4.6083 | 1.0583 | 2.9669 | 0.004508 | 91741.6667 | 0 | 66.5 | 3.1465 | 330.4167 | 0 | 0 | 5.0058 | 1.1426 | 8.5899 | 539657.0079 | 0 | 0 | 0 | 0 | 0 | 0 | 21.6777
02/10 21:00:00 | 3.2583 | 0.25 | 1.9189 | 0.0042573 | 91700 | 1.225 | 100.8333 | 7.6223 | 352.75 | 0 | 0 | 5.0058 | 1.1481 | 8.5899 | 510323.5924 | 0 | 0 | 0 | 0 | 0 | 0 | 21.6812
02/10 22:00:00 | 3.0917 | 0.64167 | 1.9734 | 0.0043652 | 91700 | 2.1 | 143.3333 | 12.2125 | 376 | 0 | 0 | 5.0058 | 1.1486 | 8.5899 | 533780.6942 | 0 | 0 | 0 | 0 | 0 | 0 | 21.6982
02/10 23:00:00 | 3.3 | 1.1 | 2.2599 | 0.0044964 | 91700 | 2.1 | 160 | 13.1631 | 381 | 0 | 0 | 5.0058 | 1.1475 | 8.5899 | 509567.9543 | 0 | 0 | 0 | 0 | 0 | 0 | 21.7029
02/10 24:00:00 | 3.3 | 1.1 | 2.2595 | 0.0044993 | 91641.6667 | 1.75 | 241.6667 | 13.1631 | 381 | 0 | 0 | 5.0058 | 1.1467 | 8.5899 | 489355.8938 | 0 | 0 | 0 | 0 | 0 | 0 | 21.7073
02/11 01:00:00 | 3.3 | 1.1 | 2.2593 | 0.0045014 | 91600 | 1.5 | 300 | 13.1631 | 381 | 0 | 0 | 5.0058 | 1.1462 | 8.5922 | 519460.3594 | 0 | 0 | 0 | 0 | 0 | 0 | 21.71
02/11 02:00:00 | 3.125 | 1.0417 | 2.1719 | 0.0045185 | 91366.6667 | 1.5 | 276.6667 | 13.1631 | 381 | 0 | 0 | 5.0058 | 1.144 | 8.5922 | 471312.2452 | 0 | 0 | 0 | 0 | 0 | 0 | 21.7128
02/11 03:00:00 | 3 | 1 | 2.109 | 0.0045304 | 91200 | 0.625 | 205.1667 | 13.1631 | 381 | 0 | 0 | 5.0058 | 1.1424 | 8.5922 | 465454.8255 | 0 | 0 | 0 | 0 | 0 | 0 | 21.7141
02/11 04:00:00 | 2.8833 | 1.0583 | 2.0778 | 0.0045446 | 91375 | 1.5167 | 156.6667 | 13.1631 | 381 | 0 | 0 | 5.0058 | 1.145 | 8.5922 | 464463.4098 | 0 | 0 | 0 | 0 | 0 | 0 | 21.7154
02/11 05:00:00 | 2.8 | 1.1 | 2.0551 | 0.0045545 | 91500 | 2.6 | 150 | 13.1631 | 381 | 0 | 0 | 5.0058 | 1.1469 | 8.5922 | 470316.0344 | 0 | 0 | 0 | 0 | 0 | 0 | 21.7165
02/11 06:00:00 | 3.5 | 2.2083 | 2.8981 | 0.0049234 | 91383.3333 | 2.8917 | 120.8333 | 13.4909 | 382.75 | 0 | 0 | 5.0058 | 1.1419 | 8.5922 | 1184843.3678 | 0 | 0 | 0 | 0 | 0 | 0 | 21.7126
02/11 07:00:00 | 4.2333 | 2.5333 | 3.4366 | 0.0050393 | 91475 | 3.1 | 123.3333 | 13.616 | 383.4167 | 0 | 0 | 5.0058 | 1.1398 | 8.5922 | 2842814.6413 | 0 | 0 | 0 | 0 | 0 | 0 | 21.7144
02/11 08:00:00 | 4.75 | 2.0833 | 3.5005 | 0.0048836 | 91425 | 3.6833 | 128.3333 | 13.4288 | 382.4167 | 1.3333 | 0 | 5.0058 | 1.1374 | 8.5922 | 1127964.2478 | 14387.6821 | 0.68962 | 0.68962 | 0.68962 | 0.68962 | 1.3222 | 21.7101
02/11 09:00:00 | 5 | 2.5833 | 3.8456 | 0.0050634 | 91300 | 2.5833 | 131.6667 | 13.5691 | 383.1667 | 21.3333 | 0.33333 | 5.0058 | 1.1345 | 8.5922 | 1301128.7223 | 233196.3288 | 11.1994 | 11.044 | 11.044 | 11.3306 | 21.2232 | 21.7064
02/11 10:00:00 | 5.6417 | 3.175 | 4.426 | 0.0052557 | 91533.3333 | 0.625 | 187.8333 | 13.7251 | 384 | 63.1667 | 5.5 | 5.0058 | 1.1344 | 8.5922 | 222427.2088 | 749412.4984 | 37.4493 | 32.9464 | 32.9464 | 38.266 | 64.5242 | 21.7074
02/11 11:00:00 | 6.1 | 3.3 | 4.7003 | 0.0052823 | 91700 | 0 | 215 | 13.7251 | 384 | 122.0833 | 36.3333 | 5.0058 | 1.1345 | 8.5922 | 444735.5044 | 1819411.0998 | 109.7387 | 63.8654 | 63.8654 | 99.0891 | 137.6223 | 21.6994
02/11 12:00:00 | 6.625 | 3.7083 | 5.1482 | 0.0054505 | 91525 | 0.875 | 163.3333 | 13.8339 | 384.5833 | 160.6667 | 85.25 | 5.0058 | 1.13 | 8.5922 | 595899.2285 | 2693749.6633 | 195.2338 | 85.5108 | 85.5108 | 135.4041 | 204.263 | 21.688
02/11 13:00:00 | 7.5833 | 4 | 5.768 | 0.0055897 | 91400 | 0.625 | 170.8333 | 13.9116 | 385 | 148.5833 | 17.3333 | 5.0058 | 1.1243 | 8.5922 | 258052.6696 | 1804612.4713 | 106.228 | 76.7589 | 76.7755 | 81.7145 | 157.2163 | 21.6946
02/11 14:00:00 | 8 | 4 | 5.9774 | 0.0055985 | 91400 | 0.875 | 264.1667 | 13.9116 | 385 | 155.5833 | 9.6667 | 5.0058 | 1.1226 | 8.5922 | 248532.6258 | 1798304.0887 | 99.5815 | 79.5819 | 83.3494 | 79.5819 | 159.7895 | 21.6963
02/11 15:00:00 | 8 | 4.5833 | 6.2303 | 0.0058154 | 91400 | 1.85 | 230.8333 | 14.0203 | 385.5833 | 137.75 | 13.8333 | 5.0058 | 1.1222 | 8.5922 | 231207.2853 | 1654439.1885 | 91.2646 | 70.8284 | 81.2763 | 70.8284 | 143.6815 | 21.6954
02/11 16:00:00 | 8 | 4.4167 | 6.1582 | 0.0057534 | 91400 | 2.6833 | 279.1667 | 13.9892 | 385.4167 | 93 | 19.4167 | 5.0058 | 1.1223 | 8.5922 | 230892.335 | 1299700.6243 | 72.2453 | 49.4052 | 70.2961 | 49.4052 | 100.2867 | 21.6952
02/11 17:00:00 | 7.8833 | 3.9417 | 5.8706 | 0.0055467 | 91516.6667 | 3.1 | 292.5 | 13.9116 | 385 | 70.8333 | 16.6667 | 5.0058 | 1.1246 | 8.5922 | 482106.3128 | 1046781.9126 | 55.5961 | 37.2196 | 62.4093 | 37.2196 | 75.0964 | 21.6935
02/11 18:00:00 | 7.3333 | 3.9583 | 5.606 | 0.0055483 | 91483.3333 | 3.3917 | 280 | 13.9116 | 385 | 21.6667 | 1.6667 | 5.0058 | 1.1264 | 8.5922 | 666224.8491 | 253364.2915 | 12.2394 | 11.2499 | 13.2816 | 11.2499 | 21.7852 | 21.7057
02/11 19:00:00 | 7 | 4 | 5.4672 | 0.0055724 | 91400 | 3.3083 | 280 | 13.9116 | 385 | 0 | 0 | 5.0058 | 1.1267 | 8.5922 | 720619.0165 | 0 | 0 | 0 | 0 | 0 | 0 | 21.6957
02/11 20:00:00 | 6.475 | 3.5917 | 5.0195 | 0.005409 | 91458.3333 | 2.8083 | 291.6667 | 13.8028 | 384.4167 | 0 | 0 | 5.0058 | 1.1298 | 8.5922 | 602471.1794 | 0 | 0 | 0 | 0 | 0 | 0 | 21.6971
02/11 21:00:00 | 6.0417 | 3.7083 | 4.8734 | 0.0054686 | 91383.3333 | 2.6 | 300 | 13.8339 | 384.5833 | 0 | 0 | 5.0058 | 1.1305 | 8.5922 | 506397.6065 | 0 | 0 | 0 | 0 | 0 | 0 | 21.6999
02/11 22:00:00 | 6 | 4 | 4.9971 | 0.0055929 | 91300 | 2.8917 | 294.1667 | 13.9116 | 385 | 0 | 0 | 5.0058 | 1.1294 | 8.5922 | 549979.0668 | 0 | 0 | 0 | 0 | 0 | 0 | 21.7014
02/11 23:00:00 | 5.7667 | 3.9417 | 4.8634 | 0.0055696 | 91416.6667 | 2.8083 | 284.1667 | 13.9116 | 385 | 0 | 0 | 5.0058 | 1.1319 | 8.5922 | 1643251.0679 | 0 | 0 | 0 | 0 | 0 | 0 | 21.6981
02/11 24:00:00 | 4.9 | 1.975 | 3.5204 | 0.004842 | 91441.6667 | 3.1833 | 291.6667 | 13.475 | 382.6667 | 0 | 0 | 5.0058 | 1.137 | 8.5922 | 487350.8759 | 0 | 0 | 0 | 0 | 0 | 0 | 21.7076
02/12 01:00:00 | 4.4 | 0.6 | 2.6388 | 0.0043573 | 91400 | 3.0167 | 300 | 13.1631 | 381 | 0 | 0 | 5.0058 | 1.1394 | 8.5966 | 473064.3949 | 0 | 0 | 0 | 0 | 0 | 0 | 21.7102
02/12 02:00:00 | 4.1667 | 0.83333 | 2.638 | 0.0044541 | 91341.6667 | 2.8917 | 294.1667 | 13.1631 | 381 | 0 | 0 | 5.0058 | 1.1395 | 8.5966 | 471055.2936 | 0 | 0 | 0 | 0 | 0 | 0 | 21.7119
02/12 03:00:00 | 4 | 1 | 2.6351 | 0.0045215 | 91300 | 3.6833 | 295.8333 | 13.1631 | 381 | 0 | 0 | 5.0058 | 1.1395 | 8.5966 | 473527.7058 | 0 | 0 | 0 | 0 | 0 | 0 | 21.7128
02/12 04:00:00 | 3.4167 | 1 | 2.3316 | 0.0045288 | 91241.6667 | 3.5167 | 294.1667 | 13.1631 | 381 | 0 | 0 | 5.0058 | 1.1412 | 8.5966 | 465850.354 | 0 | 0 | 0 | 0 | 0 | 0 | 21.7148
02/12 05:00:00 | 3.175 | 0.76667 | 2.0726 | 0.0044293 | 91258.3333 | 3.3917 | 290 | 13.1631 | 381 | 0 | 0 | 5.0058 | 1.1426 | 8.5966 | 470082.6001 | 0 | 0 | 0 | 0 | 0 | 0 | 21.7161
02/12 06:00:00 | 3.0083 | -0.1 | 1.6046 | 0.0041447 | 91300 | 3.8917 | 301.6667 | 12.9435 | 379.8333 | 0 | 0 | 5.0058 | 1.1443 | 8.5966 | 491501.0222 | 0 | 0 | 0 | 0 | 0 | 0 | 21.7165
02/12 07:00:00 | 2.8 | -0.6 | 1.2915 | 0.0039968 | 91300 | 4.1 | 298.3333 | 12.7866 | 379 | 0 | 0 | 5.0058 | 1.1455 | 8.5966 | 515282.3026 | 0 | 0 | 0 | 0 | 0 | 0 | 21.7297
02/12 08:00:00 | 2.8 | -0.6 | 1.2915 | 0.0039968 | 91300 | 3.5167 | 295.8333 | 12.7866 | 379 | 0.5 | 0 | 5.0058 | 1.1455 | 8.5966 | 1162696.5635 | 5314.6724 | 0.25503 | 0.25503 | 0.25503 | 0.25503 | 0.49581 | 21.7127
02/12 09:00:00 | 3.0917 | -0.6 | 1.4395 | 0.0039884 | 91300 | 3.975 | 300 | 12.7866 | 379 | 13.6667 | 1 | 5.0058 | 1.1443 | 8.5966 | 284650.6635 | 155558.0414 | 7.5252 | 7.0589 | 7.0589 | 7.9188 | 13.7577 | 21.7164
02/12 10:00:00 | 4.2917 | -0.25 | 2.2391 | 0.0041036 | 91300 | 5.2417 | 305.8333 | 9.3831 | 361.5 | 54.25 | 81.6667 | 5.0058 | 1.1391 | 8.5966 | 221542.0208 | 1551866.0289 | 96.615 | 32.1749 | 32.1749 | 106.8046 | 82.6368 | 21.7145
02/12 11:00:00 | 5 | 0 | 2.7272 | 0.0041887 | 91300 | 5.7 | 310 | 4.5592 | 337.3333 | 76.5 | 464.0833 | 5.0058 | 1.136 | 8.5966 | 299860.2825 | 5608829.4756 | 451.6893 | 64.1377 | 64.1377 | 376.6167 | 282.4433 | 21.7177
02/12 12:00:00 | 6.6333 | 0.35 | 3.7069 | 0.0042957 | 91300 | 6.2833 | 298.3333 | 4.6545 | 337.75 | 90.25 | 709.0833 | 5.0058 | 1.1292 | 8.5966 | 231227.1604 | 6966817.2054 | 711.975 | 88.6093 | 88.6093 | 365.1448 | 464.1672 | 21.6863
02/12 13:00:00 | 8.0917 | 0.6 | 4.5213 | 0.0043569 | 91300 | 6.7 | 307.5 | 4.2611 | 335.8333 | 82.0833 | 869.6667 | 5.0058 | 1.1233 | 8.5966 | 246046.0486 | 7431547.6456 | 862.9405 | 99.5821 | 100.5073 | 193.8153 | 576.7957 | 21.6797
02/12 14:00:00 | 8.65 | -0.1 | 4.5357 | 0.004147 | 91241.6667 | 6.7 | 320 | 2.8147 | 328.8333 | 80 | 898.6667 | 5.0058 | 1.1207 | 8.5966 | 226904.4203 | 7635826.5338 | 876.4042 | 101.0857 | 249.1302 | 101.0857 | 586.4021 | 21.6795
02/12 15:00:00 | 8.9 | -0.89167 | 4.3516 | 0.0039 | 91200 | 5.7667 | 320 | 2.64 | 328 | 74.3333 | 895.0833 | 5.0058 | 1.1196 | 8.5966 | 240604.9448 | 8330450.5311 | 821.4871 | 92.4421 | 475.5151 | 92.4421 | 531.6507 | 21.6754
02/12 16:00:00 | 8.9 | -2.3833 | 3.8088 | 0.0034672 | 91200 | 4.8083 | 320 | 2.2708 | 326.25 | 66.75 | 855.25 | 5.0058 | 1.1204 | 8.5966 | 265803.7659 | 9035710.7869 | 700.1864 | 76.5818 | 650.4301 | 76.5818 | 421.4173 | 21.6744
02/12 17:00:00 | 8.9 | -3.3 | 3.4766 | 0.0032051 | 91200 | 4.6 | 320 | 2.0072 | 325 | 55.0833 | 758.3333 | 5.0058 | 1.1209 | 8.5966 | 310940.0706 | 8238429.6069 | 509.5567 | 57.0467 | 715.5233 | 57.0467 | 269.0282 | 21.7656
02/12 18:00:00 | 7.6167 | -4.2917 | 2.4559 | 0.0029405 | 91141.6667 | 1.9167 | 324.6667 | 1.7597 | 323.8333 | 34.75 | 507.0833 | 5.0058 | 1.1258 | 8.5966 | 527138.3093 | 5128839.9806 | 251.7681 | 28.5289 | 536.758 | 28.5289 | 100.3199 | 21.6791
02/12 19:00:00 | 5.0667 | -4.0083 | 1.1801 | 0.0030178 | 91041.6667 | 0 | 332.0833 | 1.8304 | 324.1667 | 0 | 0 | 5.0058 | 1.1347 | 8.5966 | 642448.6457 | 0 | 0 | 0 | 0 | 0 | 0 | 21.6726
02/12 20:00:00 | 2.9083 | -3.0083 | 0.3378 | 0.0032799 | 90941.6667 | 0.875 | 71.25 | 2.1305 | 325.5833 | 0 | 0 | 5.0058 | 1.1418 | 8.5966 | 650924.1916 | 0 | 0 | 0 | 0 | 0 | 0 | 21.678
02/12 21:00:00 | 1.9083 | -2.8 | -0.14111 | 0.0033369 | 90900 | 1.85 | 134.1667 | 2.2186 | 326 | 0 | 0 | 5.0058 | 1.1453 | 8.5966 | 730716.3189 | 0 | 0 | 0 | 0 | 0 | 0 | 21.6828
02/12 22:00:00 | 1.7 | -2.8 | -0.26649 | 0.0033272 | 90900 | 2.3917 | 130 | 2.2186 | 326 | 0 | 0 | 5.0058 | 1.1462 | 8.5966 | 525475.3373 | 0 | 0 | 0 | 0 | 0 | 0 | 21.7008
02/12 23:00:00 | 1.7 | -2.8 | -0.26649 | 0.0033272 | 90900 | 2.6 | 130 | 2.2186 | 326 | 0 | 0 | 5.0058 | 1.1462 | 8.5966 | 504242.444 | 0 | 0 | 0 | 0 | 0 | 0 | 21.7067
02/12 24:00:00 | 1.35 | -2.45 | -0.31306 | 0.0034359 | 90841.6667 | 3.475 | 130 | 2.2186 | 326 | 0 | 0 | 5.0058 | 1.1467 | 8.5966 | 486502.6083 | 0 | 0 | 0 | 0 | 0 | 0 | 21.7126
02/13 01:00:00 | 1.1 | -2.55 | -0.49529 | 0.0034035 | 90800 | 3.5167 | 130 | 2.2186 | 326 | 0 | 0 | 5.0058 | 1.1473 | 8.6029 | 472796.7474 | 0 | 0 | 0 | 0 | 0 | 0 | 21.7171
02/13 02:00:00 | 0.80833 | -2.8 | -0.74712 | 0.0033358 | 90800 | 2.5167 | 124.1667 | 2.2186 | 326 | 0 | 0 | 5.0058 | 1.1487 | 8.6029 | 470775.0381 | 0 | 0 | 0 | 0 | 0 | 0 | 21.7198
02/13 03:00:00 | 0.25 | -3.0917 | -1.165 | 0.0032595 | 90741.6667 | 0.875 | 110.6667 | 2.0953 | 325.4167 | 0 | 0 | 5.0058 | 1.1504 | 8.6029 | 464914.5157 | 0 | 0 | 0 | 0 | 0 | 0 | 21.722
02/13 04:00:00 | -0.35 | -3.65 | -1.7133 | 0.0031083 | 90758.3333 | 1.5167 | 125 | 1.8836 | 324.4167 | 0 | 0 | 5.0058 | 1.1534 | 8.6029 | 463864.9062 | 0 | 0 | 0 | 0 | 0 | 0 | 21.7244
02/13 05:00:00 | -0.6 | -3.9 | -1.946 | 0.0030428 | 90800 | 2.6 | 140 | 1.7953 | 324 | 0 | 0 | 5.0058 | 1.1551 | 8.6029 | 469647.2215 | 0 | 0 | 0 | 0 | 0 | 0 | 21.7262
02/13 06:00:00 | -0.89167 | -4.1917 | -2.2181 | 0.00297 | 90800 | 2.3083 | 122.5 | 1.7953 | 324 | 0 | 0 | 5.0058 | 1.1565 | 8.6029 | 496365.9454 | 0 | 0 | 0 | 0 | 0 | 0 | 21.7267
02/13 07:00:00 | -1.45 | -4.4 | -2.612 | 0.0029217 | 90800 | 0.875 | 104.75 | 1.7953 | 324 | 0 | 0 | 5.0058 | 1.159 | 8.6029 | 509996.1873 | 0 | 0 | 0 | 0 | 0 | 0 | 21.7432
02/13 08:00:00 | -0.70833 | -3.7583 | -1.9534 | 0.0030804 | 90858.3333 | 0 | 101.5833 | 1.9189 | 324.5833 | 1.75 | 19.1667 | 5.0058 | 1.1563 | 8.6029 | 515691.5399 | 218920.5262 | 9.3499 | 1.2529 | 1.2529 | 24.6569 | 2.7526 | 21.7255
02/13 09:00:00 | 1.2833 | -2.6583 | -0.43316 | 0.0033696 | 90958.3333 | 0.875 | 54.1667 | 2.1305 | 325.5833 | 28.75 | 186.3333 | 5.0058 | 1.1486 | 8.6029 | 311893.8231 | 2451037.6969 | 126.0871 | 20.0552 | 20.0552 | 243.4631 | 57.1978 | 21.7135
02/13 10:00:00 | 3.1917 | -2.2 | 0.80679 | 0.0035011 | 91000 | 2.4333 | 225 | 2.2186 | 326 | 83.4167 | 111.25 | 5.0058 | 1.141 | 8.6029 | 264921.2675 | 2320231.2745 | 138.6395 | 47.9 | 47.9 | 167.2661 | 117.5234 | 21.6983
02/13 11:00:00 | 3.9 | -2.2 | 1.1941 | 0.0034979 | 91000 | 3.1 | 320 | 2.2186 | 326 | 131.9167 | 233.5 | 5.0058 | 1.1381 | 8.6029 | 239146.56 | 4029482.5509 | 298.9187 | 78.6382 | 78.6382 | 252.3565 | 235.8227 | 21.7139
02/13 12:00:00 | 5.825 | -1.2667 | 2.6007 | 0.003778 | 91058.3333 | 3.975 | 320 | 2.4644 | 327.1667 | 126.3333 | 552.25 | 5.0058 | 1.1304 | 8.6029 | 271004.2955 | 6294446.8002 | 619.0057 | 96.9969 | 96.9969 | 325.9326 | 417.7836 | 21.686
02/13 13:00:00 | 7.8417 | -0.25 | 4.08 | 0.0041155 | 91100 | 4.3083 | 314.1667 | 2.7624 | 328.5833 | 114 | 739.9167 | 5.0058 | 1.1222 | 8.6029 | 258520.3955 | 7019428.0206 | 798.906 | 103.6907 | 104.5491 | 187.6477 | 534.9053 | 21.6815
02/13 14:00:00 | 8.3 | 0 | 4.4327 | 0.0042175 | 91041.6667 | 3.8083 | 298.3333 | 2.8499 | 329 | 94.4167 | 862.3333 | 5.0058 | 1.1195 | 8.6029 | 218111.1196 | 7638693.9561 | 873.8236 | 103.1756 | 251.0465 | 103.1756 | 580.2377 | 21.6764
02/13 15:00:00 | 8.65 | 0 | 4.6205 | 0.0042279 | 91058.3333 | 4.475 | 301.6667 | 2.8499 | 329 | 84.25 | 873.75 | 5.0058 | 1.1183 | 8.6029 | 235046.1172 | 8365828.3072 | 823.0174 | 94.6898 | 476.5846 | 94.6898 | 530.6459 | 21.6765
02/13 16:00:00 | 8.55 | -0.35 | 4.4024 | 0.0040888 | 91100 | 5.45 | 304.1667 | 2.7274 | 328.4167 | 74.9167 | 833.8333 | 5.0058 | 1.1194 | 8.6029 | 213851.1337 | 8996966.701 | 693.4878 | 81.1212 | 644.5757 | 81.1212 | 420.7049 | 21.6711
02/13 17:00:00 | 8.3 | -0.6 | 4.1518 | 0.0039875 | 91100 | 5.7 | 300 | 2.64 | 328 | 62.5833 | 729.5 | 5.0058 | 1.1206 | 8.6029 | 310934.1563 | 8141506.9764 | 502.6772 | 59.7828 | 704.512 | 59.7828 | 268.5194 | 21.6671
02/13 18:00:00 | 6.725 | -1.2417 | 3.0742 | 0.0037759 | 91100 | 3.6 | 300 | 2.5172 | 327.4167 | 39.1667 | 477 | 5.0058 | 1.1273 | 8.6029 | 522037.5799 | 4968372.4345 | 244.3921 | 30.2661 | 516.2796 | 30.2661 | 100.8929 | 21.6835
02/13 19:00:00 | 4.2583 | -1.7 | 1.6137 | 0.0036622 | 91041.6667 | 2.3917 | 305.8333 | 2.4295 | 327 | 0 | 0 | 5.0058 | 1.1368 | 8.6029 | 664519.1819 | 0 | 0 | 0 | 0 | 0 | 0 | 21.674
02/13 20:00:00 | 3.65 | -1.9917 | 1.1591 | 0.0035727 | 91000 | 2.6 | 298.3333 | 2.3065 | 326.4167 | 0 | 0 | 5.0058 | 1.139 | 8.6029 | 1057690.5988 | 0 | 0 | 0 | 0 | 0 | 0 | 21.6818
02/13 21:00:00 | 3.2583 | -2.2 | 0.83856 | 0.0034969 | 91000 | 2.6 | 278.3333 | 2.2186 | 326 | 0 | 0 | 5.0058 | 1.1407 | 8.6029 | 509664.127 | 0 | 0 | 0 | 0 | 0 | 0 | 21.6955
02/13 22:00:00 | 2.1583 | -2.55 | 0.083176 | 0.0033917 | 91058.3333 | 2.6 | 281.6667 | 2.2186 | 326 | 0 | 0 | 5.0058 | 1.1462 | 8.6029 | 528334.9334 | 0 | 0 | 0 | 0 | 0 | 0 | 21.7018
02/13 23:00:00 | 1.7 | -2.8 | -0.26414 | 0.0033199 | 91100 | 2.6 | 290 | 2.2186 | 326 | 0 | 0 | 5.0058 | 1.1488 | 8.6029 | 504339.0725 | 0 | 0 | 0 | 0 | 0 | 0 | 21.7079
02/13 24:00:00 | 1.0583 | -3.0917 | -0.71122 | 0.0032491 | 91100 | 3.1833 | 290 | 2.0953 | 325.4167 | 0 | 0 | 5.0058 | 1.1516 | 8.6029 | 504355.4887 | 0 | 0 | 0 | 0 | 0 | 0 | 21.7136
02/14 01:00:00 | 0.25 | -3.65 | -1.3765 | 0.003093 | 91100 | 3.0167 | 290 | 1.8836 | 324.4167 | 0 | 0 | 5.0058 | 1.1553 | 8.6112 | 480549.4568 | 0 | 0 | 0 | 0 | 0 | 0 | 21.7179
02/14 02:00:00 | -0.35 | -3.9 | -1.8079 | 0.0030277 | 91100 | 3.475 | 290 | 1.7953 | 324 | 0 | 0 | 5.0058 | 1.1579 | 8.6112 | 476555.8884 | 0 | 0 | 0 | 0 | 0 | 0 | 21.7217
02/14 03:00:00 | -0.6 | -3.9 | -1.944 | 0.0030347 | 91041.6667 | 2.9333 | 284.1667 | 1.7953 | 324 | 0 | 0 | 5.0058 | 1.1582 | 8.6112 | 464880.4043 | 0 | 0 | 0 | 0 | 0 | 0 | 21.7248
02/14 04:00:00 | -1.5333 | -4.5417 | -2.7212 | 0.0028744 | 91000 | 0.875 | 288.1667 | 1.6714 | 323.4167 | 0 | 0 | 5.0058 | 1.162 | 8.6112 | 463879.8087 | 0 | 0 | 0 | 0 | 0 | 0 | 21.7271
02/14 05:00:00 | -2.2 | -5 | -3.2805 | 0.0027613 | 91000 | 0 | 296.9167 | 7.4543 | 352.1667 | 0 | 0 | 5.0058 | 1.1651 | 8.6112 | 469637.0899 | 0 | 0 | 0 | 0 | 0 | 0 | 21.7286
02/14 06:00:00 | -2.55 | -5.35 | -3.6103 | 0.0026797 | 91058.3333 | 0 | 300.1667 | 5.6526 | 343.25 | 0 | 0 | 5.0058 | 1.1675 | 8.6112 | 477093.6106 | 0 | 0 | 0 | 0 | 0 | 0 | 21.7292
02/14 07:00:00 | -3.0917 | -5.8917 | -4.1212 | 0.0025586 | 91100 | 0 | 299.8333 | 1.37 | 322 | 0 | 0 | 5.0058 | 1.1706 | 8.6112 | 503843.2893 | 0 | 0 | 0 | 0 | 0 | 0 | 21.7472
02/14 08:00:00 | -2.3667 | -5.1083 | -3.4069 | 0.002744 | 91041.6667 | 0.875 | 212.0833 | 1.6181 | 323.1667 | 2.0833 | 4.0833 | 5.0058 | 1.1663 | 8.6112 | 501504.0335 | 71475.1631 | 3.1607 | 1.1819 | 1.1819 | 6.8786 | 2.2832 | 21.7289
02/14 09:00:00 | -0.066667 | -3.1167 | -1.3302 | 0.003255 | 91175 | 1.85 | 243.3333 | 2.0422 | 325.1667 | 31.75 | 56.25 | 5.0058 | 1.1573 | 8.6112 | 331466.6403 | 1017713.3247 | 52.2507 | 18.6128 | 18.6128 | 86.6787 | 41.0078 | 21.725
02/14 10:00:00 | 2.3833 | -2.2 | 0.38179 | 0.0035023 | 91358.3333 | 2.975 | 327.5 | 6.9342 | 349.3333 | 80.0833 | 158.1667 | 5.0058 | 1.1488 | 8.6112 | 221693.639 | 2766008.5917 | 171.2198 | 48.2219 | 48.2219 | 204.0819 | 131.1383 | 21.7042
02/14 11:00:00 | 3.3 | -2.2 | 0.88969 | 0.0034972 | 91400 | 3.6 | 340 | 10.3025 | 366 | 121.4167 | 387.25 | 5.0058 | 1.1455 | 8.6112 | 216583.9384 | 5554038.7092 | 429.1034 | 81.9746 | 81.9746 | 365.0102 | 291.9181 | 21.7045
02/14 12:00:00 | 4.6417 | -2.8417 | 1.3899 | 0.0033266 | 91341.6667 | 3.6 | 305 | 7.1649 | 350.25 | 164.6667 | 459 | 5.0058 | 1.1396 | 8.6112 | 258091.2051 | 6057256.4709 | 568.557 | 108.3633 | 108.3633 | 314.7866 | 405.4104 | 21.6857
02/14 13:00:00 | 5.8917 | -3.9417 | 1.6491 | 0.0030174 | 91300 | 3.8917 | 274.1667 | 8.9575 | 359.4167 | 196.5833 | 420.1667 | 5.0058 | 1.1345 | 8.6112 | 249641.1481 | 5778221.2902 | 588.4315 | 121.8759 | 122.3756 | 180.5478 | 434.683 | 21.6866
02/14 14:00:00 | 6.1 | -4.4 | 1.6025 | 0.0029023 | 91241.6667 | 3.5167 | 280.5 | 10.6028 | 367.5833 | 217.8333 | 346.25 | 5.0058 | 1.1332 | 8.6112 | 225947.3131 | 5353891.6043 | 514.5268 | 125.4073 | 195.7688 | 125.4073 | 412.3087 | 21.6914
02/14 15:00:00 | 6.7417 | -5.1 | 1.7503 | 0.0027566 | 91200 | 2.1667 | 190.8333 | 9.6061 | 362.4167 | 229.4167 | 152.9167 | 5.0058 | 1.1303 | 8.6112 | 246620.6043 | 4265995.8942 | 327.3988 | 117.6483 | 224.2943 | 117.6483 | 306.7433 | 21.689
02/14 16:00:00 | 6.9083 | -5.25 | 1.7765 | 0.0027123 | 91141.6667 | 0.625 | 226 | 4.892 | 339.25 | 190.9167 | 170.5 | 5.0058 | 1.129 | 8.6112 | 265746.973 | 4371534.0921 | 293.3995 | 99.4926 | 280.3386 | 99.4926 | 258.669 | 21.6867
02/14 17:00:00 | 6.7 | -5 | 1.7249 | 0.0027597 | 91100 | 0 | 293 | 7.4543 | 352.1667 | 117 | 379.0833 | 5.0058 | 1.1292 | 8.6112 | 446126.2871 | 5694860.9166 | 342.4933 | 72.291 | 468.5608 | 72.291 | 221.366 | 21.6802
02/14 18:00:00 | 6.0583 | -4.3583 | 1.6195 | 0.002939 | 91100 | 0.875 | 158.3333 | 11.7594 | 373.5833 | 62.3333 | 320.4167 | 5.0058 | 1.1315 | 8.6112 | 1033967.6357 | 4106401.4752 | 202.7732 | 37.2398 | 412.8458 | 37.2398 | 103.0674 | 21.6905
02/14 19:00:00 | 4.9 | -3.55 | 1.2315 | 0.0031216 | 91041.6667 | 2.4333 | 133.3333 | 10.8296 | 368.75 | 0 | 0 | 5.0058 | 1.1352 | 8.6112 | 672924.0074 | 0 | 0 | 0 | 0 | 0 | 0 | 21.677
02/14 20:00:00 | 4.1083 | -2.3667 | 1.2544 | 0.0034585 | 91000 | 3.1 | 144.1667 | 7.9151 | 353.9167 | 0 | 0 | 5.0058 | 1.1373 | 8.6112 | 546345.9418 | 0 | 0 | 0 | 0 | 0 | 0 | 21.6833
02/14 21:00:00 | 3.55 | -1.9917 | 1.1081 | 0.0035758 | 91000 | 2.8083 | 151.6667 | 9.8835 | 364.0833 | 0 | 0 | 5.0058 | 1.1394 | 8.6112 | 1334331.3926 | 0 | 0 | 0 | 0 | 0 | 0 | 21.6906
02/14 22:00:00 | 3.3 | -2.55 | 0.75453 | 0.003419 | 91000 | 2.6 | 148.3333 | 12.2981 | 376.4167 | 0 | 0 | 5.0058 | 1.1407 | 8.6112 | 524150.956 | 0 | 0 | 0 | 0 | 0 | 0 | 21.7019
02/14 23:00:00 | 3.3 | -2.8 | 0.66201 | 0.0033521 | 91000 | 2.6 | 140 | 12.2191 | 376 | 0 | 0 | 5.0058 | 1.1408 | 8.6112 | 504512.488 | 0 | 0 | 0 | 0 | 0 | 0 | 21.706
02/14 24:00:00 | 2.5417 | -1.75 | 0.68568 | 0.0036684 | 91116.6667 | 2.3083 | 112.5 | 12.44 | 377.1667 | 0 | 0 | 5.0058 | 1.1448 | 8.6112 | 486469.1642 | 0 | 0 | 0 | 0 | 0 | 0 | 21.7107
02/15 01:00:00 | 1.4167 | -1 | 0.35372 | 0.0038813 | 91141.6667 | 3.2667 | 315 | 12.5978 | 378 | 0 | 0 | 5.0058 | 1.1494 | 8.6216 | 473158.7983 | 0 | 0 | 0 | 0 | 0 | 0 | 21.7156
02/15 02:00:00 | 0.41667 | -1.5833 | -0.45327 | 0.0036966 | 91100 | 5.0333 | 295.8333 | 12.4875 | 377.4167 | 0 | 0 | 5.0058 | 1.1535 | 8.6216 | 471149.1689 | 0 | 0 | 0 | 0 | 0 | 0 | 21.7203
02/15 03:00:00 | -0.58333 | -2 | -1.1891 | 0.0035617 | 91100 | 3.6 | 294.1667 | 12.4086 | 377 | 0 | 0 | 5.0058 | 1.1579 | 8.6216 | 465193.5901 | 0 | 0 | 0 | 0 | 0 | 0 | 21.723
02/15 04:00:00 | -1.4083 | -3.1083 | -2.1117 | 0.0032362 | 91216.6667 | 2.6833 | 301.6667 | 7.9227 | 354.25 | 0 | 0 | 5.0058 | 1.1635 | 8.6216 | 464168.0435 | 0 | 0 | 0 | 0 | 0 | 0 | 21.7255
02/15 05:00:00 | -1.7 | -3.9 | -2.5929 | 0.0030162 | 91300 | 3.1 | 310 | 4.7184 | 338 | 0 | 0 | 5.0058 | 1.1663 | 8.6216 | 469849.1432 | 0 | 0 | 0 | 0 | 0 | 0 | 21.7279
02/15 06:00:00 | -2.6333 | -4.8917 | -3.5127 | 0.0027694 | 91358.3333 | 2.5167 | 286.6667 | 2.7651 | 328.6667 | 0 | 0 | 5.0058 | 1.1715 | 8.6216 | 477269.483 | 0 | 0 | 0 | 0 | 0 | 0 | 21.7299
02/15 07:00:00 | -3.65 | -5.8917 | -4.4742 | 0.0025414 | 91458.3333 | 2.3917 | 293.3333 | 1.37 | 322 | 0 | 0 | 5.0058 | 1.1776 | 8.6216 | 509972.7365 | 0 | 0 | 0 | 0 | 0 | 0 | 21.7496
02/15 08:00:00 | -2.9083 | -5.8083 | -3.9818 | 0.0025623 | 91558.3333 | 1.9583 | 279.1667 | 1.37 | 322 | 2.9167 | 46.25 | 5.0058 | 1.1757 | 8.6216 | 2474845.4661 | 478666.7976 | 19.6842 | 2.1162 | 2.1162 | 55.4307 | 4.7886 | 21.7176
02/15 09:00:00 | -1.2667 | -4.9 | -2.6807 | 0.0027688 | 91716.6667 | 3.0167 | 342.5 | 1.6181 | 323.1667 | 23.4167 | 354.75 | 5.0058 | 1.1702 | 8.6216 | 290463.1909 | 3877151.1512 | 201.6393 | 22.2313 | 22.2313 | 391.9406 | 82.1901 | 21.7239
02/15 10:00:00 | 0.1 | -3.7583 | -1.4706 | 0.003056 | 91858.3333 | 4.3917 | 318.3333 | 3.6202 | 332.75 | 47.4167 | 638.75 | 5.0058 | 1.1656 | 8.6216 | 268058.7583 | 7052259.9999 | 457.0293 | 51.5277 | 51.5277 | 585.5072 | 248.8775 | 21.6972
02/15 11:00:00 | 0.6 | -3.3 | -1.0261 | 0.0031701 | 91900 | 4.6 | 310 | 4.9237 | 339 | 69.0833 | 823.75 | 5.0058 | 1.1638 | 8.6216 | 223424.19 | 8630553.1519 | 701.8871 | 79.2175 | 79.2175 | 593.9889 | 430.8996 | 21.7023
02/15 12:00:00 | 3.1667 | -2.3667 | 0.76708 | 0.0034392 | 91958.3333 | 5.5333 | 310 | 5.7547 | 343.0833 | 89.4167 | 889.4167 | 5.0058 | 1.1532 | 8.6216 | 231253.4893 | 8320935.0912 | 855.5052 | 99.9883 | 99.9883 | 439.6778 | 557.3816 | 21.6814
02/15 13:00:00 | 5.35 | -2.3417 | 1.9515 | 0.00342 | 92058.3333 | 8.3 | 298.3333 | 5.6367 | 342.5 | 97.3333 | 925.0833 | 5.0058 | 1.1454 | 8.6216 | 272853.8773 | 8071405.4425 | 936.0781 | 109.1224 | 110.1142 | 211.7805 | 623.4726 | 21.686
02/15 14:00:00 | 5.8917 | -3.0917 | 1.9405 | 0.0031919 | 92100 | 9.8 | 295.8333 | 3.3077 | 331.25 | 97.5 | 940.4167 | 5.0058 | 1.1442 | 8.6216 | 217963.3365 | 8232259.2752 | 944.2636 | 109.7393 | 268.9364 | 109.7393 | 627.472 | 21.6857
02/15 15:00:00 | 6.45 | -3.65 | 2.0573 | 0.0030547 | 92100 | 7.9917 | 300 | 1.8836 | 324.4167 | 93.75 | 926.5 | 5.0058 | 1.1421 | 8.6216 | 230795.8633 | 8932379.6465 | 875.1297 | 103.4195 | 508.3199 | 103.4195 | 567.1198 | 21.68
02/15 16:00:00 | 6.35 | -4.8917 | 1.6237 | 0.0027742 | 92100 | 6.4083 | 311.6667 | 1.5472 | 322.8333 | 84.4167 | 882.0833 | 5.0058 | 1.143 | 8.6216 | 211806.3545 | 9589593.1853 | 736.2779 | 89.3792 | 685.4179 | 89.3792 | 450.1252 | 21.6732
02/15 17:00:00 | 6.1 | -5.6 | 1.2749 | 0.0026185 | 92100 | 6.2 | 320 | 1.37 | 322 | 69 | 782.75 | 5.0058 | 1.1444 | 8.6216 | 311077.2255 | 8743712.3902 | 538.7912 | 65.0164 | 756.375 | 65.0164 | 289.7145 | 21.6698
02/15 18:00:00 | 4.175 | -5.25 | 0.32325 | 0.0027054 | 92100 | 5.5583 | 302.5 | 1.4942 | 322.5833 | 41.25 | 527.8333 | 5.0058 | 1.1521 | 8.6216 | 573682.2748 | 5476636.6972 | 268.5292 | 32.5759 | 570.8989 | 32.5759 | 109.4373 | 21.6818
02/15 19:00:00 | 2.1583 | -5 | -0.76127 | 0.0027258 | 92158.3333 | 4.8083 | 295.8333 | 1.5829 | 323 | 0 | 0 | 5.0058 | 1.1613 | 8.6216 | 655365.2741 | 0 | 0 | 0 | 0 | 0 | 0 | 21.6804
02/15 20:00:00 | 1.0583 | -5 | -1.3786 | 0.0027226 | 92200 | 4.0167 | 288.3333 | 1.5829 | 323 | 0 | 0 | 5.0058 | 1.1665 | 8.6216 | 538816.125 | 0 | 0 | 0 | 0 | 0 | 0 | 21.6894
02/15 21:00:00 | 0.25 | -5.35 | -1.9679 | 0.0026305 | 92258.3333 | 3.3083 | 285.8333 | 1.4587 | 322.4167 | 0 | 0 | 5.0058 | 1.1708 | 8.6216 | 561827.9211 | 0 | 0 | 0 | 0 | 0 | 0 | 21.7029
02/15 22:00:00 | -0.64167 | -5.6 | -2.5753 | 0.002568 | 92300 | 1.2917 | 301.0833 | 1.37 | 322 | 0 | 0 | 5.0058 | 1.1753 | 8.6216 | 523812.3507 | 0 | 0 | 0 | 0 | 0 | 0 | 21.7096
02/15 23:00:00 | -1.1 | -5.6 | -2.8458 | 0.0025676 | 92300 | 0 | 310.75 | 1.37 | 322 | 0 | 0 | 5.0058 | 1.1773 | 8.6216 | 504264.9005 | 0 | 0 | 0 | 0 | 0 | 0 | 21.715
02/15 24:00:00 | -2.3833 | -6.2417 | -3.8063 | 0.002446 | 92241.6667 | 1.225 | 211.6667 | 1.2455 | 321.4167 | 0 | 0 | 5.0058 | 1.1824 | 8.6216 | 503969.719 | 0 | 0 | 0 | 0 | 0 | 0 | 21.7213
02/16 01:00:00 | -3.65 | -6.9917 | -4.8329 | 0.0022872 | 92258.3333 | 0.875 | 243.8333 | 1.1566 | 321 | 0 | 0 | 5.0058 | 1.1884 | 8.6339 | 473793.9145 | 0 | 0 | 0 | 0 | 0 | 0 | 21.7269
02/16 02:00:00 | -3.55 | -7.2 | -4.824 | 0.0022498 | 92358.3333 | 0 | 302.8333 | 1.1566 | 321 | 0 | 0 | 5.0058 | 1.1893 | 8.6339 | 471302.0055 | 0 | 0 | 0 | 0 | 0 | 0 | 21.7293
02/16 03:00:00 | -3.9417 | -7.55 | -5.1649 | 0.0021917 | 92341.6667 | 1.5167 | 197.5 | 1.0318 | 320.4167 | 0 | 0 | 5.0058 | 1.191 | 8.6339 | 465217.6604 | 0 | 0 | 0 | 0 | 0 | 0 | 21.7323
02/16 04:00:00 | -3.4667 | -7.1583 | -4.7474 | 0.0022665 | 92358.3333 | 3.7667 | 135.8333 | 1.0675 | 320.5833 | 0 | 0 | 5.0058 | 1.1889 | 8.6339 | 489698.4525 | 0 | 0 | 0 | 0 | 0 | 0 | 21.7343
02/16 05:00:00 | -2.8 | -6.7 | -4.1901 | 0.0023553 | 92400 | 4.6 | 140 | 1.1566 | 321 | 0 | 0 | 5.0058 | 1.1864 | 8.6339 | 490107.4007 | 0 | 0 | 0 | 0 | 0 | 0 | 21.7353
02/16 06:00:00 | -3.4417 | -7.3417 | -4.812 | 0.0022137 | 92400 | 3.725 | 122.5 | 1.0318 | 320.4167 | 0 | 0 | 5.0058 | 1.1895 | 8.6339 | 496439.2365 | 0 | 0 | 0 | 0 | 0 | 0 | 21.7364
02/16 07:00:00 | -4.1917 | -7.8 | -5.4159 | 0.0021303 | 92458.3333 | 2.5167 | 139.1667 | 0.9427 | 320 | 0 | 0 | 5.0058 | 1.1937 | 8.6339 | 509186.7966 | 0 | 0 | 0 | 0 | 0 | 0 | 21.755
02/16 08:00:00 | -3.4667 | -7.45 | -4.8322 | 0.0022063 | 92558.3333 | 2.6833 | 148.3333 | 1.0675 | 320.5833 | 3.3333 | 0 | 5.0058 | 1.1916 | 8.6339 | 494424.0887 | 36179.9453 | 1.733 | 1.7275 | 1.7275 | 1.7446 | 3.3054 | 21.7361
02/16 09:00:00 | -1.5167 | -6.5583 | -3.3619 | 0.0023787 | 92658.3333 | 2.8083 | 122.5 | 1.2811 | 321.5833 | 26.6667 | 63 | 5.0058 | 1.184 | 8.6339 | 298963.049 | 1073347.7197 | 57.9328 | 16.3573 | 16.3573 | 92.5803 | 39.4291 | 21.7326
02/16 10:00:00 | 1.0333 | -6.1 | -1.7125 | 0.0024775 | 92758.3333 | 2.6 | 115.8333 | 1.37 | 322 | 56 | 367.5 | 5.0058 | 1.1741 | 8.6339 | 1141529.6425 | 4739167.2203 | 304.8583 | 45.7541 | 45.7541 | 383.8009 | 172.7647 | 21.6986
02/16 11:00:00 | 2.2 | -6.1 | -1.0738 | 0.0024575 | 92800 | 2.6 | 120 | 1.37 | 322 | 104.3333 | 437.6667 | 5.0058 | 1.1697 | 8.6339 | 1202544.4481 | 5823058.0115 | 450.9398 | 76.8756 | 76.8756 | 390.6047 | 294.3065 | 21.7011
02/16 12:00:00 | 3.4833 | -5.1083 | -0.03146 | 0.0026952 | 92800 | 3.475 | 120 | 1.6181 | 323.1667 | 191.0833 | 206.9167 | 5.0058 | 1.1638 | 8.6339 | 295510.0126 | 4152912.5951 | 339.7018 | 105.7498 | 105.7498 | 213.1105 | 298.283 | 21.6936
02/16 13:00:00 | 4.75 | -4.75 | 0.78708 | 0.0027764 | 92741.6667 | 2.5833 | 143.3333 | 1.6714 | 323.4167 | 226.5833 | 219.3333 | 5.0058 | 1.1576 | 8.6339 | 466875.4895 | 4396767.1397 | 389.9098 | 122.4188 | 122.7085 | 155.4336 | 350.0322 | 21.6881
02/16 14:00:00 | 5.6417 | -5.35 | 1.1014 | 0.0026471 | 92700 | 1.5 | 164.6667 | 1.4587 | 322.4167 | 248.8333 | 212.3333 | 5.0058 | 1.1537 | 8.6339 | 225411.2487 | 4617503.79 | 400.3467 | 130.5609 | 182.2494 | 130.5609 | 366.983 | 21.6863
02/16 15:00:00 | 6.1 | -5.8917 | 1.188 | 0.0025288 | 92641.6667 | 1.85 | 151.6667 | 3.6817 | 333.0833 | 231.1667 | 259.5 | 5.0058 | 1.1512 | 8.6339 | 237147.1424 | 5227637.4931 | 423.4685 | 124.6312 | 282.6711 | 124.6312 | 362.0992 | 21.6917
02/16 16:00:00 | 6.1 | -6.45 | 1.0102 | 0.0024024 | 92600 | 0.875 | 155.1667 | 8.7937 | 358.5 | 183.9167 | 290.5 | 5.0058 | 1.151 | 8.6339 | 218497.1873 | 5498681.085 | 387.1236 | 103.8027 | 362.9438 | 103.8027 | 303.5047 | 21.6891
02/16 17:00:00 | 6.1 | -6.7 | 0.93636 | 0.0023493 | 92600 | 0 | 153.1667 | 10.0219 | 364.5833 | 128.75 | 204.6667 | 5.0058 | 1.1511 | 8.6339 | 347787.4375 | 4106475.6942 | 244.1466 | 70.8554 | 318.4583 | 70.8554 | 186.8802 | 21.6862
02/16 18:00:00 | 5.1083 | -5.3583 | 0.83075 | 0.0026736 | 92541.6667 | 0.875 | 147.5 | 10.7117 | 368.1667 | 67.4167 | 64.5 | 5.0058 | 1.1538 | 8.6339 | 558574.7523 | 2155760.9106 | 107.5919 | 32.8693 | 202.8779 | 32.8693 | 75.9378 | 21.6933
02/16 19:00:00 | 4.4 | -4.4 | 0.72313 | 0.0028824 | 92500 | 2.725 | 144.1667 | 11.8389 | 374 | 0 | 0 | 5.0058 | 1.1559 | 8.6339 | 636100.9514 | 0 | 0 | 0 | 0 | 0 | 0 | 21.6808
02/16 20:00:00 | 4.4 | -4.4 | 0.72313 | 0.0028824 | 92500 | 3.3083 | 145.8333 | 11.8389 | 374 | 0 | 0 | 5.0058 | 1.1559 | 8.6339 | 550947.4534 | 0 | 0 | 0 | 0 | 0 | 0 | 21.6892
02/16 21:00:00 | 4.4 | -4.4 | 0.72182 | 0.0028842 | 92441.6667 | 2.5167 | 103.3333 | 11.8389 | 374 | 0 | 0 | 5.0058 | 1.1551 | 8.6339 | 498745.2842 | 0 | 0 | 0 | 0 | 0 | 0 | 21.6996
02/16 22:00:00 | 4.4 | -4.4 | 0.72089 | 0.0028855 | 92400 | 2.6833 | 116.6667 | 11.8389 | 374 | 0 | 0 | 5.0058 | 1.1546 | 8.6339 | 530004.2263 | 0 | 0 | 0 | 0 | 0 | 0 | 21.7028
02/16 23:00:00 | 4.4 | -4.4 | 0.72089 | 0.0028855 | 92400 | 3.1 | 150 | 11.8389 | 374 | 0 | 0 | 5.0058 | 1.1546 | 8.6339 | 509375.5224 | 0 | 0 | 0 | 0 | 0 | 0 | 21.7064
02/16 24:00:00 | 4.1083 | -4.1083 | 0.655 | 0.0029581 | 92341.6667 | 2.1667 | 173.3333 | 11.8389 | 374 | 0 | 0 | 5.0058 | 1.155 | 8.6339 | 511895.8294 | 0 | 0 | 0 | 0 | 0 | 0 | 21.7095
02/17 01:00:00 | 3.9 | -3.9 | 0.60553 | 0.0030083 | 92300 | 1.5 | 149.1667 | 11.8389 | 374 | 0 | 0 | 5.0058 | 1.1552 | 8.6483 | 474207.8429 | 0 | 0 | 0 | 0 | 0 | 0 | 21.7124
02/17 02:00:00 | 3.55 | -3.55 | 0.52368 | 0.0030904 | 92300 | 1.5 | 85 | 11.9499 | 374.5833 | 0 | 0 | 5.0058 | 1.1565 | 8.6483 | 471788.0603 | 0 | 0 | 0 | 0 | 0 | 0 | 21.7144
02/17 03:00:00 | 3.3 | -3.0083 | 0.59087 | 0.0032388 | 92300 | 1.5 | 127.5 | 12.14 | 375.5833 | 0 | 0 | 5.0058 | 1.1573 | 8.6483 | 471394.5853 | 0 | 0 | 0 | 0 | 0 | 0 | 21.7159
02/17 04:00:00 | 3.0083 | -2.8 | 0.5082 | 0.0032969 | 92300 | 1.5 | 318.3333 | 12.2191 | 376 | 0 | 0 | 5.0058 | 1.1584 | 8.6483 | 465081.699 | 0 | 0 | 0 | 0 | 0 | 0 | 21.7171
02/17 05:00:00 | 2.8 | -2.8 | 0.38232 | 0.0032908 | 92300 | 1.5 | 310 | 12.2191 | 376 | 0 | 0 | 5.0058 | 1.1593 | 8.6483 | 470645.6831 | 0 | 0 | 0 | 0 | 0 | 0 | 21.718
02/17 06:00:00 | 2.45 | -2.8 | 0.1914 | 0.0032961 | 92300 | 0.625 | 254.5833 | 12.2191 | 376 | 0 | 0 | 5.0058 | 1.1608 | 8.6483 | 483603.1715 | 0 | 0 | 0 | 0 | 0 | 0 | 21.718
02/17 07:00:00 | 2.2 | -2.45 | 0.17404 | 0.0033842 | 92300 | 0.875 | 206.25 | 12.3297 | 376.5833 | 0 | 0 | 5.0058 | 1.1617 | 8.6483 | 2261706.799 | 0 | 0 | 0 | 0 | 0 | 0 | 21.7233
02/17 08:00:00 | 2.55 | -2.2 | 0.45814 | 0.0034426 | 92358.3333 | 0.625 | 225.6667 | 12.4086 | 377 | 3.1944 | 0 | 5.0058 | 1.1608 | 8.6483 | 493041.349 | 34470.2527 | 1.6522 | 1.6522 | 1.6522 | 1.6522 | 3.1677 | 21.7163
02/17 09:00:00 | 4.0833 | -2.55 | 1.1727 | 0.0033395 | 92400 | 0 | 243.4167 | 8.1619 | 355.4167 | 27.75 | 51.1667 | 5.0058 | 1.1551 | 8.6483 | 518179.6123 | 931497.7766 | 49.8544 | 16.5582 | 16.5582 | 77.4291 | 38.0645 | 21.7124
02/17 10:00:00 | 6.2833 | -3.0917 | 2.1899 | 0.0032059 | 92400 | 0 | 219.0833 | 3.3077 | 331.25 | 64.3333 | 321.5833 | 5.0058 | 1.1463 | 8.6483 | 272222.8799 | 4395011.9703 | 281.2478 | 48.1256 | 48.1256 | 350.4916 | 167.2541 | 21.6932
02/17 11:00:00 | 7.2 | -3.3 | 2.6212 | 0.0031613 | 92400 | 0 | 160 | 2.0072 | 325 | 89.8333 | 569.0833 | 5.0058 | 1.1426 | 8.6483 | 298472.998 | 6788845.3005 | 542.7068 | 77.1706 | 77.1706 | 458.2753 | 341.0943 | 21.6921
02/17 12:00:00 | 8.1917 | -3.3 | 3.1485 | 0.0031663 | 92400 | 0 | 225.0833 | 3.7085 | 333.1667 | 112.25 | 729.25 | 5.0058 | 1.1385 | 8.6483 | 259349.7566 | 7486899.8982 | 749.8441 | 101.6991 | 101.6991 | 394.961 | 495.2231 | 21.675
02/17 13:00:00 | 9.5417 | -3.3 | 3.8401 | 0.0031613 | 92400 | 0 | 286.5833 | 7.9483 | 354.1667 | 178.25 | 554.9167 | 5.0058 | 1.1331 | 8.6483 | 258562.4746 | 6495637.5996 | 688.4786 | 122.1527 | 122.8027 | 194.1775 | 493.0914 | 21.6722
02/17 14:00:00 | 10 | -3.3 | 4.0667 | 0.0031591 | 92341.6667 | 0 | 282.5833 | 10.1087 | 365 | 190.5 | 511.8333 | 5.0058 | 1.1306 | 8.6483 | 225543.4734 | 6332253.7827 | 653.2882 | 124.2397 | 220.7077 | 124.2397 | 478.7362 | 21.67
02/17 15:00:00 | 10.35 | -3.0083 | 4.3349 | 0.003238 | 92241.6667 | 1.5167 | 140.4167 | 11.3397 | 371.4167 | 232.0833 | 253.6667 | 5.0058 | 1.1278 | 8.6483 | 281374.8997 | 5128252.7395 | 416.6366 | 124.4654 | 273.909 | 124.4654 | 361.1383 | 21.6697
02/17 16:00:00 | 10.6 | -2.8 | 4.5274 | 0.0032941 | 92200 | 2.8917 | 78.3333 | 12.2191 | 376 | 198.75 | 207.8333 | 5.0058 | 1.1262 | 8.6483 | 252070.3044 | 4741706.5471 | 323.2824 | 104.5265 | 304.5367 | 104.5265 | 284.019 | 21.6678
02/17 17:00:00 | 10.6 | -2.8 | 4.5274 | 0.0032941 | 92200 | 3.1 | 70 | 12.2191 | 376 | 140.9167 | 143.0833 | 5.0058 | 1.1262 | 8.6483 | 317020.5322 | 3649226.0947 | 213.5465 | 72.9598 | 275.4705 | 72.9598 | 181.0658 | 21.6984
02/17 18:00:00 | 9.9 | -2.1583 | 4.4055 | 0.0034816 | 92141.6667 | 2.8083 | 99.1667 | 11.2139 | 370.75 | 70.0833 | 58.5 | 5.0058 | 1.1279 | 8.6483 | 618907.946 | 2108718.2637 | 104.6849 | 33.8159 | 196.871 | 33.8159 | 77.5061 | 21.6743
02/17 19:00:00 | 8.7583 | -1.9917 | 3.8414 | 0.003499 | 92041.6667 | 4.0583 | 120 | 5.6675 | 343.0833 | 4.2778 | 3.3889 | 5.0058 | 1.1313 | 8.6483 | 939055.061 | 173041.9194 | 7.1844 | 1.815 | 19.2663 | 1.815 | 4.3015 | 21.6691
02/17 20:00:00 | 7.6583 | -2.2 | 3.2001 | 0.0034429 | 92000 | 4.5167 | 125.8333 | 4.6275 | 337.6667 | 0 | 0 | 5.0058 | 1.1353 | 8.6483 | 554420.2537 | 0 | 0 | 0 | 0 | 0 | 0 | 21.6742
02/17 21:00:00 | 7.55 | -2.2 | 3.1565 | 0.0034559 | 91941.6667 | 5.325 | 124.1667 | 9.8835 | 364.0833 | 0 | 0 | 5.0058 | 1.135 | 8.6483 | 513383.3882 | 0 | 0 | 0 | 0 | 0 | 0 | 21.687
02/17 22:00:00 | 7.8 | -2.2 | 3.2836 | 0.0034594 | 91841.6667 | 5.9083 | 120 | 12.4086 | 377 | 0 | 0 | 5.0058 | 1.1327 | 8.6483 | 605719.9191 | 0 | 0 | 0 | 0 | 0 | 0 | 21.6911
02/17 23:00:00 | 7.8 | -2.2 | 3.2825 | 0.003461 | 91800 | 5.7 | 120 | 11.18 | 370.5833 | 0 | 0 | 5.0058 | 1.1322 | 8.6483 | 509506.2101 | 0 | 0 | 0 | 0 | 0 | 0 | 21.6963
02/17 24:00:00 | 7.8 | -1.9083 | 3.3898 | 0.0035479 | 91741.6667 | 5.7 | 125.8333 | 11.5311 | 372.4167 | 0 | 0 | 5.0058 | 1.1313 | 8.6483 | 529910.2092 | 0 | 0 | 0 | 0 | 0 | 0 | 21.7002
02/18 01:00:00 | 8.0917 | -1.9917 | 3.4862 | 0.0035116 | 91641.6667 | 5.9917 | 130 | 12.4086 | 377 | 0 | 0 | 5.0058 | 1.129 | 8.6646 | 510047.0601 | 0 | 0 | 0 | 0 | 0 | 0 | 21.7032
02/18 02:00:00 | 8.0083 | -2.2 | 3.3699 | 0.0034568 | 91600 | 6.2 | 130 | 12.4086 | 377 | 0 | 0 | 5.0058 | 1.1289 | 8.6646 | 473956.2774 | 0 | 0 | 0 | 0 | 0 | 0 | 21.7058
02/18 03:00:00 | 7.1583 | -1.5583 | 3.2171 | 0.0036834 | 91541.6667 | 5.9083 | 135.8333 | 12.519 | 377.5833 | 0 | 0 | 5.0058 | 1.1312 | 8.6646 | 465336.1957 | 0 | 0 | 0 | 0 | 0 | 0 | 21.7081
02/18 04:00:00 | 6.7 | -1.45 | 3.0076 | 0.0037082 | 91500 | 4.7667 | 128.3333 | 12.4875 | 377.4167 | 0 | 0 | 5.0058 | 1.1325 | 8.6646 | 464414.73 | 0 | 0 | 0 | 0 | 0 | 0 | 21.7092
02/18 05:00:00 | 6.7 | -1.7 | 2.8982 | 0.0036239 | 91500 | 4.1 | 120 | 12.4086 | 377 | 0 | 0 | 5.0058 | 1.1326 | 8.6646 | 470239.9351 | 0 | 0 | 0 | 0 | 0 | 0 | 21.7097
02/18 06:00:00 | 6.35 | -1.7 | 2.701 | 0.0036137 | 91500 | 3.225 | 131.6667 | 12.4086 | 377 | 0 | 0 | 5.0058 | 1.1341 | 8.6646 | 529841.7181 | 0 | 0 | 0 | 0 | 0 | 0 | 21.7002
02/18 07:00:00 | 6.1 | -1.35 | 2.7072 | 0.003719 | 91500 | 2.3083 | 215.8333 | 12.519 | 377.5833 | 0 | 0 | 5.0058 | 1.1349 | 8.6646 | 507581.3588 | 0 | 0 | 0 | 0 | 0 | 0 | 21.7212
02/18 08:00:00 | 4.875 | 0.125 | 2.7416 | 0.0042455 | 91383.3333 | 3.5583 | 293.3333 | 12.9276 | 379.75 | 1.9444 | 0 | 5.0058 | 1.1375 | 8.6646 | 490651.2253 | 20780.1961 | 0.99676 | 0.99676 | 0.99676 | 0.99676 | 1.9282 | 21.7107
02/18 09:00:00 | 4 | 1.5833 | 2.8907 | 0.0047184 | 91300 | 5.825 | 321.6667 | 13.2726 | 381.5833 | 13.1667 | 0 | 5.0058 | 1.1392 | 8.6646 | 1206954.5789 | 140998.0386 | 6.7622 | 6.7622 | 6.7622 | 6.7622 | 13.0564 | 21.7094
02/18 10:00:00 | 3.9417 | -0.8 | 1.8578 | 0.003949 | 91533.3333 | 7.2833 | 330 | 12.6906 | 378.5 | 26.6667 | 0 | 5.0058 | 1.1437 | 8.6646 | 360917.8983 | 288151.1338 | 13.8101 | 13.8101 | 13.8101 | 13.8101 | 26.4434 | 21.7156
02/18 11:00:00 | 3.9 | -2.8 | 0.97728 | 0.0033049 | 91700 | 7.7 | 330 | 12.2191 | 376 | 90.25 | 7.1667 | 5.0058 | 1.1472 | 8.6646 | 331922.3432 | 1078115.2395 | 56.2654 | 47.2998 | 47.2998 | 53.5396 | 92.891 | 21.7282
02/18 12:00:00 | 4.8917 | -4.725 | 0.88743 | 0.0028419 | 91700 | 5.8917 | 300.8333 | 11.6629 | 373.0833 | 164 | 35.9167 | 5.0058 | 1.1439 | 8.6646 | 245729.7681 | 2241353.1545 | 142.7074 | 84.5158 | 84.5158 | 110.3646 | 181.7215 | 21.7017
02/18 13:00:00 | 6.2417 | -5.4583 | 1.3397 | 0.0026298 | 91700 | 4.6 | 291.6667 | 10.3639 | 366.3333 | 172.6667 | 20.4167 | 5.0058 | 1.1388 | 8.6646 | 239168.2604 | 2097873.2573 | 125.3286 | 88.358 | 88.379 | 94.2668 | 182.926 | 21.6974
02/18 14:00:00 | 6.9917 | -6.925 | 1.3746 | 0.0023574 | 91641.6667 | 5.825 | 294.1667 | 9.1487 | 360.0833 | 141.9167 | 14 | 5.0058 | 1.1355 | 8.6646 | 256086.2376 | 1706553.3764 | 97.1247 | 73.6976 | 79.4547 | 73.6976 | 148.6094 | 21.7066
02/18 15:00:00 | 7.2 | -8.0083 | 1.1562 | 0.0021166 | 91600 | 6.7 | 313.3333 | 5.9127 | 344 | 182.1667 | 91.1667 | 5.0058 | 1.1346 | 8.6646 | 230532.5803 | 3065020.1726 | 213.9064 | 95.4024 | 162.3601 | 95.4024 | 226.6162 | 21.704
02/18 16:00:00 | 7.2 | -7.8 | 1.1961 | 0.0021456 | 91600 | 6.4083 | 341.6667 | 3.8926 | 334 | 182.25 | 307.8333 | 5.0058 | 1.1345 | 8.6646 | 242182.6644 | 5594883.1801 | 387.5902 | 103.7042 | 374.5933 | 103.7042 | 305.6247 | 21.6976
02/18 17:00:00 | 7.2 | -7.8 | 1.1961 | 0.0021456 | 91600 | 6.2 | 350 | 2.1718 | 325.8333 | 97.5 | 615.8333 | 5.0058 | 1.1345 | 8.6646 | 378926.0777 | 7646308.8602 | 463.3837 | 73.9665 | 649.4288 | 73.9665 | 267.8808 | 21.6879
02/18 18:00:00 | 4.925 | -8.0917 | -0.12471 | 0.0021043 | 91600 | 4.1 | 344.1667 | 0.81764 | 319.4167 | 44.0833 | 521.75 | 5.0058 | 1.1439 | 8.6646 | 551509.1531 | 5546761.8247 | 270.3891 | 34.9009 | 577.4037 | 34.9009 | 110.7819 | 21.7018
02/18 19:00:00 | 2.3667 | -7.6583 | -1.437 | 0.0021819 | 91600 | 1.0833 | 340.5833 | 0.97814 | 320.1667 | 2.6667 | 34.6111 | 5.0058 | 1.1544 | 8.6646 | 649839.3332 | 316945.6803 | 12.1635 | 1.7871 | 36.7453 | 1.7871 | 3.1425 | 21.687
02/18 20:00:00 | 1.35 | -7.55 | -1.9845 | 0.0022041 | 91600 | 1.5167 | 287.9167 | 1.0318 | 320.4167 | 0 | 0 | 5.0058 | 1.1586 | 8.6646 | 556631.9857 | 0 | 0 | 0 | 0 | 0 | 0 | 21.6898
02/18 21:00:00 | 0.45833 | -7.45 | -2.4836 | 0.0022163 | 91600 | 1.0833 | 310.6667 | 1.0675 | 320.5833 | 0 | 0 | 5.0058 | 1.1624 | 8.6646 | 508068.5813 | 0 | 0 | 0 | 0 | 0 | 0 | 21.7087
02/18 22:00:00 | -0.99167 | -7.55 | -3.3941 | 0.0021845 | 91541.6667 | 0 | 355.1667 | 1.0318 | 320.4167 | 0 | 0 | 5.0058 | 1.1679 | 8.6646 | 523781.0243 | 0 | 0 | 0 | 0 | 0 | 0 | 21.7147
02/18 23:00:00 | -1.7 | -7.8 | -3.8963 | 0.0021363 | 91500 | 0 | 355.4167 | 0.9427 | 320 | 0 | 0 | 5.0058 | 1.1705 | 8.6646 | 504194.9894 | 0 | 0 | 0 | 0 | 0 | 0 | 21.72
02/18 24:00:00 | -2.3417 | -7.8 | -4.2784 | 0.002144 | 91500 | 0.875 | 62.0833 | 0.9427 | 320 | 0 | 0 | 5.0058 | 1.1732 | 8.6646 | 511878.4075 | 0 | 0 | 0 | 0 | 0 | 0 | 21.7249
02/19 01:00:00 | -3.0917 | -7.8 | -4.7332 | 0.0021507 | 91500 | 1.5 | 127.5 | 0.9427 | 320 | 0 | 0 | 5.0058 | 1.1765 | 8.6829 | 485578.7949 | 0 | 0 | 0 | 0 | 0 | 0 | 21.7298
02/19 02:00:00 | -3.65 | -7.45 | -4.9823 | 0.0022167 | 91441.6667 | 2.1417 | 134.1667 | 1.0675 | 320.5833 | 0 | 0 | 5.0058 | 1.178 | 8.6829 | 502394.8205 | 0 | 0 | 0 | 0 | 0 | 0 | 21.7332
02/19 03:00:00 | -3.9 | -7.55 | -5.1852 | 0.0021894 | 91400 | 2.6 | 124.1667 | 1.0318 | 320.4167 | 0 | 0 | 5.0058 | 1.1786 | 8.6829 | 472462.3821 | 0 | 0 | 0 | 0 | 0 | 0 | 21.736
02/19 04:00:00 | -4.1917 | -7.8 | -5.425 | 0.0021551 | 91400 | 1.0833 | 147.25 | 0.9427 | 320 | 0 | 0 | 5.0058 | 1.18 | 8.6829 | 463837.3964 | 0 | 0 | 0 | 0 | 0 | 0 | 21.7377
02/19 05:00:00 | -4.4 | -7.8 | -5.5409 | 0.0021657 | 91400 | 0 | 313.4167 | 0.9427 | 320 | 0 | 0 | 5.0058 | 1.1809 | 8.6829 | 469699.1174 | 0 | 0 | 0 | 0 | 0 | 0 | 21.7387
02/19 06:00:00 | -4.4 | -8.0917 | -5.6494 | 0.0020981 | 91400 | 0 | 302.1667 | 5.4915 | 342.1667 | 0 | 0 | 5.0058 | 1.181 | 8.6829 | 477171.1741 | 0 | 0 | 0 | 0 | 0 | 0 | 21.7384
02/19 07:00:00 | -4.4 | -8.65 | -5.8083 | 0.0019978 | 91458.3333 | 0 | 295.6667 | 3.9415 | 334.6667 | 0 | 0 | 5.0058 | 1.182 | 8.6829 | 1342020.3953 | 0 | 0 | 0 | 0 | 0 | 0 | 21.7522
02/19 08:00:00 | -2.1833 | -7.9083 | -4.1955 | 0.0021384 | 91558.3333 | 0 | 292.8333 | 0.8886 | 319.75 | 3.0556 | 49.7222 | 5.0058 | 1.1733 | 8.6829 | 486447.8983 | 526377.8065 | 21.5092 | 2.317 | 2.317 | 61.1377 | 5.0698 | 21.7338
02/19 09:00:00 | 0.74167 | -7.2 | -2.2416 | 0.0022706 | 91600 | 1.225 | 325.8333 | 1.1566 | 321 | 23.6667 | 376 | 5.0058 | 1.1611 | 8.6829 | 284644.9153 | 4059243.8427 | 209.8949 | 23.5301 | 23.5301 | 410.4745 | 85.7586 | 21.7106
02/19 10:00:00 | 2.3417 | -7.2 | -1.3531 | 0.002249 | 91658.3333 | 3.2667 | 344.1667 | 6.9416 | 349.5833 | 54.0833 | 596.75 | 5.0058 | 1.1551 | 8.6829 | 222639.2414 | 6798499.4402 | 436.3012 | 53.8228 | 53.8228 | 563.5961 | 239.8767 | 21.6961
02/19 11:00:00 | 2.8 | -7.2 | -1.1078 | 0.0022384 | 91700 | 4.1 | 340 | 9.942 | 364.1667 | 116.4167 | 535 | 5.0058 | 1.1537 | 8.6829 | 225889.578 | 6878519.0693 | 536.8476 | 89.0224 | 89.0224 | 460.6928 | 350.6962 | 21.7007
02/19 12:00:00 | 3.4417 | -6.9083 | -0.65088 | 0.0023119 | 91700 | 4.6833 | 316.6667 | 10.3773 | 366.4167 | 147.5833 | 597.75 | 5.0058 | 1.1509 | 8.6829 | 268576.3862 | 6970191.2691 | 672.4424 | 110.7389 | 110.7389 | 365.8047 | 461.1827 | 21.6868
02/19 13:00:00 | 3.9 | -6.7 | -0.32803 | 0.0023664 | 91641.6667 | 3.9333 | 288.3333 | 11.2656 | 371 | 211.6667 | 423.1667 | 5.0058 | 1.1482 | 8.6829 | 239785.9165 | 5906731.9845 | 591.8952 | 128.6323 | 129.0721 | 191.4146 | 451.0849 | 21.6836
02/19 14:00:00 | 4.1917 | -6.9917 | -0.23835 | 0.0023176 | 91600 | 3.1 | 320.8333 | 11.1537 | 370.4167 | 254.5 | 212.3333 | 5.0058 | 1.1465 | 8.6829 | 235617.7548 | 4703622.8829 | 407.6133 | 133.3203 | 182.6113 | 133.3203 | 373.0017 | 21.6924
02/19 15:00:00 | 4.4 | -7.55 | -0.26593 | 0.002214 | 91600 | 1.2917 | 321.4167 | 10.9616 | 369.4167 | 237.4167 | 135.0833 | 5.0058 | 1.1459 | 8.6829 | 241771.8555 | 4164730.5107 | 310.958 | 120.5287 | 218.1985 | 120.5287 | 305.3664 | 21.6914
02/19 16:00:00 | 4.75 | -8.0917 | -0.20741 | 0.0021171 | 91600 | 0 | 302.75 | 4.9588 | 339.8333 | 173.3333 | 143.8333 | 5.0058 | 1.1446 | 8.6829 | 211720.3088 | 3707604.221 | 239.732 | 91.6369 | 234.8173 | 91.6369 | 229.6854 | 21.6914
02/19 17:00:00 | 5 | -8.3 | -0.12169 | 0.0020805 | 91600 | 0 | 306.3333 | 0.72832 | 319 | 112.4167 | 428.8333 | 5.0058 | 1.1436 | 8.6829 | 310756.8439 | 6094761.3724 | 364.5926 | 73.0131 | 507.121 | 73.0131 | 229.896 | 21.6859
02/19 18:00:00 | 4.0083 | -8.3 | -0.67948 | 0.0020692 | 91600 | 0 | 317.9167 | 2.4531 | 327.1667 | 60.5833 | 403.9167 | 5.0058 | 1.1477 | 8.6829 | 521845.9664 | 4876797.5661 | 237.7196 | 39.0712 | 499.0294 | 39.0712 | 111.7997 | 21.6983
02/19 19:00:00 | 1.375 | -8.0083 | -2.0741 | 0.0021367 | 91541.6667 | 1.5167 | 115.4167 | 3.8061 | 333.5833 | 3.7778 | 27.1111 | 5.0058 | 1.1579 | 8.6829 | 627658.4989 | 294235.9577 | 11.4625 | 2.119 | 33.5737 | 2.119 | 4.1394 | 21.6782
02/19 20:00:00 | -0.35 | -7.8 | -3.0592 | 0.0021546 | 91441.6667 | 3.1833 | 120 | 2.1718 | 325.8333 | 0 | 0 | 5.0058 | 1.1639 | 8.6829 | 567003.4404 | 0 | 0 | 0 | 0 | 0 | 0 | 21.6848
02/19 21:00:00 | -0.6 | -7.8 | -3.2249 | 0.0021447 | 91400 | 4.1833 | 125.8333 | 0.9427 | 320 | 0 | 0 | 5.0058 | 1.1645 | 8.6829 | 500390.2069 | 0 | 0 | 0 | 0 | 0 | 0 | 21.6961
02/19 22:00:00 | -0.6 | -7.8 | -3.2249 | 0.0021447 | 91400 | 4.3083 | 130 | 0.9427 | 320 | 0 | 0 | 5.0058 | 1.1645 | 8.6829 | 523856.1662 | 0 | 0 | 0 | 0 | 0 | 0 | 21.714
02/19 23:00:00 | -0.6 | -7.8 | -3.2249 | 0.0021447 | 91400 | 4.1 | 130 | 3.2649 | 331.0833 | 0 | 0 | 5.0058 | 1.1645 | 8.6829 | 527548.9023 | 0 | 0 | 0 | 0 | 0 | 0 | 21.7188
02/19 24:00:00 | 0.1 | -8.0917 | -2.8838 | 0.0020947 | 91400 | 4.3917 | 130 | 2.4764 | 327.3333 | 0 | 0 | 5.0058 | 1.1616 | 8.6829 | 486296.3564 | 0 | 0 | 0 | 0 | 0 | 0 | 21.723
02/20 01:00:00 | -0.1 | -8.65 | -3.1567 | 0.0019913 | 91400 | 5.2417 | 124.1667 | 0.60296 | 318.4167 | 0 | 0 | 5.0058 | 1.1626 | 8.7032 | 472817.7888 | 0 | 0 | 0 | 0 | 0 | 0 | 21.7274
02/20 02:00:00 | -0.6 | -8.9 | -3.5243 | 0.0019455 | 91400 | 5.0583 | 125.8333 | 0.51343 | 318 | 0 | 0 | 5.0058 | 1.1648 | 8.7032 | 470760.8613 | 0 | 0 | 0 | 0 | 0 | 0 | 21.7304
02/20 03:00:00 | -0.89167 | -9.1917 | -3.7726 | 0.0019003 | 91341.6667 | 5.5333 | 124.1667 | 0.51343 | 318 | 0 | 0 | 5.0058 | 1.1654 | 8.7032 | 464908.4349 | 0 | 0 | 0 | 0 | 0 | 0 | 21.733
02/20 04:00:00 | -1.1 | -9.4 | -3.95 | 0.0018683 | 91300 | 5.5583 | 120 | 0.51343 | 318 | 0 | 0 | 5.0058 | 1.1658 | 8.7032 | 463852.7415 | 0 | 0 | 0 | 0 | 0 | 0 | 21.7348
02/20 05:00:00 | -1.1 | -9.4 | -3.95 | 0.0018683 | 91300 | 5.1 | 120 | 6.3365 | 346.5833 | 0 | 0 | 5.0058 | 1.1658 | 8.7032 | 469733.7386 | 0 | 0 | 0 | 0 | 0 | 0 | 21.7352
02/20 06:00:00 | -0.80833 | -10.1 | -3.9478 | 0.0017534 | 91300 | 6.0333 | 120 | 6.1579 | 345.4167 | 0 | 0 | 5.0058 | 1.1648 | 8.7032 | 477188.9119 | 0 | 0 | 0 | 0 | 0 | 0 | 21.7357
02/20 07:00:00 | -0.6 | -10.6 | -3.9492 | 0.0016676 | 91358.3333 | 5.7667 | 125.8333 | 7.1715 | 350.4167 | 0 | 0 | 5.0058 | 1.1648 | 8.7032 | 593994.6584 | 0 | 0 | 0 | 0 | 0 | 0 | 21.7492
02/20 08:00:00 | -0.25 | -10.25 | -3.6229 | 0.001739 | 91458.3333 | 5.7417 | 124.1667 | 10.2217 | 365.5833 | 0.83333 | 0 | 5.0058 | 1.1645 | 8.7032 | 487649.0169 | 8837.5539 | 0.42416 | 0.42416 | 0.42416 | 0.42416 | 0.82636 | 21.7334
02/20 09:00:00 | 0.64167 | -10.35 | -3.11 | 0.0017227 | 91500 | 6.4917 | 120 | 10.1894 | 365.4167 | 16.3333 | 0.83333 | 5.0058 | 1.1612 | 8.7032 | 308545.2679 | 183243.0088 | 8.8396 | 8.4511 | 8.4511 | 9.1676 | 16.3678 | 21.7326
02/20 10:00:00 | 1.7417 | -10.25 | -2.4638 | 0.0017193 | 91558.3333 | 6.4083 | 120 | 10.2217 | 365.5833 | 76.9167 | 9.0833 | 5.0058 | 1.1573 | 8.7032 | 245940.7108 | 942161.8377 | 47.6316 | 40.0802 | 40.0802 | 49.3429 | 79.3302 | 21.7297
02/20 11:00:00 | 2.2 | -10 | -2.1419 | 0.0017554 | 91600 | 6.2 | 120 | 10.3025 | 366 | 135.8333 | 28.0833 | 5.0058 | 1.1559 | 8.7032 | 262082.3582 | 1933726.3426 | 112.3862 | 70.4729 | 70.4729 | 105.218 | 147.1653 | 21.7398
02/20 12:00:00 | 2.8417 | -7.4333 | -1.1039 | 0.0022295 | 91658.3333 | 5.9083 | 102.5 | 10.976 | 369.5 | 143.9167 | 19.1667 | 5.0058 | 1.153 | 8.7032 | 1789533.4342 | 1818430.4991 | 105.023 | 74.6343 | 74.6343 | 89.6647 | 152.7956 | 21.7147
02/20 13:00:00 | 3.125 | -4.6667 | -0.1278 | 0.0028354 | 91408.3333 | 5.35 | 84.1667 | 11.6798 | 373.1667 | 110.9167 | 1.8333 | 5.0058 | 1.1476 | 8.7032 | 239944.1974 | 1236865.9469 | 61.3271 | 58.1704 | 58.1731 | 58.7403 | 111.0261 | 21.7209
02/20 14:00:00 | 3 | -2.8333 | 0.45916 | 0.0033177 | 91200 | 4.5167 | 91.6667 | 12.1712 | 375.75 | 131.0833 | 0.16667 | 5.0058 | 1.1446 | 8.7032 | 640170.9728 | 1451288.1516 | 72.7591 | 67.8997 | 68.91 | 67.8997 | 130.1058 | 21.7174
02/20 15:00:00 | 2.4167 | -2 | 0.43785 | 0.0035366 | 91200 | 4.3917 | 105.8333 | 12.4086 | 377 | 128.75 | 0.75 | 5.0058 | 1.1466 | 8.7032 | 231553.9802 | 1439618.9891 | 72.5098 | 66.4215 | 69.6082 | 66.4215 | 128.0884 | 21.7184
02/20 16:00:00 | 2 | -1.4167 | 0.47893 | 0.0037335 | 91200 | 4.8917 | 110 | 12.519 | 377.5833 | 103.8333 | 0.083333 | 5.0058 | 1.148 | 8.7032 | 213205.7399 | 1161636.4257 | 57.3228 | 53.6646 | 56.9977 | 53.6646 | 103.0208 | 21.7194
02/20 17:00:00 | 2 | -1 | 0.67893 | 0.0038632 | 91491.6667 | 4.225 | 104.1667 | 12.5978 | 378 | 67.8333 | 0 | 5.0058 | 1.1514 | 8.7032 | 397746.4356 | 753324.4262 | 36.5216 | 35.1932 | 36.9811 | 35.1932 | 67.2715 | 21.7178
02/20 18:00:00 | 2.1167 | -1.0583 | 0.71153 | 0.0038297 | 91700 | 3.6 | 111.6667 | 12.5978 | 378 | 18.25 | 0 | 5.0058 | 1.1536 | 8.7032 | 526389.5381 | 196559.7389 | 9.4228 | 9.4228 | 9.4228 | 9.4228 | 18.0972 | 21.7335
02/20 19:00:00 | 2.2 | -1.1 | 0.73372 | 0.0038094 | 91758.3333 | 2.725 | 120 | 12.5978 | 378 | 0.88889 | 0 | 5.0058 | 1.1541 | 8.7032 | 636763.9284 | 9512.9407 | 0.45626 | 0.45626 | 0.45626 | 0.45626 | 0.88145 | 21.7173
02/20 20:00:00 | 2.2 | -1.1 | 0.7341 | 0.0038077 | 91800 | 2.3917 | 120 | 12.5978 | 378 | 0 | 0 | 5.0058 | 1.1546 | 8.7032 | 605189.6564 | 0 | 0 | 0 | 0 | 0 | 0 | 21.7163
02/20 21:00:00 | 2.0833 | -1.0417 | 0.70069 | 0.0038474 | 91450 | 2.6 | 125.8333 | 12.5978 | 378 | 0 | 0 | 5.0058 | 1.1506 | 8.7032 | 492586.966 | 0 | 0 | 0 | 0 | 0 | 0 | 21.7177
02/20 22:00:00 | 1.825 | -1.4083 | 0.3975 | 0.003729 | 91550 | 2.6 | 124.1667 | 12.4875 | 377.4167 | 0 | 0 | 5.0058 | 1.1532 | 8.7032 | 524690.7356 | 0 | 0 | 0 | 0 | 0 | 0 | 21.7186
02/20 23:00:00 | 1.7 | -1.7 | 0.19896 | 0.0036258 | 91800 | 2.6 | 120 | 12.4086 | 377 | 0 | 0 | 5.0058 | 1.157 | 8.7032 | 504872.9737 | 0 | 0 | 0 | 0 | 0 | 0 | 21.7201
02/20 24:00:00 | 1.35 | -1.0583 | 0.28849 | 0.0038303 | 91800 | 1.0833 | 192.3333 | 12.6291 | 378.1667 | 0 | 0 | 5.0058 | 1.1581 | 8.7032 | 486870.2447 | 0 | 0 | 0 | 0 | 0 | 0 | 21.7219
02/21 01:00:00 | 1.1 | -0.6 | 0.34527 | 0.0039687 | 91858.3333 | 0.875 | 165.8333 | 12.7866 | 379 | 0 | 0 | 5.0058 | 1.1597 | 8.7254 | 473532.4287 | 0 | 0 | 0 | 0 | 0 | 0 | 21.7234
02/21 02:00:00 | 1.1 | -0.6 | 0.34519 | 0.0039694 | 91841.6667 | 0.625 | 195.1667 | 12.7866 | 379 | 0 | 0 | 5.0058 | 1.1594 | 8.7254 | 473086.3479 | 0 | 0 | 0 | 0 | 0 | 0 | 21.724
02/21 03:00:00 | 1.1 | -0.89167 | 0.19619 | 0.0038652 | 91800 | 1.225 | 176.6667 | 12.6765 | 378.4167 | 0 | 0 | 5.0058 | 1.1591 | 8.7254 | 465680.7921 | 0 | 0 | 0 | 0 | 0 | 0 | 21.7245
02/21 04:00:00 | 1.45 | -0.80833 | 0.42398 | 0.003887 | 91800 | 1.75 | 114.1667 | 12.708 | 378.5833 | 0 | 0 | 5.0058 | 1.1576 | 8.7254 | 464642.3082 | 0 | 0 | 0 | 0 | 0 | 0 | 21.7245
02/21 05:00:00 | 1.7 | -0.6 | 0.66277 | 0.0039575 | 91800 | 1.5 | 110 | 12.7866 | 379 | 0 | 0 | 5.0058 | 1.1564 | 8.7254 | 470522.4349 | 0 | 0 | 0 | 0 | 0 | 0 | 21.7241
02/21 06:00:00 | 1.9917 | 0.1 | 1.1356 | 0.0041837 | 91800 | 1.85 | 115.8333 | 13.0062 | 380.1667 | 0 | 0 | 5.0058 | 1.1548 | 8.7254 | 478013.7691 | 0 | 0 | 0 | 0 | 0 | 0 | 21.7232
02/21 07:00:00 | 2.0833 | 0.83333 | 1.5148 | 0.0044429 | 91450 | 2.1 | 125.8333 | 13.1631 | 381 | 0 | 0 | 5.0058 | 1.1495 | 8.7254 | 551639.2434 | 0 | 0 | 0 | 0 | 0 | 0 | 21.7362
02/21 08:00:00 | 2.7583 | 1.4083 | 2.1277 | 0.0046209 | 91608.3333 | 1.75 | 118.3333 | 13.2726 | 381.5833 | 0.69444 | 0 | 5.0058 | 1.1483 | 8.7254 | 493224.8953 | 7358.4038 | 0.35319 | 0.35319 | 0.35319 | 0.35319 | 0.68863 | 21.7196
02/21 09:00:00 | 3.125 | 1.875 | 2.5313 | 0.0047848 | 91491.6667 | 1.85 | 110 | 13.3508 | 382 | 7.25 | 0 | 5.0058 | 1.1451 | 8.7254 | 488749.6097 | 77396.6717 | 3.7128 | 3.7128 | 3.7128 | 3.7128 | 7.1893 | 21.7175
02/21 10:00:00 | 4.8083 | 3.1083 | 3.9897 | 0.0052388 | 91666.6667 | 0.875 | 195.75 | 13.678 | 383.75 | 22.6667 | 0 | 5.0058 | 1.1395 | 8.7254 | 1039170.9515 | 244325.7334 | 11.7119 | 11.7119 | 11.7119 | 11.7119 | 22.4769 | 21.7082
02/21 11:00:00 | 6.1 | 3.9 | 5.0186 | 0.005524 | 92000 | 0 | 264.5833 | 13.9116 | 385 | 43 | 0 | 5.0058 | 1.1378 | 8.7254 | 218080.6582 | 467634.9729 | 22.4013 | 22.4013 | 22.4013 | 22.4013 | 42.6399 | 21.7256
02/21 12:00:00 | 6.7417 | 4.1917 | 5.4445 | 0.005614 | 92058.3333 | 0 | 275.8333 | 14.0203 | 385.5833 | 74.4167 | 0 | 5.0058 | 1.1358 | 8.7254 | 232757.428 | 816460.2424 | 39.0853 | 39.0853 | 39.0853 | 39.0853 | 73.7935 | 21.7033
02/21 13:00:00 | 7.2 | 4.75 | 5.9365 | 0.0058433 | 92041.6667 | 0.875 | 180.8333 | 14.0979 | 386 | 99.25 | 0 | 5.0058 | 1.1333 | 8.7254 | 240343.3763 | 1094439.7196 | 52.5994 | 52.2765 | 52.2768 | 52.3093 | 98.4209 | 21.7077
02/21 14:00:00 | 7.55 | 5.35 | 6.4088 | 0.0061089 | 92000 | 2.4333 | 115.8333 | 14.2063 | 386.5833 | 93.0833 | 0 | 5.0058 | 1.1309 | 8.7254 | 218745.1208 | 1025564.1399 | 49.1022 | 49.0708 | 49.073 | 49.0708 | 92.3041 | 21.7059
02/21 15:00:00 | 7.8 | 5.6 | 6.6485 | 0.0062147 | 92000 | 1.2917 | 220.3333 | 14.2837 | 387 | 76.4167 | 0.33333 | 5.0058 | 1.1297 | 8.7254 | 234442.7515 | 840957.3567 | 40.3906 | 40.1457 | 40.3025 | 40.1457 | 75.9393 | 21.704
02/21 16:00:00 | 7.8 | 5.8917 | 6.7948 | 0.0063425 | 92000 | 0 | 292.5833 | 14.3919 | 387.5833 | 69.1667 | 1.8333 | 5.0058 | 1.1295 | 8.7254 | 212542.1475 | 772606.8015 | 37.5043 | 36.2912 | 37.434 | 36.2912 | 69.3403 | 21.7029
02/21 17:00:00 | 7.8 | 6.1 | 6.899 | 0.0064338 | 92000 | 0 | 291.25 | 14.4692 | 388 | 47.8333 | 3.6667 | 5.0058 | 1.1293 | 8.7254 | 320802.3215 | 552764.3796 | 26.8948 | 24.9982 | 27.978 | 24.9982 | 48.3825 | 21.7015
02/21 18:00:00 | 6.8083 | 5.1083 | 5.9391 | 0.0060104 | 92000 | 0 | 287.6667 | 13.0459 | 380.4167 | 26.5833 | 9.1667 | 5.0058 | 1.1341 | 8.7254 | 528224.1482 | 387572.0011 | 18.5374 | 14.4379 | 24.164 | 14.4379 | 27.4938 | 21.7133
02/21 19:00:00 | 5.8083 | 4.1083 | 4.9711 | 0.0056034 | 92000 | 0.875 | 183.3333 | 11.9182 | 374.4167 | 1.6667 | 0.66667 | 5.0058 | 1.1389 | 8.7254 | 628045.2522 | 25780.6247 | 1.1596 | 0.90367 | 1.772 | 0.90367 | 1.6625 | 21.7016
02/21 20:00:00 | 5.6 | 3.9 | 4.7694 | 0.0055221 | 92000 | 1.5 | 86.6667 | 11.8389 | 374 | 0 | 0 | 5.0058 | 1.1399 | 8.7254 | 546507.4715 | 0 | 0 | 0 | 0 | 0 | 0 | 21.702
02/21 21:00:00 | 5.8333 | 3.9583 | 4.9028 | 0.0055636 | 91591.6667 | 0.625 | 216.0833 | 13.048 | 380.4167 | 0 | 0 | 5.0058 | 1.1338 | 8.7254 | 509836.2527 | 0 | 0 | 0 | 0 | 0 | 0 | 21.7024
02/21 22:00:00 | 7.3417 | 4.2333 | 5.7501 | 0.0056482 | 91766.6667 | 1.5167 | 292.9167 | 14.0203 | 385.5833 | 0 | 0 | 5.0058 | 1.1297 | 8.7254 | 524574.9212 | 0 | 0 | 0 | 0 | 0 | 0 | 21.702
02/21 23:00:00 | 8.3 | 4.4 | 6.2627 | 0.0056711 | 92100 | 2.6 | 310 | 14.0979 | 386 | 0 | 0 | 5.0058 | 1.1299 | 8.7254 | 543865.175 | 0 | 0 | 0 | 0 | 0 | 0 | 21.7022
02/21 24:00:00 | 8.65 | 4.4 | 6.4302 | 0.0056732 | 92100 | 2.8917 | 321.6667 | 14.0979 | 386 | 0 | 0 | 5.0058 | 1.1285 | 8.7254 | 498557.787 | 0 | 0 | 0 | 0 | 0 | 0 | 21.704
02/22 01:00:00 | 8.9 | 4.4 | 6.5478 | 0.0056732 | 92100 | 2.1667 | 300.8333 | 14.0979 | 386 | 0 | 0 | 5.0058 | 1.1275 | 8.7497 | 473630.5423 | 0 | 0 | 0 | 0 | 0 | 0 | 21.7048
02/22 02:00:00 | 8.9 | 4.4 | 6.5471 | 0.0056769 | 92041.6667 | 1.85 | 280 | 14.0979 | 386 | 0 | 0 | 5.0058 | 1.1268 | 8.7497 | 514838.2785 | 0 | 0 | 0 | 0 | 0 | 0 | 21.7046
02/22 03:00:00 | 9.8917 | 4.1083 | 6.8945 | 0.0055804 | 92000 | 2.6833 | 285.8333 | 13.9892 | 385.4167 | 0 | 0 | 5.0058 | 1.1225 | 8.7497 | 465755.014 | 0 | 0 | 0 | 0 | 0 | 0 | 21.7044
02/22 04:00:00 | 10.6 | 3.55 | 7.005 | 0.0053898 | 92000 | 3.6833 | 278.3333 | 13.8028 | 384.4167 | 0 | 0 | 5.0058 | 1.12 | 8.7497 | 488509.0972 | 0 | 0 | 0 | 0 | 0 | 0 | 21.7035
02/22 05:00:00 | 10.6 | 3.3 | 6.9215 | 0.0053165 | 92000 | 4.1 | 270 | 12.6248 | 378.1667 | 0 | 0 | 5.0058 | 1.1201 | 8.7497 | 470519.323 | 0 | 0 | 0 | 0 | 0 | 0 | 21.7036
02/22 06:00:00 | 10.8917 | 3.0083 | 6.9369 | 0.0052118 | 92000 | 5.6167 | 275.8333 | 9.3382 | 361.1667 | 0 | 0 | 5.0058 | 1.1192 | 8.7497 | 477969.3753 | 0 | 0 | 0 | 0 | 0 | 0 | 21.703
02/22 07:00:00 | 11.1 | 2.8 | 6.945 | 0.0051345 | 92000 | 5.475 | 285.8333 | 11.0439 | 370.0833 | 0 | 0 | 5.0058 | 1.1185 | 8.7497 | 505635.5005 | 0 | 0 | 0 | 0 | 0 | 0 | 21.7088
02/22 08:00:00 | 11.45 | 2.45 | 6.9333 | 0.004987 | 91941.6667 | 4.3083 | 284.1667 | 13.5381 | 383 | 5.3333 | 0.66667 | 5.0058 | 1.1167 | 8.7497 | 487596.5673 | 61909.9449 | 2.9325 | 2.7606 | 2.7606 | 3.2883 | 5.3114 | 21.6989
02/22 09:00:00 | 11.9917 | 1.9083 | 6.9709 | 0.0048037 | 91900 | 5.6167 | 274.1667 | 13.4288 | 382.4167 | 37.1667 | 5.6667 | 5.0058 | 1.1144 | 8.7497 | 1013378.2109 | 453405.0503 | 21.9747 | 19.4421 | 19.4421 | 24.5136 | 37.8519 | 21.694
02/22 10:00:00 | 12.2 | 1.7 | 7.0032 | 0.0047522 | 91841.6667 | 8.5083 | 264.1667 | 13.3508 | 382 | 71.0833 | 12.3333 | 5.0058 | 1.1129 | 8.7497 | 1337650.2337 | 916423.9171 | 46.3772 | 37.5175 | 37.5175 | 49.7403 | 74.2747 | 21.6919
02/22 11:00:00 | 12.2 | 1.7 | 7.0021 | 0.0047544 | 91800 | 9.8 | 260 | 13.3508 | 382 | 56 | 1.3333 | 5.0058 | 1.1124 | 8.7497 | 217290.2108 | 622798.3539 | 30.1715 | 29.3052 | 29.3052 | 30.1682 | 56.0618 | 21.7047
02/22 12:00:00 | 12.8417 | 1.35 | 7.1211 | 0.0046039 | 91741.6667 | 8.8667 | 265.8333 | 13.2413 | 381.4167 | 54.5 | 0 | 5.0058 | 1.1095 | 8.7497 | 235787.7737 | 595717.8043 | 28.526 | 28.526 | 28.526 | 28.526 | 54.0436 | 21.6967
02/22 13:00:00 | 13.3 | 1.45 | 7.3321 | 0.0046128 | 91641.6667 | 10.0083 | 264.1667 | 13.2726 | 381.5833 | 76.5 | 0 | 5.0058 | 1.1065 | 8.7497 | 239428.1059 | 840672.4515 | 40.2396 | 40.2396 | 40.2396 | 40.2396 | 75.8594 | 21.6957
02/22 14:00:00 | 12.3667 | 2.9833 | 7.5858 | 0.0052246 | 91541.6667 | 9.8417 | 283.3333 | 13.678 | 383.75 | 76 | 0 | 5.0058 | 1.1078 | 8.7497 | 218202.0766 | 834961.3587 | 39.967 | 39.967 | 39.967 | 39.967 | 75.3636 | 21.6962
02/22 15:00:00 | 10.3583 | 5.1833 | 7.6878 | 0.0061346 | 91500 | 6.35 | 323.3333 | 14.2369 | 386.75 | 56.3333 | 0 | 5.0058 | 1.1136 | 8.7497 | 256324.3091 | 615769.9952 | 29.4861 | 29.4861 | 29.4861 | 29.4861 | 55.8616 | 21.6961
02/22 16:00:00 | 9.4 | 6.7417 | 7.9548 | 0.0067721 | 91441.6667 | 4.8917 | 334.1667 | 14.5772 | 388.5833 | 31.75 | 0 | 5.0058 | 1.1155 | 8.7497 | 259268.8697 | 344098.3381 | 16.4877 | 16.4877 | 16.4877 | 16.4877 | 31.4841 | 21.6971
02/22 17:00:00 | 9.4 | 7.2 | 8.1784 | 0.0069803 | 91400 | 5.1 | 330 | 13.5648 | 383.1667 | 43.1667 | 0 | 5.0058 | 1.1146 | 8.7497 | 311514.068 | 468340.8674 | 22.4391 | 22.4391 | 22.4391 | 22.4391 | 42.8052 | 21.6977
02/22 18:00:00 | 8.1167 | 3 | 5.6388 | 0.0052854 | 91400 | 7.2583 | 341.6667 | 11.6753 | 373.1667 | 14.0833 | 0 | 5.0058 | 1.1227 | 8.7497 | 533859.5033 | 151072.6585 | 7.2444 | 7.2444 | 7.2444 | 7.2444 | 13.9654 | 21.6998
02/22 19:00:00 | 6.9083 | -4.2 | 2.2494 | 0.0030564 | 91458.3333 | 9.0917 | 344.1667 | 6.8047 | 348.5833 | 0.72222 | 0 | 5.0058 | 1.1323 | 8.7497 | 701134.2481 | 7697.4488 | 0.3693 | 0.3693 | 0.3693 | 0.3693 | 0.71617 | 21.7036
02/22 20:00:00 | 6.0583 | -7.8417 | 0.54803 | 0.0021412 | 91500 | 9.3 | 345.8333 | 2.0468 | 325.25 | 0 | 0 | 5.0058 | 1.1379 | 8.7497 | 624371.4136 | 0 | 0 | 0 | 0 | 0 | 0 | 21.7063
02/22 21:00:00 | 5.25 | -7.6583 | 0.14365 | 0.0021715 | 91616.6667 | 8.6583 | 344.1667 | 0.97814 | 320.1667 | 0 | 0 | 5.0058 | 1.1426 | 8.7497 | 491356.3828 | 0 | 0 | 0 | 0 | 0 | 0 | 21.7097
02/22 22:00:00 | 4.3583 | -7.2 | -0.22477 | 0.0022567 | 91700 | 7.6167 | 328.3333 | 1.1566 | 321 | 0 | 0 | 5.0058 | 1.1472 | 8.7497 | 540499.2869 | 0 | 0 | 0 | 0 | 0 | 0 | 21.7118
02/22 23:00:00 | 3.9 | -7.2 | -0.47717 | 0.0022545 | 91700 | 7.2 | 320 | 1.1566 | 321 | 0 | 0 | 5.0058 | 1.1491 | 8.7497 | 524603.3759 | 0 | 0 | 0 | 0 | 0 | 0 | 21.715
02/22 24:00:00 | 3.55 | -6.9083 | -0.5704 | 0.0023215 | 91816.6667 | 5.6833 | 325.8333 | 5.8098 | 343.75 | 0 | 0 | 5.0058 | 1.1519 | 8.7497 | 485866.7577 | 0 | 0 | 0 | 0 | 0 | 0 | 21.7173
02/23 01:00:00 | 3.0083 | -6.35 | -0.70216 | 0.0024389 | 91900 | 4.8917 | 324.1667 | 4.6048 | 337.8333 | 0 | 0 | 5.0058 | 1.155 | 8.7758 | 473646.9464 | 0 | 0 | 0 | 0 | 0 | 0 | 21.7198
02/23 02:00:00 | 2.1583 | -5.8083 | -1.0256 | 0.002546 | 91900 | 5.1 | 320 | 1.37 | 322 | 0 | 0 | 5.0058 | 1.1584 | 8.7758 | 471234.2172 | 0 | 0 | 0 | 0 | 0 | 0 | 21.7228
02/23 03:00:00 | 1.7 | -5.8917 | -1.3067 | 0.0025261 | 91958.3333 | 4.8083 | 337.5 | 7.1424 | 350.5833 | 0 | 0 | 5.0058 | 1.1611 | 8.7758 | 465170.8624 | 0 | 0 | 0 | 0 | 0 | 0 | 21.7244
02/23 04:00:00 | 1.35 | -5.8083 | -1.4582 | 0.0025571 | 92000 | 4.0167 | 332.5 | 11.3773 | 371.5833 | 0 | 0 | 5.0058 | 1.163 | 8.7758 | 463960.4711 | 0 | 0 | 0 | 0 | 0 | 0 | 21.7251
02/23 05:00:00 | 1.1 | -5.6 | -1.5307 | 0.002606 | 92000 | 3.6 | 320 | 11.4571 | 372 | 0 | 0 | 5.0058 | 1.164 | 8.7758 | 474405.3779 | 0 | 0 | 0 | 0 | 0 | 0 | 21.7257
02/23 06:00:00 | 1.1 | -5.6 | -1.5288 | 0.0026027 | 92116.6667 | 3.0167 | 302.5 | 10.3299 | 366.1667 | 0 | 0 | 5.0058 | 1.1655 | 8.7758 | 477794.2978 | 0 | 0 | 0 | 0 | 0 | 0 | 21.7253
02/23 07:00:00 | 0.80833 | -5.8917 | -1.8079 | 0.0025205 | 92200 | 1.0833 | 294.0833 | 9.4108 | 361.4167 | 0 | 0 | 5.0058 | 1.1679 | 8.7758 | 505832.8726 | 0 | 0 | 0 | 0 | 0 | 0 | 21.7395
02/23 08:00:00 | 0.89167 | -6.1 | -1.8382 | 0.0024636 | 92258.3333 | 1.225 | 287.0833 | 4.6864 | 338.25 | 4.1667 | 65.8333 | 5.0058 | 1.1684 | 8.7758 | 493471.9777 | 605940.1409 | 24.6404 | 3.2296 | 3.2296 | 69.6418 | 6.124 | 21.7228
02/23 09:00:00 | 2.0917 | -5.8083 | -1.0599 | 0.00253 | 92358.3333 | 3.2667 | 291.6667 | 3.8007 | 333.6667 | 26.4167 | 410.4167 | 5.0058 | 1.1644 | 8.7758 | 295919.8632 | 4416194.6232 | 227.1595 | 26.7509 | 26.7509 | 445.4482 | 94.0129 | 21.7152
02/23 10:00:00 | 3.7333 | -5.25 | 0.02976 | 0.0026561 | 92458.3333 | 4.6833 | 300 | 3.2304 | 330.9167 | 46.5833 | 689.5 | 5.0058 | 1.1586 | 8.7758 | 360635.0951 | 7498074.805 | 482.2384 | 56.0856 | 56.0856 | 621.9886 | 263.6072 | 21.6899
02/23 11:00:00 | 4.4 | -5 | 0.48442 | 0.0027121 | 92500 | 5.1 | 300 | 3.8894 | 334.0833 | 60.3333 | 854.1667 | 5.0058 | 1.1562 | 8.7758 | 251072.4353 | 8724672.282 | 704.5516 | 82.3492 | 82.3492 | 598.775 | 435.4435 | 21.6936
02/23 12:00:00 | 4.75 | -5.35 | 0.58488 | 0.0026433 | 92500 | 5.7417 | 305.8333 | 4.8191 | 338.5 | 93.4167 | 831.75 | 5.0058 | 1.1549 | 8.7758 | 271922.8861 | 7976638.6606 | 804.7686 | 101.7051 | 101.7051 | 424.2016 | 529.1766 | 21.6837
02/23 13:00:00 | 5.35 | -5.6 | 0.83837 | 0.002587 | 92441.6667 | 5.9083 | 315.8333 | 7.3505 | 351.1667 | 215.75 | 402.5833 | 5.0058 | 1.1518 | 8.7758 | 253217.3994 | 5770195.5372 | 569.7775 | 129.3566 | 129.8053 | 191.4299 | 443.2126 | 21.6882
02/23 14:00:00 | 6.5333 | -6.2417 | 1.2944 | 0.0024444 | 92400 | 5.9917 | 314.1667 | 9.2966 | 360.8333 | 249.3333 | 172.5 | 5.0058 | 1.1466 | 8.7758 | 225245.1477 | 4346233.5317 | 363.9874 | 129.655 | 170.4719 | 129.655 | 345.481 | 21.6877
02/23 15:00:00 | 6.9083 | -6.35 | 1.4466 | 0.0024049 | 92400 | 5.9083 | 327.5 | 9.2478 | 360.5833 | 184.9167 | 94.25 | 5.0058 | 1.1452 | 8.7758 | 236940.3054 | 3058893.5197 | 211.8092 | 97.1872 | 160.8473 | 97.1872 | 231.2735 | 21.6897
02/23 16:00:00 | 6.7 | -7.3833 | 1.0783 | 0.0022213 | 92400 | 5.35 | 328.3333 | 6.6396 | 347.5833 | 186.3333 | 295.25 | 5.0058 | 1.1463 | 8.7758 | 218359.2362 | 5518739.3987 | 377.8272 | 105.945 | 368.3662 | 105.945 | 304.6932 | 21.6873
02/23 17:00:00 | 6.7 | -8.3 | 0.84742 | 0.0020549 | 92400 | 5.1 | 320 | 2.3909 | 326.9167 | 110.0833 | 574.75 | 5.0058 | 1.1467 | 8.7758 | 329298.1256 | 7467336.3979 | 447.9136 | 80.8317 | 627.154 | 80.8317 | 268.9962 | 21.6803
02/23 18:00:00 | 5.0667 | -8.65 | -0.18265 | 0.0019732 | 92341.6667 | 4.225 | 325.8333 | 0.60296 | 318.4167 | 56.4167 | 490.1667 | 5.0058 | 1.1528 | 8.7758 | 549762.4417 | 5483431.9375 | 265.3508 | 42.9671 | 560.5705 | 42.9671 | 118.9397 | 21.6938
02/23 19:00:00 | 3.2583 | -8.55 | -1.1822 | 0.0019776 | 92300 | 3.3083 | 287.5 | 0.63878 | 318.5833 | 3.5 | 32.5556 | 5.0058 | 1.1598 | 8.7758 | 637134.6667 | 333186.7762 | 12.8548 | 2.4074 | 37.9022 | 2.4074 | 3.9412 | 21.6817
02/23 20:00:00 | 1.8083 | -8.0083 | -1.8331 | 0.0021018 | 92241.6667 | 1.2917 | 21 | 0.85338 | 319.5833 | 0 | 0 | 5.0058 | 1.165 | 8.7758 | 586440.8154 | 0 | 0 | 0 | 0 | 0 | 0 | 21.6862
02/23 21:00:00 | 0.45833 | -7.8 | -2.5452 | 0.0021523 | 92200 | 0.875 | 85 | 0.9427 | 320 | 0 | 0 | 5.0058 | 1.1701 | 8.7758 | 497641.3125 | 0 | 0 | 0 | 0 | 0 | 0 | 21.7029
02/23 22:00:00 | -0.64167 | -7.45 | -3.0927 | 0.002222 | 92200 | 2.1417 | 149.1667 | 6.8525 | 349.1667 | 0 | 0 | 5.0058 | 1.1747 | 8.7758 | 539170.8583 | 0 | 0 | 0 | 0 | 0 | 0 | 21.7111
02/23 23:00:00 | -1.1 | -7.2 | -3.2997 | 0.0022669 | 92200 | 2.6 | 170 | 5.2888 | 341.4167 | 0 | 0 | 5.0058 | 1.1766 | 8.7758 | 567452.2375 | 0 | 0 | 0 | 0 | 0 | 0 | 21.7163
02/23 24:00:00 | -1.1 | -7.2 | -3.2997 | 0.0022669 | 92200 | 2.6 | 146.6667 | 1.1566 | 321 | 0 | 0 | 5.0058 | 1.1766 | 8.7758 | 488843.1945 | 0 | 0 | 0 | 0 | 0 | 0 | 21.7216
02/24 01:00:00 | -0.80833 | -7.2 | -3.1438 | 0.0022543 | 92200 | 3.1833 | 147.5 | 1.1566 | 321 | 0 | 0 | 5.0058 | 1.1753 | 8.804 | 857022.642 | 0 | 0 | 0 | 0 | 0 | 0 | 21.721
02/24 02:00:00 | -0.25 | -7.55 | -2.905 | 0.0021914 | 92200 | 4.475 | 148.3333 | 1.0318 | 320.4167 | 0 | 0 | 5.0058 | 1.1731 | 8.804 | 471473.0149 | 0 | 0 | 0 | 0 | 0 | 0 | 21.727
02/24 03:00:00 | -0.99167 | -7.45 | -3.3004 | 0.0022237 | 92200 | 3.9333 | 122.5 | 1.0675 | 320.5833 | 0 | 0 | 5.0058 | 1.1762 | 8.804 | 465219.1906 | 0 | 0 | 0 | 0 | 0 | 0 | 21.7298
02/24 04:00:00 | -1.35 | -7.55 | -3.5501 | 0.0022008 | 92200 | 2.8083 | 115.8333 | 1.0318 | 320.4167 | 0 | 0 | 5.0058 | 1.1778 | 8.804 | 464045.204 | 0 | 0 | 0 | 0 | 0 | 0 | 21.7312
02/24 05:00:00 | -1.1 | -7.8 | -3.4711 | 0.0021531 | 92200 | 2.6 | 120 | 3.2649 | 331.0833 | 0 | 0 | 5.0058 | 1.1768 | 8.804 | 470105.107 | 0 | 0 | 0 | 0 | 0 | 0 | 21.7316
02/24 06:00:00 | -1.1 | -8.0917 | -3.5716 | 0.0020868 | 92200 | 3.475 | 125.8333 | 7.1503 | 350.0833 | 0 | 0 | 5.0058 | 1.1769 | 8.804 | 477791.2273 | 0 | 0 | 0 | 0 | 0 | 0 | 21.7319
02/24 07:00:00 | -0.80833 | -8.3 | -3.4589 | 0.0020428 | 92258.3333 | 4.6833 | 124.1667 | 4.0668 | 335.25 | 0 | 0 | 5.0058 | 1.1765 | 8.804 | 587834.3713 | 0 | 0 | 0 | 0 | 0 | 0 | 21.7469
02/24 08:00:00 | 0.39167 | -8.0083 | -2.6413 | 0.0021086 | 92358.3333 | 5.1 | 120 | 0.85338 | 319.5833 | 4.3333 | 64.6667 | 5.0058 | 1.1725 | 8.804 | 565434.8979 | 607108.6722 | 24.6544 | 3.3692 | 3.3692 | 69.6424 | 6.234 | 21.7288
02/24 09:00:00 | 2.7333 | -7.8 | -1.2411 | 0.0021436 | 92400 | 5.45 | 120 | 2.6635 | 328.1667 | 27.1667 | 403.5 | 5.0058 | 1.163 | 8.804 | 303268.9948 | 4375180.3427 | 224.7322 | 27.1343 | 27.1343 | 440.7556 | 93.6333 | 21.7047
02/24 10:00:00 | 5.1833 | -8.0917 | 0.034792 | 0.0020792 | 92458.3333 | 6.2833 | 120 | 2.0468 | 325.25 | 46.8333 | 678.75 | 5.0058 | 1.1536 | 8.804 | 232317.0599 | 7417377.2586 | 476.9957 | 55.5434 | 55.5434 | 615.4237 | 260.4619 | 21.693
02/24 11:00:00 | 6.1 | -8.3 | 0.4865 | 0.002033 | 92500 | 6.7 | 120 | 0.72832 | 319 | 61.5833 | 838.1667 | 5.0058 | 1.1504 | 8.804 | 227349.1056 | 8614232.045 | 694.1362 | 82.7523 | 82.7523 | 590.4041 | 429.6365 | 21.6968
02/24 12:00:00 | 8.025 | -8.0083 | 1.6493 | 0.0021073 | 92441.6667 | 5.475 | 114.1667 | 0.85338 | 319.5833 | 71.9167 | 906.8333 | 5.0058 | 1.1417 | 8.804 | 240096.4403 | 8184228.6707 | 838.6512 | 98.668 | 98.668 | 432.4643 | 549.0715 | 21.6772
02/24 13:00:00 | 10.1 | -7.1583 | 2.9567 | 0.002257 | 92341.6667 | 5.2417 | 98.3333 | 1.0675 | 320.5833 | 76.75 | 938 | 5.0058 | 1.1318 | 8.804 | 263499.9797 | 7886495.7039 | 911.4694 | 106.2579 | 107.2678 | 206.5125 | 610.2542 | 21.6728
02/24 14:00:00 | 10.8917 | -6.7 | 3.4577 | 0.0023301 | 92241.6667 | 5.7 | 90 | 1.1566 | 321 | 77.5833 | 946.8333 | 5.0058 | 1.1273 | 8.804 | 231551.4389 | 8008074.796 | 914.8923 | 106.8378 | 261.8185 | 106.8378 | 611.1979 | 21.6703
02/24 15:00:00 | 11.45 | -6.0583 | 3.942 | 0.002491 | 92141.6667 | 6.575 | 107.5 | 1.2811 | 321.5833 | 75.3333 | 936.3333 | 5.0058 | 1.1236 | 8.804 | 237295.0457 | 8721672.4335 | 851.6795 | 100.9892 | 496.8864 | 100.9892 | 553.7276 | 21.6928
02/24 16:00:00 | 11.7 | -5.6 | 4.2131 | 0.0026144 | 91983.3333 | 6.9083 | 114.1667 | 1.37 | 322 | 69.9167 | 900 | 5.0058 | 1.1204 | 8.804 | 223892.9243 | 9525391.9592 | 729.126 | 86.4949 | 683.0363 | 86.4949 | 443.012 | 21.9522
02/24 17:00:00 | 11.7 | -5.6 | 4.2097 | 0.0026168 | 91900 | 6.7 | 110 | 1.37 | 322 | 60.25 | 819.3333 | 5.0058 | 1.1194 | 8.804 | 453226.2062 | 8944218.9355 | 547.5507 | 65.7564 | 774.9061 | 65.7564 | 290.8941 | 22.2886
02/24 18:00:00 | 10.0667 | -5.6 | 3.3275 | 0.0025952 | 91666.6667 | 7.2833 | 115.8333 | 1.37 | 322 | 40.4167 | 584.4167 | 5.0058 | 1.1231 | 8.804 | 1955025.4729 | 6073462.4093 | 293.5959 | 36.892 | 634.7084 | 36.892 | 115.7023 | 22.2829
02/24 19:00:00 | 8.9 | -5.25 | 2.7895 | 0.0026633 | 91383.3333 | 7.7 | 120 | 1.4942 | 322.5833 | 3.9167 | 57.1667 | 5.0058 | 1.1241 | 8.804 | 629998.5665 | 402274.7988 | 15.4533 | 2.8081 | 45.971 | 2.8081 | 4.11 | 21.7217
02/24 20:00:00 | 9.1917 | -5.6417 | 2.847 | 0.0026016 | 91183.3333 | 9.8 | 120 | 1.4587 | 322.4167 | 0 | 0 | 5.0058 | 1.1206 | 8.804 | 549443.261 | 0 | 0 | 0 | 0 | 0 | 0 | 21.6784
02/24 21:00:00 | 10.1 | -5.8083 | 3.2794 | 0.0025796 | 91041.6667 | 11.0083 | 120 | 1.37 | 322 | 0 | 0 | 5.0058 | 1.1153 | 8.804 | 497806.2596 | 0 | 0 | 0 | 0 | 0 | 0 | 21.6849
02/24 22:00:00 | 9.9 | -5.6 | 3.2063 | 0.0026122 | 90883.3333 | 9.925 | 120 | 1.37 | 322 | 0 | 0 | 5.0058 | 1.1141 | 8.804 | 531490.4392 | 0 | 0 | 0 | 0 | 0 | 0 | 21.6888
02/24 23:00:00 | 9.4 | -5.6 | 2.9203 | 0.0025962 | 90800 | 9.3 | 120 | 1.37 | 322 | 0 | 0 | 5.0058 | 1.1151 | 8.804 | 523803.3422 | 0 | 0 | 0 | 0 | 0 | 0 | 21.6939
02/24 24:00:00 | 9.75 | -5.25 | 3.2388 | 0.0027127 | 90625 | 8.6583 | 149.1667 | 7.3656 | 351.75 | 0 | 0 | 5.0058 | 1.1113 | 8.804 | 489955.4876 | 0 | 0 | 0 | 0 | 0 | 0 | 21.6975
02/25 01:00:00 | 9.65 | -5.35 | 3.1608 | 0.0026689 | 91025 | 10.0083 | 152.5 | 10.4095 | 366.5833 | 0 | 0 | 5.0058 | 1.1167 | 8.8341 | 472975.1334 | 0 | 0 | 0 | 0 | 0 | 0 | 21.7021
02/25 02:00:00 | 8.5833 | -4.6667 | 2.853 | 0.002838 | 91400 | 9.2 | 204.1667 | 10.8747 | 369 | 0 | 0 | 5.0058 | 1.1253 | 8.8341 | 470898.9713 | 0 | 0 | 0 | 0 | 0 | 0 | 21.7052
02/25 03:00:00 | 6.25 | -0.5 | 3.3422 | 0.0041595 | 91341.6667 | 7.1167 | 273.3333 | 12.7208 | 378.6667 | 0 | 0 | 5.0058 | 1.1315 | 8.8341 | 465333.6065 | 0 | 0 | 0 | 0 | 0 | 0 | 21.7006
02/25 04:00:00 | 5 | 0.19167 | 2.8051 | 0.00427 | 90950 | 6.1167 | 278.3333 | 12.9116 | 379.6667 | 0 | 0 | 5.0058 | 1.1315 | 8.8341 | 464709.418 | 0 | 0 | 0 | 0 | 0 | 0 | 21.7111
02/25 05:00:00 | 5 | -1.1 | 2.2432 | 0.0038529 | 90700 | 5.7 | 270 | 12.5978 | 378 | 0 | 0 | 5.0058 | 1.1292 | 8.8341 | 470420.8466 | 0 | 0 | 0 | 0 | 0 | 0 | 21.7126
02/25 06:00:00 | 4.0083 | -3.725 | 0.69706 | 0.0031055 | 90816.6667 | 7.5083 | 270 | 7.7612 | 353.5 | 0 | 0 | 5.0058 | 1.136 | 8.8341 | 477785.8081 | 0 | 0 | 0 | 0 | 0 | 0 | 21.7167
02/25 07:00:00 | 3.3 | -5.6 | -0.37141 | 0.0026053 | 90958.3333 | 9.0917 | 264.1667 | 8.4776 | 357 | 0 | 0 | 5.0058 | 1.1416 | 8.8341 | 504677.0267 | 0 | 0 | 0 | 0 | 0 | 0 | 21.7321
02/25 08:00:00 | 3.0083 | -5.6 | -0.51697 | 0.0026081 | 91116.6667 | 8.3667 | 265.8333 | 11.4571 | 372 | 6.5 | 5 | 5.0058 | 1.1448 | 8.8341 | 486781.5872 | 109138.4922 | 4.9386 | 3.5722 | 3.5722 | 7.7757 | 6.616 | 21.7204
02/25 09:00:00 | 2.8 | -6.2417 | -0.82776 | 0.0024589 | 91258.3333 | 7.4083 | 275.8333 | 11.3454 | 371.4167 | 42.25 | 24.6667 | 5.0058 | 1.1477 | 8.8341 | 287708.5693 | 733695.9087 | 35.9568 | 23.1553 | 23.1553 | 50.5802 | 45.7136 | 21.7201
02/25 10:00:00 | 3.0917 | -7.3417 | -0.95571 | 0.0022454 | 91358.3333 | 9.0083 | 280 | 9.9075 | 364 | 80.75 | 13.9167 | 5.0058 | 1.1482 | 8.8341 | 230698.2273 | 1055595.5601 | 53.5894 | 42.6371 | 42.6371 | 57.9712 | 84.3271 | 21.7217
02/25 11:00:00 | 3.3 | -7.8 | -0.94517 | 0.0021679 | 91400 | 10.3 | 280 | 8.9373 | 359 | 117.3333 | 10.5833 | 5.0058 | 1.148 | 8.8341 | 217182.9317 | 1403713.6747 | 72.7155 | 61.0259 | 61.0259 | 70.7722 | 121.0173 | 21.735
02/25 12:00:00 | 2.6583 | -6.8083 | -1.0277 | 0.0023627 | 91458.3333 | 9.075 | 297.5 | 10.2955 | 366 | 147.6667 | 11.6667 | 5.0058 | 1.151 | 8.8341 | 259648.4558 | 1732274.9692 | 93.0762 | 76.3646 | 76.3646 | 84.0231 | 152.6189 | 21.7217
02/25 13:00:00 | 3.4833 | -7.7333 | -0.80905 | 0.0021888 | 91500 | 8.2 | 292.5 | 9.6778 | 362.8333 | 166.25 | 27.5833 | 5.0058 | 1.1484 | 8.8341 | 239011.9073 | 2081565.155 | 128.5167 | 85.9318 | 86.0626 | 88.8331 | 180.7678 | 21.7179
02/25 14:00:00 | 3.4667 | -8.2583 | -0.99124 | 0.0020618 | 91558.3333 | 7.9083 | 268.3333 | 9.9074 | 364 | 226.6667 | 84.9167 | 5.0058 | 1.1495 | 8.8341 | 217642.1344 | 3244379.8892 | 235.4802 | 115.2473 | 137.3735 | 115.2473 | 273.0696 | 21.7145
02/25 15:00:00 | 3.0917 | -7.8 | -1.0702 | 0.0021531 | 91600 | 7.4083 | 277.5 | 5.0839 | 340.4167 | 100.3333 | 23.25 | 5.0058 | 1.1514 | 8.8341 | 230542.6181 | 1356839.3494 | 80.3046 | 53.9376 | 67.4225 | 53.9376 | 111.5125 | 21.7164
02/25 16:00:00 | 3.65 | -8.4417 | -0.93371 | 0.0020253 | 91658.3333 | 6.9083 | 284.1667 | 3.0252 | 329.9167 | 123.6667 | 75.5833 | 5.0058 | 1.15 | 8.8341 | 211509.5606 | 2334691.4687 | 141.5677 | 67.4179 | 142.4558 | 67.4179 | 152.7183 | 21.7149
02/25 17:00:00 | 3.9 | -8.9 | -0.9338 | 0.0019236 | 91700 | 6.7 | 280 | 8.0029 | 354.5 | 145 | 201.4167 | 5.0058 | 1.1497 | 8.8341 | 310544.5417 | 4182683.675 | 241.4014 | 78.4932 | 322.5125 | 78.4932 | 201.0364 | 21.7092
02/25 18:00:00 | 3.2583 | -8.9 | -1.2827 | 0.0019286 | 91758.3333 | 9.0917 | 291.6667 | 10.4959 | 367 | 83.75 | 63.6667 | 5.0058 | 1.1531 | 8.8341 | 526716.9974 | 2207119.9668 | 106.3905 | 41.0987 | 199.7028 | 41.0987 | 92.1713 | 21.7251
02/25 19:00:00 | 2.8 | -9.1917 | -1.5771 | 0.0018992 | 91858.3333 | 8.7 | 300 | 10.4959 | 367 | 7.8333 | 4.75 | 5.0058 | 1.1563 | 8.8341 | 1853914.6322 | 179668.6661 | 7.4298 | 3.781 | 17.043 | 3.781 | 7.4765 | 21.7093
02/25 20:00:00 | 2.1583 | -9.1083 | -1.9327 | 0.0019057 | 91900 | 5.6833 | 300 | 10.4959 | 367 | 0 | 0 | 5.0058 | 1.1595 | 8.8341 | 621495.6535 | 0 | 0 | 0 | 0 | 0 | 0 | 21.7115
02/25 21:00:00 | 1.35 | -8.9 | -2.3668 | 0.0019288 | 91900 | 5.2417 | 305.8333 | 10.4959 | 367 | 0 | 0 | 5.0058 | 1.1629 | 8.8341 | 508387.7124 | 0 | 0 | 0 | 0 | 0 | 0 | 21.7163
02/25 22:00:00 | 1.1 | -8.2583 | -2.3159 | 0.0020635 | 91900 | 4.7667 | 304.1667 | 10.7209 | 368.1667 | 0 | 0 | 5.0058 | 1.1637 | 8.8341 | 523800.721 | 0 | 0 | 0 | 0 | 0 | 0 | 21.7194
02/25 23:00:00 | 1.1 | -7.8 | -2.1793 | 0.0021575 | 91900 | 4.1 | 300 | 10.8815 | 369 | 0 | 0 | 5.0058 | 1.1635 | 8.8341 | 525579.3619 | 0 | 0 | 0 | 0 | 0 | 0 | 21.7213
02/25 24:00:00 | 0.45833 | -7.8 | -2.5499 | 0.002158 | 91958.3333 | 2.9333 | 305.8333 | 10.8815 | 369 | 0 | 0 | 5.0058 | 1.167 | 8.8341 | 486352.4531 | 0 | 0 | 0 | 0 | 0 | 0 | 21.7245
02/26 01:00:00 | 0.35 | -8.4417 | -2.7896 | 0.0020367 | 92000 | 2.1 | 286.6667 | 10.6566 | 367.8333 | 0 | 0 | 5.0058 | 1.1682 | 8.8661 | 472914.8497 | 0 | 0 | 0 | 0 | 0 | 0 | 21.7263
02/26 02:00:00 | 0.25 | -8.9 | -2.9798 | 0.0019485 | 92000 | 2.1 | 299.1667 | 10.4959 | 367 | 0 | 0 | 5.0058 | 1.1688 | 8.8661 | 470873.8866 | 0 | 0 | 0 | 0 | 0 | 0 | 21.7276
02/26 03:00:00 | -0.35 | -8.55 | -3.2465 | 0.0020096 | 92000 | 1.75 | 320 | 10.6085 | 367.5833 | 0 | 0 | 5.0058 | 1.1713 | 8.8661 | 465017.7907 | 0 | 0 | 0 | 0 | 0 | 0 | 21.7291
02/26 04:00:00 | -0.89167 | -8.65 | -3.6178 | 0.0019801 | 92000 | 2.1417 | 331.6667 | 9.4375 | 361.5833 | 0 | 0 | 5.0058 | 1.1737 | 8.8661 | 464038.3045 | 0 | 0 | 0 | 0 | 0 | 0 | 21.7306
02/26 05:00:00 | -1.1 | -8.9 | -3.8204 | 0.00193 | 92000 | 2.6 | 340 | 9.6825 | 362.8333 | 0 | 0 | 5.0058 | 1.1747 | 8.8661 | 469847.0987 | 0 | 0 | 0 | 0 | 0 | 0 | 21.7316
02/26 06:00:00 | -1.45 | -8.55 | -3.9227 | 0.0020028 | 92000 | 1.0833 | 296.8333 | 10.6085 | 367.5833 | 0 | 0 | 5.0058 | 1.176 | 8.8661 | 477333.0206 | 0 | 0 | 0 | 0 | 0 | 0 | 21.7313
02/26 07:00:00 | -1.35 | -8.65 | -3.8929 | 0.0019824 | 92000 | 0.875 | 224.1667 | 10.5763 | 367.4167 | 0 | 0 | 5.0058 | 1.1756 | 8.8661 | 523043.6192 | 0 | 0 | 0 | 0 | 0 | 0 | 21.7474
02/26 08:00:00 | -0.80833 | -8.2583 | -3.4667 | 0.0020447 | 92058.3333 | 0.625 | 256 | 10.7209 | 368.1667 | 3.6667 | 0 | 5.0058 | 1.1739 | 8.8661 | 486696.5459 | 39189.1174 | 1.8798 | 1.8798 | 1.8798 | 1.8798 | 3.636 | 21.7288
02/26 09:00:00 | -0.25 | -8.7333 | -3.2318 | 0.001976 | 92100 | 0.875 | 176.6667 | 10.6566 | 367.8333 | 30.5 | 1.6667 | 5.0058 | 1.1722 | 8.8661 | 284680.299 | 344851.0766 | 16.6358 | 15.8586 | 15.8586 | 17.2917 | 30.5871 | 21.7276
02/26 10:00:00 | 0.35 | -10.1 | -3.1948 | 0.0017613 | 92100 | 1.5 | 143.3333 | 10.27 | 365.8333 | 92.6667 | 23.6667 | 5.0058 | 1.17 | 8.8661 | 222223.7547 | 1331548.7178 | 71.0987 | 48.7902 | 48.7902 | 76.3492 | 99.9823 | 21.7264
02/26 11:00:00 | 0.6 | -10.6 | -3.1582 | 0.0016859 | 92100 | 1.5 | 160 | 6.6035 | 347.5 | 168.9167 | 118.9167 | 5.0058 | 1.1691 | 8.8661 | 259216.0348 | 3292750.5958 | 218.7123 | 90.6786 | 90.6786 | 193.9165 | 221.1513 | 21.7244
02/26 12:00:00 | 1.5333 | -10.6 | -2.6355 | 0.0016679 | 92041.6667 | 0.625 | 167.5833 | 7.605 | 352.5 | 224.4167 | 236.0833 | 5.0058 | 1.1644 | 8.8661 | 231068.0193 | 4867000.4608 | 400.0422 | 122.6083 | 122.6083 | 249.7093 | 347.3346 | 21.6925
02/26 13:00:00 | 2.55 | -10.6 | -2.0532 | 0.0016641 | 91941.6667 | 1.225 | 147.9167 | 8.9651 | 359.1667 | 269.75 | 172.6667 | 5.0058 | 1.1589 | 8.8661 | 1144476.2148 | 4520057.4502 | 375.9361 | 138.2487 | 138.6329 | 167.4352 | 366.389 | 21.6916
02/26 14:00:00 | 3.0917 | -10.6 | -1.7239 | 0.0016784 | 91900 | 2.6833 | 118.3333 | 5.1798 | 340.4167 | 272.9167 | 265.8333 | 5.0058 | 1.156 | 8.8661 | 1067597.2524 | 5340622.5608 | 471.8275 | 144.7413 | 212.1337 | 144.7413 | 420.969 | 21.6964
02/26 15:00:00 | 3.65 | -10.6 | -1.3891 | 0.0016932 | 91841.6667 | 3.975 | 110 | 1.3227 | 321.8333 | 240.4167 | 362.5833 | 5.0058 | 1.153 | 8.8661 | 238901.954 | 6209005.1472 | 518.0557 | 135.8028 | 339.7212 | 135.8028 | 424.4732 | 21.6964
02/26 16:00:00 | 3.55 | -10.8917 | -1.5416 | 0.0016297 | 91741.6667 | 4.6 | 110 | 0.082119 | 316 | 209.25 | 311.6667 | 5.0058 | 1.1522 | 8.8661 | 227496.8906 | 6005418.211 | 415.3467 | 117.0661 | 397.3113 | 117.0661 | 337.2842 | 21.6929
02/26 17:00:00 | 3.3 | -11.1 | -1.7575 | 0.0015796 | 91700 | 4.6 | 110 | 4.6717 | 338.1667 | 149 | 302.5833 | 5.0058 | 1.1528 | 8.8661 | 348438.3191 | 5343088.2853 | 313.1761 | 85.5262 | 424.4007 | 85.5262 | 233.8313 | 21.6918
02/26 18:00:00 | 2.6583 | -10.8083 | -2.0612 | 0.001627 | 91641.6667 | 3.725 | 98.3333 | 8.0656 | 354.5833 | 81.8333 | 163.25 | 5.0058 | 1.1547 | 8.8661 | 521699.0603 | 3140181.926 | 150.9366 | 44.428 | 300.1182 | 44.428 | 102.8521 | 21.711
02/26 19:00:00 | 1.9083 | -10.6 | -2.424 | 0.0016801 | 91541.6667 | 3.6833 | 90 | 3.443 | 332.25 | 7.6667 | 15.0833 | 5.0058 | 1.1565 | 8.8661 | 628872.6099 | 233973.5697 | 9.427 | 3.9638 | 23.4987 | 3.9638 | 7.4005 | 21.6881
02/26 20:00:00 | 1.7 | -10.6 | -2.5254 | 0.0016955 | 91500 | 2.9333 | 95.8333 | 4.7874 | 338.75 | 0 | 0 | 5.0058 | 1.1568 | 8.8661 | 538076.6003 | 0 | 0 | 0 | 0 | 0 | 0 | 21.7034
02/26 21:00:00 | 1.7 | -10.8917 | -2.6063 | 0.0016404 | 91500 | 0.875 | 91.25 | 9.1785 | 360.25 | 0 | 0 | 5.0058 | 1.1569 | 8.8661 | 495543.5913 | 0 | 0 | 0 | 0 | 0 | 0 | 21.7088
02/26 22:00:00 | 0.70833 | -10.4583 | -3.0786 | 0.0017195 | 91441.6667 | 0 | 80.9167 | 4.3049 | 336.5833 | 0 | 0 | 5.0058 | 1.1602 | 8.8661 | 523856.7749 | 0 | 0 | 0 | 0 | 0 | 0 | 21.7134
02/26 23:00:00 | 0 | -10 | -3.3923 | 0.0017937 | 91400 | 0 | 75.6667 | 0.29803 | 317 | 0 | 0 | 5.0058 | 1.1626 | 8.8661 | 504360.5324 | 0 | 0 | 0 | 0 | 0 | 0 | 21.7181
02/26 24:00:00 | -0.99167 | -9.3583 | -3.8388 | 0.001897 | 91341.6667 | 0 | 72.8333 | 0.42368 | 317.5833 | 0 | 0 | 5.0058 | 1.1659 | 8.8661 | 486350.0976 | 0 | 0 | 0 | 0 | 0 | 0 | 21.723
02/27 01:00:00 | -1.7 | -8.9 | -4.1792 | 0.0019603 | 91241.6667 | 0.875 | 158.3333 | 0.51343 | 318 | 0 | 0 | 5.0058 | 1.1675 | 8.9 | 472952.5545 | 0 | 0 | 0 | 0 | 0 | 0 | 21.7273
02/27 02:00:00 | -1.7 | -8.9 | -4.1799 | 0.0019612 | 91200 | 0.625 | 132.5 | 2.8463 | 329.0833 | 0 | 0 | 5.0058 | 1.167 | 8.9 | 470966.7059 | 0 | 0 | 0 | 0 | 0 | 0 | 21.7294
02/27 03:00:00 | -1.9917 | -8.55 | -4.274 | 0.0020184 | 91141.6667 | 1.5167 | 116.6667 | 4.6327 | 337.5833 | 0 | 0 | 5.0058 | 1.1674 | 8.9 | 465563.2244 | 0 | 0 | 0 | 0 | 0 | 0 | 21.7318
02/27 04:00:00 | -1.9083 | -8.65 | -4.2476 | 0.0020036 | 91100 | 2.3083 | 190.8333 | 8.0886 | 354.9167 | 0 | 0 | 5.0058 | 1.1665 | 8.9 | 464141.5614 | 0 | 0 | 0 | 0 | 0 | 0 | 21.7332
02/27 05:00:00 | -1.7 | -8.9 | -4.1816 | 0.0019633 | 91100 | 2.1 | 220 | 10.4959 | 367 | 0 | 0 | 5.0058 | 1.1657 | 8.9 | 469972.7945 | 0 | 0 | 0 | 0 | 0 | 0 | 21.7335
02/27 06:00:00 | -2.6333 | -8.55 | -4.6575 | 0.0020291 | 91100 | 0.875 | 200.9167 | 10.6085 | 367.5833 | 0 | 0 | 5.0058 | 1.1696 | 8.9 | 477454.4816 | 0 | 0 | 0 | 0 | 0 | 0 | 21.7342
02/27 07:00:00 | -3.0083 | -8.0083 | -4.7503 | 0.0021171 | 91158.3333 | 0 | 24.8333 | 10.8013 | 368.5833 | 0 | 0 | 5.0058 | 1.1718 | 8.9 | 544777.7384 | 0 | 0 | 0 | 0 | 0 | 0 | 21.7515
02/27 08:00:00 | -2.45 | -7.8 | -4.3383 | 0.0021579 | 91200 | 0 | 7.9167 | 10.8815 | 369 | 2.6667 | 0 | 5.0058 | 1.1698 | 8.9 | 514158.0536 | 28404.5549 | 1.3628 | 1.3628 | 1.3628 | 1.3628 | 2.6443 | 21.7318
02/27 09:00:00 | -1.9083 | -7.8 | -4.0156 | 0.0021495 | 91258.3333 | 0.875 | 301.6667 | 9.7474 | 363.1667 | 28.6667 | 15.1667 | 5.0058 | 1.1683 | 8.9 | 284793.6406 | 496223.5831 | 25.0859 | 15.8728 | 15.8728 | 32.9531 | 31.5536 | 21.7309
02/27 10:00:00 | -0.70833 | -7.8 | -3.2696 | 0.0021625 | 91300 | 2.1417 | 277.5 | 10.0715 | 364.8333 | 105.5 | 89.25 | 5.0058 | 1.1636 | 8.9 | 530906.2582 | 2373167.0663 | 136.8322 | 58.8742 | 58.8742 | 162.6207 | 133.2123 | 21.718
02/27 11:00:00 | 0 | -7.8 | -2.8324 | 0.0021728 | 91300 | 2.6 | 290 | 6.8047 | 348.5833 | 177.0833 | 149.75 | 5.0058 | 1.1606 | 8.9 | 216643.2819 | 3751844.3015 | 253.5239 | 96.2046 | 96.2046 | 226.0045 | 242.5642 | 21.7335
02/27 12:00:00 | 2.5667 | -8.0917 | -1.4198 | 0.002131 | 91300 | 2.8917 | 307.5 | 2.0468 | 325.25 | 213.8333 | 323.3333 | 5.0058 | 1.1499 | 8.9 | 233056.1653 | 5474195.2987 | 476.8314 | 123.5938 | 123.5938 | 278.6362 | 384.1942 | 21.6909
02/27 13:00:00 | 5.3917 | -8.3 | 0.052326 | 0.0020619 | 91300 | 3.3917 | 331.6667 | 5.4022 | 341.75 | 199.1667 | 530.5 | 5.0058 | 1.1383 | 8.9 | 239336.8472 | 6559565.0305 | 678.7223 | 131.0003 | 131.7429 | 199.5506 | 500.2127 | 21.684
02/27 14:00:00 | 6.45 | -9.2917 | 0.38311 | 0.0018788 | 91241.6667 | 1.5 | 344.0833 | 3.8158 | 334.0833 | 235 | 459.5833 | 5.0058 | 1.1336 | 8.9 | 225829.7539 | 6474843.4104 | 635.7578 | 141.4895 | 240.7174 | 141.4895 | 492.6274 | 21.6791
02/27 15:00:00 | 6.7 | -9.3583 | 0.49863 | 0.0018631 | 91200 | 0 | 346.4167 | 0.42368 | 317.5833 | 154 | 716.5833 | 5.0058 | 1.1321 | 8.9 | 230904.8742 | 8224215.1055 | 761.6883 | 121.6046 | 465.5011 | 121.6046 | 518.5153 | 21.6776
02/27 16:00:00 | 6.35 | -9.1917 | 0.35284 | 0.0019021 | 91141.6667 | 2.1 | 301.6667 | 2.2422 | 326.1667 | 107.4167 | 801 | 5.0058 | 1.1327 | 8.9 | 211865.6817 | 9316530.1028 | 703.0513 | 97.8989 | 662.3223 | 97.8989 | 438.9978 | 21.6754
02/27 17:00:00 | 6.1 | -9.4 | 0.16424 | 0.0018702 | 91100 | 3.6 | 270 | 1.7482 | 323.8333 | 88.4167 | 719.8333 | 5.0058 | 1.1333 | 8.9 | 369078.0415 | 8552367.5829 | 518.7146 | 76.5352 | 730.0863 | 76.5352 | 291.2436 | 21.6686
02/27 18:00:00 | 4.8167 | -9.4 | -0.5255 | 0.0018807 | 91100 | 3.0167 | 264.1667 | 0.51343 | 318 | 58.5833 | 488.5833 | 5.0058 | 1.1385 | 8.9 | 575644.7679 | 5573166.4447 | 268.4838 | 45.2067 | 568.5003 | 45.2067 | 121.5509 | 21.6801
02/27 19:00:00 | 3.2583 | -9.75 | -1.4624 | 0.0018283 | 91100 | 1.0833 | 296.1667 | 0.38778 | 317.4167 | 5.6667 | 47.4167 | 5.0058 | 1.145 | 8.9 | 624462.2156 | 386693.8587 | 14.9256 | 3.5812 | 43.0483 | 3.5812 | 5.6588 | 21.6777
02/27 20:00:00 | 2.45 | -10 | -1.9963 | 0.001776 | 91100 | 0.875 | 285.8333 | 0.29803 | 317 | 0 | 0 | 5.0058 | 1.1485 | 8.9 | 588984.2752 | 0 | 0 | 0 | 0 | 0 | 0 | 21.682
02/27 21:00:00 | 0.56667 | -9.65 | -3.0016 | 0.0018435 | 91041.6667 | 0.625 | 297.3333 | 0.42368 | 317.5833 | 0 | 0 | 5.0058 | 1.1555 | 8.9 | 808755.5913 | 0 | 0 | 0 | 0 | 0 | 0 | 21.6862
02/27 22:00:00 | -1.5333 | -9.1083 | -4.1437 | 0.0019272 | 90941.6667 | 0 | 326.9167 | 0.51343 | 318 | 0 | 0 | 5.0058 | 1.163 | 8.9 | 760797.9379 | 0 | 0 | 0 | 0 | 0 | 0 | 21.6994
02/27 23:00:00 | -2.2 | -8.9 | -4.5096 | 0.001957 | 90900 | 0 | 331.3333 | 0.51343 | 318 | 0 | 0 | 5.0058 | 1.1653 | 8.9 | 827941.2 | 0 | 0 | 0 | 0 | 0 | 0 | 21.7117
02/27 24:00:00 | -3.4833 | -9.1917 | -5.3768 | 0.0019208 | 90841.6667 | 0.875 | 267.0833 | 0.51343 | 318 | 0 | 0 | 5.0058 | 1.1701 | 8.9 | 486494.5137 | 0 | 0 | 0 | 0 | 0 | 0 | 21.7192
02/28 01:00:00 | -4.1083 | -9.4 | -5.8352 | 0.0018836 | 90800 | 1.5 | 214.1667 | 0.51343 | 318 | 0 | 0 | 5.0058 | 1.1724 | 8.9359 | 479130.5057 | 0 | 0 | 0 | 0 | 0 | 0 | 21.7288
02/28 02:00:00 | -4.1917 | -9.4 | -5.8864 | 0.0018851 | 90800 | 0.625 | 277.6667 | 0.51343 | 318 | 0 | 0 | 5.0058 | 1.1727 | 8.9359 | 470957.3542 | 0 | 0 | 0 | 0 | 0 | 0 | 21.7324
02/28 03:00:00 | -4.4 | -9.4 | -6.0151 | 0.0018885 | 90800 | 0 | 319 | 0.51343 | 318 | 0 | 0 | 5.0058 | 1.1737 | 8.9359 | 465104.6472 | 0 | 0 | 0 | 0 | 0 | 0 | 21.7353
02/28 04:00:00 | -5.3917 | -9.75 | -6.7635 | 0.0018279 | 90800 | 0 | 305.8333 | 0.38778 | 317.4167 | 0 | 0 | 5.0058 | 1.1781 | 8.9359 | 464096.1845 | 0 | 0 | 0 | 0 | 0 | 0 | 21.7385
02/28 05:00:00 | -6.1 | -10 | -7.307 | 0.001783 | 90800 | 0 | 298.25 | 0.29803 | 317 | 0 | 0 | 5.0058 | 1.1813 | 8.9359 | 469895.1365 | 0 | 0 | 0 | 0 | 0 | 0 | 21.741
02/28 06:00:00 | -5.8083 | -9.65 | -7.0108 | 0.0018426 | 90858.3333 | 0 | 296.4167 | 0.42368 | 317.5833 | 0 | 0 | 5.0058 | 1.1807 | 8.9359 | 477379.1791 | 0 | 0 | 0 | 0 | 0 | 0 | 21.741
02/28 07:00:00 | -5.8917 | -9.4 | -6.9951 | 0.0018825 | 90958.3333 | 1.8083 | 157.5 | 0.51343 | 318 | 0 | 0 | 5.0058 | 1.1823 | 8.9359 | 504570.9054 | 0 | 0 | 0 | 0 | 0 | 0 | 21.7614
02/28 08:00:00 | -4.175 | -8.4667 | -5.6174 | 0.0020409 | 91116.6667 | 2.5167 | 110 | 0.76384 | 319.1667 | 5.8333 | 61.1667 | 5.0058 | 1.1765 | 8.9359 | 487093.9597 | 640033.8448 | 25.8365 | 4.4842 | 4.4842 | 72.3391 | 7.4969 | 21.7393
02/28 09:00:00 | -0.81667 | -7.45 | -3.2307 | 0.0022364 | 91258.3333 | 0.875 | 212.6667 | 1.0675 | 320.5833 | 36.75 | 381.5833 | 5.0058 | 1.1634 | 8.9359 | 297687.5505 | 4404900.1425 | 224.9335 | 31.8644 | 31.8644 | 439.3787 | 99.5522 | 21.7085
02/28 10:00:00 | 1.8833 | -8.1917 | -1.857 | 0.0020896 | 91358.3333 | 1.225 | 311.6667 | 0.78141 | 319.25 | 64 | 642.4167 | 5.0058 | 1.1535 | 8.9359 | 313975.6895 | 7443159.7935 | 474.266 | 64.6115 | 64.6115 | 610.9829 | 266.1361 | 21.6885
02/28 11:00:00 | 2.8 | -8.9 | -1.5473 | 0.0019386 | 91400 | 2.1 | 330 | 0.51343 | 318 | 84.8333 | 794.6667 | 5.0058 | 1.1505 | 8.9359 | 221177.4229 | 8715175.1422 | 695.0668 | 91.4211 | 91.4211 | 594.3893 | 433.6658 | 21.6925
02/28 12:00:00 | 4.4333 | -9.5417 | -0.73256 | 0.0018678 | 91458.3333 | 0.875 | 304.9167 | 0.38778 | 317.4167 | 105.4167 | 846.0833 | 5.0058 | 1.1446 | 8.9359 | 234633.715 | 8309046.0243 | 833.8746 | 110.5888 | 110.5888 | 438.0124 | 550.4104 | 21.6787
02/28 13:00:00 | 5.8917 | -10.35 | -0.1284 | 0.0017238 | 91500 | 0 | 284.6667 | 0.17208 | 316.4167 | 122.5833 | 855.5833 | 5.0058 | 1.1394 | 8.9359 | 239340.7192 | 8012160.8767 | 898.1367 | 122.5274 | 123.562 | 219.368 | 609.033 | 21.6739
02/28 14:00:00 | 6.45 | -10.6 | 0.10461 | 0.0016723 | 91441.6667 | 0.875 | 279.5 | 0.082119 | 316 | 126.9167 | 859.4167 | 5.0058 | 1.1365 | 8.9359 | 218705.5558 | 8151351.1258 | 900.2118 | 124.7602 | 274.5971 | 124.7602 | 611.0514 | 21.6729
02/28 15:00:00 | 6.9917 | -10.25 | 0.5146 | 0.0017485 | 91400 | 2.1417 | 137.9167 | 4.9028 | 339.3333 | 119.4167 | 842.5833 | 5.0058 | 1.1336 | 8.9359 | 308999.6799 | 8729435.798 | 831.8125 | 115.487 | 494.1588 | 115.487 | 550.2574 | 21.6813
02/28 16:00:00 | 7.55 | -10 | 0.90443 | 0.0018046 | 91400 | 4.0583 | 119.1667 | 5.3841 | 341.4167 | 137.4167 | 647.25 | 5.0058 | 1.1313 | 8.9359 | 238889.2016 | 8322266.9042 | 619.142 | 105.6497 | 579.1601 | 105.6497 | 408.0426 | 21.7212
02/28 17:00:00 | 7.8 | -10 | 1.0445 | 0.0018057 | 91400 | 5.1 | 140 | 1.5357 | 322.8333 | 150.3333 | 307.75 | 5.0058 | 1.1303 | 8.9359 | 310915.153 | 5448385.2884 | 319.5055 | 87.2068 | 432.0174 | 87.2068 | 237.9912 | 21.6825
02/28 18:00:00 | 6.5167 | -9.65 | 0.37987 | 0.0018453 | 91341.6667 | 5.7417 | 128.3333 | 0.42368 | 317.5833 | 86.4167 | 186.4167 | 5.0058 | 1.1346 | 8.9359 | 537819.1658 | 3449065.6706 | 164.3093 | 48.0987 | 331.3725 | 48.0987 | 110.0282 | 21.676
02/28 19:00:00 | 5.775 | -8.9333 | 0.121 | 0.0019627 | 91241.6667 | 5.7917 | 124.0833 | 6.4491 | 347.1667 | 8.0833 | 18.0833 | 5.0058 | 1.1362 | 8.9359 | 624709.2087 | 254963.3391 | 10.1813 | 4.258 | 25.7137 | 4.258 | 7.8576 | 21.6776
02/28 20:00:00 | 6.1333 | -8.075 | 0.57083 | 0.0021442 | 91141.6667 | 5.675 | 132.8333 | 10.8013 | 368.5833 | 0 | 0 | 5.0058 | 1.1332 | 8.9359 | 543074.9851 | 0 | 0 | 0 | 0 | 0 | 0 | 21.6875
02/28 21:00:00 | 5.8917 | -6.3583 | 0.92371 | 0.0024938 | 91158.3333 | 6.5 | 137 | 11.2173 | 370.75 | 0 | 0 | 5.0058 | 1.1337 | 8.9359 | 520935.885 | 0 | 0 | 0 | 0 | 0 | 0 | 21.6938
02/28 22:00:00 | 5.3667 | -3.7083 | 1.4645 | 0.0031097 | 90966.6667 | 6.0667 | 137.5833 | 11.9016 | 374.3333 | 0 | 0 | 5.0058 | 1.1324 | 8.9359 | 1691368.6941 | 0 | 0 | 0 | 0 | 0 | 0 | 21.6926
02/28 23:00:00 | 5.025 | -1.3333 | 2.1354 | 0.0037659 | 90625 | 4.525 | 135.6667 | 12.5502 | 377.75 | 0 | 0 | 5.0058 | 1.1283 | 8.9359 | 504950.7945 | 0 | 0 | 0 | 0 | 0 | 0 | 21.7032
02/28 24:00:00 | 4.7833 | 0.66667 | 2.8717 | 0.0044476 | 90266.6667 | 2.9667 | 132.25 | 13.1157 | 380.75 | 0 | 0 | 5.0058 | 1.1236 | 8.9359 | 487058.9103 | 0 | 0 | 0 | 0 | 0 | 0 | 21.707
03/01 01:00:00 | 4.9917 | 1.9667 | 3.573 | 0.0049381 | 89866.6667 | 0.95833 | 136.25 | 13.4601 | 382.5833 | 0 | 0 | 4.8386 | 1.1169 | 8.9736 | 472713.4225 | 0 | 0 | 0 | 0 | 0 | 0 | 21.7091
03/01 02:00:00 | 5.2583 | 2.3 | 3.8427 | 0.0050558 | 89700 | 0 | 148.1667 | 13.5381 | 383 | 0 | 0 | 4.8386 | 1.1136 | 8.9736 | 470797.1767 | 0 | 0 | 0 | 0 | 0 | 0 | 21.7103
03/01 03:00:00 | 5.0667 | 2.2417 | 3.7197 | 0.0050311 | 89758.3333 | 0.29167 | 160.4167 | 13.5381 | 383 | 0 | 0 | 4.8386 | 1.1151 | 8.9736 | 465417.1303 | 0 | 0 | 0 | 0 | 0 | 0 | 21.7115
03/01 04:00:00 | 4.725 | 2.2 | 3.5481 | 0.0050298 | 89800 | 0.5 | 179 | 13.5381 | 383 | 0 | 0 | 4.8386 | 1.117 | 8.9736 | 464419.2549 | 0 | 0 | 0 | 0 | 0 | 0 | 21.7125
03/01 05:00:00 | 4.6583 | 2.375 | 3.5479 | 0.005053 | 89858.3333 | 0.5 | 201.8333 | 12.4356 | 377.1667 | 0 | 0 | 4.8386 | 1.1179 | 8.9736 | 469797.6842 | 0 | 0 | 0 | 0 | 0 | 0 | 21.713
03/01 06:00:00 | 4.875 | 2.7333 | 3.8001 | 0.0051606 | 89958.3333 | 0.5 | 219.1667 | 12.8597 | 379.4167 | 0 | 0 | 4.8386 | 1.1181 | 8.9736 | 476638.3361 | 0 | 0 | 0 | 0 | 0 | 0 | 21.7124
03/01 07:00:00 | 4.65 | 2.8417 | 3.7466 | 0.0052062 | 90000 | 0.20833 | 230.8333 | 13.616 | 383.4167 | 0 | 0 | 4.8386 | 1.1195 | 8.9736 | 507307.1785 | 0 | 0 | 0 | 0 | 0 | 0 | 21.7246
03/01 08:00:00 | 5.1 | 3.0917 | 4.0977 | 0.0053034 | 90058.3333 | 0 | 239.0833 | 13.6472 | 383.5833 | 0.66667 | 0 | 4.8386 | 1.1182 | 8.9736 | 487615.6508 | 7060.8766 | 0.33892 | 0.33892 | 0.33892 | 0.33892 | 0.66108 | 21.7102
03/01 09:00:00 | 5.8917 | 3.65 | 4.7752 | 0.0055297 | 90158.3333 | 0 | 244.3333 | 13.8339 | 384.5833 | 5.8333 | 0 | 4.8386 | 1.1159 | 8.9736 | 284957.8258 | 62297.1537 | 2.9884 | 2.9884 | 2.9884 | 2.9884 | 5.7845 | 21.7095
03/01 10:00:00 | 6.7417 | 3.9 | 5.3356 | 0.0056455 | 90258.3333 | 0 | 248.9167 | 13.9116 | 385 | 22.0833 | 0 | 4.8386 | 1.1135 | 8.9736 | 249564.2424 | 238442.4881 | 11.4284 | 11.4284 | 11.4284 | 11.4284 | 21.8984 | 21.7082
03/01 11:00:00 | 7.2 | 3.9 | 5.5627 | 0.0056482 | 90300 | 0 | 260.3333 | 13.9116 | 385 | 61.25 | 0.16667 | 4.8386 | 1.1122 | 8.9736 | 251942.1924 | 671243.2443 | 32.2024 | 32.0825 | 32.0825 | 32.1674 | 60.8156 | 21.7176
03/01 12:00:00 | 7.6667 | 3.9583 | 5.8063 | 0.0056205 | 90941.6667 | 1.8083 | 297.9167 | 13.9116 | 385 | 120.6667 | 1.9167 | 4.8386 | 1.1183 | 8.9736 | 224631.0285 | 1348625.1842 | 67.2532 | 62.9559 | 62.9559 | 64.6616 | 120.7051 | 21.7043
03/01 13:00:00 | 7.4167 | 5.1667 | 6.2637 | 0.0060811 | 91400 | 5.2 | 320 | 14.2369 | 386.75 | 179.9167 | 11.1667 | 4.8386 | 1.1241 | 8.9736 | 250441.368 | 2065823.3939 | 113.4283 | 92.087 | 92.1496 | 94.0599 | 184.8752 | 21.7027
03/01 14:00:00 | 6.4167 | 4.8333 | 5.5978 | 0.0059253 | 91341.6667 | 6.7 | 325.8333 | 14.144 | 386.25 | 232.4167 | 37.6667 | 4.8386 | 1.1277 | 8.9736 | 213746.1924 | 2975052.1579 | 195.8099 | 115.4081 | 132.8006 | 115.4081 | 251.9759 | 21.7021
03/01 15:00:00 | 6.4083 | 5.575 | 5.9883 | 0.0062901 | 90950 | 2.7917 | 309.5833 | 13.1452 | 380.9167 | 238 | 54.6667 | 4.8386 | 1.1222 | 8.9736 | 226130.5482 | 3313644.571 | 215.1214 | 117.5249 | 170.4514 | 117.5249 | 264.4361 | 21.6882
03/01 16:00:00 | 7.3417 | 6.9917 | 7.1534 | 0.0069461 | 90700 | 0 | 295 | 10.2329 | 365.75 | 171.5 | 59.4167 | 4.8386 | 1.1143 | 8.9736 | 205630.3931 | 2727297.9716 | 159.4102 | 88.2873 | 160.8562 | 88.2873 | 193.6831 | 21.6879
03/01 17:00:00 | 7.8 | 7.2 | 7.4733 | 0.0070461 | 90700 | 0 | 294.4167 | 11.0187 | 369.8333 | 140.8333 | 208.25 | 4.8386 | 1.1123 | 8.9736 | 297150.7414 | 4198708.7905 | 239.9056 | 78.5151 | 325.3597 | 78.5151 | 197.9842 | 21.6897
03/01 18:00:00 | 7.1583 | 4.925 | 6.035 | 0.0060426 | 90758.3333 | 1.225 | 175.8333 | 7.4774 | 352.1667 | 90.1667 | 130.5 | 4.8386 | 1.1173 | 8.9736 | 499987.9275 | 2912090.3235 | 137.9594 | 46.6304 | 273.7239 | 46.6304 | 106.699 | 21.6991
03/01 19:00:00 | 6.35 | 3.0083 | 4.6874 | 0.0052255 | 90858.3333 | 1.75 | 86.6667 | 8.3302 | 356.3333 | 8.6667 | 12.25 | 4.8386 | 1.1232 | 8.9736 | 2051652.0582 | 237535.0742 | 9.53 | 4.5305 | 23.2151 | 4.5305 | 8.3552 | 21.6965
03/01 20:00:00 | 5.8083 | 2.45 | 4.1803 | 0.0050294 | 90900 | 2.1417 | 120 | 12.7506 | 378.8333 | 0 | 0 | 4.8386 | 1.1263 | 8.9736 | 525066.1332 | 0 | 0 | 0 | 0 | 0 | 0 | 21.6844
03/01 21:00:00 | 5.6 | 2.2 | 3.985 | 0.0049565 | 90900 | 2.8917 | 149.1667 | 13.5381 | 383 | 0 | 0 | 4.8386 | 1.1272 | 8.9736 | 487064.8543 | 0 | 0 | 0 | 0 | 0 | 0 | 21.698
03/01 22:00:00 | 5.6 | 2.55 | 4.1227 | 0.0050672 | 90900 | 3.6833 | 158.3333 | 13.5381 | 383 | 0 | 0 | 4.8386 | 1.1271 | 8.9736 | 529831.4792 | 0 | 0 | 0 | 0 | 0 | 0 | 21.6996
03/01 23:00:00 | 5.6 | 2.8 | 4.2208 | 0.0051463 | 90900 | 4.1 | 150 | 13.5381 | 383 | 0 | 0 | 4.8386 | 1.1269 | 8.9736 | 502506.4839 | 0 | 0 | 0 | 0 | 0 | 0 | 21.7038
03/01 24:00:00 | 5.25 | 3.5 | 4.3797 | 0.0054019 | 91133.3333 | 2.5833 | 179.1667 | 13.756 | 384.1667 | 0 | 0 | 4.8386 | 1.1308 | 8.9736 | 485308.4837 | 0 | 0 | 0 | 0 | 0 | 0 | 21.707
03/02 01:00:00 | 5 | 4 | 4.484 | 0.0055773 | 91300 | 2.1417 | 135.8333 | 13.9116 | 385 | 0 | 0 | 4.8386 | 1.1335 | 9.0133 | 473710.1887 | 0 | 0 | 0 | 0 | 0 | 0 | 21.7096
03/02 02:00:00 | 5.35 | 4.2333 | 4.7825 | 0.0056875 | 91183.3333 | 2.3083 | 130.8333 | 14.0203 | 385.5833 | 0 | 0 | 4.8386 | 1.1305 | 9.0133 | 471301.7126 | 0 | 0 | 0 | 0 | 0 | 0 | 21.7107
03/02 03:00:00 | 5.25 | 4.4 | 4.8276 | 0.0057743 | 91041.6667 | 2.975 | 119.1667 | 14.0979 | 386 | 0 | 0 | 4.8386 | 1.129 | 9.0133 | 465737.2667 | 0 | 0 | 0 | 0 | 0 | 0 | 21.7121
03/02 04:00:00 | 5 | 3.7583 | 4.4022 | 0.0055266 | 91058.3333 | 3.0167 | 101.6667 | 13.8804 | 384.8333 | 0 | 0 | 4.8386 | 1.1306 | 9.0133 | 464515.2251 | 0 | 0 | 0 | 0 | 0 | 0 | 21.7132
03/02 05:00:00 | 5 | 3.3 | 4.1844 | 0.0053472 | 91100 | 2.6 | 110 | 10.2403 | 365.9167 | 0 | 0 | 4.8386 | 1.1315 | 9.0133 | 470014.5289 | 0 | 0 | 0 | 0 | 0 | 0 | 21.7137
03/02 06:00:00 | 5 | 3.0083 | 4.0526 | 0.0052412 | 91100 | 4.0583 | 115.8333 | 11.1269 | 370.5 | 0 | 0 | 4.8386 | 1.1317 | 9.0133 | 524138.5207 | 0 | 0 | 0 | 0 | 0 | 0 | 21.7136
03/02 07:00:00 | 5 | 2.8 | 3.9586 | 0.0051621 | 91158.3333 | 3.9333 | 137.5 | 13.5381 | 383 | 0 | 0 | 4.8386 | 1.1325 | 9.0133 | 1008482.4985 | 0 | 0 | 0 | 0 | 0 | 0 | 21.7229
03/02 08:00:00 | 5.6417 | 3.0917 | 4.3916 | 0.0052492 | 91200 | 3.975 | 132.5 | 12.5469 | 377.75 | 7.6667 | 0 | 4.8386 | 1.1303 | 9.0133 | 540531.8738 | 82503.3864 | 3.9553 | 3.9553 | 3.9553 | 3.9553 | 7.6025 | 21.7112
03/02 09:00:00 | 7.3833 | 3.65 | 5.5126 | 0.0054668 | 91258.3333 | 5.2417 | 125.8333 | 11.8389 | 374 | 49 | 16.3333 | 4.8386 | 1.1236 | 9.0133 | 283494.8938 | 723081.7611 | 35.2388 | 26.1838 | 26.1838 | 45.9356 | 53.6863 | 21.7074
03/02 10:00:00 | 9.2917 | 4.8917 | 6.9896 | 0.0059584 | 91358.3333 | 5.0583 | 118.3333 | 12.1712 | 375.75 | 115.5833 | 91 | 4.8386 | 1.1163 | 9.0133 | 229687.309 | 2457327.8279 | 137.6201 | 63.9532 | 63.9532 | 173.6775 | 153.2849 | 21.6905
03/02 11:00:00 | 10 | 5.6 | 7.641 | 0.0062459 | 91400 | 4.6 | 110 | 13.5024 | 382.8333 | 172.1667 | 115.0833 | 4.8386 | 1.1135 | 9.0133 | 232077.6685 | 3257812.6304 | 211.8196 | 92.7305 | 92.7305 | 199.9971 | 234.1003 | 21.6975
03/02 12:00:00 | 10 | 4.6083 | 7.1962 | 0.0058484 | 91400 | 5.5333 | 121.6667 | 14.0667 | 385.8333 | 223.9167 | 148.1667 | 4.8386 | 1.1143 | 9.0133 | 243086.7929 | 3867834.7085 | 290.9279 | 118.1538 | 118.1538 | 202.6215 | 315.9223 | 21.6939
03/02 13:00:00 | 10.35 | 4.1917 | 7.1289 | 0.0056506 | 91341.6667 | 6.4917 | 118.3333 | 14.0203 | 385.5833 | 218.6667 | 85.25 | 4.8386 | 1.1125 | 9.0133 | 260704.6816 | 3123473.2337 | 226.284 | 112.8766 | 113.2974 | 128.307 | 274.4381 | 21.691
03/02 14:00:00 | 10.8917 | 4.1083 | 7.331 | 0.0056135 | 91300 | 6.1167 | 115.8333 | 13.9892 | 385.4167 | 253.25 | 77.75 | 4.8386 | 1.11 | 9.0133 | 275192.3921 | 3429132.3625 | 241.3636 | 126.5397 | 152.2061 | 126.5397 | 303.2096 | 21.6875
03/02 15:00:00 | 11.1 | 4.1917 | 7.4635 | 0.0056475 | 91300 | 4.7667 | 125.8333 | 14.0203 | 385.5833 | 241.4167 | 44.9167 | 4.8386 | 1.1091 | 9.0133 | 453953.2466 | 3234084.2527 | 205.3618 | 118.5004 | 168.9633 | 118.5004 | 267.2478 | 21.6823
03/02 16:00:00 | 9.8167 | 5.3917 | 7.5169 | 0.0062167 | 91300 | 3.8083 | 77.5 | 14.3145 | 387.1667 | 179.3333 | 19.1667 | 4.8386 | 1.1131 | 9.0133 | 241236.4155 | 2231077.7231 | 120.4312 | 89.6646 | 120.7001 | 89.6646 | 187.8645 | 21.6855
03/02 17:00:00 | 8.9 | 6.1 | 7.4348 | 0.0065157 | 91300 | 3.6 | 40 | 14.4692 | 388 | 85.6667 | 6.3333 | 4.8386 | 1.1162 | 9.0133 | 329959.771 | 1017759.1731 | 49.9065 | 44.3483 | 53.9646 | 44.3483 | 87.2412 | 21.845
03/02 18:00:00 | 8.9 | 6.1 | 7.4348 | 0.0065157 | 91300 | 4.1833 | 80.8333 | 14.4692 | 388 | 56 | 14.4167 | 4.8386 | 1.1162 | 9.0133 | 505548.3499 | 900866.8693 | 41.3396 | 29.1207 | 65.6324 | 29.1207 | 58.5402 | 21.6991
03/02 19:00:00 | 8.9 | 6.1 | 7.4348 | 0.0065157 | 91300 | 5.2417 | 115.8333 | 14.4692 | 388 | 5.5 | 1.5833 | 4.8386 | 1.1162 | 9.0133 | 671180.7749 | 77982.3156 | 3.3461 | 2.8292 | 5.3974 | 2.8292 | 5.5893 | 21.6893
03/02 20:00:00 | 8.9 | 5.8083 | 7.2797 | 0.0063769 | 91300 | 5.7 | 120 | 14.361 | 387.4167 | 0 | 0 | 4.8386 | 1.1164 | 9.0133 | 538636.3809 | 0 | 0 | 0 | 0 | 0 | 0 | 21.6919
03/02 21:00:00 | 8.9 | 5.25 | 7.0121 | 0.0061391 | 91300 | 5.35 | 120 | 14.1753 | 386.4167 | 0 | 0 | 4.8386 | 1.1169 | 9.0133 | 492929.8537 | 0 | 0 | 0 | 0 | 0 | 0 | 21.6941
03/02 22:00:00 | 8.9 | 5 | 6.9 | 0.0060401 | 91300 | 5.1 | 125.8333 | 14.0979 | 386 | 0 | 0 | 4.8386 | 1.117 | 9.0133 | 529648.5496 | 0 | 0 | 0 | 0 | 0 | 0 | 21.6956
03/02 23:00:00 | 8.9 | 5 | 6.9 | 0.0060401 | 91300 | 5.1 | 130 | 14.0979 | 386 | 0 | 0 | 4.8386 | 1.117 | 9.0133 | 507332.6993 | 0 | 0 | 0 | 0 | 0 | 0 | 21.6979
03/02 24:00:00 | 8.55 | 4.65 | 6.5236 | 0.0058491 | 91358.3333 | 4.225 | 135.8333 | 12.8911 | 379.5833 | 0 | 0 | 4.8386 | 1.1195 | 9.0133 | 487883.6279 | 0 | 0 | 0 | 0 | 0 | 0 | 21.7005
03/03 01:00:00 | 8.3 | 4.75 | 6.4601 | 0.0058921 | 91400 | 2.725 | 122.5 | 13.2359 | 381.4167 | 0 | 0 | 4.8386 | 1.1209 | 9.0548 | 473489.5086 | 0 | 0 | 0 | 0 | 0 | 0 | 21.7023
03/03 02:00:00 | 7.6583 | 5 | 6.2976 | 0.006008 | 91458.3333 | 2.975 | 115.8333 | 14.0979 | 386 | 0 | 0 | 4.8386 | 1.124 | 9.0548 | 471107.2328 | 0 | 0 | 0 | 0 | 0 | 0 | 21.7042
03/03 03:00:00 | 7.2 | 5 | 6.0704 | 0.0059955 | 91500 | 3.0167 | 114.1667 | 13.0019 | 380.1667 | 0 | 0 | 4.8386 | 1.1263 | 9.0548 | 465515.9952 | 0 | 0 | 0 | 0 | 0 | 0 | 21.7058
03/03 04:00:00 | 6.9083 | 5 | 5.9322 | 0.005996 | 91500 | 2.6 | 110 | 13.315 | 381.8333 | 0 | 0 | 4.8386 | 1.1275 | 9.0548 | 464297.7082 | 0 | 0 | 0 | 0 | 0 | 0 | 21.7068
03/03 05:00:00 | 6.7 | 5 | 5.832 | 0.0059953 | 91500 | 2.6 | 110 | 14.0979 | 386 | 0 | 0 | 4.8386 | 1.1284 | 9.0548 | 469898.463 | 0 | 0 | 0 | 0 | 0 | 0 | 21.7076
03/03 06:00:00 | 6.9917 | 4.65 | 5.7804 | 0.0058372 | 91441.6667 | 3.7667 | 115.8333 | 10.5116 | 367.3333 | 0 | 0 | 4.8386 | 1.1268 | 9.0548 | 476948.4253 | 0 | 0 | 0 | 0 | 0 | 0 | 21.7078
03/03 07:00:00 | 6.9083 | 4.4 | 5.6061 | 0.0057265 | 91400 | 4.6 | 125.8333 | 11.5362 | 372.6667 | 0 | 0 | 4.8386 | 1.1268 | 9.0548 | 2569790.3677 | 0 | 0 | 0 | 0 | 0 | 0 | 21.707
03/03 08:00:00 | 7.6333 | 4.1083 | 5.8536 | 0.0056381 | 91458.3333 | 2.7917 | 165.5833 | 13.9892 | 385.4167 | 2 | 0 | 4.8386 | 1.1247 | 9.0548 | 511893.1141 | 21235.5278 | 1.0191 | 1.0191 | 1.0191 | 1.0191 | 1.9833 | 21.7049
03/03 09:00:00 | 8.65 | 4.5417 | 6.5592 | 0.005825 | 91558.3333 | 1.5 | 186.3333 | 14.0203 | 385.5833 | 12.8333 | 0 | 4.8386 | 1.1216 | 9.0548 | 1097378.9529 | 137583.0388 | 6.5978 | 6.5978 | 6.5978 | 6.5978 | 12.7259 | 21.6996
03/03 10:00:00 | 8.9 | 5 | 6.903 | 0.0060201 | 91600 | 2.4333 | 157.9167 | 14.0979 | 386 | 34.0833 | 0 | 4.8386 | 1.1207 | 9.0548 | 235847.8473 | 369032.9158 | 17.6838 | 17.6838 | 17.6838 | 17.6838 | 33.7979 | 21.7031
03/03 11:00:00 | 8.9 | 5 | 6.903 | 0.0060201 | 91600 | 3.1 | 140 | 14.0979 | 386 | 44.5 | 0 | 4.8386 | 1.1207 | 9.0548 | 268796.6565 | 484909.8363 | 23.2253 | 23.2253 | 23.2253 | 23.2253 | 44.1274 | 21.7121
03/03 12:00:00 | 9.5417 | 5.35 | 7.337 | 0.0061443 | 91600 | 4.2667 | 140 | 14.2063 | 386.5833 | 92 | 2 | 4.8386 | 1.118 | 9.0548 | 232933.1729 | 1026531.5566 | 50.5765 | 48.3674 | 48.3674 | 49.1664 | 92.5363 | 21.7011
03/03 13:00:00 | 9.65 | 5.8917 | 7.6441 | 0.0063798 | 91541.6667 | 5.45 | 128.3333 | 14.3919 | 387.5833 | 173.8333 | 10.8333 | 4.8386 | 1.1164 | 9.0548 | 1188609.3524 | 1986771.1259 | 107.6685 | 89.3695 | 89.445 | 91.3922 | 179.7378 | 21.6938
03/03 14:00:00 | 9.75 | 6.1 | 7.8069 | 0.0064898 | 91500 | 5.7 | 120 | 14.4692 | 388 | 192.5833 | 19.4167 | 4.8386 | 1.1153 | 9.0548 | 239880.8643 | 2294086.8869 | 133.168 | 98.0771 | 107.6193 | 98.0771 | 203.9186 | 21.6952
03/03 15:00:00 | 10 | 6.1 | 7.9235 | 0.0064988 | 91441.6667 | 5.0583 | 114.1667 | 14.4692 | 388 | 223.4167 | 52.3333 | 4.8386 | 1.1136 | 9.0548 | 228651.1444 | 3063632.1111 | 194.0158 | 111.6974 | 161.3367 | 111.6974 | 253.646 | 21.6921
03/03 16:00:00 | 10.35 | 6.1 | 8.0813 | 0.0065041 | 91400 | 6.7 | 115.8333 | 13.2672 | 381.5833 | 197.8333 | 59.5833 | 4.8386 | 1.1117 | 9.0548 | 242389.0266 | 3009206.5797 | 175.3241 | 98.9891 | 182.1248 | 98.9891 | 225.8358 | 21.6899
03/03 17:00:00 | 10.6 | 6.1 | 8.1923 | 0.0065042 | 91400 | 8.2 | 120 | 13.6107 | 383.4167 | 147.5833 | 144.3333 | 4.8386 | 1.1107 | 9.0548 | 308544.9315 | 3480075.8112 | 187.4203 | 78.602 | 270.5428 | 78.602 | 199.8812 | 21.6877
03/03 18:00:00 | 9.6083 | 6.45 | 7.9189 | 0.0066578 | 91400 | 5.5167 | 114.1667 | 14.5772 | 388.5833 | 84 | 64 | 4.8386 | 1.1144 | 9.0548 | 510225.9497 | 1950649.1767 | 87.6847 | 42.5001 | 173.929 | 42.5001 | 97.4314 | 21.696
03/03 19:00:00 | 8.55 | 6.35 | 7.3635 | 0.0065913 | 91341.6667 | 3.8917 | 115.8333 | 14.5464 | 388.4167 | 7.9167 | 5.5 | 4.8386 | 1.1179 | 9.0548 | 724853.2905 | 180787.1892 | 6.7805 | 4.0806 | 17.1376 | 4.0806 | 8.3236 | 21.6874
03/03 20:00:00 | 8.125 | 6.625 | 7.3008 | 0.0067067 | 91358.3333 | 3.8083 | 219.1667 | 14.5772 | 388.5833 | 0 | 0 | 4.8386 | 1.1196 | 9.0548 | 579425.998 | 0 | 0 | 0 | 0 | 0 | 0 | 21.6912
03/03 21:00:00 | 8 | 7 | 7.424 | 0.0068646 | 91400 | 3.0167 | 185 | 10.5114 | 367.4167 | 0 | 0 | 4.8386 | 1.1204 | 9.0548 | 492877.3045 | 0 | 0 | 0 | 0 | 0 | 0 | 21.6939
03/03 22:00:00 | 7.5333 | 6.475 | 6.9667 | 0.006648 | 91400 | 2.6 | 121.6667 | 10.3851 | 366.5833 | 0 | 0 | 4.8386 | 1.1226 | 9.0548 | 527689.4798 | 0 | 0 | 0 | 0 | 0 | 0 | 21.696
03/03 23:00:00 | 7.2 | 6.1 | 6.6401 | 0.0064958 | 91400 | 2.6 | 130 | 9.4592 | 361.8333 | 0 | 0 | 4.8386 | 1.1242 | 9.0548 | 514429.0747 | 0 | 0 | 0 | 0 | 0 | 0 | 21.6989
03/03 24:00:00 | 6.5583 | 5.8083 | 6.1936 | 0.00637 | 91400 | 1.9583 | 124.1667 | 7.8167 | 353.3333 | 0 | 0 | 4.8386 | 1.127 | 9.0548 | 487817.1775 | 0 | 0 | 0 | 0 | 0 | 0 | 21.7026
03/04 01:00:00 | 6.1 | 5.25 | 5.691 | 0.0061265 | 91400 | 0.625 | 206.3333 | 8.1483 | 355 | 0 | 0 | 4.8386 | 1.1293 | 9.0982 | 491508.1095 | 0 | 0 | 0 | 0 | 0 | 0 | 21.7051
03/04 02:00:00 | 5.8083 | 5 | 5.4098 | 0.006008 | 91400 | 0.875 | 164.1667 | 11.6189 | 373.0833 | 0 | 0 | 4.8386 | 1.1307 | 9.0982 | 470286.5919 | 0 | 0 | 0 | 0 | 0 | 0 | 21.7069
03/04 03:00:00 | 5.8917 | 5 | 5.4536 | 0.0060109 | 91400 | 0.625 | 176.0833 | 14.0979 | 386 | 0 | 0 | 4.8386 | 1.1304 | 9.0982 | 464879.0867 | 0 | 0 | 0 | 0 | 0 | 0 | 21.7077
03/04 04:00:00 | 5.8083 | 4.65 | 5.2318 | 0.0058593 | 91400 | 0 | 297.75 | 10.5116 | 367.3333 | 0 | 0 | 4.8386 | 1.131 | 9.0982 | 463875.2699 | 0 | 0 | 0 | 0 | 0 | 0 | 21.7084
03/04 05:00:00 | 5.6 | 4.4 | 4.9962 | 0.0057478 | 91400 | 0 | 309.8333 | 7.3679 | 351.0833 | 0 | 0 | 4.8386 | 1.132 | 9.0982 | 469200.9368 | 0 | 0 | 0 | 0 | 0 | 0 | 21.7092
03/04 06:00:00 | 5.25 | 4.75 | 5.0016 | 0.0058867 | 91516.6667 | 0.875 | 288.3333 | 11.1205 | 370.5833 | 0 | 0 | 4.8386 | 1.1346 | 9.0982 | 476048.517 | 0 | 0 | 0 | 0 | 0 | 0 | 21.7092
03/04 07:00:00 | 5 | 5 | 5 | 0.0059929 | 91425 | 1.5 | 293.3333 | 14.0979 | 386 | 0 | 0 | 4.8386 | 1.1343 | 9.0982 | 519895.3632 | 0 | 0 | 0 | 0 | 0 | 0 | 21.7206
03/04 08:00:00 | 5.5833 | 5.5833 | 5.5833 | 0.0062533 | 91300 | 0.625 | 324 | 10.1631 | 365.5833 | 10.3333 | 66.8333 | 4.8386 | 1.1299 | 9.0982 | 632921.5826 | 849370.9021 | 28.9993 | 7.132 | 7.132 | 99.2979 | 19.3976 | 21.7049
03/04 09:00:00 | 7.3417 | 5.7667 | 6.5303 | 0.0063289 | 91591.6667 | 0.875 | 308.3333 | 5.5756 | 342.25 | 37.1667 | 411.5833 | 4.8386 | 1.1263 | 9.0982 | 281139.1576 | 4415278.5287 | 204.2095 | 33.5013 | 33.5013 | 468.7641 | 148.0459 | 21.691
03/04 10:00:00 | 9.2917 | 4.6083 | 6.8999 | 0.005839 | 91858.3333 | 3.0167 | 295.8333 | 4.065 | 334.8333 | 61.5 | 667 | 4.8386 | 1.1227 | 9.0982 | 214443.4493 | 7109447.9259 | 433.1799 | 66.1358 | 66.1358 | 628.6935 | 342.095 | 21.6804
03/04 11:00:00 | 10 | 3.9 | 6.8837 | 0.0055341 | 91900 | 4.1 | 300 | 3.8926 | 334 | 77.5 | 807.6667 | 4.8386 | 1.1209 | 9.0982 | 221956.5574 | 7998447.0581 | 633.5526 | 89.0154 | 89.0154 | 593.8291 | 518.0226 | 21.6813
03/04 12:00:00 | 11.1667 | 3.9583 | 7.437 | 0.0055691 | 91666.6667 | 3.5167 | 300 | 8.5279 | 357.3333 | 99.25 | 839.6667 | 4.8386 | 1.1134 | 9.0982 | 287985.6513 | 7449752.3633 | 750.6899 | 109.3417 | 109.3417 | 424.2809 | 628.7415 | 21.6699
03/04 13:00:00 | 11.825 | 3.3 | 7.418 | 0.0052751 | 91791.6667 | 2.1667 | 323.3333 | 8.7536 | 358.25 | 144.5833 | 752.1667 | 4.8386 | 1.1129 | 9.0982 | 322113.9316 | 7016071.0218 | 772.0782 | 123.7774 | 126.9727 | 203.2141 | 649.7257 | 21.7007
03/04 14:00:00 | 12.3417 | 2.8 | 7.4826 | 0.0051114 | 91941.6667 | 0.625 | 305.5833 | 9.5239 | 362.1667 | 103.5 | 885.9167 | 4.8386 | 1.113 | 9.0982 | 212219.6078 | 7358093.0184 | 819.0923 | 117.1629 | 284.5371 | 117.1629 | 691.1316 | 21.9602
03/04 15:00:00 | 13.4417 | 2.8 | 7.9823 | 0.0051181 | 91900 | 1.5167 | 170.4167 | 6.8816 | 349.0833 | 94.8333 | 888.5833 | 4.8386 | 1.1082 | 9.0982 | 267589.4088 | 8102610.1069 | 764.932 | 107.2846 | 516.9229 | 107.2846 | 634.3794 | 22.3065
03/04 16:00:00 | 13.9 | 2.45 | 8.018 | 0.0049695 | 91841.6667 | 2.6 | 22.5 | 3.477 | 332 | 90.4167 | 843.0833 | 4.8386 | 1.106 | 9.0982 | 205057.8294 | 8772450.06 | 634.5809 | 96.4473 | 690.619 | 96.4473 | 517.496 | 22.6849
03/04 17:00:00 | 13.9 | 2.2 | 7.9163 | 0.0048807 | 91800 | 2.6 | 10 | 5.1518 | 340.1667 | 78.5833 | 760.25 | 4.8386 | 1.1056 | 9.0982 | 300935.857 | 8225086.2102 | 458.0065 | 74.2382 | 771.6965 | 74.2382 | 359.1332 | 23.107
03/04 18:00:00 | 12.6167 | 2.2 | 7.347 | 0.0048912 | 91800 | 1.9583 | 91.6667 | 6.3482 | 346 | 56.5 | 586.6667 | 4.8386 | 1.1106 | 9.0982 | 1437839.7887 | 6079597.3484 | 246.1962 | 46.5535 | 678.3307 | 46.5535 | 178.1757 | 23.1505
03/04 19:00:00 | 10.7083 | 2.55 | 6.6251 | 0.0050295 | 91800 | 2.1417 | 126.6667 | 4.6733 | 337.8333 | 15.0833 | 159.9167 | 4.8386 | 1.1178 | 9.0982 | 685355.7535 | 1425267.7655 | 36.4845 | 9.7877 | 174.8297 | 9.7877 | 25.8986 | 22.9757
03/04 20:00:00 | 9.3583 | 2.45 | 5.9461 | 0.004994 | 91800 | 3.475 | 121.6667 | 3.477 | 332 | 0 | 0 | 4.8386 | 1.1232 | 9.0982 | 523403.6686 | 0 | 0 | 0 | 0 | 0 | 0 | 22.4901
03/04 21:00:00 | 8.55 | 2.2 | 5.4218 | 0.0048795 | 91800 | 4.3917 | 130 | 5.7377 | 343.0833 | 0 | 0 | 4.8386 | 1.1266 | 9.0982 | 487104.0812 | 0 | 0 | 0 | 0 | 0 | 0 | 22.0415
03/04 22:00:00 | 8.3 | 1.9083 | 5.1695 | 0.004775 | 91741.6667 | 4.3083 | 130 | 6.6487 | 347.5 | 0 | 0 | 4.8386 | 1.1271 | 9.0982 | 539751.0792 | 0 | 0 | 0 | 0 | 0 | 0 | 21.6932
03/04 23:00:00 | 8.3 | 1.7 | 5.0929 | 0.0047143 | 91700 | 4.1 | 130 | 9.1325 | 360.1667 | 0 | 0 | 4.8386 | 1.1267 | 9.0982 | 501895.9078 | 0 | 0 | 0 | 0 | 0 | 0 | 21.678
03/04 24:00:00 | 8.3 | 1.7 | 5.0929 | 0.0047143 | 91700 | 4.3917 | 124.1667 | 12.482 | 377.4167 | 0 | 0 | 4.8386 | 1.1267 | 9.0982 | 525775.6911 | 0 | 0 | 0 | 0 | 0 | 0 | 21.6843
03/05 01:00:00 | 7.6583 | 1.35 | 4.6295 | 0.0045985 | 91641.6667 | 5.5333 | 120 | 7.3475 | 351.6667 | 0 | 0 | 4.8386 | 1.1288 | 9.1435 | 471885.5115 | 0 | 0 | 0 | 0 | 0 | 0 | 21.6918
03/05 02:00:00 | 7.2 | 1.1 | 4.2969 | 0.004513 | 91658.3333 | 5.5583 | 120 | 3.0594 | 330 | 0 | 0 | 4.8386 | 1.131 | 9.1435 | 469812.864 | 0 | 0 | 0 | 0 | 0 | 0 | 21.6969
03/05 03:00:00 | 6.9083 | 1.1 | 4.137 | 0.0045035 | 91641.6667 | 3.6417 | 131.6667 | 3.0594 | 330 | 0 | 0 | 4.8386 | 1.132 | 9.1435 | 464443.1777 | 0 | 0 | 0 | 0 | 0 | 0 | 21.6998
03/05 04:00:00 | 6.7 | 1.1 | 4.0212 | 0.0044976 | 91600 | 4.7 | 134.1667 | 3.0594 | 330 | 0 | 0 | 4.8386 | 1.1323 | 9.1435 | 463464.8887 | 0 | 0 | 0 | 0 | 0 | 0 | 21.7031
03/05 05:00:00 | 6.7 | 1.1 | 4.0212 | 0.0044976 | 91600 | 6.2 | 130 | 3.0594 | 330 | 0 | 0 | 4.8386 | 1.1323 | 9.1435 | 468787.3476 | 0 | 0 | 0 | 0 | 0 | 0 | 21.706
03/05 06:00:00 | 7.3417 | 1.1 | 4.3913 | 0.0045359 | 91600 | 5.9083 | 124.1667 | 7.8464 | 353.9167 | 0 | 0 | 4.8386 | 1.1296 | 9.1435 | 475635.7665 | 0 | 0 | 0 | 0 | 0 | 0 | 21.7059
03/05 07:00:00 | 7.8 | 1.1 | 4.6506 | 0.0045605 | 91600 | 5.7 | 125.8333 | 6.4787 | 347.0833 | 0 | 0 | 4.8386 | 1.1277 | 9.1435 | 509325.9249 | 0 | 0 | 0 | 0 | 0 | 0 | 21.7146
03/05 08:00:00 | 8.4417 | 1.45 | 5.1077 | 0.0046766 | 91600 | 5.35 | 130 | 7.8464 | 353.9167 | 11.8333 | 18.1667 | 4.8386 | 1.125 | 9.1435 | 611042.8936 | 336090.7088 | 12.8594 | 6.8592 | 6.8592 | 32.2084 | 14.2221 | 21.7022
03/05 09:00:00 | 9.8917 | 1.9917 | 6.0078 | 0.0048408 | 91658.3333 | 5.7417 | 130 | 12.5912 | 378 | 55.25 | 88.75 | 4.8386 | 1.1196 | 9.1435 | 307959.1735 | 1630088.0619 | 75.4918 | 32.6585 | 32.6585 | 144.7652 | 77.8429 | 21.6916
03/05 10:00:00 | 11.2417 | 2.2 | 6.7091 | 0.0048896 | 91758.3333 | 6.4917 | 141.6667 | 13.5381 | 383 | 97.9167 | 46.5833 | 4.8386 | 1.1154 | 9.1435 | 259237.1605 | 1636073.5291 | 86.6628 | 53.0847 | 53.0847 | 105.4897 | 116.2868 | 21.6946
03/05 11:00:00 | 11.7 | 2.2 | 6.9177 | 0.0048827 | 91800 | 6.7 | 150 | 13.5381 | 383 | 158.3333 | 35.1667 | 4.8386 | 1.1142 | 9.1435 | 816374.345 | 2211977.9703 | 126.8995 | 81.8205 | 81.8205 | 122.9526 | 176.2612 | 21.698
03/05 12:00:00 | 11.9917 | 2.2 | 7.0312 | 0.0048686 | 91741.6667 | 6.4083 | 150 | 13.5381 | 383 | 192.9167 | 26 | 4.8386 | 1.1123 | 9.1435 | 252071.2531 | 2438670.1065 | 145.8203 | 97.8527 | 97.8527 | 121.9826 | 207.8629 | 21.6904
03/05 13:00:00 | 13.1917 | 2.55 | 7.7238 | 0.005003 | 91700 | 5.2667 | 138.3333 | 13.5381 | 383 | 180.9167 | 14.6667 | 4.8386 | 1.1069 | 9.1435 | 279659.5917 | 2088823.566 | 114.9897 | 93.0446 | 93.1525 | 95.6607 | 189.3361 | 21.6866
03/05 14:00:00 | 14.5417 | 3.0917 | 8.5275 | 0.0051933 | 91641.6667 | 5.5333 | 124.1667 | 12.5469 | 377.75 | 237.9167 | 32.5 | 4.8386 | 1.1007 | 9.1435 | 210895.1168 | 2905034.9734 | 180.0903 | 118.5888 | 135.2946 | 118.5888 | 257.6231 | 21.6831
03/05 15:00:00 | 15 | 3.3 | 8.789 | 0.0052585 | 91541.6667 | 5.9083 | 120 | 12.9391 | 379.8333 | 269.25 | 94.0833 | 4.8386 | 1.0976 | 9.1435 | 222041.403 | 3928624.7873 | 262.4435 | 132.5804 | 212.6664 | 132.5804 | 324.3789 | 21.6785
03/05 16:00:00 | 14.65 | 3.65 | 8.7943 | 0.0054139 | 91441.6667 | 5.35 | 120 | 13.8339 | 384.5833 | 235 | 98.6667 | 4.8386 | 1.0975 | 9.1435 | 233980.2146 | 3833871.755 | 232.2251 | 115.8789 | 240.0542 | 115.8789 | 283.7019 | 21.6751
03/05 17:00:00 | 14.4 | 3.9 | 8.7947 | 0.0055193 | 91400 | 5.1 | 120 | 12.7025 | 378.5833 | 154.5 | 48.25 | 4.8386 | 1.0978 | 9.1435 | 303742.9353 | 2527165.2232 | 133.1755 | 76.9169 | 172.7375 | 76.9169 | 171.8178 | 21.6742
03/05 18:00:00 | 13.7583 | 3.9 | 8.5414 | 0.0055486 | 91341.6667 | 5.7417 | 120 | 9.4544 | 361.75 | 65.8333 | 5.0833 | 4.8386 | 1.0995 | 9.1435 | 506612.5758 | 875924.9116 | 41.2262 | 33.1075 | 56.1427 | 33.1075 | 66.612 | 21.6775
03/05 19:00:00 | 13.3 | 3.9 | 8.354 | 0.0055644 | 91300 | 6.2 | 120 | 11.3448 | 371.6667 | 12.1667 | 0.083333 | 4.8386 | 1.1007 | 9.1435 | 643278.2785 | 197714.4034 | 8.0103 | 5.9717 | 16.4475 | 5.9717 | 12.0796 | 21.6768
03/05 20:00:00 | 13.65 | 4.1917 | 8.6468 | 0.0056943 | 91300 | 7.075 | 120 | 14.0203 | 385.5833 | 0 | 0 | 4.8386 | 1.0991 | 9.1435 | 1035303.7944 | 0 | 0 | 0 | 0 | 0 | 0 | 21.6768
03/05 21:00:00 | 12.9083 | 5.7417 | 9.0499 | 0.0063795 | 91241.6667 | 7.4083 | 120 | 14.4225 | 387.75 | 0 | 0 | 4.8386 | 1.1001 | 9.1435 | 490152.9264 | 0 | 0 | 0 | 0 | 0 | 0 | 21.6828
03/05 22:00:00 | 12.2 | 6.9917 | 9.2641 | 0.0068806 | 91141.6667 | 7.2 | 120 | 14.6544 | 389 | 0 | 0 | 4.8386 | 1.1007 | 9.1435 | 534889.2699 | 0 | 0 | 0 | 0 | 0 | 0 | 21.6851
03/05 23:00:00 | 12.2 | 7.2 | 9.3498 | 0.0069664 | 91100 | 7.2 | 120 | 13.5648 | 383.1667 | 0 | 0 | 4.8386 | 1.1001 | 9.1435 | 506692.0328 | 0 | 0 | 0 | 0 | 0 | 0 | 21.6877
03/05 24:00:00 | 12.8417 | 6.5583 | 9.3678 | 0.0067222 | 91100 | 6.6167 | 125.8333 | 13.7681 | 384.25 | 0 | 0 | 4.8386 | 1.098 | 9.1435 | 485151.3223 | 0 | 0 | 0 | 0 | 0 | 0 | 21.6897
03/06 01:00:00 | 13.3 | 6.1 | 9.3648 | 0.0065379 | 91041.6667 | 7.075 | 141.6667 | 14.4692 | 388 | 0 | 0 | 4.8386 | 1.0959 | 9.1906 | 477878.7771 | 0 | 0 | 0 | 0 | 0 | 0 | 21.6914
03/06 02:00:00 | 13.65 | 5.8083 | 9.3384 | 0.006374 | 91000 | 5.8917 | 138.3333 | 14.361 | 387.4167 | 0 | 0 | 4.8386 | 1.0943 | 9.1906 | 470272.8142 | 0 | 0 | 0 | 0 | 0 | 0 | 21.6917
03/06 03:00:00 | 13.55 | 5.8917 | 9.3466 | 0.0064225 | 91000 | 3.4333 | 165 | 13.1899 | 381.1667 | 0 | 0 | 4.8386 | 1.0946 | 9.1906 | 464848.854 | 0 | 0 | 0 | 0 | 0 | 0 | 21.6917
03/06 04:00:00 | 13.9417 | 6.1 | 9.5902 | 0.0064925 | 91058.3333 | 2.3083 | 195.8333 | 13.6107 | 383.4167 | 0 | 0 | 4.8386 | 1.0937 | 9.1906 | 493144.3483 | 0 | 0 | 0 | 0 | 0 | 0 | 21.6911
03/06 05:00:00 | 14.4 | 6.1 | 9.744 | 0.0064511 | 91100 | 2.1 | 200 | 14.4692 | 388 | 0 | 0 | 4.8386 | 1.0926 | 9.1906 | 469248.9329 | 0 | 0 | 0 | 0 | 0 | 0 | 21.6908
03/06 06:00:00 | 11.8333 | 8.375 | 10.0521 | 0.007778 | 91333.3333 | 0.875 | 240.8333 | 15.0072 | 390.9167 | 0 | 0 | 4.8386 | 1.1029 | 9.1906 | 484334.5779 | 0 | 0 | 0 | 0 | 0 | 0 | 21.6922
03/06 07:00:00 | 10 | 9.4167 | 9.6415 | 0.008111 | 91500 | 2.6833 | 264.1667 | 15.2842 | 392.4167 | 0 | 0 | 4.8386 | 1.1115 | 9.1906 | 521004.9455 | 0 | 0 | 0 | 0 | 0 | 0 | 21.7025
03/06 08:00:00 | 10 | 9.5833 | 9.7441 | 0.0082271 | 91325 | 3.1417 | 207.5 | 15.3148 | 392.5833 | 11.8611 | 3.3333 | 4.8386 | 1.1091 | 9.1906 | 503635.6263 | 161371.7614 | 7.238 | 6.3865 | 6.3865 | 10.0209 | 12.2175 | 21.693
03/06 09:00:00 | 10.35 | 10 | 10.1427 | 0.0084814 | 91258.3333 | 2.1 | 82.5 | 15.3914 | 393 | 46.5833 | 15.3333 | 4.8386 | 1.1065 | 9.1906 | 358552.5193 | 689440.001 | 32.4282 | 25.4899 | 25.4899 | 44.0829 | 50.125 | 21.6919
03/06 10:00:00 | 11.2417 | 6.7333 | 8.9102 | 0.0069243 | 91358.3333 | 3.2667 | 176.6667 | 14.6368 | 388.9167 | 55.0833 | 3.5 | 4.8386 | 1.107 | 9.1906 | 222208.2693 | 630046.9301 | 30.514 | 28.8784 | 28.8784 | 31.6344 | 56.0047 | 21.6926
03/06 11:00:00 | 11.7 | 4.4 | 7.8682 | 0.0057609 | 91400 | 4.1 | 340 | 14.0979 | 386 | 109.1667 | 2.3333 | 4.8386 | 1.1078 | 9.1906 | 210420.9508 | 1227052.1739 | 60.3333 | 57.0374 | 57.0374 | 59.9163 | 109.5473 | 21.6997
03/06 12:00:00 | 13.275 | 2.1833 | 7.7453 | 0.0050117 | 91400 | 3.8083 | 299.1667 | 7.6588 | 353.3333 | 139.5833 | 42.3333 | 4.8386 | 1.103 | 9.1906 | 223527.9257 | 1917721.2052 | 122.2125 | 74.7629 | 74.7629 | 93.111 | 166.0129 | 21.6821
03/06 13:00:00 | 14.1083 | -0.1 | 7.1811 | 0.0041761 | 91341.6667 | 3.8917 | 270 | 7.51 | 352.1667 | 175.75 | 197.4167 | 4.8386 | 1.1005 | 9.1906 | 278742.4902 | 3550820.8047 | 315.671 | 99.7131 | 100.6274 | 125.8795 | 307.5591 | 21.6816
03/06 14:00:00 | 13.9 | -0.25 | 6.9884 | 0.0040934 | 91300 | 4.3917 | 305 | 10.8013 | 368.5833 | 195.25 | 140.6667 | 4.8386 | 1.101 | 9.1906 | 249922.9736 | 3339378.1481 | 266.9308 | 106.1731 | 143.3115 | 106.1731 | 287.4613 | 21.6798
03/06 15:00:00 | 13.9 | 0.35 | 7.1856 | 0.0042671 | 91300 | 1.9167 | 303.1667 | 12.2125 | 376 | 248.9167 | 140.25 | 4.8386 | 1.1007 | 9.1906 | 221906.1673 | 4166059.1388 | 297.0504 | 127.6231 | 229.7747 | 127.6231 | 332.967 | 21.6728
03/06 16:00:00 | 13.55 | 0.25 | 7.0169 | 0.0042599 | 91300 | 5.1333 | 299.1667 | 13.0534 | 380.4167 | 217.1667 | 66.75 | 4.8386 | 1.102 | 9.1906 | 236781.039 | 3315466.5879 | 194.6356 | 107.5728 | 202.0661 | 107.5728 | 249.3277 | 21.6722
03/06 17:00:00 | 13.3 | 0 | 6.8224 | 0.0041904 | 91300 | 8.8 | 310 | 12.975 | 380 | 166.9167 | 115.0833 | 4.8386 | 1.1031 | 9.1906 | 326854.1573 | 3434058.5784 | 182.7905 | 85.2982 | 258.9635 | 85.2982 | 208.2186 | 21.6734
03/06 18:00:00 | 12.0167 | 0.35 | 6.3473 | 0.0042936 | 91358.3333 | 6.0583 | 286.6667 | 13.0847 | 380.5833 | 57.25 | 61.4167 | 4.8386 | 1.1086 | 9.1906 | 501651.43 | 1425915.9379 | 63.1631 | 32.0492 | 125.0241 | 32.0492 | 70.1307 | 21.6846
03/06 19:00:00 | 10.8083 | 1.2417 | 6.1112 | 0.0045715 | 91458.3333 | 3.5167 | 264.1667 | 13.2726 | 381.5833 | 5.8333 | 5.5833 | 4.8386 | 1.1141 | 9.1906 | 605713.138 | 131032.1586 | 4.8872 | 3.271 | 11.7552 | 3.271 | 6.2613 | 21.6787
03/06 20:00:00 | 9.9 | 1.7 | 5.8981 | 0.0047507 | 91558.3333 | 3.975 | 283.3333 | 13.3508 | 382 | 0 | 0 | 4.8386 | 1.1185 | 9.1906 | 2105988.8482 | 0 | 0 | 0 | 0 | 0 | 0 | 21.7808
03/06 21:00:00 | 8.7583 | 1.9917 | 5.4467 | 0.0048257 | 91658.3333 | 4.3083 | 305.8333 | 13.4601 | 382.5833 | 0 | 0 | 4.8386 | 1.1242 | 9.1906 | 486893.7778 | 0 | 0 | 0 | 0 | 0 | 0 | 21.698
03/06 22:00:00 | 8.0083 | 2.2 | 5.1722 | 0.0048979 | 91700 | 5.0333 | 304.1667 | 13.5381 | 383 | 0 | 0 | 4.8386 | 1.1275 | 9.1906 | 519990.2576 | 0 | 0 | 0 | 0 | 0 | 0 | 21.691
03/06 23:00:00 | 7.8 | 2.2 | 5.0969 | 0.0049199 | 91700 | 5.7 | 300 | 7.6691 | 353.25 | 0 | 0 | 4.8386 | 1.1283 | 9.1906 | 512412.1788 | 0 | 0 | 0 | 0 | 0 | 0 | 21.6956
03/06 24:00:00 | 6.1667 | 1.9083 | 4.1435 | 0.0048076 | 91700 | 3.8917 | 323.3333 | 3.3553 | 331.4167 | 0 | 0 | 4.8386 | 1.1351 | 9.1906 | 484657.5892 | 0 | 0 | 0 | 0 | 0 | 0 | 21.7011
03/07 01:00:00 | 5.6417 | 1.35 | 3.6129 | 0.0045919 | 91758.3333 | 1.9583 | 334.1667 | 9.0403 | 360.1667 | 0 | 0 | 4.8386 | 1.1384 | 9.2395 | 472919.0682 | 0 | 0 | 0 | 0 | 0 | 0 | 21.7043
03/07 02:00:00 | 5.8083 | 1.1 | 3.6095 | 0.004516 | 91858.3333 | 0.625 | 305.5 | 13.1631 | 381 | 0 | 0 | 4.8386 | 1.1391 | 9.2395 | 469814.5788 | 0 | 0 | 0 | 0 | 0 | 0 | 21.7058
03/07 03:00:00 | 5.6 | 1.1 | 3.5198 | 0.0045271 | 91900 | 1.225 | 324.1667 | 12.0562 | 375.1667 | 0 | 0 | 4.8386 | 1.1404 | 9.2395 | 464427.8468 | 0 | 0 | 0 | 0 | 0 | 0 | 21.7078
03/07 04:00:00 | 4.9 | 0.80833 | 3.011 | 0.0044143 | 91900 | 2.3917 | 338.3333 | 11.1537 | 370.4167 | 0 | 0 | 4.8386 | 1.1435 | 9.2395 | 463415.8195 | 0 | 0 | 0 | 0 | 0 | 0 | 21.7101
03/07 05:00:00 | 4.4 | 0.6 | 2.6439 | 0.0043334 | 91900 | 2.6 | 330 | 12.2926 | 376.4167 | 0 | 0 | 4.8386 | 1.1457 | 9.2395 | 468740.238 | 0 | 0 | 0 | 0 | 0 | 0 | 21.7116
03/07 06:00:00 | 5.1 | 0.6 | 3.0209 | 0.0043343 | 92016.6667 | 1.9583 | 233.3333 | 13.1631 | 381 | 0 | 0 | 4.8386 | 1.1443 | 9.2395 | 487651.5181 | 0 | 0 | 0 | 0 | 0 | 0 | 21.7105
03/07 07:00:00 | 5.6 | 0.6 | 3.2828 | 0.0043303 | 92100 | 0.625 | 321 | 7.2693 | 351.25 | 0 | 0 | 4.8386 | 1.1433 | 9.2395 | 532915.8696 | 0 | 0 | 0 | 0 | 0 | 0 | 21.7211
03/07 08:00:00 | 6.2417 | 0.89167 | 3.7208 | 0.0044113 | 92158.3333 | 2.1 | 305.8333 | 3.0594 | 330 | 11.0833 | 159.2778 | 4.8386 | 1.1412 | 9.2395 | 482061.4735 | 1650472.0077 | 49.2058 | 9.227 | 9.227 | 203.5342 | 28.7564 | 21.7063
03/07 09:00:00 | 7.3417 | 1.1 | 4.402 | 0.0045033 | 92258.3333 | 4.825 | 320 | 3.0594 | 330 | 33.75 | 481.5833 | 4.8386 | 1.1378 | 9.2395 | 298973.3194 | 4898209.9782 | 224.3288 | 35.7468 | 35.7468 | 522.7764 | 162.4889 | 21.6974
03/07 10:00:00 | 8.4417 | 1.1 | 4.9589 | 0.0045043 | 92358.3333 | 4.7667 | 308.3333 | 3.0594 | 330 | 54.6667 | 731 | 4.8386 | 1.1346 | 9.2395 | 214170.6967 | 7514273.8938 | 457.1083 | 66.6479 | 66.6479 | 668.6586 | 361.8791 | 21.6812
03/07 11:00:00 | 8.9 | 1.1 | 5.1638 | 0.0044844 | 92400 | 4.1 | 300 | 3.0594 | 330 | 68.9167 | 855 | 4.8386 | 1.1333 | 9.2395 | 266018.2146 | 8198173.7652 | 647.1136 | 92.1359 | 92.1359 | 608.2672 | 535.0983 | 21.6826
03/07 12:00:00 | 9.8917 | 1.45 | 5.7859 | 0.0045981 | 92458.3333 | 5.325 | 300 | 7.8464 | 353.9167 | 102.0833 | 838.5833 | 4.8386 | 1.1298 | 9.2395 | 247534.4522 | 7482862.7383 | 751.1012 | 110.4132 | 110.4132 | 427.4904 | 630.0406 | 21.673
03/07 13:00:00 | 10.6 | 1.7 | 6.2205 | 0.0046792 | 92441.6667 | 5.9083 | 317.5 | 11.2656 | 371 | 227.5 | 505.5 | 4.8386 | 1.1267 | 9.2395 | 250177.7737 | 6350157.1861 | 636.6169 | 142.7737 | 144.8932 | 207.4487 | 565.9893 | 21.6726
03/07 14:00:00 | 11.2417 | 1.35 | 6.3892 | 0.0045627 | 92458.3333 | 5.9917 | 312.5 | 8.8663 | 358.75 | 258.0833 | 422.8333 | 4.8386 | 1.1245 | 9.2395 | 226244.5193 | 6135322.9863 | 581.3196 | 149.5413 | 251.1722 | 149.5413 | 537.5384 | 21.6695
03/07 15:00:00 | 11.7 | 1.1 | 6.4992 | 0.0044729 | 92441.6667 | 6.2 | 305.8333 | 4.7649 | 338.3333 | 240.25 | 433.4167 | 4.8386 | 1.1227 | 9.2395 | 249286.5043 | 6552160.491 | 545.4133 | 141.7462 | 389.0442 | 141.7462 | 502.9062 | 21.6881
03/07 16:00:00 | 11.9917 | 0.80833 | 6.5415 | 0.0043945 | 92400 | 5.2667 | 304.1667 | 4.7417 | 338.1667 | 216.5 | 368.6667 | 4.8386 | 1.1212 | 9.2395 | 205057.8294 | 6321138.9267 | 419.7482 | 124.3606 | 453.8908 | 124.3606 | 400.0795 | 21.7675
03/07 17:00:00 | 12.2 | 0.6 | 6.5702 | 0.004335 | 92400 | 4.6 | 300 | 4.2611 | 335.8333 | 109.75 | 661.4167 | 4.8386 | 1.1205 | 9.2395 | 310860.8376 | 7826705.0326 | 429.4148 | 85.9122 | 719.8853 | 85.9122 | 350.0842 | 22.1261
03/07 18:00:00 | 10.9167 | -0.1 | 5.6605 | 0.0040847 | 92400 | 3.4333 | 294.1667 | 2.8147 | 328.8333 | 50.1667 | 677.5 | 4.8386 | 1.126 | 9.2395 | 498786.035 | 6653382.6942 | 264.9383 | 47.1909 | 749.9694 | 47.1909 | 188.6979 | 21.9168
03/07 19:00:00 | 9.0083 | 0.1 | 4.811 | 0.0041521 | 92400 | 2.6 | 301.6667 | 2.8846 | 329.1667 | 14.9167 | 228.5833 | 4.8386 | 1.1335 | 9.2395 | 606075.4133 | 2006782.896 | 49.3116 | 10.5318 | 252.6739 | 10.5318 | 30.0719 | 21.9595
03/07 20:00:00 | 8.0083 | 0.6 | 4.5009 | 0.0043046 | 92400 | 1.9583 | 176.6667 | 3.0594 | 330 | 0 | 0 | 4.8386 | 1.1372 | 9.2395 | 522207.9409 | 0 | 0 | 0 | 0 | 0 | 0 | 21.6699
03/07 21:00:00 | 6.8083 | 0.6 | 3.9274 | 0.0043315 | 92400 | 0.625 | 28.25 | 3.0594 | 330 | 0 | 0 | 4.8386 | 1.142 | 9.2395 | 497070.2878 | 0 | 0 | 0 | 0 | 0 | 0 | 21.6745
03/07 22:00:00 | 4.8167 | 0.25 | 2.7754 | 0.00424 | 92400 | 0.875 | 98.75 | 2.9372 | 329.4167 | 0 | 0 | 4.8386 | 1.1504 | 9.2395 | 519904.7351 | 0 | 0 | 0 | 0 | 0 | 0 | 21.6795
03/07 23:00:00 | 3.9 | 0 | 2.1845 | 0.0041601 | 92400 | 1.5 | 150 | 2.8499 | 329 | 0 | 0 | 4.8386 | 1.1543 | 9.2395 | 501837.6447 | 0 | 0 | 0 | 0 | 0 | 0 | 21.695
03/07 24:00:00 | 3.9 | -0.35 | 2.0127 | 0.0040316 | 92400 | 3.0167 | 138.3333 | 2.7274 | 328.4167 | 0 | 0 | 4.8386 | 1.1546 | 9.2395 | 484574.1082 | 0 | 0 | 0 | 0 | 0 | 0 | 21.7016
03/08 01:00:00 | 2.9083 | -0.6 | 1.3454 | 0.0039411 | 92341.6667 | 3.225 | 130 | 2.64 | 328 | 0 | 0 | 4.8386 | 1.1582 | 9.2903 | 471699.7891 | 0 | 0 | 0 | 0 | 0 | 0 | 21.7079
03/08 02:00:00 | 2.8417 | -0.89167 | 1.1791 | 0.0038478 | 92300 | 3.475 | 130 | 2.64 | 328 | 0 | 0 | 4.8386 | 1.1581 | 9.2903 | 469685.3375 | 0 | 0 | 0 | 0 | 0 | 0 | 21.7118
03/08 03:00:00 | 3.3 | -1.1 | 1.3385 | 0.0037796 | 92300 | 3.8083 | 124.1667 | 2.64 | 328 | 0 | 0 | 4.8386 | 1.1563 | 9.2903 | 464255.9064 | 0 | 0 | 0 | 0 | 0 | 0 | 21.7142
03/08 04:00:00 | 3.0083 | -1.1 | 1.1949 | 0.0037922 | 92300 | 3.0167 | 125.8333 | 2.64 | 328 | 0 | 0 | 4.8386 | 1.1575 | 9.2903 | 463264.86 | 0 | 0 | 0 | 0 | 0 | 0 | 21.7163
03/08 05:00:00 | 2.8 | -1.1 | 1.0908 | 0.0038002 | 92300 | 2.6 | 130 | 2.64 | 328 | 0 | 0 | 4.8386 | 1.1584 | 9.2903 | 468657.6166 | 0 | 0 | 0 | 0 | 0 | 0 | 21.7178
03/08 06:00:00 | 2.8 | -1.45 | 0.92804 | 0.0036766 | 92416.6667 | 3.7667 | 135.8333 | 2.5172 | 327.4167 | 0 | 0 | 4.8386 | 1.1601 | 9.2903 | 1422563.7866 | 0 | 0 | 0 | 0 | 0 | 0 | 21.7139
03/08 07:00:00 | 3.4417 | -1.7 | 1.1839 | 0.0036003 | 92500 | 4.6 | 134.1667 | 2.4295 | 327 | 0 | 0 | 4.8386 | 1.1585 | 9.2903 | 505182.2519 | 0 | 0 | 0 | 0 | 0 | 0 | 21.731
03/08 08:00:00 | 5.5333 | -1.35 | 2.4747 | 0.0037149 | 92558.3333 | 5.5333 | 124.1667 | 2.5523 | 327.5833 | 11.8889 | 176.5833 | 4.8386 | 1.1504 | 9.2903 | 479846.9908 | 1807194.979 | 53.4294 | 10.0022 | 10.0022 | 223.2004 | 31.3243 | 21.7054
03/08 09:00:00 | 7.9833 | -1.1 | 3.8509 | 0.0037859 | 92600 | 6.2 | 120 | 2.64 | 328 | 34.4167 | 513.0833 | 4.8386 | 1.1407 | 9.2903 | 332727.2816 | 5169820.3515 | 236.3591 | 37.2062 | 37.2062 | 552.72 | 171.4582 | 21.6898
03/08 10:00:00 | 9.8917 | -0.10833 | 5.1849 | 0.0040869 | 92658.3333 | 5.5583 | 120 | 2.8846 | 329.1667 | 58.1667 | 747.9167 | 4.8386 | 1.1332 | 9.2903 | 216055.3619 | 7727065.0367 | 469.0429 | 69.5543 | 69.5543 | 686.8785 | 371.4967 | 21.6823
03/08 11:00:00 | 10.6 | 0.6 | 5.8142 | 0.004318 | 92700 | 5.1 | 120 | 3.0594 | 330 | 96.4167 | 756.5 | 4.8386 | 1.1305 | 9.2903 | 212049.5061 | 7923626.721 | 616.93 | 97.4788 | 97.4788 | 582.11 | 507.9317 | 21.6827
03/08 12:00:00 | 12.175 | -0.74167 | 6.1127 | 0.0039381 | 92641.6667 | 5.7417 | 125.8333 | 2.692 | 328.25 | 144.9167 | 687.9167 | 4.8386 | 1.1242 | 9.2903 | 455030.4518 | 7076513.8893 | 686.5841 | 118.1503 | 118.1503 | 399.5051 | 577.9636 | 21.671
03/08 13:00:00 | 13.9417 | -1.9917 | 6.4464 | 0.0035124 | 92600 | 6.2 | 141.6667 | 2.3065 | 326.4167 | 236.9167 | 477.4167 | 4.8386 | 1.1175 | 9.2903 | 340053.5801 | 6256794.1286 | 619.4835 | 144.5913 | 146.6823 | 205.7189 | 556.5696 | 21.6892
03/08 14:00:00 | 14.4 | -1.5583 | 6.7963 | 0.0036325 | 92541.6667 | 5.9083 | 144.1667 | 2.4644 | 327.1667 | 266 | 371.6667 | 4.8386 | 1.1148 | 9.2903 | 263128.6725 | 5797114.5538 | 534.3023 | 149.3956 | 237.5943 | 149.3956 | 511.6586 | 21.7478
03/08 15:00:00 | 14.4 | -1.45 | 6.8033 | 0.0036457 | 92441.6667 | 6.575 | 140 | 2.5172 | 327.4167 | 263.9167 | 288.75 | 4.8386 | 1.1136 | 9.2903 | 865230.2184 | 5662658.4488 | 443.0548 | 142.3389 | 327.9701 | 142.3389 | 438.0859 | 21.9635
03/08 16:00:00 | 14.4 | -0.35833 | 7.2178 | 0.0040108 | 92400 | 6.9083 | 134.1667 | 2.7969 | 328.75 | 231.5 | 278 | 4.8386 | 1.1125 | 9.2903 | 205057.8294 | 5727923.4838 | 374.3413 | 126.1729 | 398.6515 | 126.1729 | 371.0688 | 21.9101
03/08 17:00:00 | 14.4 | 0.6 | 7.5884 | 0.0043371 | 92400 | 6.7 | 130 | 3.0594 | 330 | 173.5 | 231.4167 | 4.8386 | 1.1119 | 9.2903 | 296545.99 | 4721176.7385 | 255.6513 | 94.1914 | 382.0991 | 94.1914 | 259.0082 | 22.0217
03/08 18:00:00 | 13.1167 | 1.2417 | 7.273 | 0.0045858 | 92283.3333 | 4.8917 | 135.8333 | 3.1813 | 330.5833 | 108.9167 | 85.5833 | 4.8386 | 1.115 | 9.2903 | 552310.5824 | 2661259.9295 | 115.8407 | 53.7327 | 247.5433 | 53.7327 | 126.9235 | 21.7102
03/08 19:00:00 | 12.2 | 1.0583 | 6.7517 | 0.0045065 | 92200 | 3.8917 | 134.1667 | 3.1465 | 330.4167 | 27.1667 | 13.0833 | 4.8386 | 1.1177 | 9.2903 | 605981.8621 | 973415.2523 | 29.9198 | 11.6271 | 117.0213 | 11.6271 | 27.9643 | 21.7289
03/08 20:00:00 | 12.55 | 0.25 | 6.5761 | 0.0042132 | 92200 | 4.6833 | 130 | 2.9372 | 329.4167 | 0 | 0 | 4.8386 | 1.1169 | 9.2903 | 571900.8604 | 0 | 0 | 0 | 0 | 0 | 0 | 21.6708
03/08 21:00:00 | 12.45 | 0 | 6.4381 | 0.0041393 | 92141.6667 | 4.8083 | 135.8333 | 2.8499 | 329 | 0 | 0 | 4.8386 | 1.1167 | 9.2903 | 486379.4897 | 0 | 0 | 0 | 0 | 0 | 0 | 21.6758
03/08 22:00:00 | 11.9083 | 0.35 | 6.2985 | 0.0042414 | 92100 | 4.6 | 151.6667 | 2.9721 | 329.5833 | 0 | 0 | 4.8386 | 1.1181 | 9.2903 | 519959.9347 | 0 | 0 | 0 | 0 | 0 | 0 | 21.6802
03/08 23:00:00 | 11.7 | 0.6 | 6.2702 | 0.0043013 | 92100 | 4.6 | 160 | 3.0594 | 330 | 0 | 0 | 4.8386 | 1.1188 | 9.2903 | 501944.3953 | 0 | 0 | 0 | 0 | 0 | 0 | 21.6847
03/08 24:00:00 | 11.35 | 0.89167 | 6.2373 | 0.0044187 | 92041.6667 | 3.725 | 142.5 | 7.8464 | 353.9167 | 0 | 0 | 4.8386 | 1.1193 | 9.2903 | 485221.4318 | 0 | 0 | 0 | 0 | 0 | 0 | 21.6889
03/09 01:00:00 | 10.8083 | 0.80833 | 5.9688 | 0.0044125 | 92000 | 3.6833 | 130 | 11.1537 | 370.4167 | 0 | 0 | 4.8386 | 1.1209 | 9.3428 | 473089.9674 | 0 | 0 | 0 | 0 | 0 | 0 | 21.6925
03/09 02:00:00 | 10.25 | 0.6 | 5.626 | 0.0043495 | 92000 | 4.1 | 135.8333 | 12.2926 | 376.4167 | 0 | 0 | 4.8386 | 1.1233 | 9.3428 | 470637.9899 | 0 | 0 | 0 | 0 | 0 | 0 | 21.6955
03/09 03:00:00 | 10.35 | 0.25 | 5.5542 | 0.004249 | 92000 | 4.1 | 140 | 13.0534 | 380.4167 | 0 | 0 | 4.8386 | 1.123 | 9.3428 | 465020.9836 | 0 | 0 | 0 | 0 | 0 | 0 | 21.6971
03/09 04:00:00 | 9.9 | 0.35 | 5.3656 | 0.0042739 | 92000 | 4.1 | 134.1667 | 13.0847 | 380.5833 | 0 | 0 | 4.8386 | 1.1248 | 9.3428 | 463785.9337 | 0 | 0 | 0 | 0 | 0 | 0 | 21.6988
03/09 05:00:00 | 9.4 | 0.6 | 5.197 | 0.0043361 | 92000 | 4.1 | 130 | 13.1631 | 381 | 0 | 0 | 4.8386 | 1.1267 | 9.3428 | 469403.5775 | 0 | 0 | 0 | 0 | 0 | 0 | 21.7003
03/09 06:00:00 | 9.1083 | 2.525 | 5.8901 | 0.0050348 | 92000 | 4.3917 | 124.1667 | 13.5997 | 383.3333 | 0 | 0 | 4.8386 | 1.1266 | 9.3428 | 476518.1518 | 0 | 0 | 0 | 0 | 0 | 0 | 21.7009
03/09 07:00:00 | 8.9 | 4.1917 | 6.4709 | 0.0056141 | 92000 | 5.5333 | 125.8333 | 14.0203 | 385.5833 | 0 | 0 | 4.8386 | 1.1264 | 9.3428 | 503276.8759 | 0 | 0 | 0 | 0 | 0 | 0 | 21.7107
03/09 08:00:00 | 8.9 | 5.1 | 6.914 | 0.0060003 | 92000 | 5.9083 | 124.1667 | 14.2063 | 386.5833 | 6.3889 | 0 | 4.8386 | 1.1257 | 9.3428 | 485392.5273 | 68219.7158 | 3.2725 | 3.2725 | 3.2725 | 3.2725 | 6.3354 | 21.7011
03/09 09:00:00 | 9.1917 | 5.8917 | 7.4491 | 0.0063509 | 92058.3333 | 5.35 | 120 | 14.3919 | 387.5833 | 23.4167 | 0 | 4.8386 | 1.1246 | 9.3428 | 321164.6223 | 252121.3701 | 12.0866 | 12.0866 | 12.0866 | 12.0866 | 23.2206 | 21.7007
03/09 10:00:00 | 9.4 | 6.45 | 7.8028 | 0.0065807 | 92100 | 5.1 | 114.1667 | 14.5772 | 388.5833 | 39.3333 | 0 | 4.8386 | 1.1239 | 9.3428 | 262165.441 | 426911.3228 | 20.4535 | 20.4535 | 20.4535 | 20.4535 | 39.004 | 21.7005
03/09 11:00:00 | 9.4 | 6.7 | 7.9151 | 0.0066824 | 92100 | 5.1 | 110 | 14.6544 | 389 | 80 | 3 | 4.8386 | 1.1237 | 9.3428 | 259309.8024 | 902513.2314 | 44.3572 | 42.1233 | 42.1233 | 43.8666 | 81.0643 | 21.7096
03/09 12:00:00 | 10.7417 | 6.7 | 8.5138 | 0.0066865 | 92100 | 6.325 | 110 | 14.6544 | 389 | 171 | 20.8333 | 4.8386 | 1.1184 | 9.3428 | 785916.547 | 2090733.8798 | 120.9104 | 87.8089 | 87.8089 | 102.0675 | 182.9825 | 21.6898
03/09 13:00:00 | 11.7 | 6.7 | 8.9093 | 0.006664 | 92100 | 6.6167 | 115.8333 | 14.6544 | 389 | 258.75 | 40 | 4.8386 | 1.1146 | 9.3428 | 285067.3586 | 3211268.8202 | 210.6388 | 127.2231 | 127.6051 | 137.1324 | 283.8829 | 21.6909
03/09 14:00:00 | 11.9917 | 6.9917 | 9.1733 | 0.0067996 | 92041.6667 | 4.975 | 125.8333 | 14.6544 | 389 | 264.8333 | 36.5833 | 4.8386 | 1.1126 | 9.3428 | 218718.932 | 3275352.9026 | 212.7289 | 129.3637 | 148.9819 | 129.3637 | 287.3096 | 21.6809
03/09 15:00:00 | 12.2 | 7.2 | 9.3619 | 0.0068975 | 92000 | 5.6167 | 118.3333 | 14.6544 | 389 | 255 | 50.3333 | 4.8386 | 1.1111 | 9.3428 | 228625.1517 | 3413178.7632 | 214.1167 | 125.0491 | 180.5651 | 125.0491 | 283.7386 | 21.6843
03/09 16:00:00 | 12.2 | 6.9083 | 9.2407 | 0.0067873 | 91941.6667 | 6.9917 | 115.8333 | 14.6544 | 389 | 214.1667 | 55.6667 | 4.8386 | 1.1106 | 9.3428 | 212059.2519 | 3151052.6163 | 182.7492 | 106.1877 | 188.4683 | 106.1877 | 241.1165 | 21.6831
03/09 17:00:00 | 12.2 | 6.7 | 9.154 | 0.0067085 | 91900 | 7.2 | 120 | 14.6544 | 389 | 93 | 18.1667 | 4.8386 | 1.1102 | 9.3428 | 302893.1686 | 1268773.8073 | 64.2334 | 48.7034 | 74.3024 | 48.7034 | 99.3037 | 21.6838
03/09 18:00:00 | 11.9083 | 6.7 | 9.0096 | 0.0066959 | 91841.6667 | 6.9083 | 120 | 14.6544 | 389 | 21.25 | 1.4167 | 4.8386 | 1.1106 | 9.3428 | 517798.2414 | 240512.6621 | 11.497 | 11.0112 | 12.2879 | 11.0112 | 21.4466 | 21.6933
03/09 19:00:00 | 11.35 | 7.3417 | 9.105 | 0.0070174 | 91800 | 5.1833 | 131.6667 | 14.7622 | 389.5833 | 3.0833 | 0 | 4.8386 | 1.1117 | 9.3428 | 691860.8664 | 32883.63 | 1.5776 | 1.5776 | 1.5776 | 1.5776 | 3.0575 | 21.6852
03/09 20:00:00 | 11.1 | 8.0917 | 9.4059 | 0.0074115 | 91741.6667 | 4.6833 | 128.3333 | 14.9467 | 390.5833 | 0 | 0 | 4.8386 | 1.1113 | 9.3428 | 814435.8392 | 0 | 0 | 0 | 0 | 0 | 0 | 21.6861
03/09 21:00:00 | 11.1 | 8.65 | 9.691 | 0.0076904 | 91700 | 5.1 | 120 | 15.131 | 391.5833 | 0 | 0 | 4.8386 | 1.1103 | 9.3428 | 628884.2049 | 0 | 0 | 0 | 0 | 0 | 0 | 21.8214
03/09 22:00:00 | 11.1 | 8.9 | 9.8089 | 0.0078103 | 91641.6667 | 4.8083 | 114.1667 | 15.2077 | 392 | 0 | 0 | 4.8386 | 1.1094 | 9.3428 | 559494.612 | 0 | 0 | 0 | 0 | 0 | 0 | 21.6885
03/09 23:00:00 | 11.1 | 8.9 | 9.8086 | 0.0078139 | 91600 | 4.6 | 110 | 15.2077 | 392 | 0 | 0 | 4.8386 | 1.1089 | 9.3428 | 526827.6091 | 0 | 0 | 0 | 0 | 0 | 0 | 21.691
03/09 24:00:00 | 11.1 | 8.2583 | 9.4756 | 0.0074968 | 91541.6667 | 4.8917 | 110 | 14.9927 | 390.8333 | 0 | 0 | 4.8386 | 1.1087 | 9.3428 | 487994.6474 | 0 | 0 | 0 | 0 | 0 | 0 | 21.694
03/10 01:00:00 | 11.1 | 7.45 | 9.0665 | 0.0071141 | 91441.6667 | 5.45 | 115.8333 | 14.7314 | 389.4167 | 0 | 0 | 4.8386 | 1.1082 | 9.3972 | 473567.5179 | 0 | 0 | 0 | 0 | 0 | 0 | 21.6963
03/10 02:00:00 | 11.1 | 7.2 | 8.9442 | 0.0070069 | 91341.6667 | 5.0583 | 120 | 14.6544 | 389 | 0 | 0 | 4.8386 | 1.1072 | 9.3972 | 473405.2049 | 0 | 0 | 0 | 0 | 0 | 0 | 21.6973
03/10 03:00:00 | 10.8083 | 6.9083 | 8.6723 | 0.0068787 | 91241.6667 | 4.6 | 125.8333 | 14.6544 | 389 | 0 | 0 | 4.8386 | 1.1073 | 9.3972 | 465456.4969 | 0 | 0 | 0 | 0 | 0 | 0 | 21.6982
03/10 04:00:00 | 10.8917 | 6.7 | 8.5791 | 0.0067609 | 91200 | 4.0167 | 141.6667 | 14.6544 | 389 | 0 | 0 | 4.8386 | 1.1067 | 9.3972 | 464198.4276 | 0 | 0 | 0 | 0 | 0 | 0 | 21.6985
03/10 05:00:00 | 11.1 | 6.7 | 8.6492 | 0.0067415 | 91200 | 3.6 | 150 | 14.6544 | 389 | 0 | 0 | 4.8386 | 1.1059 | 9.3972 | 469778.436 | 0 | 0 | 0 | 0 | 0 | 0 | 21.6985
03/10 06:00:00 | 10.8083 | 5.0667 | 7.7499 | 0.006035 | 91200 | 3.6 | 190.8333 | 14.2211 | 386.6667 | 0 | 0 | 4.8386 | 1.1083 | 9.3972 | 476797.6779 | 0 | 0 | 0 | 0 | 0 | 0 | 21.7883
03/10 07:00:00 | 10.25 | 3.9 | 6.9728 | 0.0055594 | 91258.3333 | 6.2833 | 249.1667 | 13.9116 | 385 | 0 | 0 | 4.8386 | 1.1121 | 9.3972 | 990528.7795 | 0 | 0 | 0 | 0 | 0 | 0 | 21.7165
03/10 08:00:00 | 8.075 | 4.5417 | 6.3177 | 0.0058687 | 91300 | 6.7417 | 281.6667 | 14.0203 | 385.5833 | 13.0278 | 8.3056 | 4.8386 | 1.1206 | 9.3972 | 512037.918 | 211824.8188 | 8.8233 | 7.197 | 7.197 | 15.2754 | 13.8331 | 21.6943
03/10 09:00:00 | 6.875 | 5 | 5.9064 | 0.0059975 | 91358.3333 | 5.7 | 290 | 14.0979 | 386 | 47.25 | 31.8333 | 4.8386 | 1.1259 | 9.3972 | 342896.1817 | 855347.2622 | 40.7966 | 26.548 | 26.548 | 61.085 | 55.7362 | 21.7013
03/10 10:00:00 | 6.4167 | 4.4167 | 5.3981 | 0.005756 | 91341.6667 | 5.35 | 295.8333 | 13.9892 | 385.4167 | 109 | 74.5833 | 4.8386 | 1.128 | 9.3972 | 222239.2021 | 2187236.0814 | 119.3507 | 60.9248 | 60.9248 | 151.2778 | 139.4782 | 21.7007
03/10 11:00:00 | 5.7667 | 4.9333 | 5.3539 | 0.0059812 | 91358.3333 | 5.7417 | 300 | 14.1287 | 386.1667 | 124.1667 | 53 | 4.8386 | 1.1304 | 9.3972 | 240826.3236 | 2005408.9761 | 118.6616 | 67.7504 | 67.7504 | 116.771 | 151.8177 | 21.7138
03/10 12:00:00 | 5.25 | 5.25 | 5.25 | 0.0060974 | 91458.3333 | 8.3 | 294.1667 | 14.1753 | 386.4167 | 172.5 | 18.0833 | 4.8386 | 1.1335 | 9.3972 | 244161.9321 | 2076292.6673 | 115.0619 | 88.9931 | 88.9931 | 102.6108 | 182.4806 | 21.7047
03/10 13:00:00 | 5.35 | 5.35 | 5.35 | 0.0061335 | 91558.3333 | 8.8667 | 295.8333 | 14.2063 | 386.5833 | 192.0833 | 11.5833 | 4.8386 | 1.1343 | 9.3972 | 238688.3666 | 2190070.4012 | 118.8127 | 98.3652 | 98.4545 | 100.967 | 198.3472 | 21.7045
03/10 14:00:00 | 5.8917 | 5.8917 | 5.8917 | 0.0063679 | 91600 | 7.0333 | 323.3333 | 14.3919 | 387.5833 | 191.0833 | 9.6667 | 4.8386 | 1.1322 | 9.3972 | 235871.7558 | 2170283.0662 | 116.6438 | 97.6781 | 102.3019 | 97.6781 | 195.9811 | 21.7022
03/10 15:00:00 | 7.3833 | 7.3833 | 7.3833 | 0.0070652 | 91658.3333 | 5.2667 | 345.8333 | 10.5504 | 367.5833 | 190.4167 | 93.6667 | 4.8386 | 1.1256 | 9.3972 | 228546.4438 | 3063874.6746 | 199.221 | 101.1084 | 171.8718 | 101.1084 | 244.0119 | 21.6886
03/10 16:00:00 | 8.65 | 8.65 | 8.65 | 0.0076998 | 91700 | 3.4333 | 344.1667 | 10.9082 | 369.3333 | 148.1667 | 421.3333 | 4.8386 | 1.12 | 9.3972 | 278560.4989 | 6016863.457 | 411.0274 | 98.7698 | 448.2121 | 98.7698 | 360.0487 | 21.6802
03/10 17:00:00 | 8.9 | 8.9 | 8.9 | 0.0078323 | 91700 | 2.6 | 340 | 14.3558 | 387.4167 | 164.5833 | 302.0833 | 4.8386 | 1.1187 | 9.3972 | 302902.0766 | 5246598.2753 | 284.9557 | 94.282 | 436.8098 | 94.282 | 277.4129 | 21.6798
03/10 18:00:00 | 7.2083 | 5.4583 | 6.3271 | 0.0062371 | 91466.6667 | 3.1833 | 345.8333 | 13.1313 | 380.9167 | 104.3333 | 84.1667 | 4.8386 | 1.1255 | 9.3972 | 537319.877 | 2462960.2042 | 107.1889 | 52.5268 | 224.3265 | 52.5268 | 122.3844 | 21.6902
03/10 19:00:00 | 6 | 2.4167 | 4.243 | 0.0049773 | 91300 | 5.7 | 326.6667 | 11.5367 | 372.4167 | 26.25 | 13.8333 | 4.8386 | 1.1305 | 9.3972 | 708329.2658 | 849966.4581 | 26.0594 | 11.7859 | 99.3425 | 11.7859 | 27.0641 | 21.6785
03/10 20:00:00 | 5.7667 | 2.1167 | 4.0158 | 0.0048639 | 91708.3333 | 5.975 | 333.3333 | 12.671 | 378.4167 | 0 | 0 | 4.8386 | 1.1368 | 9.3972 | 531243.7364 | 0 | 0 | 0 | 0 | 0 | 0 | 21.6899
03/10 21:00:00 | 4.9 | 1.9083 | 3.5145 | 0.0048005 | 92000 | 4.8083 | 326.6667 | 12.2125 | 376 | 0 | 0 | 4.8386 | 1.144 | 9.3972 | 493831.0741 | 0 | 0 | 0 | 0 | 0 | 0 | 21.6985
03/10 22:00:00 | 4.4 | 1.7 | 3.1671 | 0.0047274 | 92058.3333 | 3.1417 | 298.3333 | 12.482 | 377.4167 | 0 | 0 | 4.8386 | 1.147 | 9.3972 | 525915.8896 | 0 | 0 | 0 | 0 | 0 | 0 | 21.6967
03/10 23:00:00 | 4.4 | 1.7 | 3.1674 | 0.0047252 | 92100 | 2.1 | 290 | 13.3508 | 382 | 0 | 0 | 4.8386 | 1.1475 | 9.3972 | 506698.9057 | 0 | 0 | 0 | 0 | 0 | 0 | 21.704
03/10 24:00:00 | 4.4 | 1.35 | 2.9953 | 0.0045856 | 92216.6667 | 3.85 | 301.6667 | 12.1344 | 375.5833 | 0 | 0 | 4.8386 | 1.1492 | 9.3972 | 489643.8453 | 0 | 0 | 0 | 0 | 0 | 0 | 21.7081
03/11 01:00:00 | 4.1083 | 0.80833 | 2.5985 | 0.0043947 | 92300 | 5.1 | 315.8333 | 12.3725 | 376.8333 | 0 | 0 | 4.8386 | 1.1518 | 9.4533 | 471667.1282 | 0 | 0 | 0 | 0 | 0 | 0 | 21.7118
03/11 02:00:00 | 3.375 | 0.83333 | 2.2352 | 0.0044497 | 91658.3333 | 6.0333 | 320 | 13.1631 | 381 | 0 | 0 | 4.8386 | 1.1467 | 9.4533 | 507054.644 | 0 | 0 | 0 | 0 | 0 | 0 | 21.7137
03/11 03:00:00 | 2.8833 | 0.76667 | 1.92 | 0.0043986 | 91900 | 5.475 | 308.3333 | 11.9443 | 374.5833 | 0 | 0 | 4.8386 | 1.1519 | 9.4533 | 464224.1832 | 0 | 0 | 0 | 0 | 0 | 0 | 21.7169
03/11 04:00:00 | 2.9167 | 0.83333 | 1.9739 | 0.004436 | 91700 | 4.6 | 288.3333 | 11.1857 | 370.5833 | 0 | 0 | 4.8386 | 1.1492 | 9.4533 | 463245.1691 | 0 | 0 | 0 | 0 | 0 | 0 | 21.7176
03/11 05:00:00 | 2.8833 | 0.41667 | 1.7992 | 0.0043086 | 91900 | 4.6 | 285.8333 | 8.7494 | 358.1667 | 0 | 0 | 4.8386 | 1.1521 | 9.4533 | 469940.8624 | 0 | 0 | 0 | 0 | 0 | 0 | 21.7187
03/11 06:00:00 | 1.8083 | -0.35 | 0.86638 | 0.0040305 | 92458.3333 | 4.3083 | 284.1667 | 4.4367 | 336.75 | 0 | 0 | 4.8386 | 1.1641 | 9.4533 | 475397.0982 | 0 | 0 | 0 | 0 | 0 | 0 | 21.7203
03/11 07:00:00 | 1.45 | -0.6 | 0.53593 | 0.0039313 | 92558.3333 | 5.0333 | 291.6667 | 2.64 | 328 | 0 | 0 | 4.8386 | 1.1671 | 9.4533 | 503079.2063 | 0 | 0 | 0 | 0 | 0 | 0 | 21.7353
03/11 08:00:00 | 2.6333 | 0.1 | 1.4788 | 0.0041349 | 92658.3333 | 5.7 | 305.8333 | 2.8846 | 329.1667 | 13.6667 | 187.2778 | 4.8386 | 1.1629 | 9.4533 | 482240.5542 | 1946681.9635 | 56.952 | 11.3053 | 11.3053 | 240.1694 | 34.0215 | 21.7173
03/11 09:00:00 | 4.2917 | 0.6 | 2.6032 | 0.0043 | 92758.3333 | 6.575 | 298.3333 | 3.0594 | 330 | 37.6667 | 513.0833 | 4.8386 | 1.1569 | 9.4533 | 291763.1009 | 5242378.3798 | 238.9946 | 40.1329 | 40.1329 | 557.1826 | 174.5738 | 21.6994
03/11 10:00:00 | 5.9917 | 0.89167 | 3.6046 | 0.0043805 | 92858.3333 | 7.7833 | 295.8333 | 3.0594 | 330 | 58 | 766.5 | 4.8386 | 1.151 | 9.4533 | 233510.889 | 7891741.037 | 478.1259 | 72.2803 | 72.2803 | 699.8892 | 380.0465 | 21.6873
03/11 11:00:00 | 6.7 | 1.1 | 4.0405 | 0.0044342 | 92900 | 8.2 | 300 | 3.0594 | 330 | 69.4167 | 890.1667 | 4.8386 | 1.1485 | 9.4533 | 263007.7442 | 8512315.003 | 670.8995 | 95.8377 | 95.8377 | 631.5336 | 554.7313 | 21.6915
03/11 12:00:00 | 8.275 | 1.1 | 4.8611 | 0.0044588 | 92900 | 7.0333 | 305.8333 | 4.8599 | 338.75 | 76.6667 | 947.6667 | 4.8386 | 1.142 | 9.4533 | 261940.5848 | 7860169.7516 | 802.3867 | 109.4455 | 109.4455 | 448.6955 | 675.0408 | 21.6761
03/11 13:00:00 | 10.1 | 1.1 | 5.7734 | 0.0044727 | 92900 | 7.3667 | 310 | 4.3455 | 336.25 | 78.8333 | 978.3333 | 4.8386 | 1.1346 | 9.4533 | 279180.5614 | 7587346.6504 | 869.3126 | 115.4607 | 119.2575 | 207.9993 | 736.1613 | 21.6728
03/11 14:00:00 | 10.8917 | -0.18333 | 5.6528 | 0.0040526 | 92900 | 6.3917 | 327.5 | 2.8147 | 328.8333 | 79.1667 | 987.6667 | 4.8386 | 1.1322 | 9.4533 | 210856.0318 | 7693965.9909 | 868.541 | 115.69 | 295.565 | 115.69 | 734.6036 | 21.6687
03/11 15:00:00 | 11.45 | -1.7417 | 5.3278 | 0.0035581 | 92900 | 4.225 | 322.5 | 2.3942 | 326.8333 | 79.25 | 973 | 4.8386 | 1.1309 | 9.4533 | 222085.0195 | 8466311.4307 | 799.2961 | 110.7047 | 542.6507 | 110.7047 | 670.0164 | 21.7551
03/11 16:00:00 | 11.7 | -1.9083 | 5.4204 | 0.0035337 | 92900 | 5.1167 | 304.1667 | 2.3416 | 326.5833 | 75 | 938.4167 | 4.8386 | 1.1299 | 9.4533 | 211547.229 | 9280795.8552 | 670.1159 | 98.6713 | 734.81 | 98.6713 | 550.2369 | 22.0526
03/11 17:00:00 | 11.7 | -1.7 | 5.5144 | 0.0036113 | 92900 | 6.2 | 300 | 2.4295 | 327 | 66.6667 | 868.9167 | 4.8386 | 1.1298 | 9.4533 | 1571355.2582 | 8954219.8242 | 495.602 | 76.1358 | 847.1482 | 76.1358 | 387.0803 | 22.7844
03/11 18:00:00 | 10.3583 | -1.9917 | 4.7131 | 0.003499 | 92900 | 4.975 | 294.1667 | 2.3065 | 326.4167 | 52.8333 | 714.25 | 4.8386 | 1.1354 | 9.4533 | 498786.035 | 7033542.3137 | 278.6393 | 50.6165 | 792.772 | 50.6165 | 199.5835 | 22.2064
03/11 19:00:00 | 8.1167 | -1.5583 | 3.7486 | 0.0036335 | 92900 | 3.225 | 272.5 | 2.4644 | 327.1667 | 17.5833 | 243.1667 | 4.8386 | 1.1442 | 9.4533 | 621296.8565 | 2187493.159 | 54.0795 | 12.8223 | 273.3029 | 12.8223 | 33.6377 | 22.208
03/11 20:00:00 | 5.9167 | -1.1 | 2.7759 | 0.0037722 | 92841.6667 | 1.0833 | 305.5 | 2.64 | 328 | 0 | 0 | 4.8386 | 1.1522 | 9.4533 | 522371.2888 | 0 | 0 | 0 | 0 | 0 | 0 | 21.7158
03/11 21:00:00 | 4.65 | -1.1 | 2.1009 | 0.0037745 | 92800 | 0 | 345 | 2.64 | 328 | 0 | 0 | 4.8386 | 1.1569 | 9.4533 | 485797.3593 | 0 | 0 | 0 | 0 | 0 | 0 | 21.6769
03/11 22:00:00 | 3.7583 | -1.1 | 1.6097 | 0.0037696 | 92800 | 0 | 122.8333 | 2.64 | 328 | 0 | 0 | 4.8386 | 1.1607 | 9.4533 | 569628.3684 | 0 | 0 | 0 | 0 | 0 | 0 | 21.6867
03/11 23:00:00 | 3.3 | -1.1 | 1.3443 | 0.0037591 | 92800 | 0 | 26.5833 | 2.64 | 328 | 0 | 0 | 4.8386 | 1.1626 | 9.4533 | 507306.0549 | 0 | 0 | 0 | 0 | 0 | 0 | 21.6944
03/11 24:00:00 | 2.3667 | -1.45 | 0.68611 | 0.0036596 | 92800 | 0 | 53.3333 | 2.5172 | 327.4167 | 0 | 0 | 4.8386 | 1.1667 | 9.4533 | 496405.914 | 0 | 0 | 0 | 0 | 0 | 0 | 21.7019
03/12 01:00:00 | 1.35 | -1.9917 | -0.11097 | 0.0034973 | 92800 | 1.225 | 126.25 | 2.3065 | 326.4167 | 0 | 0 | 4.8386 | 1.1714 | 9.5111 | 471605.4146 | 0 | 0 | 0 | 0 | 0 | 0 | 21.7088
03/12 02:00:00 | 1.1 | -2.2 | -0.33328 | 0.0034344 | 92800 | 1.75 | 164.1667 | 2.2186 | 326 | 0 | 0 | 4.8386 | 1.1725 | 9.5111 | 469540.093 | 0 | 0 | 0 | 0 | 0 | 0 | 21.7132
03/12 03:00:00 | 0.80833 | -2.2 | -0.48731 | 0.0034414 | 92741.6667 | 0.625 | 135.5 | 2.2186 | 326 | 0 | 0 | 4.8386 | 1.173 | 9.5111 | 464145.7127 | 0 | 0 | 0 | 0 | 0 | 0 | 21.7164
03/12 04:00:00 | 0.6 | -2.2 | -0.59827 | 0.0034434 | 92758.3333 | 0 | 137.25 | 2.2186 | 326 | 0 | 0 | 4.8386 | 1.1741 | 9.5111 | 463145.1337 | 0 | 0 | 0 | 0 | 0 | 0 | 21.7189
03/12 05:00:00 | 0.6 | -2.2 | -0.59797 | 0.0034418 | 92800 | 0 | 204.6667 | 2.2186 | 326 | 0 | 0 | 4.8386 | 1.1747 | 9.5111 | 538926.1082 | 0 | 0 | 0 | 0 | 0 | 0 | 21.7198
03/12 06:00:00 | -0.1 | -2.55 | -1.1363 | 0.0033381 | 92741.6667 | 0 | 273.9167 | 2.2186 | 326 | 0 | 0 | 4.8386 | 1.1771 | 9.5111 | 1621605.187 | 0 | 0 | 0 | 0 | 0 | 0 | 21.7169
03/12 07:00:00 | -0.25 | -2.8 | -1.3357 | 0.003255 | 92758.3333 | 0 | 297.1667 | 2.2186 | 326 | 0 | 0 | 4.8386 | 1.1782 | 9.5111 | 1864740.2611 | 0 | 0 | 0 | 0 | 0 | 0 | 21.7304
03/12 08:00:00 | 1.6333 | -2.45 | -0.13867 | 0.0033579 | 92858.3333 | 0 | 295.6667 | 2.2186 | 326 | 16.25 | 203.4167 | 4.8386 | 1.1712 | 9.5111 | 560379.0702 | 2141368.5624 | 60.5926 | 13.1361 | 13.1361 | 264.2264 | 36.3884 | 21.7127
03/12 09:00:00 | 4.725 | -1.2667 | 2.0676 | 0.0037164 | 92958.3333 | 0 | 293.4167 | 2.4644 | 327.1667 | 40.8333 | 505 | 4.8386 | 1.1587 | 9.5111 | 1879454.672 | 5245019.5298 | 238.9108 | 41.9432 | 41.9432 | 555.0512 | 175.5581 | 21.685
03/12 10:00:00 | 6.45 | -0.25 | 3.3991 | 0.0040266 | 93000 | 0.875 | 238.75 | 2.7624 | 328.5833 | 63.1667 | 754.6667 | 4.8386 | 1.1515 | 9.5111 | 263478.1683 | 7917347.2555 | 479.8557 | 73.1123 | 73.1123 | 701.6103 | 380.2548 | 21.6788
03/12 11:00:00 | 6.7 | 0 | 3.619 | 0.0040967 | 93000 | 1.5 | 200 | 2.8499 | 329 | 75.4167 | 878.9167 | 4.8386 | 1.1503 | 9.5111 | 210074.3596 | 8528197.0543 | 669.3637 | 99.0354 | 99.0354 | 630.3794 | 554.6227 | 21.682
03/12 12:00:00 | 8.275 | 0 | 4.4569 | 0.00413 | 92941.6667 | 0.625 | 213.4167 | 2.8499 | 329 | 79.25 | 943.6667 | 4.8386 | 1.1431 | 9.5111 | 261893.1305 | 7878050.4158 | 801.9186 | 110.9729 | 110.9729 | 449.2583 | 675.1034 | 21.6712
03/12 13:00:00 | 10.1 | -0.35 | 5.248 | 0.0040406 | 92841.6667 | 1.8083 | 273.75 | 2.7274 | 328.4167 | 81.75 | 973.75 | 4.8386 | 1.1347 | 9.5111 | 305920.2375 | 7605776.3698 | 868.5018 | 117.0536 | 120.8447 | 209.3298 | 735.9805 | 21.6771
03/12 14:00:00 | 11.5333 | -0.89167 | 5.7011 | 0.0038404 | 92800 | 3.1 | 266.8333 | 2.64 | 328 | 81.6667 | 981.1667 | 4.8386 | 1.1288 | 9.5111 | 212470.1218 | 7694210.3526 | 865.8186 | 116.9321 | 296.0206 | 116.9321 | 732.7677 | 21.8783
03/12 15:00:00 | 12.2 | -1.7417 | 5.6953 | 0.0035708 | 92741.6667 | 3.3917 | 290.8333 | 2.3942 | 326.8333 | 79.5 | 971.75 | 4.8386 | 1.126 | 9.5111 | 448709.8615 | 8467226.8047 | 798.5398 | 111.1055 | 542.635 | 111.1055 | 669.4826 | 22.2389
03/12 16:00:00 | 12.2 | -3.4833 | 5.1361 | 0.0031166 | 92641.6667 | 2.375 | 330 | 1.9716 | 324.8333 | 75.1667 | 939.0833 | 4.8386 | 1.1256 | 9.5111 | 214911.1948 | 9294417.2022 | 670.5928 | 99.1517 | 735.6974 | 99.1517 | 550.7403 | 22.5622
03/12 17:00:00 | 12.2 | -4.4 | 4.8388 | 0.002877 | 92600 | 1.5 | 330 | 1.7953 | 324 | 67.4167 | 870 | 4.8386 | 1.1255 | 9.5111 | 341422.9898 | 8980921.2615 | 496.5515 | 76.9423 | 849.1945 | 76.9423 | 388.1829 | 23.0139
03/12 18:00:00 | 10.9167 | -3.4667 | 4.4698 | 0.0031034 | 92483.3333 | 1.85 | 330 | 2.0422 | 325.1667 | 52.9167 | 722.9167 | 4.8386 | 1.1288 | 9.5111 | 524839.094 | 7094049.7816 | 280.603 | 51.5561 | 798.8356 | 51.5561 | 201.2007 | 22.7754
03/12 19:00:00 | 9.3583 | -3.7333 | 3.5534 | 0.0030115 | 92400 | 1.75 | 306.6667 | 1.9716 | 324.8333 | 21.8889 | 317.5556 | 4.8386 | 1.1341 | 9.5111 | 606075.4133 | 2783610.7363 | 64.0757 | 15.187 | 351.2497 | 15.187 | 38.683 | 22.8958
03/12 20:00:00 | 7.9083 | -3.7583 | 2.8371 | 0.0030444 | 92341.6667 | 0.625 | 277.8333 | 1.9189 | 324.5833 | 0 | 0 | 4.8386 | 1.1392 | 9.5111 | 596934.2087 | 0 | 0 | 0 | 0 | 0 | 0 | 22.4064
03/12 21:00:00 | 5.9167 | -2.6583 | 2.154 | 0.0033344 | 92241.6667 | 0 | 28.3333 | 2.1305 | 325.5833 | 0 | 0 | 4.8386 | 1.1456 | 9.5111 | 531515.8804 | 0 | 0 | 0 | 0 | 0 | 0 | 21.9069
03/12 22:00:00 | 4.0083 | -1.9083 | 1.4111 | 0.0035532 | 92200 | 1.5167 | 86.6667 | 2.3416 | 326.5833 | 0 | 0 | 4.8386 | 1.1525 | 9.5111 | 519088.3779 | 0 | 0 | 0 | 0 | 0 | 0 | 21.6726
03/12 23:00:00 | 3.3 | -1.7 | 1.12 | 0.0036252 | 92200 | 2.6 | 120 | 2.4295 | 327 | 0 | 0 | 4.8386 | 1.1553 | 9.5111 | 505461.4591 | 0 | 0 | 0 | 0 | 0 | 0 | 21.6863
03/12 24:00:00 | 3.0083 | -1.35 | 1.1031 | 0.0037359 | 92083.3333 | 3.1833 | 120 | 2.5523 | 327.5833 | 0 | 0 | 4.8386 | 1.1549 | 9.5111 | 488149.0554 | 0 | 0 | 0 | 0 | 0 | 0 | 21.6956
03/13 01:00:00 | 3.0917 | -1.1 | 1.2321 | 0.0038036 | 91941.6667 | 3.8917 | 125.8333 | 2.64 | 328 | 0 | 0 | 4.8386 | 1.1526 | 9.5707 | 487846.1794 | 0 | 0 | 0 | 0 | 0 | 0 | 21.7026
03/13 02:00:00 | 2.6583 | -1.45 | 0.82636 | 0.0036857 | 91900 | 3.5167 | 124.1667 | 2.5172 | 327.4167 | 0 | 0 | 4.8386 | 1.1541 | 9.5707 | 469779.9214 | 0 | 0 | 0 | 0 | 0 | 0 | 21.7083
03/13 03:00:00 | 1.5583 | -1.7 | 0.10051 | 0.0036098 | 91841.6667 | 2.5167 | 114.1667 | 2.4295 | 327 | 0 | 0 | 4.8386 | 1.1582 | 9.5707 | 464344.5099 | 0 | 0 | 0 | 0 | 0 | 0 | 21.7132
03/13 04:00:00 | 1.45 | -1.9917 | -0.064429 | 0.003537 | 91800 | 2.975 | 121.6667 | 2.3065 | 326.4167 | 0 | 0 | 4.8386 | 1.1582 | 9.5707 | 463329.7187 | 0 | 0 | 0 | 0 | 0 | 0 | 21.7165
03/13 05:00:00 | 1.7 | -2.2 | -0.0010856 | 0.0034837 | 91800 | 3.6 | 130 | 2.2186 | 326 | 0 | 0 | 4.8386 | 1.1573 | 9.5707 | 468667.5756 | 0 | 0 | 0 | 0 | 0 | 0 | 21.7188
03/13 06:00:00 | 1.7 | -2.2 | -0.0010856 | 0.0034837 | 91800 | 1.5 | 172.5833 | 2.2186 | 326 | 0 | 0 | 4.8386 | 1.1573 | 9.5707 | 475522.2271 | 0 | 0 | 0 | 0 | 0 | 0 | 21.7192
03/13 07:00:00 | 1.35 | -1.9083 | -0.090581 | 0.0035577 | 91800 | 0 | 219.9167 | 2.3416 | 326.5833 | 0 | 0 | 4.8386 | 1.1586 | 9.5707 | 521392.7168 | 0 | 0 | 0 | 0 | 0 | 0 | 21.7322
03/13 08:00:00 | 2.7333 | -1.35 | 0.91612 | 0.0037245 | 91858.3333 | 0 | 236.0833 | 2.5523 | 327.5833 | 16.0833 | 220.3333 | 4.8386 | 1.1532 | 9.5707 | 488879.7005 | 2266321.3241 | 63.3061 | 13.2965 | 13.2965 | 280.8582 | 37.6536 | 21.7114
03/13 09:00:00 | 5.5333 | -0.80833 | 2.6603 | 0.0038883 | 91958.3333 | 0 | 238.4167 | 2.64 | 328 | 39.9167 | 520.75 | 4.8386 | 1.1426 | 9.5707 | 288093.9364 | 5354361.1167 | 243.5501 | 42.3233 | 42.3233 | 567.3637 | 178.6882 | 21.6862
03/13 10:00:00 | 7.6333 | -0.89167 | 3.7268 | 0.003864 | 92000 | 0.875 | 297.5 | 2.64 | 328 | 62.3333 | 765.75 | 4.8386 | 1.1346 | 9.5707 | 214248.4421 | 7992583.4257 | 483.6205 | 74.1409 | 74.1409 | 708.1117 | 383.9371 | 21.678
03/13 11:00:00 | 8.3 | -1.1 | 3.9841 | 0.0037984 | 92000 | 1.5 | 340 | 2.64 | 328 | 75.8333 | 878.5 | 4.8386 | 1.132 | 9.5707 | 220478.8323 | 8537941.8616 | 669.3688 | 99.6105 | 99.6105 | 630.8248 | 554.7191 | 21.679
03/13 12:00:00 | 10.2833 | -1.1 | 5.0192 | 0.0038365 | 92000 | 1.5 | 319.5833 | 2.64 | 328 | 82.1667 | 934.9167 | 4.8386 | 1.1241 | 9.5707 | 227898.022 | 7867792.7428 | 798.0771 | 112.335 | 112.335 | 448.2271 | 672.4525 | 21.6696
03/13 13:00:00 | 12.3417 | 0.18333 | 6.4837 | 0.0042343 | 92000 | 3.0167 | 307.9167 | 2.8846 | 329.1667 | 85.6667 | 962.1667 | 4.8386 | 1.1152 | 9.5707 | 230506.1211 | 7592132.9364 | 862.9955 | 118.6531 | 122.4214 | 210.0399 | 732.0915 | 21.7917
03/13 14:00:00 | 12.8 | 0.10833 | 6.63 | 0.0041782 | 91941.6667 | 3.5167 | 310 | 2.8147 | 328.8333 | 85.5 | 969.9167 | 4.8386 | 1.1128 | 9.5707 | 445533.3635 | 7681693.9939 | 860.5766 | 118.52 | 296.0967 | 118.52 | 729.1145 | 22.1833
03/13 15:00:00 | 13.0917 | -0.25 | 6.6304 | 0.0040636 | 91900 | 3.1 | 310 | 2.7624 | 328.5833 | 82.5833 | 959.5 | 4.8386 | 1.1114 | 9.5707 | 305280.2136 | 8431255.5202 | 792.491 | 112.3549 | 539.5088 | 112.3549 | 665.1214 | 22.5044
03/13 16:00:00 | 13.65 | -0.35 | 6.8992 | 0.0040712 | 91900 | 3.6833 | 304.1667 | 2.7274 | 328.4167 | 78 | 924.9167 | 4.8386 | 1.1092 | 9.5707 | 224537.9311 | 9238082.6089 | 665.3511 | 99.6572 | 730.6284 | 99.6572 | 546.4189 | 22.8591
03/13 17:00:00 | 13.9 | -0.6 | 6.9367 | 0.004003 | 91900 | 4.1 | 300 | 2.64 | 328 | 69.6667 | 852.3333 | 4.8386 | 1.1084 | 9.5707 | 331832.0412 | 8874026.8866 | 489.977 | 77.9883 | 836.7812 | 77.9883 | 384.0222 | 23.3057
03/13 18:00:00 | 12.6167 | 0.1 | 6.5615 | 0.0042003 | 91841.6667 | 2.9333 | 294.1667 | 2.8846 | 329.1667 | 55.8333 | 695.3333 | 4.8386 | 1.1123 | 9.5707 | 504714.7737 | 6949532.2033 | 274.9238 | 52.1386 | 780.5759 | 52.1386 | 198.7077 | 23.1213
03/13 19:00:00 | 10.7083 | 0.25 | 5.7033 | 0.0042438 | 91800 | 0.875 | 228.3333 | 2.9372 | 329.4167 | 23.8056 | 295.3056 | 4.8386 | 1.1192 | 9.5707 | 685129.1245 | 2639701.6821 | 61.8113 | 16.2037 | 329.8166 | 16.2037 | 39.4828 | 23.2798
03/13 20:00:00 | 8.3667 | 0.64167 | 4.7449 | 0.0044004 | 91741.6667 | 0 | 45.75 | 2.9721 | 329.5833 | 0 | 0 | 4.8386 | 1.1275 | 9.5707 | 702375.0504 | 0 | 0 | 0 | 0 | 0 | 0 | 22.7801
03/13 21:00:00 | 6.5583 | 0.80833 | 3.8727 | 0.0044346 | 91641.6667 | 0.875 | 82.0833 | 3.0594 | 330 | 0 | 0 | 4.8386 | 1.1335 | 9.5707 | 546928.1649 | 0 | 0 | 0 | 0 | 0 | 0 | 22.2061
03/13 22:00:00 | 5.1083 | -0.1 | 2.7629 | 0.0041573 | 91600 | 3.3083 | 123.3333 | 2.8147 | 328.8333 | 0 | 0 | 4.8386 | 1.1394 | 9.5707 | 622190.1875 | 0 | 0 | 0 | 0 | 0 | 0 | 21.7591
03/13 23:00:00 | 4.4 | -0.6 | 2.1858 | 0.0040023 | 91600 | 4.6 | 140 | 2.64 | 328 | 0 | 0 | 4.8386 | 1.1426 | 9.5707 | 516799.7861 | 0 | 0 | 0 | 0 | 0 | 0 | 21.6823
03/13 24:00:00 | 4.1083 | -1.5333 | 1.6119 | 0.0036919 | 91600 | 3.1417 | 134.1667 | 2.3942 | 326.8333 | 0 | 0 | 4.8386 | 1.1444 | 9.5707 | 484682.4193 | 0 | 0 | 0 | 0 | 0 | 0 | 21.6914
03/14 01:00:00 | 3.9 | -2.2 | 1.2039 | 0.0034748 | 91600 | 2.975 | 130 | 2.2186 | 326 | 0 | 0 | 4.8386 | 1.1456 | 9.632 | 546279.4425 | 0 | 0 | 0 | 0 | 0 | 0 | 21.6978
03/14 02:00:00 | 3.9 | -2.2 | 1.2039 | 0.0034748 | 91600 | 3.6 | 124.1667 | 2.2186 | 326 | 0 | 0 | 4.8386 | 1.1456 | 9.632 | 469822.2096 | 0 | 0 | 0 | 0 | 0 | 0 | 21.7044
03/14 03:00:00 | 3.55 | -1.9083 | 1.152 | 0.0035805 | 91541.6667 | 3.6 | 125.8333 | 2.3416 | 326.5833 | 0 | 0 | 4.8386 | 1.1461 | 9.632 | 464403.6191 | 0 | 0 | 0 | 0 | 0 | 0 | 21.7091
03/14 04:00:00 | 3.65 | -1.9917 | 1.1666 | 0.0035531 | 91500 | 4.1833 | 130 | 2.3065 | 326.4167 | 0 | 0 | 4.8386 | 1.1452 | 9.632 | 463430.6368 | 0 | 0 | 0 | 0 | 0 | 0 | 21.7124
03/14 05:00:00 | 3.9 | -2.2 | 1.2023 | 0.0034786 | 91500 | 4.6 | 130 | 4.6275 | 337.6667 | 0 | 0 | 4.8386 | 1.1443 | 9.632 | 468764.3262 | 0 | 0 | 0 | 0 | 0 | 0 | 21.7145
03/14 06:00:00 | 4.1917 | -1.9083 | 1.4618 | 0.003549 | 91558.3333 | 2.7917 | 147.5 | 8.7677 | 358.25 | 0 | 0 | 4.8386 | 1.1437 | 9.632 | 475627.4486 | 0 | 0 | 0 | 0 | 0 | 0 | 21.7142
03/14 07:00:00 | 3.7583 | -1.0583 | 1.5977 | 0.0038214 | 91600 | 1.5 | 84.1667 | 10.6085 | 367.5833 | 0 | 0 | 4.8386 | 1.1456 | 9.632 | 502288.5705 | 0 | 0 | 0 | 0 | 0 | 0 | 21.7274
03/14 08:00:00 | 4.9333 | -0.6 | 2.4584 | 0.0039891 | 91716.6667 | 1.5 | 76.6667 | 5.9937 | 344.6667 | 22.5833 | 38.5833 | 4.8386 | 1.1419 | 9.632 | 511067.0261 | 662806.4184 | 23.2822 | 13.2647 | 13.2647 | 65.147 | 26.52 | 21.711
03/14 09:00:00 | 7.3833 | -0.89167 | 3.6197 | 0.0038893 | 91858.3333 | 0.625 | 185.25 | 8.4487 | 357.1667 | 76.5833 | 111.6667 | 4.8386 | 1.1338 | 9.632 | 399946.5165 | 2096170.1647 | 96.768 | 44.5149 | 44.5149 | 182.3564 | 105.4991 | 21.6967
03/14 10:00:00 | 8.65 | -0.45833 | 4.4431 | 0.0040273 | 91958.3333 | 0 | 257.0833 | 12.8179 | 379.1667 | 138.1667 | 108.0833 | 4.8386 | 1.1297 | 9.632 | 719380.4091 | 2884201.1825 | 157.4083 | 76.0967 | 76.0967 | 205.4115 | 181.7987 | 21.6791
03/14 11:00:00 | 8.9 | 0 | 4.7742 | 0.0041913 | 92000 | 0 | 278.75 | 12.975 | 380 | 158.3333 | 51.1667 | 4.8386 | 1.1289 | 9.632 | 219146.7205 | 2315360.4718 | 134.1261 | 83.2005 | 83.2005 | 130.855 | 184.9034 | 21.692
03/14 12:00:00 | 9.8917 | -0.35 | 5.1385 | 0.004086 | 92058.3333 | 0 | 287.3333 | 12.8651 | 379.4167 | 250 | 68.6667 | 4.8386 | 1.1259 | 9.632 | 827465.5517 | 3385825.5248 | 220.7565 | 125.2392 | 125.2392 | 171.2193 | 291.799 | 21.6794
03/14 13:00:00 | 10.8917 | 1.0333 | 6.1109 | 0.0044939 | 92100 | 3.325 | 295.4167 | 13.225 | 381.3333 | 277.4167 | 90.75 | 4.8386 | 1.1217 | 9.632 | 235499.5571 | 3729267.1573 | 262.4235 | 138.7221 | 139.3799 | 153.766 | 336.5649 | 21.684
03/14 14:00:00 | 10.1083 | 3.4833 | 6.7683 | 0.0053747 | 92100 | 4.7667 | 226.6667 | 13.8646 | 384.75 | 270.5 | 79.75 | 4.8386 | 1.1232 | 9.632 | 237128.5638 | 3598381.1672 | 247.5868 | 134.9829 | 161.4704 | 134.9829 | 321.6887 | 21.6834
03/14 15:00:00 | 10.1 | 4.4 | 7.1183 | 0.0056849 | 92100 | 3.5167 | 49.1667 | 12.8911 | 379.5833 | 217.5 | 59.9167 | 4.8386 | 1.1227 | 9.632 | 222220.2714 | 3004506.8488 | 187.3562 | 110.6565 | 159.1706 | 110.6565 | 252.3231 | 21.6823
03/14 16:00:00 | 11.5333 | 4.1083 | 7.6631 | 0.0055835 | 92158.3333 | 2.1667 | 58.3333 | 7.2829 | 351.0833 | 163.8333 | 163.5 | 4.8386 | 1.1179 | 9.632 | 205190.9278 | 3600600.7089 | 218.6041 | 91.3938 | 245.407 | 91.3938 | 242.1725 | 21.6795
03/14 17:00:00 | 12.2 | 3.9 | 7.8896 | 0.0055132 | 92200 | 1.5 | 50 | 3.8926 | 334 | 75.75 | 577.3333 | 4.8386 | 1.1159 | 9.632 | 377593.6257 | 6581454.0403 | 357.4498 | 66.4196 | 615.6104 | 66.4196 | 284.2367 | 21.6699
03/14 18:00:00 | 11.9083 | 3.2583 | 7.4518 | 0.0052442 | 92141.6667 | 0.625 | 185.6667 | 3.6502 | 332.8333 | 55.25 | 673.8333 | 4.8386 | 1.1168 | 9.632 | 502820.104 | 6774977.9087 | 266.18 | 50.242 | 763.7045 | 50.242 | 191.9825 | 21.6736
03/14 19:00:00 | 10.0667 | 3.0917 | 6.5583 | 0.0052106 | 92100 | 0 | 337.5 | 3.5983 | 332.5833 | 22.6944 | 317.9722 | 4.8386 | 1.1237 | 9.632 | 610998.6875 | 2834767.8532 | 65.3106 | 16.2329 | 356.7445 | 16.2329 | 39.3894 | 21.727
03/14 20:00:00 | 7.6167 | 3.0083 | 5.3384 | 0.0051656 | 92158.3333 | 0.875 | 252.5 | 3.5637 | 332.4167 | 0 | 0 | 4.8386 | 1.1343 | 9.632 | 543116.3609 | 0 | 0 | 0 | 0 | 0 | 0 | 21.6715
03/14 21:00:00 | 6.35 | 2.8 | 4.598 | 0.005066 | 92200 | 0.625 | 269.3333 | 3.477 | 332 | 0 | 0 | 4.8386 | 1.1401 | 9.632 | 810383.4271 | 0 | 0 | 0 | 0 | 0 | 0 | 21.675
03/14 22:00:00 | 5.4583 | 2.8 | 4.1779 | 0.0050884 | 92200 | 1.8083 | 183.3333 | 3.477 | 332 | 0 | 0 | 4.8386 | 1.1437 | 9.632 | 520379.8547 | 0 | 0 | 0 | 0 | 0 | 0 | 21.6809
03/14 23:00:00 | 5 | 2.8 | 3.9646 | 0.0051033 | 92200 | 3.1 | 30 | 3.477 | 332 | 0 | 0 | 4.8386 | 1.1456 | 9.632 | 512261.0779 | 0 | 0 | 0 | 0 | 0 | 0 | 21.6963
03/14 24:00:00 | 5 | 1.5167 | 3.3888 | 0.0046471 | 92258.3333 | 3.1 | 217.5 | 3.2334 | 330.8333 | 0 | 0 | 4.8386 | 1.1471 | 9.632 | 484955.2753 | 0 | 0 | 0 | 0 | 0 | 0 | 21.7022
03/15 01:00:00 | 4.3583 | -0.1 | 2.3401 | 0.0040989 | 92300 | 3.6833 | 288.3333 | 2.8147 | 328.8333 | 0 | 0 | 4.8386 | 1.1513 | 9.695 | 471986.0662 | 0 | 0 | 0 | 0 | 0 | 0 | 21.7079
03/15 02:00:00 | 3.55 | -0.25 | 1.864 | 0.0040608 | 92416.6667 | 3.225 | 291.6667 | 2.7624 | 328.5833 | 0 | 0 | 4.8386 | 1.1562 | 9.695 | 469893.3841 | 0 | 0 | 0 | 0 | 0 | 0 | 21.7121
03/15 03:00:00 | 3.0083 | -0.35 | 1.5267 | 0.0040255 | 92500 | 1.0833 | 297.6667 | 2.7274 | 328.4167 | 0 | 0 | 4.8386 | 1.1596 | 9.695 | 464541.0112 | 0 | 0 | 0 | 0 | 0 | 0 | 21.7147
03/15 04:00:00 | 1.8083 | -0.89167 | 0.60294 | 0.0038389 | 92500 | 0 | 293.6667 | 2.64 | 328 | 0 | 0 | 4.8386 | 1.165 | 9.695 | 463495.1808 | 0 | 0 | 0 | 0 | 0 | 0 | 21.7179
03/15 05:00:00 | 1.1 | -1.1 | 0.094018 | 0.0037607 | 92500 | 0 | 292 | 2.64 | 328 | 0 | 0 | 4.8386 | 1.1681 | 9.695 | 468810.7949 | 0 | 0 | 0 | 0 | 0 | 0 | 21.7204
03/15 06:00:00 | 0.80833 | -1.45 | -0.20867 | 0.0036543 | 92558.3333 | 0 | 294.9167 | 2.5172 | 327.4167 | 0 | 0 | 4.8386 | 1.1703 | 9.695 | 475639.4435 | 0 | 0 | 0 | 0 | 0 | 0 | 21.7214
03/15 07:00:00 | 0.6 | -1.7 | -0.421 | 0.0035771 | 92658.3333 | 0 | 302.25 | 2.4295 | 327 | 0 | 0 | 4.8386 | 1.1726 | 9.695 | 557679.1342 | 0 | 0 | 0 | 0 | 0 | 0 | 21.737
03/15 08:00:00 | 2.175 | -1.0583 | 0.73742 | 0.0037741 | 92816.6667 | 0 | 310.0833 | 2.5523 | 327.5833 | 19.1667 | 197.9167 | 4.8386 | 1.1675 | 9.695 | 2197843.5669 | 2187783.7107 | 61.8759 | 15.3182 | 15.3182 | 267.5228 | 38.7251 | 21.7044
03/15 09:00:00 | 5.2833 | -0.6 | 2.6463 | 0.0039241 | 92958.3333 | 0 | 317.6667 | 2.64 | 328 | 44.9167 | 490.75 | 4.8386 | 1.156 | 9.695 | 293291.2201 | 5210119.3943 | 236.6892 | 43.5885 | 43.5885 | 549.1207 | 175.8705 | 21.687
03/15 10:00:00 | 8.275 | -1.2417 | 3.9581 | 0.0037254 | 93058.3333 | 0.875 | 279.5833 | 2.5172 | 327.4167 | 68.4167 | 736.4167 | 4.8386 | 1.1453 | 9.695 | 229655.5662 | 7868730.9963 | 474.7327 | 76.4958 | 76.4958 | 693.3738 | 377.7512 | 21.6783
03/15 11:00:00 | 9.4 | -1.7 | 4.3334 | 0.0035663 | 93100 | 1.5 | 250 | 2.4295 | 327 | 83.4167 | 847.5833 | 4.8386 | 1.1415 | 9.695 | 985900.1149 | 8445740.1541 | 659.5645 | 100.4417 | 100.4417 | 623.1282 | 545.4341 | 21.6765
03/15 12:00:00 | 11.0333 | -2.6333 | 4.8771 | 0.0033462 | 93100 | 0.625 | 288.5 | 2.1831 | 325.8333 | 92.6667 | 899.9167 | 4.8386 | 1.1354 | 9.695 | 1273605.9654 | 7788996.2526 | 781.3117 | 116.1916 | 116.1916 | 442.1175 | 660.7945 | 21.8112
03/15 13:00:00 | 12.8417 | -5.2833 | 4.9733 | 0.0026969 | 93100 | 1.225 | 311.3333 | 1.511 | 322.6667 | 108.5833 | 894.75 | 4.8386 | 1.1294 | 9.695 | 230931.7381 | 7478571.4574 | 834.3001 | 124.5401 | 128.0586 | 212.8858 | 709.4795 | 21.7983
03/15 14:00:00 | 13.3 | -6.7 | 4.779 | 0.002356 | 93100 | 2.1 | 301.5833 | 1.1566 | 321 | 170.9167 | 726.8333 | 4.8386 | 1.1282 | 9.695 | 210955.135 | 7242889.0886 | 762.9847 | 136.0364 | 284.4707 | 136.0364 | 653.3253 | 22.0879
03/15 15:00:00 | 13.9417 | -7.6333 | 4.8321 | 0.0021415 | 93100 | 1.75 | 304.5833 | 0.90676 | 319.8333 | 196.8333 | 589.0833 | 4.8386 | 1.126 | 9.695 | 222092.0755 | 7252600.4241 | 628.5588 | 135.0401 | 444.5814 | 135.0401 | 554.492 | 22.3469
03/15 16:00:00 | 14.75 | -8.0083 | 5.0853 | 0.002026 | 93041.6667 | 1.5 | 225 | 0.85338 | 319.5833 | 195.6667 | 490 | 4.8386 | 1.1224 | 9.695 | 205057.8294 | 7225454.7017 | 490.4236 | 124.693 | 533.7758 | 124.693 | 443.7489 | 22.6666
03/15 17:00:00 | 15 | -7.8 | 5.247 | 0.0020599 | 93000 | 1.5 | 10 | 0.9427 | 320 | 165.8333 | 438.4167 | 4.8386 | 1.1208 | 9.695 | 296545.99 | 6536482.3967 | 350.4299 | 102.1543 | 568.3168 | 102.1543 | 324.9831 | 22.9748
03/15 18:00:00 | 14.0083 | -9.4333 | 4.4359 | 0.0018098 | 92941.6667 | 0.625 | 14.6667 | 0.4407 | 317.6667 | 89.0833 | 509.8333 | 4.8386 | 1.1245 | 9.695 | 498786.035 | 5939458.4983 | 237.6998 | 61.8273 | 642.1882 | 61.8273 | 193.396 | 22.9023
03/15 19:00:00 | 11.375 | -7.6833 | 3.6114 | 0.0022179 | 92900 | 1.8083 | 106.6667 | 0.83337 | 319.5 | 29.7222 | 163.0556 | 4.8386 | 1.1336 | 9.695 | 626390.5353 | 1889274.0685 | 47.9591 | 17.4854 | 228.6897 | 17.4854 | 38.8733 | 22.9255
03/15 20:00:00 | 9.0083 | -4.6083 | 3.128 | 0.0027972 | 92841.6667 | 3.1 | 152.5 | 1.6181 | 323.1667 | 0 | 0 | 4.8386 | 1.1414 | 9.695 | 818435.2161 | 0 | 0 | 0 | 0 | 0 | 0 | 22.5956
03/15 21:00:00 | 7.6583 | -3.9 | 2.6066 | 0.002948 | 92741.6667 | 2.8083 | 134.1667 | 1.7953 | 324 | 0 | 0 | 4.8386 | 1.1453 | 9.695 | 492877.7663 | 0 | 0 | 0 | 0 | 0 | 0 | 22.0652
03/15 22:00:00 | 7.55 | -4.1917 | 2.4743 | 0.0028906 | 92758.3333 | 3.1833 | 130 | 1.7953 | 324 | 0 | 0 | 4.8386 | 1.1461 | 9.695 | 519546.9738 | 0 | 0 | 0 | 0 | 0 | 0 | 21.6915
03/15 23:00:00 | 7.8 | -4.4 | 2.5571 | 0.0028503 | 92800 | 3.6 | 130 | 1.7953 | 324 | 0 | 0 | 4.8386 | 1.1456 | 9.695 | 500337.0613 | 0 | 0 | 0 | 0 | 0 | 0 | 21.6797
03/15 24:00:00 | 7.45 | -4.75 | 2.2763 | 0.0027864 | 92683.3333 | 4.1833 | 130 | 1.6714 | 323.4167 | 0 | 0 | 4.8386 | 1.1458 | 9.695 | 484116.1444 | 0 | 0 | 0 | 0 | 0 | 0 | 21.688
03/16 01:00:00 | 7.2 | -5 | 2.0757 | 0.0027412 | 92600 | 4.6 | 135.8333 | 1.5829 | 323 | 0 | 0 | 4.8386 | 1.1458 | 9.7597 | 472773.4998 | 0 | 0 | 0 | 0 | 0 | 0 | 21.6948
03/16 02:00:00 | 7.2 | -5.35 | 1.9675 | 0.0026609 | 92600 | 5.2417 | 134.1667 | 1.4587 | 322.4167 | 0 | 0 | 4.8386 | 1.146 | 9.7597 | 470344.7369 | 0 | 0 | 0 | 0 | 0 | 0 | 21.7
03/16 03:00:00 | 7.55 | -5.6 | 2.0516 | 0.002586 | 92541.6667 | 5.9917 | 130 | 1.37 | 322 | 0 | 0 | 4.8386 | 1.144 | 9.7597 | 464678.4081 | 0 | 0 | 0 | 0 | 0 | 0 | 21.7037
03/16 04:00:00 | 7.1583 | -5.25 | 1.937 | 0.0026603 | 92500 | 5.9083 | 130 | 1.4942 | 322.5833 | 0 | 0 | 4.8386 | 1.1449 | 9.7597 | 463440.5213 | 0 | 0 | 0 | 0 | 0 | 0 | 21.7067
03/16 05:00:00 | 6.7 | -5 | 1.7662 | 0.0027178 | 92500 | 5.7 | 130 | 1.5829 | 323 | 0 | 0 | 4.8386 | 1.1467 | 9.7597 | 469072.8618 | 0 | 0 | 0 | 0 | 0 | 0 | 21.7091
03/16 06:00:00 | 5.3583 | -4.3583 | 1.2695 | 0.0028957 | 92441.6667 | 2.375 | 158 | 1.7068 | 323.5833 | 0 | 0 | 4.8386 | 1.1512 | 9.7597 | 476186.0525 | 0 | 0 | 0 | 0 | 0 | 0 | 21.7103
03/16 07:00:00 | 5.1 | -3.55 | 1.3794 | 0.0030787 | 92458.3333 | 0.875 | 132.5 | 1.9189 | 324.5833 | 0 | 0 | 4.8386 | 1.1521 | 9.7597 | 522035.7254 | 0 | 0 | 0 | 0 | 0 | 0 | 21.7234
03/16 08:00:00 | 6.8833 | -3.3 | 2.4411 | 0.0031484 | 92500 | 3.0167 | 111.6667 | 2.0072 | 325 | 24.75 | 34.5833 | 4.8386 | 1.1451 | 9.7597 | 510066.0674 | 664845.7878 | 23.8019 | 14.4722 | 14.4722 | 63.3986 | 28.3096 | 21.7076
03/16 09:00:00 | 9.725 | -2.6583 | 4.1725 | 0.0033447 | 92558.3333 | 4.1 | 114.1667 | 2.1305 | 325.5833 | 75.9167 | 145.8333 | 4.8386 | 1.134 | 9.7597 | 340712.1263 | 2436432.8358 | 113.7101 | 45.8208 | 45.8208 | 218.6389 | 115.7862 | 21.6884
03/16 10:00:00 | 12.3833 | -2.8417 | 5.4099 | 0.0032702 | 92600 | 3.8083 | 115.8333 | 2.0953 | 325.4167 | 129.75 | 345.0833 | 4.8386 | 1.1241 | 9.7597 | 250345.094 | 5305114.585 | 309.5005 | 85.0477 | 85.0477 | 433.1688 | 274.7428 | 21.6811
03/16 11:00:00 | 13.3 | -3.3 | 5.6419 | 0.0030932 | 92600 | 3.6 | 120 | 2.0072 | 325 | 184.6667 | 434 | 4.8386 | 1.1208 | 9.7597 | 218835.8814 | 6427899.5694 | 467.6452 | 118.0649 | 118.0649 | 443.7648 | 421.2888 | 21.6811
03/16 12:00:00 | 15.925 | -3.3 | 6.9512 | 0.0031577 | 92541.6667 | 3.0167 | 114.1667 | 2.0072 | 325 | 198.4167 | 565.8333 | 4.8386 | 1.1098 | 9.7597 | 259699.6912 | 6814208.9344 | 628.6208 | 134.9913 | 134.9913 | 375.7228 | 555.4127 | 21.6692
03/16 13:00:00 | 18.4417 | -3.3 | 8.0631 | 0.0031344 | 92383.3333 | 1.0833 | 188.1667 | 2.0072 | 325 | 219.6667 | 594.9167 | 4.8386 | 1.0984 | 9.7597 | 238700.6987 | 6853814.5448 | 698.63 | 147.1894 | 150.0146 | 215.8064 | 618.6569 | 21.8564
03/16 14:00:00 | 19.1917 | -2.6583 | 8.6119 | 0.0033433 | 92241.6667 | 0.875 | 148.3333 | 2.1305 | 325.5833 | 253.5833 | 517.25 | 4.8386 | 1.0935 | 9.7597 | 228794.9151 | 6729112.9076 | 653.2696 | 154.6155 | 274.5444 | 154.6155 | 596.0829 | 22.2613
03/16 15:00:00 | 20.1 | -2.55 | 9.051 | 0.0033919 | 92141.6667 | 2.725 | 115 | 2.2186 | 326 | 253.5833 | 468.8333 | 4.8386 | 1.0889 | 9.7597 | 232538.7404 | 7026324.458 | 580.3033 | 150.5325 | 422.7429 | 150.5325 | 537.477 | 22.6997
03/16 16:00:00 | 20.6 | -3.0917 | 9.0498 | 0.0032031 | 91983.3333 | 3.3083 | 128.3333 | 2.0953 | 325.4167 | 226.6667 | 417.6667 | 4.8386 | 1.0855 | 9.7597 | 282857.0022 | 6816276.3445 | 452.6349 | 132.7142 | 491.8876 | 132.7142 | 437.3902 | 23.195
03/16 17:00:00 | 20.6 | -3.3 | 8.9711 | 0.0031369 | 91900 | 3.1 | 120 | 2.0072 | 325 | 179.5833 | 366.1667 | 4.8386 | 1.0846 | 9.7597 | 302631.9545 | 6012444.9792 | 321.4297 | 104.4434 | 509.7012 | 104.4434 | 313.7484 | 23.5828
03/16 18:00:00 | 17.975 | -0.73333 | 8.7718 | 0.0040247 | 91725 | 3.6833 | 131.6667 | 2.621 | 327.9167 | 114.5833 | 305.4167 | 4.8386 | 1.0908 | 9.7597 | 508292.347 | 4577597.7682 | 185.7046 | 66.0241 | 469.0557 | 66.0241 | 176.5141 | 23.5352
03/16 19:00:00 | 16.1 | -0.18333 | 7.9739 | 0.0040702 | 91483.3333 | 3.8083 | 134.1667 | 2.8147 | 328.8333 | 40 | 139.5278 | 4.8386 | 1.0948 | 9.7597 | 611718.7621 | 2077028.4324 | 51.4218 | 20.6192 | 254.97 | 20.6192 | 47.1449 | 23.6889
03/16 20:00:00 | 15.4583 | -1.1 | 7.3935 | 0.0038193 | 91341.6667 | 4.475 | 130 | 2.64 | 328 | 0 | 0 | 4.8386 | 1.096 | 9.7597 | 528343.2056 | 0 | 0 | 0 | 0 | 0 | 0 | 23.4166
03/16 21:00:00 | 14.65 | -1.45 | 6.887 | 0.0037071 | 91241.6667 | 5.45 | 165 | 2.5172 | 327.4167 | 0 | 0 | 4.8386 | 1.0981 | 9.7597 | 492380.9409 | 0 | 0 | 0 | 0 | 0 | 0 | 23.0622
03/16 22:00:00 | 13.4667 | -1.9917 | 6.1013 | 0.0035144 | 91141.6667 | 3.8917 | 190 | 2.3065 | 326.4167 | 0 | 0 | 4.8386 | 1.1018 | 9.7597 | 530647.692 | 0 | 0 | 0 | 0 | 0 | 0 | 22.7251
03/16 23:00:00 | 12.8 | -2.2 | 5.7063 | 0.0034507 | 91100 | 2.6 | 190 | 2.2186 | 326 | 0 | 0 | 4.8386 | 1.1039 | 9.7597 | 506818.919 | 0 | 0 | 0 | 0 | 0 | 0 | 22.3388
03/16 24:00:00 | 13.0917 | -4.475 | 5.1873 | 0.0029141 | 90925 | 2.8917 | 201.6667 | 1.7236 | 323.6667 | 0 | 0 | 4.8386 | 1.1016 | 9.7597 | 487386.0372 | 0 | 0 | 0 | 0 | 0 | 0 | 21.9344
03/17 01:00:00 | 13.65 | -6.45 | 4.8871 | 0.0024549 | 90741.6667 | 3.6833 | 227.5 | 1.2455 | 321.4167 | 0 | 0 | 4.8386 | 1.0981 | 9.826 | 472976.7819 | 0 | 0 | 0 | 0 | 0 | 0 | 21.6776
03/17 02:00:00 | 14.5417 | -6.35 | 5.3011 | 0.0024411 | 90700 | 5.325 | 245.8333 | 1.2811 | 321.5833 | 0 | 0 | 4.8386 | 1.0942 | 9.826 | 486667.3605 | 0 | 0 | 0 | 0 | 0 | 0 | 21.6754
03/17 03:00:00 | 13.8333 | -5.4583 | 5.2499 | 0.0026475 | 91225 | 8.8833 | 273.3333 | 7.3656 | 351.75 | 0 | 0 | 4.8386 | 1.1029 | 9.826 | 506819.1001 | 0 | 0 | 0 | 0 | 0 | 0 | 21.6821
03/17 04:00:00 | 10.2583 | -1.4417 | 5.0308 | 0.0039146 | 91075 | 8.7 | 278.3333 | 12.5319 | 377.6667 | 0 | 0 | 4.8386 | 1.1127 | 9.826 | 463622.933 | 0 | 0 | 0 | 0 | 0 | 0 | 21.6818
03/17 05:00:00 | 8.3 | 1.1 | 4.7985 | 0.0045381 | 90700 | 7.2 | 270 | 13.1631 | 381 | 0 | 0 | 4.8386 | 1.1147 | 9.826 | 469560.6823 | 0 | 0 | 0 | 0 | 0 | 0 | 21.6957
03/17 06:00:00 | 6.375 | 1.625 | 4.1354 | 0.0047564 | 91050 | 11.4 | 287.5 | 13.2726 | 381.5833 | 0 | 0 | 4.8386 | 1.1264 | 9.826 | 476708.6544 | 0 | 0 | 0 | 0 | 0 | 0 | 21.6917
03/17 07:00:00 | 3.7167 | 2.1167 | 2.9859 | 0.0049175 | 91125 | 14.4 | 300 | 13.4601 | 382.5833 | 1.5 | 4.4167 | 4.8386 | 1.1378 | 9.826 | 503363.3716 | 18523.635 | 0.86996 | 0.86996 | 0.86996 | 0.86996 | 1.2692 | 21.706
03/17 08:00:00 | 3.7333 | -2 | 1.3873 | 0.0037088 | 91058.3333 | 15.3333 | 300 | 11.3108 | 371.3333 | 19.8333 | 46.5833 | 4.8386 | 1.1391 | 9.826 | 700091.9043 | 753141.9202 | 23.3974 | 12.1793 | 12.1793 | 80.7356 | 23.595 | 21.7187
03/17 09:00:00 | 4.4 | -6.2833 | 0.077692 | 0.0024821 | 91216.6667 | 15.3583 | 300 | 10.5096 | 367.0833 | 55.1667 | 68.6667 | 4.8386 | 1.1406 | 9.826 | 291912.2434 | 1368799.2009 | 64.2661 | 32.6773 | 32.6773 | 112.4091 | 73.8827 | 21.7217
03/17 10:00:00 | 4.4 | -6.5583 | -0.0013612 | 0.0024222 | 91300 | 13.4417 | 311.6667 | 11.1857 | 370.5833 | 150.5833 | 171.1667 | 4.8386 | 1.1417 | 9.826 | 234476.0263 | 3664805.83 | 204.1347 | 84.9725 | 84.9725 | 272.9332 | 221.1036 | 21.7162
03/17 11:00:00 | 4.4 | -6.1 | 0.13185 | 0.002518 | 91300 | 12.4 | 320 | 11.2656 | 371 | 204.6667 | 105.0833 | 4.8386 | 1.1415 | 9.826 | 249298.5944 | 3516833.0738 | 217.4462 | 107.4906 | 107.4906 | 213.6265 | 260.081 | 21.7241
03/17 12:00:00 | 6.3833 | -5.8083 | 1.3206 | 0.0025758 | 91416.6667 | 12.4 | 320 | 7.2061 | 350.5833 | 235.5833 | 98.0833 | 4.8386 | 1.1348 | 9.826 | 231804.1475 | 3495810.9468 | 241.4371 | 121.2545 | 121.2545 | 177.5224 | 296.3908 | 21.694
03/17 13:00:00 | 7.45 | -6.2417 | 1.7499 | 0.002457 | 91500 | 12.9833 | 308.3333 | 7.1223 | 350 | 277.3333 | 220.4167 | 4.8386 | 1.1317 | 9.826 | 238038.3061 | 4793193.6024 | 405.0532 | 145.0293 | 146.7488 | 173.1669 | 424.1542 | 21.7048
03/17 14:00:00 | 7.8417 | -6.35 | 1.9139 | 0.0024187 | 91558.3333 | 13.6917 | 311.6667 | 6.3177 | 346 | 298.4167 | 320.1667 | 4.8386 | 1.1309 | 9.826 | 238059.4815 | 5766923.0837 | 506.7425 | 159.2768 | 246.8499 | 159.2768 | 509.1588 | 21.7012
03/17 15:00:00 | 8.0083 | -7.3833 | 1.7714 | 0.0022442 | 91600 | 13.6083 | 325.8333 | 6.8931 | 348.8333 | 269.1667 | 420.25 | 4.8386 | 1.1311 | 9.826 | 227651.1454 | 6644540.5113 | 533.4816 | 153.3635 | 396.35 | 153.3635 | 522.7882 | 21.6972
03/17 16:00:00 | 8.0917 | -7.6583 | 1.7274 | 0.002175 | 91658.3333 | 10.7167 | 324.1667 | 5.9127 | 344 | 224.75 | 459.6667 | 4.8386 | 1.1316 | 9.826 | 267601.1374 | 7233625.4733 | 479.513 | 134.7197 | 529.8428 | 134.7197 | 454.6078 | 21.6882
03/17 17:00:00 | 8.3 | -7.2 | 1.9257 | 0.002236 | 91700 | 8.8 | 320 | 6.9498 | 349.1667 | 125 | 670.1667 | 4.8386 | 1.1312 | 9.826 | 308835.9804 | 8171141.7151 | 442.2135 | 97.5814 | 744.4954 | 97.5814 | 369.3251 | 21.6788
03/17 18:00:00 | 6.375 | -4.925 | 1.6691 | 0.002815 | 91758.3333 | 6.0583 | 229.1667 | 7.2726 | 350.6667 | 69.4167 | 668.5833 | 4.8386 | 1.1386 | 9.826 | 611479.9964 | 6973421.151 | 274.2913 | 58.6962 | 775.6165 | 58.6962 | 205.1691 | 21.6877
03/17 19:00:00 | 4.3583 | -3.3 | 1.0136 | 0.0031425 | 91800 | 3.225 | 15.8333 | 3.6473 | 332.9167 | 25.3611 | 330.5 | 4.8386 | 1.1468 | 9.826 | 644442.4255 | 3000894.8971 | 69.2141 | 18.5677 | 375.6969 | 18.5677 | 42.5323 | 21.6784
03/17 20:00:00 | 3.55 | -3.65 | 0.44615 | 0.0030588 | 91800 | 2.6 | 273.3333 | 1.8836 | 324.4167 | 0 | 0 | 4.8386 | 1.1503 | 9.826 | 600542.2195 | 0 | 0 | 0 | 0 | 0 | 0 | 21.6814
03/17 21:00:00 | 3.0083 | -5.1833 | -0.34684 | 0.0027008 | 91858.3333 | 4.0583 | 317.5 | 1.5472 | 322.8333 | 0 | 0 | 4.8386 | 1.154 | 9.826 | 1950148.6545 | 0 | 0 | 0 | 0 | 0 | 0 | 21.7184
03/17 22:00:00 | 2.45 | -6.1 | -0.9481 | 0.0024848 | 91900 | 3.9333 | 306.6667 | 1.37 | 322 | 0 | 0 | 4.8386 | 1.1572 | 9.826 | 594356.71 | 0 | 0 | 0 | 0 | 0 | 0 | 21.7042
03/17 23:00:00 | 2.2 | -6.1 | -1.0918 | 0.0024816 | 91900 | 3.1 | 290 | 1.37 | 322 | 0 | 0 | 4.8386 | 1.1583 | 9.826 | 506695.6215 | 0 | 0 | 0 | 0 | 0 | 0 | 21.7106
03/17 24:00:00 | 1.2667 | -5.8083 | -1.5108 | 0.0025578 | 91900 | 3.3917 | 295.8333 | 3.8007 | 333.6667 | 0 | 0 | 4.8386 | 1.1621 | 9.826 | 487203.784 | 0 | 0 | 0 | 0 | 0 | 0 | 21.7173
03/18 01:00:00 | 0.25 | -5.8917 | -2.1209 | 0.0025379 | 91900 | 4.1833 | 288.3333 | 4.8191 | 338.5 | 0 | 0 | 4.8386 | 1.1665 | 9.894 | 482775.6667 | 0 | 0 | 0 | 0 | 0 | 0 | 21.7152
03/18 02:00:00 | -0.64167 | -5.8083 | -2.63 | 0.0025473 | 91841.6667 | 3.4333 | 274.1667 | 2.5935 | 327.8333 | 0 | 0 | 4.8386 | 1.1695 | 9.894 | 469695.2678 | 0 | 0 | 0 | 0 | 0 | 0 | 21.7275
03/18 03:00:00 | -1.45 | -5.6 | -3.0418 | 0.0025933 | 91800 | 1.0833 | 289.25 | 1.37 | 322 | 0 | 0 | 4.8386 | 1.1724 | 9.894 | 464356.4526 | 0 | 0 | 0 | 0 | 0 | 0 | 21.7302
03/18 04:00:00 | -1.9917 | -5.6 | -3.3564 | 0.0025994 | 91800 | 1.5167 | 318.75 | 1.37 | 322 | 0 | 0 | 4.8386 | 1.1747 | 9.894 | 474721.8157 | 0 | 0 | 0 | 0 | 0 | 0 | 21.7328
03/18 05:00:00 | -2.2 | -5.6 | -3.4838 | 0.002598 | 91800 | 2.6 | 330 | 1.37 | 322 | 0 | 0 | 4.8386 | 1.1756 | 9.894 | 468736.5199 | 0 | 0 | 0 | 0 | 0 | 0 | 21.7351
03/18 06:00:00 | -2.55 | -5.6 | -3.6905 | 0.0025994 | 91858.3333 | 1.9583 | 324.1667 | 1.37 | 322 | 0 | 0 | 4.8386 | 1.1779 | 9.894 | 482220.9178 | 0 | 0 | 0 | 0 | 0 | 0 | 21.7359
03/18 07:00:00 | -2.1583 | -5.25 | -3.3266 | 0.002681 | 91958.3333 | 2.4333 | 308.3333 | 1.4942 | 322.5833 | 1.5 | 15.75 | 4.8386 | 1.1773 | 9.894 | 550791.8328 | 22627.3253 | 1.0454 | 1.0454 | 1.0454 | 1.0454 | 1.1294 | 21.7534
03/18 08:00:00 | -0.35833 | -4.65 | -2.0598 | 0.0028196 | 92058.3333 | 3.6833 | 300 | 1.7068 | 323.5833 | 21 | 224.5833 | 4.8386 | 1.1705 | 9.894 | 1492060.5982 | 2438208.2138 | 67.755 | 17.1545 | 17.1545 | 298.4938 | 42.8024 | 21.7208
03/18 09:00:00 | 1.8833 | -4.1083 | -0.62319 | 0.0029377 | 92158.3333 | 4.1 | 300 | 1.7953 | 324 | 47.0833 | 516.1667 | 4.8386 | 1.162 | 9.894 | 2149296.723 | 5465252.9109 | 247.3826 | 46.8639 | 46.8639 | 574.5683 | 184.5894 | 21.6938
03/18 10:00:00 | 3.7333 | -3.9 | 0.49645 | 0.003 | 92258.3333 | 5.0333 | 288.3333 | 1.7953 | 324 | 70.8333 | 762.4167 | 4.8386 | 1.1554 | 9.894 | 261351.8131 | 8148438.7535 | 490.5024 | 80.0659 | 80.0659 | 717.2681 | 391.0676 | 21.6921
03/18 11:00:00 | 4.4 | -3.9 | 0.87708 | 0.0030025 | 92300 | 5.7 | 280 | 1.7953 | 324 | 82.8333 | 879.5833 | 4.8386 | 1.1532 | 9.894 | 237150.0116 | 8694185.5719 | 677.63 | 104.5756 | 104.5756 | 640.2863 | 562.3278 | 21.696
03/18 12:00:00 | 6.0333 | -4.8917 | 1.4948 | 0.0027966 | 92300 | 5.0583 | 297.5 | 1.5472 | 322.8333 | 88.25 | 938.8333 | 4.8386 | 1.1468 | 9.894 | 234722.333 | 8010863.3689 | 806.5468 | 117.4852 | 117.4852 | 455.3135 | 680.9954 | 21.678
03/18 13:00:00 | 7.55 | -5.6 | 2.0419 | 0.0025945 | 92241.6667 | 4.6 | 327.5 | 1.37 | 322 | 92 | 966.5833 | 4.8386 | 1.1402 | 9.894 | 230379.1506 | 7733516.366 | 872.1198 | 123.7648 | 127.62 | 215.5396 | 741.3687 | 21.6752
03/18 14:00:00 | 7.8 | -6.2417 | 1.9859 | 0.0024549 | 92200 | 5.825 | 305 | 1.2455 | 321.4167 | 93.5 | 971.8333 | 4.8386 | 1.139 | 9.894 | 210818.5063 | 7829999.4506 | 869.1098 | 124.2642 | 303.218 | 124.2642 | 738.361 | 21.6767
03/18 15:00:00 | 8.4417 | -6.35 | 2.2929 | 0.0024271 | 92200 | 5.475 | 297.5 | 1.2811 | 321.5833 | 91.5 | 959.6667 | 4.8386 | 1.1364 | 9.894 | 221963.6401 | 8590008.3567 | 800.3354 | 118.6066 | 548.1428 | 118.6066 | 674.1046 | 21.6715
03/18 16:00:00 | 8.55 | -6.45 | 2.3332 | 0.0024136 | 92200 | 4.0167 | 310 | 1.2455 | 321.4167 | 86.8333 | 925.4167 | 4.8386 | 1.136 | 9.894 | 244991.217 | 9427037.0614 | 675.14 | 104.7177 | 744.1199 | 104.7177 | 555.4747 | 21.7827
03/18 17:00:00 | 8.3 | -6.7 | 2.1448 | 0.0023727 | 92200 | 3.6 | 310 | 1.1566 | 321 | 77.4167 | 857.25 | 4.8386 | 1.1371 | 9.894 | 296545.99 | 9067971.0598 | 497.6683 | 84.3346 | 850.5989 | 84.3346 | 393.424 | 22.0421
03/18 18:00:00 | 7.3667 | -6.9917 | 1.549 | 0.0023071 | 92200 | 3.6 | 304.1667 | 1.1566 | 321 | 61.8333 | 715.5833 | 4.8386 | 1.141 | 9.894 | 532194.022 | 7229160.2559 | 283.9292 | 56.9519 | 809.3905 | 56.9519 | 208.3885 | 21.7355
03/18 19:00:00 | 5.7083 | -7.2 | 0.55538 | 0.0022534 | 92200 | 2.725 | 300 | 1.1566 | 321 | 27.0833 | 323.3056 | 4.8386 | 1.1479 | 9.894 | 620704.5572 | 2961405.189 | 69.1332 | 19.594 | 368.2692 | 19.594 | 44.0674 | 21.8039
03/18 20:00:00 | 5 | -7.2 | 0.14366 | 0.0022447 | 92200 | 0.875 | 307.5833 | 1.1566 | 321 | 0 | 0 | 4.8386 | 1.1508 | 9.894 | 524492.3738 | 0 | 0 | 0 | 0 | 0 | 0 | 21.6744
03/18 21:00:00 | 3.3667 | -6.5583 | -0.5523 | 0.0023954 | 92141.6667 | 0 | 310.0833 | 1.2811 | 321.5833 | 0 | 0 | 4.8386 | 1.1566 | 9.894 | 490761.8235 | 0 | 0 | 0 | 0 | 0 | 0 | 21.6797
03/18 22:00:00 | 1.5583 | -5.8083 | -1.3414 | 0.002555 | 92041.6667 | 0 | 305.0833 | 1.37 | 322 | 0 | 0 | 4.8386 | 1.1627 | 9.894 | 524840.2196 | 0 | 0 | 0 | 0 | 0 | 0 | 21.6909
03/18 23:00:00 | 1.1 | -5.6 | -1.5307 | 0.002606 | 92000 | 0 | 258.6667 | 1.37 | 322 | 0 | 0 | 4.8386 | 1.164 | 9.894 | 501900.7223 | 0 | 0 | 0 | 0 | 0 | 0 | 21.7043
03/18 24:00:00 | 0.80833 | -5.25 | -1.5916 | 0.0026799 | 92000 | 2.3917 | 170.4167 | 1.4942 | 322.5833 | 0 | 0 | 4.8386 | 1.1651 | 9.894 | 484667.3456 | 0 | 0 | 0 | 0 | 0 | 0 | 21.712
03/19 01:00:00 | -0.1 | -5 | -2.0363 | 0.0027353 | 91941.6667 | 3.225 | 124.1667 | 1.5829 | 323 | 0 | 0 | 4.8386 | 1.1681 | 9.9636 | 471876.0112 | 0 | 0 | 0 | 0 | 0 | 0 | 21.7191
03/19 02:00:00 | -0.25 | -5 | -2.1228 | 0.0027367 | 91900 | 3.1833 | 125.8333 | 1.5829 | 323 | 0 | 0 | 4.8386 | 1.1682 | 9.9636 | 469889.3974 | 0 | 0 | 0 | 0 | 0 | 0 | 21.7234
03/19 03:00:00 | 0.35 | -5.35 | -1.8837 | 0.0026626 | 91900 | 3.6 | 135.8333 | 1.4587 | 322.4167 | 0 | 0 | 4.8386 | 1.1658 | 9.9636 | 464498.2191 | 0 | 0 | 0 | 0 | 0 | 0 | 21.726
03/19 04:00:00 | 0.6 | -5.25 | -1.7166 | 0.0026794 | 91900 | 3.6 | 134.1667 | 1.4942 | 322.5833 | 0 | 0 | 4.8386 | 1.1647 | 9.9636 | 463479.7649 | 0 | 0 | 0 | 0 | 0 | 0 | 21.7279
03/19 05:00:00 | 0.6 | -5 | -1.639 | 0.0027339 | 91900 | 3.6 | 130 | 1.5829 | 323 | 0 | 0 | 4.8386 | 1.1646 | 9.9636 | 480572.4839 | 0 | 0 | 0 | 0 | 0 | 0 | 21.7293
03/19 06:00:00 | 0.25 | -5.35 | -1.9721 | 0.0026391 | 91958.3333 | 3.6 | 130 | 1.4587 | 322.4167 | 0 | 0 | 4.8386 | 1.167 | 9.9636 | 475732.9322 | 0 | 0 | 0 | 0 | 0 | 0 | 21.7304
03/19 07:00:00 | 0.64167 | -5.6 | -1.811 | 0.0025931 | 92000 | 3.6 | 130 | 1.37 | 322 | 1.75 | 16.9167 | 4.8386 | 1.1659 | 9.9636 | 500685.0234 | 26450.9637 | 1.2223 | 1.2223 | 1.2223 | 1.2223 | 1.3335 | 21.7458
03/19 08:00:00 | 3.025 | -5.6 | -0.43494 | 0.0026211 | 92058.3333 | 4.1833 | 130 | 1.37 | 322 | 23.4167 | 240.0833 | 4.8386 | 1.1566 | 9.9636 | 1932676.8003 | 2619111.7353 | 72.7027 | 19.0575 | 19.0575 | 319.7211 | 46.6729 | 21.7027
03/19 09:00:00 | 5.3917 | -5.25 | 0.98278 | 0.0026888 | 92158.3333 | 4.8917 | 135.8333 | 1.4942 | 322.5833 | 47.25 | 545.6667 | 4.8386 | 1.1479 | 9.9636 | 277574.647 | 5716320.5332 | 258.4317 | 48.5659 | 48.5659 | 601.6001 | 192.5273 | 21.695
03/19 10:00:00 | 7.0917 | -5.6417 | 1.8178 | 0.0026145 | 92200 | 5.7417 | 140 | 1.4587 | 322.4167 | 66.5 | 795 | 4.8386 | 1.1416 | 9.9636 | 1935876.3276 | 8340339.8423 | 501.7331 | 80.7986 | 80.7986 | 735.4362 | 400.2787 | 21.6988
03/19 11:00:00 | 7.8 | -6.1 | 2.0587 | 0.0025089 | 92200 | 6.2 | 140 | 1.37 | 322 | 79.0833 | 902.4167 | 4.8386 | 1.1389 | 9.9636 | 244406.12 | 8817970.4274 | 688.2012 | 104.9984 | 104.9984 | 649.9736 | 570.944 | 21.688
03/19 12:00:00 | 9.725 | -7.0917 | 2.8326 | 0.0023212 | 92200 | 4.3917 | 140 | 1.1207 | 320.8333 | 85.0833 | 956.75 | 4.8386 | 1.1315 | 9.9636 | 223485.1695 | 8095515.7959 | 817.1981 | 117.387 | 117.387 | 460.5224 | 689.1727 | 21.6722
03/19 13:00:00 | 11.45 | -7.8 | 3.5 | 0.0021451 | 92141.6667 | 2.5167 | 116.6667 | 0.9427 | 320 | 84 | 990.75 | 4.8386 | 1.1242 | 9.9636 | 410885.0624 | 7788147.709 | 884.0526 | 121.7518 | 125.6868 | 215.1584 | 749.6627 | 21.7117
03/19 14:00:00 | 11.9917 | -7.8 | 3.7523 | 0.0021306 | 92041.6667 | 2.1 | 165.3333 | 0.9427 | 320 | 83.0833 | 999.5833 | 4.8386 | 1.1209 | 9.9636 | 210955.135 | 7874246.4599 | 881.4393 | 121.2319 | 303.8659 | 121.2319 | 746.4263 | 21.8317
03/19 15:00:00 | 12.8417 | -8.0917 | 4.1322 | 0.0020954 | 91941.6667 | 0.875 | 227.75 | 0.81764 | 319.4167 | 90.5 | 952.5833 | 4.8386 | 1.1164 | 9.9636 | 292521.0666 | 8527268.4924 | 796.364 | 117.3005 | 543.6542 | 117.3005 | 669.6264 | 22.135
03/19 16:00:00 | 13.0083 | -8.0083 | 4.2123 | 0.0020946 | 91900 | 0.875 | 146.25 | 0.85338 | 319.5833 | 124.4167 | 758 | 4.8386 | 1.1152 | 9.9636 | 206167.2485 | 8630471.6547 | 609.6775 | 110.3986 | 669.3872 | 110.3986 | 509.5409 | 22.4934
03/19 17:00:00 | 12.8 | -7.8 | 4.1244 | 0.0021082 | 91900 | 1.5 | 80 | 0.9427 | 320 | 127.0833 | 560.8333 | 4.8386 | 1.116 | 9.9636 | 320093.8694 | 7238021.2735 | 393.0719 | 93.6648 | 648.0139 | 93.6648 | 335.8352 | 22.7964
03/19 18:00:00 | 11.8083 | -7.1583 | 3.793 | 0.0022481 | 91841.6667 | 3.3083 | 103.3333 | 1.0675 | 320.5833 | 108.75 | 284.1667 | 4.8386 | 1.1189 | 9.9636 | 556105.058 | 4314236.0986 | 175.5739 | 64.2221 | 438.1812 | 64.2221 | 168.4753 | 22.427
03/19 19:00:00 | 10.4583 | -6.35 | 3.3383 | 0.0024403 | 91741.6667 | 4.6 | 125.8333 | 1.2811 | 321.5833 | 41.5 | 80.2778 | 4.8386 | 1.1227 | 9.9636 | 670313.2489 | 1679905.4057 | 41.6435 | 20.3193 | 204.2489 | 20.3193 | 45.8444 | 22.4973
03/19 20:00:00 | 9.65 | -6.45 | 2.863 | 0.0024045 | 91641.6667 | 4.8917 | 124.1667 | 1.2455 | 321.4167 | 0 | 0 | 4.8386 | 1.1248 | 9.9636 | 522938.4283 | 0 | 0 | 0 | 0 | 0 | 0 | 22.0752
03/19 21:00:00 | 8.7583 | -6.0583 | 2.5162 | 0.0025003 | 91600 | 5.1 | 125.8333 | 1.2811 | 321.5833 | 0 | 0 | 4.8386 | 1.1276 | 9.9636 | 2449293.203 | 0 | 0 | 0 | 0 | 0 | 0 | 22.1221
03/19 22:00:00 | 7.6583 | -5.25 | 2.2054 | 0.0027104 | 91541.6667 | 4.8083 | 124.1667 | 1.4942 | 322.5833 | 0 | 0 | 4.8386 | 1.1309 | 9.9636 | 560827.2882 | 0 | 0 | 0 | 0 | 0 | 0 | 21.6772
03/19 23:00:00 | 7.2 | -5 | 2.0424 | 0.0027743 | 91500 | 4.6 | 120 | 1.5829 | 323 | 0 | 0 | 4.8386 | 1.1322 | 9.9636 | 643015.4732 | 0 | 0 | 0 | 0 | 0 | 0 | 21.7141
03/19 24:00:00 | 7.55 | -5.35 | 2.0986 | 0.0026729 | 91558.3333 | 3.4333 | 188.25 | 1.4587 | 322.4167 | 0 | 0 | 4.8386 | 1.1316 | 9.9636 | 705978.6773 | 0 | 0 | 0 | 0 | 0 | 0 | 21.6893
03/20 01:00:00 | 7.1583 | -5.25 | 1.9092 | 0.0026866 | 91600 | 3.1833 | 267.9167 | 1.4942 | 322.5833 | 0 | 0 | 4.8386 | 1.1337 | 10.0348 | 471987.9735 | 0 | 0 | 0 | 0 | 0 | 0 | 21.6978
03/20 02:00:00 | 5.7083 | -4.3583 | 1.443 | 0.0029239 | 91600 | 2.375 | 272.5 | 1.7068 | 323.5833 | 0 | 0 | 4.8386 | 1.1392 | 10.0348 | 469977.5447 | 0 | 0 | 0 | 0 | 0 | 0 | 21.7041
03/20 03:00:00 | 4.3583 | -3.55 | 0.94298 | 0.003101 | 91600 | 2.1417 | 283.3333 | 1.9189 | 324.5833 | 0 | 0 | 4.8386 | 1.1444 | 10.0348 | 464658.6725 | 0 | 0 | 0 | 0 | 0 | 0 | 21.7094
03/20 04:00:00 | 3.55 | -3.0083 | 0.70501 | 0.0032536 | 91600 | 1.9583 | 294.1667 | 2.1305 | 325.5833 | 0 | 0 | 4.8386 | 1.1475 | 10.0348 | 463699.3203 | 0 | 0 | 0 | 0 | 0 | 0 | 21.7134
03/20 05:00:00 | 3.3 | -2.8 | 0.67172 | 0.0033301 | 91600 | 1.5 | 290 | 4.5096 | 337.0833 | 0 | 0 | 4.8386 | 1.1484 | 10.0348 | 469123.9616 | 0 | 0 | 0 | 0 | 0 | 0 | 21.7159
03/20 06:00:00 | 3.0083 | -1.8083 | 0.91758 | 0.0036222 | 91658.3333 | 2.1417 | 307.5 | 6.3816 | 346.1667 | 0 | 0 | 4.8386 | 1.1498 | 10.0348 | 496820.9546 | 0 | 0 | 0 | 0 | 0 | 0 | 21.7174
03/20 07:00:00 | 3.4417 | -0.80833 | 1.552 | 0.0039075 | 91758.3333 | 4.0583 | 308.3333 | 10.188 | 365.6667 | 1.5833 | 0 | 4.8386 | 1.1487 | 10.0348 | 1196648.064 | 17131.1459 | 0.82096 | 0.82096 | 0.82096 | 0.82096 | 1.5701 | 21.7283
03/20 08:00:00 | 4.5417 | -0.89167 | 2.11 | 0.0038744 | 91858.3333 | 5.1 | 305.8333 | 11.563 | 372.5833 | 24.9167 | 39.1667 | 4.8386 | 1.1455 | 10.0348 | 688791.9953 | 696519.1596 | 25.9468 | 14.5929 | 14.5929 | 66.4872 | 30.0791 | 21.7138
03/20 09:00:00 | 5.9917 | -3.725 | 1.8957 | 0.0031266 | 91958.3333 | 6.9083 | 321.6667 | 7.6836 | 352.8333 | 71.4167 | 231.5833 | 4.8386 | 1.1421 | 10.0348 | 524207.7107 | 3349233.4151 | 152.4605 | 48.0323 | 48.0323 | 324.7314 | 133.1127 | 21.7026
03/20 10:00:00 | 6.9917 | -5.8917 | 1.6395 | 0.00253 | 92058.3333 | 8.55 | 318.3333 | 5.4179 | 341.4167 | 120.75 | 399.4167 | 4.8386 | 1.1404 | 10.0348 | 224642.5988 | 5691030.8635 | 334.905 | 84.9811 | 84.9811 | 469.7427 | 290.776 | 21.7037
03/20 11:00:00 | 7.2 | -6.1 | 1.687 | 0.0024794 | 92100 | 8.8 | 310 | 3.0212 | 329.9167 | 104 | 774.4167 | 4.8386 | 1.1401 | 10.0348 | 316000.9487 | 8201289.1973 | 635.7495 | 105.3065 | 105.3065 | 598.0385 | 527.9036 | 21.7053
03/20 12:00:00 | 7.8417 | -7.3833 | 1.7257 | 0.0022509 | 92100 | 8.8 | 310 | 0.99567 | 320.25 | 96.3333 | 938.0833 | 4.8386 | 1.1379 | 10.0348 | 230860.7201 | 8125428.922 | 813.2928 | 122.1592 | 122.1592 | 460.4912 | 688.7567 | 21.6796
03/20 13:00:00 | 8.3 | -8.65 | 1.621 | 0.0019906 | 92100 | 6.6417 | 315.8333 | 0.60296 | 318.4167 | 99.1667 | 968.3333 | 4.8386 | 1.1366 | 10.0348 | 231474.319 | 7847771.2098 | 879.7527 | 127.9712 | 131.8721 | 220.2099 | 749.6723 | 21.6738
03/20 14:00:00 | 8.65 | -11.4667 | 1.2397 | 0.0015731 | 92100 | 7.2583 | 314.1667 | -0.11781 | 315.0833 | 101.0833 | 969.25 | 4.8386 | 1.1359 | 10.0348 | 210770.5365 | 7921493.1426 | 873.5629 | 128.3342 | 307.7128 | 128.3342 | 744.1993 | 21.674
03/20 15:00:00 | 8.9 | -13.0083 | 1.0764 | 0.001358 | 92041.6667 | 8.8 | 327.5 | -0.44185 | 313.5833 | 96 | 960.3333 | 4.8386 | 1.1346 | 10.0348 | 227247.0416 | 8668704.8555 | 804.4337 | 121.4828 | 552.6484 | 121.4828 | 678.8977 | 21.6715
03/20 16:00:00 | 8.9 | -12.45 | 1.1818 | 0.001436 | 92000 | 9.0917 | 334.1667 | -0.35124 | 314 | 82.5 | 947.25 | 4.8386 | 1.1339 | 10.0348 | 205005.6038 | 9521911.4908 | 681.2808 | 106.2509 | 750.7312 | 106.2509 | 561.9243 | 21.6978
03/20 17:00:00 | 8.55 | -12.2 | 0.98491 | 0.0014339 | 92000 | 8.3667 | 341.6667 | -0.35124 | 314 | 67.8333 | 901.0833 | 4.8386 | 1.1353 | 10.0348 | 384152.8458 | 9259074.1007 | 507.8839 | 82.8458 | 872.4904 | 82.8458 | 399.8958 | 21.9393
03/20 18:00:00 | 7.3667 | -11.9083 | 0.39168 | 0.0014836 | 92000 | 7.4083 | 344.1667 | -0.22469 | 314.5833 | 56.5833 | 753.5 | 4.8386 | 1.14 | 10.0348 | 531577.4299 | 7434241.9459 | 291.2527 | 56.7563 | 834.5908 | 56.7563 | 211.0538 | 21.6946
03/20 19:00:00 | 5.7083 | -11.0583 | -0.35606 | 0.0016079 | 92000 | 4.8083 | 340 | -0.0080564 | 315.5833 | 31.5833 | 388.9167 | 4.8386 | 1.1466 | 10.0348 | 758489.4871 | 3129309.9333 | 73.5545 | 22.2698 | 386.8447 | 22.2698 | 49.2114 | 21.7275
03/20 20:00:00 | 4.65 | -10.6 | -0.88091 | 0.0016496 | 92000 | 2.8083 | 310.8333 | 0.082119 | 316 | 0 | 0 | 4.8386 | 1.1509 | 10.0348 | 698664.0829 | 0 | 0 | 0 | 0 | 0 | 0 | 21.6749
03/20 21:00:00 | 3.4667 | -10.25 | -1.4404 | 0.0017241 | 92000 | 2.3083 | 284.1667 | 0.20807 | 316.5833 | 0 | 0 | 4.8386 | 1.1557 | 10.0348 | 486280.3269 | 0 | 0 | 0 | 0 | 0 | 0 | 21.6835
03/20 22:00:00 | 2.1583 | -9.3583 | -1.9892 | 0.0018625 | 92000 | 2.975 | 280 | 0.42368 | 317.5833 | 0 | 0 | 4.8386 | 1.1609 | 10.0348 | 521536.4981 | 0 | 0 | 0 | 0 | 0 | 0 | 21.6939
03/20 23:00:00 | 1.7 | -8.9 | -2.1689 | 0.0019212 | 92000 | 3.6 | 280 | 0.51343 | 318 | 0 | 0 | 4.8386 | 1.1627 | 10.0348 | 525449.8407 | 0 | 0 | 0 | 0 | 0 | 0 | 21.7073
03/20 24:00:00 | 0.35833 | -8.55 | -2.8254 | 0.0020104 | 92000 | 2.375 | 204.1667 | 0.63878 | 318.5833 | 0 | 0 | 4.8386 | 1.1683 | 10.0348 | 484569.2188 | 0 | 0 | 0 | 0 | 0 | 0 | 21.7154
03/21 01:00:00 | -1.8833 | -8.0083 | -4.0281 | 0.0021102 | 91941.6667 | 1.85 | 185 | 0.85338 | 319.5833 | 0 | 0 | 4.8386 | 1.177 | 10.1076 | 471769.1601 | 0 | 0 | 0 | 0 | 0 | 0 | 21.724
03/21 02:00:00 | -3.0917 | -8.0917 | -4.8168 | 0.0020853 | 91900 | 0.875 | 289.3333 | 0.81764 | 319.4167 | 0 | 0 | 4.8386 | 1.1817 | 10.1076 | 469770.6753 | 0 | 0 | 0 | 0 | 0 | 0 | 21.7295
03/21 03:00:00 | -3.3 | -8.3 | -5.0053 | 0.0020487 | 91900 | 0.875 | 81.6667 | 0.72832 | 319 | 0 | 0 | 4.8386 | 1.1827 | 10.1076 | 464356.7336 | 0 | 0 | 0 | 0 | 0 | 0 | 21.733
03/21 04:00:00 | -3.65 | -8.3 | -5.2371 | 0.0020423 | 91900 | 1.5 | 173.3333 | 0.72832 | 319 | 0 | 0 | 4.8386 | 1.1843 | 10.1076 | 463352.3999 | 0 | 0 | 0 | 0 | 0 | 0 | 21.7363
03/21 05:00:00 | -3.9 | -8.3 | -5.4043 | 0.0020372 | 91900 | 1.5 | 190 | 0.72832 | 319 | 0 | 0 | 4.8386 | 1.1854 | 10.1076 | 468722.6545 | 0 | 0 | 0 | 0 | 0 | 0 | 21.7386
03/21 06:00:00 | -4.1917 | -8.65 | -5.6714 | 0.0019873 | 91900 | 0.625 | 85 | 0.60296 | 318.4167 | 0 | 0 | 4.8386 | 1.1868 | 10.1076 | 475564.1317 | 0 | 0 | 0 | 0 | 0 | 0 | 21.7396
03/21 07:00:00 | -3.1167 | -8.2583 | -4.8677 | 0.0020631 | 91958.3333 | 0 | 18.1667 | 0.76384 | 319.1667 | 2.0833 | 18.25 | 4.8386 | 1.1826 | 10.1076 | 1635253.0933 | 31874.8586 | 1.4704 | 1.4704 | 1.4704 | 1.4704 | 1.5598 | 21.751
03/21 08:00:00 | -0.91667 | -7.8 | -3.369 | 0.0021559 | 92000 | 1.225 | 126.6667 | 0.9427 | 320 | 28.4167 | 249.0833 | 4.8386 | 1.1734 | 10.1076 | 480616.2354 | 2808157.8171 | 77.9248 | 22.6083 | 22.6083 | 339.6786 | 52.1316 | 21.7228
03/21 09:00:00 | 1.6333 | -8.4417 | -2.0406 | 0.0020356 | 92058.3333 | 1.75 | 217.5 | 0.69229 | 318.8333 | 63.9167 | 500 | 4.8386 | 1.1635 | 10.1076 | 277527.0343 | 5647724.0723 | 253.7769 | 55.3359 | 55.3359 | 585.8365 | 195.5167 | 21.6958
03/21 10:00:00 | 3.7333 | -8.9 | -0.99837 | 0.0019278 | 92100 | 0.625 | 271.4167 | 0.51343 | 318 | 104.6667 | 633.75 | 4.8386 | 1.1554 | 10.1076 | 234282.7579 | 7601266.7192 | 451.7612 | 89.9249 | 89.9249 | 654.133 | 371.2036 | 21.6848
03/21 11:00:00 | 4.4 | -8.9 | -0.62868 | 0.001927 | 92100 | 0 | 287.5833 | 0.51343 | 318 | 106.3333 | 836.1667 | 4.8386 | 1.1526 | 10.1076 | 217938.5769 | 8757582.1581 | 676.8171 | 111.9329 | 111.9329 | 639.961 | 562.5653 | 21.6871
03/21 12:00:00 | 6.0333 | -8.55 | 0.39036 | 0.0020099 | 92100 | 1.225 | 180 | 0.63878 | 318.5833 | 115.0833 | 900.9167 | 4.8386 | 1.1458 | 10.1076 | 269939.7855 | 8170230.8889 | 812.7258 | 124.7719 | 124.7719 | 462.7249 | 683.8683 | 21.6753
03/21 13:00:00 | 7.55 | -8.9417 | 1.1525 | 0.0019492 | 92100 | 2.975 | 180 | 0.60296 | 318.4167 | 120.5 | 926.3333 | 4.8386 | 1.1397 | 10.1076 | 251378.8779 | 7851263.5883 | 868.5025 | 133.5965 | 137.433 | 224.2305 | 742.7281 | 21.6742
03/21 14:00:00 | 7.8 | -10.7417 | 0.8788 | 0.0016552 | 92041.6667 | 1.5 | 273.75 | 0.13558 | 316.25 | 119.3333 | 935.4167 | 4.8386 | 1.1385 | 10.1076 | 210900.1617 | 7927752.3387 | 861.9199 | 134.4571 | 310.14 | 134.4571 | 739.8696 | 21.6687
03/21 15:00:00 | 8.4417 | -11.7 | 1.0574 | 0.0015296 | 92000 | 1.5167 | 296.25 | -0.1343 | 315 | 110.1667 | 932.9167 | 4.8386 | 1.1356 | 10.1076 | 222089.0497 | 8711967.4656 | 804.9965 | 123.4211 | 555.5186 | 123.4211 | 676.4844 | 21.7592
03/21 16:00:00 | 8.9 | -12.3417 | 1.2058 | 0.0014563 | 91941.6667 | 4.0583 | 295.8333 | -0.26085 | 314.4167 | 105.3333 | 874.1667 | 4.8386 | 1.1332 | 10.1076 | 216235.3402 | 9321959.8463 | 663.6101 | 110.2091 | 730.4195 | 110.2091 | 549.1176 | 22.0411
03/21 17:00:00 | 8.9 | -12.8 | 1.1145 | 0.0013924 | 91900 | 5.1 | 300 | -0.35124 | 314 | 115.0833 | 649.25 | 4.8386 | 1.1328 | 10.1076 | 314988.2878 | 7870097.8604 | 427.8417 | 92.9709 | 715.5296 | 92.9709 | 356.1962 | 22.2406
03/21 18:00:00 | 7.6167 | -10.8167 | 0.80603 | 0.0016832 | 91900 | 5.1 | 305.8333 | 0.15315 | 316.3333 | 86.4167 | 439.9167 | 4.8386 | 1.1374 | 10.1076 | 574350.2691 | 5318699.2346 | 210.0842 | 59.4402 | 571.3024 | 59.4402 | 176.1828 | 21.8028
03/21 19:00:00 | 6.0583 | -9.75 | 0.12429 | 0.001823 | 91841.6667 | 4.5167 | 292.5 | 0.38778 | 317.4167 | 39.5833 | 274.0833 | 4.8386 | 1.1428 | 10.1076 | 607748.9918 | 2598177.6475 | 62.1687 | 23.7825 | 316.5442 | 23.7825 | 51.2361 | 21.8033
03/21 20:00:00 | 4.9 | -10 | -0.57872 | 0.0017745 | 91858.3333 | 3.8083 | 297.5 | 2.0308 | 325.1667 | 0 | 0 | 4.8386 | 1.1478 | 10.1076 | 526685.583 | 0 | 0 | 0 | 0 | 0 | 0 | 21.6744
03/21 21:00:00 | 3.7583 | -10 | -1.2084 | 0.0017782 | 91841.6667 | 3.6 | 292.5 | 1.5357 | 322.8333 | 0 | 0 | 4.8386 | 1.1523 | 10.1076 | 573035.6166 | 0 | 0 | 0 | 0 | 0 | 0 | 21.6811
03/21 22:00:00 | 2.6583 | -9.3583 | -1.6829 | 0.001884 | 91800 | 3.6 | 285.8333 | 0.42368 | 317.5833 | 0 | 0 | 4.8386 | 1.1562 | 10.1076 | 519987.3944 | 0 | 0 | 0 | 0 | 0 | 0 | 21.6971
03/21 23:00:00 | 2.2 | -8.9 | -1.8548 | 0.0019468 | 91800 | 3.6 | 290 | 0.51343 | 318 | 0 | 0 | 4.8386 | 1.158 | 10.1076 | 501890.9243 | 0 | 0 | 0 | 0 | 0 | 0 | 21.7051
03/21 24:00:00 | 0.91667 | -8.55 | -2.5146 | 0.0020056 | 91800 | 2.375 | 319.1667 | 0.63878 | 318.5833 | 0 | 0 | 4.8386 | 1.1633 | 10.1076 | 489773.2602 | 0 | 0 | 0 | 0 | 0 | 0 | 21.7132
03/22 01:00:00 | -0.35 | -7.6583 | -3.024 | 0.0021654 | 91800 | 2.1417 | 310.8333 | 0.97814 | 320.1667 | 0 | 0 | 4.8386 | 1.1684 | 10.1819 | 471891.0599 | 0 | 0 | 0 | 0 | 0 | 0 | 21.7204
03/22 02:00:00 | -0.89167 | -7.2 | -3.194 | 0.0022679 | 91800 | 1.0833 | 309.25 | 1.1566 | 321 | 0 | 0 | 4.8386 | 1.1706 | 10.1819 | 469954.1016 | 0 | 0 | 0 | 0 | 0 | 0 | 21.7249
03/22 03:00:00 | -1.7417 | -7.2 | -3.7146 | 0.0022626 | 91800 | 0 | 322.4167 | 1.1566 | 321 | 0 | 0 | 4.8386 | 1.1743 | 10.1819 | 467827.0377 | 0 | 0 | 0 | 0 | 0 | 0 | 21.7288
03/22 04:00:00 | -2.55 | -6.9083 | -4.1163 | 0.0023206 | 91858.3333 | 0 | 322.5833 | 1.1566 | 321 | 0 | 0 | 4.8386 | 1.1784 | 10.1819 | 463583.3784 | 0 | 0 | 0 | 0 | 0 | 0 | 21.7323
03/22 05:00:00 | -2.8 | -6.7 | -4.1947 | 0.0023682 | 91900 | 0 | 324.75 | 1.1566 | 321 | 0 | 0 | 4.8386 | 1.1799 | 10.1819 | 469230.3988 | 0 | 0 | 0 | 0 | 0 | 0 | 21.7344
03/22 06:00:00 | -3.0917 | -6.7 | -4.3768 | 0.0023652 | 91958.3333 | 0 | 326.5833 | 1.1566 | 321 | 0 | 0 | 4.8386 | 1.182 | 10.1819 | 475841.7532 | 0 | 0 | 0 | 0 | 0 | 0 | 21.7356
03/22 07:00:00 | -2.6583 | -6.35 | -3.9992 | 0.0024342 | 92058.3333 | 0 | 325.8333 | 1.2811 | 321.5833 | 2.0833 | 20.8333 | 4.8386 | 1.1812 | 10.1819 | 577510.9407 | 218899.2985 | 1.4933 | 1.8821 | 1.4933 | 28.7141 | 3.7938 | 21.753
03/22 08:00:00 | -0.91667 | -6.1 | -2.8583 | 0.0024902 | 92216.6667 | 0 | 315.0833 | 1.37 | 322 | 28.0833 | 277 | 4.8386 | 1.1756 | 10.1819 | 480578.5859 | 2909661.9421 | 59.8505 | 22.9302 | 22.9302 | 364.8092 | 85.1205 | 21.7166
03/22 09:00:00 | 1.2833 | -6.45 | -1.7035 | 0.002398 | 92358.3333 | 1.5167 | 320.8333 | 1.2455 | 321.4167 | 57.75 | 549.9167 | 4.8386 | 1.1681 | 10.1819 | 318960.9142 | 5534595.1065 | 221.9221 | 54.2811 | 54.2811 | 616.2412 | 264.0187 | 21.6955
03/22 10:00:00 | 3.4833 | -6.35 | -0.43844 | 0.0024201 | 92400 | 2.3083 | 307.25 | 1.2811 | 321.5833 | 82.5 | 756.4167 | 4.8386 | 1.1593 | 10.1819 | 214290.9058 | 7478918.6028 | 431.8894 | 87.9268 | 87.9268 | 713.1977 | 481.2356 | 21.6845
03/22 11:00:00 | 4.4 | -6.1 | 0.16094 | 0.0024879 | 92400 | 2.1 | 293.3333 | 1.37 | 322 | 97.5 | 860.9167 | 4.8386 | 1.1554 | 10.1819 | 220033.8541 | 7794057.8793 | 606.5195 | 109.5634 | 109.5634 | 629.6669 | 656.3623 | 21.6881
03/22 12:00:00 | 6.675 | -7.7333 | 1.0315 | 0.0021958 | 92458.3333 | 3.5583 | 309.5833 | 0.87032 | 319.6667 | 102.4167 | 922.5 | 4.8386 | 1.1472 | 10.1819 | 228172.698 | 7116316.6556 | 720.2859 | 124.6247 | 124.6247 | 437.2389 | 776.8884 | 21.6789
03/22 13:00:00 | 8.65 | -9.8917 | 1.5639 | 0.0017886 | 92500 | 4.3083 | 308.3333 | 0.26183 | 316.8333 | 101.5833 | 960.1667 | 4.8386 | 1.1404 | 10.1819 | 230405.7654 | 6948602.2347 | 781.2711 | 129.0945 | 137.61 | 200.9036 | 838.004 | 21.6752
03/22 14:00:00 | 9.1917 | -10.6 | 1.7077 | 0.0016803 | 92441.6667 | 4.1 | 311.6667 | 0.082119 | 316 | 98.4167 | 973.9167 | 4.8386 | 1.1377 | 10.1819 | 210842.9336 | 7006498.2955 | 775.1189 | 127.9427 | 331.8897 | 127.9427 | 832.7554 | 21.676
03/22 15:00:00 | 9.75 | -10.6 | 1.9854 | 0.0016639 | 92400 | 3.5167 | 337.5 | 0.082119 | 316 | 93.5833 | 966.75 | 4.8386 | 1.135 | 10.1819 | 232909.7747 | 7785730.5553 | 703.9371 | 121.2997 | 575.9862 | 121.2997 | 763.6395 | 21.6705
03/22 16:00:00 | 10 | -10.8917 | 2.0465 | 0.0016092 | 92400 | 2.8083 | 303.3333 | 0.082119 | 316 | 88.25 | 935 | 4.8386 | 1.1341 | 10.1819 | 227636.9883 | 8589874.1399 | 577.51 | 107.9259 | 768.9842 | 107.9259 | 638.5212 | 21.7763
03/22 17:00:00 | 10 | -11.1 | 1.9998 | 0.0015745 | 92400 | 2.6 | 270 | 0.082119 | 316 | 80.4167 | 865.8333 | 4.8386 | 1.1342 | 10.1819 | 321525.3779 | 8391747.5172 | 405.3818 | 87.5916 | 874.0058 | 87.5916 | 468.0447 | 22.1238
03/22 18:00:00 | 9.3583 | -11.1 | 1.6833 | 0.0016012 | 92341.6667 | 1.0833 | 307.9167 | 0.082119 | 316 | 66.0833 | 721.1667 | 4.8386 | 1.136 | 10.1819 | 523872.786 | 6905976.841 | 204.6647 | 60.0328 | 827.6489 | 60.0328 | 269.3263 | 21.9239
03/22 19:00:00 | 7.2667 | -9.8167 | 0.80152 | 0.0018042 | 92241.6667 | 0 | 129.4167 | 0.33372 | 317.1667 | 35.75 | 377.25 | 4.8386 | 1.1428 | 10.1819 | 614509.2523 | 3415439.5172 | 38.1347 | 29.292 | 431.3356 | 24.956 | 79.9046 | 22.1047
03/22 20:00:00 | 4.8167 | -8.2583 | -0.22715 | 0.0020516 | 92141.6667 | 0.875 | 101.6667 | 0.76384 | 319.1667 | 0 | 0 | 4.8386 | 1.1512 | 10.1819 | 544947.8149 | 0 | 0 | 0 | 0 | 0 | 0 | 21.6877
03/22 21:00:00 | 3.2583 | -7.45 | -0.89411 | 0.0021919 | 92100 | 2.4333 | 132.5 | 1.0675 | 320.5833 | 0 | 0 | 4.8386 | 1.1569 | 10.1819 | 490751.4613 | 0 | 0 | 0 | 0 | 0 | 0 | 21.6743
03/22 22:00:00 | 1.8083 | -7.55 | -1.7226 | 0.0021872 | 92041.6667 | 3.1 | 131.6667 | 1.0318 | 320.4167 | 0 | 0 | 4.8386 | 1.1623 | 10.1819 | 730857.4744 | 0 | 0 | 0 | 0 | 0 | 0 | 21.6816
03/22 23:00:00 | 1.1 | -7.8 | -2.1772 | 0.0021551 | 92000 | 3.1 | 140 | 0.9427 | 320 | 0 | 0 | 4.8386 | 1.1648 | 10.1819 | 503982.197 | 0 | 0 | 0 | 0 | 0 | 0 | 21.7
03/22 24:00:00 | 1.45 | -8.0917 | -2.0518 | 0.0021019 | 92000 | 3.6833 | 134.1667 | 0.81764 | 319.4167 | 0 | 0 | 4.8386 | 1.1634 | 10.1819 | 522716.9144 | 0 | 0 | 0 | 0 | 0 | 0 | 21.7096
03/23 01:00:00 | 1.35 | -8.3 | -2.1656 | 0.0020655 | 91941.6667 | 3.8083 | 130 | 0.72832 | 319 | 0 | 0 | 4.8386 | 1.1632 | 10.2578 | 473069.8737 | 0 | 0 | 0 | 0 | 0 | 0 | 21.7165
03/23 02:00:00 | 1.1 | -8.3 | -2.3103 | 0.0020673 | 91900 | 3.8917 | 130 | 0.72832 | 319 | 0 | 0 | 4.8386 | 1.1637 | 10.2578 | 470607.9717 | 0 | 0 | 0 | 0 | 0 | 0 | 21.7215
03/23 03:00:00 | 1.1 | -8.3 | -2.3103 | 0.0020673 | 91900 | 3.8083 | 130 | 0.72832 | 319 | 0 | 0 | 4.8386 | 1.1637 | 10.2578 | 465001.6389 | 0 | 0 | 0 | 0 | 0 | 0 | 21.7249
03/23 04:00:00 | 0.80833 | -8.3 | -2.5061 | 0.0020499 | 91900 | 2.725 | 124.1667 | 0.72832 | 319 | 0 | 0 | 4.8386 | 1.165 | 10.2578 | 463791.2896 | 0 | 0 | 0 | 0 | 0 | 0 | 21.7272
03/23 05:00:00 | 0.6 | -8.3 | -2.6467 | 0.0020373 | 91900 | 2.1 | 120 | 0.72832 | 319 | 0 | 0 | 4.8386 | 1.1659 | 10.2578 | 469392.4169 | 0 | 0 | 0 | 0 | 0 | 0 | 21.7289
03/23 06:00:00 | -0.74167 | -8.0083 | -3.3484 | 0.0021029 | 91900 | 2.1 | 120 | 0.85338 | 319.5833 | 0 | 0 | 4.8386 | 1.1715 | 10.2578 | 476467.1505 | 0 | 0 | 0 | 0 | 0 | 0 | 21.7314
03/23 07:00:00 | -0.35833 | -7.45 | -2.96 | 0.0022061 | 92016.6667 | 0.875 | 148.5833 | 1.0675 | 320.5833 | 3.4722 | 35.4167 | 4.8386 | 1.1712 | 10.2578 | 502719.6598 | 370832.5813 | 2.4757 | 3.6189 | 2.4757 | 48.6558 | 5.9343 | 21.7478
03/23 08:00:00 | 1.8833 | -7.2 | -1.596 | 0.0022417 | 92158.3333 | 0 | 183.5833 | 1.1566 | 321 | 28.25 | 280.4167 | 4.8386 | 1.1633 | 10.2578 | 523947.2619 | 2935819.31 | 60.0106 | 23.2232 | 23.2232 | 367.9578 | 85.905 | 21.7115
03/23 09:00:00 | 4.4333 | -7.55 | -0.23431 | 0.0021934 | 92258.3333 | 0 | 203.3333 | 1.0318 | 320.4167 | 59 | 547 | 4.8386 | 1.154 | 10.2578 | 295028.3922 | 5534020.4942 | 221.7539 | 54.5261 | 54.5261 | 615.844 | 264.0788 | 21.6874
03/23 10:00:00 | 6.8833 | -7.45 | 1.1362 | 0.0021928 | 92358.3333 | 0.875 | 250.8333 | 1.0675 | 320.5833 | 85.1667 | 745.8333 | 4.8386 | 1.1451 | 10.2578 | 242086.3137 | 7446036.3128 | 429.1769 | 89.2668 | 89.2668 | 707.7091 | 478.2759 | 21.6777
03/23 11:00:00 | 7.8 | -7.2 | 1.6768 | 0.0022163 | 92400 | 1.5 | 280 | 1.1566 | 321 | 98.5833 | 850.25 | 4.8386 | 1.1419 | 10.2578 | 218957.4957 | 7739664.1911 | 601.1578 | 109.8221 | 109.8221 | 624.1616 | 650.583 | 21.6828
03/23 12:00:00 | 9.4333 | -6.2667 | 2.8359 | 0.0024317 | 92400 | 2.1417 | 268.3333 | 1.2811 | 321.5833 | 98.0833 | 922.5833 | 4.8386 | 1.1349 | 10.2578 | 347321.9711 | 7063567.7033 | 716.5195 | 122.8525 | 122.8525 | 434.3859 | 772.6846 | 21.6725
03/23 13:00:00 | 11.5333 | -6.2417 | 3.9292 | 0.0024317 | 92400 | 3.7667 | 300.8333 | 1.2455 | 321.4167 | 93.5 | 965.25 | 4.8386 | 1.1265 | 10.2578 | 250910.0031 | 6879137.8597 | 777.6397 | 125.8755 | 134.4035 | 197.6402 | 833.8614 | 21.6702
03/23 14:00:00 | 12.55 | -6.7 | 4.2765 | 0.0023021 | 92341.6667 | 4.6 | 318.3333 | 1.1566 | 321 | 92.8333 | 972.25 | 4.8386 | 1.122 | 10.2578 | 227542.1392 | 6929386.4228 | 768.9338 | 125.3963 | 328.3265 | 125.3963 | 825.9672 | 21.7052
03/23 15:00:00 | 13.0917 | -7.3417 | 4.4484 | 0.0022244 | 92300 | 4.3083 | 315.8333 | 1.0318 | 320.4167 | 91.25 | 958.5833 | 4.8386 | 1.1195 | 10.2578 | 228399.3477 | 7704767.1106 | 696.6229 | 119.879 | 570.2983 | 119.879 | 755.6711 | 21.9061
03/23 16:00:00 | 13.3 | -7.8 | 4.4836 | 0.0021691 | 92300 | 5.0333 | 337.5 | 0.9427 | 320 | 86.5833 | 925.75 | 4.8386 | 1.1188 | 10.2578 | 254895.4106 | 8499211.0808 | 571.1137 | 106.8182 | 760.9852 | 106.8182 | 631.4634 | 22.2453
03/23 17:00:00 | 13.3 | -7.8 | 4.4836 | 0.0021691 | 92300 | 5.7 | 350 | 0.9427 | 320 | 80.9167 | 847.9167 | 4.8386 | 1.1188 | 10.2578 | 316839.3992 | 8265080.8171 | 399.0791 | 87.4441 | 858.9839 | 87.4441 | 460.7431 | 22.659
03/23 18:00:00 | 12.3667 | -6.8083 | 4.2754 | 0.0023773 | 92300 | 3.8917 | 121.6667 | 1.1919 | 321.1667 | 69.4167 | 688.9167 | 4.8386 | 1.1221 | 10.2578 | 504916.4388 | 6721537.7847 | 200.4701 | 60.7854 | 801.3867 | 60.7854 | 263.6886 | 22.5495
03/23 19:00:00 | 10.7083 | -6.1 | 3.587 | 0.0025047 | 92241.6667 | 2.3083 | 232.5 | 1.37 | 322 | 37.4167 | 358.25 | 4.8386 | 1.1277 | 10.2578 | 664290.0014 | 3302122.8579 | 38.49 | 30.123 | 413.5344 | 26.0079 | 79.3305 | 22.7609
03/23 20:00:00 | 8.7167 | -5.4583 | 2.7211 | 0.0026399 | 92200 | 0.875 | 80.8333 | 1.4942 | 322.5833 | 0 | 0 | 4.8386 | 1.1349 | 10.2578 | 528343.2056 | 0 | 0 | 0 | 0 | 0 | 0 | 22.2289
03/23 21:00:00 | 6.5167 | -4.65 | 1.7533 | 0.0027981 | 92200 | 0 | 53.5 | 1.7068 | 323.5833 | 0 | 0 | 4.8386 | 1.1436 | 10.2578 | 513562.2753 | 0 | 0 | 0 | 0 | 0 | 0 | 21.77
03/23 22:00:00 | 5.25 | -4.4 | 1.1139 | 0.0028376 | 92200 | 0 | 51.9167 | 1.7953 | 324 | 0 | 0 | 4.8386 | 1.1487 | 10.2578 | 639830.4349 | 0 | 0 | 0 | 0 | 0 | 0 | 21.6749
03/23 23:00:00 | 5 | -4.4 | 0.97617 | 0.0028381 | 92200 | 0 | 42 | 1.7953 | 324 | 0 | 0 | 4.8386 | 1.1497 | 10.2578 | 525576.6203 | 0 | 0 | 0 | 0 | 0 | 0 | 21.6875
03/23 24:00:00 | 4.0083 | -4.4 | 0.46492 | 0.0028726 | 92141.6667 | 0 | 28.25 | 1.7953 | 324 | 0 | 0 | 4.8386 | 1.153 | 10.2578 | 525454.6097 | 0 | 0 | 0 | 0 | 0 | 0 | 21.6963
03/24 01:00:00 | 3.0083 | -4.4 | -0.074493 | 0.0028902 | 92100 | 1.5167 | 85 | 1.7953 | 324 | 0 | 0 | 4.8386 | 1.1567 | 10.3352 | 473281.9821 | 0 | 0 | 0 | 0 | 0 | 0 | 21.7054
03/24 02:00:00 | 2.1583 | -4.4 | -0.56137 | 0.0028735 | 92100 | 1.9583 | 130 | 1.7953 | 324 | 0 | 0 | 4.8386 | 1.1603 | 10.3352 | 470858.3542 | 0 | 0 | 0 | 0 | 0 | 0 | 21.7119
03/24 03:00:00 | 1.35 | -4.4 | -1.0158 | 0.0028684 | 92100 | 2.4333 | 159.1667 | 1.7953 | 324 | 0 | 0 | 4.8386 | 1.1637 | 10.3352 | 493323.4959 | 0 | 0 | 0 | 0 | 0 | 0 | 21.7172
03/24 04:00:00 | 2.0917 | -4.75 | -0.69744 | 0.0027989 | 92158.3333 | 3.6833 | 162.5 | 1.6714 | 323.4167 | 0 | 0 | 4.8386 | 1.1614 | 10.3352 | 464042.0087 | 0 | 0 | 0 | 0 | 0 | 0 | 21.7206
03/24 05:00:00 | 2.8 | -5 | -0.39324 | 0.0027344 | 92200 | 4.1 | 150 | 1.5829 | 323 | 0 | 0 | 4.8386 | 1.1591 | 10.3352 | 491582.6342 | 0 | 0 | 0 | 0 | 0 | 0 | 21.7221
03/24 06:00:00 | 1.5167 | -4.65 | -0.99366 | 0.0028143 | 92200 | 3.5167 | 138.3333 | 1.7068 | 323.5833 | 0 | 0 | 4.8386 | 1.1644 | 10.3352 | 491302.8348 | 0 | 0 | 0 | 0 | 0 | 0 | 21.7248
03/24 07:00:00 | 2.175 | -3.7583 | -0.3332 | 0.0030261 | 92258.3333 | 3.3917 | 130 | 1.9189 | 324.5833 | 4.0278 | 27.7778 | 4.8386 | 1.1619 | 10.3352 | 513644.2338 | 319608.0498 | 2.5739 | 3.5049 | 2.5739 | 41.3994 | 5.9498 | 21.7366
03/24 08:00:00 | 5.575 | -3.3 | 1.7597 | 0.0031755 | 92358.3333 | 3.0167 | 118.3333 | 2.0072 | 325 | 32.25 | 229.1667 | 4.8386 | 1.1487 | 10.3352 | 534466.1912 | 2589638.1971 | 56.2567 | 24.4021 | 24.4021 | 317.6099 | 79.6983 | 21.7002
03/24 09:00:00 | 8.8333 | -3.3 | 3.486 | 0.0031673 | 92458.3333 | 2.3083 | 115.8333 | 2.0072 | 325 | 65 | 488.75 | 4.8386 | 1.1367 | 10.3352 | 354454.5132 | 5205498.3454 | 209.9194 | 56.399 | 56.399 | 570.2548 | 248.5687 | 21.6849
03/24 10:00:00 | 11.2833 | -3.3 | 4.7368 | 0.0031667 | 92558.3333 | 0.875 | 146.8333 | 2.0072 | 325 | 92.4167 | 694.6667 | 4.8386 | 1.1281 | 10.3352 | 223048.285 | 7167302.4742 | 412.415 | 88.341 | 88.341 | 677.7064 | 458.7328 | 21.6755
03/24 11:00:00 | 12.2 | -3.3 | 5.1941 | 0.0031662 | 92600 | 0 | 180 | 2.0072 | 325 | 109.5833 | 803 | 4.8386 | 1.125 | 10.3352 | 219198.6875 | 7585478.7957 | 584.5185 | 112.3547 | 112.3547 | 606.0757 | 630.8107 | 21.6757
03/24 12:00:00 | 13.8333 | -3.9417 | 5.802 | 0.0030171 | 92541.6667 | 0 | 202.25 | 1.8836 | 324.4167 | 121.1667 | 857 | 4.8386 | 1.1182 | 10.3352 | 244328.0936 | 7024300.6088 | 703.7924 | 125.5038 | 125.5038 | 428.9084 | 747.7336 | 21.6691
03/24 13:00:00 | 15.6417 | -5.1 | 6.3082 | 0.0027183 | 92500 | 0 | 235.5 | 1.5472 | 322.8333 | 138.0833 | 857.5833 | 4.8386 | 1.1112 | 10.3352 | 244617.4949 | 6856639.6745 | 752.4582 | 135.1726 | 142.7663 | 204.5592 | 795.6773 | 21.8717
03/24 14:00:00 | 16.7417 | -5.8917 | 6.628 | 0.0025535 | 92441.6667 | 1.5167 | 261.25 | 1.37 | 322 | 182.3333 | 757.25 | 4.8386 | 1.1066 | 10.3352 | 218368.9462 | 6842555.0257 | 714.633 | 143.2882 | 320.9524 | 143.2882 | 753.1259 | 22.3135
03/24 15:00:00 | 17.55 | -7.0917 | 6.658 | 0.0022578 | 92400 | 1.0833 | 279.6667 | 1.1207 | 320.8333 | 171.1667 | 753.75 | 4.8386 | 1.1035 | 10.3352 | 228399.3477 | 7510180.7321 | 649.777 | 136.7081 | 533.0264 | 136.7081 | 693.6248 | 22.702
03/24 16:00:00 | 17.8 | -7.45 | 6.6374 | 0.0021484 | 92283.3333 | 0.875 | 243.3333 | 1.0675 | 320.5833 | 181.1667 | 643.5833 | 4.8386 | 1.1014 | 10.3352 | 225549.9613 | 7717299.9634 | 503.0153 | 129.9024 | 646.1117 | 129.9024 | 560.5051 | 23.1809
03/24 17:00:00 | 17.8 | -7.2 | 6.7 | 0.002208 | 92200 | 1.5 | 190 | 1.1566 | 321 | 166.5 | 498 | 4.8386 | 1.1003 | 10.3352 | 305673.8705 | 6686499.8422 | 325.3413 | 108.0362 | 635.7494 | 108.0362 | 389.4981 | 23.6161
03/24 18:00:00 | 16.1667 | -5.275 | 6.5108 | 0.0027057 | 92141.6667 | 0.625 | 101.3333 | 1.5291 | 322.75 | 111.25 | 382.9167 | 4.8386 | 1.1049 | 10.3352 | 514650.4986 | 4950597.4639 | 162.7539 | 70.2803 | 545.5788 | 70.2803 | 219.3998 | 23.5782
03/24 19:00:00 | 13.3667 | -2.9083 | 5.8827 | 0.0033063 | 92041.6667 | 1.225 | 80 | 2.0422 | 325.1667 | 50.9167 | 163.6667 | 4.8386 | 1.1134 | 10.3352 | 726857.7569 | 2398971.4304 | 37.0194 | 29.2161 | 298.3028 | 27.2326 | 70.2165 | 23.769
03/24 20:00:00 | 11.2667 | -2.55 | 4.938 | 0.0033798 | 91883.3333 | 3.2667 | 115.8333 | 2.2186 | 326 | 0 | 0 | 4.8386 | 1.1196 | 10.3352 | 532124.7211 | 0 | 0 | 0 | 0 | 0 | 0 | 23.3136
03/24 21:00:00 | 10.25 | -4.0833 | 3.9298 | 0.0029841 | 91800 | 4.6833 | 131.6667 | 1.8477 | 324.25 | 0 | 0 | 4.8386 | 1.1233 | 10.3352 | 518099.968 | 0 | 0 | 0 | 0 | 0 | 0 | 22.885
03/24 22:00:00 | 9.65 | -4.65 | 3.4334 | 0.0028382 | 91741.6667 | 4.8083 | 134.1667 | 1.7068 | 323.5833 | 0 | 0 | 4.8386 | 1.1252 | 10.3352 | 526043.0988 | 0 | 0 | 0 | 0 | 0 | 0 | 22.4185
03/24 23:00:00 | 9.4 | -4.4 | 3.3723 | 0.0028935 | 91700 | 4.6 | 130 | 1.7953 | 324 | 0 | 0 | 4.8386 | 1.1256 | 10.3352 | 559318.5431 | 0 | 0 | 0 | 0 | 0 | 0 | 21.961
03/24 24:00:00 | 9.75 | -5.1 | 3.3281 | 0.0027222 | 91641.6667 | 5.5333 | 130 | 1.5472 | 322.8333 | 0 | 0 | 4.8386 | 1.1238 | 10.3352 | 555953.0105 | 0 | 0 | 0 | 0 | 0 | 0 | 21.6929
03/25 01:00:00 | 9.3583 | -5.25 | 3.0547 | 0.0026739 | 91541.6667 | 4.975 | 135.8333 | 1.4942 | 322.5833 | 0 | 0 | 4.8386 | 1.1242 | 10.4141 | 472437.8404 | 0 | 0 | 0 | 0 | 0 | 0 | 21.6833
03/25 02:00:00 | 9.1917 | -5.35 | 2.9176 | 0.002641 | 91441.6667 | 5.325 | 128.3333 | 1.4587 | 322.4167 | 0 | 0 | 4.8386 | 1.1237 | 10.4141 | 470132.5924 | 0 | 0 | 0 | 0 | 0 | 0 | 21.69
03/25 03:00:00 | 9.4 | -5.8917 | 2.8789 | 0.0025335 | 91341.6667 | 6.7833 | 125.8333 | 1.37 | 322 | 0 | 0 | 4.8386 | 1.1218 | 10.4141 | 464653.53 | 0 | 0 | 0 | 0 | 0 | 0 | 21.6956
03/25 04:00:00 | 8.7583 | -5.8083 | 2.5896 | 0.0025758 | 91241.6667 | 6.9083 | 124.1667 | 1.37 | 322 | 0 | 0 | 4.8386 | 1.1231 | 10.4141 | 463625.7578 | 0 | 0 | 0 | 0 | 0 | 0 | 21.6994
03/25 05:00:00 | 8.3 | -5.6 | 2.4087 | 0.0026247 | 91200 | 6.7 | 120 | 1.37 | 322 | 0 | 0 | 4.8386 | 1.1243 | 10.4141 | 469029.6615 | 0 | 0 | 0 | 0 | 0 | 0 | 21.7031
03/25 06:00:00 | 6.375 | -4.6083 | 1.744 | 0.0029034 | 91141.6667 | 2.7917 | 129.3333 | 1.6181 | 323.1667 | 0 | 0 | 4.8386 | 1.1308 | 10.4141 | 475915.4215 | 0 | 0 | 0 | 0 | 0 | 0 | 21.7059
03/25 07:00:00 | 6.6333 | -4.1917 | 1.9854 | 0.0029788 | 91158.3333 | 0.875 | 115 | 1.7953 | 324 | 4.3056 | 2.3611 | 4.8386 | 1.1298 | 10.4141 | 535114.09 | 72252.9836 | 2.3217 | 2.407 | 2.3217 | 5.8051 | 4.4359 | 21.7186
03/25 08:00:00 | 9.4333 | -4.1083 | 3.4873 | 0.0030018 | 91200 | 3.3083 | 111.6667 | 1.7953 | 324 | 38.25 | 38.25 | 4.8386 | 1.1191 | 10.4141 | 480706.8707 | 822400.2664 | 28.5976 | 21.777 | 21.777 | 73.2624 | 46.6583 | 21.6962
03/25 09:00:00 | 11.8833 | -3.9 | 4.7916 | 0.0030571 | 91200 | 5.2417 | 131.6667 | 1.7953 | 324 | 96.4167 | 164.8333 | 4.8386 | 1.1094 | 10.4141 | 277783.2428 | 2809652.3928 | 120.4679 | 57.5478 | 57.5478 | 261.527 | 158.5843 | 21.6859
03/25 10:00:00 | 14.725 | -2.9083 | 6.4588 | 0.0033137 | 91200 | 5.35 | 122.5 | 2.0422 | 325.1667 | 161.5 | 301.0833 | 4.8386 | 1.098 | 10.4141 | 214409.2972 | 4772012.0421 | 265.7614 | 97.5009 | 97.5009 | 397.6387 | 320.2534 | 21.6761
03/25 11:00:00 | 16.1 | -2.2 | 7.3289 | 0.0035145 | 91200 | 5.1 | 110 | 2.2186 | 326 | 222.9167 | 387.5 | 4.8386 | 1.0924 | 10.4141 | 2847033.2323 | 5957258.0297 | 416.3918 | 132.387 | 132.387 | 429.5776 | 473.0819 | 21.8215
03/25 12:00:00 | 18.375 | -5.4667 | 7.4914 | 0.0027534 | 91083.3333 | 6.0333 | 139.1667 | 1.4743 | 322.5 | 298.9167 | 318.0833 | 4.8386 | 1.0838 | 10.4141 | 268026.1503 | 5625852.5478 | 454.6143 | 159.3481 | 159.3481 | 313.9892 | 529.8603 | 21.7178
03/25 13:00:00 | 20.6417 | -7.1583 | 7.9544 | 0.0022702 | 90941.6667 | 7.2833 | 171.6667 | 1.0675 | 320.5833 | 335.75 | 290.3333 | 4.8386 | 1.0746 | 10.4141 | 230798.6119 | 5573261.4154 | 475.1921 | 172.0303 | 174.989 | 207.8601 | 556.7796 | 21.9743
03/25 14:00:00 | 21.0417 | -6.875 | 8.3026 | 0.0023846 | 91425 | 6.1833 | 203.3333 | 1.1566 | 321 | 341.9167 | 153 | 4.8386 | 1.0787 | 10.4141 | 219174.2478 | 4769987.7922 | 357.068 | 167.1225 | 221.502 | 167.1225 | 455.702 | 22.2586
03/25 15:00:00 | 19.1333 | -3.9083 | 8.2998 | 0.0031658 | 91216.6667 | 3.9333 | 284.1667 | 1.8991 | 324.5 | 312.25 | 75.0833 | 4.8386 | 1.0819 | 10.4141 | 222092.0755 | 4110568.9652 | 255.6938 | 150.7949 | 228.5979 | 150.7949 | 362.5314 | 22.4069
03/25 16:00:00 | 15.8167 | -1.35 | 7.4696 | 0.0037873 | 90800 | 7.0083 | 312.5 | 2.5523 | 327.5833 | 257.6667 | 54.9167 | 4.8386 | 1.0882 | 10.4141 | 206501.2407 | 3555756.4259 | 196.4749 | 125.434 | 219.6019 | 125.434 | 288.4859 | 22.3109
03/25 17:00:00 | 14.4 | -1.1 | 6.8912 | 0.0038447 | 90800 | 9.8 | 300 | 4.3298 | 336.1667 | 157.3333 | 26.8333 | 4.8386 | 1.0935 | 10.4141 | 296545.99 | 2116773.4871 | 103.5589 | 79.3531 | 132.9713 | 79.3531 | 168.5126 | 22.0866
03/25 18:00:00 | 13.4667 | -1.7417 | 6.1939 | 0.0036187 | 90800 | 6.1833 | 329.1667 | 3.6012 | 332.6667 | 88.9167 | 3.1667 | 4.8386 | 1.0974 | 10.4141 | 648859.5173 | 1074533.7254 | 49.1995 | 44.8571 | 64.5092 | 44.8571 | 89.2486 | 21.7774
03/25 19:00:00 | 12.45 | -2.2 | 5.5673 | 0.003504 | 90683.3333 | 3.8917 | 350 | 4.6275 | 337.6667 | 34.3333 | 0.083333 | 4.8386 | 1.1001 | 10.4141 | 606154.0695 | 515367.5087 | 17.7467 | 16.9669 | 44.0404 | 16.8395 | 34.0819 | 21.7707
03/25 20:00:00 | 12.2 | -2.2 | 5.4762 | 0.0035301 | 90658.3333 | 4.3917 | 338.3333 | 9.8835 | 364.0833 | 0 | 0 | 4.8386 | 1.1008 | 10.4141 | 526281.8337 | 0 | 0 | 0 | 0 | 0 | 0 | 21.6708
03/25 21:00:00 | 12.2 | -2.55 | 5.3398 | 0.0034135 | 90700 | 4.0167 | 341.6667 | 12.2981 | 376.4167 | 0 | 0 | 4.8386 | 1.1015 | 10.4141 | 487227.0024 | 0 | 0 | 0 | 0 | 0 | 0 | 21.675
03/25 22:00:00 | 10.9167 | 0.11667 | 5.7815 | 0.0043107 | 90583.3333 | 4.1833 | 25 | 11.7746 | 373.6667 | 0 | 0 | 4.8386 | 1.1034 | 10.4141 | 522095.1834 | 0 | 0 | 0 | 0 | 0 | 0 | 21.6807
03/25 23:00:00 | 10 | 2.2 | 6.0721 | 0.0049338 | 90500 | 4.6 | 50 | 6.802 | 348.6667 | 0 | 0 | 4.8386 | 1.1049 | 10.4141 | 502455.4832 | 0 | 0 | 0 | 0 | 0 | 0 | 21.6872
03/25 24:00:00 | 8.3667 | 2.2 | 5.3011 | 0.0049514 | 90383.3333 | 4.6 | 102.5 | 8.132 | 355.3333 | 0 | 0 | 4.8386 | 1.1098 | 10.4141 | 485214.4822 | 0 | 0 | 0 | 0 | 0 | 0 | 21.6836
03/26 01:00:00 | 6.9083 | 2.2 | 4.5944 | 0.0049596 | 90300 | 3.725 | 145.8333 | 9.0628 | 359.75 | 0 | 0 | 4.8386 | 1.1146 | 10.4944 | 472459.2668 | 0 | 0 | 0 | 0 | 0 | 0 | 21.7006
03/26 02:00:00 | 6.0583 | 2.2 | 4.2047 | 0.0049863 | 90300 | 2.8083 | 132.5 | 7.3525 | 351 | 0 | 0 | 4.8386 | 1.1179 | 10.4944 | 470536.6711 | 0 | 0 | 0 | 0 | 0 | 0 | 21.705
03/26 03:00:00 | 5.25 | 1.9083 | 3.6509 | 0.0048723 | 90241.6667 | 1.0833 | 192.9167 | 9.6352 | 362.6667 | 0 | 0 | 4.8386 | 1.1206 | 10.4944 | 465167.2185 | 0 | 0 | 0 | 0 | 0 | 0 | 21.7085
03/26 04:00:00 | 4.65 | 1.7 | 3.2651 | 0.0048084 | 90258.3333 | 0 | 266.5833 | 12.482 | 377.4167 | 0 | 0 | 4.8386 | 1.1234 | 10.4944 | 464147.4765 | 0 | 0 | 0 | 0 | 0 | 0 | 21.7111
03/26 05:00:00 | 4.4 | 1.7 | 3.1546 | 0.0048202 | 90300 | 0 | 287.25 | 12.1344 | 375.5833 | 0 | 0 | 4.8386 | 1.1249 | 10.4944 | 532303.1761 | 0 | 0 | 0 | 0 | 0 | 0 | 21.7123
03/26 06:00:00 | 3.7583 | 1.0583 | 2.5025 | 0.0045748 | 90300 | 0 | 291.5833 | 6.4787 | 347.0833 | 0 | 0 | 4.8386 | 1.1279 | 10.4944 | 476415.4131 | 0 | 0 | 0 | 0 | 0 | 0 | 21.7146
03/26 07:00:00 | 4.2917 | 0.89167 | 2.7123 | 0.0045211 | 90300 | 0 | 289.0833 | 7.8464 | 353.9167 | 4.4444 | 17.0833 | 4.8386 | 1.1259 | 10.4944 | 501871.7477 | 224007.6519 | 2.6747 | 3.278 | 2.6747 | 27.2871 | 5.6106 | 21.7281
03/26 08:00:00 | 6.925 | 1.1 | 4.1577 | 0.0045963 | 90358.3333 | 0.875 | 317.9167 | 11.2656 | 371 | 39.3333 | 108.4167 | 4.8386 | 1.1159 | 10.4944 | 986097.3674 | 1585966.6892 | 39.4846 | 24.3986 | 24.3986 | 177.4753 | 60.2928 | 21.6947
03/26 09:00:00 | 8.65 | 0.45833 | 4.7652 | 0.0043854 | 90458.3333 | 2.725 | 310.8333 | 12.2628 | 376.25 | 95.1667 | 95.3333 | 4.8386 | 1.1106 | 10.4944 | 280891.137 | 2090344.8774 | 90.0381 | 54.0347 | 54.0347 | 177.2493 | 129.3836 | 21.6939
03/26 10:00:00 | 9.1917 | 0.35 | 4.9868 | 0.0043467 | 90500 | 3.8917 | 301.6667 | 7.1909 | 350.8333 | 151.5833 | 78.75 | 4.8386 | 1.1091 | 10.4944 | 229753.7514 | 2555414.1613 | 133.0486 | 81.3834 | 81.3834 | 175.5477 | 191.9041 | 21.6993
03/26 11:00:00 | 9.4 | 0.6 | 5.1629 | 0.0044084 | 90500 | 4.1 | 310 | 3.0594 | 330 | 226.5 | 122.75 | 4.8386 | 1.1082 | 10.4944 | 210756.3732 | 3644053.2577 | 225.6957 | 118.3978 | 118.3978 | 225.013 | 305.7454 | 21.7069
03/26 12:00:00 | 10.3917 | 0.25 | 5.5106 | 0.0042992 | 90500 | 3.225 | 315.8333 | 2.9372 | 329.4167 | 263.5833 | 291.5833 | 4.8386 | 1.1045 | 10.4944 | 223861.4474 | 5048372.4103 | 409.0054 | 143.6563 | 143.6563 | 279.1128 | 476.1908 | 21.679
03/26 13:00:00 | 11.45 | -0.99167 | 5.5665 | 0.0039191 | 90500 | 3.7667 | 337.5 | 4.8906 | 338.9167 | 299 | 408.25 | 4.8386 | 1.101 | 10.4944 | 242103.1648 | 5933407.101 | 544.6104 | 165.4083 | 170.5498 | 204.4377 | 611.0337 | 21.6754
03/26 14:00:00 | 12.3417 | -1.35 | 5.8633 | 0.0038108 | 90500 | 3.725 | 344.1667 | 8.8803 | 358.8333 | 291 | 486.1667 | 4.8386 | 1.0978 | 10.4944 | 210979.7193 | 6408372.0265 | 597.5312 | 167.3522 | 300.6829 | 167.3522 | 656.6224 | 21.6713
03/26 15:00:00 | 12.8 | -2.3833 | 5.6702 | 0.0034674 | 90441.6667 | 4.2667 | 281.6667 | 7.3259 | 351.0833 | 282.25 | 454.6667 | 4.8386 | 1.0959 | 10.4944 | 222603.3466 | 6745147.5926 | 528.3429 | 161.4722 | 445.2775 | 161.4722 | 595.8665 | 21.669
03/26 16:00:00 | 12.1583 | -1.375 | 5.7296 | 0.0037787 | 90400 | 4.8083 | 234.1667 | 5.4001 | 341.3333 | 217.6667 | 500.4167 | 4.8386 | 1.0973 | 10.4944 | 205057.9843 | 7049713.8608 | 448.8371 | 136.135 | 569.1467 | 136.135 | 512.2071 | 21.7421
03/26 17:00:00 | 11.7 | 0 | 5.9981 | 0.0041909 | 90400 | 4.6 | 230 | 5.7404 | 343 | 190.5 | 304.5833 | 4.8386 | 1.0984 | 10.4944 | 302248.06 | 5282560.2749 | 257.5748 | 108.3895 | 467.277 | 108.3895 | 327.5897 | 21.852
03/26 18:00:00 | 11.0583 | -0.35 | 5.6114 | 0.0041222 | 90400 | 2.7917 | 230 | 3.9318 | 334.25 | 129.8333 | 176.1667 | 4.8386 | 1.101 | 10.4944 | 498857.4388 | 3354495.9456 | 120.767 | 68.9297 | 333.1014 | 68.9297 | 179.3133 | 21.6771
03/26 19:00:00 | 9.9 | -0.25 | 5.1208 | 0.0041826 | 90341.6667 | 2.1417 | 171.6667 | 5.1554 | 340.25 | 41.75 | 80.9167 | 4.8386 | 1.1047 | 10.4944 | 613830.4374 | 1465671.189 | 27.3942 | 23.3333 | 172.2047 | 22.1515 | 51.0627 | 21.6805
03/26 20:00:00 | 8.4667 | -0.35 | 4.3435 | 0.0041268 | 90300 | 2.6 | 124.1667 | 10.3556 | 366.5 | 0 | 0 | 4.8386 | 1.1099 | 10.4944 | 543340.2579 | 0 | 0 | 0 | 0 | 0 | 0 | 21.6727
03/26 21:00:00 | 8.4417 | 0.39167 | 4.6107 | 0.0043511 | 90358.3333 | 2.8917 | 195.8333 | 13.0062 | 380.1667 | 0 | 0 | 4.8386 | 1.1103 | 10.4944 | 569521.3341 | 0 | 0 | 0 | 0 | 0 | 0 | 21.6795
03/26 22:00:00 | 5.4583 | 2.2083 | 4.0472 | 0.0050719 | 90866.6667 | 4.9083 | 279.1667 | 13.4909 | 382.75 | 0 | 0 | 4.8386 | 1.1273 | 10.4944 | 522334.0471 | 0 | 0 | 0 | 0 | 0 | 0 | 21.6784
03/26 23:00:00 | 3.525 | 3.175 | 3.362 | 0.0053118 | 90733.3333 | 4.6833 | 226.6667 | 13.7251 | 384 | 0 | 0 | 4.8386 | 1.133 | 10.4944 | 529629.103 | 0 | 0 | 0 | 0 | 0 | 0 | 21.6979
03/26 24:00:00 | 3.9 | 2.6583 | 3.3254 | 0.0051508 | 90400 | 3.3083 | 90 | 13.616 | 383.4167 | 0 | 0 | 4.8386 | 1.1276 | 10.4944 | 488670.1733 | 0 | 0 | 0 | 0 | 0 | 0 | 21.7048
03/27 01:00:00 | 4.8917 | 2.2 | 3.6307 | 0.0049881 | 90458.3333 | 3.3917 | 210 | 13.5381 | 383 | 0 | 0 | 4.8386 | 1.1246 | 10.5762 | 473881.5649 | 0 | 0 | 0 | 0 | 0 | 0 | 21.7085
03/27 02:00:00 | 5.25 | 2.6667 | 4.0164 | 0.0051192 | 90966.6667 | 3.6 | 271.6667 | 13.6472 | 383.5833 | 0 | 0 | 4.8386 | 1.1292 | 10.5762 | 470466.0974 | 0 | 0 | 0 | 0 | 0 | 0 | 21.7112
03/27 03:00:00 | 4.65 | 2.8833 | 3.7821 | 0.0051829 | 90833.3333 | 2.725 | 186.6667 | 13.616 | 383.4167 | 0 | 0 | 4.8386 | 1.1299 | 10.5762 | 465136.5906 | 0 | 0 | 0 | 0 | 0 | 0 | 21.7137
03/27 04:00:00 | 4.4 | 2.8 | 3.6009 | 0.0051566 | 90558.3333 | 0.875 | 197 | 9.4617 | 362 | 0 | 0 | 4.8386 | 1.1275 | 10.5762 | 464135.7276 | 0 | 0 | 0 | 0 | 0 | 0 | 21.7151
03/27 05:00:00 | 4.4 | 2.8 | 3.6011 | 0.0051542 | 90600 | 0 | 249.6667 | 7.1345 | 349.9167 | 0 | 0 | 4.8386 | 1.128 | 10.5762 | 469510.3331 | 0 | 0 | 0 | 0 | 0 | 0 | 21.7159
03/27 06:00:00 | 4.75 | 1.8083 | 3.3672 | 0.004821 | 90716.6667 | 0 | 246.8333 | 10.8252 | 368.9167 | 0 | 0 | 4.8386 | 1.1287 | 10.5762 | 476316.239 | 0 | 0 | 0 | 0 | 0 | 0 | 21.7152
03/27 07:00:00 | 5 | 1.1 | 3.1896 | 0.0045756 | 90800 | 0 | 246.5833 | 13.1631 | 381 | 0.83333 | 0 | 4.8386 | 1.1291 | 10.5762 | 502474.9635 | 8837.0208 | 0.42414 | 0.42414 | 0.42414 | 0.42414 | 0.82636 | 21.7273
03/27 08:00:00 | 5 | 0.80833 | 3.0541 | 0.0044666 | 90858.3333 | 2.975 | 266.25 | 13.1631 | 381 | 17.8333 | 6.1667 | 4.8386 | 1.13 | 10.5762 | 1232571.5791 | 250109.9608 | 10.7036 | 9.7908 | 9.7908 | 16.0039 | 19.2142 | 21.7095
03/27 09:00:00 | 4.65 | 0.89167 | 2.9033 | 0.0044851 | 90958.3333 | 5.1 | 285.8333 | 13.1631 | 381 | 78 | 28.9167 | 4.8386 | 1.1327 | 10.5762 | 1935327.9765 | 1166652.1535 | 52.9144 | 42.3228 | 42.3228 | 78.4635 | 87.9981 | 21.7033
03/27 10:00:00 | 4.1667 | 1.0417 | 2.7296 | 0.0045339 | 91175 | 4.5167 | 301.6667 | 13.1631 | 381 | 116.4167 | 11 | 4.8386 | 1.1373 | 10.5762 | 217692.4021 | 1393792.2405 | 68.1771 | 60.9837 | 60.9837 | 74.3116 | 121.1834 | 21.7128
03/27 11:00:00 | 4.5833 | 1.4083 | 3.0966 | 0.0046496 | 91183.3333 | 2.5833 | 280.25 | 13.2726 | 381.5833 | 199.25 | 27.9167 | 4.8386 | 1.1355 | 10.5762 | 799500.2946 | 2482634.3448 | 135.7937 | 101.1339 | 101.1339 | 133.9393 | 216.3114 | 21.7084
03/27 12:00:00 | 5.5833 | 1.2917 | 3.5533 | 0.0046008 | 91216.6667 | 1.5 | 294.5833 | 13.2413 | 381.4167 | 281.6667 | 79.1667 | 4.8386 | 1.1319 | 10.5762 | 224037.8644 | 3682827.3519 | 236.436 | 140.0773 | 140.0773 | 190.7098 | 337.7092 | 21.6859
03/27 13:00:00 | 6 | 1.5833 | 3.8729 | 0.0046807 | 91300 | 0.625 | 293.1667 | 13.2726 | 381.5833 | 229.1667 | 50.4167 | 4.8386 | 1.1311 | 10.5762 | 230576.1866 | 2860101.6595 | 181.4545 | 116.5077 | 117.1451 | 124.6314 | 266.2188 | 21.6917
03/27 14:00:00 | 6.0583 | 2.7583 | 4.4236 | 0.0051075 | 91183.3333 | 2.1 | 195.8333 | 13.5691 | 383.1667 | 219.1667 | 18.75 | 4.8386 | 1.1286 | 10.5762 | 211080.9824 | 2529956.0566 | 141.9766 | 111.2947 | 119.1817 | 111.2947 | 231.7207 | 21.6966
03/27 15:00:00 | 6.0417 | 3.125 | 4.595 | 0.0052511 | 91216.6667 | 4.1833 | 105 | 12.5135 | 377.5833 | 176.4167 | 21.75 | 4.8386 | 1.1289 | 10.5762 | 222271.6869 | 2155667.2322 | 116.4129 | 91.1999 | 112.7616 | 91.1999 | 189.7693 | 21.687
03/27 16:00:00 | 6 | 3 | 4.5231 | 0.005204 | 91300 | 3.4333 | 74.1667 | 12.8597 | 379.4167 | 193.5833 | 75 | 4.8386 | 1.1301 | 10.5762 | 291990.3471 | 2923190.7398 | 162.0499 | 100.5155 | 184.5176 | 100.5155 | 236.6347 | 21.6957
03/27 17:00:00 | 5.4167 | 2.8833 | 4.1964 | 0.0051832 | 91183.3333 | 3.1833 | 151.6667 | 13.616 | 383.4167 | 105.3333 | 21.25 | 4.8386 | 1.1311 | 10.5762 | 308250.7067 | 1409606.3327 | 67.8116 | 55.6755 | 84.9483 | 55.6755 | 113.908 | 21.6941
03/27 18:00:00 | 5.35 | 2.8 | 4.1146 | 0.005142 | 91216.6667 | 3.6 | 163.3333 | 12.4356 | 377.1667 | 74.4167 | 101.4167 | 4.8386 | 1.1319 | 10.5762 | 537028.9613 | 1896462.0393 | 65.0704 | 42.7458 | 182.5209 | 42.7458 | 99.6093 | 21.7119
03/27 19:00:00 | 4.9 | 2.1583 | 3.605 | 0.0049138 | 91300 | 3.8917 | 130 | 11.425 | 371.8333 | 51.4167 | 203.75 | 4.8386 | 1.1351 | 10.5762 | 1384047.0577 | 2586537.0801 | 36.3897 | 32.121 | 318.072 | 28.8162 | 73.5747 | 21.6895
03/27 20:00:00 | 4.4 | 1.9917 | 3.2917 | 0.0048651 | 91358.3333 | 2.9333 | 106.6667 | 12.5912 | 378 | 0 | 0 | 4.8386 | 1.138 | 10.5762 | 523449.9557 | 0 | 0 | 0 | 0 | 0 | 0 | 21.7007
03/27 21:00:00 | 4.4 | 2.2 | 3.3847 | 0.004932 | 91458.3333 | 3.5583 | 119.1667 | 13.5381 | 383 | 0 | 0 | 4.8386 | 1.1391 | 10.5762 | 487870.5706 | 0 | 0 | 0 | 0 | 0 | 0 | 21.704
03/27 22:00:00 | 4.1083 | 1.9083 | 3.105 | 0.0048293 | 91500 | 4.0167 | 128.3333 | 12.2125 | 376 | 0 | 0 | 4.8386 | 1.141 | 10.5762 | 520391.4832 | 0 | 0 | 0 | 0 | 0 | 0 | 21.7071
03/27 23:00:00 | 3.9 | 1.7 | 2.9051 | 0.0047583 | 91500 | 3.6 | 120 | 8.983 | 359.3333 | 0 | 0 | 4.8386 | 1.142 | 10.5762 | 506527.6137 | 0 | 0 | 0 | 0 | 0 | 0 | 21.7103
03/27 24:00:00 | 3.2583 | 1.0583 | 2.2484 | 0.0045165 | 91500 | 3.8917 | 131.6667 | 4.8482 | 338.75 | 0 | 0 | 4.8386 | 1.1451 | 10.5762 | 577154.1909 | 0 | 0 | 0 | 0 | 0 | 0 | 21.714
03/28 01:00:00 | 2.45 | 0.89167 | 1.7203 | 0.004445 | 91500 | 3.8083 | 128.3333 | 3.0594 | 330 | 0 | 0 | 4.8386 | 1.1486 | 10.6594 | 472206.5042 | 0 | 0 | 0 | 0 | 0 | 0 | 21.7192
03/28 02:00:00 | 2.55 | 1.1 | 1.8972 | 0.0045338 | 91558.3333 | 3.6 | 131.6667 | 7.8464 | 353.9167 | 0 | 0 | 4.8386 | 1.1487 | 10.6594 | 470167.823 | 0 | 0 | 0 | 0 | 0 | 0 | 21.721
03/28 03:00:00 | 2.8 | 1.45 | 2.1751 | 0.0046396 | 91600 | 3.0167 | 122.5 | 12.482 | 377.4167 | 0 | 0 | 4.8386 | 1.148 | 10.6594 | 464809.7562 | 0 | 0 | 0 | 0 | 0 | 0 | 21.7217
03/28 04:00:00 | 3.0917 | 1.35 | 2.2619 | 0.0045875 | 91600 | 3.1833 | 115.8333 | 12.1344 | 375.5833 | 0 | 0 | 4.8386 | 1.1469 | 10.6594 | 463843.8019 | 0 | 0 | 0 | 0 | 0 | 0 | 21.7223
03/28 05:00:00 | 3.3 | 1.1 | 2.2593 | 0.0045014 | 91600 | 3.6 | 120 | 8.8663 | 358.75 | 0 | 0 | 4.8386 | 1.1462 | 10.6594 | 471336.6982 | 0 | 0 | 0 | 0 | 0 | 0 | 21.7225
03/28 06:00:00 | 3.65 | 1.1 | 2.4687 | 0.0045159 | 91658.3333 | 4.475 | 120 | 10.6587 | 368.0833 | 0 | 0 | 4.8386 | 1.1455 | 10.6594 | 486820.9357 | 0 | 0 | 0 | 0 | 0 | 0 | 21.7209
03/28 07:00:00 | 4.1917 | 1.1 | 2.764 | 0.0045174 | 91758.3333 | 4.8083 | 125.8333 | 12.0562 | 375.1667 | 5.8333 | 16.6667 | 4.8386 | 1.1445 | 10.6594 | 526902.3662 | 252950.1809 | 3.5116 | 4.3898 | 3.5116 | 29.943 | 6.8202 | 21.7326
03/28 08:00:00 | 5.7417 | 1.45 | 3.7024 | 0.0046214 | 91800 | 4.6 | 124.1667 | 8.983 | 359.3333 | 43.25 | 93.3333 | 4.8386 | 1.1384 | 10.6594 | 491610.9039 | 1473074.4643 | 38.9397 | 26.1057 | 26.1057 | 158.2954 | 61.4898 | 21.7089
03/28 09:00:00 | 7.3417 | 1.9917 | 4.7584 | 0.0048177 | 91858.3333 | 4.8917 | 125.8333 | 10.9608 | 369.6667 | 109.5833 | 119.1667 | 4.8386 | 1.1323 | 10.6594 | 277819.7581 | 2478671.6182 | 107.0076 | 61.8702 | 61.8702 | 213.4302 | 153.4114 | 21.7015
03/28 10:00:00 | 8.7333 | 2.2 | 5.56 | 0.0049106 | 91958.3333 | 5.7417 | 141.6667 | 13.5381 | 383 | 182.75 | 155.8333 | 4.8386 | 1.1278 | 10.6594 | 214439.9821 | 3672798.2596 | 195.7334 | 99.5963 | 99.5963 | 275.2091 | 263.3003 | 21.6897
03/28 11:00:00 | 9.4 | 2.2 | 5.8753 | 0.0049026 | 92000 | 6.2 | 150 | 13.5381 | 383 | 242.6667 | 122.25 | 4.8386 | 1.1256 | 10.6594 | 237609.2525 | 3947248.9311 | 243.0239 | 125.1246 | 125.1246 | 247.6858 | 320.3966 | 21.7051
03/28 12:00:00 | 10.3917 | 1.9083 | 6.205 | 0.0047859 | 91941.6667 | 6.7833 | 138.3333 | 13.4288 | 382.4167 | 324.4167 | 131 | 4.8386 | 1.1212 | 10.6594 | 223739.124 | 4616009.2925 | 324.0732 | 158.5743 | 158.5743 | 244.4465 | 418.4121 | 21.6844
03/28 13:00:00 | 11.7417 | 1.9917 | 6.8275 | 0.0047801 | 91900 | 5.975 | 147.5 | 13.4601 | 382.5833 | 361.5 | 135.5 | 4.8386 | 1.1154 | 10.6594 | 230765.1292 | 4848257.694 | 362.4637 | 172.7932 | 175.0409 | 193.8708 | 463.4583 | 21.678
03/28 14:00:00 | 12.2 | 3.4833 | 7.6906 | 0.0053637 | 91841.6667 | 4.5167 | 142.5 | 13.8646 | 384.75 | 353.5 | 109.5833 | 4.8386 | 1.1119 | 10.6594 | 210999.6672 | 4582031.9946 | 324.845 | 169.1107 | 214.0509 | 169.1107 | 434.2494 | 21.6766
03/28 15:00:00 | 12.2 | 3.7583 | 7.7812 | 0.0054477 | 91800 | 4.1 | 147.5 | 12.7801 | 379 | 284.4167 | 44.4167 | 4.8386 | 1.1112 | 10.6594 | 282974.1161 | 3577072.6563 | 212.7299 | 138.2302 | 193.9716 | 138.2302 | 313.5568 | 21.6778
03/28 16:00:00 | 12.55 | 3.0083 | 7.6522 | 0.005194 | 91741.6667 | 4.6833 | 142.5 | 11.7276 | 373.4167 | 241.8333 | 29.25 | 4.8386 | 1.1096 | 10.6594 | 215160.9029 | 3023026.5906 | 159.6906 | 119.1476 | 173.3228 | 119.1476 | 257.379 | 21.6777
03/28 17:00:00 | 12.8 | 2.8 | 7.7192 | 0.0051562 | 91700 | 5.1 | 130 | 8.6742 | 357.8333 | 182.1667 | 19.9167 | 4.8386 | 1.1082 | 10.6594 | 302365.3097 | 2285838.1705 | 110.3732 | 90.2523 | 138.4349 | 90.2523 | 189.8086 | 21.6773
03/28 18:00:00 | 11.8083 | 3.0917 | 7.3947 | 0.0052724 | 91641.6667 | 5.7417 | 118.3333 | 9.6351 | 362.75 | 114.4167 | 11.0833 | 4.8386 | 1.1111 | 10.6594 | 498982.0501 | 1493791.3463 | 65.1637 | 56.4687 | 101.7724 | 56.4687 | 116.6678 | 21.6812
03/28 19:00:00 | 10.8083 | 3.3 | 7.0094 | 0.0053438 | 91541.6667 | 6.2 | 115.8333 | 8.7536 | 358.25 | 55.5833 | 9.0833 | 4.8386 | 1.1137 | 10.6594 | 658622.9022 | 1120935.0376 | 27.615 | 27.7863 | 120.2935 | 25.735 | 56.1374 | 21.6797
03/28 20:00:00 | 11.2417 | 2.6583 | 6.92 | 0.0050928 | 91500 | 6.7833 | 120 | 9.4124 | 361.5833 | 0 | 0 | 4.8386 | 1.1119 | 10.6594 | 554726.8782 | 0 | 0 | 0 | 0 | 0 | 0 | 21.6842
03/28 21:00:00 | 11.9917 | 1.9083 | 6.9606 | 0.0048249 | 91500 | 7.2 | 120 | 12.5617 | 377.8333 | 0 | 0 | 4.8386 | 1.1095 | 10.6594 | 603749.8901 | 0 | 0 | 0 | 0 | 0 | 0 | 21.685
03/28 22:00:00 | 12.2 | 1.7 | 6.9926 | 0.0047731 | 91441.6667 | 6.325 | 125.8333 | 13.3508 | 382 | 0 | 0 | 4.8386 | 1.1081 | 10.6594 | 520256.416 | 0 | 0 | 0 | 0 | 0 | 0 | 21.6877
03/28 23:00:00 | 12.2 | 1.7 | 6.9915 | 0.0047753 | 91400 | 5.7 | 130 | 12.1344 | 375.5833 | 0 | 0 | 4.8386 | 1.1076 | 10.6594 | 561488.5334 | 0 | 0 | 0 | 0 | 0 | 0 | 21.6888
03/28 24:00:00 | 12.2 | 1.35 | 6.8592 | 0.0046638 | 91341.6667 | 6.575 | 130 | 11.2656 | 371 | 0 | 0 | 4.8386 | 1.107 | 10.6594 | 484920.7274 | 0 | 0 | 0 | 0 | 0 | 0 | 21.6931
03/29 01:00:00 | 12.2 | 1.1 | 6.7644 | 0.004584 | 91300 | 6.325 | 124.1667 | 11.2656 | 371 | 0 | 0 | 4.8386 | 1.1067 | 10.744 | 472059.6109 | 0 | 0 | 0 | 0 | 0 | 0 | 21.6954
03/29 02:00:00 | 11.9083 | 1.1 | 6.5906 | 0.0045552 | 91241.6667 | 5.7 | 125.8333 | 11.2656 | 371 | 0 | 0 | 4.8386 | 1.1072 | 10.744 | 470075.6121 | 0 | 0 | 0 | 0 | 0 | 0 | 21.6968
03/29 03:00:00 | 11.35 | 1.45 | 6.431 | 0.0046457 | 91200 | 5.7 | 141.6667 | 12.482 | 377.4167 | 0 | 0 | 4.8386 | 1.1087 | 10.744 | 464695.5246 | 0 | 0 | 0 | 0 | 0 | 0 | 21.6985
03/29 04:00:00 | 10.1083 | 2.9833 | 6.5002 | 0.0052038 | 91258.3333 | 5.7 | 144.1667 | 13.678 | 383.75 | 0 | 0 | 4.8386 | 1.1132 | 10.744 | 463765.1952 | 0 | 0 | 0 | 0 | 0 | 0 | 21.7009
03/29 05:00:00 | 9.4 | 3.9 | 6.5287 | 0.0055124 | 91300 | 5.7 | 140 | 13.9116 | 385 | 0 | 0 | 4.8386 | 1.116 | 10.744 | 469290.408 | 0 | 0 | 0 | 0 | 0 | 0 | 21.7027
03/29 06:00:00 | 9.1083 | 4.1917 | 6.5362 | 0.0056372 | 91300 | 5.35 | 134.1667 | 14.0203 | 385.5833 | 0 | 0 | 4.8386 | 1.1169 | 10.744 | 1851517.8822 | 0 | 0 | 0 | 0 | 0 | 0 | 21.6951
03/29 07:00:00 | 8.55 | 4.75 | 6.5804 | 0.0059024 | 91300 | 5.7417 | 124.1667 | 14.0979 | 386 | 2.3333 | 0 | 4.8386 | 1.1187 | 10.744 | 522071.281 | 24856.3629 | 1.1926 | 1.1926 | 1.1926 | 1.1926 | 2.3138 | 21.7135
03/29 08:00:00 | 8.9417 | 5 | 6.8921 | 0.006012 | 91358.3333 | 2.5833 | 175.4167 | 14.0979 | 386 | 15.5 | 0 | 4.8386 | 1.1176 | 10.744 | 2537440.2721 | 166223.6334 | 7.9711 | 7.9711 | 7.9711 | 7.9711 | 15.3702 | 21.6902
03/29 09:00:00 | 9.75 | 5.35 | 7.4113 | 0.0061414 | 91400 | 0.875 | 136.25 | 14.2063 | 386.5833 | 34.3333 | 0 | 4.8386 | 1.1147 | 10.744 | 1079971.8984 | 371802.2688 | 17.8163 | 17.8163 | 17.8163 | 17.8163 | 34.0458 | 21.6946
03/29 10:00:00 | 9.65 | 6.2417 | 7.8027 | 0.0065348 | 91400 | 3.0167 | 91.6667 | 14.4999 | 388.1667 | 72.3333 | 0.33333 | 4.8386 | 1.1144 | 10.744 | 215089.2013 | 795846.1521 | 38.1485 | 37.9883 | 37.9883 | 38.2366 | 71.9172 | 21.7
03/29 11:00:00 | 9.4 | 6.7 | 7.9099 | 0.0067341 | 91400 | 4.1 | 100 | 14.6544 | 389 | 127.75 | 1.8333 | 4.8386 | 1.115 | 10.744 | 235965.1261 | 1427944.4198 | 69.7139 | 66.7816 | 66.7816 | 69.7311 | 127.896 | 21.7091
03/29 12:00:00 | 9.1667 | 6.875 | 7.8953 | 0.0068158 | 91400 | 3.8083 | 135 | 14.6544 | 389 | 146.8333 | 2.3333 | 4.8386 | 1.1158 | 10.744 | 224196.9803 | 1637448.6504 | 81.2912 | 76.5767 | 76.5767 | 78.9821 | 147.349 | 21.6968
03/29 13:00:00 | 9.2333 | 7.1167 | 8.0551 | 0.0069398 | 91341.6667 | 4.475 | 113.3333 | 14.6544 | 389 | 171.8333 | 5.1667 | 4.8386 | 1.1146 | 10.744 | 230856.1174 | 1920391.229 | 98.1973 | 89.0873 | 89.2495 | 89.8644 | 174.4215 | 21.6959
03/29 14:00:00 | 8.5833 | 5.3333 | 6.889 | 0.0061606 | 91358.3333 | 3.9333 | 173.3333 | 14.2211 | 386.6667 | 218.8333 | 11.3333 | 4.8386 | 1.1188 | 10.744 | 211262.7008 | 2462422.1048 | 130.841 | 111.6275 | 117.7966 | 111.6275 | 225.6632 | 21.6945
03/29 15:00:00 | 8 | 4.5833 | 6.2303 | 0.0058154 | 91400 | 5.7833 | 257.5 | 14.0203 | 385.5833 | 207.6667 | 10.8333 | 4.8386 | 1.1222 | 10.744 | 229981.0391 | 2368178.1873 | 123.0697 | 105.7304 | 118.8191 | 105.7304 | 213.5817 | 21.6942
03/29 16:00:00 | 7.8833 | 5.35 | 6.5473 | 0.0061456 | 91283.3333 | 4.725 | 182.5 | 14.2063 | 386.5833 | 149.9167 | 5.75 | 4.8386 | 1.1207 | 10.744 | 205196.848 | 1713004.0637 | 84.6483 | 77.3354 | 87.3271 | 77.3354 | 152.1111 | 21.6954
03/29 17:00:00 | 7.8 | 5.6 | 6.6438 | 0.0062698 | 91200 | 2.6 | 120 | 14.2837 | 387 | 122.6667 | 7.9167 | 4.8386 | 1.1198 | 10.744 | 1224768.9763 | 1442871.8879 | 69.0617 | 63.112 | 78.3124 | 63.112 | 125.1111 | 21.689
03/29 18:00:00 | 7.8 | 4.9 | 6.2971 | 0.0059731 | 91141.6667 | 3.1833 | 120 | 14.1753 | 386.4167 | 99 | 17 | 4.8386 | 1.1196 | 10.744 | 501952.5302 | 1309981.0477 | 56.6751 | 49.9605 | 88.1354 | 49.9605 | 102.8788 | 21.7063
03/29 19:00:00 | 7.45 | 4.4 | 5.8674 | 0.0057492 | 91100 | 1.5 | 113 | 14.0979 | 386 | 56.6667 | 15 | 4.8386 | 1.1209 | 10.744 | 608041.1542 | 1209769.8989 | 28.1936 | 28.9326 | 132.1422 | 26.4014 | 57.8408 | 21.6931
03/29 20:00:00 | 7.2 | 4.75 | 5.9306 | 0.0059004 | 91158.3333 | 2.975 | 45 | 14.0979 | 386 | 0 | 0 | 4.8386 | 1.1223 | 10.744 | 529611.8201 | 0 | 0 | 0 | 0 | 0 | 0 | 21.6886
03/29 21:00:00 | 6.2667 | 5.35 | 5.809 | 0.0061772 | 91141.6667 | 4.225 | 58.3333 | 14.2063 | 386.5833 | 0 | 0 | 4.8386 | 1.1254 | 10.744 | 486917.3277 | 0 | 0 | 0 | 0 | 0 | 0 | 21.6975
03/29 22:00:00 | 5.6 | 3.9667 | 4.8013 | 0.0056089 | 91100 | 4.1833 | 123.3333 | 13.8488 | 384.6667 | 0 | 0 | 4.8386 | 1.1286 | 10.744 | 520409.4197 | 0 | 0 | 0 | 0 | 0 | 0 | 21.702
03/29 23:00:00 | 5.6 | 1.1667 | 3.5286 | 0.004583 | 91100 | 4.6 | 140 | 13.2097 | 381.25 | 0 | 0 | 4.8386 | 1.1304 | 10.744 | 522382.931 | 0 | 0 | 0 | 0 | 0 | 0 | 21.7048
03/29 24:00:00 | 5.6 | 3.2667 | 4.5448 | 0.0054039 | 91100 | 3.1417 | 105 | 13.7384 | 384.0833 | 0 | 0 | 4.8386 | 1.1289 | 10.744 | 521094.757 | 0 | 0 | 0 | 0 | 0 | 0 | 21.7072
03/30 01:00:00 | 5.25 | 4.6083 | 4.9473 | 0.0058745 | 91041.6667 | 0.875 | 128.4167 | 14.0667 | 385.8333 | 0 | 0 | 4.8386 | 1.1288 | 10.83 | 473387.5742 | 0 | 0 | 0 | 0 | 0 | 0 | 21.7097
03/30 02:00:00 | 5 | 3.9583 | 4.4836 | 0.005585 | 91175 | 0 | 169.4167 | 13.9116 | 385 | 0 | 0 | 4.8386 | 1.132 | 10.83 | 470870.6974 | 0 | 0 | 0 | 0 | 0 | 0 | 21.7111
03/30 03:00:00 | 5 | 3.9417 | 4.4833 | 0.0055917 | 91066.6667 | 1.225 | 136.6667 | 13.9116 | 385 | 0 | 0 | 4.8386 | 1.1306 | 10.83 | 465247.0556 | 0 | 0 | 0 | 0 | 0 | 0 | 21.7121
03/30 04:00:00 | 4.65 | 3.55 | 4.1398 | 0.005466 | 90900 | 1.75 | 115.8333 | 13.8028 | 384.4167 | 0 | 0 | 4.8386 | 1.1302 | 10.83 | 464024.4317 | 0 | 0 | 0 | 0 | 0 | 0 | 21.7132
03/30 05:00:00 | 4.4 | 3.3 | 3.8948 | 0.0053699 | 90900 | 1.5 | 120 | 13.7251 | 384 | 0 | 0 | 4.8386 | 1.1314 | 10.83 | 469576.2962 | 0 | 0 | 0 | 0 | 0 | 0 | 21.7139
03/30 06:00:00 | 4.1667 | 3.7083 | 3.9583 | 0.0055009 | 91133.3333 | 3.95 | 104.1667 | 13.8339 | 384.5833 | 0 | 0 | 4.8386 | 1.135 | 10.83 | 476646.9709 | 0 | 0 | 0 | 0 | 0 | 0 | 21.715
03/30 07:00:00 | 4.2333 | 4.2333 | 4.2333 | 0.0056961 | 91125 | 5.7 | 338.3333 | 14.0203 | 385.5833 | 6.5 | 5.5 | 4.8386 | 1.1343 | 10.83 | 503144.9751 | 117087.0699 | 3.5653 | 3.7874 | 3.5653 | 9.5397 | 6.7854 | 21.7281
03/30 08:00:00 | 4.75 | 3.1167 | 3.9742 | 0.0052863 | 91000 | 5.0583 | 330 | 13.7713 | 384.25 | 47.0833 | 40.25 | 4.8386 | 1.1313 | 10.83 | 605498.3087 | 956312.5047 | 32.9763 | 26.4704 | 26.4704 | 83.3803 | 55.1858 | 21.7111
03/30 09:00:00 | 5.35 | 2.8417 | 4.121 | 0.0051576 | 91058.3333 | 5.5333 | 312.5 | 10.1624 | 365.5 | 114.8333 | 95.5 | 4.8386 | 1.1299 | 10.83 | 386585.1624 | 2365731.2379 | 103.0706 | 63.6816 | 63.6816 | 195.9696 | 150.0138 | 21.708
03/30 10:00:00 | 5.8333 | 3.125 | 4.4962 | 0.0052549 | 91216.6667 | 6.2 | 305.8333 | 10.0244 | 364.6667 | 193.0833 | 147.5833 | 4.8386 | 1.1297 | 10.83 | 221966.4344 | 3734809.7981 | 199.1052 | 103.8671 | 103.8671 | 275.863 | 270.1409 | 21.7034
03/30 11:00:00 | 6.7 | 2.8833 | 4.8443 | 0.0051874 | 91241.6667 | 6.7833 | 315.8333 | 11.6482 | 373 | 243.75 | 206.3333 | 4.8386 | 1.1266 | 10.83 | 218912.0344 | 4640722.7367 | 300.6829 | 130.0651 | 130.0651 | 308.2327 | 376.3313 | 21.701
03/30 12:00:00 | 8.4833 | 1.5167 | 5.1662 | 0.0047343 | 91200 | 7.7833 | 331.6667 | 11.3131 | 371.25 | 230.8333 | 218.3333 | 4.8386 | 1.1198 | 10.83 | 232486.8262 | 4209235.4978 | 330.6546 | 124.7855 | 124.7855 | 230.3183 | 389.7701 | 21.6924
03/30 13:00:00 | 10.1 | -0.39167 | 5.1682 | 0.0040831 | 91200 | 8.2 | 328.3333 | 7.8439 | 353.6667 | 324.4167 | 314.9167 | 4.8386 | 1.1146 | 10.83 | 239089.398 | 5579503.9869 | 481.994 | 168.9576 | 172.6767 | 203.7148 | 564.5054 | 21.6823
03/30 14:00:00 | 10.6 | -1.7417 | 4.8911 | 0.0036537 | 91200 | 7.6167 | 302.5 | 8.3168 | 356 | 304.3333 | 263.4167 | 4.8386 | 1.1134 | 10.83 | 218044.9123 | 5104724.517 | 421.1443 | 158.1734 | 243.8825 | 158.1734 | 501.0443 | 21.6852
03/30 15:00:00 | 10.8917 | -3.4833 | 4.4233 | 0.0031528 | 91258.3333 | 7.4917 | 284.1667 | 9.9626 | 364.25 | 261.6667 | 522 | 4.8386 | 1.1138 | 10.83 | 245560.2359 | 6982337.3425 | 554.0805 | 157.8056 | 473.1596 | 157.8056 | 620.7755 | 21.6796
03/30 16:00:00 | 11.1 | -4.4 | 4.209 | 0.0028942 | 91300 | 8.6333 | 291.6667 | 6.8023 | 348.4167 | 166.3333 | 720.9167 | 4.8386 | 1.114 | 10.83 | 217711.6888 | 8179767.5612 | 529.9632 | 129.694 | 699.2979 | 129.694 | 588.6661 | 21.6739
03/30 17:00:00 | 11.1 | -4.4 | 4.209 | 0.0028942 | 91300 | 9.3 | 300 | 3.0132 | 329.8333 | 109 | 782.1667 | 4.8386 | 1.114 | 10.83 | 305075.7382 | 8218435.0709 | 392.6766 | 97.3355 | 840.6333 | 97.3355 | 457.6865 | 21.6851
03/30 18:00:00 | 9.8167 | -3.7583 | 3.8037 | 0.0030849 | 91358.3333 | 6.85 | 317.5 | 1.9189 | 324.5833 | 67.4167 | 739.75 | 4.8386 | 1.1194 | 10.83 | 504253.2758 | 7087705.56 | 205.4956 | 63.062 | 848.5999 | 63.062 | 274.7568 | 21.6718
03/30 19:00:00 | 8.2583 | -2.6583 | 3.3666 | 0.0033654 | 91400 | 3 | 335.8333 | 3.9472 | 334.3333 | 40.8333 | 472.0833 | 4.8386 | 1.1256 | 10.83 | 611560.4261 | 4344505.6343 | 43.8451 | 39.857 | 552.3431 | 30.876 | 91.1213 | 21.8935
03/30 20:00:00 | 7.1583 | -1.9083 | 3.0592 | 0.003566 | 91458.3333 | 1.85 | 293.3333 | 5.9252 | 343.9167 | 0 | 0 | 4.8386 | 1.1304 | 10.83 | 562036.6858 | 0 | 0 | 0 | 0 | 0 | 0 | 21.6723
03/30 21:00:00 | 6.35 | -1.0583 | 2.9998 | 0.0038431 | 91500 | 1.75 | 306.6667 | 10.1039 | 365.25 | 0 | 0 | 4.8386 | 1.1337 | 10.83 | 527888.1634 | 0 | 0 | 0 | 0 | 0 | 0 | 21.6798
03/30 22:00:00 | 5.1083 | -0.25 | 2.6965 | 0.0041138 | 91441.6667 | 1.85 | 79.1667 | 6.9902 | 349.8333 | 0 | 0 | 4.8386 | 1.1375 | 10.83 | 527388.817 | 0 | 0 | 0 | 0 | 0 | 0 | 21.6886
03/30 23:00:00 | 4.4 | 0 | 2.4118 | 0.0041841 | 91400 | 2.1 | 150 | 2.8499 | 329 | 0 | 0 | 4.8386 | 1.1398 | 10.83 | 520106.0835 | 0 | 0 | 0 | 0 | 0 | 0 | 21.6973
03/30 24:00:00 | 3.7583 | -0.35 | 1.9073 | 0.004063 | 91400 | 3.2667 | 161.6667 | 4.536 | 337.1667 | 0 | 0 | 4.8386 | 1.1426 | 10.83 | 487322.751 | 0 | 0 | 0 | 0 | 0 | 0 | 21.7045
03/31 01:00:00 | 3.0083 | -0.6 | 1.3984 | 0.0039866 | 91400 | 3.225 | 152.5 | 9.8507 | 364 | 0 | 0 | 4.8386 | 1.1459 | 10.9173 | 503974.6045 | 0 | 0 | 0 | 0 | 0 | 0 | 21.7098
03/31 02:00:00 | 3.0917 | -0.6 | 1.4405 | 0.003984 | 91400 | 1.0833 | 125.4167 | 12.7866 | 379 | 0 | 0 | 4.8386 | 1.1455 | 10.9173 | 470498.2541 | 0 | 0 | 0 | 0 | 0 | 0 | 21.7124
03/31 03:00:00 | 3.65 | -0.6 | 1.7401 | 0.0039813 | 91400 | 2.1 | 129.5833 | 12.7866 | 379 | 0 | 0 | 4.8386 | 1.1432 | 10.9173 | 464877.2693 | 0 | 0 | 0 | 0 | 0 | 0 | 21.7142
03/31 04:00:00 | 3.9 | -0.6 | 1.8778 | 0.0039832 | 91400 | 3.6 | 145.8333 | 12.7866 | 379 | 0 | 0 | 4.8386 | 1.1422 | 10.9173 | 474362.7828 | 0 | 0 | 0 | 0 | 0 | 0 | 21.7152
03/31 05:00:00 | 3.9 | -0.6 | 1.8778 | 0.0039832 | 91400 | 3.6 | 150 | 8.6763 | 358 | 0 | 0 | 4.8386 | 1.1422 | 10.9173 | 469250.0597 | 0 | 0 | 0 | 0 | 0 | 0 | 21.7169
03/31 06:00:00 | 3.9 | -0.89167 | 1.7471 | 0.0038857 | 91400 | 4.1833 | 144.1667 | 9.7405 | 363.4167 | 0 | 0 | 4.8386 | 1.1424 | 10.9173 | 486436.1969 | 0 | 0 | 0 | 0 | 0 | 0 | 21.7173
03/31 07:00:00 | 4.5417 | -1.45 | 1.8703 | 0.0037193 | 91400 | 5.5333 | 134.1667 | 8.9522 | 359.3333 | 4.3333 | 0 | 4.8386 | 1.14 | 10.9173 | 502307.0403 | 46435.9518 | 2.2269 | 2.2269 | 2.2269 | 2.2269 | 4.297 | 21.7295
03/31 08:00:00 | 5.6417 | -1.0583 | 2.6262 | 0.0038481 | 91400 | 6.2 | 118.3333 | 8.8803 | 358.8333 | 36.6667 | 24.3333 | 4.8386 | 1.1353 | 10.9173 | 484244.8485 | 657200.9405 | 25.1462 | 20.4244 | 20.4244 | 52.5548 | 42.4147 | 21.7146
03/31 09:00:00 | 7.7333 | -0.25 | 4.0706 | 0.0041315 | 91458.3333 | 6.4917 | 115.8333 | 12.0225 | 375 | 111.25 | 134.1667 | 4.8386 | 1.1271 | 10.9173 | 306006.6935 | 2605001.6327 | 111.7677 | 63.527 | 63.527 | 226.9301 | 160.8118 | 21.6928
03/31 10:00:00 | 9.5417 | 0.35 | 5.1891 | 0.0043061 | 91500 | 7.925 | 120 | 11.866 | 374.1667 | 179.5 | 215.1667 | 4.8386 | 1.12 | 10.9173 | 354860.8398 | 4222971.9383 | 231.745 | 101.8092 | 101.8092 | 330.5453 | 294.3679 | 21.6879
03/31 11:00:00 | 10 | 0.6 | 5.4906 | 0.0043712 | 91500 | 8.8 | 120 | 8.0811 | 354.8333 | 168.75 | 549.3333 | 4.8386 | 1.1181 | 10.9173 | 234607.9708 | 6542157.7718 | 482.5257 | 121.1191 | 121.1191 | 494.9618 | 526.803 | 21.7032
03/31 12:00:00 | 10.6417 | -0.74167 | 5.2819 | 0.0039428 | 91441.6667 | 6.6417 | 137.5 | 8.599 | 357.4167 | 172.6667 | 728 | 4.8386 | 1.1156 | 10.9173 | 232422.0679 | 6891202.9988 | 662.307 | 136.9186 | 136.9186 | 411.9678 | 705.0311 | 21.677
03/31 13:00:00 | 11.45 | -1.7 | 5.3153 | 0.0036514 | 91341.6667 | 6.0333 | 161.6667 | 11.6117 | 372.8333 | 208.3333 | 693.0833 | 4.8386 | 1.1118 | 10.9173 | 258413.8317 | 6699087.2663 | 693.4948 | 149.9288 | 156.013 | 213.9014 | 739.3308 | 21.6734
03/31 14:00:00 | 11.9917 | -1.9917 | 5.483 | 0.0035794 | 91241.6667 | 5.7667 | 135 | 12.4086 | 377 | 308.9167 | 366.9167 | 4.8386 | 1.1086 | 10.9173 | 218231.248 | 5797917.3966 | 508.0905 | 166.3789 | 271.398 | 166.3789 | 584.649 | 21.6743
03/31 15:00:00 | 12.55 | -2.55 | 5.5494 | 0.003417 | 91141.6667 | 5.1 | 127.5 | 12.2981 | 376.4167 | 311.75 | 362.5 | 4.8386 | 1.1055 | 10.9173 | 228315.9569 | 6298733.6602 | 470.7217 | 167.3049 | 404.8063 | 167.3049 | 561.6166 | 21.6692
03/31 16:00:00 | 12.45 | -2.8 | 5.3913 | 0.0033324 | 91041.6667 | 5.1 | 151.6667 | 12.2191 | 376 | 243.25 | 275.9167 | 4.8386 | 1.1048 | 10.9173 | 211801.6626 | 5385290.7049 | 327.4526 | 133.1768 | 400.4179 | 133.1768 | 406.4374 | 21.6701
03/31 17:00:00 | 12.2 | -2.8 | 5.2523 | 0.0033203 | 91000 | 5.1 | 160 | 12.2191 | 376 | 159.3333 | 64.25 | 4.8386 | 1.1053 | 10.9173 | 302491.0412 | 2531108.3642 | 121.57 | 82.9604 | 178.6572 | 82.9604 | 187.1477 | 21.6684
03/31 18:00:00 | 11.2667 | -0.81667 | 5.5809 | 0.0039746 | 90941.6667 | 3.9333 | 177.5 | 12.7698 | 378.9167 | 112.0833 | 142.5833 | 4.8386 | 1.107 | 10.9173 | 1099006.697 | 2761608.8819 | 97.2253 | 61.4258 | 266.9828 | 61.4258 | 150.4728 | 21.7241
03/31 19:00:00 | 8.7333 | 0.48333 | 4.8241 | 0.0043815 | 90783.3333 | 2.8083 | 162 | 13.0534 | 380.4167 | 69.5 | 106.4167 | 4.8386 | 1.1143 | 10.9173 | 612703.0789 | 2421190.5416 | 38.0227 | 39.809 | 297.3093 | 33.3022 | 80.3857 | 21.6698
03/31 20:00:00 | 7.1667 | 0.225 | 3.952 | 0.0043096 | 90700 | 2.6583 | 139.0833 | 9.4617 | 361.9167 | 0 | 0 | 4.8386 | 1.1196 | 10.9173 | 528336.9777 | 0 | 0 | 0 | 0 | 0 | 0 | 21.6744
03/31 21:00:00 | 7 | -0.25 | 3.6879 | 0.0041702 | 90641.6667 | 2.9917 | 132.9167 | 10.3556 | 366.5 | 0 | 0 | 4.8386 | 1.1198 | 10.9173 | 497521.1301 | 0 | 0 | 0 | 0 | 0 | 0 | 21.6803
03/31 22:00:00 | 6.7083 | -0.55833 | 3.3736 | 0.0040459 | 90541.6667 | 3.2 | 128.25 | 6.8677 | 349.25 | 0 | 0 | 4.8386 | 1.12 | 10.9173 | 532681.079 | 0 | 0 | 0 | 0 | 0 | 0 | 21.6903
03/31 23:00:00 | 6.2667 | -0.6 | 3.1233 | 0.0040305 | 90500 | 3.2 | 129.9167 | 2.64 | 328 | 0 | 0 | 4.8386 | 1.1213 | 10.9173 | 553243.643 | 0 | 0 | 0 | 0 | 0 | 0 | 21.6959
03/31 24:00:00 | 5.75 | -0.6 | 2.8353 | 0.0040186 | 90441.6667 | 2.9667 | 137.8333 | 2.64 | 328 | 0 | 0 | 4.8386 | 1.1226 | 10.9173 | 487389.4348 | 0 | 0 | 0 | 0 | 0 | 0 | 21.7024
04/01 01:00:00 | 5.0333 | -0.54167 | 2.4988 | 0.0040543 | 90341.6667 | 2.5083 | 168.25 | 2.64 | 328 | 0 | 0 | 5.8292 | 1.1242 | 11.0059 | 492572.1602 | 0 | 0 | 0 | 0 | 0 | 0 | 21.7073
04/01 02:00:00 | 4.2917 | -0.38333 | 2.1714 | 0.004106 | 90300 | 2.0667 | 212.0833 | 2.7624 | 328.5833 | 0 | 0 | 5.8292 | 1.1266 | 11.0059 | 469899.1601 | 0 | 0 | 0 | 0 | 0 | 0 | 21.7115
04/01 03:00:00 | 3.825 | 0.05 | 2.0867 | 0.0042299 | 90300 | 1.725 | 212.5 | 5.2428 | 340.6667 | 0 | 0 | 5.8292 | 1.1283 | 11.0059 | 464548.4195 | 0 | 0 | 0 | 0 | 0 | 0 | 21.7144
04/01 04:00:00 | 3.7 | 0.65 | 2.2525 | 0.0044062 | 90300 | 1.425 | 188.9167 | 10.5752 | 367.6667 | 0 | 0 | 5.8292 | 1.1285 | 11.0059 | 463604.5325 | 0 | 0 | 0 | 0 | 0 | 0 | 21.716
04/01 05:00:00 | 3.8167 | 1.1917 | 2.5407 | 0.0045696 | 90475 | 1.3 | 181 | 13.2726 | 381.5833 | 0 | 0 | 5.8292 | 1.1299 | 11.0059 | 469017.3587 | 0 | 0 | 0 | 0 | 0 | 0 | 21.7166
04/01 06:00:00 | 4.0167 | 1.6917 | 2.8787 | 0.0047358 | 90716.6667 | 1.3583 | 181 | 13.3508 | 382 | 0 | 0 | 5.8292 | 1.1318 | 11.0059 | 475886.879 | 0 | 0 | 0 | 0 | 0 | 0 | 21.7163
04/01 07:00:00 | 4.275 | 1.7833 | 3.0993 | 0.0048117 | 90566.6667 | 0.58333 | 130.8333 | 13.3508 | 382 | 7.1667 | 8.6667 | 5.8292 | 1.1287 | 11.0059 | 1290813.8803 | 183722.8052 | 4.1631 | 4.7052 | 4.1631 | 18.3431 | 7.6456 | 21.7239
04/01 08:00:00 | 4.1667 | 1.875 | 3.1082 | 0.0048414 | 90925 | 0.875 | 184.5833 | 13.3508 | 382 | 40.9167 | 39.8333 | 5.8292 | 1.1336 | 11.0059 | 480609.2259 | 889796.4822 | 28.117 | 23.6072 | 23.6072 | 80.39 | 48.0846 | 21.7118
04/01 09:00:00 | 4 | 2 | 3.0724 | 0.0048591 | 91300 | 1.85 | 300 | 13.3508 | 382 | 65.25 | 10.4167 | 5.8292 | 1.1389 | 11.0059 | 311648.3862 | 807919.3489 | 37.5977 | 34.8518 | 34.8518 | 45.2098 | 68.3909 | 21.7113
04/01 10:00:00 | 3.9417 | 2.1167 | 3.0983 | 0.0049266 | 90891.6667 | 2.1 | 311.6667 | 13.4601 | 382.5833 | 127.5 | 11.25 | 5.8292 | 1.1339 | 11.0059 | 266064.3343 | 1506869.6015 | 73.5562 | 66.4789 | 66.4789 | 79.7094 | 132.325 | 21.7098
04/01 11:00:00 | 3.9 | 2.2 | 3.1168 | 0.004975 | 90600 | 2.1 | 320 | 13.5381 | 383 | 125.75 | 2.8333 | 5.8292 | 1.1304 | 11.0059 | 247025.3516 | 1413945.6969 | 69.004 | 65.9172 | 65.9172 | 69.3901 | 126.5089 | 21.724
04/01 12:00:00 | 3.375 | 2.6667 | 3.0551 | 0.0051188 | 90950 | 2.3917 | 285 | 13.6472 | 383.5833 | 125.1667 | 1.9167 | 5.8292 | 1.1367 | 11.0059 | 1731278.4248 | 1397257.6668 | 68.5269 | 65.8773 | 65.8773 | 67.1416 | 125.5486 | 21.7019
04/01 13:00:00 | 3 | 2.4167 | 2.7224 | 0.0049985 | 91200 | 4.4083 | 271.6667 | 13.5067 | 382.8333 | 162.5833 | 5.25 | 5.8292 | 1.1415 | 11.0059 | 230888.5355 | 1821498.6577 | 92.593 | 84.7156 | 84.8187 | 85.5399 | 165.2988 | 21.7103
04/01 14:00:00 | 3.175 | 2.1167 | 2.6535 | 0.004891 | 90908.3333 | 4.475 | 285.8333 | 13.4601 | 382.5833 | 165.25 | 5.6667 | 5.8292 | 1.1374 | 11.0059 | 394203.8952 | 1853919.3574 | 94.3359 | 85.94 | 88.8687 | 85.94 | 168.1756 | 21.7078
04/01 15:00:00 | 3.125 | 2.6667 | 2.8963 | 0.005094 | 90991.6667 | 3.0167 | 295.8333 | 13.6472 | 383.5833 | 214.75 | 13.0833 | 5.8292 | 1.1382 | 11.0059 | 221824.8387 | 2463097.2254 | 128.1995 | 109.2355 | 124.6981 | 109.2355 | 222.1015 | 21.7078
04/01 16:00:00 | 3 | 3 | 3 | 0.0052131 | 91200 | 2.8917 | 294.1667 | 13.7251 | 384 | 220.9167 | 16.4167 | 5.8292 | 1.1412 | 11.0059 | 204820.4287 | 2612976.1754 | 132.7509 | 110.5323 | 142.289 | 110.5323 | 228.9106 | 21.7068
04/01 17:00:00 | 2.8833 | 2.5333 | 2.7257 | 0.0050614 | 90966.6667 | 3.1 | 174.1667 | 13.616 | 383.4167 | 170.8333 | 10.5833 | 5.8292 | 1.139 | 11.0059 | 377054.0374 | 2051774.3306 | 98.4065 | 85.2919 | 118.2142 | 85.2919 | 174.3217 | 21.7054
04/01 18:00:00 | 2.3333 | 2.0833 | 2.2225 | 0.0048951 | 91033.3333 | 2.8083 | 57.5 | 13.4288 | 382.4167 | 106.1667 | 4.6667 | 5.8292 | 1.1424 | 11.0059 | 611423.5645 | 1294831.725 | 57.9992 | 53.0652 | 80.2429 | 53.0652 | 106.7095 | 21.7217
04/01 19:00:00 | 2.4667 | 2.4667 | 2.4667 | 0.0050314 | 90966.6667 | 2.8917 | 93.3333 | 13.4601 | 382.5833 | 39.4167 | 0.41667 | 5.8292 | 1.1408 | 11.0059 | 612203.1126 | 529686.1994 | 20.0353 | 20.3771 | 38.9463 | 19.7213 | 39.1715 | 21.7081
04/01 20:00:00 | 3.0917 | 3.0917 | 3.0917 | 0.0052709 | 90800 | 2.5167 | 110 | 13.6472 | 383.5833 | 0 | 0 | 5.8292 | 1.1357 | 11.0059 | 620035.5882 | 0 | 0 | 0 | 0 | 0 | 0 | 21.7085
04/01 21:00:00 | 3.0083 | 2.0167 | 2.5709 | 0.0049025 | 90800 | 2.3917 | 92.5 | 13.3972 | 382.25 | 0 | 0 | 5.8292 | 1.1367 | 11.0059 | 790670.1294 | 0 | 0 | 0 | 0 | 0 | 0 | 21.7074
04/01 22:00:00 | 2.3333 | 1.0417 | 1.7567 | 0.004544 | 91033.3333 | 2.6 | 91.6667 | 13.1631 | 381 | 0 | 0 | 5.8292 | 1.143 | 11.0059 | 520101.8705 | 0 | 0 | 0 | 0 | 0 | 0 | 21.7123
04/01 23:00:00 | 2.1167 | 1.0583 | 1.6177 | 0.004531 | 90966.6667 | 2.6 | 105.8333 | 13.1631 | 381 | 0 | 0 | 5.8292 | 1.1431 | 11.0059 | 501909.308 | 0 | 0 | 0 | 0 | 0 | 0 | 21.7145
04/01 24:00:00 | 2.0833 | 1.625 | 1.8646 | 0.0047256 | 91033.3333 | 2.3083 | 115.8333 | 13.2726 | 381.5833 | 0 | 0 | 5.8292 | 1.1437 | 11.0059 | 496083.4432 | 0 | 0 | 0 | 0 | 0 | 0 | 21.717
04/02 01:00:00 | 2.1167 | 1.475 | 1.8097 | 0.0046745 | 90966.6667 | 2.3917 | 114.1667 | 13.2413 | 381.4167 | 0 | 0 | 5.8292 | 1.1429 | 11.0958 | 472094.585 | 0 | 0 | 0 | 0 | 0 | 0 | 21.7192
04/02 02:00:00 | 2.2 | 1.1 | 1.6711 | 0.0045459 | 90800 | 2.3083 | 110 | 13.1631 | 381 | 0 | 0 | 5.8292 | 1.1407 | 11.0958 | 473646.4176 | 0 | 0 | 0 | 0 | 0 | 0 | 21.7203
04/02 03:00:00 | 2.0833 | 1.625 | 1.8646 | 0.0047256 | 91033.3333 | 2.1 | 115.8333 | 13.2726 | 381.5833 | 0 | 0 | 5.8292 | 1.1437 | 11.0958 | 464606.0859 | 0 | 0 | 0 | 0 | 0 | 0 | 21.7213
04/02 04:00:00 | 2 | 2 | 2 | 0.0048521 | 91200 | 2.1 | 120 | 13.3508 | 382 | 0 | 0 | 5.8292 | 1.146 | 11.0958 | 463684.1959 | 0 | 0 | 0 | 0 | 0 | 0 | 21.7219
04/02 05:00:00 | 2.1167 | 1.825 | 1.9636 | 0.0047901 | 90966.6667 | 2.1 | 131.6667 | 13.3508 | 382 | 0 | 0 | 5.8292 | 1.1427 | 11.0958 | 469047.5877 | 0 | 0 | 0 | 0 | 0 | 0 | 21.722
04/02 06:00:00 | 2.0833 | 1.875 | 1.9742 | 0.004808 | 91033.3333 | 0.875 | 228.6667 | 13.3508 | 382 | 0 | 0 | 5.8292 | 1.1436 | 11.0958 | 475851.4765 | 0 | 0 | 0 | 0 | 0 | 0 | 21.7212
04/02 07:00:00 | 2 | 1.4167 | 1.7337 | 0.0046525 | 91200 | 1.225 | 285 | 13.2413 | 381.4167 | 7.1667 | 5.3333 | 5.8292 | 1.1463 | 11.0958 | 500956.5335 | 122361.3844 | 3.945 | 4.1572 | 3.945 | 9.4996 | 7.436 | 21.735
04/02 08:00:00 | 1.4167 | 1 | 1.2297 | 0.0045172 | 91141.6667 | 2.1 | 280 | 13.1631 | 381 | 45.75 | 29.8333 | 5.8292 | 1.1483 | 11.0958 | 507631.9452 | 776819.7764 | 28.5225 | 25.1984 | 25.1984 | 60.3089 | 51.3028 | 21.7186
04/02 09:00:00 | 1.7 | 1.0583 | 1.397 | 0.0045287 | 91100 | 2.3917 | 291.6667 | 13.1631 | 381 | 91.1667 | 40.4167 | 5.8292 | 1.1465 | 11.0958 | 323550.5835 | 1418709.5548 | 64.0494 | 49.4219 | 49.4219 | 98.7072 | 105.6922 | 21.7167
04/02 10:00:00 | 2.6667 | 1.625 | 2.1682 | 0.0047127 | 91158.3333 | 3.1833 | 305.8333 | 13.2726 | 381.5833 | 170.5 | 67.5 | 5.8292 | 1.1429 | 11.0958 | 213959.8856 | 2587662.293 | 133.0993 | 89.2246 | 89.2246 | 169.1085 | 204.9252 | 21.7136
04/02 11:00:00 | 3.175 | 1.825 | 2.5327 | 0.0047819 | 91200 | 3.8917 | 304.1667 | 13.3508 | 382 | 255.5833 | 70.5 | 5.8292 | 1.1412 | 11.0958 | 209959.3318 | 3508834.0682 | 201.2146 | 127.8627 | 127.8627 | 205.7171 | 299.4234 | 21.7246
04/02 12:00:00 | 5.2833 | 1.9917 | 3.7271 | 0.0048606 | 91258.3333 | 3.8083 | 305.8333 | 13.4601 | 382.5833 | 298.3333 | 74.25 | 5.8292 | 1.1332 | 11.0958 | 223249.1463 | 3853440.9254 | 248.7585 | 146.1643 | 146.1643 | 196.6945 | 351.1956 | 21.6905
04/02 13:00:00 | 7.6333 | 2.55 | 5.1212 | 0.0050351 | 91300 | 5.1167 | 304.1667 | 12.4356 | 377.1667 | 344.0833 | 222.1667 | 5.8292 | 1.1239 | 11.0958 | 273899.833 | 5186364.4732 | 416.6834 | 171.2894 | 175.3417 | 194.3545 | 512.9171 | 21.6865
04/02 14:00:00 | 8.7083 | 2.9167 | 5.8007 | 0.0051643 | 91358.3333 | 6.2 | 317.5 | 9.2588 | 360.75 | 326.8333 | 392.0833 | 5.8292 | 1.1201 | 11.0958 | 210679.7212 | 6121462.6905 | 535.2164 | 174.8746 | 296.722 | 174.8746 | 620.1659 | 21.6869
04/02 15:00:00 | 10.225 | 1.8917 | 6.1343 | 0.0048355 | 91341.6667 | 6.2 | 324.1667 | 4.9314 | 339.1667 | 182.3333 | 743.0833 | 5.8292 | 1.1145 | 11.0958 | 221743.1129 | 7566059.7199 | 640.4104 | 141.8865 | 539.6336 | 141.8865 | 695.2712 | 21.6764
04/02 16:00:00 | 10.4583 | 1.1 | 5.9016 | 0.0045461 | 91300 | 6.4917 | 175 | 8.9532 | 359.75 | 110 | 788.5 | 5.8292 | 1.1135 | 11.0958 | 208553.5592 | 7873619.9517 | 523.723 | 109.5786 | 690.4375 | 109.5786 | 576.8677 | 21.6759
04/02 17:00:00 | 10 | 1.1 | 5.688 | 0.0045505 | 91300 | 6.7 | 20 | 12.0562 | 375.1667 | 116.8333 | 380.1667 | 5.8292 | 1.1153 | 11.0958 | 295922.8033 | 5056271.4723 | 241.5359 | 81.06 | 484.3081 | 81.06 | 287.5682 | 21.6741
04/02 18:00:00 | 9.3583 | 0.45833 | 5.1472 | 0.0043553 | 91358.3333 | 5.7667 | 14.1667 | 12.2628 | 376.25 | 123.1667 | 392.4167 | 5.8292 | 1.1189 | 11.0958 | 1486219.6278 | 5148445.2073 | 164.7613 | 77.251 | 563.2467 | 77.251 | 233.729 | 21.7323
04/02 19:00:00 | 8.2583 | -0.64167 | 4.1631 | 0.0039957 | 91400 | 4.225 | 15.8333 | 12.755 | 378.8333 | 73.3333 | 127.8333 | 5.8292 | 1.1245 | 11.0958 | 1351782.2633 | 2643574.9768 | 41.81 | 43.4947 | 322.3492 | 36.2169 | 87.8826 | 21.825
04/02 20:00:00 | 7.1583 | -0.80833 | 3.5059 | 0.0039172 | 91400 | 2.375 | 20 | 8.5976 | 357.5833 | 0 | 0 | 5.8292 | 1.129 | 11.0958 | 588930.7014 | 0 | 0 | 0 | 0 | 0 | 0 | 21.6769
04/02 21:00:00 | 6.7 | -0.89167 | 3.2321 | 0.0038845 | 91458.3333 | 0.625 | 232.5833 | 3.9318 | 334.25 | 0 | 0 | 5.8292 | 1.1317 | 11.0958 | 487479.5184 | 0 | 0 | 0 | 0 | 0 | 0 | 21.6851
04/02 22:00:00 | 5.7083 | -1.1 | 2.641 | 0.0038268 | 91500 | 1.5167 | 290.4167 | 2.64 | 328 | 0 | 0 | 5.8292 | 1.1363 | 11.0958 | 535422.2697 | 0 | 0 | 0 | 0 | 0 | 0 | 21.6834
04/02 23:00:00 | 5 | -1.1 | 2.2562 | 0.003819 | 91500 | 2.6 | 260 | 2.64 | 328 | 0 | 0 | 5.8292 | 1.1392 | 11.0958 | 501769.2267 | 0 | 0 | 0 | 0 | 0 | 0 | 21.6993
04/02 24:00:00 | 3.7167 | -1.45 | 1.4158 | 0.0037109 | 91500 | 1.9583 | 248.3333 | 2.5172 | 327.4167 | 0 | 0 | 5.8292 | 1.1447 | 11.0958 | 531460.401 | 0 | 0 | 0 | 0 | 0 | 0 | 21.7054
04/03 01:00:00 | 2.45 | -1.7 | 0.60099 | 0.0036257 | 91500 | 0.625 | 250 | 2.4295 | 327 | 0 | 0 | 5.8292 | 1.1501 | 11.187 | 471691.0682 | 0 | 0 | 0 | 0 | 0 | 0 | 21.7115
04/03 02:00:00 | 1.5583 | -1.7 | 0.096934 | 0.0036256 | 91441.6667 | 0 | 1.1667 | 2.4295 | 327 | 0 | 0 | 5.8292 | 1.1531 | 11.187 | 486449.5887 | 0 | 0 | 0 | 0 | 0 | 0 | 21.7155
04/03 03:00:00 | 1.45 | -1.7 | 0.045822 | 0.0036325 | 91458.3333 | 0.875 | 76.6667 | 2.4295 | 327 | 0 | 0 | 5.8292 | 1.1538 | 11.187 | 489461.6602 | 0 | 0 | 0 | 0 | 0 | 0 | 21.7183
04/03 04:00:00 | 1.35 | -1.7 | -0.013233 | 0.0036279 | 91500 | 2.725 | 141.6667 | 2.4295 | 327 | 0 | 0 | 5.8292 | 1.1547 | 11.187 | 463300.8615 | 0 | 0 | 0 | 0 | 0 | 0 | 21.7214
04/03 05:00:00 | 1.1 | -1.7 | -0.16024 | 0.00362 | 91500 | 3.6 | 150 | 2.4295 | 327 | 0 | 0 | 5.8292 | 1.1558 | 11.187 | 468633.7214 | 0 | 0 | 0 | 0 | 0 | 0 | 21.7238
04/03 06:00:00 | 0.80833 | -1.9917 | -0.42053 | 0.0035422 | 91558.3333 | 2.375 | 126.6667 | 2.3065 | 326.4167 | 0 | 0 | 5.8292 | 1.1579 | 11.187 | 475452.4243 | 0 | 0 | 0 | 0 | 0 | 0 | 21.7245
04/03 07:00:00 | 1.8833 | -1.2667 | 0.49375 | 0.00377 | 91658.3333 | 2.4333 | 121.6667 | 2.4644 | 327.1667 | 6 | 58.5 | 5.8292 | 1.1542 | 11.187 | 1419162.9784 | 672726.7808 | 4.5889 | 8.111 | 4.5889 | 87.8905 | 9.5794 | 21.733
04/03 08:00:00 | 4.725 | -0.89167 | 2.2237 | 0.0038933 | 91758.3333 | 1.2917 | 145.1667 | 2.64 | 328 | 38.1667 | 366.4167 | 5.8292 | 1.1434 | 11.187 | 480540.0469 | 3753277.5287 | 74.1932 | 32.768 | 32.768 | 464.148 | 112.6862 | 21.6953
04/03 09:00:00 | 7.0917 | -1.1 | 3.3683 | 0.0038102 | 91858.3333 | 0 | 223.0833 | 2.64 | 328 | 68.4167 | 623.6667 | 5.8292 | 1.1351 | 11.187 | 277347.6562 | 6309738.3253 | 248.9196 | 66.7607 | 66.7607 | 696.0938 | 301.2928 | 21.6807
04/03 10:00:00 | 8.7333 | -0.80833 | 4.3089 | 0.0038898 | 91900 | 0 | 286.1667 | 2.64 | 328 | 92.1667 | 779.5 | 5.8292 | 1.1289 | 11.187 | 213959.915 | 7852580.4074 | 447.8252 | 97.9123 | 97.9123 | 742.6412 | 502.5483 | 21.6746
04/03 11:00:00 | 9.4 | -0.6 | 4.7007 | 0.0039363 | 91900 | 0 | 288.8333 | 2.64 | 328 | 110.5833 | 853.5 | 5.8292 | 1.1262 | 11.187 | 250753.2903 | 7979977.1503 | 612.0108 | 118.3227 | 118.3227 | 638.7599 | 664.4126 | 21.6775
04/03 12:00:00 | 10.7417 | -2.175 | 4.8553 | 0.0035217 | 91900 | 1.8083 | 222.9167 | 2.2708 | 326.25 | 123.75 | 890.9167 | 5.8292 | 1.1216 | 11.187 | 229265.2962 | 7277046.4072 | 725.3207 | 131.0597 | 131.0597 | 444.3958 | 775.0785 | 21.6701
04/03 13:00:00 | 11.9917 | -3.3 | 5.0608 | 0.0031865 | 91900 | 3.3917 | 162.5 | 2.0072 | 325 | 146.4167 | 875.0833 | 5.8292 | 1.1173 | 11.187 | 249936.5421 | 7058956.9253 | 767.1107 | 141.6027 | 149.7174 | 211.8619 | 817.4209 | 21.7241
04/03 14:00:00 | 12.55 | -3.65 | 5.2171 | 0.0030903 | 91900 | 3.6 | 173.3333 | 1.8836 | 324.4167 | 212.3333 | 724.25 | 5.8292 | 1.1152 | 11.187 | 217220.6388 | 6969921.0884 | 707.1538 | 154.3131 | 328.513 | 154.3131 | 758.5061 | 21.9469
04/03 15:00:00 | 12.8 | -3.9 | 5.2467 | 0.0030181 | 91841.6667 | 2.375 | 205.1667 | 1.7953 | 324 | 239.5 | 598.9167 | 5.8292 | 1.1137 | 11.187 | 290025.4096 | 7207916.6312 | 586.8155 | 155.0834 | 494.6493 | 155.0834 | 654.4197 | 22.2119
04/03 16:00:00 | 13.0917 | -4.1917 | 5.3117 | 0.0029572 | 91800 | 1.85 | 136.6667 | 1.7953 | 324 | 226.5 | 528.9167 | 5.8292 | 1.1122 | 11.187 | 204798.051 | 7353771.1367 | 461.9663 | 142.3539 | 598.3255 | 142.3539 | 537.2437 | 22.4605
04/03 17:00:00 | 13.3 | -4.4 | 5.3575 | 0.0029113 | 91800 | 2.1 | 80 | 1.7953 | 324 | 188.5833 | 453.8333 | 5.8292 | 1.1114 | 11.187 | 316902.4851 | 6540484.6262 | 312.6016 | 116.6695 | 609.4249 | 116.6695 | 391.986 | 22.7679
04/03 18:00:00 | 12.6583 | -4.1083 | 5.1071 | 0.0029671 | 91741.6667 | 3.2667 | 103.3333 | 1.7953 | 324 | 138.3333 | 279.9167 | 5.8292 | 1.1131 | 11.187 | 515531.5498 | 4393517.904 | 147.4997 | 79.3596 | 457.6063 | 79.3596 | 217.9759 | 22.4777
04/03 19:00:00 | 10.5667 | -2.6167 | 4.5913 | 0.0033948 | 91641.6667 | 2.9333 | 120 | 2.1652 | 325.75 | 66.25 | 102 | 5.8292 | 1.1193 | 11.187 | 616454.7869 | 2156117.8746 | 37.5527 | 39.319 | 253.5211 | 33.4782 | 77.4118 | 22.5308
04/03 20:00:00 | 8.7583 | -1.9917 | 3.8276 | 0.0035183 | 91541.6667 | 2.975 | 131.6667 | 2.3065 | 326.4167 | 0 | 0 | 5.8292 | 1.1251 | 11.187 | 522345.6136 | 0 | 0 | 0 | 0 | 0 | 0 | 22.0872
04/03 21:00:00 | 8.0083 | -2.2 | 3.3672 | 0.0034606 | 91500 | 3.3083 | 140 | 2.2186 | 326 | 0 | 0 | 5.8292 | 1.1277 | 11.187 | 525136.4316 | 0 | 0 | 0 | 0 | 0 | 0 | 21.7197
04/03 22:00:00 | 7.45 | -1.9083 | 3.1998 | 0.003555 | 91500 | 3.975 | 128.3333 | 2.3416 | 326.5833 | 0 | 0 | 5.8292 | 1.1297 | 11.187 | 1330528.2062 | 0 | 0 | 0 | 0 | 0 | 0 | 21.7196
04/03 23:00:00 | 7.2 | -1.7 | 3.1428 | 0.0036114 | 91500 | 4.6 | 120 | 4.1232 | 335.1667 | 0 | 0 | 5.8292 | 1.1306 | 11.187 | 501751.8517 | 0 | 0 | 0 | 0 | 0 | 0 | 21.6835
04/03 24:00:00 | 7.8417 | -2.3417 | 3.2413 | 0.003433 | 91441.6667 | 5.825 | 120 | 8.2318 | 355.5833 | 0 | 0 | 5.8292 | 1.1277 | 11.187 | 876020.6887 | 0 | 0 | 0 | 0 | 0 | 0 | 21.6872
04/04 01:00:00 | 8.0083 | -3.0917 | 3.0636 | 0.003231 | 91400 | 6.1167 | 120 | 10.1894 | 365.4167 | 0 | 0 | 5.8292 | 1.1268 | 11.2794 | 471745.8913 | 0 | 0 | 0 | 0 | 0 | 0 | 21.6968
04/04 02:00:00 | 6.8083 | -2.0167 | 2.8659 | 0.0035645 | 91341.6667 | 3.8917 | 201.6667 | 11.5607 | 372.5833 | 0 | 0 | 5.8292 | 1.1303 | 11.2794 | 473085.3963 | 0 | 0 | 0 | 0 | 0 | 0 | 21.701
04/04 03:00:00 | 5.1083 | -1.1 | 2.318 | 0.0038337 | 91300 | 1.9583 | 248.3333 | 8.4789 | 357 | 0 | 0 | 5.8292 | 1.1362 | 11.2794 | 464500.5586 | 0 | 0 | 0 | 0 | 0 | 0 | 21.7054
04/04 04:00:00 | 4.4 | -1.1 | 1.9516 | 0.0038423 | 91300 | 0.625 | 195.6667 | 9.6558 | 363 | 0 | 0 | 5.8292 | 1.1391 | 11.2794 | 463523.1543 | 0 | 0 | 0 | 0 | 0 | 0 | 21.7083
04/04 05:00:00 | 4.4 | -1.1 | 1.9516 | 0.0038423 | 91300 | 0 | 170.4167 | 12.5978 | 378 | 0 | 0 | 5.8292 | 1.1391 | 11.2794 | 468886.7039 | 0 | 0 | 0 | 0 | 0 | 0 | 21.7097
04/04 06:00:00 | 4.4 | -1.1 | 1.9525 | 0.0038399 | 91358.3333 | 1.5167 | 154.5833 | 12.5978 | 378 | 0 | 0 | 5.8292 | 1.1399 | 11.2794 | 481307.0895 | 0 | 0 | 0 | 0 | 0 | 0 | 21.7107
04/04 07:00:00 | 5.1 | -1.1 | 2.302 | 0.0038159 | 91458.3333 | 1.0833 | 168.5833 | 12.5978 | 378 | 1.5 | 0 | 5.8292 | 1.1383 | 11.2794 | 587290.3282 | 15922.6749 | 0.76416 | 0.76416 | 0.76416 | 0.76416 | 1.4874 | 21.7154
04/04 08:00:00 | 5.8917 | -0.10833 | 3.1376 | 0.0041355 | 91500 | 2.975 | 125.4167 | 12.9276 | 379.75 | 23.9167 | 4.6667 | 5.8292 | 1.135 | 11.2794 | 480188.8115 | 308515.0335 | 13.6719 | 12.8826 | 12.8826 | 18.3068 | 24.8763 | 21.7052
04/04 09:00:00 | 7.0917 | 1.2417 | 4.3045 | 0.0045744 | 91500 | 3 | 97.5 | 12.0562 | 375.1667 | 110.5 | 50.6667 | 5.8292 | 1.1293 | 11.2794 | 277463.1816 | 1820526.9575 | 82.5438 | 59.5373 | 59.5373 | 132.1332 | 129.8351 | 21.6987
04/04 10:00:00 | 8.4417 | 1.7 | 5.183 | 0.0047414 | 91558.3333 | 2.1417 | 115.8333 | 11.2656 | 371 | 198.8333 | 159.1667 | 5.8292 | 1.1243 | 11.2794 | 214109.9142 | 3877959.6629 | 205.1737 | 107.4706 | 107.4706 | 288.0936 | 281.5606 | 21.6866
04/04 11:00:00 | 8.9 | 1.7 | 5.4316 | 0.0047596 | 91600 | 2.6 | 120 | 8.983 | 359.3333 | 260.25 | 177.3333 | 5.8292 | 1.123 | 11.2794 | 1627368.3537 | 4565941.7296 | 289.9458 | 135.6152 | 135.6152 | 295.4518 | 374.7534 | 21.6851
04/04 12:00:00 | 10.5333 | 1.35 | 6.0688 | 0.0046418 | 91541.6667 | 2.3083 | 160.8333 | 6.6487 | 347.5 | 279.6667 | 352.25 | 5.8292 | 1.116 | 11.2794 | 424853.5042 | 5625213.7992 | 465.3782 | 153.6684 | 153.6684 | 313.5209 | 536.8555 | 21.6743
04/04 13:00:00 | 11.7 | 0.45833 | 6.2144 | 0.0043008 | 91441.6667 | 2.1 | 178.3333 | 10.1296 | 365.4167 | 306.3333 | 461 | 5.8292 | 1.1108 | 11.2794 | 250892.5683 | 6322870.3531 | 589.3744 | 170.7903 | 176.583 | 216.6015 | 658.9143 | 21.6708
04/04 14:00:00 | 11.7 | 0.35 | 6.1579 | 0.0042554 | 91400 | 2.975 | 257.5 | 11.866 | 374.1667 | 332 | 342.4167 | 5.8292 | 1.1104 | 11.2794 | 210667.9311 | 5825018.7011 | 496.6098 | 174.1212 | 272.2763 | 174.1212 | 589.4502 | 21.6715
04/04 15:00:00 | 12.6333 | -0.1 | 6.4568 | 0.0041351 | 91400 | 3.0167 | 331.6667 | 7.9626 | 354.25 | 333.8333 | 137.9167 | 5.8292 | 1.107 | 11.2794 | 221734.3366 | 4837201.0401 | 314.3156 | 163.062 | 284.5203 | 163.062 | 427.3775 | 21.6694
04/04 16:00:00 | 13.65 | -0.89167 | 6.6342 | 0.0038782 | 91400 | 1.0833 | 305.5833 | 3.9318 | 334.25 | 274.8333 | 277 | 5.8292 | 1.1035 | 11.2794 | 265360.8818 | 5763055.8154 | 339.1212 | 146.2183 | 430.2883 | 146.2183 | 434.7373 | 21.7986
04/04 17:00:00 | 13.9 | -1.1 | 6.6674 | 0.0038062 | 91400 | 0 | 288.5833 | 2.64 | 328 | 206 | 417.5833 | 5.8292 | 1.1027 | 11.2794 | 351246.1132 | 6399150.6146 | 301.0903 | 121.6442 | 588.9042 | 121.6442 | 389.4516 | 22.1448
04/04 18:00:00 | 12.9083 | -0.80833 | 6.3351 | 0.003924 | 91341.6667 | 1.225 | 320.8333 | 2.64 | 328 | 121.8333 | 527.9167 | 5.8292 | 1.1056 | 11.2794 | 593463.9391 | 6190296.19 | 188.8069 | 81.561 | 697.6157 | 81.561 | 267.9993 | 22.129
04/04 19:00:00 | 11.5583 | -0.6 | 5.7712 | 0.0039919 | 91300 | 0.875 | 333.5833 | 2.64 | 328 | 59.0833 | 378.25 | 5.8292 | 1.1102 | 11.2794 | 614510.3475 | 4078318.8903 | 47.2093 | 47.2401 | 509.3296 | 37.4588 | 98.887 | 22.4264
04/04 20:00:00 | 10.8083 | 0.1 | 5.6846 | 0.0042213 | 91300 | 0 | 287.0833 | 8.7785 | 358.9167 | 0 | 0 | 5.8292 | 1.1127 | 11.2794 | 559898.2332 | 0 | 0 | 0 | 0 | 0 | 0 | 22.1255
04/04 21:00:00 | 10.25 | 0.25 | 5.4892 | 0.004283 | 91300 | 0 | 7.5833 | 11.8322 | 374 | 0 | 0 | 5.8292 | 1.1148 | 11.2794 | 563255.2485 | 0 | 0 | 0 | 0 | 0 | 0 | 21.8214
04/04 22:00:00 | 9.65 | 0.64167 | 5.341 | 0.0044014 | 91300 | 0 | 179.5833 | 12.2125 | 376 | 0 | 0 | 5.8292 | 1.117 | 11.2794 | 544394.1552 | 0 | 0 | 0 | 0 | 0 | 0 | 21.6714
04/04 23:00:00 | 9.4 | 1.1 | 5.3773 | 0.0045326 | 91300 | 0 | 321.4167 | 12.0562 | 375.1667 | 0 | 0 | 5.8292 | 1.1177 | 11.2794 | 512637.3749 | 0 | 0 | 0 | 0 | 0 | 0 | 21.6778
04/04 24:00:00 | 8.1167 | 2.0917 | 5.226 | 0.0049256 | 91300 | 0.875 | 105.4167 | 12.5912 | 378 | 0 | 0 | 5.8292 | 1.1221 | 11.2794 | 498695.025 | 0 | 0 | 0 | 0 | 0 | 0 | 21.6852
04/05 01:00:00 | 6.9083 | 2.8 | 4.8948 | 0.0051405 | 91300 | 0.625 | 212.75 | 12.4356 | 377.1667 | 0 | 0 | 5.8292 | 1.1266 | 11.3731 | 472137.3619 | 0 | 0 | 0 | 0 | 0 | 0 | 21.692
04/05 02:00:00 | 6.35 | 2.1583 | 4.3049 | 0.0048824 | 91358.3333 | 1.225 | 273.75 | 12.6414 | 378.25 | 0 | 0 | 5.8292 | 1.13 | 11.3731 | 470154.0055 | 0 | 0 | 0 | 0 | 0 | 0 | 21.6969
04/05 03:00:00 | 5.8083 | 1.7 | 3.8453 | 0.00473 | 91400 | 2.1 | 287.5 | 12.1344 | 375.5833 | 0 | 0 | 5.8292 | 1.133 | 11.3731 | 464728.7762 | 0 | 0 | 0 | 0 | 0 | 0 | 21.7012
04/05 04:00:00 | 4.9 | 1.7 | 3.413 | 0.0047593 | 91341.6667 | 0.875 | 295.3333 | 8.2792 | 355.8333 | 0 | 0 | 5.8292 | 1.1359 | 11.3731 | 482116.3411 | 0 | 0 | 0 | 0 | 0 | 0 | 21.705
04/05 05:00:00 | 4.4 | 1.7 | 3.1617 | 0.004767 | 91300 | 0 | 295.5 | 6.146 | 345 | 0 | 0 | 5.8292 | 1.1374 | 11.3731 | 469117.7791 | 0 | 0 | 0 | 0 | 0 | 0 | 21.7081
04/05 06:00:00 | 4.75 | 1.7 | 3.3184 | 0.0047411 | 91416.6667 | 1.225 | 299.1667 | 10.3488 | 366.5833 | 0 | 0 | 5.8292 | 1.1375 | 11.3731 | 475923.7707 | 0 | 0 | 0 | 0 | 0 | 0 | 21.7091
04/05 07:00:00 | 5.6417 | 1.9917 | 3.891 | 0.0048246 | 91558.3333 | 2.6833 | 323.3333 | 12.2461 | 376.1667 | 10 | 22.1667 | 5.8292 | 1.1355 | 11.3731 | 1406823.8126 | 368139.824 | 5.9815 | 7.5686 | 5.9815 | 41.3835 | 11.2952 | 21.716
04/05 08:00:00 | 6.7417 | 1.9083 | 4.422 | 0.0047992 | 91658.3333 | 3.975 | 316.6667 | 6.6804 | 348.0833 | 46.8333 | 196.25 | 5.8292 | 1.1323 | 11.3731 | 487693.7252 | 2433329.6878 | 58.6199 | 32.3889 | 32.3889 | 280.2191 | 89.1029 | 21.7034
04/05 09:00:00 | 7.8417 | 1.7 | 4.8744 | 0.0047165 | 91758.3333 | 4.8917 | 305.8333 | 5.6508 | 342.6667 | 64.75 | 579 | 5.8292 | 1.1292 | 11.3731 | 312086.6257 | 5907367.8025 | 234.2317 | 64.0642 | 64.0642 | 648.1074 | 282.581 | 21.6877
04/05 10:00:00 | 8.9417 | 1.35 | 5.2717 | 0.0045964 | 91800 | 5.7417 | 310 | 4.8482 | 338.75 | 81.1667 | 797.0833 | 5.8292 | 1.1256 | 11.3731 | 253289.9029 | 7800435.1279 | 445.2418 | 94.7812 | 94.7812 | 741.48 | 501.1496 | 21.6785
04/05 11:00:00 | 9.4 | 1.1 | 5.388 | 0.0045077 | 91800 | 6.2 | 310 | 3.0594 | 330 | 91.3333 | 884.6667 | 5.8292 | 1.1239 | 11.3731 | 238368.1379 | 7885007.5572 | 606.8001 | 115.743 | 115.743 | 633.4575 | 665.4147 | 21.6819
04/05 12:00:00 | 10.7417 | -0.18333 | 5.6049 | 0.004143 | 91858.3333 | 5.5583 | 298.3333 | 2.8147 | 328.8333 | 97.75 | 929.25 | 5.8292 | 1.12 | 11.3731 | 223325.4701 | 7147553.5646 | 718.879 | 126.5024 | 126.5024 | 438.7861 | 777.124 | 21.6716
04/05 13:00:00 | 11.9917 | -1.1 | 5.8029 | 0.0038019 | 91900 | 5.7417 | 313.3333 | 4.9208 | 339.0833 | 110.5 | 873 | 5.8292 | 1.1162 | 11.3731 | 271005.0142 | 6606642.7268 | 727.8805 | 128.089 | 135.2831 | 198.031 | 779.8283 | 21.6678
04/05 14:00:00 | 12.2 | -1.45 | 5.7323 | 0.0036628 | 91841.6667 | 5.2667 | 330 | 8.8517 | 358.6667 | 151 | 522.1667 | 5.8292 | 1.1149 | 11.3731 | 210669.303 | 5089917.1851 | 516.6196 | 111.9475 | 238.3023 | 111.9475 | 545.0581 | 21.668
04/05 15:00:00 | 12.8417 | -1.35 | 6.127 | 0.0037368 | 91858.3333 | 4.8917 | 324.1667 | 8.1941 | 355.3333 | 139.6667 | 439.4167 | 5.8292 | 1.1125 | 11.3731 | 221749.4864 | 4974695.79 | 413.1646 | 100.4734 | 346.1784 | 100.4734 | 444.8706 | 21.7337
04/05 16:00:00 | 13.3 | -1.7417 | 6.1928 | 0.0036046 | 91900 | 4.5167 | 302.5 | 4.0233 | 334.75 | 203.75 | 333.75 | 5.8292 | 1.1114 | 11.3731 | 250653.3012 | 5476592.9303 | 331.6901 | 120.4688 | 430.4244 | 120.4688 | 397.7599 | 21.8337
04/05 17:00:00 | 13.3 | -2.2 | 5.9873 | 0.0034303 | 91900 | 4.1 | 290 | 2.2186 | 326 | 150.6667 | 551.3333 | 5.8292 | 1.1117 | 11.3731 | 296205.601 | 6857679.0517 | 323.541 | 104.8114 | 668.3617 | 104.8114 | 395.2098 | 22.1298
04/05 18:00:00 | 12.3667 | -1.2667 | 5.9022 | 0.0037385 | 91841.6667 | 3.8083 | 313.3333 | 8.3833 | 356.9167 | 107.9167 | 468.5833 | 5.8292 | 1.1141 | 11.3731 | 497900.4271 | 5546756.9769 | 171.776 | 73.7532 | 623.2268 | 73.7532 | 240.8944 | 21.9948
04/05 19:00:00 | 11.7 | -0.89167 | 5.7528 | 0.0038803 | 91858.3333 | 1.5 | 326.5 | 11.563 | 372.5833 | 60.3333 | 181.9167 | 5.8292 | 1.1167 | 11.3731 | 627214.7876 | 2669159.9599 | 40.5539 | 41.5644 | 319.5373 | 34.7203 | 80.5661 | 22.1733
04/05 20:00:00 | 10.7083 | 0.18333 | 5.7247 | 0.004254 | 91900 | 1.225 | 280.8333 | 12.1322 | 375.5833 | 3.7778 | 10.2778 | 5.8292 | 1.1204 | 11.3731 | 522345.6136 | 39607.8382 | 1.8686 | 1.8686 | 1.8686 | 1.8686 | 2.9538 | 21.859
04/05 21:00:00 | 9.65 | 1.7417 | 5.8058 | 0.0047497 | 91900 | 2.3917 | 290.8333 | 12.1679 | 375.75 | 0 | 0 | 5.8292 | 1.1237 | 11.3731 | 491626.6722 | 0 | 0 | 0 | 0 | 0 | 0 | 21.6699
04/05 22:00:00 | 9.1083 | 2.2 | 5.729 | 0.0049042 | 91900 | 1.0833 | 183.75 | 12.671 | 378.4167 | 0 | 0 | 5.8292 | 1.1256 | 11.3731 | 546594.1992 | 0 | 0 | 0 | 0 | 0 | 0 | 21.6769
04/05 23:00:00 | 8.9 | 2.2 | 5.6246 | 0.0049007 | 91900 | 0 | 139.4167 | 12.3242 | 376.5833 | 0 | 0 | 5.8292 | 1.1264 | 11.3731 | 501911.2301 | 0 | 0 | 0 | 0 | 0 | 0 | 21.6821
04/05 24:00:00 | 7.9083 | 2.55 | 5.3151 | 0.0050478 | 91841.6667 | 0 | 239.6667 | 12.671 | 378.4167 | 0 | 0 | 5.8292 | 1.1294 | 11.3731 | 513126.0656 | 0 | 0 | 0 | 0 | 0 | 0 | 21.6884
04/06 01:00:00 | 7.2 | 3.7333 | 5.4638 | 0.0054617 | 91800 | 0 | 263.25 | 13.8646 | 384.75 | 0 | 0 | 5.8292 | 1.131 | 11.4679 | 473266.3594 | 0 | 0 | 0 | 0 | 0 | 0 | 21.6941
04/06 02:00:00 | 7.2 | 5.1 | 6.1265 | 0.0060186 | 91858.3333 | 0 | 271.0833 | 14.2063 | 386.5833 | 0 | 0 | 5.8292 | 1.1307 | 11.4679 | 470941.6851 | 0 | 0 | 0 | 0 | 0 | 0 | 21.6972
04/06 03:00:00 | 6.9083 | 5.25 | 6.0691 | 0.006085 | 91900 | 0 | 279.25 | 14.1753 | 386.4167 | 0 | 0 | 5.8292 | 1.1323 | 11.4679 | 465461.0572 | 0 | 0 | 0 | 0 | 0 | 0 | 21.7
04/06 04:00:00 | 6.7 | 4.65 | 5.6468 | 0.005811 | 91900 | 0 | 285.3333 | 14.0979 | 386 | 0 | 0 | 5.8292 | 1.1336 | 11.4679 | 464213.0432 | 0 | 0 | 0 | 0 | 0 | 0 | 21.7021
04/06 05:00:00 | 6.7 | 4.4 | 5.5127 | 0.0056982 | 91900 | 0 | 286.4167 | 14.0979 | 386 | 0 | 0 | 5.8292 | 1.1338 | 11.4679 | 469744.3619 | 0 | 0 | 0 | 0 | 0 | 0 | 21.7034
04/06 06:00:00 | 6.9917 | 4.75 | 5.8395 | 0.0058516 | 91958.3333 | 0 | 283.0833 | 14.0979 | 386 | 0 | 0 | 5.8292 | 1.1331 | 11.4679 | 476784.8034 | 0 | 0 | 0 | 0 | 0 | 0 | 21.7035
04/06 07:00:00 | 7.8417 | 5.35 | 6.5406 | 0.0061005 | 92058.3333 | 0 | 281.5833 | 14.2063 | 386.5833 | 6.8333 | 0 | 5.8292 | 1.1304 | 11.4679 | 1280037.1424 | 73325.0431 | 3.5161 | 3.5161 | 3.5161 | 3.5161 | 6.7761 | 21.7093
04/06 08:00:00 | 8.9417 | 5.25 | 7.0111 | 0.0060563 | 92158.3333 | 1.5167 | 304.1667 | 14.1753 | 386.4167 | 44.4167 | 8 | 5.8292 | 1.1273 | 11.4679 | 1582752.3357 | 569747.3992 | 25.0925 | 23.5618 | 23.5618 | 34.4487 | 46.0372 | 21.6925
04/06 09:00:00 | 10.1 | 4.65 | 7.2384 | 0.0057833 | 92200 | 4.0583 | 325.8333 | 14.0979 | 386 | 117.75 | 68.1667 | 5.8292 | 1.1237 | 11.4679 | 384839.8292 | 2048244.7538 | 91.6645 | 63.7602 | 63.7602 | 154.515 | 143.5623 | 21.6949
04/06 10:00:00 | 11.2417 | 5.1 | 7.9528 | 0.0059562 | 92258.3333 | 5.7417 | 335.8333 | 13.1125 | 380.75 | 189.4167 | 244.9167 | 5.8292 | 1.1196 | 11.4679 | 940866.4671 | 4560367.7866 | 249.2867 | 108.359 | 108.359 | 360.1701 | 320.3474 | 21.6878
04/06 11:00:00 | 11.7 | 5.6 | 8.403 | 0.0061765 | 92300 | 6.2 | 340 | 13.5024 | 382.8333 | 193.8333 | 477.6667 | 5.8292 | 1.1179 | 11.4679 | 294244.1631 | 6291112.1051 | 446.7779 | 126.7173 | 126.7173 | 469.3565 | 502.0989 | 21.6816
04/06 12:00:00 | 12.9833 | 4.9 | 8.7055 | 0.0059349 | 92300 | 6.4917 | 328.3333 | 10.589 | 367.75 | 273.6667 | 296.5 | 5.8292 | 1.1133 | 11.4679 | 232562.4353 | 5167621.647 | 414.7248 | 148.0717 | 148.0717 | 284.3856 | 490.0258 | 21.6752
04/06 13:00:00 | 14.1917 | 4.1083 | 8.8464 | 0.0055752 | 92300 | 6.7 | 308.3333 | 10.2185 | 365.6667 | 227.5 | 619.75 | 5.8292 | 1.1093 | 11.4679 | 240163.1553 | 6452997.4071 | 649.4674 | 152.2749 | 158.9955 | 205.7683 | 702.4636 | 21.6694
04/06 14:00:00 | 14.75 | 3.2583 | 8.7461 | 0.0052507 | 92358.3333 | 6.7 | 317.5 | 12.8301 | 379.25 | 287.8333 | 443.5 | 5.8292 | 1.1084 | 11.4679 | 698470.5329 | 6073291.4952 | 554.0545 | 162.6381 | 287.3689 | 162.6381 | 621.6889 | 21.8204
04/06 15:00:00 | 15.9917 | 2.8 | 9.0883 | 0.0050638 | 92400 | 6.1167 | 306.6667 | 9.4617 | 362 | 259.6667 | 432.75 | 5.8292 | 1.1045 | 11.4679 | 246600.5351 | 6344801.1574 | 489.6407 | 151.0323 | 425.8932 | 151.0323 | 557.4619 | 22.0023
04/06 16:00:00 | 16.7 | 1.5167 | 8.9531 | 0.0046558 | 92341.6667 | 6.2833 | 313.3333 | 6.7845 | 348.1667 | 185.9167 | 660.1667 | 5.8292 | 1.1018 | 11.4679 | 211547.9388 | 7951064.8612 | 505.0528 | 135.6508 | 671.464 | 135.6508 | 572.1865 | 22.3946
04/06 17:00:00 | 16.7 | 0.6 | 8.6603 | 0.0043871 | 92300 | 6.7 | 330 | 4.6814 | 337.9167 | 130 | 720 | 5.8292 | 1.1018 | 11.4679 | 302088.7816 | 8047712.9977 | 380.422 | 106.9894 | 807.6359 | 106.9894 | 450.8242 | 22.8693
04/06 18:00:00 | 15.3583 | 1.5333 | 8.4208 | 0.0047095 | 92300 | 5.7667 | 335.8333 | 3.303 | 331.1667 | 83.9167 | 672.5 | 5.8292 | 1.1063 | 11.4679 | 1119642.2239 | 6854837.8383 | 200.8975 | 71.6615 | 803.1331 | 71.6615 | 272.8883 | 23.0623
04/06 19:00:00 | 13.7583 | 1.9083 | 7.7671 | 0.0047646 | 92300 | 3 | 291.6667 | 3.3553 | 331.4167 | 54.1667 | 387.6667 | 5.8292 | 1.1124 | 11.4679 | 669778.5196 | 4108101.7013 | 46.9808 | 47.5364 | 512.3489 | 37.1259 | 95.7591 | 23.2259
04/06 20:00:00 | 12.3667 | 1.35 | 6.8973 | 0.0045591 | 92300 | 2.1417 | 354.1667 | 3.1465 | 330.4167 | 3.5 | 24.2778 | 5.8292 | 1.1182 | 11.4679 | 534955.5052 | 40420.9855 | 1.9106 | 1.9106 | 1.9106 | 1.9106 | 3.0779 | 22.8112
04/06 21:00:00 | 11.9917 | 0.45833 | 6.4096 | 0.0042843 | 92358.3333 | 1.9583 | 344.1667 | 2.9372 | 329.4167 | 0 | 0 | 5.8292 | 1.1209 | 11.4679 | 492174.299 | 0 | 0 | 0 | 0 | 0 | 0 | 22.3956
04/06 22:00:00 | 10.9167 | 0.64167 | 5.9968 | 0.0043649 | 92400 | 2.725 | 293.3333 | 2.9721 | 329.5833 | 0 | 0 | 5.8292 | 1.1255 | 11.4679 | 538015.3916 | 0 | 0 | 0 | 0 | 0 | 0 | 22.0277
04/06 23:00:00 | 10 | 1.1 | 5.713 | 0.004496 | 92400 | 3.6 | 260 | 3.0594 | 330 | 0 | 0 | 5.8292 | 1.1289 | 11.4679 | 513174.6109 | 0 | 0 | 0 | 0 | 0 | 0 | 21.6824
04/06 24:00:00 | 8.7167 | 1.7417 | 5.3831 | 0.0047401 | 92400 | 3.3083 | 265.8333 | 3.303 | 331.1667 | 0 | 0 | 5.8292 | 1.1336 | 11.4679 | 487565.8651 | 0 | 0 | 0 | 0 | 0 | 0 | 21.6809
04/07 01:00:00 | 7.45 | 2.2 | 4.8929 | 0.0048484 | 92400 | 1.2917 | 316.6667 | 3.477 | 332 | 0 | 0 | 5.8292 | 1.1385 | 11.5638 | 470710.1468 | 0 | 0 | 0 | 0 | 0 | 0 | 21.6887
04/07 02:00:00 | 6.2667 | 1.9083 | 4.1754 | 0.0047478 | 92400 | 0.875 | 60 | 3.3553 | 331.4167 | 0 | 0 | 5.8292 | 1.1435 | 11.5638 | 465073.0672 | 0 | 0 | 0 | 0 | 0 | 0 | 21.6953
04/07 03:00:00 | 4.9 | 1.35 | 3.2459 | 0.0045678 | 92400 | 1.5 | 121.6667 | 3.1465 | 330.4167 | 0 | 0 | 5.8292 | 1.1495 | 11.5638 | 463817.4044 | 0 | 0 | 0 | 0 | 0 | 0 | 21.7016
04/07 04:00:00 | 4.4 | 0.80833 | 2.7425 | 0.0043812 | 92400 | 3.0167 | 135.8333 | 3.0594 | 330 | 0 | 0 | 5.8292 | 1.1519 | 11.5638 | 469341.3444 | 0 | 0 | 0 | 0 | 0 | 0 | 21.7065
04/07 05:00:00 | 4.4 | 0.6 | 2.649 | 0.0043098 | 92400 | 4.1 | 140 | 3.0594 | 330 | 0 | 0 | 5.8292 | 1.152 | 11.5638 | 476326.421 | 0 | 0 | 0 | 0 | 0 | 0 | 21.7095
04/07 06:00:00 | 4.1083 | 0.6 | 2.5074 | 0.0043168 | 92458.3333 | 2.9333 | 140 | 3.0594 | 330 | 0 | 0 | 5.8292 | 1.1539 | 11.5638 | 502424.0492 | 0 | 0 | 0 | 0 | 0 | 0 | 21.7248
04/07 07:00:00 | 5.5333 | 1.5333 | 3.6585 | 0.0046286 | 92558.3333 | 2.1 | 151.6667 | 3.303 | 331.1667 | 10.1667 | 73.5 | 5.8292 | 1.1487 | 11.5638 | 510690.7537 | 795021.6124 | 7.0065 | 11.6614 | 7.0065 | 99.8982 | 13.7286 | 21.7083
04/07 08:00:00 | 8.625 | 2.2 | 5.4931 | 0.0048534 | 92658.3333 | 0.875 | 79.5 | 3.477 | 332 | 45.9167 | 335.9167 | 5.8292 | 1.1369 | 11.5638 | 296087.6379 | 3669898.7458 | 75.007 | 37.4637 | 37.4637 | 444.4951 | 113.9306 | 21.6867
04/07 09:00:00 | 10.9917 | 2.55 | 6.7283 | 0.0049351 | 92758.3333 | 0 | 232.8333 | 3.477 | 332 | 80.1667 | 569.8333 | 5.8292 | 1.1285 | 11.5638 | 2807611.6281 | 6095987.784 | 240.6411 | 70.9113 | 70.9113 | 662.1956 | 292.9645 | 21.7545
04/07 10:00:00 | 12.6333 | 2.8 | 7.6147 | 0.0050449 | 92800 | 1.8083 | 313.3333 | 3.477 | 332 | 104.75 | 722.5 | 5.8292 | 1.1223 | 11.5638 | 236027.497 | 7603497.2643 | 430.4936 | 100.4388 | 100.4388 | 711.9468 | 485.206 | 21.6749
04/07 11:00:00 | 13.3 | 2.8 | 7.9308 | 0.0050572 | 92800 | 3.1 | 300 | 3.477 | 332 | 119.4167 | 808.8333 | 5.8292 | 1.1197 | 11.5638 | 232372.546 | 7791250.3883 | 591.8097 | 120.7072 | 120.7072 | 618.2941 | 644.4259 | 21.6687
04/07 12:00:00 | 15.2833 | 2.45 | 8.7274 | 0.0049824 | 92800 | 2.8083 | 329.1667 | 3.477 | 332 | 118.4167 | 876.6667 | 5.8292 | 1.1121 | 11.5638 | 612223.3447 | 7099677.1721 | 702.5838 | 130.8744 | 130.8744 | 432.9015 | 759.418 | 21.9205
04/07 13:00:00 | 16.9917 | 1.2667 | 9.0477 | 0.0045866 | 92800 | 2.6 | 280 | 3.2334 | 330.8333 | 109.3333 | 924.75 | 5.8292 | 1.1063 | 11.5638 | 229203.2952 | 6887867.3278 | 759.4455 | 133.3808 | 141.985 | 201.8534 | 818.5739 | 22.3011
04/07 14:00:00 | 17.8417 | 0.6 | 9.1157 | 0.0043115 | 92741.6667 | 1.9583 | 300 | 3.0594 | 330 | 101.75 | 944.6667 | 5.8292 | 1.1028 | 11.5638 | 228062.8167 | 6934670.2822 | 754.6749 | 130.9391 | 330.28 | 130.9391 | 814.0371 | 22.7166
04/07 15:00:00 | 18.9417 | 0.25 | 9.4414 | 0.0041768 | 92700 | 1.85 | 315 | 2.9372 | 329.4167 | 100 | 932 | 5.8292 | 1.0984 | 11.5638 | 224180.7638 | 7703509.0354 | 684.3837 | 125.9471 | 566.8853 | 125.9471 | 745.9569 | 23.1175
04/07 16:00:00 | 19.4 | -0.35 | 9.4683 | 0.0040222 | 92641.6667 | 0.875 | 300.5 | 2.7274 | 328.4167 | 93.8333 | 904.25 | 5.8292 | 1.0963 | 11.5638 | 315866.8134 | 8496141.1668 | 562.3816 | 113.161 | 755.4853 | 113.161 | 625.8959 | 23.6886
04/07 17:00:00 | 19.4 | -0.6 | 9.3987 | 0.0039601 | 92600 | 0 | 313.25 | 2.64 | 328 | 83.6667 | 851.5833 | 5.8292 | 1.0959 | 11.5638 | 503875.7376 | 8377643.7872 | 397.758 | 92.747 | 868.2405 | 92.747 | 464.6329 | 24.1241
04/07 18:00:00 | 18.4667 | 0.74167 | 9.4649 | 0.0044047 | 92541.6667 | 1.5167 | 336.25 | 3.0066 | 329.75 | 69.5833 | 746.6667 | 5.8292 | 1.0979 | 11.5638 | 633848.2103 | 7192319.2982 | 206.0751 | 67.7696 | 855.3808 | 67.7696 | 278.874 | 24.8113
04/07 19:00:00 | 17.45 | 0.35833 | 8.8852 | 0.0042768 | 92500 | 1.9583 | 79.1667 | 2.9018 | 329.25 | 44.25 | 498.5 | 5.8292 | 1.1015 | 11.5638 | 555282.5696 | 4760508.3276 | 47.0139 | 46.9156 | 604.1801 | 35.1622 | 97.1047 | 25.0323
04/07 20:00:00 | 14.925 | 1.0333 | 8.0786 | 0.0045624 | 92441.6667 | 2.1417 | 86.6667 | 3.1282 | 330.3333 | 2.8333 | 32.1667 | 5.8292 | 1.11 | 11.5638 | 504222.6574 | 40005.8808 | 1.8789 | 1.8789 | 1.8789 | 1.8789 | 2.7285 | 24.6166
04/07 21:00:00 | 12.6583 | 1.9083 | 7.2972 | 0.0047881 | 92341.6667 | 3.475 | 131.6667 | 3.3553 | 331.4167 | 0 | 0 | 5.8292 | 1.1171 | 11.5638 | 525895.4974 | 0 | 0 | 0 | 0 | 0 | 0 | 24.1408
04/07 22:00:00 | 11.2667 | 1.9917 | 6.6783 | 0.0048132 | 92300 | 3.5167 | 134.1667 | 3.3901 | 331.5833 | 0 | 0 | 5.8292 | 1.1221 | 11.5638 | 507499.8414 | 0 | 0 | 0 | 0 | 0 | 0 | 23.6446
04/07 23:00:00 | 10.6 | 2.2 | 6.4218 | 0.0048614 | 92300 | 3.1 | 130 | 3.477 | 332 | 0 | 0 | 5.8292 | 1.1246 | 11.5638 | 487321.0926 | 0 | 0 | 0 | 0 | 0 | 0 | 23.1282
04/07 24:00:00 | 10.25 | 2.2 | 6.2389 | 0.0048507 | 92241.6667 | 3.3917 | 124.1667 | 3.477 | 332 | 0 | 0 | 5.8292 | 1.1253 | 11.5638 | 473010.327 | 0 | 0 | 0 | 0 | 0 | 0 | 22.5973
04/08 01:00:00 | 10 | 1.9083 | 5.9911 | 0.004744 | 92200 | 3.6 | 120 | 3.3553 | 331.4167 | 0 | 0 | 5.8292 | 1.126 | 11.6609 | 493184.1736 | 0 | 0 | 0 | 0 | 0 | 0 | 22.1031
04/08 02:00:00 | 9.65 | 1.7 | 5.7806 | 0.0047078 | 92200 | 3.0167 | 120 | 3.2684 | 331 | 0 | 0 | 5.8292 | 1.1274 | 11.6609 | 464532.4577 | 0 | 0 | 0 | 0 | 0 | 0 | 21.7055
04/08 03:00:00 | 9.1083 | 1.7 | 5.5441 | 0.0047327 | 92141.6667 | 3.475 | 125.8333 | 3.2684 | 331 | 0 | 0 | 5.8292 | 1.1288 | 11.6609 | 463489.6702 | 0 | 0 | 0 | 0 | 0 | 0 | 21.6796
04/08 04:00:00 | 8.9 | 1.7 | 5.4408 | 0.0047336 | 92100 | 4.3917 | 130 | 3.2684 | 331 | 0 | 0 | 5.8292 | 1.1292 | 11.6609 | 468938.559 | 0 | 0 | 0 | 0 | 0 | 0 | 21.686
04/08 05:00:00 | 8.9 | 1.7 | 5.4408 | 0.0047336 | 92100 | 4.6 | 130 | 3.2684 | 331 | 0 | 0 | 5.8292 | 1.1292 | 11.6609 | 475780.5281 | 0 | 0 | 0 | 0 | 0 | 0 | 21.6904
04/08 06:00:00 | 8.9 | 1.7 | 5.4419 | 0.0047305 | 92158.3333 | 4.0167 | 124.1667 | 3.2684 | 331 | 0 | 0 | 5.8292 | 1.1299 | 11.6609 | 500971.7706 | 0 | 0 | 0 | 0 | 0 | 0 | 21.7035
04/08 07:00:00 | 9.8917 | 1.9917 | 6.0187 | 0.0048122 | 92200 | 2.375 | 102.5 | 3.3901 | 331.5833 | 12 | 17.5 | 5.8292 | 1.1263 | 11.6609 | 491604.0353 | 322480.2132 | 6.954 | 8.2048 | 6.954 | 32.3778 | 12.9866 | 21.6923
04/08 08:00:00 | 11.5333 | 3.1917 | 7.2775 | 0.0052346 | 92258.3333 | 2.4333 | 145.8333 | 3.7194 | 333.1667 | 60.1667 | 124.75 | 5.8292 | 1.1198 | 11.6609 | 535566.4971 | 1952547.8862 | 52.7029 | 36.607 | 36.607 | 205.5395 | 85.867 | 21.6834
04/08 09:00:00 | 13.1917 | 3.55 | 8.2068 | 0.0053866 | 92358.3333 | 2.1667 | 74.5 | 3.7715 | 333.4167 | 122.25 | 275.0833 | 5.8292 | 1.1142 | 11.6609 | 326352.9574 | 4028122.7198 | 165.4578 | 75.7667 | 75.7667 | 389.7921 | 224.695 | 21.6755
04/08 10:00:00 | 15.1833 | 3.0083 | 8.8683 | 0.0051858 | 92400 | 0.625 | 144.3333 | 3.5637 | 332.4167 | 192.6667 | 357.8333 | 5.8292 | 1.1074 | 11.6609 | 210273.8401 | 5677988.7792 | 309.9826 | 116.2713 | 116.2713 | 476.2321 | 380.3838 | 21.6726
04/08 11:00:00 | 18.025 | 3.4417 | 10.2364 | 0.0053421 | 92400 | 0.875 | 90 | 3.7194 | 333.1667 | 246.4167 | 421.4167 | 5.8292 | 1.0963 | 11.6609 | 241448.5224 | 6485773.5964 | 449.4861 | 145.1068 | 145.1068 | 468.2317 | 519.5296 | 21.741
04/08 12:00:00 | 20.3917 | 4.1917 | 11.4328 | 0.0055718 | 92400 | 1.5 | 67.5 | 3.8926 | 334 | 271.3333 | 511.3333 | 5.8292 | 1.087 | 11.6609 | 230175.7792 | 6579656.3371 | 573.0563 | 161.6186 | 161.6186 | 379.0772 | 644.4859 | 22.1496
04/08 13:00:00 | 22.0917 | 3.4667 | 11.8568 | 0.0053228 | 92341.6667 | 2.1417 | 130.1667 | 3.6502 | 332.8333 | 295.6667 | 532.1667 | 5.8292 | 1.0805 | 11.6609 | 211172.6341 | 6605404.3156 | 628.4264 | 172.2683 | 179.151 | 221.7199 | 702.943 | 22.6889
04/08 14:00:00 | 23.4417 | 2.1583 | 11.9035 | 0.0048348 | 92241.6667 | 1.0833 | 168.3333 | 3.3553 | 331.4167 | 299.9167 | 537.3333 | 5.8292 | 1.0753 | 11.6609 | 233505.619 | 6725393.7703 | 625.717 | 174.398 | 321.2422 | 174.398 | 704.2767 | 23.2774
04/08 15:00:00 | 23.9 | 1.7 | 11.8885 | 0.0046382 | 92200 | 0 | 175.25 | 3.2684 | 331 | 293.8333 | 488 | 5.8292 | 1.0735 | 11.6609 | 204798.051 | 7057910.5595 | 546.7486 | 168.4431 | 473.5769 | 168.4431 | 630.8948 | 23.793
04/08 16:00:00 | 23.9 | 1.7 | 11.8855 | 0.0046412 | 92141.6667 | 0 | 187.1667 | 3.2684 | 331 | 238.1667 | 522.4167 | 5.8292 | 1.0728 | 11.6609 | 307633.6258 | 7432267.2149 | 461.028 | 147.1608 | 603.8482 | 147.1608 | 544.4119 | 24.4146
04/08 17:00:00 | 23.9 | 1.7 | 11.8834 | 0.0046433 | 92100 | 0 | 201.1667 | 3.2684 | 331 | 187.75 | 487.75 | 5.8292 | 1.0723 | 11.6609 | 618848.8153 | 6856383.9807 | 323.1341 | 119.3055 | 646.5688 | 119.3055 | 405.7029 | 25.0822
04/08 18:00:00 | 23.2583 | 0.70833 | 11.3396 | 0.0043591 | 91983.3333 | 0 | 178.4167 | 3.0243 | 329.8333 | 135.1667 | 375.9167 | 5.8292 | 1.0738 | 11.6609 | 912559.4449 | 5071950.2493 | 161.43 | 81.9913 | 545.765 | 81.9913 | 240.5793 | 25.666
04/08 19:00:00 | 20.175 | 3.2667 | 11.1925 | 0.0054715 | 91841.6667 | 0 | 121.25 | 3.6996 | 333.0833 | 68.8333 | 225.0833 | 5.8292 | 1.0815 | 11.6609 | 666263.3058 | 3117230.2494 | 44.9048 | 48.5086 | 373.724 | 39.2088 | 92.582 | 25.7756
04/08 20:00:00 | 17.6583 | 5.25 | 10.7221 | 0.006024 | 91800 | 0.875 | 127.0833 | 4.1859 | 335.4167 | 4.2222 | 14.2778 | 5.8292 | 1.0894 | 11.6609 | 542319.7533 | 45718.2398 | 2.1533 | 2.1533 | 2.1533 | 2.1533 | 3.3296 | 25.4148
04/08 21:00:00 | 15.5667 | 5 | 9.7788 | 0.0059532 | 91741.6667 | 2.1417 | 138.3333 | 4.0998 | 335 | 0 | 0 | 5.8292 | 1.0967 | 11.6609 | 519920.1869 | 0 | 0 | 0 | 0 | 0 | 0 | 25.0586
04/08 22:00:00 | 14.4 | 4.65 | 9.1428 | 0.0058258 | 91641.6667 | 3.1833 | 130 | 3.9789 | 334.4167 | 0 | 0 | 5.8292 | 1.1001 | 11.6609 | 505780.349 | 0 | 0 | 0 | 0 | 0 | 0 | 24.6097
04/08 23:00:00 | 14.4 | 4.4 | 9.0417 | 0.0057339 | 91600 | 3.6 | 130 | 3.8926 | 334 | 0 | 0 | 5.8292 | 1.0998 | 11.6609 | 484665.399 | 0 | 0 | 0 | 0 | 0 | 0 | 24.1458
04/08 24:00:00 | 14.1083 | 3.4667 | 8.52 | 0.0053709 | 91541.6667 | 4.1833 | 130 | 3.6502 | 332.8333 | 0 | 0 | 5.8292 | 1.1009 | 11.6609 | 471903.788 | 0 | 0 | 0 | 0 | 0 | 0 | 23.6769
04/09 01:00:00 | 13.2583 | 3.0917 | 7.9662 | 0.00521 | 91500 | 3.725 | 186.5833 | 3.5983 | 332.5833 | 0 | 0 | 5.8292 | 1.1039 | 11.7591 | 469922.5563 | 0 | 0 | 0 | 0 | 0 | 0 | 23.2164
04/09 02:00:00 | 11.1667 | 3.9417 | 7.4222 | 0.0055685 | 91500 | 2.1667 | 135.4167 | 3.8061 | 333.5833 | 0 | 0 | 5.8292 | 1.1114 | 11.7591 | 464561.4654 | 0 | 0 | 0 | 0 | 0 | 0 | 22.7245
04/09 03:00:00 | 9.3583 | 4.4 | 6.7651 | 0.0057208 | 91500 | 2.1417 | 145.8333 | 3.8926 | 334 | 0 | 0 | 5.8292 | 1.1182 | 11.7591 | 463570.8496 | 0 | 0 | 0 | 0 | 0 | 0 | 22.2041
04/09 04:00:00 | 9.1917 | 4.1083 | 6.5374 | 0.0055897 | 91500 | 2.6 | 106.6667 | 3.8926 | 334 | 0 | 0 | 5.8292 | 1.1191 | 11.7591 | 468968.7287 | 0 | 0 | 0 | 0 | 0 | 0 | 21.7666
04/09 05:00:00 | 8.7583 | 3.55 | 6.1152 | 0.0053981 | 91558.3333 | 1.9583 | 110 | 3.7715 | 333.4167 | 0 | 0 | 5.8292 | 1.1219 | 11.7591 | 476732.1629 | 0 | 0 | 0 | 0 | 0 | 0 | 21.6757
04/09 06:00:00 | 8.3 | 3.0083 | 5.6572 | 0.0051917 | 91600 | 1.85 | 142.5 | 3.5637 | 332.4167 | 0 | 0 | 5.8292 | 1.1246 | 11.7591 | 531116.2811 | 0 | 0 | 0 | 0 | 0 | 0 | 21.6943
04/09 07:00:00 | 9.6417 | 3.7333 | 6.5833 | 0.0054346 | 91716.6667 | 0.875 | 233.25 | 3.7194 | 333.1667 | 13.6944 | 60.8333 | 5.8292 | 1.1203 | 11.7591 | 487939.4678 | 776237.5737 | 8.7154 | 12.9296 | 8.7154 | 93.7308 | 17.3263 | 21.6828
04/09 08:00:00 | 12.525 | 4.75 | 8.3839 | 0.0058638 | 91858.3333 | 2.6833 | 308.75 | 4.0135 | 334.5833 | 42.5833 | 377.4167 | 5.8292 | 1.1099 | 11.7591 | 330163.4319 | 3913048.2164 | 77.497 | 36.7507 | 36.7507 | 478.9859 | 119.1704 | 21.673
04/09 09:00:00 | 14.5417 | 5.35 | 9.5058 | 0.0060915 | 91900 | 3.725 | 310 | 4.2203 | 335.5833 | 70.8333 | 625.25 | 5.8292 | 1.1022 | 11.7591 | 215099.546 | 6376220.0647 | 250.1417 | 70.2894 | 70.2894 | 699.1371 | 304.1139 | 21.6879
04/09 10:00:00 | 16.2833 | 3.9667 | 9.7094 | 0.0055741 | 91958.3333 | 5.4917 | 315.8333 | 3.8226 | 333.6667 | 91.3333 | 768.8333 | 5.8292 | 1.0972 | 11.7591 | 243191.9686 | 7769230.6902 | 440.9436 | 98.287 | 98.287 | 733.4366 | 496.036 | 21.7575
04/09 11:00:00 | 17.2 | 2.8 | 9.5893 | 0.0050834 | 92000 | 7.2 | 320 | 5.8541 | 343.6667 | 107.5 | 839.0833 | 5.8292 | 1.0951 | 11.7591 | 223445.1596 | 7825637.0295 | 596.4736 | 118.4607 | 118.4607 | 624.9514 | 651.9784 | 22.2131
04/09 12:00:00 | 17.8417 | 2.1583 | 9.6488 | 0.0048857 | 91941.6667 | 4.225 | 314.1667 | 5.0533 | 339.75 | 122.3333 | 865.1667 | 5.8292 | 1.0923 | 11.7591 | 346875.9649 | 7079103.6356 | 697.4309 | 132.075 | 132.075 | 430.9052 | 754.4716 | 22.6081
04/09 13:00:00 | 19.2917 | 1.0583 | 9.8482 | 0.0044948 | 91900 | 3.5583 | 292.5 | 3.1465 | 330.4167 | 162.75 | 806.6667 | 5.8292 | 1.0871 | 11.7591 | 587272.9392 | 6847340.6318 | 727.8606 | 143.977 | 152.2209 | 208.5031 | 781.236 | 23.2989
04/09 14:00:00 | 20.35 | 1.5333 | 10.4837 | 0.0046873 | 91900 | 4.6 | 320.8333 | 3.303 | 331.1667 | 180.25 | 769 | 5.8292 | 1.0828 | 11.7591 | 242977.3414 | 6858157.5255 | 706.24 | 146.309 | 326.1522 | 146.309 | 760.2721 | 23.6488
04/09 15:00:00 | 20.25 | 2.2 | 10.7124 | 0.0049586 | 91841.6667 | 4.0167 | 350 | 3.477 | 332 | 220.8333 | 647 | 5.8292 | 1.0821 | 11.7591 | 299371.4098 | 7369935.1563 | 603.4028 | 151.952 | 515.0919 | 151.952 | 668.3797 | 24.0602
04/09 16:00:00 | 20 | 1.9083 | 10.5043 | 0.0048576 | 91800 | 4.475 | 332.5 | 3.3553 | 331.4167 | 149.1667 | 772.25 | 5.8292 | 1.0827 | 11.7591 | 296002.8172 | 8324564.2737 | 538.087 | 125.5645 | 723.7398 | 125.5645 | 601.9704 | 24.5206
04/09 17:00:00 | 20 | 1.7 | 10.4364 | 0.0047905 | 91800 | 5.1 | 320 | 3.2684 | 331 | 92.5 | 820.9167 | 5.8292 | 1.0828 | 11.7591 | 533854.5023 | 8280549.2018 | 391.6363 | 96.7284 | 851.1034 | 96.7284 | 459.1642 | 24.9206
04/09 18:00:00 | 18.7167 | 2.6333 | 10.2236 | 0.0051068 | 91741.6667 | 6.0333 | 331.6667 | 3.5114 | 332.1667 | 73 | 699.1667 | 5.8292 | 1.0863 | 11.7591 | 611373.0108 | 6892045.9716 | 199.6083 | 68.2789 | 813.992 | 68.2789 | 270.6632 | 25.441
04/09 19:00:00 | 16.8083 | 3.65 | 9.758 | 0.0054315 | 91700 | 6.1167 | 334.1667 | 3.8061 | 333.5833 | 51.1667 | 352.25 | 5.8292 | 1.0924 | 11.7591 | 522345.6136 | 3842030.249 | 44.7109 | 46.2781 | 477.5661 | 35.7146 | 89.4804 | 25.3932
04/09 20:00:00 | 15.1083 | 3.9 | 9.1182 | 0.0055107 | 91700 | 4.7667 | 341.6667 | 3.8926 | 334 | 3.3333 | 21.4444 | 5.8292 | 1.0987 | 11.7591 | 490130.2364 | 41283.4579 | 1.9354 | 1.9354 | 1.9354 | 1.9354 | 2.7726 | 24.9843
04/09 21:00:00 | 13.7583 | 2.9083 | 8.1395 | 0.0051505 | 91700 | 5.0333 | 332.5 | 3.6502 | 332.8333 | 0 | 0 | 5.8292 | 1.1045 | 11.7591 | 569771.5996 | 0 | 0 | 0 | 0 | 0 | 0 | 24.5265
04/09 22:00:00 | 12.3667 | 1.9083 | 7.1062 | 0.0047871 | 91700 | 4.475 | 308.3333 | 3.3553 | 331.4167 | 0 | 0 | 5.8292 | 1.1105 | 11.7591 | 529817.3139 | 0 | 0 | 0 | 0 | 0 | 0 | 24.0685
04/09 23:00:00 | 11.7 | 1.7 | 6.6981 | 0.0046987 | 91700 | 3.6 | 300 | 3.2684 | 331 | 0 | 0 | 5.8292 | 1.1133 | 11.7591 | 484665.399 | 0 | 0 | 0 | 0 | 0 | 0 | 23.5239
04/09 24:00:00 | 10.3583 | 2.3417 | 6.3521 | 0.0049387 | 91758.3333 | 3.8917 | 288.3333 | 3.3901 | 331.5833 | 0 | 0 | 5.8292 | 1.1188 | 11.7591 | 471903.788 | 0 | 0 | 0 | 0 | 0 | 0 | 22.9742
04/10 01:00:00 | 8.4667 | 2.1583 | 5.3474 | 0.0048528 | 91800 | 3.5167 | 274.1667 | 3.3553 | 331.4167 | 0 | 0 | 5.8292 | 1.127 | 11.8584 | 487589.4668 | 0 | 0 | 0 | 0 | 0 | 0 | 22.3984
04/10 02:00:00 | 7.1583 | 0.70833 | 4.1099 | 0.0043762 | 91741.6667 | 1.2917 | 302.6667 | 3.0243 | 329.8333 | 0 | 0 | 5.8292 | 1.1324 | 11.8584 | 464561.4654 | 0 | 0 | 0 | 0 | 0 | 0 | 21.8539
04/10 03:00:00 | 6.35 | -0.35 | 3.2887 | 0.0040558 | 91700 | 0 | 323.0833 | 2.7274 | 328.4167 | 0 | 0 | 5.8292 | 1.1358 | 11.8584 | 463635.4151 | 0 | 0 | 0 | 0 | 0 | 0 | 21.6765
04/10 04:00:00 | 5.4583 | -0.25 | 2.8787 | 0.0040978 | 91700 | 0 | 320.4167 | 2.7624 | 328.5833 | 0 | 0 | 5.8292 | 1.1393 | 11.8584 | 468850.5903 | 0 | 0 | 0 | 0 | 0 | 0 | 21.6867
04/10 05:00:00 | 5 | 0 | 2.7325 | 0.0041703 | 91700 | 0 | 318.25 | 2.8499 | 329 | 0 | 0 | 5.8292 | 1.1411 | 11.8584 | 475620.9688 | 0 | 0 | 0 | 0 | 0 | 0 | 21.6924
04/10 06:00:00 | 4.3583 | -0.35 | 2.2381 | 0.0040506 | 91758.3333 | 0.875 | 213.75 | 2.7274 | 328.4167 | 0 | 0 | 5.8292 | 1.1446 | 11.8584 | 513670.1782 | 0 | 0 | 0 | 0 | 0 | 0 | 21.7127
04/10 07:00:00 | 4.5417 | 0.1 | 2.5158 | 0.004182 | 91858.3333 | 1.85 | 151.6667 | 2.8846 | 329.1667 | 15.3056 | 65.3333 | 5.8292 | 1.1449 | 11.8584 | 479930.5517 | 838825.8015 | 9.6907 | 14.3064 | 9.6907 | 100.5861 | 19.1828 | 21.6987
04/10 08:00:00 | 6.925 | -0.1 | 3.7174 | 0.0041455 | 91958.3333 | 0.875 | 237 | 2.8147 | 328.8333 | 44.5833 | 402.5 | 5.8292 | 1.1365 | 11.8584 | 277389.4272 | 4141474.7772 | 81.6309 | 38.7696 | 38.7696 | 506.9208 | 126.1372 | 21.6851
04/10 09:00:00 | 9.6417 | -0.25 | 5.0083 | 0.0040816 | 92058.3333 | 0 | 297.8333 | 2.7624 | 328.5833 | 78 | 632.4167 | 5.8292 | 1.1269 | 11.8584 | 214817.0015 | 6542206.2125 | 255.5887 | 72.7181 | 72.7181 | 717.3898 | 312.8093 | 21.6721
04/10 10:00:00 | 12.175 | -0.99167 | 6.005 | 0.0038809 | 92158.3333 | 1.225 | 324.1667 | 2.6047 | 327.8333 | 114.5833 | 703.1667 | 5.8292 | 1.1184 | 11.8584 | 209985.3822 | 7603203.5719 | 428.5369 | 104.345 | 104.345 | 706.8769 | 485.1855 | 21.6722
04/10 11:00:00 | 13.3 | -1.7 | 6.2451 | 0.0036275 | 92200 | 2.1 | 340 | 2.4295 | 327 | 100.5833 | 872.8333 | 5.8292 | 1.115 | 11.8584 | 812531.2468 | 7958495.9874 | 608.9368 | 119.3016 | 119.3016 | 636.7859 | 667.4237 | 21.9178
04/10 12:00:00 | 14.6417 | -2.6333 | 6.5533 | 0.0033551 | 92141.6667 | 2.6833 | 340 | 2.1831 | 325.8333 | 101.25 | 928.6667 | 5.8292 | 1.1096 | 11.8584 | 230175.7792 | 7201341.5746 | 720.4628 | 129.1251 | 129.1251 | 441.2895 | 780.1816 | 22.0658
04/10 13:00:00 | 15.8917 | -3.65 | 6.7715 | 0.0030429 | 92100 | 3.6833 | 322.5 | 1.8836 | 324.4167 | 103.75 | 948.75 | 5.8292 | 1.1048 | 11.8584 | 210683.5486 | 6968994.8859 | 771.5772 | 133.3565 | 142.1455 | 203.4612 | 831.415 | 22.4859
04/10 14:00:00 | 16.7417 | -4.5417 | 6.8852 | 0.0027997 | 92100 | 3.8083 | 310 | 1.6714 | 323.4167 | 103.6667 | 950.75 | 5.8292 | 1.102 | 11.8584 | 245064.8523 | 6999145.0155 | 759.8071 | 132.8018 | 333.5997 | 132.8018 | 820.5562 | 22.8855
04/10 15:00:00 | 17.55 | -5.35 | 7.0775 | 0.002642 | 92100 | 3.3083 | 310 | 1.4587 | 322.4167 | 101.5 | 937 | 5.8292 | 1.0992 | 11.8584 | 221081.1832 | 7762863.1954 | 688.0937 | 127.5997 | 571.0948 | 127.5997 | 750.9375 | 23.2572
04/10 16:00:00 | 18.0917 | -4.9 | 7.4552 | 0.0027603 | 92041.6667 | 3.6833 | 327.5 | 1.6181 | 323.1667 | 97 | 904.6667 | 5.8292 | 1.0963 | 11.8584 | 296002.8172 | 8552800.7256 | 564.3657 | 115.4821 | 759.1186 | 115.4821 | 629.3524 | 23.7749
04/10 17:00:00 | 18.3 | -4.4 | 7.656 | 0.0028574 | 92000 | 4.1 | 340 | 1.7953 | 324 | 88.5 | 846.5833 | 5.8292 | 1.0948 | 11.8584 | 512716.3026 | 8422443.6655 | 398.6296 | 95.9835 | 869.3208 | 95.9835 | 467.2618 | 24.1185
04/10 18:00:00 | 16.725 | -5.7417 | 6.6167 | 0.0025901 | 91941.6667 | 2.9333 | 322.5 | 1.4227 | 322.25 | 75.5833 | 725.25 | 5.8292 | 1.1006 | 11.8584 | 605384.6392 | 7131934.8588 | 204.9424 | 70.0421 | 844.0732 | 70.0421 | 279.6697 | 24.7258
04/10 19:00:00 | 14.6083 | -5.3583 | 5.7608 | 0.0027182 | 91841.6667 | 2.1 | 333.3333 | 1.5291 | 322.75 | 52.9167 | 430.3333 | 5.8292 | 1.1072 | 11.8584 | 570849.0753 | 4432410.2021 | 49.4513 | 51.3629 | 551.4946 | 39.1102 | 98.9549 | 24.7584
04/10 20:00:00 | 12.6167 | -3.4667 | 5.3047 | 0.0031428 | 91800 | 1.75 | 250.8333 | 2.0422 | 325.1667 | 3.4444 | 27.1667 | 5.8292 | 1.1137 | 11.8584 | 496273.6617 | 43302.7051 | 2.0269 | 2.0269 | 2.0269 | 2.0269 | 2.8431 | 24.3011
04/10 21:00:00 | 10.3583 | -2.1583 | 4.618 | 0.0034939 | 91741.6667 | 1.85 | 180 | 2.3416 | 326.5833 | 0 | 0 | 5.8292 | 1.1212 | 11.8584 | 527709.8471 | 0 | 0 | 0 | 0 | 0 | 0 | 23.7679
04/10 22:00:00 | 9.75 | -2.3417 | 4.2145 | 0.0034164 | 91700 | 2.1 | 174.1667 | 2.3065 | 326.4167 | 0 | 0 | 5.8292 | 1.1232 | 11.8584 | 509645.3427 | 0 | 0 | 0 | 0 | 0 | 0 | 23.2776
04/10 23:00:00 | 10 | -2.8 | 4.1513 | 0.0032654 | 91700 | 2.1 | 170 | 2.2186 | 326 | 0 | 0 | 5.8292 | 1.1225 | 11.8584 | 484665.399 | 0 | 0 | 0 | 0 | 0 | 0 | 22.7662
04/10 24:00:00 | 8.7167 | -2.8 | 3.5449 | 0.0033071 | 91641.6667 | 2.3917 | 146.6667 | 2.2186 | 326 | 0 | 0 | 5.8292 | 1.1269 | 11.8584 | 471903.788 | 0 | 0 | 0 | 0 | 0 | 0 | 22.2025
04/11 01:00:00 | 7.1583 | -2.1583 | 2.9864 | 0.0035017 | 91600 | 1.9583 | 124.1667 | 2.3416 | 326.5833 | 0 | 0 | 5.8292 | 1.1322 | 11.9587 | 469281.5344 | 0 | 0 | 0 | 0 | 0 | 0 | 21.7151
04/11 02:00:00 | 6.7 | -1.9917 | 2.7965 | 0.0035435 | 91541.6667 | 2.725 | 125.8333 | 2.3065 | 326.4167 | 0 | 0 | 5.8292 | 1.1333 | 11.9587 | 462291.2499 | 0 | 0 | 0 | 0 | 0 | 0 | 21.6821
04/11 03:00:00 | 6.0583 | -1.9083 | 2.4781 | 0.0035613 | 91500 | 1.5 | 135.25 | 2.3416 | 326.5833 | 0 | 0 | 5.8292 | 1.1354 | 11.9587 | 491392.6469 | 0 | 0 | 0 | 0 | 0 | 0 | 21.6894
04/11 04:00:00 | 5.6 | -1.9917 | 2.1988 | 0.0035343 | 91500 | 1.225 | 133.75 | 2.3065 | 326.4167 | 0 | 0 | 5.8292 | 1.1373 | 11.9587 | 468770.0299 | 0 | 0 | 0 | 0 | 0 | 0 | 21.6963
04/11 05:00:00 | 5.6 | -2.2 | 2.1295 | 0.0034822 | 91500 | 2.1 | 130 | 2.2186 | 326 | 0 | 0 | 5.8292 | 1.1374 | 11.9587 | 475581.0926 | 0 | 0 | 0 | 0 | 0 | 0 | 21.7004
04/11 06:00:00 | 5.25 | -1.9083 | 2.0659 | 0.0035753 | 91500 | 1.75 | 141.6667 | 2.3416 | 326.5833 | 0 | 0 | 5.8292 | 1.1386 | 11.9587 | 505572.8115 | 0 | 0 | 0 | 0 | 0 | 0 | 21.7237
04/11 07:00:00 | 6.925 | -1.0583 | 3.2873 | 0.0038352 | 91558.3333 | 0.625 | 107.4167 | 2.5523 | 327.5833 | 14.3889 | 102.9444 | 5.8292 | 1.1321 | 11.9587 | 1774284.0374 | 1210737.9053 | 10.001 | 28.7782 | 10.001 | 150.6485 | 28.5874 | 21.693
04/11 08:00:00 | 9.9333 | -0.89167 | 4.8742 | 0.0038795 | 91658.3333 | 0 | 169.5 | 2.64 | 328 | 48.3333 | 332 | 5.8292 | 1.1212 | 11.9587 | 291607.6141 | 3509962.3859 | 52.7784 | 43.1574 | 38.4571 | 426.3942 | 149.6176 | 21.6818
04/11 09:00:00 | 12.3833 | -1.1 | 6.0117 | 0.0038314 | 91758.3333 | 0 | 288.1667 | 2.64 | 328 | 69.9167 | 646.5833 | 5.8292 | 1.1129 | 11.9587 | 236719.6413 | 5999938.7451 | 202.3843 | 71.7647 | 71.7647 | 700.1896 | 373.7532 | 21.6718
04/11 10:00:00 | 13.9417 | -0.45833 | 6.9648 | 0.0040191 | 91800 | 1.5167 | 291.9167 | 2.7624 | 328.5833 | 85.5 | 797.5 | 5.8292 | 1.107 | 11.9587 | 210075.5303 | 6923855.6431 | 378.1064 | 97.9486 | 97.9486 | 726.491 | 577.9877 | 21.6719
04/11 11:00:00 | 14.4 | 0 | 7.3142 | 0.0041403 | 91800 | 2.6 | 295.1667 | 2.8499 | 329 | 114.9167 | 835.25 | 5.8292 | 1.105 | 11.9587 | 1360272.059 | 6831732.5464 | 520.1089 | 122.8718 | 122.8718 | 603.9888 | 727.4216 | 21.8735
04/11 12:00:00 | 15.7417 | -1.2833 | 7.5275 | 0.0037884 | 91800 | 2.8917 | 310 | 2.4816 | 327.25 | 219.9167 | 678.25 | 5.8292 | 1.1005 | 11.9587 | 303515.4779 | 6332375.4225 | 587.409 | 153.4418 | 153.4418 | 404.2302 | 769.193 | 21.9525
04/11 13:00:00 | 17.3417 | -1.9083 | 7.9944 | 0.0035669 | 91741.6667 | 2.8083 | 331.6667 | 2.3416 | 326.5833 | 299.75 | 541.8333 | 5.8292 | 1.0941 | 11.9587 | 274086.3243 | 6119405.8483 | 579.2606 | 174.3572 | 185.237 | 216.6408 | 755.4545 | 22.3914
04/11 14:00:00 | 18.4417 | -2.3417 | 8.3207 | 0.003423 | 91700 | 3.475 | 340 | 2.3065 | 326.4167 | 318.25 | 507.25 | 5.8292 | 1.0898 | 11.9587 | 224582.7342 | 6176159.6282 | 559.5734 | 178.5929 | 331.936 | 178.5929 | 736.2048 | 22.761
04/11 15:00:00 | 18.9 | -1.8083 | 8.7389 | 0.0036283 | 91641.6667 | 4.6833 | 334.1667 | 2.4644 | 327.1667 | 301.4167 | 482.75 | 5.8292 | 1.087 | 11.9587 | 204798.051 | 6548764.2346 | 492.6045 | 170.9876 | 481.1514 | 170.9876 | 668.4474 | 23.0756
04/11 16:00:00 | 18.9 | -1.1 | 9.0061 | 0.00388 | 91600 | 4.8083 | 318.3333 | 2.64 | 328 | 265.25 | 456.6667 | 5.8292 | 1.0861 | 11.9587 | 296002.8172 | 6618447.054 | 384.7621 | 154.1361 | 573.1437 | 154.1361 | 562.8383 | 23.4921
04/11 17:00:00 | 18.9 | -1.1 | 9.0061 | 0.00388 | 91600 | 4.6 | 310 | 2.64 | 328 | 188.5833 | 495.0833 | 5.8292 | 1.0861 | 11.9587 | 579435.3536 | 6366071.4486 | 269.4413 | 120.444 | 652.3087 | 120.444 | 443.3543 | 23.8158
04/11 18:00:00 | 18.55 | -0.45833 | 9.0332 | 0.0040567 | 91483.3333 | 4.0167 | 279.1667 | 2.7624 | 328.5833 | 153.1667 | 312.5833 | 5.8292 | 1.0857 | 11.9587 | 620272.0901 | 4664217.2247 | 120.8516 | 88.5832 | 499.9239 | 87.9338 | 261.9067 | 24.2166
04/11 19:00:00 | 17.3667 | 0 | 8.6386 | 0.0041792 | 91341.6667 | 1.5 | 9.9167 | 2.8499 | 329 | 80.4167 | 224.25 | 5.8292 | 1.0882 | 11.9587 | 665350.819 | 3281115.691 | 44.7794 | 77.1503 | 392.0952 | 44.7794 | 119.2841 | 24.4173
04/11 20:00:00 | 15.3583 | 0.64167 | 7.9715 | 0.004382 | 91300 | 0 | 40.9167 | 2.9721 | 329.5833 | 4.9444 | 14.7778 | 5.8292 | 1.0949 | 11.9587 | 499578.0342 | 227158.9396 | 2.5557 | 7.7901 | 28.3339 | 2.5557 | 5.7324 | 24.0098
04/11 21:00:00 | 12.1833 | 1.45 | 6.8575 | 0.0046792 | 91241.6667 | 1.225 | 100 | 3.1813 | 330.5833 | 0 | 0 | 5.8292 | 1.1059 | 11.9587 | 1720795.294 | 0 | 0 | 0 | 0 | 0 | 0 | 23.9201
04/11 22:00:00 | 9.9 | 1.7 | 5.8893 | 0.0047726 | 91141.6667 | 0.875 | 85.6667 | 3.2684 | 331 | 0 | 0 | 5.8292 | 1.1134 | 11.9587 | 535674.5168 | 0 | 0 | 0 | 0 | 0 | 0 | 23.1606
04/11 23:00:00 | 9.4 | 1.7 | 5.6652 | 0.0047878 | 91100 | 0 | 30.0833 | 3.2684 | 331 | 0 | 0 | 5.8292 | 1.1148 | 11.9587 | 1337102.3113 | 0 | 0 | 0 | 0 | 0 | 0 | 22.8858
04/11 24:00:00 | 8.7583 | 1.7 | 5.3274 | 0.0047682 | 91041.6667 | 0 | 288.5 | 3.2684 | 331 | 0 | 0 | 5.8292 | 1.1167 | 11.9587 | 498135.7062 | 0 | 0 | 0 | 0 | 0 | 0 | 22.1334
04/12 01:00:00 | 7.6583 | 1.35 | 4.6188 | 0.0046312 | 91000 | 0.875 | 123.75 | 3.1465 | 330.4167 | 0 | 0 | 5.8292 | 1.1208 | 12.06 | 482736.94 | 0 | 0 | 0 | 0 | 0 | 0 | 21.7062
04/12 02:00:00 | 7.55 | 0.80833 | 4.337 | 0.0044455 | 91000 | 1.85 | 170.8333 | 3.0594 | 330 | 0 | 0 | 5.8292 | 1.1216 | 12.06 | 464948.6969 | 0 | 0 | 0 | 0 | 0 | 0 | 21.682
04/12 03:00:00 | 7.45 | 0.6 | 4.2201 | 0.0043916 | 91000 | 0.875 | 271.75 | 3.0594 | 330 | 0 | 0 | 5.8292 | 1.1221 | 12.06 | 463682.2343 | 0 | 0 | 0 | 0 | 0 | 0 | 21.6884
04/12 04:00:00 | 6.9083 | 0.6 | 3.9547 | 0.0043975 | 91000 | 0 | 322.4167 | 3.0594 | 330 | 0 | 0 | 5.8292 | 1.1242 | 12.06 | 471457.7718 | 0 | 0 | 0 | 0 | 0 | 0 | 21.6945
04/12 05:00:00 | 6.7 | 0.6 | 3.8417 | 0.0043914 | 91000 | 0 | 319.6667 | 3.0594 | 330 | 0 | 0 | 5.8292 | 1.1251 | 12.06 | 475792.5631 | 0 | 0 | 0 | 0 | 0 | 0 | 21.6983
04/12 06:00:00 | 6.35 | 0.89167 | 3.774 | 0.0044789 | 91000 | 1.225 | 290 | 3.0594 | 330 | 0 | 0 | 5.8292 | 1.1263 | 12.06 | 1355346.0145 | 0 | 0 | 0 | 0 | 0 | 0 | 21.7096
04/12 07:00:00 | 6.45 | 1.45 | 4.0404 | 0.0046477 | 91058.3333 | 0.875 | 293.9167 | 3.1813 | 330.5833 | 13.7222 | 56.5833 | 5.8292 | 1.1263 | 12.06 | 506581.8472 | 752786.473 | 8.972 | 18.2801 | 8.972 | 89.3035 | 22.4999 | 21.7005
04/12 08:00:00 | 8.625 | 1.7 | 5.2446 | 0.0047475 | 91158.3333 | 2.975 | 310.4167 | 3.2684 | 331 | 46.1667 | 310.9167 | 5.8292 | 1.1187 | 12.06 | 292047.25 | 3334796.1708 | 50.5223 | 41.4704 | 37.1349 | 404.1312 | 141.1292 | 21.6832
04/12 09:00:00 | 11.2833 | 1.7 | 6.5418 | 0.0047655 | 91258.3333 | 4.8083 | 315.8333 | 3.2684 | 331 | 74 | 599.9167 | 5.8292 | 1.1094 | 12.06 | 226008.6458 | 5731150.6546 | 194.9852 | 71.1372 | 71.1372 | 664.0465 | 356.4278 | 21.6757
04/12 10:00:00 | 12.8417 | 1.0583 | 7.0398 | 0.004566 | 91300 | 6.1167 | 296.6667 | 3.1465 | 330.4167 | 89.4167 | 802.75 | 5.8292 | 1.1042 | 12.06 | 210175.2111 | 7022678.4607 | 383.3328 | 100.7085 | 100.7085 | 734.2674 | 585.4568 | 21.6763
04/12 11:00:00 | 13.3 | 0.6 | 7.0632 | 0.0044014 | 91300 | 7.2 | 280 | 3.0594 | 330 | 98.6667 | 887.6667 | 5.8292 | 1.1028 | 12.06 | 229949.8265 | 6901208.5048 | 530.8063 | 121.2897 | 121.2897 | 616.7591 | 750.8423 | 21.671
04/12 12:00:00 | 15.2833 | -0.1 | 7.7608 | 0.0042228 | 91300 | 7.4917 | 297.5 | 5.213 | 340.5 | 101.75 | 935.4167 | 5.8292 | 1.0955 | 12.06 | 244967.1863 | 6217276.9221 | 633.3137 | 130.2595 | 130.2595 | 419.3503 | 861.0199 | 21.6883
04/12 13:00:00 | 16.7 | -1.2417 | 7.9403 | 0.0038121 | 91300 | 7.1167 | 310 | 4.2302 | 335.75 | 101.1667 | 962.0833 | 5.8292 | 1.0908 | 12.06 | 211542.4538 | 6054040.6267 | 679.9449 | 133.6234 | 149.6611 | 188.9252 | 912.0252 | 21.9204
04/12 14:00:00 | 16.7 | -3.275 | 7.2396 | 0.0031919 | 91241.6667 | 6.9917 | 310 | 2.0595 | 325.25 | 96.9167 | 974.3333 | 5.8292 | 1.0912 | 12.06 | 259594.4658 | 6063843.3569 | 666.9296 | 131.9595 | 354.8584 | 131.9595 | 901.5881 | 22.178
04/12 15:00:00 | 16.9917 | -6.3833 | 6.5204 | 0.0024515 | 91200 | 6.9083 | 304.1667 | 1.2979 | 321.6667 | 93.4167 | 969.25 | 5.8292 | 1.0909 | 12.06 | 204798.051 | 6848502.0849 | 596.0367 | 126.4874 | 594.1567 | 126.4874 | 831.991 | 22.3871
04/12 16:00:00 | 16.9083 | -6.1667 | 6.5312 | 0.0024941 | 91200 | 8.5083 | 300 | 1.3161 | 321.75 | 88.0833 | 943.3333 | 5.8292 | 1.0912 | 12.06 | 296002.8172 | 7641450.419 | 471.6682 | 115.2733 | 780.2499 | 115.2733 | 706.5488 | 22.7728
04/12 17:00:00 | 16.7 | -5 | 6.7142 | 0.0027351 | 91200 | 9.8 | 300 | 1.5829 | 323 | 79.8333 | 892.5 | 5.8292 | 1.0915 | 12.06 | 503674.0724 | 7753343.395 | 308.8227 | 95.0589 | 894.6114 | 95.0589 | 538.7448 | 23.0519
04/12 18:00:00 | 15.7083 | -5 | 6.2991 | 0.0027813 | 91141.6667 | 8.8667 | 317.5 | 1.5829 | 323 | 67.9167 | 793 | 5.8292 | 1.0945 | 12.06 | 693170.4335 | 7234123.1786 | 127.3288 | 72.1795 | 888.2156 | 70.5102 | 343.9197 | 23.6894
04/12 19:00:00 | 13.7167 | -5 | 5.33 | 0.0027699 | 91100 | 8.55 | 330 | 1.5829 | 323 | 44.8333 | 540.5833 | 5.8292 | 1.1016 | 12.06 | 580249.1429 | 5053068.3029 | 37.0868 | 99.1359 | 649.1821 | 37.0868 | 140.0374 | 23.6803
04/12 20:00:00 | 11.8083 | -4.3583 | 4.546 | 0.0028935 | 91100 | 7.575 | 324.1667 | 1.7068 | 323.5833 | 2.8889 | 35 | 5.8292 | 1.1088 | 12.06 | 563231.3239 | 315672.1866 | 2.027 | 10.6564 | 41.3725 | 2.027 | 4.813 | 23.185
04/12 21:00:00 | 10.4583 | -2.9083 | 4.3403 | 0.0032699 | 91100 | 6.4083 | 314.1667 | 2.0422 | 325.1667 | 0 | 0 | 5.8292 | 1.1134 | 12.06 | 519920.1869 | 0 | 0 | 0 | 0 | 0 | 0 | 22.6711
04/12 22:00:00 | 9.65 | -2.55 | 4.0667 | 0.0033761 | 91100 | 6.7833 | 304.1667 | 2.2186 | 326 | 0 | 0 | 5.8292 | 1.1164 | 12.06 | 501855.6826 | 0 | 0 | 0 | 0 | 0 | 0 | 22.1759
04/12 23:00:00 | 9.4 | -2.8 | 3.8692 | 0.0033193 | 91100 | 7.2 | 300 | 2.2186 | 326 | 0 | 0 | 5.8292 | 1.1175 | 12.06 | 484177.8475 | 0 | 0 | 0 | 0 | 0 | 0 | 21.7181
04/12 24:00:00 | 8.4667 | -2.45 | 3.5273 | 0.003422 | 91158.3333 | 7.7833 | 311.6667 | 2.2186 | 326 | 0 | 0 | 5.8292 | 1.1217 | 12.06 | 469569.8172 | 0 | 0 | 0 | 0 | 0 | 0 | 21.6831
04/13 01:00:00 | 7.1583 | -2.2 | 2.9485 | 0.0034955 | 91200 | 7.6167 | 320 | 2.2186 | 326 | 0 | 0 | 5.8292 | 1.1273 | 12.1623 | 469901.4607 | 0 | 0 | 0 | 0 | 0 | 0 | 21.6922
04/13 02:00:00 | 6.35 | -1.9083 | 2.6234 | 0.0035678 | 91258.3333 | 6.9083 | 314.1667 | 2.3416 | 326.5833 | 0 | 0 | 5.8292 | 1.1312 | 12.1623 | 464804.6751 | 0 | 0 | 0 | 0 | 0 | 0 | 21.6987
04/13 03:00:00 | 5.8083 | -1.7 | 2.402 | 0.003615 | 91300 | 6.1167 | 310 | 2.4295 | 327 | 0 | 0 | 5.8292 | 1.1338 | 12.1623 | 463648.8283 | 0 | 0 | 0 | 0 | 0 | 0 | 21.7038
04/13 04:00:00 | 5.6 | -1.9917 | 2.196 | 0.0035399 | 91358.3333 | 6.2833 | 310 | 2.3065 | 326.4167 | 0 | 0 | 5.8292 | 1.1355 | 12.1623 | 469242.1375 | 0 | 0 | 0 | 0 | 0 | 0 | 21.7083
04/13 05:00:00 | 5.6 | -2.2 | 2.1275 | 0.0034861 | 91400 | 6.7 | 310 | 2.2186 | 326 | 0 | 0 | 5.8292 | 1.1361 | 12.1623 | 476236.2317 | 0 | 0 | 0 | 0 | 0 | 0 | 21.7113
04/13 06:00:00 | 5.6 | -2.2 | 2.1299 | 0.0034816 | 91516.6667 | 7.2833 | 315.8333 | 2.2186 | 326 | 0 | 0 | 5.8292 | 1.1376 | 12.1623 | 516337.2341 | 0 | 0 | 0 | 0 | 0 | 0 | 21.7254
04/13 07:00:00 | 6.5333 | -2.55 | 2.5223 | 0.0033952 | 91658.3333 | 8.3417 | 314.1667 | 2.2186 | 326 | 13.5278 | 151.1389 | 5.8292 | 1.1357 | 12.1623 | 1164951.8319 | 1623882.8857 | 10.7994 | 37.4411 | 10.7994 | 205.7627 | 34.594 | 21.7064
04/13 08:00:00 | 8.1917 | -3.0917 | 3.2106 | 0.0032472 | 91816.6667 | 10.2583 | 310 | 2.0953 | 325.4167 | 41.3333 | 460.8333 | 5.8292 | 1.1312 | 12.1623 | 288045.6481 | 4387986.9868 | 56.0682 | 46.946 | 39.7427 | 546.311 | 180.1025 | 21.693
04/13 09:00:00 | 9.8917 | -3.3 | 3.975 | 0.0031538 | 91958.3333 | 11.0083 | 315.8333 | 2.0072 | 325 | 67.5 | 711.1667 | 5.8292 | 1.1263 | 12.1623 | 236715.3837 | 6430173.9013 | 214.2753 | 74.6548 | 74.6548 | 754.4062 | 400.8638 | 21.6838
04/13 10:00:00 | 11.2417 | -3.9417 | 4.4638 | 0.002994 | 92058.3333 | 11.0917 | 325.8333 | 1.8836 | 324.4167 | 84.4167 | 846.4167 | 5.8292 | 1.1225 | 12.1623 | 242461.4349 | 7224040.073 | 393.52 | 103.0996 | 103.0996 | 757.8292 | 606.9465 | 21.6835
04/13 11:00:00 | 11.7 | -4.4 | 4.5695 | 0.0028922 | 92100 | 11.3 | 330 | 1.7953 | 324 | 94.9167 | 917.1667 | 5.8292 | 1.1214 | 12.1623 | 231900.8136 | 7030008.6118 | 542.464 | 121.769 | 121.769 | 631.3784 | 768.7258 | 21.6795
04/13 12:00:00 | 13.275 | -5.3917 | 5.0538 | 0.0026529 | 92100 | 10.425 | 318.3333 | 1.5472 | 322.8333 | 100.25 | 957.5 | 5.8292 | 1.1156 | 12.1623 | 268033.3498 | 6312901.1945 | 644.7613 | 131.484 | 131.484 | 426.7272 | 877.4233 | 21.6724
04/13 13:00:00 | 14.75 | -6.45 | 5.4333 | 0.002368 | 92158.3333 | 10.0917 | 304.1667 | 1.2455 | 321.4167 | 103.5 | 975.3333 | 5.8292 | 1.1111 | 12.1623 | 218005.1851 | 6146590.9339 | 689.6511 | 135.8904 | 152.135 | 192.0297 | 925.5174 | 21.6686
04/13 14:00:00 | 15.35 | -7.6333 | 5.4686 | 0.0021539 | 92200 | 11.175 | 305.8333 | 0.90676 | 319.8333 | 102.4167 | 979.5833 | 5.8292 | 1.1097 | 12.1623 | 228057.757 | 6155829.8737 | 674.1179 | 135.0318 | 359.6752 | 135.0318 | 911.4194 | 21.7056
04/13 15:00:00 | 15.8917 | -8.65 | 5.5524 | 0.0020062 | 92200 | 10.925 | 310 | 0.60296 | 318.4167 | 98.6667 | 971 | 5.8292 | 1.1079 | 12.1623 | 219659.6884 | 6929098.6032 | 600.8405 | 129.3243 | 599.1279 | 129.3243 | 838.5723 | 21.8787
04/13 16:00:00 | 15.8083 | -9.5417 | 5.3514 | 0.0018742 | 92200 | 10.5917 | 315.8333 | 0.38778 | 317.4167 | 93.8333 | 942.4167 | 5.8292 | 1.1084 | 12.1623 | 302088.7816 | 7721088.0259 | 475.4695 | 118.37 | 784.9953 | 118.37 | 711.687 | 22.235
04/13 17:00:00 | 15.6 | -10 | 5.1576 | 0.0017988 | 92200 | 10.8 | 320 | 0.29803 | 317 | 84.75 | 890.0833 | 5.8292 | 1.1094 | 12.1623 | 530513.3028 | 7829467.6505 | 312.3385 | 96.5288 | 902.0779 | 96.5288 | 542.4547 | 22.4963
04/13 18:00:00 | 14.6083 | -10.35 | 4.6121 | 0.0017517 | 92258.3333 | 8.1167 | 320 | 0.17208 | 316.4167 | 71.8333 | 788.5833 | 5.8292 | 1.114 | 12.1623 | 658803.7529 | 7269726.8132 | 128.8793 | 74.0438 | 890.1041 | 72.3838 | 346.2875 | 23.1001
04/13 19:00:00 | 12.6167 | -9.9 | 3.676 | 0.0018065 | 92300 | 4.6833 | 314.1667 | 0.33372 | 317.1667 | 47.4167 | 537.9167 | 5.8292 | 1.1221 | 12.1623 | 848223.8587 | 5076804.9427 | 38.799 | 101.078 | 648.8749 | 38.799 | 142.1263 | 23.3341
04/13 20:00:00 | 10.7083 | -8.7583 | 2.9254 | 0.0019916 | 92300 | 3.8917 | 310 | 0.63878 | 318.5833 | 3.0556 | 34.8333 | 5.8292 | 1.1294 | 12.1623 | 587357.6252 | 319941.7828 | 2.1488 | 10.8461 | 41.7361 | 2.1488 | 4.9693 | 22.8347
04/13 21:00:00 | 9.0083 | -7.6583 | 2.2544 | 0.002166 | 92300 | 4.1 | 315.8333 | 0.97814 | 320.1667 | 0 | 0 | 5.8292 | 1.1358 | 12.1623 | 532850.0977 | 0 | 0 | 0 | 0 | 0 | 0 | 22.2486
04/13 22:00:00 | 7.3667 | -6.9083 | 1.5267 | 0.0022853 | 92300 | 1.7083 | 230.9167 | 1.1566 | 321 | 0 | 0 | 5.8292 | 1.1423 | 12.1623 | 506403.1625 | 0 | 0 | 0 | 0 | 0 | 0 | 21.7513
04/13 23:00:00 | 6.7 | -6.7 | 1.2134 | 0.0023236 | 92300 | 0 | 28.1667 | 1.1566 | 321 | 0 | 0 | 5.8292 | 1.1449 | 12.1623 | 484566.6523 | 0 | 0 | 0 | 0 | 0 | 0 | 21.6811
04/13 24:00:00 | 5.3583 | -6.7 | 0.47001 | 0.0023254 | 92358.3333 | 1.8083 | 121.25 | 1.1566 | 321 | 0 | 0 | 5.8292 | 1.1512 | 12.1623 | 472003.3147 | 0 | 0 | 0 | 0 | 0 | 0 | 21.685
04/14 01:00:00 | 4.75 | -7.6333 | -0.086051 | 0.0021708 | 92400 | 2.5167 | 168.3333 | 0.90676 | 319.8333 | 0 | 0 | 5.8292 | 1.1545 | 12.2655 | 470318.761 | 0 | 0 | 0 | 0 | 0 | 0 | 21.7002
04/14 02:00:00 | 5 | -9.2917 | -0.33253 | 0.00189 | 92400 | 3.2667 | 136.6667 | 0.47732 | 317.8333 | 0 | 0 | 5.8292 | 1.154 | 12.2655 | 464713.5191 | 0 | 0 | 0 | 0 | 0 | 0 | 21.706
04/14 03:00:00 | 5 | -10.6417 | -0.64594 | 0.0016646 | 92341.6667 | 6.4917 | 131.6667 | 0.17208 | 316.4167 | 0 | 0 | 5.8292 | 1.1537 | 12.2655 | 463355.7751 | 0 | 0 | 0 | 0 | 0 | 0 | 21.7129
04/14 04:00:00 | 4.3583 | -9.8167 | -0.83807 | 0.0017816 | 92358.3333 | 6.7417 | 134.1667 | 0.33372 | 317.1667 | 0 | 0 | 5.8292 | 1.1563 | 12.2655 | 469590.938 | 0 | 0 | 0 | 0 | 0 | 0 | 21.7177
04/14 05:00:00 | 3.9 | -8.9 | -0.91327 | 0.001909 | 92400 | 5.7 | 130 | 0.51343 | 318 | 0 | 0 | 5.8292 | 1.1585 | 12.2655 | 475948.5873 | 0 | 0 | 0 | 0 | 0 | 0 | 21.7194
04/14 06:00:00 | 2.9083 | -8.2583 | -1.2807 | 0.0020438 | 92400 | 5.0583 | 153.3333 | 0.76384 | 319.1667 | 0 | 0 | 5.8292 | 1.1624 | 12.2655 | 2080859.4973 | 0 | 0 | 0 | 0 | 0 | 0 | 21.7279
04/14 07:00:00 | 3.8333 | -9.4333 | -1.0015 | 0.0018683 | 92516.6667 | 4.8917 | 164.1667 | 0.4407 | 317.6667 | 15.8056 | 136.9167 | 5.8292 | 1.1603 | 12.2655 | 1534378.3121 | 1555139.186 | 11.9805 | 36.7348 | 11.9805 | 194.3111 | 35.0125 | 21.711
04/14 08:00:00 | 6.2833 | -9.6083 | 0.26961 | 0.0018004 | 92600 | 4.5167 | 160 | 0.33372 | 317.1667 | 47.3333 | 437 | 5.8292 | 1.1513 | 12.2655 | 287224.4409 | 4325981.8957 | 57.996 | 48.9133 | 41.9696 | 534.274 | 179.0365 | 21.6927
04/14 09:00:00 | 8.8333 | -9.1917 | 1.7811 | 0.001868 | 92658.3333 | 5.325 | 154.1667 | 0.51343 | 318 | 75.5 | 685.4167 | 5.8292 | 1.1415 | 12.2655 | 243891.5764 | 6377969.8553 | 213.8214 | 77.392 | 77.392 | 742.2136 | 396.8722 | 21.6808
04/14 10:00:00 | 11.6333 | -10.7417 | 2.9812 | 0.0016425 | 92700 | 6.7833 | 144.1667 | 0.13558 | 316.25 | 93.1667 | 825.75 | 5.8292 | 1.1312 | 12.2655 | 225659.7845 | 7241125.9185 | 394.1002 | 104.5467 | 104.5467 | 756.3154 | 603.0267 | 21.6798
04/14 11:00:00 | 12.8 | -11.7 | 3.3945 | 0.0014914 | 92700 | 7.2 | 140 | -0.1343 | 315 | 102.1667 | 902.25 | 5.8292 | 1.1269 | 12.2655 | 231942.7797 | 7040119.7924 | 540.404 | 124.4297 | 124.4297 | 628.2854 | 765.0427 | 21.6752
04/14 12:00:00 | 14.4333 | -11.35 | 4.2729 | 0.0015293 | 92641.6667 | 5.3917 | 145.8333 | -0.0080564 | 315.5833 | 103.1667 | 950.4167 | 5.8292 | 1.1197 | 12.2655 | 243415.1941 | 6314512.8784 | 642.7246 | 132.4365 | 132.4365 | 425.9466 | 874.603 | 21.6693
04/14 13:00:00 | 15.6 | -11.7417 | 4.7943 | 0.0014827 | 92541.6667 | 2.9333 | 148.8333 | -0.17067 | 314.8333 | 104.4167 | 970.6667 | 5.8292 | 1.114 | 12.2655 | 218077.6755 | 6136189.0844 | 687.2778 | 136.0607 | 152.2368 | 191.9586 | 922.4956 | 21.7098
04/14 14:00:00 | 16.2417 | -11.9083 | 5.1182 | 0.0014949 | 92441.6667 | 0.875 | 146.8333 | -0.22469 | 314.5833 | 106.5833 | 967.9167 | 5.8292 | 1.1103 | 12.2655 | 228062.8167 | 6149406.8151 | 670.123 | 136.0896 | 358.6353 | 136.0896 | 905.9549 | 22.3709
04/14 15:00:00 | 16.9917 | -10.3583 | 5.7535 | 0.0017233 | 92341.6667 | 0.875 | 148.3333 | 0.24354 | 316.75 | 118.25 | 915.5 | 5.8292 | 1.1059 | 12.2655 | 274318.5179 | 6879536.8147 | 589.3905 | 133.3598 | 585.2812 | 133.3598 | 816.8254 | 22.3351
04/14 16:00:00 | 17.2 | -9.75 | 5.9148 | 0.0017806 | 92241.6667 | 0.625 | 141.25 | 0.38778 | 317.4167 | 172.75 | 705 | 5.8292 | 1.1038 | 12.2655 | 302088.7816 | 7293728.103 | 440.1453 | 133.7924 | 696.0063 | 133.7924 | 636.094 | 22.8212
04/14 17:00:00 | 17.2 | -10 | 5.8458 | 0.001726 | 92200 | 0 | 124.5 | 0.29803 | 317 | 173.5833 | 553.5833 | 5.8292 | 1.1034 | 12.2655 | 535929.071 | 6576570.0883 | 274.3883 | 117.1225 | 688.944 | 117.1225 | 459.1902 | 23.0917
04/14 18:00:00 | 16.5583 | -9.0083 | 5.7175 | 0.00188 | 92141.6667 | 0 | 100.6667 | 0.54903 | 318.1667 | 143.4167 | 368.8333 | 5.8292 | 1.1048 | 12.2655 | 625545.6193 | 4987860.0891 | 122.3527 | 87.6081 | 546.3816 | 86.9252 | 272.6587 | 23.6468
04/14 19:00:00 | 15.4583 | -8.0083 | 5.374 | 0.0020433 | 92041.6667 | 1.5167 | 60.4167 | 0.85338 | 319.5833 | 81.5833 | 190 | 5.8292 | 1.1076 | 12.2655 | 639036.2153 | 3029668.8749 | 45.4795 | 75.1889 | 353.0941 | 45.4795 | 115.0915 | 23.7872
04/14 20:00:00 | 13.075 | -5.525 | 4.946 | 0.0026553 | 91941.6667 | 1.9583 | 92.5 | 1.44 | 322.3333 | 7.6667 | 17.5833 | 5.8292 | 1.1145 | 12.2655 | 505677.9716 | 303927.536 | 3.8425 | 11.091 | 36.9657 | 3.8425 | 8.4114 | 23.422
04/14 21:00:00 | 11.0583 | -3.2583 | 4.5889 | 0.003182 | 91841.6667 | 2.725 | 124.1667 | 2.0422 | 325.1667 | 0 | 0 | 5.8292 | 1.1202 | 12.2655 | 525895.4974 | 0 | 0 | 0 | 0 | 0 | 0 | 22.9841
04/14 22:00:00 | 10.8917 | -4.0833 | 4.2175 | 0.0029576 | 91741.6667 | 4.1833 | 125.8333 | 1.8477 | 324.25 | 0 | 0 | 5.8292 | 1.1201 | 12.2655 | 506724.4541 | 0 | 0 | 0 | 0 | 0 | 0 | 22.5631
04/14 23:00:00 | 11.1 | -5 | 3.9966 | 0.0027007 | 91700 | 4.6 | 130 | 1.5829 | 323 | 0 | 0 | 5.8292 | 1.1192 | 12.2655 | 496518.3764 | 0 | 0 | 0 | 0 | 0 | 0 | 22.1107
04/14 24:00:00 | 11.1 | -5.6417 | 3.8605 | 0.0025969 | 91641.6667 | 4.6 | 130 | 1.4587 | 322.4167 | 0 | 0 | 5.8292 | 1.1187 | 12.2655 | 472835.429 | 0 | 0 | 0 | 0 | 0 | 0 | 21.7167
04/15 01:00:00 | 10.4583 | -5.8083 | 3.4888 | 0.002569 | 91541.6667 | 4.6 | 135.8333 | 3.0829 | 330.1667 | 0 | 0 | 5.8292 | 1.12 | 12.3697 | 469037.1517 | 0 | 0 | 0 | 0 | 0 | 0 | 21.6794
04/15 02:00:00 | 10 | -5.8917 | 3.2217 | 0.002551 | 91441.6667 | 5.2417 | 134.1667 | 2.5935 | 327.8333 | 0 | 0 | 5.8292 | 1.1206 | 12.3697 | 464199.711 | 0 | 0 | 0 | 0 | 0 | 0 | 21.6868
04/15 03:00:00 | 9.3583 | -5.8083 | 2.8814 | 0.0025524 | 91341.6667 | 4.7667 | 141.6667 | 3.8007 | 333.6667 | 0 | 0 | 5.8292 | 1.122 | 12.3697 | 463480.077 | 0 | 0 | 0 | 0 | 0 | 0 | 21.6927
04/15 04:00:00 | 6.625 | -3.9667 | 2.0726 | 0.0030397 | 91300 | 2.5833 | 255 | 5.2987 | 340.8333 | 0 | 0 | 5.8292 | 1.1315 | 12.3697 | 474828.5467 | 0 | 0 | 0 | 0 | 0 | 0 | 21.6989
04/15 05:00:00 | 5 | -2.8 | 1.5285 | 0.0032864 | 91300 | 1.5 | 330 | 3.4311 | 331.8333 | 0 | 0 | 5.8292 | 1.1377 | 12.3697 | 477340.5316 | 0 | 0 | 0 | 0 | 0 | 0 | 21.7046
04/15 06:00:00 | 5.6417 | -2.45 | 2.0283 | 0.0034009 | 91300 | 2.1417 | 289.1667 | 2.2186 | 326 | 0 | 0 | 5.8292 | 1.1349 | 12.3697 | 501126.8271 | 0 | 0 | 0 | 0 | 0 | 0 | 21.7213
04/15 07:00:00 | 6.7417 | -1.9083 | 2.8268 | 0.0035608 | 91358.3333 | 1.9583 | 258.3333 | 2.3416 | 326.5833 | 11.4167 | 7.8333 | 5.8292 | 1.1308 | 12.3697 | 765286.4854 | 187676.5358 | 6.3035 | 7.205 | 6.3035 | 13.9725 | 12.6141 | 21.7024
04/15 08:00:00 | 8.1917 | -1.9917 | 3.5837 | 0.003559 | 91458.3333 | 3.3083 | 330.8333 | 4.7154 | 338.0833 | 63.6667 | 57.75 | 5.8292 | 1.1262 | 12.3697 | 419390.3239 | 1308323.12 | 39.7671 | 37.146 | 36.4258 | 115.7855 | 81.1473 | 21.6971
04/15 09:00:00 | 9.5417 | -1.2667 | 4.5237 | 0.0037589 | 91558.3333 | 5.5333 | 315.8333 | 8.8803 | 358.8333 | 138.1667 | 120.6667 | 5.8292 | 1.1217 | 12.3697 | 234557.1974 | 2711607.5205 | 109.3388 | 76.8788 | 76.8788 | 232.1345 | 193.5154 | 21.6877
04/15 10:00:00 | 11.2833 | -0.6 | 5.6419 | 0.0039703 | 91658.3333 | 7.3667 | 325.8333 | 8.3919 | 356.3333 | 207.8333 | 140.5 | 5.8292 | 1.1157 | 12.3697 | 425811.3044 | 3633048.0782 | 187.9919 | 111.1098 | 111.1098 | 274.2722 | 294.8092 | 21.6897
04/15 11:00:00 | 12.2 | -0.6 | 6.0936 | 0.0039775 | 91700 | 8.2 | 330 | 4.353 | 336.3333 | 267 | 352.6667 | 5.8292 | 1.1126 | 12.3697 | 226494.6494 | 5555641.6567 | 373.254 | 148.9009 | 148.9009 | 412.3638 | 526.1483 | 21.682
04/15 12:00:00 | 13.4833 | -2.175 | 6.1522 | 0.0035103 | 91700 | 8.55 | 330 | 2.2708 | 326.25 | 293.6667 | 477.6667 | 5.8292 | 1.1085 | 12.3697 | 247634.9645 | 6014854.763 | 512.1446 | 167.293 | 167.293 | 361.9585 | 680.9562 | 21.6754
04/15 13:00:00 | 14.75 | -3.9417 | 6.1531 | 0.0030015 | 91700 | 8.45 | 330 | 3.5887 | 332.5833 | 289 | 583.5833 | 5.8292 | 1.1045 | 12.3697 | 210651.9231 | 6196098.0195 | 593.5064 | 173.6654 | 185.6441 | 215.9129 | 780.0774 | 21.6707
04/15 14:00:00 | 15.35 | -4.4 | 6.3168 | 0.0029039 | 91641.6667 | 9.1333 | 324.1667 | 3.0132 | 329.8333 | 308.1667 | 548.1667 | 5.8292 | 1.1016 | 12.3697 | 244770.286 | 6252183.4332 | 572.8593 | 178.0252 | 339.4143 | 178.0252 | 760.1063 | 21.6812
04/15 15:00:00 | 15.8917 | -4.4 | 6.5451 | 0.0028845 | 91600 | 8.8667 | 331.6667 | 3.5004 | 332.1667 | 295.0833 | 522.9167 | 5.8292 | 1.0991 | 12.3697 | 204798.051 | 6690798.6612 | 504.7997 | 171.4397 | 500.1093 | 171.4397 | 692.1815 | 21.831
04/15 16:00:00 | 15.4583 | -4.75 | 6.2746 | 0.0028235 | 91658.3333 | 8.8417 | 328.3333 | 2.8893 | 329.25 | 228.9167 | 581.75 | 5.8292 | 1.1016 | 12.3697 | 296002.8172 | 7058042.7056 | 415.5902 | 147.6392 | 642.7511 | 147.6392 | 609.2836 | 22.1365
04/15 17:00:00 | 15 | -5 | 6.0203 | 0.0027887 | 91700 | 9.3 | 320 | 1.5829 | 323 | 179.8333 | 567.8333 | 5.8292 | 1.1039 | 12.3697 | 1380748.5939 | 6762147.8588 | 278.633 | 120.4285 | 708.8836 | 120.4285 | 470.0313 | 22.4795
04/15 18:00:00 | 14.0083 | -7.275 | 4.9455 | 0.0023032 | 91641.6667 | 8.6583 | 331.6667 | 0.95902 | 320.0833 | 115.25 | 594.3333 | 5.8292 | 1.1079 | 12.3697 | 605384.6392 | 6423775.1877 | 132.0454 | 86.6794 | 749.2825 | 85.4739 | 321.7819 | 22.7488
04/15 19:00:00 | 12.3667 | -10.1833 | 3.4171 | 0.0017472 | 91600 | 6.7417 | 345.8333 | 0.26183 | 316.8333 | 72.5 | 355.75 | 5.8292 | 1.1147 | 12.3697 | 573020.104 | 4123589.0581 | 46.1609 | 92.34 | 503.365 | 46.1609 | 135.4025 | 22.7584
04/15 20:00:00 | 10.7083 | -11.1 | 2.3444 | 0.0015914 | 91600 | 5.35 | 344.1667 | 0.082119 | 316 | 7 | 33.5833 | 5.8292 | 1.1215 | 12.3697 | 487708.6143 | 406173.179 | 4.1267 | 14.7148 | 50.6848 | 4.1267 | 8.474 | 22.4658
04/15 21:00:00 | 9.0083 | -10.4583 | 1.5912 | 0.0017114 | 91600 | 3 | 177.5 | 0.20807 | 316.5833 | 0 | 0 | 5.8292 | 1.1281 | 12.3697 | 589001.2667 | 0 | 0 | 0 | 0 | 0 | 0 | 22.5637
04/15 22:00:00 | 8.0083 | -9.65 | 1.2197 | 0.0018395 | 91600 | 1.85 | 311.6667 | 0.42368 | 317.5833 | 0 | 0 | 5.8292 | 1.1318 | 12.3697 | 531879.4577 | 0 | 0 | 0 | 0 | 0 | 0 | 21.6859
04/15 23:00:00 | 7.8 | -9.4 | 1.1526 | 0.001874 | 91600 | 2.1 | 270 | 0.51343 | 318 | 0 | 0 | 5.8292 | 1.1326 | 12.3697 | 674967.622 | 0 | 0 | 0 | 0 | 0 | 0 | 21.6814
04/15 24:00:00 | 5.8167 | -8.1167 | 0.41396 | 0.0021372 | 91600 | 1.75 | 258.3333 | 0.8886 | 319.75 | 0 | 0 | 5.8292 | 1.1402 | 12.3697 | 478506.9775 | 0 | 0 | 0 | 0 | 0 | 0 | 21.6937
04/16 01:00:00 | 4.1083 | -6.5583 | -0.17717 | 0.0023988 | 91541.6667 | 0.625 | 254.1667 | 1.2811 | 321.5833 | 0 | 0 | 5.8292 | 1.146 | 12.4747 | 469812.0818 | 0 | 0 | 0 | 0 | 0 | 0 | 21.703
04/16 02:00:00 | 3.2583 | -6.1 | -0.51444 | 0.0024932 | 91500 | 0 | 358.8333 | 1.37 | 322 | 0 | 0 | 5.8292 | 1.1488 | 12.4747 | 464489.46 | 0 | 0 | 0 | 0 | 0 | 0 | 21.7098
04/16 03:00:00 | 2.1583 | -6.1 | -1.1122 | 0.0025007 | 91500 | 0 | 358.5833 | 1.37 | 322 | 0 | 0 | 5.8292 | 1.1534 | 12.4747 | 463494.1475 | 0 | 0 | 0 | 0 | 0 | 0 | 21.7159
04/16 04:00:00 | 1.35 | -5.8083 | -1.467 | 0.0025712 | 91500 | 1.5167 | 260.4167 | 1.37 | 322 | 0 | 0 | 5.8292 | 1.1567 | 12.4747 | 468851.674 | 0 | 0 | 0 | 0 | 0 | 0 | 21.7211
04/16 05:00:00 | 1.1 | -5.6 | -1.5389 | 0.0026203 | 91500 | 2.6 | 190 | 6.127 | 345.3333 | 0 | 0 | 5.8292 | 1.1576 | 12.4747 | 475691.257 | 0 | 0 | 0 | 0 | 0 | 0 | 21.724
04/16 06:00:00 | 1.7417 | -5.8917 | -1.2769 | 0.0025472 | 91558.3333 | 1.0833 | 93.1667 | 4.7678 | 338.6667 | 0 | 0 | 5.8292 | 1.1558 | 12.4747 | 503163.5243 | 0 | 0 | 0 | 0 | 0 | 0 | 21.7414
04/16 07:00:00 | 3.8333 | -5.8083 | -0.085152 | 0.0025677 | 91658.3333 | 0 | 24 | 3.8007 | 333.6667 | 18.8333 | 1.5 | 5.8292 | 1.1483 | 12.4747 | 491286.1042 | 214630.8541 | 9.7755 | 9.9481 | 9.7755 | 11.244 | 18.9232 | 21.7207
04/16 08:00:00 | 6.6333 | -6.2417 | 1.368 | 0.0024909 | 91758.3333 | 0.875 | 277.9167 | 7.6349 | 352.5 | 67.4167 | 48.4167 | 5.8292 | 1.1382 | 12.4747 | 283538.8159 | 1195920.8289 | 41.0248 | 37.3995 | 37.2757 | 97.2941 | 83.3145 | 21.7014
04/16 09:00:00 | 9.4333 | -6.7 | 2.7122 | 0.0023659 | 91858.3333 | 1.85 | 277.0833 | 4.4803 | 337.25 | 125.6667 | 292.9167 | 5.8292 | 1.1284 | 12.4747 | 214787.5479 | 4056682.8958 | 153.3157 | 80.2276 | 80.2276 | 413.109 | 265.7336 | 21.6859
04/16 10:00:00 | 11.5333 | -6.9917 | 3.6929 | 0.0022765 | 91900 | 3.2667 | 325 | 1.1566 | 321 | 126.0833 | 624 | 5.8292 | 1.1207 | 12.4747 | 241310.3005 | 6355854.621 | 344.409 | 105.0628 | 105.0628 | 636.6507 | 513.0765 | 21.6835
04/16 11:00:00 | 12.2 | -7.2 | 3.9619 | 0.0022202 | 91900 | 4.1 | 300 | 2.7526 | 328.5833 | 143.9167 | 751.9167 | 5.8292 | 1.1182 | 12.4747 | 223188.9869 | 6736636.4111 | 503.2465 | 127.9077 | 127.9077 | 582.6466 | 695.5478 | 21.6762
04/16 12:00:00 | 13.1917 | -7.55 | 4.42 | 0.0021872 | 91900 | 3.225 | 300.5833 | 2.1718 | 325.8333 | 229.5 | 661 | 5.8292 | 1.1144 | 12.4747 | 265640.3665 | 6325559.6301 | 580.877 | 156.0413 | 156.0413 | 399.8007 | 765.5065 | 21.6709
04/16 13:00:00 | 14.1917 | -7.8 | 4.8527 | 0.0021342 | 91900 | 2.6 | 259.5833 | 0.9427 | 320 | 199.5833 | 748.8333 | 5.8292 | 1.1106 | 12.4747 | 290865.1416 | 6114901.3603 | 637.9856 | 151.1774 | 165.6372 | 199.6179 | 830.5455 | 21.681
04/16 14:00:00 | 14.75 | -8.4417 | 5.0016 | 0.0020315 | 91900 | 3.1833 | 270.8333 | 0.69229 | 318.8333 | 151.6667 | 857 | 5.8292 | 1.1086 | 12.4747 | 235354.6377 | 6143900.4986 | 645.7012 | 143.6365 | 353.6935 | 143.6365 | 859.0038 | 21.7795
04/16 15:00:00 | 15.35 | -7.9083 | 5.4394 | 0.0021543 | 91841.6667 | 4.1833 | 305.8333 | 0.8886 | 319.75 | 108.5 | 924.4167 | 5.8292 | 1.1054 | 12.4747 | 204988.9321 | 6799329.3273 | 582.5214 | 130.7699 | 582.3918 | 130.7699 | 812.5888 | 22.0068
04/16 16:00:00 | 15.6 | -7.2 | 5.7211 | 0.0022902 | 91800 | 5.2417 | 315.8333 | 1.1566 | 321 | 95.1667 | 910.75 | 5.8292 | 1.1037 | 12.4747 | 1173021.1983 | 7541987.6736 | 462.6566 | 117.629 | 763.5571 | 117.629 | 692.2105 | 22.6567
04/16 17:00:00 | 15.6 | -7.2 | 5.7211 | 0.0022902 | 91800 | 5.7 | 320 | 1.1566 | 321 | 85 | 859.8333 | 5.8292 | 1.1037 | 12.4747 | 509459.6603 | 7630354.9008 | 303.6016 | 95.7947 | 876.1122 | 95.7947 | 527.1763 | 22.7634
04/16 18:00:00 | 14.6083 | -6.9083 | 5.3034 | 0.0023462 | 91741.6667 | 4.7667 | 325.8333 | 1.1566 | 321 | 72.9167 | 757.8333 | 5.8292 | 1.1067 | 12.4747 | 852395.9982 | 7072793.9846 | 125.6996 | 73.6093 | 863.391 | 72.0197 | 336.7397 | 23.4704
04/16 19:00:00 | 12.9083 | -7.3417 | 4.3157 | 0.0022306 | 91700 | 3.5167 | 287.5 | 1.0318 | 320.4167 | 49 | 512.8333 | 5.8292 | 1.113 | 12.4747 | 532509.1657 | 4951934.531 | 39.9244 | 101.3676 | 628.2706 | 39.9244 | 139.3111 | 23.5437
04/16 20:00:00 | 11.9083 | -7.8 | 3.6991 | 0.0021427 | 91700 | 2.5167 | 11.6667 | 0.9427 | 320 | 4.75 | 49.75 | 5.8292 | 1.117 | 12.4747 | 486420.2963 | 487030.853 | 3.3732 | 17.2867 | 63.4744 | 3.3732 | 6.974 | 23.0925
04/16 21:00:00 | 10.0667 | -6.5167 | 3.0919 | 0.0024136 | 91641.6667 | 1.75 | 90 | 1.1919 | 321.1667 | 0 | 0 | 5.8292 | 1.1231 | 12.4747 | 1503184.7216 | 0 | 0 | 0 | 0 | 0 | 0 | 23.3056
04/16 22:00:00 | 8.2583 | -5.25 | 2.4769 | 0.0026743 | 91541.6667 | 3.0167 | 157.5 | 1.4942 | 322.5833 | 0 | 0 | 5.8292 | 1.1286 | 12.4747 | 511231.9049 | 0 | 0 | 0 | 0 | 0 | 0 | 22.2563
04/16 23:00:00 | 7.8 | -5 | 2.3252 | 0.0027458 | 91500 | 4.1 | 170 | 1.5829 | 323 | 0 | 0 | 5.8292 | 1.1298 | 12.4747 | 484683.917 | 0 | 0 | 0 | 0 | 0 | 0 | 21.7198
04/16 24:00:00 | 7.8 | -5.9917 | 2.0447 | 0.0025326 | 91558.3333 | 4.1 | 146.6667 | 1.3342 | 321.8333 | 0 | 0 | 5.8292 | 1.1309 | 12.4747 | 611209.3951 | 0 | 0 | 0 | 0 | 0 | 0 | 21.6807
04/17 01:00:00 | 6.1667 | -5.7083 | 1.2588 | 0.0026118 | 91483.3333 | 2.9333 | 141.6667 | 1.4052 | 322.1667 | 0 | 0 | 5.8292 | 1.1364 | 12.5806 | 469978.6547 | 0 | 0 | 0 | 0 | 0 | 0 | 21.6926
04/17 02:00:00 | 5.35 | -5 | 0.97944 | 0.0027393 | 91400 | 3.2667 | 132.5 | 1.5829 | 323 | 0 | 0 | 5.8292 | 1.1385 | 12.5806 | 516190.9571 | 0 | 0 | 0 | 0 | 0 | 0 | 21.7002
04/17 03:00:00 | 5.8917 | -5 | 1.2988 | 0.0027546 | 91400 | 3.8083 | 125.8333 | 1.5829 | 323 | 0 | 0 | 5.8292 | 1.1363 | 12.5806 | 667418.9028 | 0 | 0 | 0 | 0 | 0 | 0 | 21.7027
04/17 04:00:00 | 5.8083 | -5 | 1.2457 | 0.0027493 | 91400 | 4.825 | 135.8333 | 1.5829 | 323 | 0 | 0 | 5.8292 | 1.1366 | 12.5806 | 468990.0703 | 0 | 0 | 0 | 0 | 0 | 0 | 21.7101
04/17 05:00:00 | 5.6 | -5 | 1.1127 | 0.0027358 | 91400 | 5.7 | 140 | 1.5829 | 323 | 0 | 0 | 5.8292 | 1.1375 | 12.5806 | 475752.6617 | 0 | 0 | 0 | 0 | 0 | 0 | 21.7223
04/17 06:00:00 | 6.8833 | -5 | 1.8288 | 0.0027488 | 91400 | 5.7 | 128.3333 | 1.5829 | 323 | 0 | 0 | 5.8292 | 1.1322 | 12.5806 | 526335.3197 | 0 | 0 | 0 | 0 | 0 | 0 | 21.7252
04/17 07:00:00 | 9.4333 | -4.3583 | 3.4115 | 0.002928 | 91458.3333 | 5.35 | 120 | 1.7068 | 323.5833 | 17.8333 | 170.25 | 5.8292 | 1.1224 | 12.5806 | 532527.6332 | 1907880.0228 | 14.0221 | 47.8108 | 14.0221 | 237.0033 | 39.6763 | 21.6961
04/17 08:00:00 | 12.175 | -4.1917 | 4.8766 | 0.0029898 | 91500 | 6.325 | 120 | 1.7953 | 324 | 46.1667 | 440.6667 | 5.8292 | 1.112 | 12.5806 | 283382.0924 | 4329682.573 | 57.2389 | 49.2243 | 41.842 | 534.3433 | 178.6939 | 21.6847
04/17 09:00:00 | 14.2917 | -3.7583 | 5.9763 | 0.0030515 | 91500 | 6.9083 | 120 | 1.9189 | 324.5833 | 72.8333 | 673.0833 | 5.8292 | 1.1037 | 12.5806 | 217547.1261 | 6257391.7521 | 208.8725 | 76.5274 | 76.5274 | 726.8218 | 388.2345 | 21.6764
04/17 10:00:00 | 16.6333 | -3.0083 | 7.3127 | 0.0032649 | 91500 | 8.2167 | 131.6667 | 2.1305 | 325.5833 | 94.0833 | 788 | 5.8292 | 1.0944 | 12.5806 | 247457.3501 | 7013845.2098 | 380.3624 | 102.5737 | 102.5737 | 730.0074 | 580.255 | 21.6711
04/17 11:00:00 | 17.8 | -2.8 | 7.9302 | 0.0033435 | 91500 | 9.3 | 140 | 2.2186 | 326 | 116.3333 | 824.6667 | 5.8292 | 1.0899 | 12.5806 | 240782.2402 | 6805232.6517 | 516.9051 | 122.4553 | 122.4553 | 601.4279 | 722.1207 | 21.7008
04/17 12:00:00 | 19.4333 | -2.45 | 8.7399 | 0.0034333 | 91441.6667 | 7.7833 | 134.1667 | 2.2186 | 326 | 115.6667 | 874.1667 | 5.8292 | 1.083 | 12.5806 | 230175.7792 | 6075660.9016 | 606.9858 | 132.2409 | 132.2409 | 405.1372 | 825.2154 | 21.9401
04/17 13:00:00 | 21.2417 | -1.9083 | 9.609 | 0.0035297 | 91341.6667 | 5.7667 | 141.6667 | 2.3416 | 326.5833 | 127.25 | 885.25 | 5.8292 | 1.075 | 12.5806 | 234350.7336 | 5982721.3954 | 654.8074 | 137.7818 | 152.7363 | 190.5433 | 873.2327 | 22.3992
04/17 14:00:00 | 22.3417 | -1.0583 | 10.3494 | 0.0038139 | 91241.6667 | 6.6167 | 132.5 | 2.5523 | 327.5833 | 214.9167 | 731.5833 | 5.8292 | 1.0693 | 12.5806 | 222900.7116 | 6223751.0288 | 622.9492 | 156.2411 | 348.6018 | 156.2411 | 819.2015 | 22.8217
04/17 15:00:00 | 23.4417 | -0.6 | 11.0213 | 0.0040474 | 91141.6667 | 6.825 | 120 | 2.64 | 328 | 247.5833 | 628.25 | 5.8292 | 1.0638 | 12.5806 | 232640.4561 | 6783790.8852 | 531.6251 | 161.1851 | 526.7485 | 161.1851 | 726.2093 | 23.3408
04/17 16:00:00 | 23.2583 | -0.6 | 10.9272 | 0.0040426 | 90983.3333 | 6.7833 | 131.6667 | 5.0382 | 339.6667 | 240.25 | 556.25 | 5.8292 | 1.0626 | 12.5806 | 331849.5293 | 7020176.0981 | 410.529 | 150.9143 | 632.927 | 150.9143 | 604.091 | 23.8751
04/17 17:00:00 | 22.8 | -0.6 | 10.7075 | 0.0040155 | 90900 | 7.2 | 140 | 6.7512 | 348 | 183.3333 | 483.0833 | 5.8292 | 1.0633 | 12.5806 | 497900.4271 | 6161799.604 | 259.8587 | 118.08 | 629.6759 | 118.08 | 434.2081 | 24.3541
04/17 18:00:00 | 22.8 | -0.25 | 10.8198 | 0.0041278 | 90900 | 5.1 | 198.3333 | 10.3818 | 366.6667 | 126 | 119.5833 | 5.8292 | 1.0631 | 12.5806 | 614176.3156 | 2581033.5494 | 84.0519 | 68.6276 | 237.0335 | 68.4961 | 169.608 | 24.6249
04/17 19:00:00 | 21.5167 | 0.99167 | 10.6777 | 0.0045041 | 90900 | 4.1833 | 245.8333 | 13.1942 | 381.1667 | 59.0833 | 24.1667 | 5.8292 | 1.0671 | 12.5806 | 536494.57 | 1019184.0824 | 30.6394 | 36.1884 | 87.9972 | 30.6394 | 63.1878 | 25.2649
04/17 20:00:00 | 16.05 | 5.55 | 10.7008 | 0.0067409 | 90958.3333 | 7.925 | 279.1667 | 14.3266 | 387.25 | 5.3333 | 1.8333 | 5.8292 | 1.0842 | 12.5806 | 504346.5337 | 94408.412 | 2.7929 | 3.979 | 8.145 | 2.7929 | 5.3744 | 24.5195
04/17 21:00:00 | 11.8083 | 8.65 | 9.9884 | 0.0077512 | 91058.3333 | 8.4917 | 323.3333 | 15.131 | 391.5833 | 0 | 0 | 5.8292 | 1.0997 | 12.5806 | 519920.1869 | 0 | 0 | 0 | 0 | 0 | 0 | 23.7751
04/17 22:00:00 | 10.8083 | 8.9 | 9.6891 | 0.0078628 | 91100 | 5.3917 | 345.8333 | 15.2077 | 392 | 0 | 0 | 5.8292 | 1.1039 | 12.5806 | 509620.4742 | 0 | 0 | 0 | 0 | 0 | 0 | 23.3829
04/17 23:00:00 | 10.6 | 8.9 | 9.6042 | 0.0078654 | 91100 | 4.1 | 350 | 14.015 | 385.5833 | 0 | 0 | 5.8292 | 1.1047 | 12.5806 | 499449.3624 | 0 | 0 | 0 | 0 | 0 | 0 | 23.014
04/17 24:00:00 | 10.25 | 6.625 | 8.2933 | 0.0067671 | 91158.3333 | 5.325 | 332.5 | 13.7084 | 383.9167 | 0 | 0 | 5.8292 | 1.1087 | 12.5806 | 471903.788 | 0 | 0 | 0 | 0 | 0 | 0 | 22.4668
04/18 01:00:00 | 9.65 | 4.3583 | 6.8708 | 0.0057183 | 91200 | 5.5583 | 302.5 | 13.9892 | 385.4167 | 0 | 0 | 5.8292 | 1.1134 | 12.6874 | 469922.5563 | 0 | 0 | 0 | 0 | 0 | 0 | 21.9595
04/18 02:00:00 | 9.4 | 3.9 | 6.5272 | 0.0055185 | 91200 | 3 | 307.5 | 10.3181 | 366.3333 | 0 | 0 | 5.8292 | 1.1148 | 12.6874 | 465980.0698 | 0 | 0 | 0 | 0 | 0 | 0 | 21.6772
04/18 03:00:00 | 9.1083 | 4.1917 | 6.5356 | 0.0056398 | 91258.3333 | 1.85 | 314.1667 | 10.2467 | 365.8333 | 0 | 0 | 5.8292 | 1.1164 | 12.6874 | 466527.3436 | 0 | 0 | 0 | 0 | 0 | 0 | 21.6807
04/18 04:00:00 | 8.9 | 4.4 | 6.5381 | 0.0057234 | 91300 | 1.75 | 321.6667 | 12.0292 | 375 | 0 | 0 | 5.8292 | 1.1176 | 12.6874 | 470145.7722 | 0 | 0 | 0 | 0 | 0 | 0 | 21.6863
04/18 05:00:00 | 8.9 | 4.4 | 6.5381 | 0.0057234 | 91300 | 1.5 | 330 | 13.2359 | 381.4167 | 0 | 0 | 5.8292 | 1.1176 | 12.6874 | 476307.4694 | 0 | 0 | 0 | 0 | 0 | 0 | 21.6901
04/18 06:00:00 | 9.1917 | 4.4 | 6.6988 | 0.0057365 | 91416.6667 | 1.85 | 318.3333 | 14.0979 | 386 | 0 | 0 | 5.8292 | 1.1178 | 12.6874 | 567393.8316 | 0 | 0 | 0 | 0 | 0 | 0 | 21.7031
04/18 07:00:00 | 9.75 | 4.4 | 6.9651 | 0.0057327 | 91558.3333 | 2.6833 | 315.8333 | 14.0979 | 386 | 17 | 0 | 5.8292 | 1.1174 | 12.6874 | 498786.8118 | 183220.0697 | 8.7828 | 8.7828 | 8.7828 | 8.7828 | 16.8577 | 21.692
04/18 08:00:00 | 10.35 | 4.1083 | 7.1003 | 0.0056008 | 91658.3333 | 3.975 | 314.1667 | 13.9892 | 385.4167 | 64.4167 | 39.8333 | 5.8292 | 1.1165 | 12.6874 | 795808.8691 | 1091399.3225 | 38.876 | 35.6062 | 35.6062 | 85.6544 | 77.7585 | 21.6896
04/18 09:00:00 | 10.8917 | 3.2583 | 7.0156 | 0.0053035 | 91700 | 5.5333 | 315.8333 | 12.5913 | 378 | 133 | 232.0833 | 5.8292 | 1.1154 | 12.6874 | 255733.928 | 3599790.0972 | 136.8662 | 80.0132 | 80.0132 | 350.37 | 242.127 | 21.6861
04/18 10:00:00 | 11.45 | 1.8083 | 6.6783 | 0.0047786 | 91758.3333 | 4.6833 | 308.3333 | 11.425 | 371.8333 | 208.5 | 329.1667 | 5.8292 | 1.1148 | 12.6874 | 228358.0637 | 5099338.6828 | 267.6635 | 122.0188 | 122.0188 | 445.1605 | 411.435 | 21.6814
04/18 11:00:00 | 11.7 | 1.1 | 6.482 | 0.0045044 | 91800 | 3.6 | 300 | 8.2792 | 355.8333 | 228.3333 | 503.5 | 5.8292 | 1.1148 | 12.6874 | 235928.9997 | 6164088.7048 | 435.3398 | 143.916 | 143.916 | 488.4658 | 600.1811 | 21.6718
04/18 12:00:00 | 13.275 | 0.45833 | 6.9954 | 0.0043148 | 91800 | 5.1167 | 294.1667 | 4.2233 | 335.6667 | 121.75 | 895.25 | 5.8292 | 1.109 | 12.6874 | 232728.572 | 6268275.5862 | 627.3985 | 135.7255 | 135.7255 | 416.4503 | 849.1901 | 21.6689
04/18 13:00:00 | 14.75 | -0.99167 | 7.1226 | 0.0038306 | 91800 | 5.5583 | 307.5 | 2.6047 | 327.8333 | 106.75 | 961.75 | 5.8292 | 1.1042 | 12.6874 | 273621.4478 | 6124659.4935 | 682.6612 | 136.8704 | 153.0514 | 192.0517 | 917.3113 | 21.8099
04/18 14:00:00 | 15.6417 | -3.275 | 6.7906 | 0.0031822 | 91800 | 6.0333 | 302.5 | 2.0595 | 325.25 | 104.75 | 967 | 5.8292 | 1.1019 | 12.6874 | 221755.5445 | 6130424.4398 | 667.294 | 135.7845 | 358.0677 | 135.7845 | 903.3786 | 22.0139
04/18 15:00:00 | 16.1 | -3.4667 | 6.8873 | 0.0030861 | 91741.6667 | 4.8917 | 319.1667 | 2.0422 | 325.1667 | 106.75 | 946.3333 | 5.8292 | 1.0997 | 12.6874 | 204798.051 | 6902874.23 | 592.7682 | 132.0843 | 592.5605 | 132.0843 | 827.9036 | 22.2544
04/18 16:00:00 | 15.8083 | -3.7333 | 6.6962 | 0.0030412 | 91700 | 4.1833 | 177.5 | 1.9716 | 324.8333 | 114.5 | 872.8333 | 5.8292 | 1.1004 | 12.6874 | 296002.8172 | 7584018.4948 | 463.4249 | 122.5998 | 758.906 | 122.5998 | 688.123 | 22.6852
04/18 17:00:00 | 15.6 | -4.4 | 6.4336 | 0.0028988 | 91700 | 4.6 | 10 | 1.7953 | 324 | 145.5833 | 641.6667 | 5.8292 | 1.1014 | 12.6874 | 497900.4271 | 6917560.7825 | 283.3206 | 111.6129 | 747.0303 | 111.6129 | 477.2687 | 22.8479
04/18 18:00:00 | 15.25 | -5.7417 | 5.8625 | 0.0025607 | 91641.6667 | 4.3083 | 15.8333 | 1.4227 | 322.25 | 131.1667 | 430.8333 | 5.8292 | 1.1026 | 12.6874 | 605384.6392 | 5360704.7829 | 122.5593 | 86.12 | 601.5482 | 85.3127 | 282.6511 | 23.351
04/18 19:00:00 | 14.0083 | -6.35 | 5.104 | 0.0024323 | 91600 | 1.7083 | 22.9167 | 1.2811 | 321.5833 | 85.5833 | 196.1667 | 5.8292 | 1.1071 | 12.6874 | 599669.6117 | 3109580.4237 | 47.835 | 80.133 | 357.6379 | 47.835 | 120.4873 | 23.4151
04/18 20:00:00 | 11.725 | -4.8167 | 4.4848 | 0.0028461 | 91600 | 1.225 | 109.5833 | 1.6181 | 323.1667 | 8.25 | 17.5833 | 5.8292 | 1.1153 | 12.6874 | 497872.1664 | 307526.4168 | 4.2972 | 11.6127 | 36.1874 | 4.2972 | 8.989 | 22.9804
04/18 21:00:00 | 9.9 | -3.9 | 3.7693 | 0.0030096 | 91600 | 0.875 | 109.3333 | 1.7953 | 324 | 0 | 0 | 5.8292 | 1.1222 | 12.6874 | 519920.1869 | 0 | 0 | 0 | 0 | 0 | 0 | 22.5268
04/18 22:00:00 | 9.4 | -4.5417 | 3.2906 | 0.002836 | 91600 | 1.8083 | 103.3333 | 1.6714 | 323.4167 | 0 | 0 | 5.8292 | 1.1245 | 12.6874 | 501855.6826 | 0 | 0 | 0 | 0 | 0 | 0 | 22.0958
04/18 23:00:00 | 9.4 | -5 | 3.1602 | 0.002735 | 91600 | 3.1 | 130 | 1.5829 | 323 | 0 | 0 | 5.8292 | 1.1246 | 12.6874 | 484499.6947 | 0 | 0 | 0 | 0 | 0 | 0 | 21.7056
04/18 24:00:00 | 8.1167 | -3.7167 | 2.9654 | 0.0031037 | 91541.6667 | 3.1 | 124.1667 | 1.9537 | 324.75 | 0 | 0 | 5.8292 | 1.1284 | 12.6874 | 471260.0331 | 0 | 0 | 0 | 0 | 0 | 0 | 21.6826
04/19 01:00:00 | 7.55 | -3.4417 | 2.7398 | 0.003164 | 91441.6667 | 3.3917 | 120 | 1.9716 | 324.8333 | 0 | 0 | 5.8292 | 1.1293 | 12.7949 | 469740.6883 | 0 | 0 | 0 | 0 | 0 | 0 | 21.6905
04/19 02:00:00 | 7.8 | -4.5417 | 2.4821 | 0.0028699 | 91400 | 3.3083 | 120 | 1.6714 | 323.4167 | 0 | 0 | 5.8292 | 1.1283 | 12.7949 | 464494.6831 | 0 | 0 | 0 | 0 | 0 | 0 | 21.6961
04/19 03:00:00 | 7.45 | -5 | 2.1581 | 0.0027661 | 91400 | 3.975 | 125.8333 | 1.5829 | 323 | 0 | 0 | 5.8292 | 1.1299 | 12.7949 | 469456.1023 | 0 | 0 | 0 | 0 | 0 | 0 | 21.7016
04/19 04:00:00 | 6.9083 | -5 | 1.8616 | 0.0027619 | 91400 | 4.8917 | 130 | 3.2919 | 331.1667 | 0 | 0 | 5.8292 | 1.1321 | 12.7949 | 468781.6685 | 0 | 0 | 0 | 0 | 0 | 0 | 21.7065
04/19 05:00:00 | 6.7 | -5 | 1.7339 | 0.0027506 | 91400 | 5.1 | 130 | 2.8036 | 328.8333 | 0 | 0 | 5.8292 | 1.133 | 12.7949 | 481785.2729 | 0 | 0 | 0 | 0 | 0 | 0 | 21.709
04/19 06:00:00 | 6.9917 | -4.65 | 2.0204 | 0.002847 | 91400 | 4.225 | 130 | 1.7068 | 323.5833 | 0 | 0 | 5.8292 | 1.1316 | 12.7949 | 502878.9579 | 0 | 0 | 0 | 0 | 0 | 0 | 21.7221
04/19 07:00:00 | 8.8333 | -4.4 | 3.0534 | 0.0028899 | 91458.3333 | 3.6 | 124.1667 | 1.7953 | 324 | 24 | 111.75 | 5.8292 | 1.1249 | 12.7949 | 1739335.4946 | 1479862.0771 | 15.9726 | 39.6691 | 15.9726 | 175.1764 | 38.7293 | 21.6996
04/19 08:00:00 | 11.6333 | -4.4 | 4.5018 | 0.0029008 | 91558.3333 | 4.475 | 120 | 1.7953 | 324 | 66.75 | 341.25 | 5.8292 | 1.115 | 12.7949 | 281724.1387 | 3847134.2426 | 62.0218 | 55.2272 | 49.2317 | 453.0377 | 169.6061 | 21.6839
04/19 09:00:00 | 14.0833 | -4.1083 | 5.8106 | 0.0029848 | 91658.3333 | 4.8083 | 120 | 1.7953 | 324 | 108.5833 | 556.4167 | 5.8292 | 1.1066 | 12.7949 | 213986.7029 | 5975016.0653 | 205.9905 | 88.0507 | 88.0507 | 666.2556 | 369.5867 | 21.6738
04/19 10:00:00 | 16.6333 | -4.8917 | 6.8204 | 0.0028175 | 91700 | 5.5333 | 131.6667 | 1.5472 | 322.8333 | 134.6667 | 698.6667 | 5.8292 | 1.0976 | 12.7949 | 210109.6569 | 6984746.196 | 375.7483 | 114.0317 | 114.0317 | 704.1856 | 566.1351 | 21.6712
04/19 11:00:00 | 17.8 | -5.6 | 7.1535 | 0.0026382 | 91700 | 6.2 | 140 | 1.37 | 322 | 157.9167 | 766.5833 | 5.8292 | 1.0935 | 12.7949 | 236161.9769 | 6995617.9988 | 520.5355 | 133.685 | 133.685 | 603.6838 | 720.6776 | 21.7303
04/19 12:00:00 | 19.725 | -5.25 | 8.0872 | 0.0026981 | 91700 | 4.975 | 140 | 3.2032 | 330.75 | 211.8333 | 722.75 | 5.8292 | 1.0863 | 12.7949 | 283951.8186 | 6432236.0388 | 601.9599 | 153.3624 | 153.3624 | 413.354 | 797.6654 | 22.0826
04/19 13:00:00 | 21.7417 | -5.35 | 8.8958 | 0.0026305 | 91641.6667 | 3.5167 | 161.5833 | 2.6794 | 328.25 | 272.3333 | 644.5833 | 5.8292 | 1.0782 | 12.7949 | 213451.0657 | 6313215.1992 | 620.132 | 170.5416 | 184.1464 | 215.869 | 814.9871 | 22.5631
04/19 14:00:00 | 22.8417 | -5.25 | 9.3889 | 0.0026596 | 91541.6667 | 3.1 | 114.5833 | 1.4942 | 322.5833 | 221.0833 | 745.4167 | 5.8292 | 1.073 | 12.7949 | 240090.4791 | 6342080.1537 | 634.3812 | 158.8818 | 359.1104 | 158.8818 | 836.0615 | 23.0202
04/19 15:00:00 | 23.65 | -5.35 | 9.7451 | 0.0026768 | 91500 | 4.2667 | 110.8333 | 1.4587 | 322.4167 | 170.5833 | 821 | 5.8292 | 1.0696 | 12.7949 | 204798.051 | 7031982.6309 | 580.6008 | 146.4377 | 580.8058 | 146.4377 | 795.5416 | 23.4767
04/19 16:00:00 | 23.9 | -5.25 | 9.9243 | 0.0027537 | 91441.6667 | 4.5167 | 122.5 | 1.4942 | 322.5833 | 135.5 | 836.3333 | 5.8292 | 1.0679 | 12.7949 | 306846.2961 | 7664207.5972 | 463.8155 | 128.7179 | 757.447 | 128.7179 | 683.6975 | 24.1064
04/19 17:00:00 | 23.9 | -5 | 10.0097 | 0.0028398 | 91400 | 4.1 | 110 | 1.5829 | 323 | 128.0833 | 742.8333 | 5.8292 | 1.0672 | 12.7949 | 497900.4271 | 7438210.9999 | 300.4241 | 109.3905 | 823.9302 | 109.3905 | 511.3365 | 24.7955
04/19 18:00:00 | 22.9083 | -4.3583 | 9.6491 | 0.0028978 | 91341.6667 | 3.5167 | 121.6667 | 1.7068 | 323.5833 | 120.6667 | 512.6667 | 5.8292 | 1.07 | 12.7949 | 652313.4414 | 5869362.3314 | 125.9546 | 85.5679 | 674.0376 | 84.4814 | 300.8606 | 25.3488
04/19 19:00:00 | 21.5583 | -4.5417 | 8.9907 | 0.0028174 | 91358.3333 | 1.2917 | 229.1667 | 1.6714 | 323.4167 | 80.25 | 254.5833 | 5.8292 | 1.0753 | 12.7949 | 530254.5794 | 3460641.9235 | 47.3145 | 85.3481 | 406.5939 | 47.3145 | 125.4675 | 25.4753
04/19 20:00:00 | 20.1083 | -4.0083 | 8.6102 | 0.0030382 | 91458.3333 | 7.2333 | 300 | 1.8304 | 324.1667 | 7.75 | 23.3333 | 5.8292 | 1.0814 | 12.7949 | 487804.0747 | 351595.2987 | 4.3793 | 13.1812 | 42.1977 | 4.3793 | 8.7541 | 25.2356
04/19 21:00:00 | 17.4167 | -1.375 | 8.3372 | 0.0038632 | 91558.3333 | 11.7583 | 311.6667 | 2.4988 | 327.3333 | 0 | 0 | 5.8292 | 1.0912 | 12.7949 | 584450.1083 | 0 | 0 | 0 | 0 | 0 | 0 | 24.726
04/19 22:00:00 | 14.425 | 0 | 7.3861 | 0.0042023 | 91716.6667 | 9.2 | 320 | 2.8499 | 329 | 0 | 0 | 5.8292 | 1.1038 | 12.7949 | 683695.1942 | 0 | 0 | 0 | 0 | 0 | 0 | 24.3661
04/19 23:00:00 | 13.3 | 0 | 6.839 | 0.0041674 | 91800 | 7.7 | 320 | 2.8499 | 329 | 0 | 0 | 5.8292 | 1.1092 | 12.7949 | 484665.399 | 0 | 0 | 0 | 0 | 0 | 0 | 23.8077
04/19 24:00:00 | 12.6583 | -1.2833 | 6.0673 | 0.0037613 | 91858.3333 | 10.4417 | 320 | 2.4816 | 327.25 | 0 | 0 | 5.8292 | 1.1131 | 12.7949 | 471903.788 | 0 | 0 | 0 | 0 | 0 | 0 | 23.2264
04/20 01:00:00 | 11.2667 | -1.2667 | 5.4508 | 0.0038 | 91900 | 9.3667 | 320 | 2.4644 | 327.1667 | 0 | 0 | 5.8292 | 1.119 | 12.9032 | 470586.4797 | 0 | 0 | 0 | 0 | 0 | 0 | 22.6711
04/20 02:00:00 | 9.6083 | -0.25 | 5.034 | 0.0041248 | 91900 | 7.2 | 320 | 2.7624 | 328.5833 | 0 | 0 | 5.8292 | 1.125 | 12.9032 | 465433.5336 | 0 | 0 | 0 | 0 | 0 | 0 | 22.2051
04/20 03:00:00 | 8.2583 | 0 | 4.4459 | 0.0041873 | 91958.3333 | 5.6833 | 325.8333 | 2.8499 | 329 | 0 | 0 | 5.8292 | 1.131 | 12.9032 | 463846.5787 | 0 | 0 | 0 | 0 | 0 | 0 | 21.7403
04/20 04:00:00 | 7.45 | -0.64167 | 3.7501 | 0.0039531 | 92058.3333 | 4.8917 | 312.5 | 2.7274 | 328.4167 | 0 | 0 | 5.8292 | 1.1359 | 12.9032 | 469147.1914 | 0 | 0 | 0 | 0 | 0 | 0 | 21.6805
04/20 05:00:00 | 7.2 | -1.1 | 3.4251 | 0.003796 | 92100 | 5.1 | 300 | 2.64 | 328 | 0 | 0 | 5.8292 | 1.1377 | 12.9032 | 497618.7851 | 0 | 0 | 0 | 0 | 0 | 0 | 21.688
04/20 06:00:00 | 6.2667 | -0.80833 | 3.0709 | 0.0038945 | 92158.3333 | 4.225 | 288.3333 | 2.64 | 328 | 0 | 0 | 5.8292 | 1.1421 | 12.9032 | 511219.917 | 0 | 0 | 0 | 0 | 0 | 0 | 21.7092
04/20 07:00:00 | 6.8833 | -0.25 | 3.6334 | 0.0040791 | 92258.3333 | 3.6 | 280 | 2.7624 | 328.5833 | 24.1667 | 126.1667 | 5.8292 | 1.1405 | 12.9032 | 897914.53 | 1638325.9214 | 16.4359 | 44.4472 | 16.4359 | 195.2667 | 40.2125 | 21.6889
04/20 08:00:00 | 9.0833 | -0.35 | 4.695 | 0.0040272 | 92416.6667 | 4.1833 | 285.8333 | 2.7274 | 328.4167 | 60.75 | 332.5833 | 5.8292 | 1.1336 | 12.9032 | 339555.4493 | 3702771.9525 | 58.8058 | 52.1874 | 46.3041 | 437.727 | 161.174 | 21.6805
04/20 09:00:00 | 10.6417 | -1.2417 | 5.0961 | 0.0037159 | 92558.3333 | 5.2417 | 295.8333 | 2.5172 | 327.4167 | 107 | 569.0833 | 5.8292 | 1.1297 | 12.9032 | 228914.6462 | 6041122.2071 | 207.647 | 87.9328 | 87.9328 | 675.7277 | 374.1731 | 21.6744
04/20 10:00:00 | 12.0917 | -1.0583 | 5.8555 | 0.0037594 | 92600 | 5.9917 | 300 | 2.5523 | 327.5833 | 134.1667 | 721.5833 | 5.8292 | 1.1243 | 12.9032 | 235212.9614 | 7132134.1517 | 383.5628 | 115.3122 | 115.3122 | 721.4615 | 579.7431 | 21.6745
04/20 11:00:00 | 12.8 | -0.6 | 6.358 | 0.0038968 | 92600 | 6.2 | 300 | 2.64 | 328 | 151.1667 | 798.4167 | 5.8292 | 1.1213 | 12.9032 | 232379.2189 | 7102921.0934 | 529.8631 | 135.47 | 135.47 | 614.9037 | 737.7558 | 21.6675
04/20 12:00:00 | 14.0833 | -3.1667 | 6.2243 | 0.0032667 | 92600 | 4.975 | 300 | 2.0233 | 325.0833 | 164.75 | 832.1667 | 5.8292 | 1.1174 | 12.9032 | 238363.8504 | 6468755.7799 | 627.7137 | 146.0895 | 146.0895 | 424.369 | 839.7644 | 21.8017
04/20 13:00:00 | 15.6417 | -4.65 | 6.4215 | 0.0028077 | 92600 | 4.3917 | 305.8333 | 1.7068 | 323.5833 | 230.1667 | 736.8333 | 5.8292 | 1.1122 | 12.9032 | 245772.6894 | 6347736.0271 | 649.5742 | 161.4412 | 175.4753 | 212.0394 | 850.7907 | 22.1373
04/20 14:00:00 | 16.45 | -6.3833 | 6.3895 | 0.0024602 | 92541.6667 | 3.1417 | 327.5 | 1.2979 | 321.6667 | 258.4167 | 681.75 | 5.8292 | 1.109 | 12.9032 | 234134.6665 | 6402301.3678 | 619.4768 | 168.4049 | 358.4741 | 168.4049 | 820.6607 | 22.4476
04/20 15:00:00 | 17.3417 | -7.45 | 6.4928 | 0.0021934 | 92500 | 2.975 | 316.6667 | 1.0675 | 320.5833 | 179.1667 | 813.25 | 5.8292 | 1.1056 | 12.9032 | 214136.557 | 7089633.1319 | 582.1636 | 148.734 | 584.088 | 148.734 | 797.7901 | 22.7734
04/20 16:00:00 | 17.45 | -6.9083 | 6.68 | 0.0023095 | 92500 | 3.8917 | 323.3333 | 1.1566 | 321 | 123.1667 | 873.4167 | 5.8292 | 1.105 | 12.9032 | 314077.4674 | 7741846.762 | 469.9899 | 125.7108 | 773.4683 | 125.7108 | 695.3323 | 23.263
04/20 17:00:00 | 17.2 | -6.7 | 6.6507 | 0.0023846 | 92500 | 4.1 | 340 | 1.1566 | 321 | 102.4167 | 839.4167 | 5.8292 | 1.1058 | 12.9032 | 591088.8888 | 7764172.7474 | 308.9902 | 105.4418 | 876.479 | 105.4418 | 533.887 | 23.6355
04/20 18:00:00 | 16.2667 | -6.9917 | 6.1322 | 0.0023197 | 92500 | 4.1 | 291.6667 | 1.1566 | 321 | 86.1667 | 710.9167 | 5.8292 | 1.1095 | 12.9032 | 611027.988 | 6937683.9395 | 128.9823 | 78.498 | 836.3389 | 76.9589 | 335.5172 | 24.6197
04/20 19:00:00 | 14.6083 | -6.5583 | 5.4172 | 0.0023931 | 92441.6667 | 4.1 | 348.3333 | 1.2811 | 321.5833 | 65.6667 | 349.0833 | 5.8292 | 1.115 | 12.9032 | 554041.9818 | 4017303.1597 | 44.4589 | 91.7307 | 488.5108 | 44.4589 | 128.1567 | 24.5523
04/20 20:00:00 | 13.2583 | -5.1083 | 5.16 | 0.0027262 | 92400 | 3.8083 | 345.8333 | 1.6181 | 323.1667 | 6.5 | 31.6667 | 5.8292 | 1.1192 | 12.9032 | 506405.6683 | 409625.8548 | 4.0466 | 15.1133 | 51.0636 | 4.0466 | 7.8931 | 24.0195
04/20 21:00:00 | 12.1583 | -4.1083 | 4.8856 | 0.0029483 | 92341.6667 | 2.375 | 48.3333 | 1.7953 | 324 | 0 | 0 | 5.8292 | 1.1224 | 12.9032 | 526981.0316 | 0 | 0 | 0 | 0 | 0 | 0 | 23.6025
04/20 22:00:00 | 10.0667 | -2.9083 | 4.2661 | 0.0032974 | 92241.6667 | 0.625 | 78.9167 | 2.0422 | 325.1667 | 0 | 0 | 5.8292 | 1.1288 | 12.9032 | 506724.4541 | 0 | 0 | 0 | 0 | 0 | 0 | 23.1
04/20 23:00:00 | 8.9 | -2.2 | 3.9038 | 0.0034812 | 92200 | 0 | 79.1667 | 2.2186 | 326 | 0 | 0 | 5.8292 | 1.1327 | 12.9032 | 495876.4665 | 0 | 0 | 0 | 0 | 0 | 0 | 23.0845
04/20 24:00:00 | 8.55 | -2.55 | 3.5639 | 0.0033554 | 92200 | 1.5167 | 105.4167 | 2.2186 | 326 | 0 | 0 | 5.8292 | 1.1343 | 12.9032 | 515692.3734 | 0 | 0 | 0 | 0 | 0 | 0 | 22.1956
04/21 01:00:00 | 8.0083 | -2.45 | 3.305 | 0.0033749 | 92141.6667 | 2.6 | 125.8333 | 2.2186 | 326 | 0 | 0 | 5.8292 | 1.1357 | 13.0122 | 496995.1321 | 0 | 0 | 0 | 0 | 0 | 0 | 21.7133
04/21 02:00:00 | 7.1583 | -2.2 | 2.9688 | 0.0034634 | 92041.6667 | 3.7667 | 135.8333 | 2.2186 | 326 | 0 | 0 | 5.8292 | 1.1378 | 13.0122 | 464266.9102 | 0 | 0 | 0 | 0 | 0 | 0 | 21.684
04/21 03:00:00 | 6.9917 | -2.55 | 2.7698 | 0.0033801 | 92000 | 4.8917 | 140 | 2.2186 | 326 | 0 | 0 | 5.8292 | 1.1381 | 13.0122 | 463684.1825 | 0 | 0 | 0 | 0 | 0 | 0 | 21.6924
04/21 04:00:00 | 7.2 | -2.8 | 2.7928 | 0.0033139 | 92000 | 3.9333 | 128.3333 | 2.2186 | 326 | 0 | 0 | 5.8292 | 1.1374 | 13.0122 | 469394.5356 | 0 | 0 | 0 | 0 | 0 | 0 | 21.6977
04/21 05:00:00 | 7.2 | -2.8 | 2.7928 | 0.0033139 | 92000 | 3.1 | 120 | 2.2186 | 326 | 0 | 0 | 5.8292 | 1.1374 | 13.0122 | 476453.9941 | 0 | 0 | 0 | 0 | 0 | 0 | 21.701
04/21 06:00:00 | 7.8417 | -2.8 | 3.1015 | 0.003293 | 92000 | 4.6167 | 125.8333 | 2.2186 | 326 | 1.5833 | 9.9167 | 5.8292 | 1.1348 | 13.0122 | 2242833.5366 | 125370.846 | 0.97861 | 4.766 | 0.97861 | 14.3633 | 1.5805 | 21.7051
04/21 07:00:00 | 9.9333 | -2.1583 | 4.3831 | 0.0034622 | 92000 | 5.9917 | 135.8333 | 2.3416 | 326.5833 | 25.4167 | 122.75 | 5.8292 | 1.1261 | 13.0122 | 1696294.6893 | 1636127.4343 | 17.0691 | 45.7464 | 17.0691 | 193.3244 | 40.0106 | 21.6835
04/21 08:00:00 | 12.3833 | -1.7 | 5.7879 | 0.003622 | 92058.3333 | 5.5583 | 128.3333 | 2.4295 | 327 | 67.6667 | 256.5 | 5.8292 | 1.1169 | 13.0122 | 326907.2608 | 3136724.5279 | 57.0988 | 51.1072 | 46.5201 | 357.2774 | 146.1599 | 21.6817
04/21 09:00:00 | 15.575 | -2.9833 | 6.885 | 0.0032695 | 92100 | 6.9083 | 131.6667 | 2.0595 | 325.25 | 97.6667 | 570.6667 | 5.8292 | 1.1057 | 13.0122 | 227429.4726 | 5907857.9779 | 202.1237 | 83.1586 | 83.1586 | 666.23 | 366.2343 | 21.6716
04/21 10:00:00 | 18.1917 | -4.1917 | 7.6271 | 0.0028679 | 92100 | 7.6167 | 145.8333 | 1.7953 | 324 | 126.8333 | 730.9167 | 5.8292 | 1.0964 | 13.0122 | 237770.8597 | 7089733.9853 | 381.3747 | 112.3384 | 112.3384 | 721.6406 | 578.0693 | 21.6766
04/21 11:00:00 | 18.9 | -4.4 | 7.8878 | 0.0028152 | 92100 | 7.2 | 150 | 1.7953 | 324 | 159.3333 | 771.8333 | 5.8292 | 1.0939 | 13.0122 | 2030611.9362 | 7045970.8706 | 522.2916 | 136.438 | 136.438 | 606.2224 | 725.7151 | 22.2498
04/21 12:00:00 | 20.5333 | -5.3917 | 8.3991 | 0.0026312 | 91983.3333 | 7.4917 | 155.8333 | 1.5472 | 322.8333 | 229.25 | 689.3333 | 5.8292 | 1.0867 | 13.0122 | 244972.8729 | 6435130.7502 | 591.8289 | 157.5048 | 157.5048 | 411.4303 | 787.5103 | 22.4526
04/21 13:00:00 | 21.9917 | -6.1 | 8.9032 | 0.0025149 | 91900 | 6.825 | 154.1667 | 1.37 | 322 | 336.9167 | 474.1667 | 5.8292 | 1.0806 | 13.0122 | 220280.3707 | 6060157.1175 | 548.1739 | 181.9167 | 191.7902 | 221.4465 | 735.3533 | 22.8854
04/21 14:00:00 | 22.8417 | -5.8083 | 9.2854 | 0.0025406 | 91783.3333 | 5.9083 | 150 | 1.37 | 322 | 385.0833 | 359.5 | 5.8292 | 1.0761 | 13.0122 | 228062.8167 | 5956085.3314 | 486.5486 | 193.6821 | 316.4729 | 193.6821 | 680.4201 | 23.3387
04/21 15:00:00 | 23.3 | -5.8917 | 9.4621 | 0.0025354 | 91641.6667 | 5.35 | 132.5 | 1.37 | 322 | 345.25 | 392.9167 | 5.8292 | 1.0727 | 13.0122 | 219289.8688 | 6314237.8735 | 446.196 | 182.5164 | 448.2753 | 182.5164 | 642.7639 | 23.7382
04/21 16:00:00 | 23.3 | -6.1 | 9.4594 | 0.0025366 | 91600 | 4.5167 | 131.6667 | 6.013 | 344.75 | 289.8333 | 418 | 5.8292 | 1.0722 | 13.0122 | 333855.8133 | 6474159.7202 | 367.2665 | 161.9692 | 547.8672 | 161.9692 | 562.7857 | 24.2393
04/21 17:00:00 | 23.3 | -6.1 | 9.4594 | 0.0025366 | 91600 | 4.1 | 140 | 10.4589 | 366.8333 | 237.3333 | 312 | 5.8292 | 1.0722 | 13.0122 | 503875.7376 | 5426273.0249 | 232.2985 | 130.8785 | 505.8487 | 130.8785 | 398.6846 | 24.6708
04/21 18:00:00 | 22.0167 | -3.825 | 9.4764 | 0.0030786 | 91483.3333 | 5.325 | 180.8333 | 5.9882 | 344.75 | 168.5 | 107.9167 | 5.8292 | 1.0746 | 13.0122 | 670541.9247 | 3032891.4446 | 99.0437 | 85.8526 | 272.438 | 85.4263 | 206.3212 | 25.3209
04/21 19:00:00 | 20.1083 | -2.55 | 8.9 | 0.0033176 | 91341.6667 | 5.2667 | 204.1667 | 2.2186 | 326 | 90.3333 | 52.6667 | 5.8292 | 1.0795 | 13.0122 | 557728.0766 | 1852802.0811 | 44.4549 | 60.657 | 184.0573 | 44.4549 | 99.0683 | 25.0317
04/21 20:00:00 | 18.1167 | -2.1583 | 8.2036 | 0.0034853 | 91241.6667 | 3.725 | 194.1667 | 7.047 | 349.9167 | 8.4167 | 5 | 5.8292 | 1.0854 | 13.0122 | 492174.299 | 190874.6999 | 4.2602 | 7.793 | 19.2326 | 4.2602 | 8.5804 | 24.7693
04/21 21:00:00 | 17.2 | -1.35 | 8.0459 | 0.0037141 | 91200 | 3.6833 | 149.1667 | 5.9133 | 344.25 | 0 | 0 | 5.8292 | 1.0879 | 13.0122 | 531156.212 | 0 | 0 | 0 | 0 | 0 | 0 | 24.4715
04/21 22:00:00 | 16.2667 | -0.80833 | 7.8535 | 0.0039259 | 91083.3333 | 2.5833 | 149.1667 | 2.64 | 328 | 0 | 0 | 5.8292 | 1.0897 | 13.0122 | 560810.6801 | 0 | 0 | 0 | 0 | 0 | 0 | 24.1719
04/21 23:00:00 | 15.6 | -0.6 | 7.6564 | 0.0040237 | 91000 | 1.5 | 167.6667 | 7.3352 | 351.3333 | 0 | 0 | 5.8292 | 1.091 | 13.0122 | 487321.0926 | 0 | 0 | 0 | 0 | 0 | 0 | 23.7523
04/21 24:00:00 | 15.25 | -0.25 | 7.6274 | 0.0041483 | 90883.3333 | 2.4333 | 145 | 8.5091 | 356.9167 | 0 | 0 | 5.8292 | 1.0907 | 13.0122 | 473010.327 | 0 | 0 | 0 | 0 | 0 | 0 | 23.3654
04/22 01:00:00 | 14.65 | -0.35 | 7.2632 | 0.0040722 | 90800 | 3.975 | 135.8333 | 6.8349 | 348.4167 | 0 | 0 | 5.8292 | 1.0921 | 13.1219 | 469922.5563 | 0 | 0 | 0 | 0 | 0 | 0 | 22.9666
04/22 02:00:00 | 14.4 | -0.89167 | 6.9431 | 0.0038946 | 90741.6667 | 4.0167 | 134.1667 | 6.6338 | 347.4167 | 0 | 0 | 5.8292 | 1.0927 | 13.1219 | 464561.4654 | 0 | 0 | 0 | 0 | 0 | 0 | 22.6108
04/22 03:00:00 | 13.1167 | -0.10833 | 6.6979 | 0.0042012 | 90700 | 3.0167 | 229.1667 | 9.1888 | 360.4167 | 0 | 0 | 5.8292 | 1.0966 | 13.1219 | 463570.8496 | 0 | 0 | 0 | 0 | 0 | 0 | 22.2552
04/22 04:00:00 | 13.1917 | 0.25 | 6.8269 | 0.0042748 | 90816.6667 | 4.7 | 323.3333 | 12.1829 | 375.8333 | 0 | 0 | 5.8292 | 1.0976 | 13.1219 | 484630.5664 | 0 | 0 | 0 | 0 | 0 | 0 | 21.9262
04/22 05:00:00 | 13.9 | 0 | 7.0265 | 0.0041575 | 90900 | 6.2 | 340 | 12.975 | 380 | 0 | 0 | 5.8292 | 1.0961 | 13.1219 | 502282.5254 | 0 | 0 | 0 | 0 | 0 | 0 | 21.7011
04/22 06:00:00 | 11.275 | 3.5583 | 7.5589 | 0.0056949 | 90900 | 5.2667 | 291.6667 | 13.8467 | 384.6667 | 0.16667 | 0 | 5.8292 | 1.1035 | 13.1219 | 518190.5021 | 1762.0399 | 0.08459 | 0.08459 | 0.08459 | 0.08459 | 0.16527 | 21.6792
04/22 07:00:00 | 9.1083 | 6.45 | 7.6729 | 0.0066777 | 90900 | 3.725 | 11.6667 | 14.5772 | 388.5833 | 2.8333 | 0 | 5.8292 | 1.1102 | 13.1219 | 487841.7207 | 30115.0373 | 1.4451 | 1.4451 | 1.4451 | 1.4451 | 2.8096 | 21.6808
04/22 08:00:00 | 8.9 | 6.35 | 7.5418 | 0.0066485 | 90841.6667 | 2.5167 | 31.6667 | 14.5464 | 388.4167 | 10.3333 | 0 | 5.8292 | 1.1103 | 13.1219 | 277994.7199 | 110921.3811 | 5.3188 | 5.3188 | 5.3188 | 5.3188 | 10.2468 | 21.6832
04/22 09:00:00 | 8.9 | 6.45 | 7.5856 | 0.0066916 | 90800 | 2.3917 | 130.8333 | 14.5772 | 388.5833 | 33.4167 | 0 | 5.8292 | 1.1098 | 13.1219 | 225020.7987 | 363355.9721 | 17.4062 | 17.4062 | 17.4062 | 17.4062 | 33.1369 | 21.6886
04/22 10:00:00 | 8.9 | 6.7 | 7.6953 | 0.0067957 | 90741.6667 | 3.1833 | 60 | 14.6544 | 389 | 82.25 | 0.16667 | 5.8292 | 1.1089 | 13.1219 | 250320.7437 | 907453.9649 | 43.4443 | 43.3852 | 43.3852 | 43.4959 | 81.6709 | 21.7038
04/22 11:00:00 | 8.9 | 6.7 | 7.6951 | 0.0067989 | 90700 | 3.6 | 110 | 14.6544 | 389 | 118.5833 | 2.4167 | 5.8292 | 1.1084 | 13.1219 | 246083.7543 | 1327786.2485 | 64.5263 | 62.5699 | 62.5699 | 64.613 | 119.4261 | 21.6919
04/22 12:00:00 | 10.1833 | 5.7083 | 7.8157 | 0.0063865 | 90700 | 3.3083 | 121.6667 | 13.2338 | 381.4167 | 213.75 | 11.75 | 5.8292 | 1.1041 | 13.1219 | 230571.2465 | 2400246.4397 | 123.7328 | 109.9124 | 109.9124 | 117.2334 | 221.6663 | 21.6818
04/22 13:00:00 | 8.7083 | 5 | 6.8029 | 0.006052 | 91108.3333 | 5.2 | 217.5 | 13.315 | 381.8333 | 277.8333 | 21.0833 | 5.8292 | 1.1155 | 13.1219 | 211248.5839 | 3108552.3391 | 174.2126 | 137.6191 | 138.2833 | 141.5245 | 293.6313 | 21.6865
04/22 14:00:00 | 7 | 5.5833 | 6.2429 | 0.0062325 | 91400 | 4.8917 | 309.1667 | 10.7427 | 368.5 | 221.3333 | 12.8333 | 5.8292 | 1.1255 | 13.1219 | 224092.8456 | 2478475.0382 | 128.855 | 113.7314 | 120.3585 | 113.7314 | 230.1866 | 21.6922
04/22 15:00:00 | 8.1083 | 5.7667 | 6.8804 | 0.0063644 | 91050 | 4.825 | 341.6667 | 11.8097 | 374.0833 | 283.6667 | 24.25 | 5.8292 | 1.1165 | 13.1219 | 212594.3843 | 3275398.9961 | 173.0334 | 140.623 | 175.5861 | 140.623 | 300.0121 | 21.6895
04/22 16:00:00 | 8.9 | 5.25 | 7.0073 | 0.0061732 | 90800 | 5.0583 | 332.5 | 8.3431 | 356.6667 | 279.9167 | 37.9167 | 5.8292 | 1.1107 | 13.1219 | 592805.8329 | 3506124.4068 | 177.8538 | 135.5619 | 217.9478 | 135.5619 | 302.6495 | 21.6846
04/22 17:00:00 | 8.9 | 5 | 6.8949 | 0.0060737 | 90800 | 4.6 | 320 | 8.836 | 358.9167 | 255.4167 | 61.6667 | 5.8292 | 1.1109 | 13.1219 | 503418.3862 | 3530312.3491 | 157.9134 | 123.3961 | 258.6368 | 123.3961 | 285.353 | 21.6974
04/22 18:00:00 | 8.9 | 4.0083 | 6.4184 | 0.0056487 | 90916.6667 | 5.2417 | 314.1667 | 13.0976 | 380.6667 | 174 | 47.4167 | 5.8292 | 1.113 | 13.1219 | 651569.6536 | 2593179.9033 | 93.1045 | 85.3079 | 211.2521 | 84.9584 | 189.5984 | 21.6825
04/22 19:00:00 | 7.9083 | 2.0167 | 5.03 | 0.004867 | 91058.3333 | 5.35 | 298.3333 | 13.3972 | 382.25 | 70.25 | 17.0833 | 5.8292 | 1.1201 | 13.1219 | 524175.7734 | 1058578.8658 | 35.3459 | 40.3788 | 84.3596 | 35.3459 | 72.8674 | 21.6821
04/22 20:00:00 | 6.9083 | 0.80833 | 4.0295 | 0.0044476 | 91158.3333 | 4.225 | 290 | 8.9516 | 359.4167 | 6.0833 | 1.4167 | 5.8292 | 1.1261 | 13.1219 | 526403.2765 | 84438.8521 | 3.1185 | 3.7824 | 5.9441 | 3.1185 | 6.0977 | 21.6929
04/22 21:00:00 | 5.7083 | 0.6 | 3.3379 | 0.0043828 | 91200 | 3.3083 | 290 | 4.2611 | 335.8333 | 0 | 0 | 5.8292 | 1.1316 | 13.1219 | 520056.6051 | 0 | 0 | 0 | 0 | 0 | 0 | 21.6867
04/22 22:00:00 | 4.65 | 0.25 | 2.6399 | 0.0042655 | 91258.3333 | 2.5167 | 295.8333 | 2.9372 | 329.4167 | 0 | 0 | 5.8292 | 1.1368 | 13.1219 | 501974.994 | 0 | 0 | 0 | 0 | 0 | 0 | 21.7041
04/22 23:00:00 | 4.4 | 0 | 2.4106 | 0.0041888 | 91300 | 2.1 | 300 | 2.8499 | 329 | 0 | 0 | 5.8292 | 1.1385 | 13.1219 | 484913.376 | 0 | 0 | 0 | 0 | 0 | 0 | 21.7096
04/22 24:00:00 | 3.4667 | -0.35 | 1.7624 | 0.004078 | 91300 | 0.875 | 313.4167 | 2.7274 | 328.4167 | 0 | 0 | 5.8292 | 1.1425 | 13.1219 | 471974.2762 | 0 | 0 | 0 | 0 | 0 | 0 | 21.7148
04/23 01:00:00 | 2.1583 | -0.89167 | 0.80878 | 0.0039033 | 91300 | 0 | 320.0833 | 2.64 | 328 | 0 | 0 | 5.8292 | 1.1483 | 13.2322 | 469932.9368 | 0 | 0 | 0 | 0 | 0 | 0 | 21.7196
04/23 02:00:00 | 1.35 | -1.7417 | -0.016187 | 0.0036331 | 91300 | 0.875 | 249.1667 | 2.3942 | 326.8333 | 0 | 0 | 5.8292 | 1.1522 | 13.2322 | 464498.1976 | 0 | 0 | 0 | 0 | 0 | 0 | 21.7235
04/23 03:00:00 | 1.1 | -2.55 | -0.48992 | 0.0033826 | 91358.3333 | 0.625 | 255.4167 | 2.2186 | 326 | 0 | 0 | 5.8292 | 1.1544 | 13.2322 | 463400.209 | 0 | 0 | 0 | 0 | 0 | 0 | 21.726
04/23 04:00:00 | 1.1 | -2.8 | -0.59286 | 0.0033052 | 91400 | 0.875 | 198.75 | 6.9342 | 349.3333 | 0 | 0 | 5.8292 | 1.1551 | 13.2322 | 468709.2116 | 0 | 0 | 0 | 0 | 0 | 0 | 21.7274
04/23 05:00:00 | 1.1 | -2.8 | -0.59286 | 0.0033052 | 91400 | 1.5 | 130 | 7.2843 | 350.8333 | 0 | 0 | 5.8292 | 1.1551 | 13.2322 | 685328.4957 | 0 | 0 | 0 | 0 | 0 | 0 | 21.7258
04/23 06:00:00 | 1.7417 | -1.5167 | 0.28554 | 0.0036854 | 91458.3333 | 1.85 | 118.3333 | 3.6769 | 333 | 1.6667 | 15.5833 | 5.8292 | 1.1524 | 13.2322 | 855363.7656 | 178883.3014 | 1.1705 | 6.7533 | 1.1705 | 20.7821 | 1.6681 | 21.7389
04/23 07:00:00 | 4.475 | -1.2417 | 1.9459 | 0.0037963 | 91558.3333 | 0.875 | 203.9167 | 7.2226 | 350.75 | 27.6667 | 165.0833 | 5.8292 | 1.1421 | 13.2322 | 481066.9691 | 2023782.304 | 19.2007 | 57.4262 | 19.2007 | 240.3963 | 46.0794 | 21.7086
04/23 08:00:00 | 6.7417 | -2.3417 | 2.6985 | 0.0034453 | 91658.3333 | 0.875 | 299.5833 | 11.5011 | 372.25 | 84 | 152.3333 | 5.8292 | 1.1348 | 13.2322 | 277661.5946 | 2442677.0477 | 55.1374 | 54.4647 | 50.2898 | 251.5397 | 127.7885 | 21.6911
04/23 09:00:00 | 8.1917 | -2.45 | 3.4353 | 0.0034258 | 91758.3333 | 0.625 | 294.9167 | 12.3297 | 376.5833 | 153.5 | 168.25 | 5.8292 | 1.1302 | 13.2322 | 213926.2409 | 3295503.0927 | 129.1767 | 86.6787 | 86.6787 | 295.3854 | 231.794 | 21.684
04/23 10:00:00 | 8.9 | -2.55 | 3.7192 | 0.0033598 | 91800 | 0 | 277.5833 | 12.2981 | 376.4167 | 207.4167 | 277.5 | 5.8292 | 1.128 | 13.2322 | 220825.8575 | 4675065.8693 | 242.8073 | 118.6625 | 118.6625 | 397.4215 | 378.9395 | 21.6858
04/23 11:00:00 | 8.9 | -2.8 | 3.5949 | 0.0032621 | 91800 | 0 | 276.8333 | 12.2191 | 376 | 283.8333 | 374 | 5.8292 | 1.1281 | 13.2322 | 490563.5318 | 5922219.3219 | 390.9468 | 156.7847 | 156.7847 | 446.0658 | 556.8688 | 21.6744
04/23 12:00:00 | 9.8917 | -1.1667 | 4.7485 | 0.0037876 | 91800 | 2.6833 | 231.6667 | 12.6601 | 378.3333 | 371.3333 | 246 | 5.8292 | 1.1232 | 13.2322 | 316648.821 | 5422410.7378 | 396.3177 | 181.6751 | 181.6751 | 306.8697 | 569.0086 | 21.6737
04/23 13:00:00 | 10.8917 | -0.35 | 5.5711 | 0.0040581 | 91800 | 3.4333 | 223.3333 | 12.8651 | 379.4167 | 399.25 | 273.1667 | 5.8292 | 1.1188 | 13.2322 | 244407.0155 | 5596507.4393 | 448.8838 | 190.6732 | 199.111 | 215.5764 | 627.8501 | 21.8381
04/23 14:00:00 | 11.7417 | -0.89167 | 5.7437 | 0.00386 | 91800 | 2.8917 | 258.0833 | 11.563 | 372.5833 | 358.1667 | 424.1667 | 5.8292 | 1.1158 | 13.2322 | 221743.1977 | 6038378.3601 | 512.4053 | 187.0762 | 331.2364 | 187.0762 | 706.1541 | 21.6763
04/23 15:00:00 | 12.55 | -1.45 | 5.9285 | 0.0036937 | 91741.6667 | 2.1667 | 273.9167 | 11.6921 | 373.25 | 214.6667 | 704.25 | 5.8292 | 1.1123 | 13.2322 | 204798.051 | 6871449.1746 | 547.9867 | 153.438 | 551.7899 | 153.438 | 750.664 | 21.8442
04/23 16:00:00 | 12.8 | -1.9917 | 5.8294 | 0.0035125 | 91700 | 1.85 | 174.1667 | 6.4644 | 347.25 | 223.25 | 583.5833 | 5.8292 | 1.1111 | 13.2322 | 314993.8334 | 6993372.3777 | 408.436 | 146.4895 | 639.8804 | 146.4895 | 606.1541 | 22.1831
04/23 17:00:00 | 12.8 | -2.2 | 5.7288 | 0.003428 | 91700 | 2.1 | 50 | 4.0353 | 334.75 | 208.1667 | 474.8333 | 5.8292 | 1.1112 | 13.2322 | 505725.8749 | 6414256.2492 | 265.3702 | 128.9593 | 646.6444 | 128.9593 | 452.8128 | 22.1628
04/23 18:00:00 | 12.8 | -1.9083 | 5.8674 | 0.0035486 | 91641.6667 | 2.1 | 67.5 | 9.4604 | 362 | 165.0833 | 293.75 | 5.8292 | 1.1103 | 13.2322 | 605384.6392 | 4620956.3108 | 120.2997 | 94.84 | 481.8237 | 93.9262 | 268.685 | 22.6622
04/23 19:00:00 | 12.45 | -1.0583 | 6.042 | 0.00384 | 91600 | 3.2667 | 97.5 | 12.6291 | 378.1667 | 89 | 95.1667 | 5.8292 | 1.1107 | 13.2322 | 542422.1641 | 2237702.6112 | 46.0926 | 68.4014 | 234.3971 | 46.0926 | 105.8754 | 22.634
04/23 20:00:00 | 11.9083 | -0.89167 | 5.8614 | 0.0039058 | 91600 | 4.1 | 115.8333 | 12.6765 | 378.4167 | 21 | 16 | 5.8292 | 1.1127 | 13.2322 | 496846.2651 | 570872.3822 | 9.083 | 23.1425 | 64.9109 | 9.083 | 19.2348 | 22.393
04/23 21:00:00 | 10.7083 | -0.10833 | 5.5954 | 0.0041662 | 91600 | 3.225 | 120 | 11.7088 | 373.3333 | 0 | 0 | 5.8292 | 1.1169 | 13.2322 | 560288.0141 | 0 | 0 | 0 | 0 | 0 | 0 | 22.0683
04/23 22:00:00 | 9.3583 | 0.89167 | 5.2956 | 0.0044652 | 91541.6667 | 2.8917 | 120 | 11.1857 | 370.5833 | 0 | 0 | 5.8292 | 1.121 | 13.2322 | 501827.078 | 0 | 0 | 0 | 0 | 0 | 0 | 21.7063
04/23 23:00:00 | 8.9 | 1.1 | 5.1457 | 0.0045288 | 91500 | 3.1 | 120 | 12.3725 | 376.8333 | 0 | 0 | 5.8292 | 1.1222 | 13.2322 | 484613.5016 | 0 | 0 | 0 | 0 | 0 | 0 | 21.678
04/23 24:00:00 | 8.9 | 0.80833 | 5.0333 | 0.0044399 | 91441.6667 | 2.8083 | 125.8333 | 13.1631 | 381 | 0 | 0 | 5.8292 | 1.1216 | 13.2322 | 472003.1404 | 0 | 0 | 0 | 0 | 0 | 0 | 21.6855
04/24 01:00:00 | 8.55 | 0.89167 | 4.8725 | 0.0044518 | 91400 | 2.3083 | 165 | 13.1631 | 381 | 0 | 0 | 5.8292 | 1.1225 | 13.3433 | 470065.7079 | 0 | 0 | 0 | 0 | 0 | 0 | 21.6912
04/24 02:00:00 | 8.65 | 1.1 | 5.0063 | 0.0045215 | 91400 | 0.875 | 162.5833 | 13.1631 | 381 | 0 | 0 | 5.8292 | 1.122 | 13.3433 | 464718.6151 | 0 | 0 | 0 | 0 | 0 | 0 | 21.6951
04/24 03:00:00 | 8.2583 | 1.45 | 4.9642 | 0.0046451 | 91400 | 1.5167 | 193.75 | 13.2726 | 381.5833 | 0 | 0 | 5.8292 | 1.1233 | 13.3433 | 463746.0271 | 0 | 0 | 0 | 0 | 0 | 0 | 21.6988
04/24 04:00:00 | 7.8 | 1.0583 | 4.5635 | 0.0045064 | 91341.6667 | 2.3083 | 200.8333 | 13.2413 | 381.4167 | 0 | 0 | 5.8292 | 1.1247 | 13.3433 | 469126.6822 | 0 | 0 | 0 | 0 | 0 | 0 | 21.702
04/24 05:00:00 | 7.8 | 0.6 | 4.375 | 0.0043562 | 91300 | 2.1 | 180 | 13.1631 | 381 | 0 | 0 | 5.8292 | 1.1244 | 13.3433 | 475895.1136 | 0 | 0 | 0 | 0 | 0 | 0 | 21.7031
04/24 06:00:00 | 7.1583 | 2.525 | 4.9175 | 0.0050551 | 91358.3333 | 2.975 | 145 | 13.5997 | 383.3333 | 0.41667 | 0 | 5.8292 | 1.1265 | 13.3433 | 1276666.325 | 4422.8067 | 0.21226 | 0.21226 | 0.21226 | 0.21226 | 0.41318 | 21.7127
04/24 07:00:00 | 6.9917 | 4.1917 | 5.5419 | 0.0056388 | 91400 | 3.6 | 114.1667 | 14.0203 | 385.5833 | 9.5833 | 0 | 5.8292 | 1.1266 | 13.3433 | 1631339.9247 | 102530.484 | 4.9176 | 4.9176 | 4.9176 | 4.9176 | 9.5031 | 21.7008
04/24 08:00:00 | 7.8417 | 4.75 | 6.2459 | 0.0058937 | 91400 | 5.7 | 115.8333 | 14.0979 | 386 | 50.6667 | 26.3333 | 5.8292 | 1.1227 | 13.3433 | 278600.6073 | 826958.6668 | 30.2084 | 28.1372 | 28.1372 | 62.628 | 59.4264 | 21.7047
04/24 09:00:00 | 9.6417 | 5 | 7.2097 | 0.0060018 | 91458.3333 | 6.6167 | 120 | 14.0979 | 386 | 148.9167 | 167.3333 | 5.8292 | 1.1161 | 13.3433 | 805442.7431 | 3252479.148 | 128.2605 | 84.6565 | 84.6565 | 292.9023 | 227.8258 | 21.6872
04/24 10:00:00 | 11.5333 | 5 | 8.0245 | 0.0059586 | 91558.3333 | 6.2 | 120 | 13.0019 | 380.1667 | 231.5 | 253.0833 | 5.8292 | 1.11 | 13.3433 | 210684.4836 | 4813091.8831 | 245.545 | 127.1855 | 127.1855 | 401.5988 | 385.6758 | 21.6875
04/24 11:00:00 | 12.2 | 5 | 8.3072 | 0.0059429 | 91600 | 6.2 | 120 | 12.2191 | 376 | 300.4167 | 152.1667 | 5.8292 | 1.1079 | 13.3433 | 224981.9897 | 4486048.1295 | 267.0278 | 151.542 | 151.542 | 293.2307 | 410.4322 | 21.6829
04/24 12:00:00 | 13.1917 | 5.35 | 8.9067 | 0.006104 | 91541.6667 | 4.6833 | 108.3333 | 12.3297 | 376.5833 | 376.8333 | 223.25 | 5.8292 | 1.1031 | 13.3433 | 230303.4509 | 5319183.3671 | 381.1627 | 183.6391 | 183.6391 | 295.0826 | 556.5044 | 21.6723
04/24 13:00:00 | 14.1917 | 5.25 | 9.3006 | 0.0060728 | 91500 | 2.725 | 105.8333 | 12.2981 | 376.4167 | 407.9167 | 253.8333 | 5.8292 | 1.0988 | 13.3433 | 210757.1408 | 5569441.9303 | 435.7389 | 194.3994 | 200.8881 | 220.1606 | 620.0181 | 21.6739
04/24 14:00:00 | 14.75 | 5 | 9.4282 | 0.0059731 | 91441.6667 | 2.1 | 139.1667 | 9.8445 | 363.75 | 402.9167 | 186.6667 | 5.8292 | 1.0962 | 13.3433 | 322324.8073 | 5227103.0217 | 374.647 | 191.9593 | 270.9062 | 191.9593 | 554.8385 | 21.7843
04/24 15:00:00 | 15.35 | 4.65 | 9.5288 | 0.0058296 | 91400 | 2.3917 | 125 | 10.4121 | 366.6667 | 358.0833 | 277.5 | 5.8292 | 1.0936 | 13.3433 | 204798.051 | 5782250.3942 | 389.8994 | 178.3139 | 394.9987 | 178.3139 | 567.7201 | 21.9779
04/24 16:00:00 | 15.8917 | 4.75 | 9.8313 | 0.0059075 | 91341.6667 | 2.6 | 100 | 12.14 | 375.5833 | 336.0833 | 249.25 | 5.8292 | 1.0907 | 13.3433 | 296002.8172 | 5726131.6525 | 312.6832 | 169.094 | 442.0449 | 169.094 | 498.1857 | 22.2963
04/24 17:00:00 | 16.1 | 5 | 10.053 | 0.0060425 | 91300 | 2.6 | 100 | 13.315 | 381.8333 | 248.1667 | 183.5 | 5.8292 | 1.0892 | 13.3433 | 897936.3343 | 4470251.0155 | 193.7877 | 127.6851 | 380.2612 | 127.6851 | 341.8185 | 22.4616
04/24 18:00:00 | 13.125 | 5.5833 | 9.1074 | 0.0063351 | 91416.6667 | 2.8917 | 186.6667 | 14.3145 | 387.1667 | 117.0833 | 105 | 5.8292 | 1.1015 | 13.3433 | 608736.7021 | 2356059.6842 | 74.7735 | 65.0656 | 211.6306 | 64.7029 | 153.7744 | 22.558
04/24 19:00:00 | 10.4167 | 6.4083 | 8.2346 | 0.0066241 | 91325 | 1.2917 | 272 | 13.3776 | 382.1667 | 89 | 29.0833 | 5.8292 | 1.1103 | 13.3433 | 534143.4184 | 1568646.1858 | 43.6645 | 56.8238 | 142.6139 | 43.6645 | 93.8365 | 22.3553
04/24 20:00:00 | 9.65 | 6.9917 | 8.1901 | 0.0069009 | 91258.3333 | 0 | 253.1667 | 13.7975 | 384.4167 | 21.6667 | 2.5833 | 5.8292 | 1.112 | 13.3433 | 518258.9035 | 456946.335 | 9.4261 | 19.3155 | 47.6385 | 9.4261 | 19.9875 | 22.1116
04/24 21:00:00 | 9.4 | 6.2667 | 7.7047 | 0.0065611 | 91241.6667 | 2.3917 | 187.5 | 8.6181 | 358.0833 | 0 | 0 | 5.8292 | 1.1134 | 13.3433 | 519994.7008 | 0 | 0 | 0 | 0 | 0 | 0 | 21.7664
04/24 22:00:00 | 8.7583 | 5.8917 | 7.2297 | 0.0064022 | 91141.6667 | 1.7083 | 201.8333 | 6.0833 | 344.75 | 0 | 0 | 5.8292 | 1.115 | 13.3433 | 528605.7891 | 0 | 0 | 0 | 0 | 0 | 0 | 21.6746
04/24 23:00:00 | 8.3 | 6.1 | 7.1224 | 0.0064963 | 91100 | 0 | 246 | 11.5039 | 372.5833 | 0 | 0 | 5.8292 | 1.1162 | 13.3433 | 492109.8231 | 0 | 0 | 0 | 0 | 0 | 0 | 21.6826
04/24 24:00:00 | 8.65 | 6.1 | 7.3045 | 0.006521 | 91041.6667 | 2.1 | 172.5 | 14.4692 | 388 | 0 | 0 | 5.8292 | 1.114 | 13.3433 | 472514.0086 | 0 | 0 | 0 | 0 | 0 | 0 | 21.6878
04/25 01:00:00 | 8.9 | 5.8083 | 7.2772 | 0.0063981 | 91000 | 2.725 | 125.8333 | 14.361 | 387.4167 | 0 | 0 | 5.8292 | 1.1127 | 13.4549 | 470358.2942 | 0 | 0 | 0 | 0 | 0 | 0 | 21.6929
04/25 02:00:00 | 8.9 | 5.6 | 7.1659 | 0.0062987 | 91000 | 1.75 | 112.5 | 14.2837 | 387 | 0 | 0 | 5.8292 | 1.1129 | 13.4549 | 464976.9036 | 0 | 0 | 0 | 0 | 0 | 0 | 21.7823
04/25 03:00:00 | 8.55 | 6.2417 | 7.3441 | 0.0066051 | 90941.6667 | 0.625 | 90.6667 | 14.4999 | 388.1667 | 0 | 0 | 5.8292 | 1.113 | 13.4549 | 464003.999 | 0 | 0 | 0 | 0 | 0 | 0 | 21.6982
04/25 04:00:00 | 8.3 | 6.7 | 7.4625 | 0.0068213 | 90841.6667 | 0 | 88.0833 | 14.6544 | 389 | 0 | 0 | 5.8292 | 1.1124 | 13.4549 | 469406.3144 | 0 | 0 | 0 | 0 | 0 | 0 | 21.7004
04/25 05:00:00 | 8.3 | 6.7 | 7.4624 | 0.0068244 | 90800 | 0 | 96.8333 | 14.6544 | 389 | 0 | 0 | 5.8292 | 1.1119 | 13.4549 | 476236.7752 | 0 | 0 | 0 | 0 | 0 | 0 | 21.7009
04/25 06:00:00 | 8.125 | 6.875 | 7.4407 | 0.0068485 | 91150 | 1.5167 | 181.25 | 14.6544 | 389 | 1.75 | 0.083333 | 5.8292 | 1.1168 | 13.4549 | 514875.8358 | 19582.1735 | 0.90794 | 0.93058 | 0.90794 | 0.98814 | 1.7354 | 21.7129
04/25 07:00:00 | 7.2417 | 6.1833 | 6.6799 | 0.0065415 | 91050 | 2.6 | 307.5 | 14.4382 | 387.8333 | 21.0833 | 2.0833 | 5.8292 | 1.1197 | 13.4549 | 632442.4263 | 242949.0101 | 10.9283 | 11.2123 | 10.9283 | 12.9664 | 21.2043 | 21.6998
04/25 08:00:00 | 6.875 | 5.8333 | 6.321 | 0.0063687 | 91150 | 3.1833 | 331.6667 | 14.3919 | 387.5833 | 45.9167 | 9.75 | 5.8292 | 1.1227 | 13.4549 | 277787.0265 | 605692.3617 | 25.5226 | 25.1877 | 25.073 | 36.6594 | 48.5577 | 21.7032
04/25 09:00:00 | 7 | 6 | 6.4442 | 0.0064064 | 91400 | 2.725 | 177.5 | 14.4692 | 388 | 109.9167 | 19.5 | 5.8292 | 1.1252 | 13.4549 | 220805.8183 | 1443206.3665 | 64.3813 | 58.3871 | 58.3871 | 90.1007 | 118.1513 | 21.702
04/25 10:00:00 | 7.4667 | 6.4083 | 6.9002 | 0.0066477 | 90991.6667 | 1.75 | 15.8333 | 14.5772 | 388.5833 | 112.5 | 13.5 | 5.8292 | 1.1179 | 13.4549 | 210629.8983 | 1382395.5304 | 66.724 | 59.9243 | 59.9243 | 76.516 | 119.8486 | 21.7143
04/25 11:00:00 | 7.8 | 6.7 | 7.226 | 0.0068235 | 90700 | 1.5 | 20 | 14.6544 | 389 | 171.8333 | 9.0833 | 5.8292 | 1.1126 | 13.4549 | 229591.7402 | 1953155.4032 | 97.0077 | 89.3537 | 89.3537 | 98.553 | 177.1484 | 21.699
04/25 12:00:00 | 9.4333 | 5.7083 | 7.4934 | 0.0063993 | 90700 | 2.1417 | 37.5 | 14.3297 | 387.25 | 236.6667 | 23.5833 | 5.8292 | 1.107 | 13.4549 | 266228.5629 | 2719440.5196 | 149.3169 | 119.2996 | 119.2996 | 134.5087 | 254.2443 | 21.6831
04/25 13:00:00 | 10.25 | 5 | 7.4589 | 0.0059991 | 91166.6667 | 2.6 | 171.6667 | 14.0979 | 386 | 336 | 59 | 5.8292 | 1.1102 | 13.4549 | 211349.4809 | 3876424.8705 | 239.613 | 161.9771 | 164.6019 | 169.1442 | 383.6046 | 21.6797
04/25 14:00:00 | 10 | 5.5833 | 7.6341 | 0.006232 | 91500 | 2.6 | 279.1667 | 14.3145 | 387.1667 | 363.5 | 49.4167 | 5.8292 | 1.1148 | 13.4549 | 226011.8013 | 4121044.1289 | 249.5507 | 171.7339 | 205.5305 | 171.7339 | 402.0713 | 21.6818
04/25 15:00:00 | 9.4167 | 6 | 7.555 | 0.0064025 | 91441.6667 | 1.0833 | 329.0833 | 14.4692 | 388 | 321.1667 | 38.1667 | 5.8292 | 1.1161 | 13.4549 | 220725.4085 | 3787180.1328 | 210.8034 | 153.6867 | 211.7372 | 153.6867 | 348.3289 | 21.6818
04/25 16:00:00 | 8.9417 | 5.7667 | 7.2417 | 0.0063546 | 90933.3333 | 1.225 | 291.25 | 14.361 | 387.4167 | 207.5 | 12.1667 | 5.8292 | 1.1118 | 13.4549 | 296133.8343 | 2374622.5632 | 116.7845 | 105.5186 | 126.4617 | 105.5186 | 214.0316 | 21.6808
04/25 17:00:00 | 8.9 | 5.6 | 7.1624 | 0.0063268 | 90600 | 2.1 | 280 | 14.2837 | 387 | 150.6667 | 18.5833 | 5.8292 | 1.108 | 13.4549 | 519035.426 | 1850358.1444 | 84.4671 | 77.768 | 110.194 | 77.768 | 158.3088 | 21.6839
04/25 18:00:00 | 8.375 | 5.8333 | 7.0264 | 0.0063833 | 91066.6667 | 3.2667 | 291.6667 | 14.3919 | 387.5833 | 144.5 | 75.25 | 5.8292 | 1.1156 | 13.4549 | 777813.6096 | 2373532.5595 | 81.148 | 74.8736 | 196.7383 | 74.381 | 169.7251 | 21.6738
04/25 19:00:00 | 8.525 | 6.0583 | 7.2202 | 0.0065054 | 90933.3333 | 2.5833 | 282.5 | 14.4692 | 388 | 83.3333 | 18.5833 | 5.8292 | 1.1132 | 13.4549 | 522677.4149 | 1302117.6068 | 41.2663 | 49.7005 | 108.0354 | 41.2663 | 86.3483 | 21.6823
04/25 20:00:00 | 8.55 | 5.8083 | 7.0975 | 0.0064116 | 90600 | 2.1417 | 275.8333 | 14.361 | 387.4167 | 16.1667 | 1.1667 | 5.8292 | 1.1092 | 13.4549 | 517689.5145 | 281911.0604 | 7.6364 | 12.3378 | 25.5706 | 7.6364 | 15.58 | 21.6817
04/25 21:00:00 | 8.0083 | 5.6 | 6.7328 | 0.0063085 | 90600 | 2.8917 | 297.5 | 14.2837 | 387 | 0 | 0 | 5.8292 | 1.1115 | 13.4549 | 520193.3794 | 0 | 0 | 0 | 0 | 0 | 0 | 21.686
04/25 22:00:00 | 7.45 | 4.2583 | 5.8145 | 0.005746 | 90541.6667 | 3.975 | 298.3333 | 9.7723 | 363.6667 | 0 | 0 | 5.8292 | 1.114 | 13.4549 | 502128.6238 | 0 | 0 | 0 | 0 | 0 | 0 | 21.6954
04/25 23:00:00 | 7.2 | 3.3 | 5.2266 | 0.0053514 | 90500 | 4.6 | 290 | 4.8787 | 338.8333 | 0 | 0 | 5.8292 | 1.1152 | 13.4549 | 484785.4157 | 0 | 0 | 0 | 0 | 0 | 0 | 21.701
04/25 24:00:00 | 5.5667 | 2.0167 | 3.8483 | 0.0048946 | 90441.6667 | 2.7917 | 272.5 | 3.3201 | 331.25 | 0 | 0 | 5.8292 | 1.1218 | 13.4549 | 471954.5075 | 0 | 0 | 0 | 0 | 0 | 0 | 21.7066
04/26 01:00:00 | 4.1083 | 1.1 | 2.7113 | 0.0045874 | 90400 | 2.725 | 277.5 | 4.8599 | 338.75 | 0 | 0 | 5.8292 | 1.1277 | 13.567 | 470049.9899 | 0 | 0 | 0 | 0 | 0 | 0 | 21.7117
04/26 02:00:00 | 3.55 | 1.1 | 2.4008 | 0.0045744 | 90400 | 3.0167 | 301.6667 | 4.3455 | 336.25 | 0 | 0 | 5.8292 | 1.13 | 13.567 | 464419.2152 | 0 | 0 | 0 | 0 | 0 | 0 | 21.7156
04/26 03:00:00 | 3.125 | 1.0417 | 2.169 | 0.0045436 | 90866.6667 | 2.8917 | 310 | 8.9532 | 359.75 | 0 | 0 | 5.8292 | 1.1377 | 13.567 | 463414.8136 | 0 | 0 | 0 | 0 | 0 | 0 | 21.7183
04/26 04:00:00 | 2.8833 | 0.76667 | 1.9132 | 0.0044552 | 90733.3333 | 4.2667 | 304.1667 | 13.1631 | 381 | 0 | 0 | 5.8292 | 1.1372 | 13.567 | 468745.9901 | 0 | 0 | 0 | 0 | 0 | 0 | 21.721
04/26 05:00:00 | 2.8 | 0.6 | 1.7734 | 0.0044016 | 90400 | 5.1 | 300 | 11.9443 | 374.5833 | 0 | 0 | 5.8292 | 1.1334 | 13.567 | 475506.881 | 0 | 0 | 0 | 0 | 0 | 0 | 21.7226
04/26 06:00:00 | 3.0917 | 0.25 | 1.8048 | 0.0043045 | 90458.3333 | 4.5167 | 305.8333 | 6.2765 | 346.0833 | 1.8333 | 19.8333 | 5.8292 | 1.1331 | 13.567 | 500350.8392 | 224442.0122 | 1.3223 | 8.4908 | 1.3223 | 26.2664 | 1.8376 | 21.7367
04/26 07:00:00 | 4.2917 | 0.35 | 2.4882 | 0.0043373 | 90500 | 5.325 | 298.3333 | 2.9721 | 329.5833 | 28.6667 | 225.6667 | 5.8292 | 1.1287 | 13.567 | 479805.9003 | 2572656.921 | 21.489 | 71.0667 | 21.489 | 310.1359 | 54.7227 | 21.7156
04/26 08:00:00 | 5.8167 | 0.95 | 3.5116 | 0.0045141 | 90558.3333 | 6.6083 | 298.1667 | 5.4471 | 341.6667 | 78.9167 | 301.4167 | 5.8292 | 1.1229 | 13.567 | 287783.3497 | 3719155.3063 | 64.2408 | 61.8769 | 54.5786 | 424.5702 | 168.0892 | 21.7021
04/26 09:00:00 | 7.2167 | 1.4917 | 4.4393 | 0.0046857 | 90658.3333 | 7.3667 | 307.5 | 6.5654 | 347.0833 | 139.4167 | 414.0833 | 5.8292 | 1.1183 | 13.567 | 213856.5373 | 5227203.9003 | 183.9602 | 94.0292 | 94.0292 | 551.9643 | 332.696 | 21.689
04/26 10:00:00 | 8.0917 | 1.35 | 4.8073 | 0.0046295 | 90700 | 7.1167 | 321.6667 | 4.3455 | 336.25 | 212.4167 | 432.5833 | 5.8292 | 1.1154 | 13.567 | 209827.6826 | 5989376.0348 | 309.533 | 130.885 | 130.885 | 547.8981 | 476.9861 | 21.6925
04/26 11:00:00 | 8.3 | 1.1 | 4.7985 | 0.0045381 | 90700 | 6.7 | 330 | 7.8464 | 353.9167 | 320.5 | 288.25 | 5.8292 | 1.1147 | 13.567 | 223083.3059 | 5660356.1953 | 358.7454 | 165.2837 | 165.2837 | 405.7569 | 530.1709 | 21.69
04/26 12:00:00 | 9.6417 | 0.10833 | 5.1413 | 0.0042797 | 90700 | 7.575 | 330 | 10.9292 | 369.25 | 380.5833 | 264.3333 | 5.8292 | 1.1099 | 13.567 | 229969.7122 | 5599480.814 | 412.2565 | 185.337 | 185.337 | 320.246 | 593.1023 | 21.6799
04/26 13:00:00 | 11.2417 | -0.6 | 5.6037 | 0.0040163 | 90758.3333 | 8.55 | 318.3333 | 10.6889 | 368 | 403.5833 | 164 | 5.8292 | 1.1048 | 13.567 | 243597.9962 | 5072177.792 | 364.3233 | 190.3192 | 195.5441 | 208.9154 | 539.6936 | 21.6817
04/26 14:00:00 | 11.9917 | -2.175 | 5.407 | 0.0035469 | 90800 | 8.8 | 304.1667 | 7.9207 | 354 | 381.1667 | 154.3333 | 5.8292 | 1.1032 | 13.567 | 1039210.4332 | 4859585.1348 | 339.3037 | 181.833 | 251.5348 | 181.833 | 506.4607 | 21.6974
04/26 15:00:00 | 12.2 | -3.0083 | 5.1953 | 0.0032867 | 90800 | 7.575 | 294.1667 | 8.4862 | 356.8333 | 379.0833 | 261.25 | 5.8292 | 1.1029 | 13.567 | 204625.0417 | 5857722.9079 | 383.7602 | 186.8475 | 395.6684 | 186.8475 | 574.9402 | 21.6752
04/26 16:00:00 | 12.2 | -3.7333 | 4.9663 | 0.0030982 | 90800 | 6.9917 | 295.8333 | 7.6412 | 352.5833 | 272.0833 | 412.3333 | 5.8292 | 1.1032 | 13.567 | 305890.6428 | 6295088.7924 | 356.0341 | 154.4887 | 538.2638 | 154.4887 | 541.8955 | 21.6688
04/26 17:00:00 | 12.2 | -4.4 | 4.7664 | 0.0029343 | 90800 | 7.2 | 300 | 8.0617 | 354.6667 | 184.75 | 263.9167 | 5.8292 | 1.1035 | 13.567 | 500449.9554 | 4434180.0032 | 184.3347 | 106.4362 | 415.1132 | 106.4362 | 319.1075 | 21.6763
04/26 18:00:00 | 11.2667 | -3.7583 | 4.481 | 0.0030779 | 90800 | 5.6833 | 305.8333 | 5.2208 | 340.8333 | 162.0833 | 390.3333 | 5.8292 | 1.1069 | 13.567 | 627121.0709 | 5375794.3573 | 123.2679 | 99.2346 | 581.3772 | 97.2853 | 293.9775 | 21.8604
04/26 19:00:00 | 9.6083 | -3.65 | 3.683 | 0.0031077 | 90800 | 4.0167 | 321.6667 | 3.5887 | 332.5833 | 85.9167 | 467.8333 | 5.8292 | 1.1133 | 13.567 | 522345.6136 | 5178916.767 | 56.3833 | 126.2317 | 627.5349 | 56.3833 | 163.3042 | 21.9189
04/26 20:00:00 | 8.55 | -3.2583 | 3.2764 | 0.0032132 | 90800 | 2.375 | 318.3333 | 3.2602 | 331 | 20.25 | 165.5 | 5.8292 | 1.1173 | 13.567 | 486113.2193 | 1213465.8299 | 11.5446 | 45.719 | 150.9469 | 11.5446 | 24.8797 | 21.7116
04/26 21:00:00 | 7.6583 | -2.45 | 3.0921 | 0.003425 | 90858.3333 | 0.625 | 322.8333 | 2.2186 | 326 | 0 | 0 | 5.8292 | 1.1212 | 13.567 | 525733.8614 | 0 | 0 | 0 | 0 | 0 | 0 | 21.674
04/26 22:00:00 | 5.9167 | -1.9083 | 2.4157 | 0.0036047 | 90900 | 0 | 336.0833 | 2.3416 | 326.5833 | 0 | 0 | 5.8292 | 1.1284 | 13.567 | 501546.8611 | 0 | 0 | 0 | 0 | 0 | 0 | 21.6799
04/26 23:00:00 | 5 | -1.7 | 2.0061 | 0.0036631 | 90900 | 0 | 340.75 | 2.4295 | 327 | 0 | 0 | 5.8292 | 1.132 | 13.567 | 484494.0744 | 0 | 0 | 0 | 0 | 0 | 0 | 21.6969
04/26 24:00:00 | 4.0083 | -1.9917 | 1.355 | 0.0035817 | 90841.6667 | 2.3917 | 68.3333 | 2.3065 | 326.4167 | 0 | 0 | 5.8292 | 1.1355 | 13.567 | 471726.0778 | 0 | 0 | 0 | 0 | 0 | 0 | 21.6932
04/27 01:00:00 | 3.0083 | -2.2 | 0.70278 | 0.0035115 | 90741.6667 | 3.225 | 141.6667 | 2.2186 | 326 | 0 | 0 | 5.8292 | 1.1385 | 13.6797 | 480016.5451 | 0 | 0 | 0 | 0 | 0 | 0 | 21.7118
04/27 02:00:00 | 3.4417 | -2.55 | 0.8058 | 0.0034112 | 90758.3333 | 3.475 | 138.3333 | 6.9342 | 349.3333 | 0 | 0 | 5.8292 | 1.1371 | 13.6797 | 464704.6354 | 0 | 0 | 0 | 0 | 0 | 0 | 21.7153
04/27 03:00:00 | 4.1917 | -2.45 | 1.2631 | 0.0034387 | 90858.3333 | 3.8083 | 124.1667 | 11.5311 | 372.4167 | 0 | 0 | 5.8292 | 1.1352 | 13.6797 | 463455.8211 | 0 | 0 | 0 | 0 | 0 | 0 | 21.7171
04/27 04:00:00 | 4.1083 | -1.2667 | 1.7129 | 0.0038028 | 90900 | 2.375 | 120 | 12.6291 | 378.1667 | 0 | 0 | 5.8292 | 1.1354 | 13.6797 | 469116.0115 | 0 | 0 | 0 | 0 | 0 | 0 | 21.7183
04/27 05:00:00 | 3.9 | -0.6 | 1.8718 | 0.0040052 | 90900 | 1.5 | 120 | 12.7866 | 379 | 0 | 0 | 5.8292 | 1.1359 | 13.6797 | 476286.4791 | 0 | 0 | 0 | 0 | 0 | 0 | 21.7184
04/27 06:00:00 | 4.5417 | 0.33333 | 2.5969 | 0.0042843 | 91133.3333 | 3.0167 | 201.6667 | 13.0062 | 380.1667 | 0.83333 | 0 | 5.8292 | 1.1357 | 13.6797 | 502423.6982 | 8846.6445 | 0.42456 | 0.42456 | 0.42456 | 0.42456 | 0.82636 | 21.7317
04/27 07:00:00 | 4.4167 | 1.5833 | 3.0992 | 0.0047115 | 91300 | 4.1 | 179.1667 | 13.2726 | 381.5833 | 15.6667 | 9.8333 | 5.8292 | 1.1375 | 13.6797 | 483736.2835 | 252106.3455 | 8.6719 | 9.8134 | 8.6719 | 18.3776 | 17.1588 | 21.7169
04/27 08:00:00 | 5.575 | 2.7583 | 4.2192 | 0.0051412 | 91183.3333 | 4.1 | 99.1667 | 9.3836 | 361.5833 | 62.75 | 135.4167 | 5.8292 | 1.1305 | 13.6797 | 282803.5372 | 2006087.9388 | 47.1825 | 41.5144 | 40.0345 | 208.2048 | 106.7503 | 21.7077
04/27 09:00:00 | 7.9833 | 2.6583 | 5.3895 | 0.0051257 | 91158.3333 | 1.7083 | 199.9167 | 10.6264 | 368 | 91.75 | 462.1667 | 5.8292 | 1.1206 | 13.6797 | 221654.6761 | 4996976.2596 | 168.2403 | 74.3937 | 74.3937 | 556.341 | 306.8515 | 21.6832
04/27 10:00:00 | 8.375 | 2.0833 | 5.3116 | 0.0048914 | 91316.6667 | 3.9083 | 305.4167 | 13.4288 | 382.4167 | 177.5833 | 279.4167 | 5.8292 | 1.1214 | 13.6797 | 233444.8057 | 4390652.6155 | 222.3761 | 105.787 | 105.787 | 386.116 | 346.8303 | 21.692
04/27 11:00:00 | 6.8917 | 2.4667 | 4.7384 | 0.0050203 | 91283.3333 | 8.8 | 328.3333 | 9.3836 | 361.5833 | 175.8333 | 173.6667 | 5.8292 | 1.1267 | 13.6797 | 232262.2377 | 3287738.8304 | 208.1875 | 97.5977 | 97.5977 | 233.1946 | 302.8796 | 21.6899
04/27 12:00:00 | 7.3833 | 3.0917 | 5.2562 | 0.0052561 | 91200 | 4.2917 | 299 | 9.6351 | 362.75 | 204.75 | 354.5 | 5.8292 | 1.1232 | 13.6797 | 267924.0287 | 4347385.0873 | 369.5035 | 121.3382 | 121.3382 | 258.3771 | 493.3358 | 21.6821
04/27 13:00:00 | 8.125 | 3.7083 | 5.9086 | 0.0054951 | 91316.6667 | 1.8083 | 225.8333 | 11.8389 | 374 | 121.9167 | 605.4167 | 5.8292 | 1.1213 | 13.6797 | 454515.9183 | 4537438.6373 | 480.0703 | 109.3223 | 119.3695 | 148.1377 | 632.1433 | 21.6737
04/27 14:00:00 | 10.1583 | 2.6583 | 6.4685 | 0.0051505 | 91341.6667 | 4.6167 | 229.1667 | 9.2218 | 360.5833 | 175.6667 | 361.5833 | 5.8292 | 1.1142 | 13.6797 | 228753.8813 | 3937459.3788 | 361.5571 | 109.0565 | 220.2322 | 109.0565 | 473.5048 | 21.683
04/27 15:00:00 | 11.9917 | -0.575 | 6.0064 | 0.0040176 | 91300 | 7.5083 | 320 | 4.3577 | 336.4167 | 158.6667 | 690.8333 | 5.8292 | 1.1085 | 13.6797 | 270330.4781 | 6158024.3347 | 497.6234 | 129.5993 | 509.624 | 129.5993 | 682.8158 | 21.679
04/27 16:00:00 | 11.9083 | -2.2 | 5.3446 | 0.0034939 | 91300 | 8.45 | 331.6667 | 2.2186 | 326 | 118.25 | 873.5 | 5.8292 | 1.1097 | 13.6797 | 362241.4158 | 7679749.0515 | 463.3408 | 124.0657 | 770.5636 | 124.0657 | 690.0768 | 21.6711
04/27 17:00:00 | 11.7 | -2.2 | 5.2333 | 0.0034855 | 91300 | 8.2 | 340 | 2.2186 | 326 | 103.25 | 843.9167 | 5.8292 | 1.1106 | 13.6797 | 535102.9652 | 7820495.8076 | 308.5154 | 107.2971 | 881.7296 | 107.2971 | 537.0553 | 21.6713
04/27 18:00:00 | 10.7083 | -2.55 | 4.5978 | 0.0033657 | 91300 | 6.7417 | 334.1667 | 2.2186 | 326 | 88.1667 | 729.4167 | 5.8292 | 1.1147 | 13.6797 | 675289.6688 | 7125968.1212 | 129.7801 | 82.1201 | 856.6523 | 79.8969 | 343.2538 | 22.122
04/27 19:00:00 | 9.65 | -2.45 | 4.1082 | 0.0033929 | 91358.3333 | 6.2833 | 277.5 | 8.1628 | 355.75 | 69.75 | 440 | 5.8292 | 1.1195 | 13.6797 | 527988.9624 | 4773465.3585 | 49.7999 | 112.6056 | 581.2356 | 49.7999 | 145.6419 | 22.0515
04/27 20:00:00 | 6.8333 | -0.275 | 3.6781 | 0.0041778 | 91516.6667 | 6.9917 | 240 | 12.8487 | 379.3333 | 19.6667 | 117.75 | 5.8292 | 1.1313 | 13.6797 | 507657.2389 | 1011791.1825 | 11.3677 | 38.8093 | 122.1964 | 11.3677 | 22.6429 | 21.7311
04/27 21:00:00 | 5 | 1.625 | 3.4207 | 0.0047199 | 91425 | 6.9083 | 240 | 13.2726 | 381.5833 | 0 | 0 | 5.8292 | 1.1366 | 13.6797 | 564653.9558 | 0 | 0 | 0 | 0 | 0 | 0 | 21.6812
04/27 22:00:00 | 4.4167 | 2 | 3.2871 | 0.0048584 | 91300 | 5.1833 | 250 | 7.4694 | 352.25 | 0 | 0 | 5.8292 | 1.1372 | 13.6797 | 1169811.0875 | 0 | 0 | 0 | 0 | 0 | 0 | 21.6884
04/27 23:00:00 | 3.9417 | 1.825 | 2.975 | 0.0047971 | 91475 | 1.7083 | 342.5 | 4.947 | 339.1667 | 0 | 0 | 5.8292 | 1.1415 | 13.6797 | 487665.7195 | 0 | 0 | 0 | 0 | 0 | 0 | 21.6999
04/27 24:00:00 | 3.2583 | 1.7 | 2.5332 | 0.0047204 | 91716.6667 | 0 | 322.4167 | 4.4674 | 336.8333 | 0 | 0 | 5.8292 | 1.1474 | 13.6797 | 538671.6684 | 0 | 0 | 0 | 0 | 0 | 0 | 21.7061
04/28 01:00:00 | 2.8 | 1.7 | 2.2609 | 0.0046937 | 91800 | 0.875 | 131.25 | 4.947 | 339.1667 | 0 | 0 | 5.8292 | 1.1504 | 13.7929 | 470734.4644 | 0 | 0 | 0 | 0 | 0 | 0 | 21.7123
04/28 02:00:00 | 1.8083 | 1.0583 | 1.4413 | 0.0044832 | 91800 | 0.625 | 229.3333 | 6.0278 | 344.4167 | 0 | 0 | 5.8292 | 1.155 | 13.7929 | 465078.6702 | 0 | 0 | 0 | 0 | 0 | 0 | 21.7171
04/28 03:00:00 | 1.1 | 0.6 | 0.85016 | 0.0043347 | 91800 | 1.225 | 285 | 4.2611 | 335.8333 | 0 | 0 | 5.8292 | 1.1582 | 13.7929 | 463777.0021 | 0 | 0 | 0 | 0 | 0 | 0 | 21.7211
04/28 04:00:00 | 0.80833 | 0.25 | 0.56174 | 0.0042414 | 91858.3333 | 0.875 | 288.6667 | 2.9372 | 329.4167 | 0 | 0 | 5.8292 | 1.1604 | 13.7929 | 484048.4874 | 0 | 0 | 0 | 0 | 0 | 0 | 21.7236
04/28 05:00:00 | 0.6 | 0 | 0.35571 | 0.0041755 | 91900 | 0 | 300.8333 | 2.8499 | 329 | 0 | 0 | 5.8292 | 1.1619 | 13.7929 | 476342.3368 | 0 | 0 | 0 | 0 | 0 | 0 | 21.725
04/28 06:00:00 | 1.5333 | -0.64167 | 0.59439 | 0.0039652 | 92016.6667 | 1.5167 | 311.6667 | 4.4173 | 336.5833 | 3.1944 | 36.25 | 5.8292 | 1.1598 | 13.7929 | 502602.0027 | 266335.0116 | 2.3049 | 10.2678 | 2.3049 | 29.8278 | 2.8387 | 21.7407
04/28 07:00:00 | 2.8417 | -1.45 | 0.96635 | 0.0037001 | 92158.3333 | 4.4083 | 308.3333 | 6.0101 | 344.3333 | 25.5833 | 286.75 | 5.8292 | 1.1566 | 13.7929 | 1034928.4215 | 3016068.9344 | 21.5812 | 79.7174 | 21.5812 | 369.811 | 60.6857 | 21.7141
04/28 08:00:00 | 4.6417 | -1.0583 | 2.1091 | 0.0038115 | 92316.6667 | 5.35 | 288.3333 | 4.1851 | 335.5 | 51.4167 | 558.9167 | 5.8292 | 1.1509 | 13.7929 | 297002.935 | 5341326.5178 | 69.1064 | 63.7763 | 52.6518 | 652.6787 | 218.1786 | 21.6928
04/28 09:00:00 | 6.5333 | -0.89167 | 3.1812 | 0.0038551 | 92458.3333 | 6.0333 | 285.8333 | 2.64 | 328 | 72.1667 | 765.8333 | 5.8292 | 1.1448 | 13.7929 | 228099.2098 | 6941971.426 | 227.4538 | 84.2405 | 84.2405 | 807.3825 | 430.5187 | 21.6859
04/28 10:00:00 | 7.8417 | -0.45833 | 4.0339 | 0.0039934 | 92500 | 6.7 | 301.6667 | 4.4485 | 336.75 | 84.3333 | 876.0833 | 5.8292 | 1.1397 | 13.7929 | 278928.2654 | 7461915.7531 | 402.9426 | 110.0683 | 110.0683 | 777.5885 | 624.9679 | 21.6885
04/28 11:00:00 | 8.3 | 0 | 4.4635 | 0.0041505 | 92500 | 6.7 | 310 | 8.7394 | 358.1667 | 101.3333 | 917.4167 | 5.8292 | 1.1375 | 13.7929 | 236433.9222 | 7147985.9805 | 544.3934 | 127.4084 | 127.4084 | 638.0168 | 774.679 | 21.6791
04/28 12:00:00 | 9.2917 | -2.275 | 4.1471 | 0.0034952 | 92558.3333 | 5.1833 | 292.5 | 8.001 | 354.4167 | 179.6667 | 802.9167 | 5.8292 | 1.1355 | 13.7929 | 238222.9577 | 6441468.7381 | 614.3867 | 149.2559 | 149.2559 | 422.3339 | 829.9883 | 21.6735
04/28 13:00:00 | 10.6417 | -3.55 | 4.2914 | 0.0030643 | 92600 | 5.325 | 285.8333 | 5.3486 | 341.0833 | 302 | 588.4167 | 5.8292 | 1.1313 | 13.7929 | 233145.7578 | 6250410.004 | 593.6857 | 176.1043 | 190.0363 | 217.6984 | 797.1674 | 21.6731
04/28 14:00:00 | 11.45 | -4.6417 | 4.3944 | 0.0028178 | 92658.3333 | 6.4917 | 295.8333 | 2.8507 | 329.0833 | 174.1667 | 835.6667 | 5.8292 | 1.1293 | 13.7929 | 284967.1416 | 6245838.7204 | 643.4455 | 149.9257 | 361.5377 | 149.9257 | 863.5214 | 21.6707
04/28 15:00:00 | 11.7 | -5.6 | 4.2427 | 0.0025941 | 92700 | 6.4083 | 294.1667 | 1.37 | 322 | 110.5 | 951.0833 | 5.8292 | 1.1292 | 13.7929 | 211441.1644 | 6987134.8433 | 594.9931 | 135.281 | 599.4977 | 135.281 | 834.8489 | 21.6709
04/28 16:00:00 | 11.9917 | -5.25 | 4.4534 | 0.0026449 | 92700 | 5.2667 | 319.1667 | 1.4942 | 322.5833 | 99.75 | 937.0833 | 5.8292 | 1.128 | 13.7929 | 340046.9688 | 7800325.2988 | 474.5595 | 123.7709 | 787.9679 | 123.7709 | 714.037 | 21.9293
04/28 17:00:00 | 12.2 | -5 | 4.6039 | 0.0026815 | 92700 | 4.6 | 340 | 1.5829 | 323 | 90.3333 | 889.9167 | 5.8292 | 1.1271 | 13.7929 | 532708.2164 | 7946230.8121 | 311.9576 | 103.4013 | 906.9007 | 103.4013 | 547.8835 | 22.0278
04/28 18:00:00 | 11.5583 | -4.65 | 4.4112 | 0.0027815 | 92758.3333 | 5.2417 | 328.3333 | 1.7068 | 323.5833 | 80.0833 | 793.4167 | 5.8292 | 1.1301 | 13.7929 | 668573.6401 | 7488393.9001 | 131.4852 | 82.3722 | 905.9578 | 79.8471 | 356.0169 | 22.6753
04/28 19:00:00 | 10.1083 | -4.1083 | 3.8344 | 0.0029058 | 92800 | 4.475 | 325.8333 | 1.7953 | 324 | 61.8333 | 604.0833 | 5.8292 | 1.1362 | 13.7929 | 556248.8379 | 5868955.1569 | 51.0921 | 131.3561 | 731.1947 | 51.0921 | 164.4941 | 22.7574
04/28 20:00:00 | 9.1083 | -3.9 | 3.4047 | 0.0029723 | 92800 | 3.0167 | 233.3333 | 1.7953 | 324 | 19.25 | 181.4167 | 5.8292 | 1.1401 | 13.7929 | 548873.0282 | 1215284.4224 | 12.6125 | 45.4091 | 148.4072 | 12.6125 | 24.4855 | 22.3804
04/28 21:00:00 | 8.55 | -4.1917 | 3.0515 | 0.0029249 | 92800 | 1.0833 | 21.6667 | 1.7953 | 324 | 0 | 0 | 5.8292 | 1.1425 | 13.7929 | 526110.2237 | 0 | 0 | 0 | 0 | 0 | 0 | 21.8914
04/28 22:00:00 | 7.3667 | -3.7583 | 2.5484 | 0.003018 | 92800 | 0 | 44.5833 | 1.9189 | 324.5833 | 0 | 0 | 5.8292 | 1.1471 | 13.7929 | 505764.128 | 0 | 0 | 0 | 0 | 0 | 0 | 21.6714
04/28 23:00:00 | 6.7 | -3.3 | 2.3114 | 0.0031073 | 92800 | 0 | 67.25 | 2.0072 | 325 | 0 | 0 | 5.8292 | 1.1497 | 13.7929 | 494088.3701 | 0 | 0 | 0 | 0 | 0 | 0 | 21.6856
04/28 24:00:00 | 5.0667 | -3.3 | 1.4312 | 0.0031144 | 92800 | 0 | 84.1667 | 2.0072 | 325 | 0 | 0 | 5.8292 | 1.1564 | 13.7929 | 472727.6727 | 0 | 0 | 0 | 0 | 0 | 0 | 21.6948
04/29 01:00:00 | 4.1917 | -3.0083 | 1.0674 | 0.0031968 | 92858.3333 | 0.875 | 101.6667 | 2.1305 | 325.5833 | 0 | 0 | 5.8292 | 1.1606 | 13.9066 | 469731.8829 | 0 | 0 | 0 | 0 | 0 | 0 | 21.7023
04/29 02:00:00 | 3.4667 | -2.8 | 0.76922 | 0.0032718 | 92900 | 1.5 | 121.6667 | 2.2186 | 326 | 0 | 0 | 5.8292 | 1.1641 | 13.9066 | 464389.354 | 0 | 0 | 0 | 0 | 0 | 0 | 21.7086
04/29 03:00:00 | 2.1583 | -3.0917 | -0.094576 | 0.0031792 | 92900 | 1.85 | 124.1667 | 2.0953 | 325.4167 | 0 | 0 | 5.8292 | 1.1698 | 13.9066 | 463369.4258 | 0 | 0 | 0 | 0 | 0 | 0 | 21.7148
04/29 04:00:00 | 1.7 | -3.3 | -0.43455 | 0.003115 | 92900 | 1.75 | 120 | 2.0072 | 325 | 0 | 0 | 5.8292 | 1.1718 | 13.9066 | 468678.7186 | 0 | 0 | 0 | 0 | 0 | 0 | 21.7189
04/29 05:00:00 | 1.7 | -3.3 | -0.43455 | 0.003115 | 92900 | 1.5 | 120 | 2.0072 | 325 | 0 | 0 | 5.8292 | 1.1718 | 13.9066 | 482159.7162 | 0 | 0 | 0 | 0 | 0 | 0 | 21.7209
04/29 06:00:00 | 1.9917 | -2.6583 | -0.028775 | 0.0032889 | 93016.6667 | 0.625 | 99 | 2.1305 | 325.5833 | 3.3333 | 37.0833 | 5.8292 | 1.1717 | 13.9066 | 517766.6311 | 275954.3867 | 2.4188 | 10.6715 | 2.4188 | 30.8314 | 2.9482 | 21.7377
04/29 07:00:00 | 4.1833 | -2.2 | 1.4069 | 0.0034347 | 93158.3333 | 0 | 82.25 | 2.2186 | 326 | 26.6667 | 291.75 | 5.8292 | 1.164 | 13.9066 | 517440.6617 | 3080998.0382 | 22.4589 | 81.9368 | 22.4589 | 376.6934 | 62.3107 | 21.7044
04/29 08:00:00 | 6.8833 | -2.2 | 2.8515 | 0.0034179 | 93258.3333 | 0.875 | 76.3333 | 2.2186 | 326 | 53.3333 | 561.1667 | 5.8292 | 1.154 | 13.9066 | 286467.3388 | 5392326.2111 | 69.9771 | 65.012 | 53.5836 | 658.239 | 220.6752 | 21.6832
04/29 09:00:00 | 8.7333 | -1.9083 | 3.9201 | 0.0034934 | 93358.3333 | 1.85 | 175.4167 | 2.3416 | 326.5833 | 74.5 | 762.6667 | 5.8292 | 1.1475 | 13.9066 | 214282.2925 | 6963624.4225 | 228.1112 | 84.8455 | 84.8455 | 809.3434 | 431.3203 | 21.6764
04/29 10:00:00 | 10.7417 | -1.7 | 5.0472 | 0.0035832 | 93400 | 2.3917 | 305.8333 | 2.4295 | 327 | 88.3333 | 869.0833 | 5.8292 | 1.1398 | 13.9066 | 210003.3317 | 7474364.0012 | 402.9515 | 111.8874 | 111.8874 | 775.9844 | 624.6024 | 21.6775
04/29 11:00:00 | 11.7 | -1.7 | 5.5307 | 0.0035919 | 93400 | 2.6 | 310 | 2.4295 | 327 | 96.5833 | 928.5833 | 5.8292 | 1.1359 | 13.9066 | 223281.5336 | 7158389.061 | 547.326 | 126.5007 | 126.5007 | 640.4973 | 778.7426 | 21.6706
04/29 12:00:00 | 13.625 | -3.275 | 5.9908 | 0.0031999 | 93400 | 3.1833 | 304.1667 | 2.0595 | 325.25 | 99.6667 | 964.9167 | 5.8292 | 1.129 | 13.9066 | 654035.6807 | 6370477.0034 | 645.8607 | 134.216 | 134.216 | 430.1455 | 882.8673 | 21.7676
04/29 13:00:00 | 15.35 | -3.4667 | 6.6407 | 0.0030553 | 93400 | 3.8917 | 300 | 2.0422 | 325.1667 | 104.25 | 977.25 | 5.8292 | 1.1225 | 13.9066 | 210683.5486 | 6183152.0764 | 687.9198 | 138.2735 | 154.7913 | 193.9284 | 927.8986 | 21.9149
04/29 14:00:00 | 16.2417 | -3.4417 | 7.048 | 0.0030461 | 93400 | 4.6833 | 288.3333 | 1.9716 | 324.8333 | 107.5 | 973.3333 | 5.8292 | 1.1191 | 13.9066 | 224272.5872 | 6201613.0766 | 670.4392 | 138.6862 | 362.9479 | 138.6862 | 911.3597 | 22.1904
04/29 15:00:00 | 16.7 | -3.55 | 7.208 | 0.0030005 | 93400 | 5.7417 | 309.1667 | 1.9189 | 324.5833 | 105.5833 | 960.8333 | 5.8292 | 1.1174 | 13.9066 | 222214.4475 | 6984954.736 | 597.0364 | 134.1621 | 600.8661 | 134.1621 | 837.7028 | 22.4678
04/29 16:00:00 | 16.9917 | -3.3 | 7.4691 | 0.0031113 | 93400 | 5.9083 | 312.5 | 2.0072 | 325 | 97.25 | 938.9167 | 5.8292 | 1.1161 | 13.9066 | 296002.8172 | 7780395.9026 | 473.4556 | 122.8407 | 787.1907 | 122.8407 | 712.7311 | 22.9109
04/29 17:00:00 | 17.2 | -3.3 | 7.6117 | 0.0031527 | 93400 | 5.7 | 300 | 2.0072 | 325 | 88.25 | 893.1667 | 5.8292 | 1.1152 | 13.9066 | 497900.4271 | 7934601.172 | 311.1615 | 103.3371 | 905.4279 | 103.3371 | 547.4437 | 23.2799
04/29 18:00:00 | 16.9083 | -3.9417 | 7.2363 | 0.0029461 | 93341.6667 | 5.35 | 300 | 1.8836 | 324.4167 | 78.25 | 798.4167 | 5.8292 | 1.116 | 13.9066 | 646539.7564 | 7501848.4939 | 131.4293 | 82.4228 | 907.2763 | 79.8214 | 355.8999 | 24.0106
04/29 19:00:00 | 15.7083 | -4.4 | 6.5423 | 0.0028386 | 93241.6667 | 3.6417 | 294.1667 | 1.7953 | 324 | 60.9167 | 609.5 | 5.8292 | 1.1196 | 13.9066 | 547253.4261 | 5906461.2708 | 50.8444 | 132.2574 | 736.5995 | 50.8444 | 164.4973 | 24.2168
04/29 20:00:00 | 13.3667 | -3.1167 | 5.8746 | 0.0032203 | 93200 | 2.3083 | 222.5 | 2.0422 | 325.1667 | 19.1667 | 183.1667 | 5.8292 | 1.1276 | 13.9066 | 507475.0575 | 1250262.0614 | 12.8108 | 46.8313 | 152.9187 | 12.8108 | 24.4568 | 23.9043
04/29 21:00:00 | 11.2667 | -1.9083 | 5.2361 | 0.0035414 | 93141.6667 | 0.875 | 276.25 | 2.3416 | 326.5833 | 0 | 0 | 5.8292 | 1.1346 | 13.9066 | 539591.1697 | 0 | 0 | 0 | 0 | 0 | 0 | 23.3674
04/29 22:00:00 | 10.25 | -1.9917 | 4.6464 | 0.0034749 | 93100 | 0 | 310.25 | 2.3065 | 326.4167 | 0 | 0 | 5.8292 | 1.1383 | 13.9066 | 511756.8179 | 0 | 0 | 0 | 0 | 0 | 0 | 22.9024
04/29 23:00:00 | 10 | -2.2 | 4.405 | 0.0033819 | 93100 | 0 | 332.0833 | 2.2186 | 326 | 0 | 0 | 5.8292 | 1.1395 | 13.9066 | 484665.399 | 0 | 0 | 0 | 0 | 0 | 0 | 22.4048
04/29 24:00:00 | 8.7167 | -1.5583 | 4.0584 | 0.0036272 | 93041.6667 | 2.975 | 75.4167 | 2.4644 | 327.1667 | 0 | 0 | 5.8292 | 1.1435 | 13.9066 | 471903.788 | 0 | 0 | 0 | 0 | 0 | 0 | 21.8752
04/30 01:00:00 | 7.45 | -1.45 | 3.4254 | 0.0036441 | 93000 | 4.8083 | 134.1667 | 2.5172 | 327.4167 | 0 | 0 | 5.8292 | 1.1481 | 14.0207 | 469132.0558 | 0 | 0 | 0 | 0 | 0 | 0 | 21.6791
04/30 02:00:00 | 6.9083 | -1.7 | 3.0342 | 0.0035604 | 93000 | 4.3083 | 124.1667 | 2.4295 | 327 | 0 | 0 | 5.8292 | 1.1505 | 14.0207 | 464230.5015 | 0 | 0 | 0 | 0 | 0 | 0 | 21.6886
04/30 03:00:00 | 6.0583 | -1.7 | 2.5801 | 0.0035572 | 93000 | 3.5167 | 120 | 2.4295 | 327 | 0 | 0 | 5.8292 | 1.154 | 14.0207 | 463527.1812 | 0 | 0 | 0 | 0 | 0 | 0 | 21.6959
04/30 04:00:00 | 5.25 | -1.9917 | 2.0209 | 0.0034632 | 93000 | 1.2917 | 107.1667 | 2.3065 | 326.4167 | 0 | 0 | 5.8292 | 1.1575 | 14.0207 | 1170126.6566 | 0 | 0 | 0 | 0 | 0 | 0 | 21.6975
04/30 05:00:00 | 5 | -2.2 | 1.8041 | 0.0034029 | 93000 | 0 | 102.0833 | 2.2186 | 326 | 0 | 0 | 5.8292 | 1.1587 | 14.0207 | 476190.3676 | 0 | 0 | 0 | 0 | 0 | 0 | 21.7048
04/30 06:00:00 | 5.9917 | -1.9083 | 2.4673 | 0.0034966 | 93058.3333 | 1.225 | 119.5833 | 2.3416 | 326.5833 | 3.4722 | 37.7778 | 5.8292 | 1.1551 | 14.0207 | 500772.6456 | 284934.6967 | 2.5325 | 11.0547 | 2.5325 | 31.7523 | 3.0573 | 21.72
04/30 07:00:00 | 8.625 | -1.9917 | 3.8273 | 0.0034769 | 93158.3333 | 2.1 | 118.3333 | 2.3065 | 326.4167 | 27.4167 | 296.8333 | 5.8292 | 1.1456 | 14.0207 | 503472.4988 | 3139007.8168 | 23.1321 | 83.8541 | 23.1321 | 382.9991 | 63.6644 | 21.6903
04/30 08:00:00 | 11.2833 | -2.2 | 5.0957 | 0.0034135 | 93258.3333 | 0.875 | 128.0833 | 2.2186 | 326 | 53.4167 | 568.5833 | 5.8292 | 1.1362 | 14.0207 | 326946.5522 | 5455486.6299 | 71.0474 | 66.2038 | 54.5687 | 664.7408 | 222.9226 | 21.6763
04/30 09:00:00 | 13.4833 | -1.9083 | 6.2549 | 0.0034866 | 93300 | 0.875 | 150.3333 | 2.3416 | 326.5833 | 74.3333 | 768.3333 | 5.8292 | 1.1278 | 14.0207 | 214061.0556 | 7001070.1296 | 229.1802 | 86.0315 | 86.0315 | 812.2138 | 433.7429 | 21.6688
04/30 10:00:00 | 15.1 | -1.0583 | 7.3218 | 0.0037524 | 93300 | 0.625 | 159.3333 | 2.5523 | 327.5833 | 87.4167 | 871.6667 | 5.8292 | 1.121 | 14.0207 | 210225.0354 | 7481386.865 | 403.1788 | 111.773 | 111.773 | 777.2077 | 625.2441 | 21.6682
04/30 11:00:00 | 15.6 | -0.6 | 7.7464 | 0.0039239 | 93300 | 0 | 161.5833 | 2.64 | 328 | 95.4167 | 927.9167 | 5.8292 | 1.1188 | 14.0207 | 236375.5044 | 7141107.1092 | 546.0265 | 126.0524 | 126.0524 | 639.2757 | 777.0803 | 21.9078
04/30 12:00:00 | 17.525 | -0.6 | 8.642 | 0.0039575 | 93300 | 0 | 162 | 2.64 | 328 | 97.0833 | 964.75 | 5.8292 | 1.1113 | 14.0207 | 236879.9051 | 6341161.6071 | 643.7933 | 133.1928 | 133.1928 | 428.562 | 880.1744 | 22.2597
04/30 13:00:00 | 18.9 | -1.5333 | 8.8696 | 0.0036147 | 93241.6667 | 0.875 | 164.3333 | 2.3942 | 326.8333 | 98.0833 | 981.6667 | 5.8292 | 1.106 | 14.0207 | 218103.3892 | 6140355.3982 | 686.1618 | 136.1745 | 152.7262 | 191.8204 | 925.4864 | 22.7299
04/30 14:00:00 | 19.8917 | -2.55 | 8.9679 | 0.0033094 | 93200 | 0.625 | 180 | 2.2186 | 326 | 98.9167 | 981.4167 | 5.8292 | 1.1023 | 14.0207 | 223509.1028 | 6149183.0206 | 669.1566 | 135.8439 | 360.7779 | 135.8439 | 909.4947 | 23.1605
04/30 15:00:00 | 20.6 | -1.5167 | 9.6225 | 0.0036411 | 93141.6667 | 1.8083 | 260 | 2.4644 | 327.1667 | 98.1667 | 966.25 | 5.8292 | 1.0984 | 14.0207 | 1619466.2409 | 6926928.9314 | 594.6704 | 131.382 | 598.5223 | 131.382 | 834.4802 | 23.9678
04/30 16:00:00 | 20.6 | -0.25 | 10.0058 | 0.0040145 | 93041.6667 | 3.6833 | 310 | 2.7624 | 328.5833 | 93.0833 | 940.1667 | 5.8292 | 1.0965 | 14.0207 | 1310732.1404 | 7733613.8256 | 471.0253 | 121.0446 | 784.4567 | 121.0446 | 709.4304 | 24.6198
04/30 17:00:00 | 20.6 | 0 | 10.0751 | 0.0040848 | 93000 | 4.1 | 310 | 2.8499 | 329 | 84.8333 | 894.75 | 5.8292 | 1.0959 | 14.0207 | 502743.5919 | 7891375.0743 | 309.1427 | 102.4405 | 901.025 | 102.4405 | 544.7758 | 24.8925
04/30 18:00:00 | 19.9 | 0.64167 | 9.9766 | 0.004278 | 92941.6667 | 4.1 | 321.6667 | 2.9721 | 329.5833 | 73.25 | 810.5 | 5.8292 | 1.0975 | 14.0207 | 607722.7434 | 7516999.6528 | 130.5187 | 81.2475 | 910.393 | 78.703 | 354.845 | 25.6137
04/30 19:00:00 | 16.425 | 1.6833 | 8.9522 | 0.0047322 | 92783.3333 | 3.1083 | 300.8333 | 3.1813 | 330.5833 | 55.6667 | 642.4167 | 5.8292 | 1.108 | 14.0207 | 523097.1556 | 6084721.6892 | 48.5143 | 134.4758 | 765.7011 | 48.5143 | 164.3905 | 25.7807
04/30 20:00:00 | 13.4833 | 2.275 | 7.8301 | 0.0049052 | 92641.6667 | 2.5167 | 252.5833 | 3.3901 | 331.5833 | 17.8333 | 206.25 | 5.8292 | 1.1173 | 14.0207 | 501367.3802 | 1385299.0243 | 12.5205 | 51.7207 | 172.6618 | 12.5205 | 23.7316 | 25.3891
04/30 21:00:00 | 12.0833 | 2.6333 | 7.308 | 0.0050106 | 92600 | 2.4833 | 202.0833 | 3.477 | 332 | 0 | 0 | 5.8292 | 1.1221 | 14.0207 | 522067.4101 | 0 | 0 | 0 | 0 | 0 | 0 | 25.5338
04/30 22:00:00 | 10.1 | 2.1583 | 6.1254 | 0.0048127 | 92308.3333 | 3.45 | 178.25 | 3.3553 | 331.4167 | 0 | 0 | 5.8292 | 1.1268 | 14.0207 | 523423.3745 | 0 | 0 | 0 | 0 | 0 | 0 | 24.5285
04/30 23:00:00 | 8.1667 | 0.88333 | 4.6659 | 0.0044094 | 91866.6667 | 4.9 | 202.0833 | 3.0243 | 329.8333 | 0 | 0 | 5.8292 | 1.1298 | 14.0207 | 512531.6493 | 0 | 0 | 0 | 0 | 0 | 0 | 23.7817
04/30 24:00:00 | 6.5083 | -0.51667 | 3.2528 | 0.0039792 | 91466.6667 | 5.925 | 246.25 | 2.7274 | 328.4167 | 0 | 0 | 5.8292 | 1.1324 | 14.0207 | 471903.788 | 0 | 0 | 0 | 0 | 0 | 0 | 23.0174
05/01 01:00:00 | 4.9833 | -2.0917 | 1.8207 | 0.0035237 | 91066.6667 | 6.65 | 292.4167 | 8.2278 | 356 | 0 | 0 | 9.8061 | 1.1344 | 14.1352 | 469963.8847 | 0 | 0 | 0 | 0 | 0 | 0 | 22.3349
05/01 02:00:00 | 4.2833 | -2.8 | 1.1878 | 0.0033442 | 90900 | 6.6083 | 312 | 12.2191 | 376 | 0 | 0 | 9.8061 | 1.1355 | 14.1352 | 464749.5281 | 0 | 0 | 0 | 0 | 0 | 0 | 21.756
05/01 03:00:00 | 4.2 | -2.8583 | 1.1034 | 0.003313 | 90958.3333 | 6.3417 | 312 | 8.0829 | 355 | 0 | 0 | 9.8061 | 1.1366 | 14.1352 | 464443.9193 | 0 | 0 | 0 | 0 | 0 | 0 | 21.6836
05/01 04:00:00 | 4.2 | -2.9583 | 1.0728 | 0.0032857 | 91058.3333 | 6.5333 | 309.0833 | 8.0336 | 354.5833 | 0 | 0 | 9.8061 | 1.1379 | 14.1352 | 468997.0559 | 0 | 0 | 0 | 0 | 0 | 0 | 21.6944
05/01 05:00:00 | 4.2583 | -3.35 | 0.98688 | 0.0031976 | 91100 | 7.575 | 304.0833 | 11.229 | 370.8333 | 0 | 0 | 9.8061 | 1.1384 | 14.1352 | 475641.6308 | 0 | 0 | 0 | 0 | 0 | 0 | 21.7011
05/01 06:00:00 | 4.7667 | -4.1833 | 0.945 | 0.0029602 | 91158.3333 | 9.1917 | 300.8333 | 11.8069 | 373.8333 | 0.41667 | 0 | 9.8061 | 1.1375 | 14.1352 | 500606.3668 | 4406.5597 | 0.2116 | 0.2116 | 0.2116 | 0.2116 | 0.41318 | 21.7201
05/01 07:00:00 | 4.6917 | -3.8417 | 0.99133 | 0.0030219 | 91200 | 9.2583 | 300 | 11.8704 | 374.1667 | 13.5833 | 4 | 9.8061 | 1.1382 | 14.1352 | 493137.2069 | 184635.8513 | 7.4746 | 8.2059 | 7.4746 | 11.283 | 14.4423 | 21.7096
05/01 08:00:00 | 4.4 | -4.2917 | 0.68671 | 0.0029189 | 91200 | 10.2583 | 294.1667 | 10.6821 | 368 | 74.4167 | 62 | 9.8061 | 1.1396 | 14.1352 | 281683.4102 | 1433627.1572 | 42.9453 | 44.6869 | 42.4356 | 122.148 | 98.8847 | 21.7134
05/01 09:00:00 | 6.0333 | -5.9917 | 1.078 | 0.0025447 | 91258.3333 | 11.5917 | 295.8333 | 7.0416 | 349.5833 | 134.25 | 302.5 | 9.8061 | 1.1343 | 14.1352 | 222819.178 | 4014645.2194 | 131.6437 | 85.9274 | 85.9274 | 416.9405 | 299.2864 | 21.697
05/01 10:00:00 | 7.55 | -6.7 | 1.6828 | 0.0023775 | 91300 | 10.925 | 300 | 7.4648 | 351.6667 | 158.25 | 583.9167 | 9.8061 | 1.129 | 14.1352 | 272015.8656 | 5870066.2784 | 294.6801 | 119.1174 | 119.1174 | 617.956 | 556.3002 | 21.6949
05/01 11:00:00 | 7.8 | -6.7 | 1.8328 | 0.0023884 | 91300 | 10.3 | 300 | 9.1336 | 360 | 229.0833 | 583.4167 | 9.8061 | 1.128 | 14.1352 | 223072.1695 | 5971629.2207 | 414.7737 | 150.3311 | 150.3311 | 529.5289 | 690.6907 | 21.6894
05/01 12:00:00 | 8.4417 | -7.9833 | 1.8416 | 0.002138 | 91300 | 9.425 | 300 | 5.8339 | 343.6667 | 309.4167 | 451.9167 | 9.8061 | 1.1258 | 14.1352 | 230050.0929 | 5466889.3447 | 446.5823 | 170.219 | 170.219 | 351.9476 | 699.3609 | 21.6825
05/01 13:00:00 | 9.1917 | -9.1917 | 1.9168 | 0.0018938 | 91300 | 9.3833 | 300 | 4.0811 | 334.9167 | 388.8333 | 324.4167 | 9.8061 | 1.1233 | 14.1352 | 214390.6977 | 5391386.805 | 434.3896 | 190.6269 | 201.429 | 214.8131 | 677.5962 | 21.6889
05/01 14:00:00 | 9.75 | -9.4 | 2.1595 | 0.0018483 | 91358.3333 | 9.2167 | 300 | 4.5126 | 337 | 363 | 473.9167 | 9.8061 | 1.1219 | 14.1352 | 223647.2572 | 5814992.3396 | 498.8945 | 189.4382 | 348.3441 | 189.4382 | 776.9082 | 21.6854
05/01 15:00:00 | 10.35 | -9.4 | 2.4675 | 0.0018373 | 91400 | 9.675 | 305.8333 | 3.9085 | 334.0833 | 313.9167 | 549 | 9.8061 | 1.12 | 14.1352 | 263683.492 | 6338572.4576 | 461.0597 | 180.0315 | 525.4696 | 180.0315 | 758.0231 | 21.6813
05/01 16:00:00 | 10.25 | -9.75 | 2.351 | 0.0017897 | 91400 | 10.0083 | 315.8333 | 1.6226 | 323.25 | 218.4167 | 685.5 | 9.8061 | 1.1205 | 14.1352 | 296168.8859 | 6897938.4107 | 380.2002 | 153.281 | 712.3596 | 153.281 | 701.3734 | 21.6763
05/01 17:00:00 | 10 | -10 | 2.178 | 0.0017598 | 91400 | 9.8 | 320 | 2.0308 | 325.1667 | 152.3333 | 745.0833 | 9.8061 | 1.1216 | 14.1352 | 498213.0454 | 7302709.8204 | 239.493 | 122.9102 | 837.9286 | 122.9102 | 574.3765 | 21.6784
05/01 18:00:00 | 8.3667 | -7.4333 | 2.0341 | 0.0023061 | 91400 | 7.9917 | 331.6667 | 2.161 | 325.75 | 103 | 717.4167 | 9.8061 | 1.1271 | 14.1352 | 625080.4506 | 7100961.3626 | 96.8265 | 116.1354 | 845.4567 | 88.2 | 393.7994 | 21.8325
05/01 19:00:00 | 6.5583 | -6.5333 | 1.1914 | 0.0024073 | 91458.3333 | 7.2833 | 322.5 | 1.2455 | 321.4167 | 76.0833 | 515.0833 | 9.8061 | 1.1349 | 14.1352 | 531837.5076 | 5288013.174 | 56.0132 | 172.4295 | 647.4858 | 56.0132 | 195.9988 | 21.7746
05/01 20:00:00 | 5.1083 | -6.5583 | 0.39316 | 0.0024106 | 91500 | 6.1833 | 315.8333 | 1.2811 | 321.5833 | 29.5278 | 179.1667 | 9.8061 | 1.1413 | 14.1352 | 490706.0251 | 1784478.3292 | 16.3757 | 87.8959 | 222.3492 | 16.3757 | 44.1868 | 21.7445
05/01 21:00:00 | 4.1083 | -6.1 | -0.049013 | 0.0024925 | 91558.3333 | 5.45 | 314.1667 | 1.37 | 322 | 0 | 0 | 9.8061 | 1.146 | 14.1352 | 521196.161 | 0 | 0 | 0 | 0 | 0 | 0 | 21.6802
05/01 22:00:00 | 3.2583 | -5.8083 | -0.42866 | 0.0025515 | 91600 | 4.7667 | 298.3333 | 1.37 | 322 | 0 | 0 | 9.8061 | 1.15 | 14.1352 | 501779.4454 | 0 | 0 | 0 | 0 | 0 | 0 | 21.6976
05/01 23:00:00 | 2.8 | -5.6 | -0.61457 | 0.0025989 | 91600 | 4.1 | 290 | 1.37 | 322 | 0 | 0 | 9.8061 | 1.1518 | 14.1352 | 484614.8934 | 0 | 0 | 0 | 0 | 0 | 0 | 21.7061
05/01 24:00:00 | 1.8083 | -5.25 | -1.0303 | 0.0026956 | 91600 | 4.1 | 290 | 1.4942 | 322.5833 | 0 | 0 | 9.8061 | 1.1558 | 14.1352 | 471825.6935 | 0 | 0 | 0 | 0 | 0 | 0 | 21.7144
05/02 01:00:00 | 1.1 | -5.35 | -1.4573 | 0.0026741 | 91600 | 4.3917 | 307.5 | 1.4587 | 322.4167 | 0 | 0 | 9.8061 | 1.1588 | 14.2501 | 469847.4605 | 0 | 0 | 0 | 0 | 0 | 0 | 21.7209
05/02 02:00:00 | 0.80833 | -5.25 | -1.5967 | 0.0026899 | 91658.3333 | 4.3083 | 302.5 | 1.4942 | 322.5833 | 0 | 0 | 9.8061 | 1.1607 | 14.2501 | 464432.8113 | 0 | 0 | 0 | 0 | 0 | 0 | 21.7254
05/02 03:00:00 | 0.6 | -5 | -1.6418 | 0.0027399 | 91700 | 3.8083 | 290 | 1.5829 | 323 | 0 | 0 | 9.8061 | 1.162 | 14.2501 | 463468.5531 | 0 | 0 | 0 | 0 | 0 | 0 | 21.7286
05/02 04:00:00 | 0.25 | -5 | -1.8332 | 0.0027435 | 91758.3333 | 4.1833 | 295.8333 | 1.5829 | 323 | 0 | 0 | 9.8061 | 1.1643 | 14.2501 | 468854.2351 | 0 | 0 | 0 | 0 | 0 | 0 | 21.7316
05/02 05:00:00 | 0 | -5 | -1.9717 | 0.0027453 | 91800 | 4.6 | 300 | 1.5829 | 323 | 0 | 0 | 9.8061 | 1.1659 | 14.2501 | 475685.8263 | 0 | 0 | 0 | 0 | 0 | 0 | 21.7335
05/02 06:00:00 | 0.64167 | -4.0083 | -1.2744 | 0.0029786 | 91858.3333 | 4.3083 | 305.8333 | 1.8304 | 324.1667 | 4.0278 | 32.0833 | 9.8061 | 1.1634 | 14.2501 | 500789.8035 | 399811.7067 | 2.6574 | 17.6362 | 2.6574 | 44.026 | 6.2931 | 21.7504
05/02 07:00:00 | 2.3833 | -3.3 | -0.050024 | 0.0031594 | 92016.6667 | 5.325 | 321.6667 | 2.0072 | 325 | 31.9167 | 257.75 | 9.8061 | 1.1577 | 14.2501 | 506852.542 | 2943409.2141 | 25.5512 | 98.8699 | 25.5512 | 345.9365 | 84.0104 | 21.7157
05/02 08:00:00 | 4.9333 | -3.0083 | 1.4591 | 0.0032237 | 92100 | 6.4917 | 318.3333 | 2.1305 | 325.5833 | 62.6667 | 520.6667 | 9.8061 | 1.1481 | 14.2501 | 280077.7741 | 5118681.1294 | 57.4815 | 91.1889 | 56.5402 | 618.7048 | 256.8224 | 21.6955
05/02 09:00:00 | 7.0917 | -3.4417 | 2.4974 | 0.0031246 | 92158.3333 | 6.9917 | 315.8333 | 1.9716 | 324.8333 | 87 | 728.1667 | 9.8061 | 1.1401 | 14.2501 | 224459.0516 | 6504219.5763 | 172.2897 | 90.2806 | 90.2806 | 771.9525 | 478.0475 | 21.6849
05/02 10:00:00 | 8.7333 | -4.5417 | 3.0042 | 0.0028487 | 92200 | 6.6167 | 320 | 1.6714 | 323.4167 | 100.4167 | 845.0833 | 9.8061 | 1.1345 | 14.2501 | 210666.5679 | 6654354.9326 | 333.2608 | 114.6306 | 114.6306 | 752.0282 | 675.8584 | 21.6851
05/02 11:00:00 | 9.4 | -5 | 3.1815 | 0.0027172 | 92200 | 6.2 | 320 | 1.5829 | 323 | 108.4167 | 910.9167 | 9.8061 | 1.132 | 14.2501 | 282343.4513 | 6178850.9798 | 467.6625 | 130.9478 | 130.9478 | 617.5498 | 831.3269 | 21.6812
05/02 12:00:00 | 11.0333 | -6.2833 | 3.6759 | 0.002446 | 92200 | 8.0083 | 314.1667 | 1.3342 | 321.8333 | 110.5833 | 951.8333 | 9.8061 | 1.126 | 14.2501 | 230454.2386 | 5515202.0235 | 559.6229 | 138.0164 | 138.0164 | 414.2723 | 935.5245 | 21.6837
05/02 13:00:00 | 12.2 | -7.8417 | 3.8322 | 0.0021003 | 92200 | 9.3 | 304.1667 | 0.90676 | 319.8333 | 114.1667 | 966.5833 | 9.8061 | 1.122 | 14.2501 | 211486.0532 | 5377487.8509 | 597.8962 | 141.5169 | 161.1193 | 188.3339 | 979.2174 | 21.6843
05/02 14:00:00 | 12.55 | -8.3 | 3.8947 | 0.0020093 | 92200 | 8.3667 | 311.6667 | 0.72832 | 319 | 118.0833 | 962.25 | 9.8061 | 1.1208 | 14.2501 | 221809.7967 | 5368434.2464 | 579.6441 | 142.228 | 369.922 | 142.228 | 961.4544 | 21.6804
05/02 15:00:00 | 13.0917 | -8.65 | 4.1327 | 0.0019798 | 92200 | 6.5333 | 314.1667 | 0.60296 | 318.4167 | 123.6667 | 935.5833 | 9.8061 | 1.1188 | 14.2501 | 204844.9274 | 6092641.7258 | 506.5895 | 140.1539 | 597.2736 | 140.1539 | 883.6835 | 21.6728
05/02 16:00:00 | 13.3 | -8.55 | 4.2944 | 0.0020245 | 92200 | 6.8667 | 315.8333 | 0.63878 | 318.5833 | 119.6667 | 903.0833 | 9.8061 | 1.1179 | 14.2501 | 300688.9389 | 6935372.9782 | 390.9579 | 128.178 | 781.7538 | 128.178 | 758.3456 | 21.6882
05/02 17:00:00 | 13.3 | -8.3 | 4.3487 | 0.0020677 | 92200 | 7.7 | 320 | 0.72832 | 319 | 109.6667 | 848.6667 | 9.8061 | 1.1178 | 14.2501 | 857683.3355 | 7419959.4874 | 235.034 | 111.0688 | 879.5729 | 111.0688 | 591.9059 | 21.8608
05/02 18:00:00 | 12.3667 | -8.9417 | 3.7181 | 0.0019455 | 92200 | 6.825 | 308.3333 | 0.60296 | 318.4167 | 95.4167 | 753.0833 | 9.8061 | 1.1217 | 14.2501 | 684288.3242 | 7249867.2433 | 94.2158 | 115.0668 | 871.3845 | 85.5417 | 400.7285 | 22.3846
05/02 19:00:00 | 10.7083 | -9.4 | 2.7193 | 0.0018443 | 92141.6667 | 4.6833 | 300 | 0.51343 | 318 | 71.6667 | 574.0833 | 9.8061 | 1.1277 | 14.2501 | 524131.3257 | 5635428.8864 | 56.9532 | 183.1684 | 693.5325 | 56.9532 | 204.8353 | 22.5188
05/02 20:00:00 | 9.0083 | -9.1083 | 1.8706 | 0.0018915 | 92100 | 3.0167 | 300 | 0.51343 | 318 | 28 | 212.9167 | 9.8061 | 1.1339 | 14.2501 | 505951.9466 | 2022394.4491 | 16.2356 | 100.2174 | 256.1531 | 16.2356 | 45.3558 | 22.3048
05/02 21:00:00 | 8.0083 | -8.2583 | 1.5567 | 0.0020601 | 92100 | 1.0833 | 304.6667 | 0.76384 | 319.1667 | 0 | 0 | 9.8061 | 1.1376 | 14.2501 | 935136.7305 | 0 | 0 | 0 | 0 | 0 | 0 | 21.9229
05/02 22:00:00 | 6.1667 | -8.0917 | 0.59919 | 0.0021094 | 92041.6667 | 0.875 | 268.3333 | 0.81764 | 319.4167 | 0 | 0 | 9.8061 | 1.1443 | 14.2501 | 501492.4629 | 0 | 0 | 0 | 0 | 0 | 0 | 21.679
05/02 23:00:00 | 5 | -8.3 | -0.10956 | 0.0020714 | 92000 | 1.5 | 240 | 0.72832 | 319 | 0 | 0 | 9.8061 | 1.1486 | 14.2501 | 484330.7808 | 0 | 0 | 0 | 0 | 0 | 0 | 21.6877
05/02 24:00:00 | 3.7167 | -8.0083 | -0.75919 | 0.0021112 | 92000 | 1.5 | 193.3333 | 0.85338 | 319.5833 | 0 | 0 | 9.8061 | 1.1539 | 14.2501 | 471789.0884 | 0 | 0 | 0 | 0 | 0 | 0 | 21.6989
05/03 01:00:00 | 2.8 | -7.8 | -1.2435 | 0.0021294 | 92000 | 2.1417 | 148.3333 | 0.9427 | 320 | 0 | 0 | 9.8061 | 1.1577 | 14.3653 | 486211.9753 | 0 | 0 | 0 | 0 | 0 | 0 | 21.7052
05/03 02:00:00 | 2.45 | -7.1583 | -1.2711 | 0.0022497 | 92000 | 2.8917 | 145.8333 | 1.0675 | 320.5833 | 0 | 0 | 9.8061 | 1.1589 | 14.3653 | 464447.0706 | 0 | 0 | 0 | 0 | 0 | 0 | 21.7136
05/03 03:00:00 | 2.2 | -6.35 | -1.1752 | 0.0024179 | 92000 | 2.8083 | 150 | 1.2811 | 321.5833 | 0 | 0 | 9.8061 | 1.1597 | 14.3653 | 473229.3502 | 0 | 0 | 0 | 0 | 0 | 0 | 21.7174
05/03 04:00:00 | 1.9083 | -6.1 | -1.2475 | 0.0024832 | 92000 | 3.1833 | 126.6667 | 1.37 | 322 | 0 | 0 | 9.8061 | 1.1608 | 14.3653 | 474468.9835 | 0 | 0 | 0 | 0 | 0 | 0 | 21.7217
05/03 05:00:00 | 1.7 | -6.1 | -1.3612 | 0.0024857 | 92000 | 3.6 | 110 | 1.37 | 322 | 0 | 0 | 9.8061 | 1.1617 | 14.3653 | 480106.2664 | 0 | 0 | 0 | 0 | 0 | 0 | 21.7244
05/03 06:00:00 | 2.6333 | -5.4583 | -0.64197 | 0.0026274 | 92058.3333 | 1.5 | 107.0833 | 1.4942 | 322.5833 | 4.3056 | 32.7778 | 9.8061 | 1.1582 | 14.3653 | 514656.6687 | 415955.4264 | 2.8431 | 18.3849 | 2.8431 | 45.6744 | 6.6188 | 21.7408
05/03 07:00:00 | 4.9333 | -5.35 | 0.70959 | 0.0026766 | 92158.3333 | 0.875 | 207.0833 | 1.4587 | 322.4167 | 33.9167 | 262 | 9.8061 | 1.1498 | 14.3653 | 480485.6163 | 2999783.8026 | 26.766 | 101.1687 | 26.766 | 351.0589 | 86.805 | 21.6992
05/03 08:00:00 | 7.7333 | -5.25 | 2.2422 | 0.0026717 | 92258.3333 | 0.625 | 190.75 | 1.4942 | 322.5833 | 65.75 | 523 | 9.8061 | 1.1396 | 14.3653 | 283876.7796 | 5191932.9184 | 59.4648 | 93.7236 | 58.565 | 625.0959 | 260.6906 | 21.6833
05/03 09:00:00 | 10.1833 | -4.65 | 3.695 | 0.0027971 | 92300 | 0.875 | 144.9167 | 1.7068 | 323.5833 | 91.4167 | 725.25 | 9.8061 | 1.13 | 14.3653 | 214326.0929 | 6549376.711 | 173.8806 | 92.0753 | 92.0753 | 775.1168 | 480.8003 | 21.675
05/03 10:00:00 | 12.0917 | -5.3917 | 4.4953 | 0.0026594 | 92358.3333 | 2.1417 | 305 | 1.5472 | 322.8333 | 107.6667 | 835.0833 | 9.8061 | 1.1234 | 14.3653 | 689839.1776 | 6712392.1176 | 336.294 | 115.5911 | 115.5911 | 757.1489 | 676.2834 | 21.6749
05/03 11:00:00 | 12.8 | -6.1 | 4.6515 | 0.0024978 | 92400 | 2.6 | 300 | 1.37 | 322 | 119.3333 | 895.5833 | 9.8061 | 1.1214 | 14.3653 | 229450.604 | 6228923.9523 | 467.9652 | 134.533 | 134.533 | 616.5972 | 829.9648 | 21.6717
05/03 12:00:00 | 14.4333 | -6.45 | 5.3915 | 0.00245 | 92341.6667 | 3.1833 | 259.1667 | 1.2455 | 321.4167 | 127.5 | 928 | 9.8061 | 1.1144 | 14.3653 | 230456.2035 | 5587212.6257 | 558.3443 | 142.6847 | 142.6847 | 415.0909 | 931.677 | 21.6697
05/03 13:00:00 | 15.8917 | -6.9917 | 5.9138 | 0.0022998 | 92300 | 2.725 | 197.9167 | 1.1566 | 321 | 134.25 | 938.25 | 9.8061 | 1.1086 | 14.3653 | 210948.9873 | 5449110.0386 | 595.3608 | 146.4727 | 165.7354 | 192.5412 | 973.8443 | 21.71
05/03 14:00:00 | 17.0917 | -9.1833 | 6.0122 | 0.0019055 | 92241.6667 | 2.6833 | 212.9167 | 0.52981 | 318.0833 | 137.25 | 934.9167 | 9.8061 | 1.104 | 14.3653 | 287260.4313 | 5439450.2397 | 577.3617 | 147.0156 | 371.2224 | 147.0156 | 956.5167 | 21.9869
05/03 15:00:00 | 17.8 | -11.5333 | 5.8544 | 0.0014933 | 92200 | 1.2917 | 193.9167 | -0.17067 | 314.8333 | 138.6667 | 905.0833 | 9.8061 | 1.1015 | 14.3653 | 205057.8294 | 6140941.4224 | 506.3995 | 142.6548 | 595.4908 | 142.6548 | 874.4478 | 22.2848
05/03 16:00:00 | 17.8 | -10.9167 | 6.0024 | 0.0016211 | 92141.6667 | 2.1 | 212.9167 | 0.0275 | 315.75 | 163.3333 | 778.4167 | 9.8061 | 1.1006 | 14.3653 | 296903.8672 | 6777663.1036 | 378.8254 | 136.1799 | 735.4677 | 136.1799 | 714.0533 | 22.7488
05/03 17:00:00 | 17.8 | -10 | 6.2059 | 0.0017948 | 92100 | 3.6 | 250 | 0.29803 | 317 | 135.5833 | 728.4167 | 9.8061 | 1.0998 | 14.3653 | 544319.1164 | 6970781.7872 | 226.898 | 113.9588 | 807.4149 | 113.9588 | 549.5076 | 23.0886
05/03 18:00:00 | 17.45 | -10.9917 | 5.8003 | 0.0015994 | 92041.6667 | 1.5 | 167.75 | 0.045835 | 315.8333 | 111.25 | 614.5 | 9.8061 | 1.1008 | 14.3653 | 618708.2383 | 6459316.7591 | 96.054 | 112.5991 | 754.003 | 88.4083 | 360.9524 | 23.7931
05/03 19:00:00 | 15.9167 | -9.425 | 5.3483 | 0.0018415 | 92000 | 1.225 | 147.9167 | 0.49395 | 317.9167 | 77.75 | 415.1667 | 9.8061 | 1.1057 | 14.3653 | 522699.8568 | 4563173.8911 | 52.9493 | 150.887 | 550.5757 | 52.9493 | 174.6677 | 24.007
05/03 20:00:00 | 14.65 | -7.1583 | 5.2079 | 0.0022334 | 92000 | 0.875 | 84.25 | 1.0675 | 320.5833 | 29.0556 | 133.6667 | 9.8061 | 1.1098 | 14.3653 | 1258534.4156 | 1642616.0069 | 16.1321 | 81.5768 | 203.5622 | 16.1321 | 40.0657 | 24.2897
05/03 21:00:00 | 13.4667 | -6.35 | 4.8799 | 0.0024444 | 91941.6667 | 0.875 | 78.75 | 1.2811 | 321.5833 | 0 | 0 | 9.8061 | 1.1133 | 14.3653 | 536577.5494 | 0 | 0 | 0 | 0 | 0 | 0 | 23.698
05/03 22:00:00 | 10.525 | -6.1 | 3.4631 | 0.0025085 | 91841.6667 | 1.85 | 113.3333 | 1.37 | 322 | 0 | 0 | 9.8061 | 1.1236 | 14.3653 | 501950.1474 | 0 | 0 | 0 | 0 | 0 | 0 | 23.1897
05/03 23:00:00 | 8.9 | -6.1 | 2.5821 | 0.0024823 | 91800 | 2.1 | 130 | 6.013 | 344.75 | 0 | 0 | 9.8061 | 1.1295 | 14.3653 | 487259.2891 | 0 | 0 | 0 | 0 | 0 | 0 | 22.6218
05/03 24:00:00 | 9.1917 | -5.4583 | 2.9208 | 0.0026269 | 91741.6667 | 3.5583 | 130 | 4.8106 | 338.8333 | 0 | 0 | 9.8061 | 1.1274 | 14.3653 | 492684.7279 | 0 | 0 | 0 | 0 | 0 | 0 | 22.254
05/04 01:00:00 | 9.1083 | -5 | 3.0021 | 0.0027247 | 91700 | 4.3083 | 130 | 6.3294 | 346.3333 | 0 | 0 | 9.8061 | 1.127 | 14.4807 | 470588.1523 | 0 | 0 | 0 | 0 | 0 | 0 | 21.7532
05/04 02:00:00 | 8.9 | -5.35 | 2.7645 | 0.0026297 | 91641.6667 | 3.5167 | 130 | 7.2798 | 350.75 | 0 | 0 | 9.8061 | 1.1273 | 14.4807 | 464723.7314 | 0 | 0 | 0 | 0 | 0 | 0 | 21.6787
05/04 03:00:00 | 9.1917 | -5.6 | 2.8371 | 0.0025705 | 91600 | 3.975 | 130 | 8.9903 | 359.5 | 0 | 0 | 9.8061 | 1.1258 | 14.4807 | 463714.89 | 0 | 0 | 0 | 0 | 0 | 0 | 21.6856
05/04 04:00:00 | 9.75 | -5.6 | 3.1497 | 0.0025867 | 91600 | 4.3083 | 112.5 | 10.3299 | 366.1667 | 0 | 0 | 9.8061 | 1.1235 | 14.4807 | 469423.5887 | 0 | 0 | 0 | 0 | 0 | 0 | 21.6906
05/04 05:00:00 | 10 | -5.6 | 3.2912 | 0.0025957 | 91600 | 4.1 | 100 | 10.652 | 367.8333 | 0 | 0 | 9.8061 | 1.1225 | 14.4807 | 477215.1109 | 0 | 0 | 0 | 0 | 0 | 0 | 21.6933
05/04 06:00:00 | 9.0083 | -3.9667 | 3.322 | 0.0030142 | 91658.3333 | 2.5833 | 132.5 | 7.7654 | 353.3333 | 5.8333 | 6 | 9.8061 | 1.1264 | 14.4807 | 502978.6791 | 119461.5411 | 3.1896 | 5.531 | 3.1896 | 9.4145 | 6.1664 | 21.7078
05/04 07:00:00 | 9.2917 | -3.0917 | 3.7486 | 0.0032283 | 91758.3333 | 0.625 | 110.3333 | 3.3077 | 331.25 | 41.5833 | 54.1667 | 9.8061 | 1.1261 | 14.4807 | 1379083.6416 | 1065014.9868 | 24.1928 | 40.7358 | 24.1928 | 99.3285 | 52.8192 | 21.6887
05/04 08:00:00 | 11.2833 | -3.65 | 4.5754 | 0.003084 | 91800 | 0.875 | 153.3333 | 3.5887 | 332.5833 | 96.25 | 188.0833 | 9.8061 | 1.119 | 14.4807 | 308544.8749 | 2858060.2419 | 59.2126 | 71.6557 | 58.6907 | 295.0791 | 167.2236 | 21.6845
05/04 09:00:00 | 12.8417 | -4.5417 | 5.0357 | 0.002831 | 91800 | 0.625 | 132.0833 | 2.8893 | 329.25 | 156 | 360.6667 | 9.8061 | 1.1134 | 14.4807 | 255413.272 | 4821683.7605 | 150.4972 | 99.7706 | 99.7706 | 507.3677 | 349.2254 | 21.6734
05/04 10:00:00 | 15.2833 | -5 | 6.0843 | 0.0027207 | 91858.3333 | 0 | 154.9167 | 1.5829 | 323 | 231.75 | 402.0833 | 9.8061 | 1.1048 | 14.4807 | 219067.7311 | 5551592.2748 | 275.2061 | 137.5825 | 137.5825 | 529.5476 | 504.9957 | 21.6716
05/04 11:00:00 | 16.7 | -5 | 6.7499 | 0.0027142 | 91900 | 0 | 176 | 1.5829 | 323 | 276.1667 | 474.25 | 9.8061 | 1.0999 | 14.4807 | 1280219.2865 | 5855020.1295 | 392.2273 | 160.4001 | 160.4001 | 490.9701 | 651.6707 | 21.9425
05/04 12:00:00 | 17.6333 | -7.275 | 6.7133 | 0.0023125 | 91841.6667 | 1.5167 | 229.1667 | 0.95902 | 320.0833 | 331.75 | 463.6667 | 9.8061 | 1.0964 | 14.4807 | 263000.1597 | 5711527.7368 | 466.0998 | 178.0679 | 178.0679 | 364.5206 | 732.542 | 21.9803
05/04 13:00:00 | 18.9417 | -8.2583 | 7.0516 | 0.0020845 | 91800 | 2.8917 | 300.8333 | 0.76384 | 319.1667 | 365.4167 | 472.5833 | 9.8061 | 1.0914 | 14.4807 | 938618.6149 | 5775450.041 | 508.7666 | 188.8221 | 202.5794 | 220.9489 | 787.3144 | 22.6002
05/04 14:00:00 | 20.1 | -7.1583 | 7.7528 | 0.0022422 | 91741.6667 | 1.2917 | 296.75 | 1.0675 | 320.5833 | 352.75 | 519.9167 | 9.8061 | 1.0861 | 14.4807 | 236189.0078 | 5891369.1723 | 513.1283 | 189.6574 | 356.7186 | 189.6574 | 807.2358 | 22.7995
05/04 15:00:00 | 20.25 | -6.35 | 8.048 | 0.0024539 | 91641.6667 | 1.5167 | 288.75 | 1.2811 | 321.5833 | 314.1667 | 558.5 | 9.8061 | 1.084 | 14.4807 | 211807.7172 | 6367146.5153 | 463.1969 | 180.9842 | 529.3748 | 180.9842 | 766.698 | 23.178
05/04 16:00:00 | 20.35 | -5.4583 | 8.3636 | 0.0027036 | 91600 | 1.0833 | 304.6667 | 1.4942 | 322.5833 | 260 | 566.4167 | 9.8061 | 1.0827 | 14.4807 | 302631.9545 | 6592367.0076 | 359.1859 | 160.464 | 649.2413 | 160.464 | 659.4818 | 23.6629
05/04 17:00:00 | 20.6 | -5 | 8.5948 | 0.0028144 | 91600 | 0 | 310.9167 | 1.5829 | 323 | 202.25 | 556.3333 | 9.8061 | 1.0816 | 14.4807 | 532603.7108 | 6549386.4554 | 226.0313 | 132.0162 | 707.5486 | 132.0162 | 517.4164 | 24.1034
05/04 18:00:00 | 19.6083 | -4.65 | 8.1682 | 0.0028288 | 91541.6667 | 2.3917 | 317.0833 | 1.7068 | 323.5833 | 162.5 | 493.5833 | 9.8061 | 1.0846 | 14.4807 | 624208.4759 | 6159688.4436 | 111.3275 | 125.1659 | 683.4336 | 104.5626 | 362.8168 | 24.4377
05/04 19:00:00 | 17.6167 | -3.7583 | 7.4749 | 0.0030109 | 91500 | 2.9333 | 325.8333 | 3.6202 | 332.75 | 114.4167 | 294.75 | 9.8061 | 1.0912 | 14.4807 | 541620.2094 | 4177028.7513 | 65.2188 | 144.9578 | 474.1 | 65.2188 | 183.6747 | 24.4444
05/04 20:00:00 | 16.0583 | -3.0083 | 6.9893 | 0.0032098 | 91500 | 2.3917 | 341.6667 | 9.1793 | 360.5833 | 40.1667 | 68.1667 | 9.8061 | 1.0967 | 14.4807 | 522346.6444 | 1658941.4139 | 17.6585 | 82.8809 | 206.2485 | 17.6585 | 45.9301 | 24.4444
05/04 21:00:00 | 15.25 | -2.45 | 6.8398 | 0.0034046 | 91500 | 2.8917 | 297.5 | 11.1011 | 370.1667 | 0 | 0 | 9.8061 | 1.0994 | 14.4807 | 526043.0988 | 0 | 0 | 0 | 0 | 0 | 0 | 24.3653
05/04 22:00:00 | 14.0083 | -1.9083 | 6.483 | 0.0035964 | 91500 | 1.2917 | 310.1667 | 10.4153 | 366.5833 | 0 | 0 | 9.8061 | 1.1039 | 14.4807 | 506818.919 | 0 | 0 | 0 | 0 | 0 | 0 | 24.0401
05/04 23:00:00 | 13.3 | -1.7 | 6.2193 | 0.0036554 | 91500 | 0 | 294.75 | 11.6117 | 372.8333 | 0 | 0 | 9.8061 | 1.1065 | 14.4807 | 511220.2579 | 0 | 0 | 0 | 0 | 0 | 0 | 23.6481
05/04 24:00:00 | 12.3667 | -0.066667 | 6.3883 | 0.0041808 | 91441.6667 | 0.875 | 307.9167 | 9.3426 | 361.25 | 0 | 0 | 9.8061 | 1.1085 | 14.4807 | 473051.6554 | 0 | 0 | 0 | 0 | 0 | 0 | 23.2181
05/05 01:00:00 | 10.0667 | 1.45 | 5.8905 | 0.0046931 | 91341.6667 | 1.5 | 200 | 4.8868 | 338.9167 | 0 | 0 | 9.8061 | 1.1153 | 14.5965 | 470627.8081 | 0 | 0 | 0 | 0 | 0 | 0 | 22.723
05/05 02:00:00 | 8.55 | 1.9917 | 5.336 | 0.0048417 | 91300 | 1.5 | 161.6667 | 3.3901 | 331.5833 | 0 | 0 | 9.8061 | 1.1206 | 14.5965 | 465027.6972 | 0 | 0 | 0 | 0 | 0 | 0 | 22.2063
05/05 03:00:00 | 8.3 | 2.8417 | 5.5852 | 0.005152 | 91300 | 1.5 | 164.1667 | 5.9703 | 344.25 | 0 | 0 | 9.8061 | 1.121 | 14.5965 | 480587.9912 | 0 | 0 | 0 | 0 | 0 | 0 | 21.7854
05/05 04:00:00 | 8.0083 | 3.0083 | 5.5449 | 0.0052361 | 91300 | 1.5 | 189.1667 | 10.0244 | 364.6667 | 0 | 0 | 9.8061 | 1.122 | 14.5965 | 470761.273 | 0 | 0 | 0 | 0 | 0 | 0 | 21.6768
05/05 05:00:00 | 7.8 | 2.8 | 5.3554 | 0.0051614 | 91300 | 1.5 | 210 | 11.6482 | 373 | 0 | 0 | 9.8061 | 1.123 | 14.5965 | 477527.7404 | 0 | 0 | 0 | 0 | 0 | 0 | 21.6837
05/05 06:00:00 | 8.4417 | 3.7333 | 6.0457 | 0.005478 | 91416.6667 | 1.5 | 198.3333 | 9.4909 | 361.9167 | 5.1667 | 1.5 | 9.8061 | 1.1213 | 14.5965 | 503905.3843 | 67718.4524 | 2.6755 | 3.2065 | 2.6755 | 4.0743 | 5.2187 | 21.7008
05/05 07:00:00 | 9.5417 | 4.4 | 6.8542 | 0.0057201 | 91558.3333 | 0.625 | 140.4167 | 10.3295 | 366.25 | 37.5833 | 45.0833 | 9.8061 | 1.1182 | 14.5965 | 539952.0486 | 882536.0871 | 21.8737 | 33.1757 | 21.8737 | 80.0572 | 47.8559 | 21.6871
05/05 08:00:00 | 10.9917 | 4.1083 | 7.4286 | 0.0056325 | 91658.3333 | 0 | 162.1667 | 11.9182 | 374.4167 | 90.4167 | 250.0833 | 9.8061 | 1.1139 | 14.5965 | 349996.8609 | 3334397.8775 | 59.6115 | 75.5183 | 58.9759 | 362.4322 | 184.8745 | 21.6757
05/05 09:00:00 | 13.275 | 3.55 | 8.2154 | 0.0054101 | 91758.3333 | 0.875 | 215.8333 | 7.0825 | 350.0833 | 141 | 463.9167 | 9.8061 | 1.1066 | 14.5965 | 813613.4484 | 5316677.8556 | 158.0484 | 98.362 | 98.362 | 583.0519 | 390.6014 | 21.7113
05/05 10:00:00 | 15.3917 | 2.6583 | 8.7599 | 0.0050509 | 91800 | 2.1417 | 262.9167 | 3.5637 | 332.4167 | 172.0833 | 605.4167 | 9.8061 | 1.0996 | 14.5965 | 643194.7491 | 6167704.6959 | 307.5337 | 127.3417 | 127.3417 | 645.644 | 584.7878 | 21.7083
05/05 11:00:00 | 16.1 | 2.2 | 8.8777 | 0.0048737 | 91800 | 2.6 | 290 | 3.477 | 332 | 180.4167 | 732.75 | 9.8061 | 1.0972 | 14.5965 | 1200165.9622 | 6169087.9692 | 447.055 | 141.9726 | 141.9726 | 580.3193 | 762.2783 | 21.989
05/05 12:00:00 | 18.025 | 1.2667 | 9.3907 | 0.004579 | 91800 | 1.9583 | 255 | 3.2334 | 330.8333 | 168.6667 | 817.5 | 9.8061 | 1.0905 | 14.5965 | 242386.7539 | 5603102.9356 | 539.4799 | 147.3262 | 147.3262 | 403.2752 | 877.2209 | 22.3857
05/05 13:00:00 | 20.3917 | 0.25 | 9.9841 | 0.0041911 | 91800 | 2.1417 | 235.8333 | 2.9372 | 329.4167 | 164.5 | 852.5 | 9.8061 | 1.0824 | 14.5965 | 218368.9462 | 5441646.363 | 580.7256 | 148.2878 | 166.8971 | 192.4561 | 927.4205 | 22.5927
05/05 14:00:00 | 21.45 | -0.35 | 10.2077 | 0.0039808 | 91800 | 1.9583 | 149.5833 | 2.7274 | 328.4167 | 163.75 | 856.75 | 9.8061 | 1.0788 | 14.5965 | 260440.699 | 5442957.2744 | 565.0042 | 148.541 | 365.3614 | 148.541 | 914.575 | 23.0425
05/05 15:00:00 | 21.9917 | -0.25 | 10.5202 | 0.0040744 | 91741.6667 | 2.4333 | 60.5 | 2.7624 | 328.5833 | 156.9167 | 848.1667 | 9.8061 | 1.076 | 14.5965 | 218094.2933 | 6113803.2338 | 496.0631 | 144.6549 | 583.0097 | 144.6549 | 845.8522 | 23.4067
05/05 16:00:00 | 22.2 | 0.35 | 10.841 | 0.0043121 | 91700 | 3.6833 | 265.4167 | 2.9721 | 329.5833 | 146.8333 | 819.5 | 9.8061 | 1.0744 | 14.5965 | 329078.6386 | 6813684.8675 | 380.3548 | 133.8383 | 748.2828 | 133.8383 | 726.3176 | 23.981
05/05 17:00:00 | 22.2 | 0.6 | 10.9178 | 0.0043889 | 91700 | 4.1 | 270 | 3.0594 | 330 | 134 | 763 | 9.8061 | 1.0742 | 14.5965 | 504761.3455 | 7178468.8803 | 231.3041 | 115.3082 | 835.759 | 115.3082 | 567.5835 | 24.4352
05/05 18:00:00 | 21.9083 | 0.6 | 10.8272 | 0.0044162 | 91700 | 5.0333 | 287.5 | 3.0594 | 330 | 115.1667 | 662.6667 | 9.8061 | 1.0752 | 14.5965 | 614736.8329 | 6887267.1126 | 101.0367 | 120.2381 | 804.6916 | 93.3844 | 383.9315 | 24.4444
05/05 19:00:00 | 20.3583 | 0.6 | 10.1401 | 0.0043666 | 91700 | 4.7667 | 317.5 | 3.0594 | 330 | 86.5 | 485 | 9.8061 | 1.081 | 14.5965 | 528343.2056 | 5199060.0475 | 59.0557 | 172.7617 | 628.4039 | 59.0557 | 199.1661 | 24.4444
05/05 20:00:00 | 18.4667 | 1.2417 | 9.5597 | 0.0045696 | 91700 | 3.5167 | 312.5 | 3.1813 | 330.5833 | 33.2222 | 170.5556 | 9.8061 | 1.0877 | 14.5965 | 734736.6894 | 1830485.6368 | 18.787 | 90.6123 | 223.6988 | 18.787 | 47.1319 | 24.4444
05/05 21:00:00 | 16.8083 | 1.7 | 9.0412 | 0.0047546 | 91641.6667 | 2.5167 | 294.1667 | 3.2684 | 331 | 0 | 0 | 9.8061 | 1.0929 | 14.5965 | 531291.8709 | 0 | 0 | 0 | 0 | 0 | 0 | 24.4444
05/05 22:00:00 | 14.4667 | 1.7 | 7.9921 | 0.0047383 | 91600 | 0.875 | 328.5 | 3.2684 | 331 | 0 | 0 | 9.8061 | 1.1013 | 14.5965 | 506818.919 | 0 | 0 | 0 | 0 | 0 | 0 | 24.3333
05/05 23:00:00 | 13.3 | 1.7 | 7.4297 | 0.0047026 | 91600 | 0 | 63 | 3.2684 | 331 | 0 | 0 | 9.8061 | 1.1058 | 14.5965 | 518234.4911 | 0 | 0 | 0 | 0 | 0 | 0 | 23.9234
05/05 24:00:00 | 11.375 | 1.35 | 6.4406 | 0.0046223 | 91541.6667 | 1.8083 | 275.8333 | 3.1465 | 330.4167 | 0 | 0 | 9.8061 | 1.1128 | 14.5965 | 479564.9003 | 0 | 0 | 0 | 0 | 0 | 0 | 23.4156
05/06 01:00:00 | 9.65 | 1.7417 | 5.7977 | 0.0047707 | 91500 | 2.5167 | 204.1667 | 3.303 | 331.1667 | 0 | 0 | 9.8061 | 1.1188 | 14.7125 | 469963.8847 | 0 | 0 | 0 | 0 | 0 | 0 | 22.8621
05/06 02:00:00 | 9.1083 | 1.9083 | 5.6116 | 0.0048331 | 91500 | 2.6833 | 205.8333 | 5.7377 | 343.0833 | 0 | 0 | 9.8061 | 1.1208 | 14.7125 | 464585.0816 | 0 | 0 | 0 | 0 | 0 | 0 | 22.3889
05/06 03:00:00 | 8.9 | 1.9917 | 5.5395 | 0.0048567 | 91500 | 2.5167 | 180.8333 | 5.0918 | 339.9167 | 0 | 0 | 9.8061 | 1.1216 | 14.7125 | 463594.4658 | 0 | 0 | 0 | 0 | 0 | 0 | 21.9337
05/06 04:00:00 | 9.1917 | 1.2667 | 5.3705 | 0.0045977 | 91500 | 0.875 | 111.5833 | 9.1272 | 360.5833 | 0 | 0 | 9.8061 | 1.1209 | 14.7125 | 470223.1168 | 0 | 0 | 0 | 0 | 0 | 0 | 21.6749
05/06 05:00:00 | 9.4 | 0.6 | 5.1857 | 0.0043599 | 91500 | 0 | 105 | 11.9443 | 374.5833 | 0 | 0 | 9.8061 | 1.1205 | 14.7125 | 477881.6648 | 0 | 0 | 0 | 0 | 0 | 0 | 21.6792
05/06 06:00:00 | 10.1 | 0.89167 | 5.6593 | 0.0044688 | 91558.3333 | 0.875 | 168.75 | 6.3987 | 346.6667 | 6.1667 | 27.6667 | 9.8061 | 1.1182 | 14.7125 | 526063.5727 | 410637.5811 | 3.882 | 18.5222 | 3.882 | 43.2691 | 7.8841 | 21.6937
05/06 07:00:00 | 12.525 | 0.80833 | 6.7921 | 0.0044519 | 91658.3333 | 0.625 | 182.5 | 3.0594 | 330 | 40.9167 | 191.8333 | 9.8061 | 1.11 | 14.7125 | 485303.4813 | 2482444.6905 | 28.1596 | 86.3302 | 28.1596 | 280.054 | 79.8404 | 21.6769
05/06 08:00:00 | 15.1833 | 0.6 | 7.9144 | 0.0043646 | 91758.3333 | 0.875 | 123.3333 | 3.0594 | 330 | 81.5 | 418.3333 | 9.8061 | 1.1011 | 14.7125 | 277759.4536 | 4617975.5828 | 63.4961 | 91.9695 | 62.7982 | 536.1714 | 237.656 | 21.669
05/06 09:00:00 | 17.3833 | 0.6 | 8.8624 | 0.0043416 | 91800 | 0.625 | 139.5833 | 3.0594 | 330 | 116 | 610.9167 | 9.8061 | 1.0933 | 14.7125 | 214471.6796 | 6122496.7424 | 169.5427 | 96.6689 | 96.6689 | 704.1448 | 444.1448 | 21.8748
05/06 10:00:00 | 19.6417 | 0.6 | 9.796 | 0.0043134 | 91800 | 1.225 | 265.4167 | 3.0594 | 330 | 140.1667 | 723.8333 | 9.8061 | 1.0849 | 14.7125 | 211769.3486 | 6462773.1418 | 322.1977 | 120.0885 | 120.0885 | 707.8183 | 633.045 | 22.1552
05/06 11:00:00 | 20.6 | 0.6 | 10.1886 | 0.0043053 | 91800 | 2.1 | 330 | 3.0594 | 330 | 159.0833 | 785 | 9.8061 | 1.0814 | 14.7125 | 2807062.5959 | 6192534.3988 | 452.586 | 140.4282 | 140.4282 | 591.386 | 781.925 | 23.194
05/06 12:00:00 | 22.175 | 0.6 | 10.8375 | 0.0043105 | 91800 | 2.3917 | 244.25 | 3.0594 | 330 | 174.6667 | 814.9167 | 9.8061 | 1.0756 | 14.7125 | 230512.3102 | 5651047.8701 | 541.2546 | 149.481 | 149.481 | 406.0273 | 880.7907 | 23.2162
05/06 13:00:00 | 23.0083 | 0.25 | 11.0814 | 0.0042226 | 91741.6667 | 1.9583 | 194.6667 | 2.9372 | 329.4167 | 209.1667 | 778.5833 | 9.8061 | 1.0721 | 14.7125 | 246300.8985 | 5565838.9329 | 572.7899 | 157.2403 | 174.2597 | 200.7084 | 905.744 | 23.6156
05/06 14:00:00 | 23.4417 | 0 | 11.2489 | 0.0042211 | 91700 | 2.725 | 277.0833 | 2.8499 | 329 | 297.4167 | 610.1667 | 9.8061 | 1.07 | 14.7125 | 247429.3405 | 5737970.5215 | 525.4842 | 176.3649 | 358.1039 | 176.3649 | 831.3324 | 24.0729
05/06 15:00:00 | 24.1917 | -1.2833 | 11.1728 | 0.0038475 | 91641.6667 | 3.0167 | 311.3333 | 2.4816 | 327.25 | 202.9167 | 762.3333 | 9.8061 | 1.0673 | 14.7125 | 205057.8294 | 6214926.68 | 488.9298 | 152.6839 | 574.3081 | 152.6839 | 821.034 | 24.4133
05/06 16:00:00 | 24.4 | -2.55 | 10.8332 | 0.0034272 | 91600 | 2.6 | 305 | 2.2186 | 326 | 147.9167 | 819.25 | 9.8061 | 1.0668 | 14.7125 | 306268.1471 | 6830198.0032 | 380.4205 | 135.2027 | 747.8901 | 135.2027 | 727.0238 | 24.4444
05/06 17:00:00 | 24.4 | -2.8 | 10.7452 | 0.0033397 | 91600 | 2.6 | 310 | 2.2186 | 326 | 140.1667 | 750.6667 | 9.8061 | 1.0669 | 14.7125 | 505573.6391 | 7181392.7268 | 232.382 | 117.8922 | 830.824 | 117.8922 | 566.8573 | 24.4444
05/06 18:00:00 | 23.7583 | -3.0917 | 10.3505 | 0.0032154 | 91541.6667 | 3.7667 | 327.5 | 2.0953 | 325.4167 | 122.0833 | 648.5833 | 9.8061 | 1.0687 | 14.7125 | 669168.0818 | 6862396.2567 | 103.2334 | 122.5379 | 796.6052 | 95.8322 | 384.9922 | 24.4444
05/06 19:00:00 | 22.3667 | -3.0083 | 9.8297 | 0.0032792 | 91441.6667 | 3.1417 | 177.5 | 2.1305 | 325.5833 | 88.8333 | 485 | 9.8061 | 1.0725 | 14.7125 | 523308.2082 | 5234910.1916 | 60.3422 | 174.8558 | 630.6241 | 60.3422 | 201.2695 | 24.4444
05/06 20:00:00 | 20.3583 | -1.8083 | 9.3926 | 0.0036743 | 91400 | 2.1 | 33.3333 | 2.4644 | 327.1667 | 33.9444 | 177.6944 | 9.8061 | 1.0787 | 14.7125 | 491756.4047 | 1905671.5023 | 19.341 | 94.6412 | 233.1418 | 19.341 | 48.3715 | 24.4444
05/06 21:00:00 | 17.475 | -0.86667 | 8.3725 | 0.0038921 | 91341.6667 | 0.875 | 45.3333 | 2.64 | 328 | 0 | 0 | 9.8061 | 1.0883 | 14.7125 | 520067.7882 | 0 | 0 | 0 | 0 | 0 | 0 | 24.4444
05/06 22:00:00 | 14.8167 | -0.525 | 7.2801 | 0.0039815 | 91300 | 0 | 54.8333 | 2.7624 | 328.5833 | 0 | 0 | 9.8061 | 1.0977 | 14.7125 | 1126379.9678 | 0 | 0 | 0 | 0 | 0 | 0 | 24.444
05/06 23:00:00 | 13.9 | -0.16667 | 6.9884 | 0.0040934 | 91300 | 0 | 66.9167 | 2.8499 | 329 | 0 | 0 | 9.8061 | 1.101 | 14.7125 | 569152.0531 | 0 | 0 | 0 | 0 | 0 | 0 | 24.2917
05/06 24:00:00 | 13.2583 | 0 | 6.7564 | 0.0041542 | 91241.6667 | 0 | 55.5833 | 2.8499 | 329 | 0 | 0 | 9.8061 | 1.1026 | 14.7125 | 471945.1164 | 0 | 0 | 0 | 0 | 0 | 0 | 23.8526
05/07 01:00:00 | 12.45 | 0 | 6.4088 | 0.0041823 | 91200 | 0 | 131 | 2.8499 | 329 | 0 | 0 | 9.8061 | 1.1052 | 14.8287 | 469963.8847 | 0 | 0 | 0 | 0 | 0 | 0 | 23.4138
05/07 02:00:00 | 11.5583 | 0 | 5.9906 | 0.0041846 | 91200 | 0 | 337.25 | 4.536 | 337.1667 | 0 | 0 | 9.8061 | 1.1087 | 14.8287 | 464585.0816 | 0 | 0 | 0 | 0 | 0 | 0 | 22.985
05/07 03:00:00 | 10.4583 | 0 | 5.4832 | 0.0042008 | 91200 | 0 | 325.1667 | 4.0543 | 334.8333 | 0 | 0 | 9.8061 | 1.1129 | 14.8287 | 463594.4658 | 0 | 0 | 0 | 0 | 0 | 0 | 22.5429
05/07 04:00:00 | 9.65 | 0 | 5.1066 | 0.0042138 | 91200 | 1.225 | 119.5833 | 4.536 | 337.1667 | 0 | 0 | 9.8061 | 1.1161 | 14.8287 | 468973.2688 | 0 | 0 | 0 | 0 | 0 | 0 | 22.1049
05/07 05:00:00 | 9.4 | 0 | 4.9814 | 0.0042113 | 91200 | 2.1 | 130 | 6.4472 | 346.5 | 0 | 0 | 9.8061 | 1.1171 | 14.8287 | 475870.1914 | 0 | 0 | 0 | 0 | 0 | 0 | 21.7459
05/07 06:00:00 | 10.3917 | 2.275 | 6.3522 | 0.0049676 | 91258.3333 | 0.875 | 234.4167 | 5.1674 | 340.25 | 6.3333 | 28.8333 | 9.8061 | 1.1126 | 14.8287 | 502718.821 | 449186.7434 | 4.0759 | 20.325 | 4.0759 | 47.6001 | 8.126 | 21.6851
05/07 07:00:00 | 12.3833 | 3.9 | 7.9483 | 0.005561 | 91358.3333 | 1.225 | 309.5833 | 3.8926 | 334 | 41.3333 | 200.25 | 9.8061 | 1.105 | 14.8287 | 493471.9312 | 2552737.3279 | 28.634 | 88.8391 | 28.634 | 288.2136 | 81.9861 | 21.6705
05/07 08:00:00 | 14.6417 | 3.55 | 8.8311 | 0.005451 | 91458.3333 | 2.6833 | 298.3333 | 3.7715 | 333.4167 | 78.75 | 436.8333 | 9.8061 | 1.0977 | 14.8287 | 280807.5507 | 4736440.2878 | 63.19 | 93.1754 | 62.5501 | 553.047 | 241.8085 | 21.7062
05/07 09:00:00 | 16.8833 | 3.3 | 9.6728 | 0.0053326 | 91558.3333 | 3.975 | 295.8333 | 3.685 | 333 | 107.6667 | 632.6667 | 9.8061 | 1.0906 | 14.8287 | 214399.7463 | 6148459.8329 | 167.4131 | 93.5346 | 93.5346 | 714.293 | 447.5045 | 22.0122
05/07 10:00:00 | 18.7333 | 3.0083 | 10.2995 | 0.0051879 | 91600 | 4.8917 | 300 | 3.5637 | 332.4167 | 144.5833 | 706.8333 | 9.8061 | 1.0844 | 14.8287 | 215407.7133 | 6424033.3536 | 318.0124 | 121.4888 | 121.4888 | 698.6586 | 624.3191 | 22.2489
05/07 11:00:00 | 19.4 | 2.8 | 10.4748 | 0.0050904 | 91600 | 5.1 | 300 | 3.477 | 332 | 225.0833 | 620.8333 | 9.8061 | 1.0821 | 14.8287 | 230158.1865 | 6087292.4769 | 425.5485 | 151.2922 | 151.2922 | 546.2987 | 717.5375 | 22.6347
05/07 12:00:00 | 21.0333 | 1.8083 | 10.8661 | 0.004819 | 91600 | 5.7417 | 300 | 3.2334 | 330.8333 | 176.5833 | 774.9167 | 9.8061 | 1.0766 | 14.8287 | 230524.2527 | 5495707.5434 | 524.0559 | 145.5646 | 145.5646 | 392.171 | 848.5946 | 22.9697
05/07 13:00:00 | 22.55 | 1.45 | 11.3311 | 0.0046806 | 91541.6667 | 4.975 | 305.8333 | 3.1813 | 330.5833 | 147 | 871.1667 | 9.8061 | 1.0706 | 14.8287 | 210955.135 | 5298277.0873 | 570.1224 | 144.28 | 162.5714 | 188.2007 | 926.5792 | 23.3732
05/07 14:00:00 | 23.0917 | 1.7 | 11.5857 | 0.0047259 | 91500 | 5.325 | 310 | 3.2684 | 331 | 159.8333 | 851.6667 | 9.8061 | 1.0681 | 14.8287 | 222092.0755 | 5347871.5744 | 553.2087 | 147.5967 | 358.8624 | 147.5967 | 906.4779 | 23.7313
05/07 15:00:00 | 22.6583 | 1.35 | 11.3213 | 0.0046372 | 91441.6667 | 5.5583 | 327.5 | 3.1465 | 330.4167 | 228.3333 | 694.8333 | 9.8061 | 1.0691 | 14.8287 | 212358.404 | 6154283.3913 | 475.8399 | 158.3051 | 551.0926 | 158.3051 | 793.5269 | 24.088
05/07 16:00:00 | 21.5583 | 0.80833 | 10.7509 | 0.004517 | 91341.6667 | 5.45 | 340 | 3.0594 | 330 | 260 | 486.6667 | 9.8061 | 1.0721 | 14.8287 | 296545.99 | 6087987.695 | 332.2105 | 155.3866 | 583.5552 | 155.3866 | 606.064 | 24.4204
05/07 17:00:00 | 21.1 | 0.6 | 10.5088 | 0.0044653 | 91300 | 5.7 | 340 | 3.0594 | 330 | 257.1667 | 183.1667 | 9.8061 | 1.0734 | 14.8287 | 521308.0528 | 4395595.8898 | 176.0131 | 132.6082 | 384.4164 | 132.6082 | 361.7716 | 24.4444
05/07 18:00:00 | 21.1 | 0.89167 | 10.5088 | 0.0044653 | 91300 | 5.9917 | 328.3333 | 4.8599 | 338.75 | 195.4167 | 93.5833 | 9.8061 | 1.0734 | 14.8287 | 606874.6458 | 3131812.9501 | 99.0828 | 102.0306 | 265.3785 | 96.877 | 232.9212 | 24.4444
05/07 19:00:00 | 20.1083 | 1.45 | 10.3053 | 0.0046711 | 91241.6667 | 5.2667 | 320 | 4.4674 | 336.8333 | 75.9167 | 21.5 | 9.8061 | 1.076 | 14.8287 | 533388.2424 | 1106947.3054 | 39.0737 | 46.6338 | 82.6696 | 39.0737 | 80.8053 | 24.4444
05/07 20:00:00 | 18.7583 | 1.7 | 9.8583 | 0.0047848 | 91200 | 4.3083 | 325.8333 | 3.2684 | 331 | 19.3333 | 1.9722 | 9.8061 | 1.0803 | 14.8287 | 558785.6423 | 282498.7991 | 9.7036 | 13.8666 | 21.4122 | 9.7036 | 19.3775 | 24.4444
05/07 21:00:00 | 17.6583 | 1.9917 | 9.4363 | 0.0048237 | 91200 | 3.8083 | 312.5 | 5.6508 | 342.6667 | 0 | 0 | 9.8061 | 1.0843 | 14.8287 | 520067.7882 | 0 | 0 | 0 | 0 | 0 | 0 | 24.3962
05/07 22:00:00 | 16.5583 | 1.9083 | 8.9546 | 0.0048127 | 91200 | 4.1833 | 294.1667 | 4.9701 | 339.3333 | 0 | 0 | 9.8061 | 1.0884 | 14.8287 | 501950.1474 | 0 | 0 | 0 | 0 | 0 | 0 | 24.1181
05/07 23:00:00 | 16.1 | 1.7 | 8.7212 | 0.0047793 | 91200 | 4.6 | 290 | 5.6508 | 342.6667 | 0 | 0 | 9.8061 | 1.0902 | 14.8287 | 500798.7494 | 0 | 0 | 0 | 0 | 0 | 0 | 23.7661
05/07 24:00:00 | 14.8167 | 1.9917 | 8.2562 | 0.0048693 | 91200 | 4.3083 | 301.6667 | 6.7667 | 348.0833 | 0 | 0 | 9.8061 | 1.0949 | 14.8287 | 471945.1164 | 0 | 0 | 0 | 0 | 0 | 0 | 23.3944
05/08 01:00:00 | 13.2583 | 2.8417 | 7.8602 | 0.0051381 | 91200 | 4.6833 | 304.1667 | 7.1666 | 350.0833 | 0 | 0 | 9.8061 | 1.1004 | 14.945 | 469963.8847 | 0 | 0 | 0 | 0 | 0 | 0 | 22.977
05/08 02:00:00 | 12.45 | 3.0083 | 7.5919 | 0.005228 | 91141.6667 | 5.1 | 288.3333 | 7.6351 | 352.4167 | 0 | 0 | 9.8061 | 1.1027 | 14.945 | 464585.0816 | 0 | 0 | 0 | 0 | 0 | 0 | 22.5893
05/08 03:00:00 | 11.5583 | 2.45 | 6.9539 | 0.0050211 | 91158.3333 | 4.5167 | 285.8333 | 9.83 | 363.6667 | 0 | 0 | 9.8061 | 1.1067 | 14.945 | 463594.4658 | 0 | 0 | 0 | 0 | 0 | 0 | 22.2204
05/08 04:00:00 | 10.4583 | 2.2 | 6.3096 | 0.0049019 | 91200 | 3.5167 | 301.6667 | 12.671 | 378.4167 | 0 | 0 | 9.8061 | 1.1117 | 14.945 | 468973.2688 | 0 | 0 | 0 | 0 | 0 | 0 | 21.8535
05/08 05:00:00 | 10 | 2.2 | 6.0865 | 0.0048957 | 91200 | 3.1 | 310 | 9.344 | 361.4167 | 0 | 0 | 9.8061 | 1.1135 | 14.945 | 476704.0641 | 0 | 0 | 0 | 0 | 0 | 0 | 21.6713
05/08 06:00:00 | 10 | 1.5583 | 5.8544 | 0.0046942 | 91258.3333 | 4.2667 | 304.1667 | 4.4297 | 336.6667 | 7.1667 | 19 | 9.8061 | 1.1146 | 14.945 | 503429.3472 | 336217.2348 | 4.3177 | 15.3539 | 4.3177 | 33.6933 | 8.3234 | 21.6902
05/08 07:00:00 | 10.6417 | 1.45 | 6.1079 | 0.0046479 | 91300 | 5.1 | 300 | 3.1813 | 330.5833 | 47.9167 | 141.1667 | 9.8061 | 1.1126 | 14.945 | 516870.398 | 2036083.7443 | 30.1695 | 73.014 | 30.1695 | 217.55 | 76.7896 | 21.6776
05/08 08:00:00 | 12.0917 | 1.7 | 6.9073 | 0.0047491 | 91358.3333 | 6.325 | 305.8333 | 3.2684 | 331 | 96.5833 | 350.6667 | 9.8061 | 1.1075 | 14.945 | 338816.1985 | 4280588.146 | 67.3147 | 92.6162 | 66.7962 | 481.3152 | 227.754 | 21.672
05/08 09:00:00 | 13.7333 | 1.7 | 7.6568 | 0.0047467 | 91400 | 5.6833 | 310 | 3.2684 | 331 | 135.9167 | 547.6667 | 9.8061 | 1.1017 | 14.945 | 242954.9402 | 5918522.2872 | 169.748 | 102.6447 | 102.6447 | 662.302 | 430.2373 | 21.6915
05/08 10:00:00 | 15.1 | 1.35 | 8.1018 | 0.0045962 | 91400 | 6.4083 | 310 | 3.1465 | 330.4167 | 161.8333 | 672.75 | 9.8061 | 1.0967 | 14.945 | 262017.8366 | 6437434.4037 | 319.5818 | 127.107 | 127.107 | 688.1099 | 619.9864 | 21.691
05/08 11:00:00 | 15.6 | 1.1 | 8.2126 | 0.0044951 | 91400 | 7.7 | 310 | 3.0594 | 330 | 177.3333 | 749.3333 | 9.8061 | 1.095 | 14.945 | 253467.5736 | 6210214.7875 | 449.9865 | 141.9108 | 141.9108 | 587.7702 | 772.0748 | 21.9988
05/08 12:00:00 | 16.8833 | -0.18333 | 8.3437 | 0.0040922 | 91458.3333 | 7.4083 | 321.6667 | 2.8147 | 328.8333 | 178.0833 | 807.5833 | 9.8061 | 1.0916 | 14.945 | 336525.5966 | 5648110.9059 | 538.6977 | 150.2074 | 150.2074 | 404.734 | 877.9418 | 22.235
05/08 13:00:00 | 18.0917 | -1.45 | 8.4151 | 0.0036669 | 91500 | 6.9083 | 312.5 | 2.5172 | 327.4167 | 176.8333 | 837.25 | 9.8061 | 1.0883 | 14.945 | 210955.135 | 5489725.9659 | 578.8029 | 151.6717 | 170.1935 | 195.3092 | 926.0533 | 22.4392
05/08 14:00:00 | 18.9417 | -1.9917 | 8.6782 | 0.003567 | 91500 | 6.4083 | 317.5 | 4.1232 | 335.1667 | 169.75 | 851.3333 | 9.8061 | 1.0853 | 14.945 | 227245.3872 | 5473024.8278 | 564.4022 | 150.4319 | 366.8963 | 150.4319 | 915.7829 | 22.7128
05/08 15:00:00 | 19.1083 | -0.91667 | 9.1297 | 0.003921 | 91500 | 6.7833 | 318.3333 | 6.2774 | 345.6667 | 160.75 | 781 | 9.8061 | 1.084 | 14.945 | 233770.9629 | 5809820.5681 | 469.7754 | 139.6688 | 547.242 | 139.6688 | 796.8823 | 23.0037
05/08 16:00:00 | 18.9 | 0 | 9.3208 | 0.0041851 | 91500 | 7.2 | 310 | 6.9521 | 349 | 153.0833 | 528.25 | 9.8061 | 1.0844 | 14.945 | 298526.2171 | 5238686.9829 | 285.7524 | 113.139 | 548.3092 | 113.139 | 525.3158 | 23.2694
05/08 17:00:00 | 18.9 | 0 | 9.3208 | 0.0041851 | 91500 | 7.2 | 310 | 4.5592 | 337.3333 | 126 | 752.0833 | 9.8061 | 1.0844 | 14.945 | 522942.3451 | 7009689.0543 | 221.7179 | 110.7803 | 819.3447 | 110.7803 | 551.9414 | 23.6113
05/08 18:00:00 | 18.2583 | -0.35 | 8.9558 | 0.0041059 | 91441.6667 | 8.1333 | 315.8333 | 4.536 | 337.1667 | 119.8333 | 640.1667 | 9.8061 | 1.0862 | 14.945 | 659398.1946 | 6776395.3663 | 101.6932 | 121.209 | 786.4628 | 94.5873 | 379.9353 | 24.2275
05/08 19:00:00 | 16.5167 | 0.1 | 8.3517 | 0.0042527 | 91400 | 7.575 | 314.1667 | 4.1765 | 335.4167 | 96.25 | 457.5833 | 9.8061 | 1.092 | 14.945 | 532457.8015 | 5150093.948 | 63.6383 | 174.6291 | 611.599 | 63.6383 | 202.1119 | 24.4089
05/08 20:00:00 | 14.6083 | -0.1 | 7.4039 | 0.0041683 | 91400 | 6.9917 | 315.8333 | 2.8147 | 328.8333 | 35.3333 | 182.7778 | 9.8061 | 1.0994 | 14.945 | 486626.9381 | 1996325.7017 | 20.3774 | 99.7509 | 243.699 | 20.3774 | 50.0051 | 24.2366
05/08 21:00:00 | 12.9083 | -0.25 | 6.5754 | 0.0041269 | 91400 | 6.325 | 314.1667 | 2.7624 | 328.5833 | 0 | 0 | 9.8061 | 1.106 | 14.945 | 533547.6156 | 0 | 0 | 0 | 0 | 0 | 0 | 23.7959
05/08 22:00:00 | 11.5583 | 0.35 | 6.1242 | 0.004284 | 91400 | 4.475 | 304.1667 | 2.9721 | 329.5833 | 0 | 0 | 9.8061 | 1.1109 | 14.945 | 502093.2983 | 0 | 0 | 0 | 0 | 0 | 0 | 23.3552
05/08 23:00:00 | 11.1 | 0.6 | 5.9807 | 0.0043467 | 91400 | 3.6 | 300 | 3.0594 | 330 | 0 | 0 | 9.8061 | 1.1126 | 14.945 | 497589.8373 | 0 | 0 | 0 | 0 | 0 | 0 | 22.9173
05/08 24:00:00 | 9.8167 | 0.6 | 5.395 | 0.0043734 | 91400 | 3.8917 | 305.8333 | 3.0594 | 330 | 0 | 0 | 9.8061 | 1.1176 | 14.945 | 472589.2952 | 0 | 0 | 0 | 0 | 0 | 0 | 22.411
05/09 01:00:00 | 8.55 | 0.6 | 4.7634 | 0.0043626 | 91400 | 2.5833 | 210.8333 | 3.0594 | 330 | 0 | 0 | 9.8061 | 1.1226 | 15.0614 | 469963.8847 | 0 | 0 | 0 | 0 | 0 | 0 | 21.9118
05/09 02:00:00 | 8.0083 | 0.6 | 4.4817 | 0.0043521 | 91400 | 0.625 | 242.0833 | 3.0594 | 330 | 0 | 0 | 9.8061 | 1.1248 | 15.0614 | 464473.9025 | 0 | 0 | 0 | 0 | 0 | 0 | 21.6732
05/09 03:00:00 | 7.45 | 0.25 | 4.0722 | 0.0042482 | 91400 | 2.1 | 306.25 | 2.9372 | 329.4167 | 0 | 0 | 9.8061 | 1.1273 | 15.0614 | 463515.2833 | 0 | 0 | 0 | 0 | 0 | 0 | 21.6838
05/09 04:00:00 | 6.5583 | -0.99167 | 3.0953 | 0.0038403 | 91400 | 3.3083 | 311.6667 | 2.6047 | 327.8333 | 0 | 0 | 9.8061 | 1.1316 | 15.0614 | 3835820.0308 | 0 | 0 | 0 | 0 | 0 | 0 | 21.8876
05/09 05:00:00 | 6.1 | -1.7 | 2.5567 | 0.0036096 | 91400 | 3.1 | 320 | 2.4295 | 327 | 0 | 0 | 9.8061 | 1.1339 | 15.0614 | 488987.9526 | 0 | 0 | 0 | 0 | 0 | 0 | 21.7016
05/09 06:00:00 | 6.45 | -2.3417 | 2.5016 | 0.0034237 | 91458.3333 | 3.6833 | 308.3333 | 2.3065 | 326.4167 | 7.3333 | 23 | 9.8061 | 1.1335 | 15.0614 | 840273.8373 | 373377.4255 | 4.4489 | 17.0504 | 4.4489 | 37.8417 | 8.7432 | 21.7108
05/09 07:00:00 | 7.6333 | -3.0917 | 2.8452 | 0.0032082 | 91500 | 3.225 | 300 | 2.0953 | 325.4167 | 48.3333 | 165.3333 | 9.8061 | 1.1296 | 15.0614 | 2229038.5693 | 2264921.7452 | 31.1685 | 80.5241 | 31.1685 | 245.9215 | 82.007 | 21.683
05/09 08:00:00 | 9.6417 | -3.3 | 3.8088 | 0.0031478 | 91558.3333 | 3.475 | 305.8333 | 2.0072 | 325 | 94.5 | 385.4167 | 9.8061 | 1.1224 | 15.0614 | 290333.7812 | 4503762.4465 | 67.5706 | 95.3464 | 67.0923 | 511.7388 | 238.4387 | 21.6805
05/09 09:00:00 | 11.5333 | -3.9417 | 4.5958 | 0.0030122 | 91600 | 5.0333 | 327.5 | 1.8836 | 324.4167 | 132.4167 | 575.5833 | 9.8061 | 1.1157 | 15.0614 | 220177.1654 | 6114649.2996 | 172.7839 | 103.5857 | 103.5857 | 689.0321 | 441.5464 | 21.6734
05/09 10:00:00 | 12.55 | -4.4 | 4.9855 | 0.0029164 | 91658.3333 | 5.0583 | 328.3333 | 1.7953 | 324 | 160.5 | 685.9167 | 9.8061 | 1.1126 | 15.0614 | 234118.9055 | 6498283.3 | 322.1015 | 127.3887 | 127.3887 | 696.9615 | 627.4711 | 21.675
05/09 11:00:00 | 12.8 | -4.4 | 5.1178 | 0.0029215 | 91700 | 4.6 | 320 | 1.7953 | 324 | 183.25 | 746.0833 | 9.8061 | 1.1121 | 15.0614 | 276826.8933 | 6259903.957 | 452.2605 | 143.4429 | 143.4429 | 591.0189 | 775.2243 | 21.6688
05/09 12:00:00 | 14.0833 | -5.3917 | 5.418 | 0.0026577 | 91641.6667 | 4.6 | 325.8333 | 1.5472 | 322.8333 | 200.0833 | 778.5833 | 9.8061 | 1.1069 | 15.0614 | 241270.6847 | 5746890.9294 | 542.6795 | 152.6506 | 152.6506 | 408.5491 | 874.7973 | 21.6847
05/09 13:00:00 | 15.6417 | -6.7417 | 5.7723 | 0.0023301 | 91600 | 3.725 | 330 | 1.2455 | 321.4167 | 218.3333 | 776.75 | 9.8061 | 1.101 | 15.0614 | 210955.135 | 5629491.2962 | 575.1352 | 160.3349 | 178.0274 | 202.9614 | 913.2608 | 21.8682
05/09 14:00:00 | 16.7417 | -9.1833 | 5.8479 | 0.0019566 | 91541.6667 | 4.9083 | 335.8333 | 0.52981 | 318.0833 | 281.8333 | 664.5833 | 9.8061 | 1.0968 | 15.0614 | 237027.2169 | 5777005.8858 | 542.5262 | 173.3312 | 364.8203 | 173.3312 | 864.0665 | 22.1297
05/09 15:00:00 | 17.55 | -9.2583 | 6.2041 | 0.0019406 | 91441.6667 | 4.6833 | 334.1667 | 0.45907 | 317.75 | 286.8333 | 619.1667 | 9.8061 | 1.0926 | 15.0614 | 219825.935 | 6361870.6887 | 469.756 | 175.7451 | 544.6507 | 175.7451 | 788.8074 | 22.4392
05/09 16:00:00 | 17.8 | -7.6583 | 6.5866 | 0.0021692 | 91400 | 4.475 | 335.8333 | 2.5742 | 327.75 | 232.6667 | 668.4167 | 9.8061 | 1.0908 | 15.0614 | 643908.6419 | 6950433.9578 | 378.0334 | 158.7521 | 709.9578 | 158.7521 | 704.0859 | 23.1188
05/09 17:00:00 | 17.8 | -7.2 | 6.6543 | 0.0022274 | 91400 | 5.1 | 340 | 2.2966 | 326.4167 | 169.6667 | 645.3333 | 9.8061 | 1.0907 | 15.0614 | 3696883.8341 | 6815289.7351 | 227.7287 | 125.4308 | 760.8257 | 125.4308 | 537.37 | 23.8658
05/09 18:00:00 | 17.45 | -7.2 | 6.5233 | 0.0022595 | 91341.6667 | 4.225 | 340 | 1.1566 | 321 | 155.75 | 406.3333 | 9.8061 | 1.0912 | 15.0614 | 1215936.167 | 5346340.4749 | 102.9332 | 114.8548 | 579.4531 | 97.5409 | 321.9444 | 24.1777
05/09 19:00:00 | 16.2667 | -7.2 | 6.0018 | 0.0022978 | 91241.6667 | 3.0167 | 328.3333 | 1.1566 | 321 | 109.9167 | 218.3333 | 9.8061 | 1.0944 | 15.0614 | 538016.7206 | 3470782.2793 | 61.5269 | 125.2309 | 378.0566 | 61.5269 | 160.9613 | 24.0736
05/09 20:00:00 | 14.9 | -6.9083 | 5.3917 | 0.0023383 | 91200 | 2.8917 | 325.8333 | 1.1566 | 321 | 42.9167 | 61.7778 | 9.8061 | 1.099 | 15.0614 | 486626.9381 | 1607756.4981 | 19.7595 | 82.2215 | 192.3396 | 19.7595 | 47.9022 | 23.9028
05/09 21:00:00 | 13.4667 | -6.0583 | 4.9176 | 0.0025271 | 91141.6667 | 2.1667 | 335.8333 | 1.2811 | 321.5833 | 0 | 0 | 9.8061 | 1.1035 | 15.0614 | 549079.166 | 0 | 0 | 0 | 0 | 0 | 0 | 23.5855
05/09 22:00:00 | 12.8 | -4.9 | 4.9375 | 0.0028135 | 91100 | 2.725 | 305 | 1.6181 | 323.1667 | 0 | 0 | 9.8061 | 1.1051 | 15.0614 | 501950.1474 | 0 | 0 | 0 | 0 | 0 | 0 | 23.1773
05/09 23:00:00 | 12.8 | -4.4 | 5.0929 | 0.0029409 | 91100 | 3.6 | 280 | 6.4179 | 346.75 | 0 | 0 | 9.8061 | 1.1048 | 15.0614 | 490062.6336 | 0 | 0 | 0 | 0 | 0 | 0 | 22.7709
05/09 24:00:00 | 11.8083 | -3.4667 | 4.916 | 0.0031943 | 91100 | 5.1167 | 285.8333 | 11.1777 | 370.5833 | 0 | 0 | 9.8061 | 1.1082 | 15.0614 | 471945.1164 | 0 | 0 | 0 | 0 | 0 | 0 | 22.3234
05/10 01:00:00 | 10.8083 | -2.8 | 4.6057 | 0.0033436 | 91100 | 6.4917 | 290 | 6.3855 | 346.8333 | 0 | 0 | 9.8061 | 1.1119 | 15.178 | 469963.8847 | 0 | 0 | 0 | 0 | 0 | 0 | 21.8506
05/10 02:00:00 | 10.25 | -2.8 | 4.2818 | 0.0033068 | 91100 | 6.4083 | 290 | 8.0522 | 355.1667 | 0 | 0 | 9.8061 | 1.1141 | 15.178 | 463863.3176 | 0 | 0 | 0 | 0 | 0 | 0 | 21.6741
05/10 03:00:00 | 9.3583 | -2.45 | 3.9884 | 0.0034273 | 91158.3333 | 5.9083 | 295.8333 | 12.3297 | 376.5833 | 0 | 0 | 9.8061 | 1.1181 | 15.178 | 462838.2954 | 0 | 0 | 0 | 0 | 0 | 0 | 21.6827
05/10 04:00:00 | 8.55 | -2.55 | 3.5356 | 0.0033924 | 91200 | 5.7 | 300 | 12.2981 | 376.4167 | 0 | 0 | 9.8061 | 1.1219 | 15.178 | 468727.2672 | 0 | 0 | 0 | 0 | 0 | 0 | 21.6887
05/10 05:00:00 | 8.3 | -2.8 | 3.2932 | 0.0033032 | 91200 | 5.7 | 300 | 8.0829 | 355 | 0 | 0 | 9.8061 | 1.1231 | 15.178 | 475680.5441 | 0 | 0 | 0 | 0 | 0 | 0 | 21.6932
05/10 06:00:00 | 7.6583 | -3.4417 | 2.7222 | 0.0031182 | 91258.3333 | 4.7667 | 311.6667 | 7.9203 | 354 | 6.3333 | 10.1667 | 9.8061 | 1.1267 | 15.178 | 520836.2606 | 192205.2511 | 3.7238 | 8.8456 | 3.7238 | 17.2786 | 6.9297 | 21.7088
05/10 07:00:00 | 8.1917 | -3.55 | 2.9993 | 0.0031112 | 91358.3333 | 5.6167 | 308.3333 | 10.0277 | 364.5833 | 41.8333 | 49.0833 | 9.8061 | 1.1258 | 15.178 | 896032.1326 | 996202.2078 | 24.1692 | 40.1776 | 24.1692 | 88.4904 | 50.695 | 21.6911
05/10 08:00:00 | 9.8917 | -3.0083 | 4.083 | 0.0032704 | 91458.3333 | 5.7667 | 305.8333 | 5.5061 | 342.25 | 76.8333 | 117.25 | 9.8061 | 1.12 | 15.178 | 278317.8818 | 1964733.9297 | 46.87 | 51.133 | 46.5913 | 190.1808 | 124.1404 | 21.693
05/10 09:00:00 | 11.8833 | -2.45 | 5.2225 | 0.0033909 | 91500 | 5.45 | 298.3333 | 2.2186 | 326 | 85.6667 | 578.0833 | 9.8061 | 1.1125 | 15.178 | 222446.2848 | 5448303.3906 | 149.3855 | 81.5555 | 81.5555 | 635.9255 | 399.2291 | 21.6771
05/10 10:00:00 | 13.0917 | -3.8333 | 5.3617 | 0.0030152 | 91558.3333 | 6.575 | 301.6667 | 3.5568 | 332.4167 | 104.4167 | 824.6667 | 9.8061 | 1.1091 | 15.178 | 210253.0915 | 6597944.2635 | 328.9917 | 115.6058 | 115.6058 | 741.4175 | 666.5187 | 21.6769
05/10 11:00:00 | 13.3 | -5 | 5.0947 | 0.0027084 | 91600 | 7.2 | 310 | 2.8036 | 328.8333 | 113.3333 | 899.3333 | 9.8061 | 1.1094 | 15.178 | 223441.9219 | 6182358.5877 | 464.2895 | 132.9716 | 132.9716 | 614.4904 | 826.9856 | 21.6713
05/10 12:00:00 | 14.2917 | -5.6417 | 5.3978 | 0.0025603 | 91600 | 7.4917 | 292.5 | 3.1716 | 330.5833 | 118.8333 | 933.3333 | 9.8061 | 1.1058 | 15.178 | 741251.1457 | 5519869.4417 | 553.7319 | 140.1856 | 140.1856 | 412.2447 | 927.7015 | 21.7658
05/10 13:00:00 | 15.6417 | -6.7417 | 5.7723 | 0.0023301 | 91600 | 8.3417 | 285.8333 | 4.065 | 334.8333 | 120.5 | 951.4167 | 9.8061 | 1.101 | 15.178 | 221508.7321 | 5370697.9752 | 591.7223 | 142.847 | 162.3065 | 188.9215 | 971.9559 | 21.7153
05/10 14:00:00 | 15.8083 | -6.9083 | 5.8713 | 0.0023461 | 91600 | 6.9917 | 307.5 | 4.6136 | 337.5 | 118.6667 | 956.1667 | 9.8061 | 1.1004 | 15.178 | 222092.0755 | 5346421.9992 | 574.701 | 142.2974 | 368.9159 | 142.2974 | 956.6554 | 21.8693
05/10 15:00:00 | 15.6 | -7.3417 | 5.6863 | 0.002275 | 91600 | 7.1583 | 320 | 2.6868 | 328.3333 | 115.0833 | 947.3333 | 9.8061 | 1.1013 | 15.178 | 211738.0704 | 6057589.9656 | 504.332 | 138.2373 | 598.2842 | 138.2373 | 884.605 | 22.0348
05/10 16:00:00 | 16.2417 | -8.0917 | 5.8081 | 0.0021156 | 91658.3333 | 8.8417 | 320 | 0.81764 | 319.4167 | 108.0833 | 924.3333 | 9.8061 | 1.0998 | 15.178 | 296545.99 | 6892318.3204 | 386.3722 | 128.492 | 777.0552 | 128.492 | 761.6696 | 22.3558
05/10 17:00:00 | 16.7 | -8.3 | 5.9768 | 0.0020703 | 91700 | 9.3 | 320 | 0.72832 | 319 | 98.9167 | 876.8333 | 9.8061 | 1.0987 | 15.178 | 574356.3954 | 7473081.7491 | 231.7743 | 108.6078 | 892.1783 | 108.6078 | 597.1072 | 22.6983
05/10 18:00:00 | 16.0583 | -8.3 | 5.6592 | 0.0020582 | 91758.3333 | 8.075 | 331.6667 | 0.72832 | 319 | 87.25 | 790.9167 | 9.8061 | 1.1018 | 15.178 | 627595.3751 | 7435114.5834 | 93.5866 | 118.7929 | 893.801 | 85.9831 | 407.7326 | 23.3317
05/10 19:00:00 | 14.2583 | -7.6583 | 4.9536 | 0.0021966 | 91800 | 5.6833 | 291.6667 | 0.97814 | 320.1667 | 69.5 | 619.25 | 9.8061 | 1.109 | 15.178 | 522699.8568 | 5994195.7591 | 58 | 196.9149 | 739.6215 | 58 | 212.9208 | 23.5774
05/10 20:00:00 | 12.3667 | -7.2 | 4.0917 | 0.0022628 | 91800 | 3.725 | 354.1667 | 1.1566 | 321 | 35.4167 | 276.5 | 9.8061 | 1.1162 | 15.178 | 545460.948 | 2607861.0603 | 22.5803 | 134.0105 | 323.7779 | 22.5803 | 54.9414 | 23.4582
05/10 21:00:00 | 10.0667 | -7.2 | 2.8917 | 0.0022556 | 91741.6667 | 2.1667 | 71.6667 | 1.1566 | 321 | 0 | 0 | 9.8061 | 1.1246 | 15.178 | 520676.1794 | 0 | 0 | 0 | 0 | 0 | 0 | 22.9793
05/10 22:00:00 | 7.9083 | -7.2 | 1.7623 | 0.0022725 | 91700 | 0.625 | 112.4167 | 1.1566 | 321 | 0 | 0 | 9.8061 | 1.1327 | 15.178 | 501950.1474 | 0 | 0 | 0 | 0 | 0 | 0 | 22.4462
05/10 23:00:00 | 7.2 | -7.2 | 1.3902 | 0.002282 | 91700 | 0 | 64.5833 | 1.1566 | 321 | 0 | 0 | 9.8061 | 1.1355 | 15.178 | 484730.3436 | 0 | 0 | 0 | 0 | 0 | 0 | 21.9089
05/10 24:00:00 | 6.9083 | -6.9083 | 1.2783 | 0.0023143 | 91758.3333 | 1.5167 | 62.5 | 1.1566 | 321 | 0 | 0 | 9.8061 | 1.1374 | 15.178 | 470142.0578 | 0 | 0 | 0 | 0 | 0 | 0 | 21.6761
05/11 01:00:00 | 6.35 | -6.35 | 1.1361 | 0.0024323 | 91800 | 1.0833 | 65.5833 | 1.2811 | 321.5833 | 0 | 0 | 9.8061 | 1.1399 | 15.2946 | 469060.5098 | 0 | 0 | 0 | 0 | 0 | 0 | 21.6875
05/11 02:00:00 | 5.8083 | -5.8083 | 1.0103 | 0.0025582 | 91800 | 0.875 | 87.0833 | 1.37 | 322 | 0 | 0 | 9.8061 | 1.1419 | 15.2946 | 464686.7915 | 0 | 0 | 0 | 0 | 0 | 0 | 21.6952
05/11 03:00:00 | 5.25 | -5.25 | 0.86576 | 0.0026776 | 91800 | 2.1417 | 125.8333 | 1.4942 | 322.5833 | 0 | 0 | 9.8061 | 1.144 | 15.2946 | 463655.7814 | 0 | 0 | 0 | 0 | 0 | 0 | 21.7022
05/11 04:00:00 | 5.35 | -5 | 0.99007 | 0.0027274 | 91800 | 3.7667 | 130 | 1.5829 | 323 | 0 | 0 | 9.8061 | 1.1435 | 15.2946 | 469273.7071 | 0 | 0 | 0 | 0 | 0 | 0 | 21.7075
05/11 05:00:00 | 5.6 | -5 | 1.1235 | 0.0027238 | 91800 | 4.6 | 130 | 1.5829 | 323 | 0 | 0 | 9.8061 | 1.1425 | 15.2946 | 476323.0848 | 0 | 0 | 0 | 0 | 0 | 0 | 21.7107
05/11 06:00:00 | 6.8833 | -5 | 1.8444 | 0.0027333 | 91916.6667 | 4.3083 | 130 | 1.5829 | 323 | 6.5 | 16.1667 | 9.8061 | 1.1387 | 15.2946 | 548180.5669 | 296314.1029 | 3.9691 | 13.6202 | 3.9691 | 29.3674 | 7.4813 | 21.7236
05/11 07:00:00 | 9.725 | -4.65 | 3.4668 | 0.0028189 | 92058.3333 | 4.6833 | 124.1667 | 1.7068 | 323.5833 | 42.25 | 130.5833 | 9.8061 | 1.1288 | 15.2946 | 516041.9564 | 1870893.7986 | 27.3467 | 66.9003 | 27.3467 | 200.4643 | 69.3629 | 21.6906
05/11 08:00:00 | 12.0917 | -4.75 | 4.6284 | 0.0027791 | 92158.3333 | 5.7417 | 114.1667 | 1.6714 | 323.4167 | 84.9167 | 350.1667 | 9.8061 | 1.1207 | 15.2946 | 282898.2207 | 4091165.3698 | 61.2667 | 87.039 | 60.9423 | 464.4535 | 215.5466 | 21.6851
05/11 09:00:00 | 14.4333 | -4.65 | 5.8149 | 0.0028117 | 92200 | 6.2 | 121.6667 | 1.7068 | 323.5833 | 140.0833 | 498 | 9.8061 | 1.1121 | 15.2946 | 245277.8253 | 5584531.2201 | 161.6142 | 101.1296 | 101.1296 | 616.3859 | 407.3812 | 21.6751
05/11 10:00:00 | 16.5333 | -5.3917 | 6.6614 | 0.0026831 | 92200 | 6.4917 | 124.1667 | 1.5472 | 322.8333 | 178.25 | 606.6667 | 9.8061 | 1.1042 | 15.2946 | 1005112.2376 | 6241078.1986 | 307.7896 | 130.3118 | 130.3118 | 651.3608 | 591.2674 | 21.7245
05/11 11:00:00 | 17.2 | -6.1 | 6.7898 | 0.0025258 | 92200 | 6.7 | 120 | 1.37 | 322 | 204.6667 | 683.75 | 9.8061 | 1.102 | 15.2946 | 1703144.4104 | 6176378.0323 | 438.3494 | 147.6199 | 147.6199 | 569.1805 | 747.437 | 22.1214
05/11 12:00:00 | 18.4833 | -6.7417 | 7.2304 | 0.0023984 | 92141.6667 | 6.1167 | 114.1667 | 1.2455 | 321.4167 | 208.3333 | 766.1667 | 9.8061 | 1.0966 | 15.2946 | 239034.7306 | 5769281.903 | 540.4177 | 154.7056 | 154.7056 | 408.2487 | 872.2961 | 21.9281
05/11 13:00:00 | 20.3917 | -7.55 | 7.9186 | 0.0022447 | 92100 | 5.9917 | 121.6667 | 1.0318 | 320.4167 | 233.3333 | 759.5833 | 9.8061 | 1.0893 | 15.2946 | 229975.9096 | 5692529.5143 | 577.6149 | 162.544 | 180.3662 | 205.5021 | 912.9312 | 22.2764
05/11 14:00:00 | 21.45 | -8.4417 | 8.1704 | 0.0020507 | 92041.6667 | 5.9083 | 135.8333 | 0.69229 | 318.8333 | 265 | 715.3333 | 9.8061 | 1.085 | 15.2946 | 228399.3477 | 5820666.1122 | 557.0964 | 171.3079 | 373.5896 | 171.3079 | 891.5902 | 22.6711
05/11 15:00:00 | 22.3417 | -8.55 | 8.5207 | 0.002015 | 92000 | 6.2833 | 134.1667 | 0.63878 | 318.5833 | 254.6667 | 695.6667 | 9.8061 | 1.0813 | 15.2946 | 211807.7172 | 6415402.4206 | 487.6783 | 168.5537 | 568.636 | 168.5537 | 819.7464 | 23.0734
05/11 16:00:00 | 22.45 | -8.3 | 8.5791 | 0.0020294 | 91941.6667 | 6.1167 | 135.8333 | 0.72832 | 319 | 252 | 597.8333 | 9.8061 | 1.0802 | 15.2946 | 302631.9545 | 6676189.4085 | 361.2915 | 160.0379 | 665.6143 | 160.0379 | 674.4242 | 23.6014
05/11 17:00:00 | 22.2 | -8.3 | 8.4329 | 0.0019995 | 91900 | 5.7 | 140 | 0.72832 | 319 | 231.25 | 515.4167 | 9.8061 | 1.0807 | 15.2946 | 513910.9388 | 6577476.2259 | 230.3611 | 142.5306 | 691.306 | 142.5306 | 525.0927 | 24.1269
05/11 18:00:00 | 21.5583 | -8.0083 | 8.2809 | 0.0021282 | 91783.3333 | 5.35 | 134.1667 | 0.85338 | 319.5833 | 228.75 | 282.5 | 9.8061 | 1.0814 | 15.2946 | 618733.0351 | 5200292.7108 | 123.6254 | 135.0048 | 521.1451 | 119.519 | 343.7667 | 24.444
05/11 19:00:00 | 20.1083 | -6.8083 | 7.8798 | 0.0023645 | 91583.3333 | 4.8083 | 130 | 1.1919 | 321.1667 | 141.5833 | 161.75 | 9.8061 | 1.084 | 15.2946 | 528343.2056 | 3491091.8265 | 70.9021 | 131.1547 | 365.1671 | 70.9021 | 178.9006 | 24.4444
05/11 20:00:00 | 18.4667 | -6.45 | 7.1712 | 0.0024067 | 91441.6667 | 4.3083 | 135.8333 | 1.2455 | 321.4167 | 38.0833 | 50.4167 | 9.8061 | 1.0884 | 15.2946 | 492380.9409 | 1235370.0036 | 19.0571 | 63.4272 | 138.4056 | 19.0571 | 41.6502 | 24.4409
05/11 21:00:00 | 18.0917 | -6.7 | 7.0015 | 0.0024113 | 91400 | 5.6167 | 134.1667 | 1.1566 | 321 | 0 | 0 | 9.8061 | 1.0893 | 15.2946 | 526043.0988 | 0 | 0 | 0 | 0 | 0 | 0 | 24.3057
05/11 22:00:00 | 17.6583 | -6.7 | 6.8123 | 0.0024296 | 91283.3333 | 6.1167 | 124.1667 | 2.8734 | 329.1667 | 0 | 0 | 9.8061 | 1.0895 | 15.2946 | 506818.919 | 0 | 0 | 0 | 0 | 0 | 0 | 24.0386
05/11 23:00:00 | 17.2 | -6.7 | 6.58 | 0.0024187 | 91200 | 5.7 | 120 | 4.0998 | 335 | 0 | 0 | 9.8061 | 1.0902 | 15.2946 | 488614.7222 | 0 | 0 | 0 | 0 | 0 | 0 | 24.0231
05/11 24:00:00 | 16.9083 | -6.9917 | 6.3015 | 0.0022974 | 91200 | 5.0583 | 155 | 4.6999 | 337.9167 | 0 | 0 | 9.8061 | 1.0915 | 15.2946 | 473051.6554 | 0 | 0 | 0 | 0 | 0 | 0 | 23.4517
05/12 01:00:00 | 16.35 | -6.9083 | 6.055 | 0.0023118 | 91200 | 4.8917 | 185.8333 | 8.7085 | 358.0833 | 0 | 0 | 9.8061 | 1.0936 | 15.4112 | 483737.8555 | 0 | 0 | 0 | 0 | 0 | 0 | 23.1603
05/12 02:00:00 | 15.1083 | -6.7 | 5.5269 | 0.0023715 | 91141.6667 | 3 | 155 | 10.0219 | 364.5833 | 0 | 0 | 9.8061 | 1.0975 | 15.4112 | 465027.6972 | 0 | 0 | 0 | 0 | 0 | 0 | 22.8425
05/12 03:00:00 | 14.75 | -6.7 | 5.3256 | 0.0023464 | 91158.3333 | 0.625 | 218.6667 | 9.1336 | 360 | 0 | 0 | 9.8061 | 1.0991 | 15.4112 | 463815.7736 | 0 | 0 | 0 | 0 | 0 | 0 | 22.5561
05/12 04:00:00 | 14.3583 | -5.7083 | 5.4036 | 0.0025651 | 91200 | 0 | 289.5833 | 9.4756 | 361.75 | 0 | 0 | 9.8061 | 1.1007 | 15.4112 | 884575.849 | 0 | 0 | 0 | 0 | 0 | 0 | 22.4088
05/12 05:00:00 | 13.9 | -5 | 5.3685 | 0.0027199 | 91200 | 0 | 299.0833 | 10.8447 | 368.8333 | 0 | 0 | 9.8061 | 1.1022 | 15.4112 | 476478.7243 | 0 | 0 | 0 | 0 | 0 | 0 | 22.1023
05/12 06:00:00 | 13.55 | -2.0833 | 6.234 | 0.0035872 | 91258.3333 | 1.8083 | 295 | 11.201 | 370.6667 | 4.3333 | 0 | 9.8061 | 1.1027 | 15.4112 | 576825.424 | 46364.2662 | 2.2244 | 2.2244 | 2.2244 | 2.2244 | 4.297 | 21.7016
05/12 07:00:00 | 14.2917 | 0.99167 | 7.6689 | 0.0045372 | 91358.3333 | 4.2667 | 295.8333 | 8.1192 | 355 | 31.3333 | 52.5 | 9.8061 | 1.0994 | 15.4112 | 493848.1161 | 885909.4348 | 18.8057 | 31.8125 | 18.8057 | 86.3325 | 43.8773 | 21.7102
05/12 08:00:00 | 15.35 | 2.3417 | 8.6243 | 0.004976 | 91400 | 6.0333 | 305.8333 | 6.3816 | 346.1667 | 84.4167 | 282.25 | 9.8061 | 1.0951 | 15.4112 | 291713.6792 | 3575714.2376 | 58.1616 | 80.5571 | 57.9538 | 397.4414 | 188.8495 | 21.7576
05/12 09:00:00 | 15.25 | 2.1583 | 8.5245 | 0.0049239 | 91400 | 5.475 | 298.3333 | 4.6357 | 337.6667 | 174.75 | 298.0833 | 9.8061 | 1.0956 | 15.4112 | 245639.1266 | 4406414.763 | 142.4891 | 104.0112 | 104.0112 | 437.4 | 333.8757 | 21.9854
05/12 10:00:00 | 15.6417 | 1.0583 | 8.3075 | 0.0045652 | 91400 | 4.0167 | 266.6667 | 3.1465 | 330.4167 | 227.1667 | 409.4167 | 9.8061 | 1.0947 | 15.4112 | 325411.5831 | 5514402.0886 | 270.6928 | 136.4365 | 136.4365 | 528.6524 | 506.3823 | 21.9376
05/12 11:00:00 | 16.1 | 0.6 | 8.318 | 0.0043896 | 91400 | 3.6 | 250 | 3.0594 | 330 | 234.4167 | 585.75 | 9.8061 | 1.0933 | 15.4112 | 251431.8878 | 5962359.9309 | 412.8822 | 152.1051 | 152.1051 | 527.8872 | 699.9906 | 22.2741
05/12 12:00:00 | 17.0917 | -0.1 | 8.5459 | 0.004204 | 91341.6667 | 4.1833 | 308.3333 | 5.213 | 340.5 | 209.3333 | 753.6667 | 9.8061 | 1.0892 | 15.4112 | 238700.6987 | 5721095.3641 | 534.3418 | 154.0298 | 154.0298 | 403.3863 | 862.717 | 22.4848
05/12 13:00:00 | 18.0917 | -1.5333 | 8.4432 | 0.0037097 | 91300 | 6.7 | 326.6667 | 4.1072 | 335.1667 | 202.9167 | 799.8333 | 9.8061 | 1.0858 | 15.4112 | 220874.0465 | 5562265.9981 | 573.2575 | 157.4204 | 175.5185 | 200.3131 | 918.5537 | 22.7414
05/12 14:00:00 | 18.3 | -2.55 | 8.1651 | 0.0033761 | 91241.6667 | 7.9083 | 310 | 3.9161 | 334.1667 | 206 | 792.25 | 9.8061 | 1.0849 | 15.4112 | 228399.3477 | 5572046.3116 | 557.1171 | 157.5462 | 367.0489 | 157.5462 | 900.4581 | 22.9609
05/12 15:00:00 | 17.3667 | -3.0917 | 7.555 | 0.0032067 | 91200 | 8.3417 | 327.5 | 3.3077 | 331.25 | 250.8333 | 663.5 | 9.8061 | 1.0882 | 15.4112 | 211807.7172 | 6207600.0763 | 470.3878 | 164.4378 | 547.1208 | 164.4378 | 790.2706 | 23.1652
05/12 16:00:00 | 16.0583 | -4.2917 | 6.6402 | 0.0029299 | 91200 | 7.2833 | 316.6667 | 1.7597 | 323.8333 | 273.5833 | 495.75 | 9.8061 | 1.0936 | 15.4112 | 302631.9545 | 6278492.1031 | 338.1395 | 161.4089 | 600.8657 | 161.4089 | 625.191 | 23.4308
05/12 17:00:00 | 15.6 | -5 | 6.2671 | 0.0027928 | 91200 | 6.2 | 300 | 3.2919 | 331.1667 | 273.1667 | 285.25 | 9.8061 | 1.0956 | 15.4112 | 555280.7823 | 5273943.0326 | 199.9614 | 144.7508 | 491.1656 | 144.7508 | 434.932 | 23.4183
05/12 18:00:00 | 15.25 | -5.6417 | 5.861 | 0.0025939 | 91141.6667 | 7.7167 | 311.6667 | 2.6794 | 328.25 | 203.3333 | 238.0833 | 9.8061 | 1.0966 | 15.4112 | 620570.1113 | 4459957.0916 | 110.5176 | 121.6135 | 434.5208 | 107.7271 | 298.4231 | 23.766
05/12 19:00:00 | 13.7167 | -5.4583 | 5.1654 | 0.0026292 | 91158.3333 | 9.675 | 314.1667 | 1.4942 | 322.5833 | 121.8333 | 232.75 | 9.8061 | 1.1026 | 15.4112 | 574472.7754 | 3737604.9892 | 67.077 | 139.0991 | 403.6597 | 67.077 | 173.2726 | 23.7161
05/12 20:00:00 | 12.1583 | -5 | 4.5302 | 0.0027339 | 91200 | 9.425 | 315.8333 | 1.5829 | 323 | 46.5833 | 201.25 | 9.8061 | 1.1089 | 15.4112 | 1031688.6628 | 2320329.459 | 25.3867 | 119.7577 | 278.5928 | 25.3867 | 59.5918 | 23.597
05/12 21:00:00 | 10.7083 | -4.0083 | 4.1587 | 0.0030141 | 91258.3333 | 6.6417 | 331.6667 | 1.8304 | 324.1667 | 0 | 0 | 9.8061 | 1.1148 | 15.4112 | 1274343.4568 | 0 | 0 | 0 | 0 | 0 | 0 | 23.3191
05/12 22:00:00 | 9.0083 | -3.3 | 3.4935 | 0.0031731 | 91241.6667 | 4.225 | 322.5 | 3.7085 | 333.1667 | 0 | 0 | 9.8061 | 1.121 | 15.4112 | 506818.919 | 0 | 0 | 0 | 0 | 0 | 0 | 22.6893
05/12 23:00:00 | 8.3 | -3.3 | 3.0987 | 0.0031522 | 91200 | 3.6 | 310 | 3.2224 | 330.8333 | 0 | 0 | 9.8061 | 1.1234 | 15.4112 | 487386.0372 | 0 | 0 | 0 | 0 | 0 | 0 | 22.1787
05/12 24:00:00 | 7.3667 | -4.6417 | 2.1918 | 0.0028346 | 91258.3333 | 4.825 | 304.1667 | 1.6355 | 323.25 | 0 | 0 | 9.8061 | 1.1284 | 15.4112 | 493012.6711 | 0 | 0 | 0 | 0 | 0 | 0 | 21.7272
05/13 01:00:00 | 6.0583 | -4.9 | 1.3988 | 0.0027662 | 91300 | 5.9917 | 300 | 1.6181 | 323.1667 | 0 | 0 | 9.8061 | 1.1343 | 15.5278 | 469570.1657 | 0 | 0 | 0 | 0 | 0 | 0 | 21.6864
05/13 02:00:00 | 4.9 | -4.1083 | 1.0391 | 0.0029682 | 91300 | 5.9083 | 311.6667 | 1.7953 | 324 | 0 | 0 | 9.8061 | 1.1387 | 15.5278 | 466249.6018 | 0 | 0 | 0 | 0 | 0 | 0 | 21.6963
05/13 03:00:00 | 4.1083 | -3.55 | 0.79057 | 0.0031028 | 91358.3333 | 3.6 | 283.3333 | 4.215 | 335.6667 | 0 | 0 | 9.8061 | 1.1424 | 15.5278 | 463547.8639 | 0 | 0 | 0 | 0 | 0 | 0 | 21.7032
05/13 04:00:00 | 3.55 | -3.3 | 0.5703 | 0.0031665 | 91400 | 1.75 | 325 | 9.4934 | 362.0833 | 0 | 0 | 9.8061 | 1.1451 | 15.5278 | 468985.218 | 0 | 0 | 0 | 0 | 0 | 0 | 21.7085
05/13 05:00:00 | 3.3 | -3.3 | 0.44587 | 0.0031776 | 91400 | 1.5 | 300 | 10.9089 | 369.1667 | 0 | 0 | 9.8061 | 1.1461 | 15.5278 | 518030.0757 | 0 | 0 | 0 | 0 | 0 | 0 | 21.7116
05/13 06:00:00 | 3.9417 | -3.0083 | 0.91817 | 0.0032605 | 91400 | 3.0167 | 300 | 7.7971 | 353.3333 | 5.6667 | 52.3333 | 9.8061 | 1.1433 | 15.5278 | 501063.6114 | 693652.269 | 4.3051 | 31.6695 | 4.3051 | 75.7513 | 8.964 | 21.7298
05/13 07:00:00 | 5.3917 | -2.45 | 1.9211 | 0.0034101 | 91516.6667 | 5.325 | 305.8333 | 5.6717 | 342.6667 | 36.1667 | 330.8333 | 9.8061 | 1.1386 | 15.5278 | 601312.6974 | 3580740.4262 | 30.5122 | 122.9522 | 30.5122 | 417.6015 | 102.2738 | 21.7028
05/13 08:00:00 | 7.3833 | -2.2 | 3.0494 | 0.0034608 | 91600 | 7.3667 | 298.3333 | 8.2318 | 355.5833 | 65.3333 | 579.8333 | 9.8061 | 1.1314 | 15.5278 | 291434.662 | 5624152.5252 | 62.7509 | 103.8122 | 62.2867 | 676.0804 | 280.7016 | 21.6865
05/13 09:00:00 | 9.2917 | -2.2 | 4.0087 | 0.0034401 | 91658.3333 | 7.9083 | 290 | 5.5869 | 342.6667 | 87.75 | 748.6667 | 9.8061 | 1.1245 | 15.5278 | 214338.1506 | 6681558.7764 | 173.9704 | 93.9595 | 93.9595 | 789.7674 | 489.3546 | 21.7847
05/13 10:00:00 | 10.9917 | -3.1917 | 4.5567 | 0.0031919 | 91700 | 7.1167 | 290 | 1.9716 | 324.8333 | 103.5 | 841.1667 | 9.8061 | 1.1187 | 15.5278 | 210327.3528 | 6687069.6161 | 331.7881 | 117.2862 | 117.2862 | 751.8392 | 676.0963 | 21.6808
05/13 11:00:00 | 11.7 | -3.9 | 4.6705 | 0.002999 | 91700 | 6.7 | 290 | 3.5004 | 332.1667 | 123.0833 | 874.4167 | 9.8061 | 1.1163 | 15.5278 | 243316.3838 | 6175607.1024 | 459.6487 | 134.5445 | 134.5445 | 609.0893 | 816.358 | 21.6732
05/13 12:00:00 | 12.9833 | -4.5417 | 5.1098 | 0.002838 | 91758.3333 | 7.575 | 301.6667 | 2.8893 | 329.25 | 168.8333 | 818.5833 | 9.8061 | 1.1123 | 15.5278 | 306600.4873 | 5584174.8015 | 535.5894 | 147.125 | 147.125 | 404.0828 | 878.0235 | 21.6714
05/13 13:00:00 | 14.5417 | -5.35 | 5.6047 | 0.0026178 | 91800 | 7.325 | 310 | 1.4587 | 322.4167 | 163.0833 | 849.25 | 9.8061 | 1.1072 | 15.5278 | 230784.1014 | 5366612.113 | 569.8918 | 147.6736 | 166.1514 | 190.8323 | 923.0582 | 21.6681
05/13 14:00:00 | 15.35 | -5.8917 | 5.9013 | 0.0025412 | 91800 | 6.9917 | 310 | 1.37 | 322 | 118.1667 | 947.3333 | 9.8061 | 1.1042 | 15.5278 | 222092.0755 | 5301397.156 | 568.9356 | 141.3308 | 366.5053 | 141.3308 | 948.2877 | 21.7326
05/13 15:00:00 | 15.6 | -6.1 | 6.01 | 0.0025322 | 91800 | 9.0083 | 304.1667 | 1.37 | 322 | 112.4167 | 943.5 | 9.8061 | 1.1033 | 15.5278 | 205057.8294 | 6010948.1967 | 500.3661 | 137.0391 | 594.4894 | 137.0391 | 878.8443 | 21.8453
05/13 16:00:00 | 15.6 | -6.1 | 6.01 | 0.0025322 | 91800 | 9.425 | 294.1667 | 1.37 | 322 | 103.75 | 924.0833 | 9.8061 | 1.1033 | 15.5278 | 296545.99 | 6841734.1604 | 383.0796 | 126.809 | 773.3328 | 126.809 | 757.0953 | 22.132
05/13 17:00:00 | 15.6 | -6.1 | 6.01 | 0.0025322 | 91800 | 8.7417 | 290 | 1.37 | 322 | 91.6667 | 888.3333 | 9.8061 | 1.1033 | 15.5278 | 514723.1927 | 7444240.9774 | 228.8147 | 107.1425 | 890.2765 | 107.1425 | 596.2165 | 22.3985
05/13 18:00:00 | 15.25 | -5.8083 | 5.8575 | 0.0025445 | 91800 | 8.7583 | 295.8333 | 1.37 | 322 | 77.5 | 819.8333 | 9.8061 | 1.1046 | 15.5278 | 630028.9 | 7508477.2172 | 91.3415 | 117.9374 | 906.3165 | 83.9108 | 409.3482 | 23.0267
05/13 19:00:00 | 14.0083 | -4.9 | 5.5317 | 0.0027712 | 91800 | 6.9917 | 300 | 1.6181 | 323.1667 | 60.1667 | 684.6667 | 9.8061 | 1.1089 | 15.5278 | 592448.921 | 6343383.3739 | 55.0298 | 207.8611 | 793.1782 | 55.0298 | 217.6167 | 23.3315
05/13 20:00:00 | 12.0167 | -4.1083 | 4.7759 | 0.0029518 | 91800 | 4.475 | 305.8333 | 1.7953 | 324 | 30.5833 | 366.5 | 9.8061 | 1.1164 | 15.5278 | 486626.9381 | 3153908.6532 | 22.302 | 162.6686 | 400.1993 | 22.302 | 55.9313 | 23.225
05/13 21:00:00 | 10.8083 | -3.9 | 4.2519 | 0.0030146 | 91800 | 3.6 | 292.5 | 1.7953 | 324 | 0 | 0 | 9.8061 | 1.121 | 15.5278 | 520735.8124 | 0 | 0 | 0 | 0 | 0 | 0 | 22.7551
05/13 22:00:00 | 9.9 | -3.55 | 3.8987 | 0.0030994 | 91800 | 3.0167 | 285.8333 | 1.9189 | 324.5833 | 0 | 0 | 9.8061 | 1.1244 | 15.5278 | 515895.1753 | 0 | 0 | 0 | 0 | 0 | 0 | 22.3331
05/13 23:00:00 | 9.4 | -3.3 | 3.6858 | 0.0031324 | 91800 | 2.6 | 290 | 2.0072 | 325 | 0 | 0 | 9.8061 | 1.1264 | 15.5278 | 484730.3436 | 0 | 0 | 0 | 0 | 0 | 0 | 21.8592
05/13 24:00:00 | 7.1833 | -3.65 | 2.4682 | 0.0030923 | 91741.6667 | 1.0833 | 326.1667 | 1.8836 | 324.4167 | 0 | 0 | 9.8061 | 1.1347 | 15.5278 | 471317.2588 | 0 | 0 | 0 | 0 | 0 | 0 | 21.676
05/14 01:00:00 | 5.25 | -3.55 | 1.4477 | 0.003106 | 91700 | 0 | 353.1667 | 1.9189 | 324.5833 | 0 | 0 | 9.8061 | 1.142 | 15.6444 | 469574.8451 | 0 | 0 | 0 | 0 | 0 | 0 | 21.6902
05/14 02:00:00 | 4.65 | -3.3 | 1.1699 | 0.0031437 | 91700 | 0.875 | 270 | 2.0072 | 325 | 0 | 0 | 9.8061 | 1.1444 | 15.6444 | 489784.9712 | 0 | 0 | 0 | 0 | 0 | 0 | 21.6979
05/14 03:00:00 | 3.7583 | -3.3 | 0.69288 | 0.0031567 | 91700 | 0.625 | 244.5 | 2.0072 | 325 | 0 | 0 | 9.8061 | 1.148 | 15.6444 | 463665.8636 | 0 | 0 | 0 | 0 | 0 | 0 | 21.7055
05/14 04:00:00 | 3.3 | -3.3 | 0.45218 | 0.0031652 | 91758.3333 | 0 | 22.5 | 2.0072 | 325 | 0 | 0 | 9.8061 | 1.1506 | 15.6444 | 469033.5865 | 0 | 0 | 0 | 0 | 0 | 0 | 21.7111
05/14 05:00:00 | 3.3 | -3.3 | 0.45291 | 0.0031637 | 91800 | 0 | 94.75 | 2.0072 | 325 | 0 | 0 | 9.8061 | 1.1512 | 15.6444 | 484212.3311 | 0 | 0 | 0 | 0 | 0 | 0 | 21.7141
05/14 06:00:00 | 4.6417 | -3.0083 | 1.3018 | 0.0032341 | 91916.6667 | 0 | 168.4167 | 2.1305 | 325.5833 | 4.8333 | 61.6667 | 9.8061 | 1.1469 | 15.6444 | 518421.3899 | 737889.9021 | 3.8298 | 33.6031 | 3.8298 | 81.495 | 8.7292 | 21.7299
05/14 07:00:00 | 8.1667 | -2.45 | 3.3803 | 0.00338 | 92058.3333 | 0.875 | 142.5 | 2.2186 | 326 | 30.9167 | 382.8333 | 9.8061 | 1.1341 | 15.6444 | 508701.9564 | 3862430.027 | 29.2002 | 131.364 | 29.2002 | 455.8926 | 107.1695 | 21.6901
05/14 08:00:00 | 11.2833 | -2.8417 | 4.86 | 0.0032915 | 92158.3333 | 0.625 | 180 | 2.0953 | 325.4167 | 56 | 636.6667 | 9.8061 | 1.123 | 15.6444 | 290606.6929 | 5900652.1081 | 62.1468 | 106.0469 | 61.6465 | 714.3025 | 292.1208 | 21.6752
05/14 09:00:00 | 12.8417 | -3.0083 | 5.5862 | 0.0032587 | 92200 | 0.875 | 259.1667 | 2.1305 | 325.5833 | 74.25 | 791.9167 | 9.8061 | 1.1174 | 15.6444 | 214366.2973 | 6764456.2704 | 172.7423 | 91.1505 | 91.1505 | 806.6493 | 498.8635 | 21.6701
05/14 10:00:00 | 14.2917 | -2.45 | 6.4532 | 0.0034068 | 92200 | 2.4333 | 268.3333 | 2.2186 | 326 | 99.4167 | 849.75 | 9.8061 | 1.1115 | 15.6444 | 210486.2275 | 6688093.2013 | 331.3619 | 116.5414 | 116.5414 | 752.8968 | 676.725 | 21.6719
05/14 11:00:00 | 15 | -2.2 | 6.86 | 0.0034707 | 92200 | 3.1 | 260 | 2.2186 | 326 | 157.6667 | 799.0833 | 9.8061 | 1.1087 | 15.6444 | 228653.8536 | 6229603.9354 | 454.443 | 140.346 | 140.346 | 598.748 | 791.8754 | 21.7306
05/14 12:00:00 | 16.925 | -2.8417 | 7.549 | 0.0033011 | 92200 | 2.8083 | 274.5833 | 2.0953 | 325.4167 | 114.1667 | 918.0833 | 9.8061 | 1.1017 | 15.6444 | 230512.3102 | 5404106.8884 | 542.4027 | 137.2069 | 137.2069 | 403.7456 | 910.0198 | 21.9244
05/14 13:00:00 | 18.65 | -3.9417 | 7.9351 | 0.0029501 | 92200 | 2.3083 | 285.5833 | 1.8836 | 324.4167 | 116.3333 | 930.6667 | 9.8061 | 1.0957 | 15.6444 | 242686.3394 | 5241807.2424 | 577.1196 | 139.491 | 158.4042 | 184.6902 | 949.223 | 22.2572
05/14 14:00:00 | 19.5417 | -4.75 | 8.1028 | 0.0027473 | 92141.6667 | 2.1 | 288.3333 | 1.6714 | 323.4167 | 141.5 | 886.4167 | 9.8061 | 1.0921 | 15.6444 | 261923.1663 | 5295242.3944 | 555.3469 | 144.1393 | 359.4788 | 144.1393 | 918.7205 | 22.5854
05/14 15:00:00 | 20.35 | -4.65 | 8.4669 | 0.0027562 | 92100 | 2.3917 | 325 | 3.4119 | 331.75 | 215.75 | 726.4167 | 9.8061 | 1.0886 | 15.6444 | 224943.5384 | 6146793.9558 | 476.546 | 156.1163 | 559.2079 | 156.1163 | 806.5235 | 22.9487
05/14 16:00:00 | 20.25 | -4.1083 | 8.6099 | 0.002927 | 92100 | 3.7667 | 350 | 5.433 | 341.5 | 244.9167 | 539.8333 | 9.8061 | 1.0886 | 15.6444 | 304180.5569 | 6231573.5332 | 338.3857 | 153.4938 | 612.031 | 153.4938 | 628.8461 | 23.4505
05/14 17:00:00 | 20 | -3.9 | 8.5969 | 0.0030155 | 92100 | 4.6 | 350 | 5.2288 | 340.5 | 253.5 | 190.5833 | 9.8061 | 1.0894 | 15.6444 | 526938.587 | 4375563.8673 | 173.9535 | 131.9559 | 382.8238 | 131.9559 | 363.2758 | 23.7009
05/14 18:00:00 | 18.7167 | -1.275 | 8.884 | 0.0037976 | 92100 | 3.4333 | 25 | 6.0214 | 344.4167 | 157.3333 | 37.75 | 9.8061 | 1.0928 | 15.6444 | 619364.3596 | 2128755.0503 | 80.5075 | 81.5569 | 150.6399 | 79.6204 | 172.4389 | 24.0033
05/14 19:00:00 | 17.8 | 0.6 | 9.0236 | 0.0042971 | 92100 | 1.9583 | 75 | 10.5752 | 367.6667 | 71.8333 | 3.25 | 9.8061 | 1.0954 | 15.6444 | 541010.9461 | 842924.058 | 36.7673 | 38.9526 | 48.1781 | 36.7673 | 72.152 | 23.9809
05/14 20:00:00 | 16.5167 | 2.525 | 9.2912 | 0.0050681 | 92100 | 3.6 | 326.6667 | 13.5997 | 383.3333 | 20.0833 | 0.083333 | 9.8061 | 1.0989 | 15.6444 | 507455.0306 | 236135.9959 | 10.3301 | 11.5362 | 13.253 | 10.3301 | 19.927 | 23.8266
05/14 21:00:00 | 15.25 | 3.9 | 9.2056 | 0.0055003 | 92100 | 4.8083 | 304.1667 | 13.9116 | 385 | 0 | 0 | 9.8061 | 1.103 | 15.6444 | 591975.9784 | 0 | 0 | 0 | 0 | 0 | 0 | 23.59
05/14 22:00:00 | 14.65 | 4.8917 | 9.3389 | 0.0058703 | 92100 | 4.3083 | 300 | 14.1287 | 386.1667 | 0 | 0 | 9.8061 | 1.1046 | 15.6444 | 511541.0961 | 0 | 0 | 0 | 0 | 0 | 0 | 23.2639
05/14 23:00:00 | 14.4 | 5.6 | 9.5304 | 0.0061542 | 92100 | 4.1 | 300 | 14.2837 | 387 | 0 | 0 | 9.8061 | 1.1051 | 15.6444 | 484730.3436 | 0 | 0 | 0 | 0 | 0 | 0 | 22.9344
05/14 24:00:00 | 13.7583 | 6.5333 | 9.7779 | 0.0066538 | 92100 | 3.5167 | 300 | 14.4999 | 388.1667 | 0 | 0 | 9.8061 | 1.1067 | 15.6444 | 471945.1164 | 0 | 0 | 0 | 0 | 0 | 0 | 22.597
05/15 01:00:00 | 13.3 | 6.9083 | 9.7409 | 0.0068045 | 92100 | 2.8083 | 305.8333 | 14.6544 | 389 | 0 | 0 | 9.8061 | 1.1082 | 15.7609 | 469963.8847 | 0 | 0 | 0 | 0 | 0 | 0 | 22.2823
05/15 02:00:00 | 13.3 | 6.9917 | 9.7963 | 0.0068528 | 92158.3333 | 2.8917 | 298.3333 | 14.6544 | 389 | 0 | 0 | 9.8061 | 1.1088 | 15.7609 | 464585.0816 | 0 | 0 | 0 | 0 | 0 | 0 | 22.0016
05/15 03:00:00 | 13.0083 | 6.9083 | 9.6099 | 0.0067884 | 92200 | 3.6833 | 284.1667 | 14.6544 | 389 | 0 | 0 | 9.8061 | 1.1105 | 15.7609 | 463690.4694 | 0 | 0 | 0 | 0 | 0 | 0 | 21.732
05/15 04:00:00 | 12.45 | 6.7 | 9.2519 | 0.0066734 | 92200 | 4.6833 | 291.6667 | 11.0898 | 370.3333 | 0 | 0 | 9.8061 | 1.1129 | 15.7609 | 470660.8045 | 0 | 0 | 0 | 0 | 0 | 0 | 21.6743
05/15 05:00:00 | 12.2 | 6.7 | 9.1583 | 0.0066864 | 92200 | 5.1 | 300 | 10.9086 | 369.25 | 0 | 0 | 9.8061 | 1.1139 | 15.7609 | 1091734.2412 | 0 | 0 | 0 | 0 | 0 | 0 | 21.6991
05/15 06:00:00 | 12.55 | 6.7 | 9.2907 | 0.0066592 | 92316.6667 | 5.45 | 300 | 7.8815 | 354.0833 | 4.6667 | 59.6667 | 9.8061 | 1.1139 | 15.7609 | 503253.5832 | 714966.6956 | 3.7182 | 32.6115 | 3.7182 | 78.8936 | 8.4365 | 21.734
05/15 07:00:00 | 13.7333 | 6.9917 | 9.9531 | 0.006802 | 92458.3333 | 5.9917 | 311.6667 | 4.5126 | 337 | 29.1667 | 372.6667 | 9.8061 | 1.1108 | 15.7609 | 481547.2513 | 3743921.2094 | 28.2774 | 127.3637 | 28.2774 | 441.6873 | 103.4983 | 21.674
05/15 08:00:00 | 15.3917 | 6.9083 | 10.6556 | 0.0068065 | 92558.3333 | 7.7167 | 308.3333 | 4.5126 | 337 | 63.9167 | 579.75 | 9.8061 | 1.1056 | 15.7609 | 725347.349 | 5594930.4844 | 62.2921 | 105.1994 | 61.9011 | 671.7164 | 276.5098 | 21.7692
05/15 09:00:00 | 16.7417 | 6.9917 | 11.2399 | 0.0068395 | 92600 | 7.8667 | 294.1667 | 6.8641 | 348.6667 | 151.3333 | 497.1667 | 9.8061 | 1.1009 | 15.7609 | 506719.5275 | 5713450.4138 | 162.6245 | 105.941 | 105.941 | 625.1842 | 415.7768 | 22.2233
05/15 10:00:00 | 17.55 | 6.9083 | 11.4926 | 0.0067612 | 92658.3333 | 6.9083 | 313.3333 | 10.9086 | 369.25 | 222.6667 | 444.3333 | 9.8061 | 1.0987 | 15.7609 | 234064.7373 | 5677433.8089 | 273.9509 | 136.5292 | 136.5292 | 553.98 | 522.6026 | 22.1241
05/15 11:00:00 | 17.8 | 6.7 | 11.473 | 0.0066351 | 92700 | 6.7 | 330 | 13.7975 | 384.4167 | 312.3333 | 277.5 | 9.8061 | 1.0984 | 15.7609 | 223740.3623 | 5047022.4954 | 309.2967 | 160.6963 | 160.6963 | 382.452 | 530.2721 | 22.4062
05/15 12:00:00 | 19.725 | 6.9917 | 12.4225 | 0.0068417 | 92700 | 6.9917 | 330 | 13.5648 | 383.1667 | 392.9167 | 233.5833 | 9.8061 | 1.0909 | 15.7609 | 232098.8724 | 5168857.2694 | 362.5858 | 185.3319 | 185.3319 | 303.485 | 593.6881 | 22.7172
05/15 13:00:00 | 20.4583 | 6.9083 | 12.6547 | 0.0067865 | 92700 | 8.1333 | 330 | 12.6765 | 378.4167 | 388.1667 | 265.6667 | 9.8061 | 1.0882 | 15.7609 | 210955.135 | 5046536.8634 | 389.0379 | 183.6194 | 193.0105 | 204.4789 | 624.4221 | 23.0501
05/15 14:00:00 | 21.925 | 6.9917 | 13.1832 | 0.0067598 | 92700 | 8.8 | 330 | 10.2329 | 365.75 | 386.5833 | 288.5 | 9.8061 | 1.0829 | 15.7609 | 1016368.817 | 5167645.1827 | 392.3656 | 186.1695 | 295.3533 | 186.1695 | 638.0878 | 23.7235
05/15 15:00:00 | 22.6583 | 6.5583 | 13.2491 | 0.0065377 | 92641.6667 | 9.0917 | 335.8333 | 7.8488 | 353.5 | 396 | 223.0833 | 9.8061 | 1.0799 | 15.7609 | 363964.4048 | 5393483.9246 | 334.4519 | 190.3809 | 375.7644 | 190.3809 | 575.1189 | 24.0861
05/15 16:00:00 | 22.55 | 5.8083 | 12.964 | 0.0062768 | 92600 | 10.4667 | 340 | 5.5756 | 342.25 | 332.25 | 293.75 | 9.8061 | 1.0802 | 15.7609 | 296545.99 | 5637894.6879 | 290.8225 | 170.1852 | 483.3475 | 170.1852 | 537.747 | 24.3522
05/15 17:00:00 | 22.8 | 5.6 | 13.0019 | 0.006216 | 92600 | 11.3 | 340 | 4.3064 | 336 | 267.8333 | 332.3333 | 9.8061 | 1.0794 | 15.7609 | 498786.035 | 5649189.2212 | 205.4431 | 145.9715 | 544.5066 | 145.9715 | 454.7142 | 24.4444
05/15 18:00:00 | 21.1667 | 5.6 | 12.3767 | 0.0062155 | 92600 | 10.7167 | 345.8333 | 4.3064 | 336 | 190.75 | 354.3333 | 9.8061 | 1.0854 | 15.7609 | 628358.8596 | 5331185.2531 | 113.2169 | 129.9072 | 553.675 | 109.8597 | 332.3041 | 24.4444
05/15 19:00:00 | 19.3583 | 5.8917 | 11.7547 | 0.0063004 | 92600 | 9.425 | 350 | 4.3064 | 336 | 116.25 | 354 | 9.8061 | 1.092 | 15.7609 | 523439.4563 | 4564655.5082 | 69.0116 | 163.6778 | 515.9941 | 69.0116 | 196.5077 | 24.4443
05/15 20:00:00 | 18.55 | 6.45 | 11.7027 | 0.0065697 | 92658.3333 | 6.9917 | 344.1667 | 9.1431 | 360.5 | 49.3333 | 202 | 9.8061 | 1.0952 | 15.7609 | 500047.0928 | 2558249.8912 | 26.8669 | 134.2786 | 308.4327 | 26.8669 | 63.0176 | 24.4443
05/15 21:00:00 | 18.3 | 6.7 | 11.7412 | 0.0067009 | 92758.3333 | 5.0583 | 177.5 | 13.7975 | 384.4167 | 0 | 0 | 9.8061 | 1.0971 | 15.7609 | 522453.5829 | 0 | 0 | 0 | 0 | 0 | 0 | 24.4444
05/15 22:00:00 | 17.3667 | 6.35 | 11.2209 | 0.0065522 | 92741.6667 | 4.0167 | 286.6667 | 8.6181 | 358.0833 | 0 | 0 | 9.8061 | 1.1007 | 15.7609 | 501950.1474 | 0 | 0 | 0 | 0 | 0 | 0 | 24.355
05/15 23:00:00 | 16.7 | 6.1 | 10.8414 | 0.0064449 | 92700 | 3.6 | 330 | 6.0833 | 344.75 | 0 | 0 | 9.8061 | 1.1029 | 15.7609 | 484730.3436 | 0 | 0 | 0 | 0 | 0 | 0 | 24.0167
05/15 24:00:00 | 15.7083 | 6.45 | 10.6017 | 0.0066104 | 92700 | 1.5 | 330 | 10.4123 | 366.75 | 0 | 0 | 9.8061 | 1.1064 | 15.7609 | 471945.1164 | 0 | 0 | 0 | 0 | 0 | 0 | 23.6837
05/16 01:00:00 | 14.65 | 6.9917 | 10.3804 | 0.0068228 | 92700 | 1.8083 | 306.6667 | 7.8815 | 354.0833 | 0 | 0 | 9.8061 | 1.1101 | 15.8773 | 469963.8847 | 0 | 0 | 0 | 0 | 0 | 0 | 23.3318
05/16 02:00:00 | 14.1083 | 7.2 | 10.2318 | 0.0069031 | 92641.6667 | 2.5167 | 290 | 10.4286 | 367.3333 | 0 | 0 | 9.8061 | 1.1114 | 15.8773 | 464585.0816 | 0 | 0 | 0 | 0 | 0 | 0 | 22.9872
05/16 03:00:00 | 13.9 | 7.55 | 10.3362 | 0.0070946 | 92600 | 3.2667 | 295.8333 | 8.8584 | 359.25 | 0 | 0 | 9.8061 | 1.1113 | 15.8773 | 463594.4658 | 0 | 0 | 0 | 0 | 0 | 0 | 22.6747
05/16 04:00:00 | 13.55 | 7.8 | 10.2887 | 0.0071906 | 92600 | 4.3917 | 300 | 9.4249 | 361.9167 | 0 | 0 | 9.8061 | 1.1125 | 15.8773 | 468973.2688 | 0 | 0 | 0 | 0 | 0 | 0 | 22.3567
05/16 05:00:00 | 13.3 | 7.8 | 10.1544 | 0.0071607 | 92600 | 4.6 | 300 | 8.0802 | 355.0833 | 0 | 0 | 9.8061 | 1.1135 | 15.8773 | 795583.8782 | 0 | 0 | 0 | 0 | 0 | 0 | 22.2143
05/16 06:00:00 | 14.9333 | 7.45 | 10.7381 | 0.0070667 | 92658.3333 | 4.6 | 323.3333 | 4.5984 | 337.4167 | 5 | 59.5 | 9.8061 | 1.1081 | 15.8773 | 501246.0871 | 727129.5454 | 3.9587 | 33.2501 | 3.9587 | 79.93 | 8.7575 | 21.7772
05/16 07:00:00 | 17.7333 | 7.2 | 11.7816 | 0.0069752 | 92758.3333 | 5.5333 | 340 | 4.5126 | 337 | 31.3333 | 371.4167 | 9.8061 | 1.0988 | 15.8773 | 3411721.4698 | 3781579.2046 | 29.0057 | 129.0766 | 29.0057 | 445.4236 | 105.3977 | 22.6498
05/16 08:00:00 | 20.1833 | 6.5583 | 12.4605 | 0.0066746 | 92858.3333 | 6.2 | 328.3333 | 4.3924 | 336.4167 | 53.75 | 627.0833 | 9.8061 | 1.0913 | 15.8773 | 277694.1336 | 5793103.2824 | 60.6132 | 104.0506 | 60.1185 | 701.705 | 286.4213 | 22.9023
05/16 09:00:00 | 21.7417 | 5.8083 | 12.6875 | 0.0062766 | 92900 | 5.5583 | 331.6667 | 4.3064 | 336 | 69.5 | 785.25 | 9.8061 | 1.0867 | 15.8773 | 221390.174 | 6645909.221 | 169.8339 | 89.9182 | 89.9182 | 790.9052 | 490.5474 | 23.2728
05/16 10:00:00 | 22.55 | 4.9 | 12.5956 | 0.0058508 | 92900 | 3.35 | 50 | 4.065 | 334.8333 | 80.5833 | 868.75 | 9.8061 | 1.0845 | 15.8773 | 210552.606 | 6540345.628 | 325.2851 | 110.4068 | 110.4068 | 745.6588 | 671.9125 | 23.673
05/16 11:00:00 | 22.8 | 4.4 | 12.4803 | 0.0056274 | 92900 | 2.1 | 100 | 3.8926 | 334 | 90.0833 | 913.5 | 9.8061 | 1.0839 | 15.8773 | 249924.59 | 5981941.0677 | 454.3382 | 124.1904 | 124.1904 | 605.9526 | 814.9707 | 24.0087
05/16 12:00:00 | 23.7333 | 4.4 | 12.8145 | 0.0056035 | 92900 | 0.875 | 148.8333 | 3.8926 | 334 | 99.5833 | 934.5 | 9.8061 | 1.0806 | 15.8773 | 261217.6133 | 5324013.5977 | 540.9082 | 132.833 | 132.833 | 402.2115 | 909.5123 | 24.3121
05/16 13:00:00 | 24.75 | 4.75 | 13.3988 | 0.0058209 | 92900 | 2.6833 | 286.6667 | 4.0135 | 334.5833 | 102.75 | 946.4167 | 9.8061 | 1.0765 | 15.8773 | 216239.6949 | 5176492.0311 | 576.6051 | 135.7869 | 154.9414 | 181.1876 | 949.8061 | 24.4444
05/16 14:00:00 | 25.35 | 5 | 13.7814 | 0.0059968 | 92900 | 4.0167 | 244.1667 | 4.0998 | 335 | 102.3333 | 948.75 | 9.8061 | 1.074 | 15.8773 | 229428.4378 | 5152459.6463 | 559.3787 | 135.4595 | 358.3015 | 135.4595 | 933.892 | 24.4442
05/16 15:00:00 | 26.2417 | 5.6417 | 14.3107 | 0.0062337 | 92841.6667 | 4.1833 | 269.1667 | 4.2203 | 335.5833 | 98.5 | 941 | 9.8061 | 1.0698 | 15.8773 | 205057.8294 | 5843387.222 | 490.01 | 131.059 | 583.6638 | 131.059 | 862.9532 | 24.4441
05/16 16:00:00 | 26.7 | 6.1 | 14.6248 | 0.0064081 | 92800 | 1.9167 | 304.5833 | 4.3064 | 336 | 93.0833 | 918.75 | 9.8061 | 1.0674 | 15.8773 | 296545.99 | 6679911.1988 | 374.3476 | 121.688 | 760.3045 | 121.688 | 742.7504 | 24.444
05/16 17:00:00 | 26.7 | 6.1 | 14.6248 | 0.0064081 | 92800 | 0 | 316.1667 | 4.3064 | 336 | 84.8333 | 879.5 | 9.8061 | 1.0674 | 15.8773 | 536267.0791 | 7289657.4832 | 223.3994 | 104.9179 | 870.9434 | 104.9179 | 584.3976 | 24.4437
05/16 18:00:00 | 26.7 | 6.1 | 14.6193 | 0.0064162 | 92683.3333 | 2.6833 | 301.25 | 4.3064 | 336 | 73.5833 | 810.0833 | 9.8061 | 1.066 | 15.8773 | 614879.0719 | 7383361.8949 | 88.7971 | 115.6812 | 892.4779 | 81.6099 | 401.5217 | 24.444
05/16 19:00:00 | 25.7083 | 6.1 | 14.2814 | 0.0064463 | 92600 | 3.4333 | 278.3333 | 4.3064 | 336 | 58.3333 | 677.4167 | 9.8061 | 1.0685 | 15.8773 | 622020.9994 | 6272243.1795 | 54.8302 | 206.4544 | 782.2684 | 54.8302 | 214.0511 | 24.444
05/16 20:00:00 | 23.7167 | 6.45 | 13.6468 | 0.0065544 | 92541.6667 | 1.9583 | 275.8333 | 4.4267 | 336.5833 | 30.4167 | 367.0833 | 9.8061 | 1.0748 | 15.8773 | 515769.564 | 3220838.9691 | 22.8771 | 166.6688 | 408.0412 | 22.8771 | 55.7729 | 24.444
05/16 21:00:00 | 21.8083 | 6.9917 | 13.1904 | 0.0068351 | 92500 | 1.85 | 280 | 4.5126 | 337 | 0 | 0 | 9.8061 | 1.0808 | 15.8773 | 520067.7882 | 0 | 0 | 0 | 0 | 0 | 0 | 24.4442
05/16 22:00:00 | 19.175 | 7.2 | 12.3158 | 0.0069797 | 92441.6667 | 2.3917 | 221.6667 | 4.5126 | 337 | 0 | 0 | 9.8061 | 1.0896 | 15.8773 | 517720.3091 | 0 | 0 | 0 | 0 | 0 | 0 | 24.4443
05/16 23:00:00 | 17.8 | 7.2 | 11.7373 | 0.0069374 | 92400 | 2.6 | 180 | 4.5126 | 337 | 0 | 0 | 9.8061 | 1.0943 | 15.8773 | 495895.912 | 0 | 0 | 0 | 0 | 0 | 0 | 24.4443
05/16 24:00:00 | 16.5167 | 6.9083 | 11.0543 | 0.0067646 | 92400 | 1.9583 | 180 | 4.5126 | 337 | 0 | 0 | 9.8061 | 1.0995 | 15.8773 | 520579.7864 | 0 | 0 | 0 | 0 | 0 | 0 | 24.4366
05/17 01:00:00 | 15.8917 | 6.9917 | 10.8694 | 0.0068316 | 92400 | 2.1417 | 168.3333 | 4.5126 | 337 | 0 | 0 | 9.8061 | 1.1018 | 15.9935 | 505106.8246 | 0 | 0 | 0 | 0 | 0 | 0 | 24.2137
05/17 02:00:00 | 15.8083 | 6.9083 | 10.7782 | 0.0067743 | 92400 | 2.8917 | 165.8333 | 4.5126 | 337 | 0 | 0 | 9.8061 | 1.1022 | 15.9935 | 470752.3919 | 0 | 0 | 0 | 0 | 0 | 0 | 23.9115
05/17 03:00:00 | 15.8917 | 6.35 | 10.5045 | 0.0064678 | 92400 | 3.975 | 152.5 | 4.3924 | 336.4167 | 0 | 0 | 9.8061 | 1.1024 | 15.9935 | 463594.4658 | 0 | 0 | 0 | 0 | 0 | 0 | 23.5901
05/17 04:00:00 | 15.4583 | 5.8083 | 10.0814 | 0.0062293 | 92400 | 5.5333 | 140 | 4.3064 | 336 | 0 | 0 | 9.8061 | 1.1045 | 15.9935 | 468973.2688 | 0 | 0 | 0 | 0 | 0 | 0 | 23.2741
05/17 05:00:00 | 15 | 5.6 | 9.8023 | 0.0061445 | 92400 | 6.2 | 140 | 4.3064 | 336 | 0 | 0 | 9.8061 | 1.1064 | 15.9935 | 492968.7806 | 0 | 0 | 0 | 0 | 0 | 0 | 22.9983
05/17 06:00:00 | 15.6417 | 5.6 | 10.1219 | 0.0061833 | 92516.6667 | 4.3917 | 128.3333 | 4.3064 | 336 | 7.8333 | 63.5 | 9.8061 | 1.1052 | 15.9935 | 501246.0871 | 826845.3364 | 5.6641 | 38.0088 | 5.6641 | 89.1361 | 11.8248 | 22.5957
05/17 07:00:00 | 18.375 | 5.8917 | 11.3801 | 0.0063146 | 92658.3333 | 3.1 | 102.5 | 4.3064 | 336 | 30.9167 | 393.0833 | 9.8061 | 1.0963 | 15.9935 | 480642.99 | 3945986.1512 | 30.3703 | 134.7911 | 30.3703 | 463.9058 | 109.1648 | 22.9903
05/17 08:00:00 | 21.2833 | 5.8083 | 12.472 | 0.0062504 | 92758.3333 | 3.1 | 136.6667 | 4.3064 | 336 | 52.75 | 647.5833 | 9.8061 | 1.0868 | 15.9935 | 279268.7533 | 5928001.0583 | 60.8853 | 105.8304 | 60.3786 | 719.9369 | 292.8483 | 23.4954
05/17 09:00:00 | 23.1917 | 5.8917 | 13.2642 | 0.0063195 | 92800 | 3.1 | 146.6667 | 4.3064 | 336 | 68.6667 | 797.4167 | 9.8061 | 1.0802 | 15.9935 | 233629.3738 | 6717129.9203 | 171.7446 | 90.9967 | 90.9967 | 798.6861 | 496.1314 | 24.0615
05/17 10:00:00 | 24.8917 | 6.1 | 14.0081 | 0.0064474 | 92800 | 1.2917 | 170.25 | 4.3064 | 336 | 80.5 | 877.0833 | 9.8061 | 1.0738 | 15.9935 | 228255.2645 | 6590789.1677 | 327.6595 | 111.0488 | 111.0488 | 751.9503 | 677.4836 | 24.4219
05/17 11:00:00 | 25.6 | 6.1 | 14.2676 | 0.00645 | 92800 | 0 | 221.1667 | 4.3064 | 336 | 90.0833 | 921 | 9.8061 | 1.0712 | 15.9935 | 223740.3623 | 6021138.8316 | 457.365 | 124.8745 | 124.8745 | 610.3543 | 820.9099 | 24.4444
05/17 12:00:00 | 27.525 | 6.45 | 15.1124 | 0.0066384 | 92800 | 2.3917 | 256.25 | 4.4267 | 336.5833 | 99.75 | 939.9167 | 9.8061 | 1.0641 | 15.9935 | 230512.3102 | 5349055.6524 | 543.5385 | 133.4197 | 133.4197 | 404.2746 | 914.3731 | 24.4443
05/17 13:00:00 | 28.9 | 6.35 | 15.5514 | 0.0065908 | 92800 | 3.225 | 246.6667 | 4.3924 | 336.4167 | 103.6667 | 952.5 | 9.8061 | 1.0593 | 15.9935 | 216716.8776 | 5210262.0387 | 580.1978 | 136.7196 | 156.0045 | 182.4003 | 956.1675 | 24.444
05/17 14:00:00 | 29.5417 | 5.4583 | 15.4598 | 0.0062295 | 92741.6667 | 2.8917 | 289.5 | 4.1859 | 335.4167 | 103.3333 | 955.6667 | 9.8061 | 1.057 | 15.9935 | 225038.5311 | 5190687.667 | 563.3442 | 136.5147 | 360.9927 | 136.5147 | 940.9527 | 24.4439
05/17 15:00:00 | 30 | 4.3583 | 15.1633 | 0.0057022 | 92700 | 3.3917 | 336.6667 | 3.9789 | 334.4167 | 99.3333 | 948.6667 | 9.8061 | 1.0558 | 15.9935 | 208457.6225 | 5890094.115 | 493.7625 | 132.1296 | 588.4044 | 132.1296 | 869.9965 | 24.4438
05/17 16:00:00 | 30.35 | 3.55 | 15.0246 | 0.005399 | 92700 | 3.3083 | 328.3333 | 3.7715 | 333.4167 | 93.3333 | 929.5833 | 9.8061 | 1.0551 | 15.9935 | 297738.8874 | 6746444.0769 | 377.9673 | 122.6995 | 768.4342 | 122.6995 | 750.6406 | 24.4437
05/17 17:00:00 | 30.6 | 3.3 | 15.0724 | 0.005353 | 92700 | 3.1 | 320 | 3.685 | 333 | 94.75 | 848.5833 | 9.8061 | 1.0543 | 15.9935 | 504643.1982 | 7220523.7143 | 224.5433 | 107.4653 | 856.6365 | 107.4653 | 578.7582 | 24.4436
05/17 18:00:00 | 29.6083 | 4.2917 | 15.0261 | 0.0057162 | 92583.3333 | 3.6833 | 302.5 | 3.927 | 334.1667 | 119.75 | 591.1667 | 9.8061 | 1.0558 | 15.9935 | 613411.7757 | 6388036.7499 | 97.8417 | 118.9876 | 735.0465 | 92.0028 | 360.1639 | 24.444
05/17 19:00:00 | 27.2667 | 5 | 14.4128 | 0.0059823 | 92441.6667 | 3.5167 | 301.6667 | 4.0998 | 335 | 88.5 | 456.9167 | 9.8061 | 1.062 | 15.9935 | 522974.216 | 5045979.7926 | 61.2617 | 173.528 | 597.8002 | 61.2617 | 194.0767 | 24.444
05/17 20:00:00 | 24.8167 | 5.35 | 13.6749 | 0.0061546 | 92400 | 2.5167 | 327.5 | 4.2203 | 335.5833 | 48.1667 | 199.6667 | 9.8061 | 1.0699 | 15.9935 | 490778.2336 | 2567169.4621 | 27.1172 | 134.9071 | 308.4886 | 27.1172 | 62.1944 | 24.444
05/17 21:00:00 | 23.9 | 5.8917 | 13.5356 | 0.006373 | 92400 | 0.875 | 291.6667 | 4.3064 | 336 | 0 | 0 | 9.8061 | 1.0728 | 15.9935 | 520067.7882 | 0 | 0 | 0 | 0 | 0 | 0 | 24.4441
05/17 22:00:00 | 22.9083 | 5.8083 | 13.1005 | 0.0063022 | 92400 | 0.875 | 301.6667 | 4.3064 | 336 | 0 | 0 | 9.8061 | 1.0766 | 15.9935 | 501950.1474 | 0 | 0 | 0 | 0 | 0 | 0 | 24.4442
05/17 23:00:00 | 22.2 | 5.6 | 12.7281 | 0.0061882 | 92400 | 1.5 | 260 | 4.3064 | 336 | 0 | 0 | 9.8061 | 1.0793 | 15.9935 | 484730.3436 | 0 | 0 | 0 | 0 | 0 | 0 | 24.4442
05/17 24:00:00 | 20.275 | 5.6 | 12.0314 | 0.0062499 | 92283.3333 | 3.0167 | 184.1667 | 4.3064 | 336 | 0 | 0 | 9.8061 | 1.0849 | 15.9935 | 471945.1164 | 0 | 0 | 0 | 0 | 0 | 0 | 24.4443
05/18 01:00:00 | 17.9083 | 5.6 | 11.0348 | 0.006197 | 92200 | 3.5167 | 141.6667 | 4.3064 | 336 | 0 | 0 | 9.8061 | 1.0929 | 16.1095 | 470627.8081 | 0 | 0 | 0 | 0 | 0 | 0 | 24.4361
05/18 02:00:00 | 16.5583 | 4.9 | 10.1866 | 0.005904 | 92200 | 3.1 | 138.3333 | 4.065 | 334.8333 | 0 | 0 | 9.8061 | 1.0985 | 16.1095 | 465027.6972 | 0 | 0 | 0 | 0 | 0 | 0 | 24.2318
05/18 03:00:00 | 15.4583 | 4.1083 | 9.3747 | 0.0055729 | 92141.6667 | 2.5167 | 147.5 | 3.8926 | 334 | 0 | 0 | 9.8061 | 1.1025 | 16.1095 | 1245179.6492 | 0 | 0 | 0 | 0 | 0 | 0 | 24.1679
05/18 04:00:00 | 14.3583 | 3.55 | 8.6776 | 0.005368 | 92100 | 1.75 | 165.8333 | 3.7715 | 333.4167 | 0 | 0 | 9.8061 | 1.1066 | 16.1095 | 469415.8844 | 0 | 0 | 0 | 0 | 0 | 0 | 23.6344
05/18 05:00:00 | 13.9 | 3.3 | 8.404 | 0.0053007 | 92100 | 1.5 | 170 | 3.685 | 333 | 0 | 0 | 9.8061 | 1.1085 | 16.1095 | 528059.8897 | 0 | 0 | 0 | 0 | 0 | 0 | 23.3557
05/18 06:00:00 | 15.825 | 3.65 | 9.37 | 0.0054156 | 92216.6667 | 1.5 | 140.8333 | 3.8061 | 333.5833 | 8.3333 | 84.8333 | 9.8061 | 1.1023 | 16.1095 | 503016.5494 | 977127.0759 | 6.3576 | 45.0899 | 6.3576 | 105.4118 | 12.7124 | 22.9346
05/18 07:00:00 | 19.475 | 3.55 | 10.8793 | 0.0053854 | 92416.6667 | 0.625 | 131.0833 | 3.7715 | 333.4167 | 38.8333 | 358.4167 | 9.8061 | 1.091 | 16.1095 | 503807.1674 | 3846253.4377 | 32.9217 | 134.3298 | 32.9217 | 445.8673 | 108.4781 | 23.369
05/18 08:00:00 | 22.7333 | 3.3 | 12.0602 | 0.0052587 | 92500 | 0.875 | 92.9167 | 3.685 | 333 | 80.3333 | 488.4167 | 9.8061 | 1.0802 | 16.1095 | 289256.3488 | 5207689.5746 | 67.7011 | 104.9721 | 67.2841 | 607.9636 | 262.169 | 23.7726
05/18 09:00:00 | 25.1833 | 2.3667 | 12.6439 | 0.0048716 | 92558.3333 | 0.625 | 177 | 3.442 | 331.8333 | 80.75 | 738.6667 | 9.8061 | 1.0726 | 16.1095 | 225502.9432 | 6505767.7098 | 168.9315 | 91.7634 | 91.7634 | 768.0814 | 477.9278 | 24.3061
05/18 10:00:00 | 26.7417 | 2.6333 | 13.26 | 0.0048979 | 92600 | 0.875 | 281.6667 | 3.5114 | 332.1667 | 110.9167 | 821 | 9.8061 | 1.0675 | 16.1095 | 219183.6101 | 6670387.4268 | 328.3833 | 118.8398 | 118.8398 | 744.6443 | 667.9142 | 24.4444
05/18 11:00:00 | 27.2 | 3.3 | 13.6469 | 0.0051332 | 92600 | 1.5 | 260 | 3.685 | 333 | 242.4167 | 616.5833 | 9.8061 | 1.0654 | 16.1095 | 275051.3426 | 6212345.6405 | 423.7691 | 157.4404 | 157.4404 | 555.9611 | 729.5921 | 24.4443
05/18 12:00:00 | 28.8333 | 3.9417 | 14.557 | 0.0054937 | 92600 | 2.4333 | 290.3333 | 3.8061 | 333.5833 | 319.25 | 522.25 | 9.8061 | 1.0591 | 16.1095 | 238700.6987 | 5761763.1036 | 475.5382 | 177.6039 | 177.6039 | 376.0186 | 771.216 | 24.4442
05/18 13:00:00 | 30.9917 | 3.7583 | 15.3685 | 0.0055525 | 92600 | 3.1 | 299.1667 | 3.7715 | 333.4167 | 258 | 696.4167 | 9.8061 | 1.0515 | 16.1095 | 397728.5103 | 5602252.6693 | 551.5333 | 165.2171 | 183.304 | 203.0843 | 881.0246 | 24.4441
05/18 14:00:00 | 31.9917 | 2.3667 | 15.1592 | 0.0049115 | 92541.6667 | 3.1 | 301.6667 | 3.442 | 331.8333 | 118.1667 | 939 | 9.8061 | 1.0484 | 16.1095 | 389953.0386 | 5266901.6954 | 564.8985 | 140.1254 | 364.7335 | 140.1254 | 940.8314 | 24.4441
05/18 15:00:00 | 32.8417 | -0.28333 | 14.5969 | 0.0039354 | 92441.6667 | 2.5167 | 320.5 | 2.7791 | 328.6667 | 106.5 | 946.6667 | 9.8061 | 1.046 | 16.1095 | 211807.7172 | 5962103.6826 | 497.2288 | 135.1568 | 592.243 | 135.1568 | 875.546 | 24.4441
05/18 16:00:00 | 33.3 | -0.35833 | 14.6994 | 0.0038724 | 92400 | 1.75 | 331.5 | 2.7969 | 328.75 | 100.8333 | 926.1667 | 9.8061 | 1.0441 | 16.1095 | 302631.9545 | 6823866.4067 | 381.3327 | 126.1465 | 772.4241 | 126.1465 | 755.6733 | 24.4439
05/18 17:00:00 | 33.3 | 0.6 | 14.9539 | 0.0041632 | 92400 | 1.9667 | 338.6667 | 3.0594 | 330 | 90.6667 | 890.8333 | 9.8061 | 1.0436 | 16.1095 | 504761.3455 | 7455510.8975 | 228.3353 | 108.2057 | 889.1254 | 108.2057 | 596.6037 | 24.4438
05/18 18:00:00 | 33.3 | -1.3833 | 14.4077 | 0.0035571 | 92283.3333 | 2.7667 | 335 | 2.5689 | 327.6667 | 77.5833 | 824.9167 | 9.8061 | 1.0433 | 16.1095 | 614032.9814 | 7562454.2453 | 92.175 | 120.027 | 911.1594 | 84.9505 | 411.4564 | 24.4441
05/18 19:00:00 | 32.3667 | -2.1583 | 13.87 | 0.0033481 | 92141.6667 | 2.1667 | 271.6667 | 2.3416 | 326.5833 | 61.4167 | 693.5 | 9.8061 | 1.0452 | 16.1095 | 528868.0788 | 6445426.6094 | 57.424 | 213.0322 | 801.1458 | 57.424 | 220.7364 | 24.444
05/18 20:00:00 | 28.4333 | 0.575 | 13.3634 | 0.0043906 | 92041.6667 | 2.1417 | 142.5 | 3.0405 | 329.9167 | 32.6667 | 379.75 | 9.8061 | 1.056 | 16.1095 | 499967.7775 | 3350314.334 | 24.6291 | 173.5197 | 422.4808 | 24.6291 | 58.8538 | 24.4442
05/18 21:00:00 | 25.4583 | 1.2667 | 12.3641 | 0.0045329 | 91941.6667 | 2.8917 | 103.3333 | 3.2334 | 330.8333 | 0 | 0 | 9.8061 | 1.0651 | 16.1095 | 526043.0988 | 0 | 0 | 0 | 0 | 0 | 0 | 24.4442
05/18 22:00:00 | 23.075 | 1.5333 | 11.6207 | 0.004734 | 91841.6667 | 3.1 | 120 | 3.303 | 331.1667 | 0 | 0 | 9.8061 | 1.0721 | 16.1095 | 506818.919 | 0 | 0 | 0 | 0 | 0 | 0 | 24.4442
05/18 23:00:00 | 21.7 | 2.2 | 11.2993 | 0.0049656 | 91800 | 3.1 | 120 | 3.477 | 332 | 0 | 0 | 9.8061 | 1.0762 | 16.1095 | 509943.8426 | 0 | 0 | 0 | 0 | 0 | 0 | 24.4442
05/18 24:00:00 | 21.35 | 2.2 | 11.1551 | 0.0049613 | 91800 | 3.3917 | 120 | 3.477 | 332 | 0 | 0 | 9.8061 | 1.0775 | 16.1095 | 476785.4407 | 0 | 0 | 0 | 0 | 0 | 0 | 24.4442
05/19 01:00:00 | 20.4583 | 2.2 | 10.7876 | 0.0049591 | 91741.6667 | 3.3083 | 120 | 3.477 | 332 | 0 | 0 | 9.8061 | 1.0801 | 16.2253 | 470627.8081 | 0 | 0 | 0 | 0 | 0 | 0 | 24.4443
05/19 02:00:00 | 19.3583 | 2.2 | 10.3159 | 0.0049415 | 91700 | 3.6833 | 131.6667 | 3.477 | 332 | 0 | 0 | 9.8061 | 1.0837 | 16.2253 | 548829.1128 | 0 | 0 | 0 | 0 | 0 | 0 | 24.4444
05/19 03:00:00 | 18.55 | 2.2 | 9.9439 | 0.0049056 | 91700 | 3.5167 | 157.5 | 3.477 | 332 | 0 | 0 | 9.8061 | 1.0868 | 16.2253 | 536511.3331 | 0 | 0 | 0 | 0 | 0 | 0 | 24.3687
05/19 04:00:00 | 17.6583 | 2.2 | 9.517 | 0.004856 | 91700 | 3.1 | 152.5 | 3.477 | 332 | 0 | 0 | 9.8061 | 1.0902 | 16.2253 | 469415.8844 | 0 | 0 | 0 | 0 | 0 | 0 | 24.1161
05/19 05:00:00 | 17.2 | 2.2 | 9.2947 | 0.0048296 | 91700 | 3.1 | 140 | 3.477 | 332 | 0 | 0 | 9.8061 | 1.092 | 16.2253 | 476478.7243 | 0 | 0 | 0 | 0 | 0 | 0 | 23.9014
05/19 06:00:00 | 18.1917 | 2.8417 | 9.9548 | 0.0050574 | 91758.3333 | 3.1 | 140 | 3.5983 | 332.5833 | 9.6667 | 50.8333 | 9.8061 | 1.0885 | 16.2253 | 503481.7897 | 709184.0698 | 6.3031 | 32.7626 | 6.3031 | 74.2992 | 12.835 | 23.5715
05/19 07:00:00 | 20.825 | 3.65 | 11.3672 | 0.0053867 | 91858.3333 | 2.8083 | 140 | 3.8061 | 333.5833 | 40.6667 | 309.4167 | 9.8061 | 1.0794 | 16.2253 | 485591.5384 | 3510961.1884 | 33.2261 | 123.3731 | 33.2261 | 402.0685 | 101.9499 | 23.9308
05/19 08:00:00 | 23.4833 | 3.9 | 12.4847 | 0.0054574 | 91958.3333 | 1.0833 | 228.6667 | 3.8926 | 334 | 79.75 | 480.25 | 9.8061 | 1.0708 | 16.2253 | 290007.8511 | 5135556.5248 | 66.8099 | 104.7416 | 66.446 | 599.1681 | 257.1284 | 24.3344
05/19 09:00:00 | 25.3917 | 4.5417 | 13.4851 | 0.0057533 | 92058.3333 | 0.875 | 300.1667 | 4.0135 | 334.5833 | 131.9167 | 551.5833 | 9.8061 | 1.0646 | 16.2253 | 221900.3662 | 5943954.889 | 163.9638 | 102.353 | 102.353 | 666.3123 | 426.9874 | 24.4444
05/19 10:00:00 | 27.0917 | 5.35 | 14.3928 | 0.0060718 | 92100 | 3.3083 | 320 | 4.2203 | 335.5833 | 181.3333 | 602.9167 | 9.8061 | 1.0585 | 16.2253 | 233927.8705 | 6239777.0989 | 304.2697 | 131.5454 | 131.5454 | 650.1146 | 591.7662 | 24.4443
05/19 11:00:00 | 27.8 | 5.6 | 14.6861 | 0.0061187 | 92100 | 4.6 | 330 | 4.3064 | 336 | 184.6667 | 722.1667 | 9.8061 | 1.0559 | 16.2253 | 244441.4998 | 6121274.967 | 437.45 | 143.6907 | 143.6907 | 574.4965 | 758.6202 | 24.4442
05/19 12:00:00 | 30.075 | 5.6 | 15.4697 | 0.0061197 | 92041.6667 | 6.1167 | 330 | 4.3064 | 336 | 143.75 | 855.4167 | 9.8061 | 1.0473 | 16.2253 | 238700.6987 | 5442783.6726 | 531.5042 | 141.5555 | 141.5555 | 400.497 | 884.8094 | 24.4442
05/19 13:00:00 | 31.9917 | 4.9 | 15.8402 | 0.0057865 | 92000 | 5.3917 | 318.3333 | 4.065 | 334.8333 | 255.5 | 701.8333 | 9.8061 | 1.0408 | 16.2253 | 264092.9087 | 5601906.0047 | 553.5523 | 164.2617 | 180.7585 | 206.181 | 883.2657 | 24.4442
05/19 14:00:00 | 32.2 | 4.4 | 15.7354 | 0.0055844 | 91941.6667 | 2.9333 | 305.9167 | 3.8926 | 334 | 316.6667 | 586.0833 | 9.8061 | 1.0398 | 16.2253 | 239720.0094 | 5730813.354 | 512.6503 | 180.0484 | 355.6472 | 180.0484 | 829.9499 | 24.4442
05/19 15:00:00 | 32.55 | 4.1083 | 15.7798 | 0.0055014 | 91900 | 4.2 | 307.0833 | 3.8926 | 334 | 332.0833 | 516 | 9.8061 | 1.0383 | 16.2253 | 211807.7172 | 6263754.0801 | 441.1781 | 183.3131 | 515.6317 | 183.3131 | 750.0312 | 24.4441
05/19 16:00:00 | 32.45 | 4.1917 | 15.7631 | 0.0055298 | 91841.6667 | 5.35 | 315.8333 | 3.8926 | 334 | 258.25 | 586.25 | 9.8061 | 1.0379 | 16.2253 | 317817.6099 | 6655311.1476 | 354.0654 | 161.5085 | 660.8794 | 161.5085 | 671.1165 | 24.444
05/19 17:00:00 | 32.2 | 4.4 | 15.7267 | 0.0055931 | 91800 | 5.1 | 320 | 3.8926 | 334 | 195.0833 | 588.3333 | 9.8061 | 1.0382 | 16.2253 | 1409421.5127 | 6708362.0945 | 224.1398 | 133.3299 | 728.7622 | 133.3299 | 530.1256 | 24.4439
05/19 18:00:00 | 31.2667 | 4.75 | 15.62 | 0.0058521 | 91741.6667 | 3.6417 | 320 | 4.0135 | 334.5833 | 184.1667 | 387.9167 | 9.8061 | 1.0403 | 16.2253 | 684557.3932 | 5521518.1545 | 113.2654 | 130.6616 | 580.7273 | 109.3852 | 340.9319 | 24.4439
05/19 19:00:00 | 29.6083 | 5.6417 | 15.4617 | 0.0063502 | 91641.6667 | 2.3083 | 325.8333 | 4.2203 | 335.5833 | 119.6667 | 350.5833 | 9.8061 | 1.044 | 16.2253 | 539663.8276 | 4581599.0972 | 71.0556 | 165.6252 | 513.3771 | 71.0556 | 199.5569 | 24.444
05/19 20:00:00 | 26.975 | 7.0917 | 15.0915 | 0.0069902 | 91600 | 2.1 | 179.1667 | 4.5467 | 337.1667 | 53.1667 | 194.3333 | 9.8061 | 1.0516 | 16.2253 | 494086.8087 | 2416913.6578 | 29.0482 | 127.0129 | 283.0837 | 29.0482 | 64.1289 | 24.4441
05/19 21:00:00 | 24.6083 | 7.45 | 14.3104 | 0.0070505 | 91600 | 0.875 | 14.75 | 4.5984 | 337.4167 | 0 | 0 | 9.8061 | 1.0599 | 16.2253 | 531435.0218 | 0 | 0 | 0 | 0 | 0 | 0 | 24.4442
05/19 22:00:00 | 23.55 | 6.9083 | 13.6878 | 0.0067853 | 91541.6667 | 1.225 | 323.75 | 4.5126 | 337 | 0 | 0 | 9.8061 | 1.0634 | 16.2253 | 568372.7157 | 0 | 0 | 0 | 0 | 0 | 0 | 24.4442
05/19 23:00:00 | 23.3 | 6.7 | 13.5022 | 0.0066854 | 91500 | 2.1 | 290 | 4.5126 | 337 | 0 | 0 | 9.8061 | 1.064 | 16.2253 | 487386.0372 | 0 | 0 | 0 | 0 | 0 | 0 | 24.4442
05/19 24:00:00 | 21.025 | 6.9917 | 12.8483 | 0.0068984 | 91500 | 0.875 | 329.0833 | 4.5126 | 337 | 0 | 0 | 9.8061 | 1.0719 | 16.2253 | 473051.6554 | 0 | 0 | 0 | 0 | 0 | 0 | 24.4443
05/20 01:00:00 | 18.4667 | 7.55 | 12.1274 | 0.0071683 | 91500 | 1.225 | 288.75 | 4.6327 | 337.5833 | 0 | 0 | 9.8061 | 1.0808 | 16.3409 | 469963.8847 | 0 | 0 | 0 | 0 | 0 | 0 | 24.4444
05/20 02:00:00 | 16.5167 | 7.1583 | 11.1415 | 0.0069437 | 91500 | 1.75 | 158.3333 | 4.5984 | 337.4167 | 0 | 0 | 9.8061 | 1.0885 | 16.3409 | 464966.804 | 0 | 0 | 0 | 0 | 0 | 0 | 24.3541
05/20 03:00:00 | 14.9 | 6.0583 | 9.939 | 0.0064018 | 91500 | 1.85 | 129.1667 | 4.3924 | 336.4167 | 0 | 0 | 9.8061 | 1.0955 | 16.3409 | 463594.4658 | 0 | 0 | 0 | 0 | 0 | 0 | 24.0361
05/20 04:00:00 | 14.4 | 5.6 | 9.5168 | 0.006195 | 91500 | 2.1 | 155.8333 | 4.3064 | 336 | 0 | 0 | 9.8061 | 1.0978 | 16.3409 | 468973.2688 | 0 | 0 | 0 | 0 | 0 | 0 | 23.727
05/20 05:00:00 | 14.4 | 5.6 | 9.5168 | 0.006195 | 91500 | 2.1 | 160 | 4.3064 | 336 | 0 | 0 | 9.8061 | 1.0978 | 16.3409 | 475814.8009 | 0 | 0 | 0 | 0 | 0 | 0 | 23.4667
05/20 06:00:00 | 15.7417 | 5.6 | 10.1343 | 0.0062394 | 91616.6667 | 0.875 | 248.0833 | 4.3064 | 336 | 8.8333 | 75 | 9.8061 | 1.094 | 16.3409 | 509190.8009 | 908952.0752 | 6.544 | 42.1125 | 6.544 | 97.0787 | 12.6863 | 23.0355
05/20 07:00:00 | 17.9833 | 5.25 | 10.9339 | 0.0061082 | 91758.3333 | 0 | 302.8333 | 4.1859 | 335.4167 | 37.25 | 353 | 9.8061 | 1.0875 | 16.3409 | 833272.1474 | 3773210.6661 | 32.1682 | 131.0429 | 32.1682 | 438.035 | 107.3735 | 23.5338
05/20 08:00:00 | 20.1833 | 5 | 11.7055 | 0.0059919 | 91858.3333 | 2.1 | 298.75 | 4.0998 | 335 | 64.3333 | 592.0833 | 9.8061 | 1.0807 | 16.3409 | 2337441.0775 | 5719079.6612 | 64.5876 | 107.7539 | 64.1199 | 683.942 | 283.9828 | 23.9451
05/20 09:00:00 | 22.7333 | 4.3583 | 12.4372 | 0.0057109 | 91958.3333 | 3.8917 | 294.1667 | 3.9789 | 334.4167 | 85.8333 | 743.6667 | 9.8061 | 1.0731 | 16.3409 | 1238707.3741 | 6626543.7722 | 170.631 | 93.2981 | 93.2981 | 782.9164 | 484.6056 | 24.4386
05/20 10:00:00 | 24.8917 | 4.1917 | 13.1052 | 0.0055469 | 92000 | 4.6833 | 313.3333 | 3.8926 | 334 | 101.5 | 826.5 | 9.8061 | 1.066 | 16.3409 | 631834.2637 | 6574336.7644 | 324.7305 | 116.6838 | 116.6838 | 736.7386 | 664.0504 | 24.4443
05/20 11:00:00 | 25.6 | 4.4 | 13.4192 | 0.0056011 | 92000 | 5.1 | 330 | 3.8926 | 334 | 135.9167 | 836.1667 | 9.8061 | 1.0634 | 16.3409 | 322447.3461 | 6140892.5135 | 450.8641 | 136.075 | 136.075 | 599.6491 | 798.2568 | 24.4442
05/20 12:00:00 | 27.175 | 2.825 | 13.563 | 0.0051212 | 92000 | 5.45 | 330 | 3.5285 | 332.25 | 266.9167 | 661 | 9.8061 | 1.0587 | 16.3409 | 251698.2798 | 5839039.9255 | 514.363 | 167.1779 | 167.1779 | 402.5588 | 838.598 | 24.4442
05/20 13:00:00 | 29.2917 | 0.35833 | 13.6312 | 0.0043404 | 92000 | 5.35 | 330 | 2.9018 | 329.25 | 362.6667 | 537.3333 | 9.8061 | 1.0526 | 16.3409 | 211420.3753 | 5903994.3054 | 525.1427 | 191.5169 | 206.1554 | 227.0872 | 842.5982 | 24.4441
05/20 14:00:00 | 30.35 | 0.39167 | 13.9814 | 0.0043017 | 92000 | 5.7417 | 324.1667 | 2.8846 | 329.1667 | 369.9167 | 521.5 | 9.8061 | 1.0489 | 16.3409 | 305750.3799 | 5936256.367 | 507.7149 | 193.7347 | 362.2777 | 193.7347 | 825.9429 | 24.4439
05/20 15:00:00 | 30.6 | -0.18333 | 13.9204 | 0.0041398 | 91941.6667 | 5.2667 | 331.6667 | 2.8147 | 328.8333 | 335.8333 | 531.25 | 9.8061 | 1.0477 | 16.3409 | 218442.1963 | 6365523.3077 | 449.2495 | 185.8505 | 525.6593 | 185.8505 | 766.238 | 24.4438
05/20 16:00:00 | 30.8917 | -1.45 | 13.6949 | 0.0037772 | 91900 | 4.0167 | 328.3333 | 2.5172 | 327.4167 | 281 | 545.0833 | 9.8061 | 1.0468 | 16.3409 | 302379.3081 | 6656460.9984 | 352.086 | 167.5509 | 647.3064 | 167.5509 | 665.1556 | 24.4438
05/20 17:00:00 | 31.1 | -1.7 | 13.6957 | 0.0036941 | 91900 | 3.6 | 320 | 2.4295 | 327 | 217.75 | 543.9167 | 9.8061 | 1.0462 | 16.3409 | 500694.6866 | 6645718.1929 | 223.8409 | 139.2241 | 707.3237 | 139.2241 | 526.1956 | 24.4438
05/20 18:00:00 | 30.4583 | -1.7 | 13.492 | 0.003736 | 91841.6667 | 3.6 | 229.1667 | 2.4295 | 327 | 170.5 | 471.0833 | 9.8061 | 1.0477 | 16.3409 | 672866.0794 | 6120172.1083 | 113.1595 | 134.7665 | 666.4004 | 108.9518 | 360.2237 | 24.444
05/20 19:00:00 | 29.0083 | -1.0583 | 13.0691 | 0.0038726 | 91741.6667 | 3.0167 | 21.6667 | 2.5523 | 327.5833 | 111.5 | 440.5833 | 9.8061 | 1.0514 | 16.3409 | 545388.9103 | 5266495.8017 | 72.2062 | 186.8173 | 607.2291 | 72.2062 | 211.6181 | 24.444
05/20 20:00:00 | 26.375 | -0.6 | 12.1075 | 0.0039278 | 91641.6667 | 2.3083 | 88.3333 | 2.64 | 328 | 50.25 | 288.25 | 9.8061 | 1.0594 | 16.3409 | 486626.9381 | 2886940.7163 | 30.2274 | 150.7651 | 346.5081 | 30.2274 | 67.6097 | 24.4441
05/20 21:00:00 | 22.725 | -0.25 | 10.7726 | 0.0040503 | 91541.6667 | 2.1 | 147.5 | 2.7624 | 328.5833 | 0 | 0 | 9.8061 | 1.0711 | 16.3409 | 717869.2602 | 0 | 0 | 0 | 0 | 0 | 0 | 24.4442
05/20 22:00:00 | 21.7417 | 0.99167 | 10.8108 | 0.0044885 | 91500 | 3.2667 | 142.5 | 3.094 | 330.1667 | 0 | 0 | 9.8061 | 1.0734 | 16.3409 | 665773.3684 | 0 | 0 | 0 | 0 | 0 | 0 | 24.4442
05/20 23:00:00 | 22.2 | 1.7 | 11.2739 | 0.0047679 | 91500 | 4.1 | 130 | 3.2684 | 331 | 0 | 0 | 9.8061 | 1.0712 | 16.3409 | 485135.9112 | 0 | 0 | 0 | 0 | 0 | 0 | 24.4441
05/20 24:00:00 | 21.9083 | 1.35 | 10.9659 | 0.0045809 | 91441.6667 | 4.1 | 130 | 3.1465 | 330.4167 | 0 | 0 | 9.8061 | 1.0719 | 16.3409 | 471945.1164 | 0 | 0 | 0 | 0 | 0 | 0 | 24.4443
05/21 01:00:00 | 21.0583 | 1.45 | 10.6106 | 0.004579 | 91341.6667 | 5.0333 | 130 | 3.1813 | 330.5833 | 0 | 0 | 9.8061 | 1.0739 | 16.4561 | 469963.8847 | 0 | 0 | 0 | 0 | 0 | 0 | 24.4443
05/21 02:00:00 | 20.6 | 1.35 | 10.4068 | 0.0045666 | 91300 | 5.35 | 130 | 3.1465 | 330.4167 | 0 | 0 | 9.8061 | 1.0751 | 16.4561 | 464585.0816 | 0 | 0 | 0 | 0 | 0 | 0 | 24.4444
05/21 03:00:00 | 20.6 | 0.80833 | 10.2334 | 0.0044017 | 91241.6667 | 5.45 | 124.1667 | 3.0594 | 330 | 0 | 0 | 9.8061 | 1.0747 | 16.4561 | 463594.4658 | 0 | 0 | 0 | 0 | 0 | 0 | 24.3979
05/21 04:00:00 | 20.6 | 0.25 | 10.0568 | 0.0042386 | 91141.6667 | 5.0583 | 125.8333 | 2.9372 | 329.4167 | 0 | 0 | 9.8061 | 1.0738 | 16.4561 | 468973.2688 | 0 | 0 | 0 | 0 | 0 | 0 | 24.2659
05/21 05:00:00 | 20.6 | 0 | 9.9829 | 0.0041706 | 91100 | 4.6 | 130 | 2.8499 | 329 | 0 | 0 | 9.8061 | 1.0734 | 16.4561 | 500245.4703 | 0 | 0 | 0 | 0 | 0 | 0 | 24.1928
05/21 06:00:00 | 20.8917 | 0.35 | 10.2808 | 0.0043499 | 91041.6667 | 5.5333 | 130 | 2.9721 | 329.5833 | 8.25 | 0 | 9.8061 | 1.0713 | 16.4561 | 1502428.9583 | 88567.6471 | 4.2481 | 4.2481 | 4.2481 | 4.2481 | 8.1809 | 24.1908
05/21 07:00:00 | 22.0917 | 0.89167 | 10.9604 | 0.0045459 | 91000 | 7.7167 | 124.1667 | 3.0594 | 330 | 47.25 | 10 | 9.8061 | 1.0662 | 16.4561 | 1442790.2028 | 620941.8293 | 25.0524 | 28.2688 | 25.0524 | 38.2215 | 49.732 | 24.3377
05/21 08:00:00 | 24.725 | 0.45833 | 11.8423 | 0.0043846 | 91000 | 8.8 | 114.1667 | 2.9372 | 329.4167 | 113.0833 | 95.5 | 9.8061 | 1.057 | 16.4561 | 335704.9466 | 2164193.0167 | 62.9921 | 75.3374 | 62.9921 | 186.3018 | 153.6125 | 24.3422
05/21 09:00:00 | 28.725 | -1.2833 | 12.9212 | 0.0039069 | 91058.3333 | 11.775 | 127.5 | 2.4816 | 327.25 | 157.75 | 327.5833 | 9.8061 | 1.0445 | 16.4561 | 273257.5618 | 4371727.014 | 121.7153 | 100.2258 | 99.1045 | 452.5033 | 347.3354 | 24.4444
05/21 10:00:00 | 30.25 | -0.56667 | 13.6375 | 0.0040678 | 91100 | 11.8 | 163.3333 | 2.7091 | 328.3333 | 196.25 | 505.9167 | 9.8061 | 1.0394 | 16.4561 | 228609.5914 | 5495192.2618 | 246.4146 | 130.3227 | 130.3227 | 575.6137 | 555.8726 | 24.4443
05/21 11:00:00 | 30 | 0.6 | 13.8272 | 0.004379 | 91100 | 10.3 | 180 | 3.0594 | 330 | 315.4167 | 292.5 | 9.8061 | 1.0398 | 16.4561 | 229235.1298 | 4919793.8571 | 293.5245 | 163.7556 | 163.7556 | 393.9796 | 553.255 | 24.4442
05/21 12:00:00 | 29.0083 | 1.8833 | 13.8196 | 0.0047783 | 91041.6667 | 6.1 | 255.8333 | 3.303 | 331.1667 | 326.4167 | 84.6667 | 9.8061 | 1.0418 | 16.4561 | 230631.6158 | 3802817.0498 | 224.1737 | 158.911 | 158.911 | 211.6272 | 399.8159 | 24.4442
05/21 13:00:00 | 28.65 | 3.7333 | 14.2928 | 0.0054635 | 91000 | 4.6167 | 315.8333 | 3.7194 | 333.1667 | 322.3333 | 30.3333 | 9.8061 | 1.0415 | 16.4561 | 210955.135 | 3487392.5897 | 196.3495 | 155.1384 | 157.4893 | 159.6994 | 348.2607 | 24.4442
05/21 14:00:00 | 28.375 | 4.75 | 14.6181 | 0.0058726 | 91583.3333 | 5.9917 | 296.6667 | 5.6773 | 342.75 | 386.75 | 52.25 | 9.8061 | 1.0484 | 16.4561 | 222092.0755 | 4159220.5685 | 242.7276 | 180.9694 | 217.3632 | 180.9694 | 431.7492 | 24.4441
05/21 15:00:00 | 25.2583 | 7.275 | 14.6713 | 0.007238 | 91300 | 5.9083 | 291.6667 | 8.1101 | 354.8333 | 373.5 | 57.9167 | 9.8061 | 1.0538 | 16.4561 | 205320.2858 | 4194555.4695 | 229.5138 | 176.0708 | 251.6151 | 176.0708 | 420.0922 | 24.4441
05/21 16:00:00 | 20.7917 | 10.125 | 14.3689 | 0.0087115 | 91325 | 12.5833 | 305.8333 | 12.8092 | 379.4167 | 299.6667 | 62.8333 | 9.8061 | 1.0676 | 16.4561 | 392443.5736 | 3624343.8742 | 178.3082 | 146.4204 | 241.028 | 146.4204 | 344.5187 | 24.4443
05/21 17:00:00 | 17.3083 | 9.775 | 12.7618 | 0.0083513 | 91291.6667 | 16.5667 | 304.1667 | 15.3606 | 392.8333 | 218.5 | 38.5833 | 9.8061 | 1.0806 | 16.4561 | 545726.7797 | 2736305.4131 | 118.0885 | 109.3811 | 183.2683 | 109.3811 | 240.8215 | 24.4443
05/21 18:00:00 | 13.1833 | 8.025 | 10.2496 | 0.0074587 | 91058.3333 | 10.2417 | 323.3333 | 14.9927 | 390.8333 | 130.8333 | 7.25 | 9.8061 | 1.095 | 16.4561 | 676063.0491 | 1511961.6903 | 66.8105 | 67.9506 | 85.251 | 66.8105 | 133.235 | 24.4443
05/21 19:00:00 | 11.1 | 6.525 | 8.5815 | 0.0066876 | 91100 | 4.6833 | 328.3333 | 13.4214 | 382.4167 | 75.4167 | 5 | 9.8061 | 1.1048 | 16.4561 | 522962.3132 | 896408.2125 | 38.7018 | 42.0229 | 51.5421 | 38.7018 | 76.1276 | 24.444
05/21 20:00:00 | 10.8083 | 5.025 | 7.7562 | 0.0060512 | 91041.6667 | 3.6 | 320 | 7.441 | 351.9167 | 36.4167 | 7.8333 | 9.8061 | 1.1064 | 16.4561 | 486626.9381 | 596554.3688 | 18.0737 | 31.742 | 48.2051 | 18.0737 | 36.9811 | 24.2736
05/21 21:00:00 | 9.9 | 3.5833 | 6.6679 | 0.0054551 | 91000 | 3.3083 | 320 | 3.7715 | 333.4167 | 0 | 0 | 9.8061 | 1.1105 | 16.4561 | 524624.6514 | 0 | 0 | 0 | 0 | 0 | 0 | 23.8899
05/21 22:00:00 | 9.4 | 2.125 | 5.808 | 0.004916 | 91000 | 4.2667 | 308.3333 | 8.107 | 355.1667 | 0 | 0 | 9.8061 | 1.1134 | 16.4561 | 528635.4031 | 0 | 0 | 0 | 0 | 0 | 0 | 23.4707
05/21 23:00:00 | 9.4 | 0.625 | 5.2231 | 0.004425 | 91000 | 5.1 | 300 | 11.0416 | 369.8333 | 0 | 0 | 9.8061 | 1.1143 | 16.4561 | 506059.464 | 0 | 0 | 0 | 0 | 0 | 0 | 23.0397
05/21 24:00:00 | 9.4 | 0.7 | 5.2642 | 0.004459 | 91000 | 6.0333 | 305.8333 | 12.2125 | 376 | 0 | 0 | 9.8061 | 1.1142 | 16.4561 | 471945.1164 | 0 | 0 | 0 | 0 | 0 | 0 | 22.5342
05/22 01:00:00 | 9.4 | 1.9 | 5.7518 | 0.0048682 | 91000 | 6.9917 | 304.1667 | 13.3819 | 382.1667 | 0 | 0 | 9.8061 | 1.1135 | 16.5711 | 469963.8847 | 0 | 0 | 0 | 0 | 0 | 0 | 22.0826
05/22 02:00:00 | 8.7583 | 3.1583 | 5.9822 | 0.0053195 | 91058.3333 | 5.975 | 317.5 | 13.756 | 384.1667 | 0 | 0 | 9.8061 | 1.1159 | 16.5711 | 465684.7725 | 0 | 0 | 0 | 0 | 0 | 0 | 21.7209
05/22 03:00:00 | 8.0083 | 4.4 | 6.1758 | 0.0057867 | 91100 | 5.1 | 324.1667 | 12.9243 | 379.75 | 0 | 0 | 9.8061 | 1.1186 | 16.5711 | 470665.7279 | 0 | 0 | 0 | 0 | 0 | 0 | 21.6783
05/22 04:00:00 | 7.1583 | 5.6 | 6.3636 | 0.0062898 | 91158.3333 | 5.45 | 320 | 13.5317 | 383 | 0 | 0 | 9.8061 | 1.1218 | 16.5711 | 472134.617 | 0 | 0 | 0 | 0 | 0 | 0 | 21.6867
05/22 05:00:00 | 6.7 | 6.1 | 6.3867 | 0.0064932 | 91200 | 5.7 | 320 | 8.5409 | 357.6667 | 0 | 0 | 9.8061 | 1.1238 | 16.5711 | 476485.9478 | 0 | 0 | 0 | 0 | 0 | 0 | 21.6918
05/22 06:00:00 | 6.875 | 3.7083 | 5.3271 | 0.0055157 | 91316.6667 | 6.2833 | 314.1667 | 9.5823 | 362.8333 | 9.6389 | 60.75 | 9.8061 | 1.1263 | 16.5711 | 501614.6945 | 888246.296 | 6.6222 | 45.7636 | 6.6222 | 89.3624 | 14.3855 | 21.7084
05/22 07:00:00 | 7.7583 | 2.4667 | 5.1269 | 0.0049865 | 91341.6667 | 9.0917 | 310 | 9.3836 | 361.5833 | 33.3333 | 187.9167 | 9.8061 | 1.124 | 16.5711 | 480526.479 | 2232692.9859 | 25.1142 | 87.0523 | 25.1142 | 246.145 | 81.9732 | 21.696
05/22 08:00:00 | 8.65 | 2.1583 | 5.4773 | 0.0049194 | 91300 | 10.8 | 310 | 9.3008 | 361 | 76.3333 | 545.0833 | 9.8061 | 1.12 | 16.5711 | 290821.351 | 5438764.8871 | 67.2875 | 141.2318 | 67.2875 | 638.6637 | 298.1075 | 21.6882
05/22 09:00:00 | 9.8917 | 1.7 | 5.8833 | 0.00476 | 91300 | 10.2167 | 315.8333 | 8.983 | 359.3333 | 176.4167 | 387.3333 | 9.8061 | 1.1154 | 16.5711 | 221662.4999 | 5092058.564 | 134.44 | 113.3024 | 111.1194 | 535.0489 | 396.9418 | 21.6784
05/22 10:00:00 | 10.8917 | 1.35 | 6.1949 | 0.0046207 | 91300 | 10.9667 | 308.3333 | 9.6352 | 362.6667 | 201.5833 | 513 | 9.8061 | 1.1117 | 16.5711 | 211620.3659 | 5536415.8981 | 249.7252 | 132.9003 | 132.9003 | 577.8062 | 567.5815 | 21.6926
05/22 11:00:00 | 11.1 | 1.1 | 6.1922 | 0.0045341 | 91300 | 11.8 | 300 | 11.2656 | 371 | 257.5833 | 518.8333 | 9.8061 | 1.1111 | 16.5711 | 233565.2679 | 5410074.6045 | 353.393 | 156.2871 | 156.2871 | 496.9799 | 684.2543 | 21.6807
05/22 12:00:00 | 12.0917 | 0.45833 | 6.4158 | 0.0043258 | 91300 | 11.2167 | 311.6667 | 11.0416 | 369.8333 | 341.9167 | 443.5 | 9.8061 | 1.1076 | 16.5711 | 270040.3528 | 5288277.0404 | 413.3632 | 179.0219 | 179.0219 | 360.3943 | 737.6523 | 21.6726
05/22 13:00:00 | 12.45 | -0.35 | 6.2751 | 0.0040646 | 91241.6667 | 8.9917 | 325.8333 | 11.9928 | 374.8333 | 395 | 212.9167 | 9.8061 | 1.1059 | 16.5711 | 218751.6157 | 4741916.4827 | 338.5516 | 187.356 | 192.603 | 209.4963 | 589.947 | 21.6709
05/22 14:00:00 | 12.8417 | -0.89167 | 6.3014 | 0.0039321 | 91200 | 9.2167 | 330 | 8.5576 | 357.4167 | 300.5 | 79.25 | 9.8061 | 1.1041 | 16.5711 | 221936.6738 | 3444394.5436 | 209.1957 | 147.7496 | 181.4967 | 147.7496 | 370.699 | 21.6704
05/22 15:00:00 | 13.3 | -0.10833 | 6.8066 | 0.004189 | 91141.6667 | 8.7833 | 287.5 | 5.774 | 343.1667 | 339.9167 | 91.75 | 9.8061 | 1.1012 | 16.5711 | 219392.9431 | 4034933.2174 | 225.9849 | 164.9125 | 255.2222 | 164.9125 | 415.1311 | 21.6692
05/22 16:00:00 | 13.3 | 0.6 | 7.0569 | 0.0044111 | 91100 | 7.4083 | 336.6667 | 6.5318 | 346.9167 | 275.5833 | 176.0833 | 9.8061 | 1.1003 | 16.5711 | 304586.1642 | 4129037.3383 | 202.345 | 142.3744 | 335.1622 | 142.3744 | 403.2691 | 21.6889
05/22 17:00:00 | 13.3 | 0.6 | 7.0569 | 0.0044111 | 91100 | 7.2 | 320 | 9.3564 | 361.25 | 187.4167 | 394.25 | 9.8061 | 1.1003 | 16.5711 | 498599.8912 | 5093503.9387 | 153.1743 | 116.6022 | 532.3306 | 116.6022 | 423.581 | 21.6692
05/22 18:00:00 | 13.0083 | 0.25 | 6.7561 | 0.0042699 | 91041.6667 | 9.0083 | 331.6667 | 7.9626 | 354.25 | 90.5833 | 584.4167 | 9.8061 | 1.101 | 16.5711 | 652162.636 | 5836260.9585 | 77.9085 | 134.0165 | 689.2624 | 77.9085 | 350.3684 | 22.0571
05/22 19:00:00 | 12.45 | -0.99167 | 5.9926 | 0.0038458 | 90941.6667 | 9.075 | 334.1667 | 3.809 | 333.6667 | 67.25 | 636.5833 | 9.8061 | 1.1027 | 16.5711 | 609447.8471 | 6106920.6646 | 58.666 | 236.7019 | 739.2963 | 58.666 | 243.87 | 22.2903
05/22 20:00:00 | 10.9167 | 0.28333 | 5.8059 | 0.0043081 | 90900 | 7.9083 | 318.3333 | 2.9189 | 329.3333 | 41.0833 | 393.75 | 9.8061 | 1.1073 | 16.5711 | 536752.7894 | 3649605.2469 | 29.8967 | 205.0783 | 431.3259 | 29.8967 | 85.755 | 22.2322
05/22 21:00:00 | 9.3583 | 1.9917 | 5.727 | 0.004871 | 90900 | 7.4083 | 310 | 3.3901 | 331.5833 | 0 | 0 | 9.8061 | 1.1124 | 16.5711 | 520036.2079 | 0 | 0 | 0 | 0 | 0 | 0 | 21.7861
05/22 22:00:00 | 8.2583 | 1.9083 | 5.1473 | 0.0048343 | 90841.6667 | 5.975 | 304.1667 | 3.3553 | 331.4167 | 0 | 0 | 9.8061 | 1.1161 | 16.5711 | 501441.0635 | 0 | 0 | 0 | 0 | 0 | 0 | 21.6762
05/22 23:00:00 | 7.8 | 1.7 | 4.8163 | 0.0047481 | 90800 | 5.1 | 300 | 3.2684 | 331 | 0 | 0 | 9.8061 | 1.1176 | 16.5711 | 484448.4698 | 0 | 0 | 0 | 0 | 0 | 0 | 21.6856
05/22 24:00:00 | 7.1583 | 1.7 | 4.4959 | 0.0047533 | 90683.3333 | 5.7417 | 305.8333 | 3.2684 | 331 | 0 | 0 | 9.8061 | 1.1187 | 16.5711 | 471942.4901 | 0 | 0 | 0 | 0 | 0 | 0 | 21.6939
05/23 01:00:00 | 6.7 | 1.7 | 4.2601 | 0.0047559 | 90541.6667 | 6.7833 | 321.6667 | 3.2684 | 331 | 0 | 0 | 9.8061 | 1.1188 | 16.6857 | 469989.1661 | 0 | 0 | 0 | 0 | 0 | 0 | 21.7014
05/23 02:00:00 | 6.7 | 1.7 | 4.2596 | 0.0047581 | 90500 | 7.2 | 318.3333 | 5.6508 | 342.6667 | 0 | 0 | 9.8061 | 1.1182 | 16.6857 | 464593.7341 | 0 | 0 | 0 | 0 | 0 | 0 | 21.7067
05/23 03:00:00 | 6.7 | 1.7 | 4.2588 | 0.0047612 | 90441.6667 | 7.4917 | 310 | 10.8515 | 369.0833 | 0 | 0 | 9.8061 | 1.1175 | 16.6857 | 463597.1591 | 0 | 0 | 0 | 0 | 0 | 0 | 21.7108
05/23 04:00:00 | 6.7 | 1.7 | 4.2582 | 0.0047634 | 90400 | 7.9917 | 310 | 13.3508 | 382 | 0 | 0 | 9.8061 | 1.117 | 16.6857 | 468968.2897 | 0 | 0 | 0 | 0 | 0 | 0 | 21.7139
05/23 05:00:00 | 6.7 | 1.7 | 4.2582 | 0.0047634 | 90400 | 8.2 | 310 | 13.3508 | 382 | 0 | 0 | 9.8061 | 1.117 | 16.6857 | 475803.9467 | 0 | 0 | 0 | 0 | 0 | 0 | 21.7152
05/23 06:00:00 | 6.9917 | 1.7 | 4.4214 | 0.0047819 | 90341.6667 | 8.8417 | 304.1667 | 12.1344 | 375.5833 | 11.1944 | 6.5 | 9.8061 | 1.1151 | 16.6857 | 504111.2572 | 183431.1148 | 6.1201 | 8.8508 | 6.1201 | 12.3064 | 11.8278 | 21.7271
05/23 07:00:00 | 7.55 | 1.7 | 4.6963 | 0.0047838 | 90300 | 9.3 | 305.8333 | 8.983 | 359.3333 | 53.9167 | 48.75 | 9.8061 | 1.1123 | 16.6857 | 570359.417 | 1119510.4378 | 30.5127 | 48.0472 | 30.5127 | 93.0012 | 65.7708 | 21.7123
05/23 08:00:00 | 8.4417 | 1.7 | 5.1608 | 0.0048079 | 90300 | 10.175 | 310 | 4.9701 | 339.3333 | 111.4167 | 95.8333 | 9.8061 | 1.1088 | 16.6857 | 313668.3049 | 2176250.703 | 62.4762 | 78.7816 | 62.4762 | 187.6287 | 149.3036 | 21.7107
05/23 09:00:00 | 10.1833 | 1.9917 | 6.1091 | 0.0049119 | 90241.6667 | 11.0917 | 304.1667 | 3.3901 | 331.5833 | 174.0833 | 43.5 | 9.8061 | 1.1011 | 16.6857 | 230344.0648 | 2312699.9267 | 93.9303 | 90.3012 | 89.9747 | 157.9435 | 197.5859 | 21.6953
05/23 10:00:00 | 13.025 | 2.2 | 7.5249 | 0.0050132 | 90200 | 10.425 | 305.8333 | 3.477 | 332 | 232.8333 | 110.75 | 9.8061 | 1.0895 | 16.6857 | 210329.5971 | 3300723.6812 | 157.5407 | 120.693 | 120.693 | 245.1272 | 312.1977 | 21.6917
05/23 11:00:00 | 14.4 | 2.2 | 8.1443 | 0.005018 | 90200 | 9.8 | 310 | 5.7377 | 343.0833 | 327.8333 | 313.8333 | 9.8061 | 1.0842 | 16.6857 | 239339.3504 | 5079026.8877 | 309.7075 | 169.4874 | 169.4874 | 406.2964 | 586.0515 | 21.6804
05/23 12:00:00 | 15.7417 | 1.5583 | 8.4998 | 0.0048097 | 90141.6667 | 9.8 | 310 | 9.6352 | 362.6667 | 371.25 | 386.3333 | 9.8061 | 1.0789 | 16.6857 | 247296.3289 | 5304431.1105 | 399.8194 | 186.839 | 186.839 | 345.5659 | 716.4266 | 21.6747
05/23 13:00:00 | 17.6333 | 1.45 | 9.2396 | 0.0047466 | 90100 | 9.8 | 315.8333 | 6.6006 | 347.6667 | 386.5833 | 440.25 | 9.8061 | 1.0715 | 16.6857 | 210908.3574 | 5367119.7364 | 454.6888 | 189.834 | 202.3835 | 221.2521 | 792.5923 | 21.6695
05/23 14:00:00 | 17.3667 | 1.35 | 9.0889 | 0.0047162 | 90041.6667 | 10.675 | 314.1667 | 3.1465 | 330.4167 | 401.25 | 402.5 | 9.8061 | 1.0718 | 16.6857 | 745546.0487 | 5372279.4005 | 430.9915 | 196.4693 | 329.3459 | 196.4693 | 765.6444 | 21.8493
05/23 15:00:00 | 16.7 | 1.45 | 8.7957 | 0.0047112 | 90000 | 9.4917 | 310 | 3.1813 | 330.5833 | 391.8333 | 185.25 | 9.8061 | 1.0738 | 16.6857 | 1475785.3404 | 4914119.2848 | 298.2482 | 186.7626 | 343.0362 | 186.7626 | 547.3927 | 22.3197
05/23 16:00:00 | 16.7 | 1.7 | 8.8548 | 0.0047668 | 90000 | 9.1333 | 304.1667 | 5.6508 | 342.6667 | 367.25 | 109.9167 | 9.8061 | 1.0737 | 16.6857 | 340361.3405 | 4582410.278 | 227.5856 | 174.2488 | 332.4512 | 174.2488 | 447.2828 | 22.1782
05/23 17:00:00 | 16.7 | 1.7 | 8.8548 | 0.0047668 | 90000 | 9.8 | 300 | 4.9701 | 339.3333 | 289.25 | 65.1667 | 9.8061 | 1.0737 | 16.6857 | 514860.9104 | 3725394.2907 | 153.3202 | 139.1567 | 273.6729 | 139.1567 | 327.3693 | 22.2057
05/23 18:00:00 | 15.7083 | 1.9917 | 8.5737 | 0.0049094 | 89941.6667 | 9.8 | 305.8333 | 3.3901 | 331.5833 | 203.6667 | 44.25 | 9.8061 | 1.0764 | 16.6857 | 621344.547 | 2819261.5859 | 99.5873 | 108.7483 | 214.531 | 99.5873 | 222.2109 | 22.3513
05/23 19:00:00 | 14.0083 | 2.2 | 7.9324 | 0.0050079 | 89900 | 8.8667 | 304.1667 | 5.7377 | 343.0833 | 126.8333 | 40.1667 | 9.8061 | 1.0821 | 16.6857 | 596337.7997 | 2071650.245 | 62.6065 | 90.7603 | 173.0927 | 62.6065 | 137.1951 | 22.3088
05/23 20:00:00 | 12.6583 | 2.2 | 7.2973 | 0.0049787 | 89900 | 7.6167 | 294.1667 | 6.7667 | 348.0833 | 54.5833 | 20.1667 | 9.8061 | 1.0873 | 16.6857 | 487557.4187 | 1298886.5938 | 26.1036 | 72.0901 | 129.5523 | 26.1036 | 56.555 | 22.0805
05/23 21:00:00 | 11.5583 | 2.55 | 6.9739 | 0.0051398 | 89841.6667 | 6.325 | 290 | 4.6733 | 337.8333 | 0 | 0 | 9.8061 | 1.0905 | 16.6857 | 520067.7882 | 0 | 0 | 0 | 0 | 0 | 0 | 21.797
05/23 22:00:00 | 10.8083 | 3.0917 | 6.8892 | 0.0053717 | 89800 | 4.1833 | 272.5 | 8.3547 | 356.5 | 0 | 0 | 9.8061 | 1.0925 | 16.6857 | 502121.0481 | 0 | 0 | 0 | 0 | 0 | 0 | 21.6726
05/23 23:00:00 | 10.6 | 3.3 | 6.8799 | 0.0054479 | 89800 | 3.1 | 260 | 12.9391 | 379.8333 | 0 | 0 | 9.8061 | 1.0931 | 16.6857 | 641832.4252 | 0 | 0 | 0 | 0 | 0 | 0 | 21.6774
05/23 24:00:00 | 10.25 | 3.65 | 6.865 | 0.0055766 | 89800 | 2.5167 | 265.8333 | 13.8339 | 384.5833 | 0 | 0 | 9.8061 | 1.0943 | 16.6857 | 472321.1259 | 0 | 0 | 0 | 0 | 0 | 0 | 21.686
05/24 01:00:00 | 10 | 4.5417 | 7.1335 | 0.0059175 | 89800 | 2.1 | 252.5 | 9.8519 | 364 | 0 | 0 | 9.8061 | 1.0946 | 16.7999 | 478497.3664 | 0 | 0 | 0 | 0 | 0 | 0 | 21.6908
05/24 02:00:00 | 9.65 | 5.35 | 7.3461 | 0.0062504 | 89800 | 2.3917 | 240 | 11.2289 | 371.1667 | 0 | 0 | 9.8061 | 1.0954 | 16.7999 | 464894.1997 | 0 | 0 | 0 | 0 | 0 | 0 | 21.6952
05/24 03:00:00 | 8.7583 | 6.2417 | 7.4237 | 0.0066834 | 89800 | 1.9583 | 263.3333 | 14.4999 | 388.1667 | 0 | 0 | 9.8061 | 1.0981 | 16.7999 | 463967.212 | 0 | 0 | 0 | 0 | 0 | 0 | 21.699
05/24 04:00:00 | 8.3 | 6.7 | 7.4584 | 0.0068967 | 89858.3333 | 1.5 | 297.5 | 14.6544 | 389 | 0 | 0 | 9.8061 | 1.1002 | 16.7999 | 469436.2663 | 0 | 0 | 0 | 0 | 0 | 0 | 21.7015
05/24 05:00:00 | 8.3 | 6.7 | 7.4586 | 0.0068935 | 89900 | 1.5 | 310 | 14.6544 | 389 | 0 | 0 | 9.8061 | 1.1008 | 16.7999 | 476660.8968 | 0 | 0 | 0 | 0 | 0 | 0 | 21.7024
05/24 06:00:00 | 8.125 | 6.875 | 7.4393 | 0.0068771 | 90775 | 1.85 | 280.8333 | 14.6544 | 389 | 11.8333 | 20 | 9.8061 | 1.1122 | 16.7999 | 501952.9164 | 386185.1795 | 6.9408 | 18.8637 | 6.9408 | 34.3045 | 13.9796 | 21.7157
05/24 07:00:00 | 8.525 | 7.1167 | 7.736 | 0.0069945 | 90641.6667 | 0.875 | 185.9167 | 14.6544 | 389 | 53 | 101.8333 | 9.8061 | 1.1088 | 16.7999 | 520908.0915 | 1704695.3268 | 31.9756 | 72.0526 | 31.9756 | 163.4651 | 76.557 | 21.6942
05/24 08:00:00 | 10.1833 | 7.2 | 8.5421 | 0.007106 | 90158.3333 | 2.1 | 142.9167 | 14.6544 | 389 | 109.75 | 77.4167 | 9.8061 | 1.0962 | 16.7999 | 317226.0637 | 2044793.6772 | 61.1647 | 75.0462 | 61.1647 | 171.9437 | 140.3914 | 21.6875
05/24 09:00:00 | 11.45 | 7.2 | 9.083 | 0.0070977 | 90200 | 3.6 | 150 | 14.6544 | 389 | 196 | 82.1667 | 9.8061 | 1.0918 | 16.7999 | 214627.6344 | 2819998.524 | 107.8856 | 102.1761 | 101.7146 | 210.1254 | 241.5279 | 21.6849
05/24 10:00:00 | 11.9917 | 7.2 | 9.2773 | 0.0070581 | 90258.3333 | 3.6 | 155.8333 | 14.6544 | 389 | 267.25 | 72.6667 | 9.8061 | 1.0905 | 16.7999 | 210896.8298 | 3403172.7755 | 159.3381 | 133.7055 | 133.7055 | 231.4849 | 317.1255 | 21.6856
05/24 11:00:00 | 12.2 | 7.2 | 9.339 | 0.0070288 | 90300 | 3.6 | 160 | 14.6544 | 389 | 285.4167 | 67.4167 | 9.8061 | 1.0903 | 16.7999 | 261249.5524 | 3418904.7433 | 181.6914 | 142.0919 | 142.0919 | 208.4812 | 339.3167 | 21.6814
05/24 12:00:00 | 13.4833 | 6.5583 | 9.5912 | 0.0067503 | 90300 | 1.5 | 162.3333 | 14.5464 | 388.4167 | 349.6667 | 101.25 | 9.8061 | 1.0859 | 16.7999 | 238280.3945 | 4090195.6714 | 251.0806 | 165.4114 | 165.4114 | 230.3779 | 438.5385 | 21.6703
05/24 13:00:00 | 15.1 | 6.7417 | 10.3236 | 0.0068144 | 90300 | 1.8083 | 115 | 11.0126 | 369.9167 | 305.4167 | 68.5833 | 9.8061 | 1.0797 | 16.7999 | 216988.8309 | 3449853.5925 | 206.8678 | 149.5736 | 152.2217 | 157.2193 | 366.9185 | 21.6691
05/24 14:00:00 | 16.8833 | 5.9167 | 10.7581 | 0.0065176 | 90358.3333 | 4.2667 | 85.8333 | 8.313 | 355.8333 | 352.75 | 79.0833 | 9.8061 | 1.0743 | 16.7999 | 224163.9809 | 3932782.1488 | 234.2155 | 170.4074 | 208.7118 | 170.4074 | 422.2241 | 21.6888
05/24 15:00:00 | 18.4417 | 4.65 | 10.7837 | 0.0059056 | 90400 | 3.35 | 60.8333 | 5.6658 | 342.75 | 328.4167 | 197.75 | 9.8061 | 1.0701 | 16.7999 | 230597.8782 | 4437394.9588 | 268.2104 | 162.505 | 327.0527 | 162.505 | 491.5165 | 21.9203
05/24 16:00:00 | 19.1917 | 4.1083 | 10.8693 | 0.0056877 | 90400 | 1.75 | 102.4167 | 3.8926 | 334 | 194.3333 | 621.3333 | 9.8061 | 1.0677 | 16.7999 | 439670.5804 | 5815069.4844 | 293.9183 | 138.3045 | 635.1947 | 138.3045 | 653.8141 | 22.3814
05/24 17:00:00 | 19.4 | 3.9 | 10.8974 | 0.0056317 | 90400 | 2.2583 | 144.0833 | 3.8926 | 334 | 180.75 | 602.25 | 9.8061 | 1.067 | 16.7999 | 534608.8621 | 6432104.2673 | 185.0563 | 128.3645 | 716.0434 | 128.3645 | 548.5804 | 22.7512
05/24 18:00:00 | 18.7583 | 4.8917 | 11.0285 | 0.0060194 | 90458.3333 | 3.5583 | 234.1667 | 6.3751 | 346.25 | 183.0833 | 382.75 | 9.8061 | 1.0694 | 16.7999 | 639596.0034 | 5361767.8926 | 109.1251 | 148.216 | 563.0013 | 109.1251 | 354.6838 | 23.304
05/24 19:00:00 | 17.6583 | 5.6 | 10.844 | 0.006275 | 90500 | 3.225 | 323.3333 | 5.9072 | 343.9167 | 115.4167 | 386.9167 | 9.8061 | 1.0735 | 16.7999 | 590122.7196 | 4885897.5936 | 72.676 | 196.4355 | 544.4308 | 72.676 | 221.7357 | 23.6176
05/24 20:00:00 | 16.5583 | 5.25 | 10.2932 | 0.0061645 | 90558.3333 | 2.6 | 92.5 | 4.1859 | 335.4167 | 53.4167 | 277.5 | 9.8061 | 1.0785 | 16.7999 | 1153495.2744 | 3171285.1284 | 32.335 | 178.5168 | 365.4389 | 32.335 | 84.3771 | 23.7677
05/24 21:00:00 | 14.4667 | 5.9917 | 9.8092 | 0.0065345 | 90600 | 2.6 | 140 | 4.3406 | 336.1667 | 0 | 0 | 9.8061 | 1.0862 | 16.7999 | 526294.7314 | 0 | 0 | 0 | 0 | 0 | 0 | 23.5089
05/24 22:00:00 | 13.3 | 6.7 | 9.5783 | 0.0067844 | 90600 | 2.6 | 213.3333 | 4.5126 | 337 | 0 | 0 | 9.8061 | 1.0901 | 16.7999 | 501950.1474 | 0 | 0 | 0 | 0 | 0 | 0 | 23.1076
05/24 23:00:00 | 13.3 | 6.7 | 9.5783 | 0.0067844 | 90600 | 2.6 | 230 | 4.5126 | 337 | 0 | 0 | 9.8061 | 1.0901 | 16.7999 | 484730.3436 | 0 | 0 | 0 | 0 | 0 | 0 | 22.75
05/24 24:00:00 | 12.3667 | 6.35 | 9.0017 | 0.0066121 | 90600 | 2.3083 | 171.6667 | 6.1692 | 345.1667 | 0 | 0 | 9.8061 | 1.094 | 16.7999 | 471945.1164 | 0 | 0 | 0 | 0 | 0 | 0 | 22.3649
05/25 01:00:00 | 11.9917 | 6.45 | 8.9053 | 0.0066672 | 90658.3333 | 0.875 | 124.1667 | 11.6119 | 373.1667 | 0 | 0 | 9.8061 | 1.0961 | 16.9136 | 470627.8081 | 0 | 0 | 0 | 0 | 0 | 0 | 21.988
05/25 02:00:00 | 12.2 | 6.7 | 9.1366 | 0.0067982 | 90700 | 0.875 | 201.6667 | 13.4547 | 382.5833 | 0 | 0 | 9.8061 | 1.0955 | 16.9136 | 465192.749 | 0 | 0 | 0 | 0 | 0 | 0 | 21.7119
05/25 03:00:00 | 11.9083 | 6.9917 | 9.1724 | 0.0069513 | 90700 | 1.85 | 167.5 | 13.7975 | 384.4167 | 0 | 0 | 9.8061 | 1.0964 | 16.9136 | 465109.6221 | 0 | 0 | 0 | 0 | 0 | 0 | 21.6751
05/25 04:00:00 | 10.7083 | 6.9083 | 8.6187 | 0.0069169 | 90700 | 2.1 | 143.3333 | 13.4547 | 382.5833 | 0 | 0 | 9.8061 | 1.1011 | 16.9136 | 470546.3079 | 0 | 0 | 0 | 0 | 0 | 0 | 21.6812
05/25 05:00:00 | 10 | 6.7 | 8.1963 | 0.0068106 | 90700 | 2.1 | 210 | 13.7975 | 384.4167 | 0 | 0 | 9.8061 | 1.104 | 16.9136 | 1323623.6599 | 0 | 0 | 0 | 0 | 0 | 0 | 21.6817
05/25 06:00:00 | 11.2833 | 6.0583 | 8.4668 | 0.0065296 | 90816.6667 | 1.75 | 204.1667 | 14.4382 | 387.8333 | 9.5556 | 0 | 9.8061 | 1.101 | 16.9136 | 503845.8687 | 102687.7992 | 4.925 | 4.925 | 4.925 | 4.925 | 9.4755 | 21.6885
05/25 07:00:00 | 12.55 | 5.6 | 8.7964 | 0.0063157 | 90900 | 2.1417 | 229.1667 | 14.2837 | 387 | 39.8333 | 0 | 9.8061 | 1.0974 | 16.9136 | 484350.7639 | 431896.3539 | 20.7 | 20.7 | 20.7 | 20.7 | 39.4998 | 21.6848
05/25 08:00:00 | 13.7333 | 5.8917 | 9.4078 | 0.0064113 | 90958.3333 | 1.0833 | 213.25 | 8.4636 | 357.25 | 53.5 | 93.8333 | 9.8061 | 1.0935 | 16.9136 | 310018.9404 | 1448390.6167 | 33.5762 | 41.9662 | 33.5762 | 141.8746 | 96.2819 | 21.6844
05/25 09:00:00 | 15.3917 | 6.1 | 10.1547 | 0.0064539 | 91058.3333 | 1.225 | 211.5 | 4.3064 | 336 | 84 | 556.75 | 9.8061 | 1.0883 | 16.9136 | 268459.8516 | 5114966.228 | 110.387 | 82.4557 | 80.429 | 602.2733 | 406.3271 | 21.6702
05/25 10:00:00 | 17.3833 | 5.8083 | 10.854 | 0.0063371 | 91100 | 2.3917 | 293.75 | 4.3064 | 336 | 100.8333 | 800.1667 | 9.8061 | 1.0815 | 16.9136 | 219480.9036 | 6012804.9029 | 265.9323 | 114.1572 | 114.1572 | 705.1714 | 672.8907 | 21.6711
05/25 11:00:00 | 18.3 | 5.6 | 11.1242 | 0.0062376 | 91100 | 2.6 | 340 | 5.9666 | 344.1667 | 109.6667 | 878.75 | 9.8061 | 1.0783 | 16.9136 | 275767.1365 | 5428385.0213 | 393.0581 | 130.5256 | 130.5256 | 591.8072 | 833.9484 | 21.9585
05/25 12:00:00 | 19.6417 | 5.25 | 11.5494 | 0.0061292 | 91100 | 2.6 | 319 | 5.3717 | 341.25 | 147.0833 | 861.25 | 9.8061 | 1.0735 | 16.9136 | 238700.6987 | 4914729.5262 | 475.798 | 143.5039 | 143.5039 | 399.9342 | 918.6328 | 22.2201
05/25 13:00:00 | 20.25 | 4.0083 | 11.2802 | 0.0056062 | 91100 | 2.3083 | 309.8333 | 8.6142 | 357.75 | 228.3333 | 716 | 9.8061 | 1.0722 | 16.9136 | 218368.9462 | 4932903.7454 | 490.5554 | 157.6232 | 171.0888 | 201.6902 | 889.9648 | 22.5855
05/25 14:00:00 | 20.6417 | 3.65 | 11.2689 | 0.0054292 | 91158.3333 | 0.875 | 318.6667 | 8.8711 | 358.8333 | 362.4167 | 357.5833 | 9.8061 | 1.0718 | 16.9136 | 251577.4471 | 4899168.0081 | 386.5299 | 180.8547 | 300.3227 | 180.8547 | 685.7006 | 22.989
05/25 15:00:00 | 21.45 | 2.6167 | 11.2805 | 0.005115 | 91141.6667 | 1.5167 | 250.8333 | 4.7196 | 338.0833 | 356.75 | 476.4167 | 9.8061 | 1.0692 | 16.9136 | 891422.2347 | 5839245.0225 | 401.2173 | 188.0698 | 501.9994 | 188.0698 | 757.5279 | 23.5419
05/25 16:00:00 | 21.35 | 1.9917 | 11.0505 | 0.0049257 | 91100 | 2.8917 | 235 | 3.3901 | 331.5833 | 278.4167 | 556.0833 | 9.8061 | 1.0694 | 16.9136 | 1927587.0346 | 6289951.4587 | 318.2987 | 167.3605 | 641.7804 | 167.3605 | 690.4303 | 24.3597
05/25 17:00:00 | 21.1 | 2.2 | 11.0195 | 0.0049956 | 91100 | 3.1 | 260 | 3.477 | 332 | 217.8333 | 540.3333 | 9.8061 | 1.0702 | 16.9136 | 504773.288 | 6422931.6451 | 191.5295 | 139.4181 | 690.7891 | 139.4181 | 546.588 | 24.4239
05/25 18:00:00 | 21.0417 | 1.5 | 10.6955 | 0.0046546 | 91508.3333 | 1.2917 | 293.8333 | 3.2334 | 330.8333 | 183 | 432.4167 | 9.8061 | 1.0757 | 16.9136 | 1051995.9763 | 5812302.1088 | 112.4384 | 157.7475 | 621.3557 | 112.4384 | 375.9882 | 24.4439
05/25 19:00:00 | 20.4167 | 1.0583 | 10.2425 | 0.004465 | 91450 | 1.225 | 272.5 | 3.0594 | 330 | 113.4167 | 463.75 | 9.8061 | 1.0777 | 16.9136 | 791140.0139 | 5447207.9192 | 74.3302 | 217.4532 | 619.0624 | 74.3302 | 241.0084 | 24.444
05/25 20:00:00 | 18.3667 | 2.7333 | 10.0684 | 0.0051476 | 91200 | 4.7833 | 210.8333 | 3.5455 | 332.3333 | 52.5 | 328.6667 | 9.8061 | 1.0811 | 16.9136 | 492380.9409 | 3535996.9389 | 32.6192 | 200.0123 | 412.9536 | 32.6192 | 89.285 | 24.4443
05/25 21:00:00 | 16.2667 | 4.5417 | 9.8726 | 0.0058082 | 91200 | 4.8917 | 225 | 4.0135 | 334.5833 | 0 | 0 | 9.8061 | 1.0878 | 16.9136 | 540584.5754 | 0 | 0 | 0 | 0 | 0 | 0 | 24.4443
05/25 22:00:00 | 15.25 | 5 | 9.6302 | 0.0059862 | 91200 | 2.375 | 290.8333 | 4.0998 | 335 | 0 | 0 | 9.8061 | 1.0913 | 16.9136 | 506818.919 | 0 | 0 | 0 | 0 | 0 | 0 | 24.4154
05/25 23:00:00 | 15 | 5 | 9.5278 | 0.005989 | 91200 | 1.5 | 320 | 4.0998 | 335 | 0 | 0 | 9.8061 | 1.0923 | 16.9136 | 581983.2809 | 0 | 0 | 0 | 0 | 0 | 0 | 24.1799
05/25 24:00:00 | 13.075 | 5 | 8.7117 | 0.0059995 | 91200 | 0.625 | 288.5 | 4.0998 | 335 | 0 | 0 | 9.8061 | 1.0996 | 16.9136 | 473051.6554 | 0 | 0 | 0 | 0 | 0 | 0 | 23.6943
05/26 01:00:00 | 11.35 | 5 | 7.9456 | 0.0059898 | 91200 | 0 | 249.0833 | 4.0998 | 335 | 0 | 0 | 9.8061 | 1.1063 | 17.027 | 10239.1034 | 0 | 0 | 0 | 0 | 0 | 0 | 23.1056
05/26 02:00:00 | 10.8083 | 5 | 7.7072 | 0.005998 | 91141.6667 | 1.225 | 174.5833 | 4.0998 | 335 | 0 | 0 | 9.8061 | 1.1077 | 17.027 | 5850.9162 | 0 | 0 | 0 | 0 | 0 | 0 | 22.6427
05/26 03:00:00 | 10.25 | 5.35 | 7.6261 | 0.0061548 | 91100 | 2.6833 | 141.6667 | 4.2203 | 335.5833 | 0 | 0 | 9.8061 | 1.1091 | 17.027 | 5850.9162 | 0 | 0 | 0 | 0 | 0 | 0 | 22.1838
05/26 04:00:00 | 9.65 | 5.6 | 7.4783 | 0.0062656 | 91100 | 3.3917 | 144.1667 | 4.3064 | 336 | 0 | 0 | 9.8061 | 1.1112 | 17.027 | 10239.5271 | 0 | 0 | 0 | 0 | 0 | 0 | 21.7608
05/26 05:00:00 | 9.4 | 5.6 | 7.3626 | 0.0062632 | 91100 | 3.6 | 140 | 4.3064 | 336 | 0 | 0 | 9.8061 | 1.1122 | 17.027 | 16064.8562 | 0 | 0 | 0 | 0 | 0 | 0 | 21.6771
05/26 06:00:00 | 11.0333 | 6.5333 | 8.5331 | 0.0066687 | 91158.3333 | 2.375 | 122.5 | 4.4267 | 336.5833 | 11.4444 | 89.3889 | 9.8061 | 1.1058 | 17.027 | 36475.8539 | 1213001.5028 | 8.369 | 61.6416 | 8.369 | 123.7631 | 19.876 | 21.6926
05/26 07:00:00 | 13.1917 | 6.9083 | 9.6796 | 0.0068663 | 91258.3333 | 0.625 | 170.6667 | 4.5126 | 337 | 40.1667 | 354.9167 | 9.8061 | 1.0983 | 17.027 | 61443.0807 | 3864925.8283 | 34.377 | 153.8429 | 34.377 | 434.6126 | 126.4364 | 21.672
05/26 08:00:00 | 15.1833 | 6.9917 | 10.5932 | 0.0069465 | 91358.3333 | 0.875 | 229.1667 | 4.5126 | 337 | 66.8333 | 592.3333 | 9.8061 | 1.0918 | 17.027 | 67288.3811 | 5671621.807 | 65.4688 | 143.8329 | 65.4688 | 674.1941 | 310.515 | 21.7677
05/26 09:00:00 | 16.0417 | 7.0833 | 10.9555 | 0.0069438 | 91516.6667 | 0.625 | 264.5 | 4.5126 | 337 | 85.75 | 745.25 | 9.8061 | 1.0905 | 17.027 | 70210.995 | 6429717.4658 | 128.6882 | 97.3687 | 93.8121 | 769.4299 | 512.5808 | 22.1277
05/26 10:00:00 | 17.6917 | 6.825 | 11.4953 | 0.0068339 | 91425 | 0 | 290.1667 | 4.5126 | 337 | 99.1667 | 831.5 | 9.8061 | 1.0834 | 17.027 | 61434.6206 | 6171526.3369 | 271.7774 | 117.1253 | 117.1253 | 723.845 | 692.7357 | 22.2688
05/26 11:00:00 | 18.9 | 6.7 | 11.8949 | 0.0067685 | 91300 | 0 | 298.9167 | 4.5126 | 337 | 108.3333 | 881.1667 | 9.8061 | 1.0775 | 17.027 | 73136.4531 | 5425514.4258 | 393.0969 | 130.2775 | 130.2775 | 592.2649 | 834.6971 | 22.6718
05/26 12:00:00 | 20.825 | 6.0583 | 12.3964 | 0.0065155 | 91300 | 1.225 | 303.9167 | 6.0526 | 344.5833 | 118.8333 | 903.0833 | 9.8061 | 1.0709 | 17.027 | 83375.5566 | 4791285.2876 | 474.9379 | 137.8305 | 137.8305 | 398.4879 | 928.2134 | 22.9951
05/26 13:00:00 | 22.2 | 4.9 | 12.377 | 0.0059418 | 91241.6667 | 2.975 | 320 | 5.2509 | 340.6667 | 147.0833 | 870.75 | 9.8061 | 1.0662 | 17.027 | 67285.5369 | 4709694.7418 | 505.5454 | 144.1394 | 160.4692 | 189.823 | 952.0387 | 23.426
05/26 14:00:00 | 22.6667 | 4.1667 | 12.2981 | 0.0056284 | 91608.3333 | 3.3083 | 335.8333 | 8.5279 | 357.3333 | 260.0833 | 666.6667 | 9.8061 | 1.0693 | 17.027 | 83375.5566 | 5004174.3877 | 475.0309 | 163.5508 | 345.8234 | 163.5508 | 865.0219 | 23.8383
05/26 15:00:00 | 22.4167 | 5.1667 | 12.599 | 0.006024 | 91841.6667 | 5.7833 | 80.8333 | 7.4449 | 351.8333 | 301.9167 | 573.25 | 9.8061 | 1.0723 | 17.027 | 64360.0787 | 5717758.8167 | 410.4392 | 176.6113 | 517.8699 | 176.6113 | 786.0866 | 24.2119
05/26 16:00:00 | 22.4667 | 4.1333 | 12.2327 | 0.0056588 | 91450 | 6.1833 | 129.1667 | 3.8226 | 333.6667 | 282.1667 | 561.5 | 9.8061 | 1.0682 | 17.027 | 134571.0737 | 6358703.9852 | 320.6056 | 169.1328 | 648.7543 | 169.1328 | 697.6663 | 24.4395
05/26 17:00:00 | 22.8 | 2.8 | 11.8564 | 0.0051552 | 91200 | 5.1 | 340 | 3.477 | 332 | 181.25 | 682.1667 | 9.8061 | 1.0649 | 17.027 | 219409.3593 | 7008530.1536 | 193.4942 | 134.5036 | 789.51 | 134.5036 | 594.4314 | 24.444
05/26 18:00:00 | 22.1583 | 3.7333 | 11.9254 | 0.0054997 | 91083.3333 | 4.8083 | 345.8333 | 3.7194 | 333.1667 | 123.25 | 667 | 9.8061 | 1.0653 | 17.027 | 171139.3003 | 6907509.6702 | 100.1409 | 161.7759 | 799.849 | 100.1409 | 423.7727 | 24.4438
05/26 19:00:00 | 21.0583 | 4.4 | 11.6908 | 0.0057106 | 91000 | 4.6 | 30.8333 | 3.8926 | 334 | 93.8333 | 476.1667 | 9.8061 | 1.0679 | 17.027 | 87763.7437 | 5251933.1008 | 65.4805 | 207.4481 | 608.1113 | 65.4805 | 226.2682 | 24.444
05/26 20:00:00 | 19.6083 | 4.75 | 11.3043 | 0.0059005 | 91000 | 1.9167 | 137.4167 | 4.0135 | 334.5833 | 47.3333 | 346.25 | 9.8061 | 1.0729 | 17.027 | 51195.5172 | 3571642.8404 | 31.0977 | 202.8218 | 419.5132 | 31.0977 | 85.906 | 24.444
05/26 21:00:00 | 18.9 | 4.65 | 10.9741 | 0.0058517 | 91000 | 0 | 348.75 | 3.9789 | 334.4167 | 0 | 0 | 9.8061 | 1.0756 | 17.027 | 36568.2266 | 0 | 0 | 0 | 0 | 0 | 0 | 24.4443
05/26 22:00:00 | 16.625 | 4.75 | 10.1233 | 0.0059348 | 90941.6667 | 0.875 | 250.8333 | 4.0135 | 334.5833 | 0 | 0 | 9.8061 | 1.0832 | 17.027 | 23403.665 | 0 | 0 | 0 | 0 | 0 | 0 | 24.4337
05/26 23:00:00 | 15 | 5 | 9.5201 | 0.0060089 | 90900 | 1.5 | 180 | 4.0998 | 335 | 0 | 0 | 9.8061 | 1.0886 | 17.027 | 16090.0197 | 0 | 0 | 0 | 0 | 0 | 0 | 24.1647
05/26 24:00:00 | 14.0083 | 6.2833 | 9.7767 | 0.0066613 | 90900 | 1.85 | 215 | 4.3406 | 336.1667 | 0 | 0 | 9.8061 | 1.0913 | 17.027 | 10239.1034 | 0 | 0 | 0 | 0 | 0 | 0 | 23.7679
05/27 01:00:00 | 12.0167 | 6.9083 | 9.1833 | 0.0069069 | 90841.6667 | 0.875 | 253.5 | 4.5126 | 337 | 0 | 0 | 9.8061 | 1.0978 | 17.1398 | 10239.1034 | 0 | 0 | 0 | 0 | 0 | 0 | 23.3032
05/27 02:00:00 | 11.1 | 6.7 | 8.6444 | 0.0067716 | 90800 | 1.225 | 95.8333 | 9.229 | 360.9167 | 0 | 0 | 9.8061 | 1.101 | 17.1398 | 5850.9162 | 0 | 0 | 0 | 0 | 0 | 0 | 22.8607
05/27 03:00:00 | 11.45 | 6.9917 | 8.9659 | 0.0069328 | 90800 | 2.1 | 183.3333 | 9.6545 | 362.8333 | 0 | 0 | 9.8061 | 1.0994 | 17.1398 | 5850.9162 | 0 | 0 | 0 | 0 | 0 | 0 | 22.4796
05/27 04:00:00 | 11.7 | 7.2 | 9.1955 | 0.0070493 | 90800 | 1.75 | 188.3333 | 5.7791 | 343.25 | 0 | 0 | 9.8061 | 1.0982 | 17.1398 | 10239.1034 | 0 | 0 | 0 | 0 | 0 | 0 | 22.1175
05/27 05:00:00 | 11.7 | 7.2 | 9.1955 | 0.0070493 | 90800 | 1.5 | 180 | 6.2857 | 345.75 | 0 | 0 | 9.8061 | 1.0982 | 17.1398 | 16090.0197 | 0 | 0 | 0 | 0 | 0 | 0 | 21.7943
05/27 06:00:00 | 13.625 | 6.9083 | 9.9226 | 0.0069653 | 90858.3333 | 2.725 | 150.8333 | 5.7791 | 343.25 | 12.9722 | 12.1667 | 9.8061 | 1.0917 | 17.1398 | 35481.1434 | 297874.6019 | 7.3395 | 14.5023 | 7.3395 | 23.6837 | 14.2294 | 21.677
05/27 07:00:00 | 15 | 6.9917 | 10.5121 | 0.0069774 | 90958.3333 | 3.8917 | 165 | 4.5126 | 337 | 52.5 | 125.75 | 9.8061 | 1.0877 | 17.1398 | 61276.4622 | 1917053.5968 | 33.0979 | 77.5219 | 33.0979 | 192.2057 | 85.0114 | 21.6696
05/27 08:00:00 | 15.35 | 7.55 | 10.915 | 0.0072368 | 91000 | 3.225 | 207.5 | 6.4018 | 346.3333 | 84.9167 | 424.25 | 9.8061 | 1.0864 | 17.1398 | 67279.7792 | 4687261.2696 | 66.8423 | 125.4034 | 66.8423 | 534.8205 | 260.6336 | 21.759
05/27 09:00:00 | 16.2417 | 7.8 | 11.394 | 0.0073633 | 91000 | 3.1833 | 266.6667 | 5.9821 | 344.25 | 112.4167 | 607.3333 | 9.8061 | 1.0828 | 17.1398 | 70210.995 | 5867960.4023 | 127.2273 | 99.0419 | 96.1 | 682.5084 | 461.1177 | 22.0708
05/27 10:00:00 | 17.6333 | 7.8 | 11.8981 | 0.0073145 | 91058.3333 | 3.3083 | 283.6667 | 4.7184 | 338 | 116.75 | 765.5833 | 9.8061 | 1.0784 | 17.1398 | 61434.6206 | 6038822.4849 | 266.9879 | 117.4515 | 117.4515 | 700.0251 | 663.8506 | 22.2144
05/27 11:00:00 | 18.3 | 7.8 | 12.1136 | 0.0072649 | 91100 | 2.925 | 274.9167 | 4.7184 | 338 | 127.4167 | 835.75 | 9.8061 | 1.0765 | 17.1398 | 73136.4531 | 5431704.3502 | 388.4088 | 133.772 | 133.772 | 580.879 | 816.1608 | 22.5797
05/27 12:00:00 | 19.6417 | 6.8083 | 12.2517 | 0.0068709 | 91041.6667 | 2.6833 | 281.0833 | 4.4781 | 336.8333 | 160.75 | 826.1667 | 9.8061 | 1.0716 | 17.1398 | 83375.5566 | 4953761.6593 | 473.6615 | 144.1332 | 144.1332 | 398.9053 | 901.1249 | 22.8392
05/27 13:00:00 | 21.2417 | 6.45 | 12.6968 | 0.0067012 | 91000 | 2.8917 | 275.8333 | 6.0833 | 344.75 | 183.9167 | 811 | 9.8061 | 1.0656 | 17.1398 | 67285.5369 | 4854811.7343 | 505.4209 | 150.6268 | 166.8304 | 195.058 | 933.6432 | 23.1861
05/27 14:00:00 | 22.3417 | 6.0583 | 12.961 | 0.0065394 | 91000 | 2.8083 | 264.1667 | 5.5756 | 342.25 | 228.1667 | 744.5833 | 9.8061 | 1.0619 | 17.1398 | 83375.5566 | 4986785.2532 | 491.3337 | 158.9123 | 355.6564 | 158.9123 | 903.6033 | 23.5886
05/27 15:00:00 | 22.9167 | 5.25 | 12.8343 | 0.0061086 | 91525 | 3.475 | 289.1667 | 8.9222 | 359.3333 | 225.0833 | 721.25 | 9.8061 | 1.0667 | 17.1398 | 64360.0787 | 5584006.6084 | 427.0973 | 158.1441 | 551.8875 | 158.1441 | 834.9227 | 23.9933
05/27 16:00:00 | 20.6667 | 5 | 11.9197 | 0.006028 | 91783.3333 | 6.4917 | 176.6667 | 13.315 | 381.8333 | 210.25 | 576.5 | 9.8061 | 1.078 | 17.1398 | 134571.0737 | 5682635.0847 | 293.4106 | 141.9963 | 605.5722 | 141.9963 | 641.1312 | 24.3747
05/27 17:00:00 | 17.3083 | 8.2667 | 12.2431 | 0.0077846 | 91350 | 6.3917 | 111.6667 | 14.9594 | 390.6667 | 136.3333 | 219.9167 | 9.8061 | 1.0823 | 17.1398 | 219409.3593 | 3235292.6093 | 109.1968 | 83.0925 | 320.2889 | 83.0925 | 272.7786 | 24.2636
05/27 18:00:00 | 15.1083 | 10.6 | 12.3991 | 0.0088694 | 91158.3333 | 3.35 | 181.6667 | 14.3867 | 387.5833 | 83 | 29.5 | 9.8061 | 1.0864 | 17.1398 | 171139.3003 | 1175113.2747 | 45.2441 | 46.8109 | 79.316 | 45.2441 | 96.7295 | 24.363
05/27 19:00:00 | 14.1083 | 10.8917 | 12.1538 | 0.0090121 | 91200 | 2.3917 | 108.3333 | 11.197 | 370.75 | 34 | 1.25 | 9.8061 | 1.0904 | 17.1398 | 87763.7437 | 376587.8321 | 17.665 | 17.8977 | 18.8175 | 17.665 | 34.139 | 24.1569
05/27 20:00:00 | 14.1917 | 10.8083 | 12.1441 | 0.0089611 | 91258.3333 | 1.0833 | 126.8333 | 13.054 | 380.6667 | 24.1667 | 0 | 9.8061 | 1.0909 | 17.1398 | 51195.5172 | 274157.0065 | 12.4786 | 13.4379 | 14.347 | 12.4786 | 23.9659 | 23.8891
05/27 21:00:00 | 14.1083 | 10.6 | 11.9693 | 0.0088055 | 91300 | 2.1 | 71.6667 | 15.5748 | 394 | 0 | 0 | 9.8061 | 1.092 | 17.1398 | 36568.2266 | 0 | 0 | 0 | 0 | 0 | 0 | 23.6126
05/27 22:00:00 | 14.1917 | 10.25 | 11.8227 | 0.0086167 | 91300 | 3.8917 | 134.1667 | 15.4678 | 393.4167 | 0 | 0 | 9.8061 | 1.092 | 17.1398 | 23403.665 | 0 | 0 | 0 | 0 | 0 | 0 | 23.298
05/27 23:00:00 | 14.4 | 10 | 11.7902 | 0.0084972 | 91300 | 4.1 | 130 | 15.3914 | 393 | 0 | 0 | 9.8061 | 1.0914 | 17.1398 | 16090.0197 | 0 | 0 | 0 | 0 | 0 | 0 | 22.9743
05/27 24:00:00 | 14.4 | 10 | 11.7909 | 0.0084917 | 91358.3333 | 3.5167 | 135.8333 | 15.3914 | 393 | 0 | 0 | 9.8061 | 1.0921 | 17.1398 | 10239.1034 | 0 | 0 | 0 | 0 | 0 | 0 | 22.6625
05/28 01:00:00 | 14.1083 | 10 | 11.6483 | 0.0084578 | 91400 | 2.8083 | 134.1667 | 15.3914 | 393 | 0 | 0 | 9.8061 | 1.0938 | 17.2521 | 10239.1034 | 0 | 0 | 0 | 0 | 0 | 0 | 22.3698
05/28 02:00:00 | 13.9 | 10 | 11.545 | 0.0084355 | 91400 | 2.6 | 130 | 15.3914 | 393 | 0 | 0 | 9.8061 | 1.0946 | 17.2521 | 5850.9162 | 0 | 0 | 0 | 0 | 0 | 0 | 22.0898
05/28 03:00:00 | 13.55 | 10 | 11.4036 | 0.0084324 | 91400 | 2.6 | 130 | 15.3914 | 393 | 0 | 0 | 9.8061 | 1.0959 | 17.2521 | 5850.9162 | 0 | 0 | 0 | 0 | 0 | 0 | 21.8208
05/28 04:00:00 | 13.65 | 9.3583 | 11.134 | 0.0081082 | 91458.3333 | 2.8917 | 135.8333 | 15.2842 | 392.4167 | 0 | 0 | 9.8061 | 1.0968 | 17.2521 | 10986.4299 | 0 | 0 | 0 | 0 | 0 | 0 | 21.6701
05/28 05:00:00 | 13.9 | 8.9 | 11.007 | 0.0078721 | 91500 | 3.1 | 140 | 15.2077 | 392 | 0 | 0 | 9.8061 | 1.0968 | 17.2521 | 17477.5864 | 0 | 0 | 0 | 0 | 0 | 0 | 21.6745
05/28 06:00:00 | 13.55 | 9.1917 | 10.9996 | 0.0080018 | 91558.3333 | 3.1 | 145.8333 | 15.2077 | 392 | 6.4167 | 0 | 9.8061 | 1.0986 | 17.2521 | 37919.3698 | 68561.3928 | 3.2897 | 3.2897 | 3.2897 | 3.2897 | 6.3629 | 21.6858
05/28 07:00:00 | 13.9417 | 9.4 | 11.2703 | 0.0081143 | 91600 | 3.3917 | 138.3333 | 15.2077 | 392 | 31.1667 | 0 | 9.8061 | 1.0974 | 17.2521 | 61778.7597 | 336708.952 | 16.1422 | 16.1422 | 16.1422 | 16.1422 | 30.9057 | 21.6772
05/28 08:00:00 | 14.75 | 9.4 | 11.5864 | 0.0081036 | 91658.3333 | 3.8917 | 130 | 15.2077 | 392 | 71.4167 | 0.16667 | 9.8061 | 1.095 | 17.2521 | 67486.6489 | 782696.0941 | 37.3879 | 37.4094 | 37.3879 | 37.7103 | 70.8961 | 21.6776
05/28 09:00:00 | 15.6417 | 9.75 | 12.1122 | 0.008286 | 91700 | 3.8083 | 112.5 | 14.1245 | 386.1667 | 125.0833 | 69.75 | 9.8061 | 1.0918 | 17.2521 | 70371.9245 | 1954499.721 | 77.0056 | 68.9099 | 68.8973 | 149.6062 | 167.2961 | 21.6757
05/28 10:00:00 | 17.3833 | 10.35 | 13.1273 | 0.0086678 | 91700 | 3.8917 | 100 | 10.4314 | 366.8333 | 177.5 | 336.4167 | 9.8061 | 1.0846 | 17.2521 | 61627.6069 | 4243153.7136 | 189.9069 | 109.8068 | 109.8068 | 422.5141 | 416.7787 | 21.6706
05/28 11:00:00 | 18.3 | 10.6 | 13.6122 | 0.008827 | 91700 | 4.1 | 100 | 11.3748 | 371.75 | 335.5833 | 184.4167 | 9.8061 | 1.0809 | 17.2521 | 73160.9657 | 4554594.1129 | 258.6466 | 165.9097 | 165.9097 | 330.262 | 485.3404 | 21.7793
05/28 12:00:00 | 19.2917 | 9.6083 | 13.4973 | 0.0082998 | 91641.6667 | 4.1 | 111.6667 | 10.2784 | 366.0833 | 407.3333 | 215.4167 | 9.8061 | 1.0775 | 17.2521 | 83375.5566 | 4995429.9381 | 333.9323 | 192.2586 | 192.2586 | 297.5078 | 598.8483 | 22.0733
05/28 13:00:00 | 20.6417 | 8.2583 | 13.2745 | 0.0075061 | 91600 | 1.7083 | 135.1667 | 7.834 | 353.4167 | 405.0833 | 347 | 9.8061 | 1.0734 | 17.2521 | 67285.5369 | 5200414.379 | 411.9563 | 192.5545 | 204.5688 | 216.5424 | 724.6091 | 22.4257
05/28 14:00:00 | 21.1 | 8.0917 | 13.3679 | 0.0074289 | 91541.6667 | 2.6833 | 136.6667 | 8.4431 | 356.5 | 316.3333 | 563 | 9.8061 | 1.0712 | 17.2521 | 83375.5566 | 5176865.2348 | 457.2879 | 177.997 | 344.6389 | 177.997 | 826.2529 | 22.7763
05/28 15:00:00 | 21.45 | 7.6583 | 13.3058 | 0.0072225 | 91500 | 3.4333 | 141.6667 | 11.1828 | 370.6667 | 315.25 | 451.25 | 9.8061 | 1.0698 | 17.2521 | 64360.0787 | 5314728.2136 | 371.3069 | 171.3692 | 456.3377 | 171.3692 | 697.6651 | 23.166
05/28 16:00:00 | 18.9583 | 8.8333 | 13.0315 | 0.0079262 | 91616.6667 | 7.675 | 167.5 | 14.3061 | 387.1667 | 151.8333 | 136.4167 | 9.8061 | 1.0791 | 17.2521 | 134571.0737 | 2520907.209 | 128.9533 | 84.8795 | 211.004 | 84.8795 | 254.5209 | 23.3228
05/28 17:00:00 | 16.1833 | 10 | 12.4339 | 0.0084187 | 91583.3333 | 8.325 | 150.8333 | 9.524 | 362.6667 | 105.5 | 16.9167 | 9.8061 | 1.0882 | 17.2521 | 219409.3593 | 1300565.4762 | 59.1365 | 56.5057 | 75.6532 | 56.5057 | 115.4601 | 22.9691
05/28 18:00:00 | 16.2417 | 10 | 12.5052 | 0.008487 | 91441.6667 | 2.5833 | 132.9167 | 5.3329 | 341 | 128.25 | 25.25 | 9.8061 | 1.0862 | 17.2521 | 171139.3003 | 1668391.1875 | 66.6951 | 71.7151 | 107.9754 | 66.6951 | 137.6707 | 23.1703
05/28 19:00:00 | 16.35 | 10 | 12.542 | 0.0084866 | 91400 | 2.1 | 126.25 | 10.01 | 364.9167 | 97 | 97.5 | 9.8061 | 1.0853 | 17.2521 | 87763.7437 | 2156929.1843 | 53.4453 | 92.6772 | 199.467 | 53.4453 | 122.948 | 23.1987
05/28 20:00:00 | 15.8083 | 10 | 12.2966 | 0.0084454 | 91400 | 4.1833 | 137.5 | 14.5411 | 388.4167 | 65.0833 | 67.0833 | 9.8061 | 1.0874 | 17.2521 | 51195.5172 | 1999342.2363 | 31.6363 | 114.0693 | 212.7505 | 31.6363 | 72.298 | 23.1063
05/28 21:00:00 | 15.25 | 10.5833 | 12.4233 | 0.0087972 | 91516.6667 | 4.3083 | 155.8333 | 14.3103 | 387.1667 | 0 | 0 | 9.8061 | 1.0902 | 17.2521 | 36568.2266 | 0 | 0 | 0 | 0 | 0 | 0 | 22.8928
05/28 22:00:00 | 14.65 | 10.7667 | 12.3059 | 0.0089213 | 91483.3333 | 3.225 | 160 | 14.7262 | 389.4167 | 0 | 0 | 9.8061 | 1.0919 | 17.2521 | 23403.665 | 0 | 0 | 0 | 0 | 0 | 0 | 22.6319
05/28 23:00:00 | 14.4 | 10.6 | 12.1176 | 0.0088321 | 91400 | 2.6 | 160 | 15.5748 | 394 | 0 | 0 | 9.8061 | 1.092 | 17.2521 | 16090.0197 | 0 | 0 | 0 | 0 | 0 | 0 | 22.3478
05/28 24:00:00 | 14.4 | 10.25 | 11.9276 | 0.0086312 | 91400 | 4.0583 | 136.6667 | 14.2774 | 387 | 0 | 0 | 9.8061 | 1.0924 | 17.2521 | 10239.1034 | 0 | 0 | 0 | 0 | 0 | 0 | 22.048
05/29 01:00:00 | 13.4667 | 10 | 11.4177 | 0.0084817 | 91400 | 6.325 | 114.1667 | 14.5411 | 388.4167 | 0 | 0 | 9.8061 | 1.0962 | 17.3638 | 469963.8847 | 0 | 0 | 0 | 0 | 0 | 0 | 21.8074
05/29 02:00:00 | 12.8 | 8.5417 | 10.3559 | 0.0076906 | 91283.3333 | 4.5167 | 98.3333 | 15.0693 | 391.25 | 0 | 0 | 9.8061 | 1.0987 | 17.3638 | 465444.5192 | 0 | 0 | 0 | 0 | 0 | 0 | 21.6706
05/29 03:00:00 | 12.45 | 6.0417 | 8.9199 | 0.0064495 | 91200 | 2.3083 | 195 | 10.2384 | 366.0833 | 0 | 0 | 9.8061 | 1.1012 | 17.3638 | 464969.4118 | 0 | 0 | 0 | 0 | 0 | 0 | 21.6756
05/29 04:00:00 | 11.9083 | 3.5417 | 7.5489 | 0.0054017 | 91258.3333 | 1.75 | 214.1667 | 4.9249 | 339.0833 | 0 | 0 | 9.8061 | 1.1059 | 17.3638 | 469804.8979 | 0 | 0 | 0 | 0 | 0 | 0 | 21.6802
05/29 05:00:00 | 11.7 | 1.0417 | 6.4396 | 0.0045056 | 91300 | 1.5 | 20 | 7.7963 | 353.5833 | 0 | 0 | 9.8061 | 1.1088 | 17.3638 | 475929.7119 | 0 | 0 | 0 | 0 | 0 | 0 | 21.6835
05/29 06:00:00 | 12.6333 | 2.275 | 7.3779 | 0.0049518 | 91358.3333 | 2.725 | 84.1667 | 12.6491 | 378.3333 | 13.2778 | 26.8333 | 9.8061 | 1.1051 | 17.3638 | 990339.0467 | 489040.0719 | 7.8763 | 24.0917 | 7.8763 | 44.5324 | 16.1795 | 21.6869
05/29 07:00:00 | 13.65 | 6.175 | 9.5827 | 0.006579 | 91400 | 4.475 | 124.1667 | 14.4527 | 387.9167 | 55.4167 | 137.25 | 9.8061 | 1.0988 | 17.3638 | 487322.2801 | 2073667.1631 | 34.337 | 86.8733 | 34.337 | 206.3019 | 87.3312 | 21.6793
05/29 08:00:00 | 14.1917 | 7.8 | 10.5859 | 0.0073321 | 91458.3333 | 5.7417 | 114.1667 | 14.8392 | 390 | 111.75 | 100.5 | 9.8061 | 1.0961 | 17.3638 | 281417.6435 | 2242179.9958 | 63.1723 | 81.0258 | 63.1723 | 195.3133 | 151.4012 | 21.6788
05/29 09:00:00 | 15.1 | 8.0917 | 11.091 | 0.0074679 | 91500 | 5.9083 | 115.8333 | 11.3964 | 371.9167 | 172.3333 | 77 | 9.8061 | 1.0929 | 17.3638 | 220221.1931 | 2589891.6364 | 96.5114 | 92.2392 | 91.6091 | 196.3882 | 214.93 | 21.6765
05/29 10:00:00 | 16.8833 | 8.0083 | 11.7534 | 0.0074223 | 91500 | 6.8667 | 108.3333 | 8.2454 | 355.5 | 259.8333 | 104.5833 | 9.8061 | 1.0863 | 17.3638 | 222098.8598 | 3543993.011 | 167.044 | 132.2957 | 132.2957 | 257.5872 | 334.2164 | 21.6739
05/29 11:00:00 | 17.8 | 7.8 | 11.9848 | 0.0072899 | 91500 | 7.7 | 100 | 10.6885 | 368.1667 | 321.4167 | 260.8333 | 9.8061 | 1.0831 | 17.3638 | 272709.2042 | 4766846.8358 | 283.271 | 162.4968 | 162.4968 | 372.5765 | 535.2962 | 21.7116
05/29 12:00:00 | 19.0833 | 6.8083 | 12.032 | 0.0068164 | 91500 | 7.4083 | 140.8333 | 10.1964 | 365.5833 | 404.25 | 232.6667 | 9.8061 | 1.0791 | 17.3638 | 265822.2463 | 5015300.0258 | 342.6525 | 188.0638 | 188.0638 | 306.4872 | 611.1012 | 21.965
05/29 13:00:00 | 20 | 5.1083 | 11.6508 | 0.0060466 | 91500 | 5.6833 | 152.5 | 7.5329 | 351.9167 | 428.75 | 284.5833 | 9.8061 | 1.0771 | 17.3638 | 316300.437 | 5185520.2092 | 392.2696 | 197.2741 | 206.975 | 220.2125 | 690.2855 | 22.3813
05/29 14:00:00 | 19.3583 | 5.7417 | 11.7015 | 0.0063598 | 91500 | 6.4083 | 145.8333 | 7.8805 | 353.6667 | 415.6667 | 359.4167 | 9.8061 | 1.0789 | 17.3638 | 232100.5342 | 5346503.8609 | 410.9197 | 201.1167 | 325.3117 | 201.1167 | 740.2678 | 22.5941
05/29 15:00:00 | 18.55 | 6.9917 | 11.869 | 0.0068689 | 91441.6667 | 5.3083 | 150 | 11.0187 | 369.8333 | 416.3333 | 261.6667 | 9.8061 | 1.0803 | 17.3638 | 272194.4301 | 5428637.5036 | 340.6335 | 197.6262 | 402.8174 | 197.6262 | 636.5678 | 22.8446
05/29 16:00:00 | 18.7083 | 5.9167 | 11.5052 | 0.0064138 | 91575 | 2.725 | 173.9167 | 7.7193 | 353.3333 | 367.3333 | 152.8333 | 9.8061 | 1.0821 | 17.3638 | 324531.5062 | 4870385.3341 | 239.8117 | 175.8393 | 377.1195 | 175.8393 | 479.1728 | 23.2183
05/29 17:00:00 | 19.2333 | 5.35 | 11.4242 | 0.0061217 | 91525 | 0.875 | 197.4167 | 5.8805 | 343.75 | 311.8333 | 173.6667 | 9.8061 | 1.0801 | 17.3638 | 534012.4531 | 4815339.4286 | 176.8162 | 153.6951 | 411.9004 | 153.6951 | 415.3628 | 23.4029
05/29 18:00:00 | 19.1083 | 6.2417 | 11.756 | 0.0065284 | 91400 | 1.225 | 148.3333 | 5.6126 | 342.4167 | 228.8333 | 218.5833 | 9.8061 | 1.0784 | 17.3638 | 611801.3285 | 4588156.4168 | 118.7138 | 149.19 | 433.5181 | 118.7138 | 323.5347 | 23.8733
05/29 19:00:00 | 18.55 | 6.9917 | 11.8678 | 0.0068721 | 91400 | 2.3917 | 115.8333 | 9.3391 | 361.5 | 127.4167 | 333.9167 | 9.8061 | 1.0798 | 17.3638 | 522878.7953 | 4568567.4611 | 75.7165 | 185.3993 | 494.5954 | 75.7165 | 220.0564 | 24.196
05/29 20:00:00 | 17.0167 | 7.2 | 11.4113 | 0.0070242 | 91400 | 4.0583 | 137.5 | 13.8761 | 384.8333 | 61.6667 | 117.3333 | 9.8061 | 1.0853 | 17.3638 | 499295.5905 | 2242881.914 | 32.4583 | 125.4546 | 242.5378 | 32.4583 | 75.5988 | 24.2116
05/29 21:00:00 | 15.4583 | 7.55 | 10.9545 | 0.0071865 | 91458.3333 | 6.325 | 161.6667 | 10.6275 | 368 | 3.7778 | 6.2222 | 9.8061 | 1.0916 | 17.3638 | 520067.7882 | 152219.2438 | 1.6961 | 10.5197 | 16.7321 | 1.6961 | 3.7723 | 23.928
05/29 22:00:00 | 14.3583 | 8.0917 | 10.7591 | 0.0074396 | 91441.6667 | 5.975 | 140.8333 | 6.1018 | 344.8333 | 0 | 0 | 9.8061 | 1.0951 | 17.3638 | 501950.1474 | 0 | 0 | 0 | 0 | 0 | 0 | 23.9068
05/29 23:00:00 | 13.9 | 8.3 | 10.6772 | 0.0075484 | 91400 | 5.1 | 120 | 4.9237 | 339 | 0 | 0 | 9.8061 | 1.0961 | 17.3638 | 484730.3436 | 0 | 0 | 0 | 0 | 0 | 0 | 23.3284
05/29 24:00:00 | 12.6167 | 8.3 | 10.182 | 0.0075803 | 91400 | 3 | 125.8333 | 4.9237 | 339 | 0 | 0 | 9.8061 | 1.101 | 17.3638 | 471945.1164 | 0 | 0 | 0 | 0 | 0 | 0 | 22.9176
05/30 01:00:00 | 11.9917 | 8.3 | 9.8975 | 0.0075548 | 91400 | 3.0167 | 124.1667 | 7.265 | 350.6667 | 0 | 0 | 9.8061 | 1.1035 | 17.475 | 469963.8847 | 0 | 0 | 0 | 0 | 0 | 0 | 22.5236
05/30 02:00:00 | 12.2 | 8.0083 | 9.7889 | 0.0073638 | 91400 | 3.5167 | 125.8333 | 12.3801 | 377.0833 | 0 | 0 | 9.8061 | 1.103 | 17.475 | 464585.0816 | 0 | 0 | 0 | 0 | 0 | 0 | 22.1777
05/30 03:00:00 | 11.9083 | 7.45 | 9.3939 | 0.0071009 | 91400 | 2.8083 | 141.6667 | 11.1668 | 370.75 | 0 | 0 | 9.8061 | 1.1046 | 17.475 | 463594.4658 | 0 | 0 | 0 | 0 | 0 | 0 | 21.8515
05/30 04:00:00 | 11.35 | 5.1 | 8.06 | 0.006083 | 91400 | 2.8917 | 144.1667 | 5.7094 | 343 | 0 | 0 | 9.8061 | 1.1086 | 17.475 | 469483.2316 | 0 | 0 | 0 | 0 | 0 | 0 | 21.6716
05/30 05:00:00 | 11.1 | 1.5 | 6.3867 | 0.0046967 | 91400 | 3.1 | 140 | 7.883 | 354 | 0 | 0 | 9.8061 | 1.112 | 17.475 | 1101973.6705 | 0 | 0 | 0 | 0 | 0 | 0 | 21.7124
05/30 06:00:00 | 12.3833 | 4.55 | 8.3007 | 0.0058995 | 91458.3333 | 2.8083 | 140 | 13.1901 | 381.25 | 13.75 | 59.9167 | 9.8061 | 1.1056 | 17.475 | 1135639.4422 | 913882.8644 | 8.9743 | 46.1986 | 8.9743 | 89.9588 | 19.5824 | 21.7275
05/30 07:00:00 | 13.9417 | 7.1583 | 10.1279 | 0.0069701 | 91558.3333 | 1.0833 | 177.9167 | 14.7314 | 389.4167 | 56.75 | 213.5833 | 9.8061 | 1.0989 | 17.475 | 494309.0465 | 2854367.7163 | 37.6095 | 118.5997 | 37.6095 | 298.6203 | 106.1393 | 21.6712
05/30 08:00:00 | 15.7417 | 6.9917 | 10.7602 | 0.0068567 | 91658.3333 | 0.875 | 108.75 | 13.5648 | 383.1667 | 123.1667 | 152.1667 | 9.8061 | 1.0934 | 17.475 | 301325.9578 | 2827258.9848 | 70.8196 | 95.922 | 70.8196 | 263.9796 | 184.8937 | 21.6678
05/30 09:00:00 | 16.9917 | 6.9083 | 11.2191 | 0.006806 | 91700 | 2.4333 | 22.5 | 12.6765 | 378.4167 | 185.5833 | 248.9167 | 9.8061 | 1.0893 | 17.475 | 214377.2622 | 4106319.7948 | 121.5879 | 108.0846 | 106.6044 | 395.5943 | 327.3457 | 21.7377
05/30 10:00:00 | 16.9083 | 6.35 | 10.9863 | 0.0066038 | 91700 | 3.1 | 323.3333 | 12.4875 | 377.4167 | 268.25 | 274.9167 | 9.8061 | 1.09 | 17.475 | 210552.606 | 4770412.0262 | 217.1913 | 144.2289 | 144.2289 | 426.9248 | 463.8586 | 21.7416
05/30 11:00:00 | 16.7 | 6.1 | 10.8151 | 0.0065159 | 91700 | 3.1 | 290 | 13.6107 | 383.4167 | 329.75 | 334 | 9.8061 | 1.0909 | 17.475 | 223740.3623 | 5204749.039 | 313.7118 | 170.9412 | 170.9412 | 425.2194 | 602.9609 | 22.1297
05/30 12:00:00 | 17.3417 | 5.4583 | 10.7871 | 0.0062211 | 91758.3333 | 2.5167 | 284.1667 | 13.1567 | 381 | 385.6667 | 169 | 9.8061 | 1.0897 | 17.475 | 306822.3495 | 4651997.1703 | 298.6538 | 182.705 | 182.705 | 274.9146 | 534.8509 | 22.5026
05/30 13:00:00 | 18.0917 | 5.6417 | 11.1481 | 0.0062767 | 91800 | 2.3917 | 274.1667 | 12.3297 | 376.5833 | 418.9167 | 136.5833 | 9.8061 | 1.0873 | 17.475 | 210955.135 | 4677880.3093 | 309.224 | 191.8347 | 196.9418 | 206.916 | 543.1282 | 22.7438
05/30 14:00:00 | 18.9417 | 5.4583 | 11.4251 | 0.0062188 | 91741.6667 | 2.3083 | 252.5 | 7.5618 | 352.5 | 399.8333 | 137.5 | 9.8061 | 1.0835 | 17.475 | 222092.0755 | 4528863.1784 | 291.9717 | 186.9896 | 254.5004 | 186.9896 | 521.9431 | 23.0336
05/30 15:00:00 | 19.75 | 5.35 | 11.6751 | 0.0061522 | 91700 | 3.2667 | 275 | 5.8805 | 343.75 | 390.5833 | 359.9167 | 9.8061 | 1.0802 | 17.475 | 1188427.734 | 5625057.509 | 364.3523 | 195.0106 | 448.1026 | 195.0106 | 692.3624 | 23.6894
05/30 16:00:00 | 20.35 | 5.6 | 11.9498 | 0.0061935 | 91700 | 4.6833 | 300 | 7.7334 | 352.9167 | 326.9167 | 417.75 | 9.8061 | 1.0779 | 17.475 | 320201.2722 | 5937689.9847 | 296.4884 | 177.4128 | 556.5764 | 177.4128 | 635.652 | 23.8801
05/30 17:00:00 | 20.6 | 5.6 | 12.0069 | 0.0061515 | 91700 | 5.1 | 300 | 11.7273 | 373.6667 | 263.3333 | 400.3333 | 9.8061 | 1.077 | 17.475 | 510798.566 | 5865128.1867 | 189.7845 | 149.2148 | 583.751 | 149.2148 | 507.0068 | 24.2084
05/30 18:00:00 | 18.6167 | 6.8833 | 11.9236 | 0.0068718 | 91700 | 5.7417 | 317.5 | 11.0503 | 370.0833 | 206.4167 | 261.5 | 9.8061 | 1.0831 | 17.475 | 653397.8804 | 4668378.5401 | 112.8307 | 144.9603 | 455.3531 | 112.8307 | 321.8685 | 24.4417
05/30 19:00:00 | 15.9167 | 7.8 | 11.2485 | 0.0072755 | 91700 | 4.1 | 318.3333 | 6.3944 | 346.3333 | 126.6667 | 359.9167 | 9.8061 | 1.0925 | 17.475 | 573052.2578 | 4747329.5273 | 76.13 | 193.0108 | 517.9179 | 76.13 | 225.6827 | 24.4442
05/30 20:00:00 | 14.65 | 8.0917 | 10.891 | 0.007428 | 91700 | 2.3083 | 292.5 | 4.8382 | 338.5833 | 64 | 198.25 | 9.8061 | 1.0971 | 17.475 | 486626.9381 | 2889565.6879 | 35.5923 | 163.1863 | 322.2683 | 35.5923 | 86.5238 | 24.4443
05/30 21:00:00 | 13.7583 | 8.9417 | 10.9664 | 0.007863 | 91758.3333 | 2.6833 | 250.8333 | 10.9227 | 369.9167 | 3.9444 | 12.1667 | 9.8061 | 1.1004 | 17.475 | 523729.9982 | 188556.0803 | 1.956 | 12.9761 | 20.7026 | 1.956 | 3.9535 | 24.3348
05/30 22:00:00 | 13.3 | 9.4 | 10.992 | 0.0080723 | 91800 | 1.2917 | 273.75 | 15.2077 | 392 | 0 | 0 | 9.8061 | 1.1023 | 17.475 | 501950.1474 | 0 | 0 | 0 | 0 | 0 | 0 | 23.9956
05/30 23:00:00 | 13.3 | 9.4 | 10.992 | 0.0080723 | 91800 | 0 | 300.3333 | 14.015 | 385.5833 | 0 | 0 | 9.8061 | 1.1023 | 17.475 | 484730.3436 | 0 | 0 | 0 | 0 | 0 | 0 | 23.6355
05/30 24:00:00 | 12.6583 | 9.1083 | 10.5737 | 0.007914 | 91800 | 0 | 294.0833 | 8.3568 | 356.5 | 0 | 0 | 9.8061 | 1.1051 | 17.475 | 471945.1164 | 0 | 0 | 0 | 0 | 0 | 0 | 23.2514
05/31 01:00:00 | 12.2 | 8.55 | 10.0961 | 0.0076272 | 91800 | 0 | 290.25 | 4.9237 | 339 | 0 | 0 | 9.8061 | 1.1074 | 17.5855 | 469963.8847 | 0 | 0 | 0 | 0 | 0 | 0 | 22.8736
05/31 02:00:00 | 11.9083 | 7.075 | 9.2303 | 0.0069108 | 91800 | 0 | 283.1667 | 10.4919 | 367.5833 | 0 | 0 | 9.8061 | 1.1098 | 17.5855 | 464585.0816 | 0 | 0 | 0 | 0 | 0 | 0 | 22.5263
05/31 03:00:00 | 11.7 | 5.0333 | 8.1613 | 0.0059968 | 91800 | 0 | 266.1667 | 14.144 | 386.25 | 0 | 0 | 9.8061 | 1.1122 | 17.5855 | 463594.4658 | 0 | 0 | 0 | 0 | 0 | 0 | 22.2008
05/31 04:00:00 | 11.35 | 2.975 | 7.1027 | 0.0051884 | 91800 | 0 | 250.5833 | 13.6937 | 383.8333 | 0 | 0 | 9.8061 | 1.115 | 17.5855 | 479971.8411 | 0 | 0 | 0 | 0 | 0 | 0 | 21.8991
05/31 05:00:00 | 11.1 | 0.875 | 6.133 | 0.0044488 | 91800 | 0 | 243.0833 | 13.2097 | 381.25 | 0 | 0 | 9.8061 | 1.1173 | 17.5855 | 476193.2085 | 0 | 0 | 0 | 0 | 0 | 0 | 21.6877
05/31 06:00:00 | 12.0917 | 4.8417 | 8.3627 | 0.0060378 | 91916.6667 | 0 | 243.3333 | 14.17 | 386.4167 | 8.3889 | 0 | 9.8061 | 1.112 | 17.5855 | 516606.8314 | 89878.1639 | 4.3116 | 4.3116 | 4.3116 | 4.3116 | 8.3186 | 21.6832
05/31 07:00:00 | 13.4417 | 8.65 | 10.6841 | 0.0076851 | 92000 | 0 | 249.6667 | 15.131 | 391.5833 | 45.25 | 26.3333 | 9.8061 | 1.1049 | 17.5855 | 582631.3176 | 778033.583 | 25.0949 | 33.6693 | 25.0949 | 58.8767 | 52.448 | 21.6729
05/31 08:00:00 | 14.8917 | 8.55 | 11.2489 | 0.0076574 | 92058.3333 | 0 | 263.5 | 15.1003 | 391.4167 | 118.4167 | 162.6667 | 9.8061 | 1.1001 | 17.5855 | 309291.8776 | 2889953.8982 | 69.1859 | 94.6873 | 69.1859 | 276.8358 | 185.6833 | 21.6681
05/31 09:00:00 | 16.5333 | 8.3 | 11.7691 | 0.0075189 | 92100 | 0.875 | 275.0833 | 13.8286 | 384.5833 | 193.0833 | 276.5833 | 9.8061 | 1.0946 | 17.5855 | 234906.8728 | 4378289.2307 | 128.4124 | 113.2843 | 111.6311 | 426.4741 | 351.474 | 21.7873
05/31 10:00:00 | 17.8417 | 8.0083 | 12.0998 | 0.0073236 | 92158.3333 | 0.625 | 278.5833 | 9.9278 | 364.25 | 259.9167 | 372.75 | 9.8061 | 1.0907 | 17.5855 | 217304.4224 | 5336538.2947 | 239.6401 | 147.2107 | 147.2107 | 511.0436 | 525.0147 | 21.9189
05/31 11:00:00 | 18.3 | 7.8 | 12.1427 | 0.0071772 | 92200 | 0 | 277.8333 | 7.7512 | 353 | 333.0833 | 360.8333 | 9.8061 | 1.0897 | 17.5855 | 258477.6949 | 5332721.8726 | 324.056 | 175.0543 | 175.0543 | 438.3027 | 628.9854 | 22.39
05/31 12:00:00 | 19.2917 | 7.45 | 12.3619 | 0.0070044 | 92200 | 2.1 | 272.9167 | 10.6885 | 368.1667 | 387.6667 | 338.6667 | 9.8061 | 1.0863 | 17.5855 | 247487.3514 | 5252905.698 | 379.4452 | 190.2496 | 190.2496 | 338.4977 | 689.3772 | 22.7826
05/31 13:00:00 | 20.6417 | 7.2 | 12.8197 | 0.0069432 | 92200 | 4.1833 | 270 | 7.9601 | 354.5 | 426.1667 | 281.4167 | 9.8061 | 1.0814 | 17.5855 | 210955.135 | 5143422.9449 | 388.042 | 195.9722 | 205.7551 | 219.0389 | 684.7576 | 23.2532
05/31 14:00:00 | 21.45 | 6.5583 | 12.84 | 0.0066421 | 92141.6667 | 4.3083 | 275.8333 | 6.1692 | 345.1667 | 393.5 | 450.25 | 9.8061 | 1.0783 | 17.5855 | 222092.0755 | 5422259.8744 | 444.1087 | 195.0788 | 346.1693 | 195.0788 | 800.4434 | 23.6424
05/31 15:00:00 | 21.7 | 4.8167 | 12.1912 | 0.0058564 | 92100 | 1.7083 | 283.5 | 5.3342 | 341.0833 | 322.3333 | 556.9167 | 9.8061 | 1.0782 | 17.5855 | 205057.8294 | 5840658.4695 | 410.7715 | 182.1495 | 523.7997 | 182.1495 | 790.8842 | 24.0066
05/31 16:00:00 | 21.9917 | 4.1917 | 12.0448 | 0.0055839 | 92100 | 0.875 | 288.3333 | 5.6773 | 342.75 | 196 | 717.9167 | 9.8061 | 1.0776 | 17.5855 | 297929.7684 | 6309648.6818 | 322.2787 | 146.5606 | 701.683 | 146.5606 | 730.1769 | 24.3998
05/31 17:00:00 | 22.2 | 4.4 | 12.1945 | 0.0056557 | 92100 | 1.9667 | 292.9167 | 5.1674 | 340.25 | 202.0833 | 545.25 | 9.8061 | 1.0767 | 17.5855 | 498786.035 | 6278431.4538 | 181.2549 | 133.0196 | 680.8004 | 133.0196 | 532.1841 | 24.4441
05/31 18:00:00 | 21.9083 | 4.4 | 12.0834 | 0.005664 | 92041.6667 | 2.7667 | 280.4167 | 3.8926 | 334 | 119.6667 | 699.25 | 9.8061 | 1.0771 | 17.5855 | 900191.6828 | 7097103.0641 | 99.6571 | 167.4359 | 826.7494 | 99.6571 | 431.8059 | 24.4437
05/31 19:00:00 | 19.8333 | 5.1583 | 11.6395 | 0.006051 | 92000 | 1.8167 | 204.6667 | 4.134 | 335.1667 | 74.5833 | 648.75 | 9.8061 | 1.0836 | 17.5855 | 2456046.8996 | 6335502.0065 | 64.4285 | 247.2111 | 758.5045 | 64.4285 | 255.1301 | 24.4434
05/31 20:00:00 | 17.6833 | 6.05 | 11.1471 | 0.006427 | 91941.6667 | 0.60833 | 128.8333 | 4.3064 | 336 | 44.5 | 404.75 | 9.8061 | 1.0902 | 17.5855 | 887943.0711 | 3929288.3671 | 33.4247 | 222.1056 | 461.1676 | 33.4247 | 90.316 | 24.4438
05/31 21:00:00 | 16.225 | 6.5333 | 10.7461 | 0.0066208 | 91900 | 0.63333 | 87.5833 | 4.4267 | 336.5833 | 2.8333 | 25.7778 | 9.8061 | 1.0949 | 17.5855 | 530827.7493 | 220062.6534 | 1.8594 | 15.0126 | 24.2547 | 1.8594 | 2.884 | 24.4442
05/31 22:00:00 | 14.725 | 5.9417 | 9.8708 | 0.0063647 | 91958.3333 | 0.975 | 95.75 | 4.2718 | 335.8333 | 0 | 0 | 9.8061 | 1.1018 | 17.5855 | 1993896.1165 | 0 | 0 | 0 | 0 | 0 | 0 | 24.4441
05/31 23:00:00 | 13.4 | 4.5833 | 8.7309 | 0.005816 | 92000 | 1.625 | 120.75 | 3.9789 | 334.4167 | 0 | 0 | 9.8061 | 1.1083 | 17.5855 | 484730.3436 | 0 | 0 | 0 | 0 | 0 | 0 | 24.242
05/31 24:00:00 | 12.0833 | 3.1833 | 7.5079 | 0.0052312 | 92058.3333 | 2.4083 | 137.5 | 3.6502 | 332.8333 | 0 | 0 | 9.8061 | 1.1152 | 17.5855 | 471945.1164 | 0 | 0 | 0 | 0 | 0 | 0 | 23.7972
06/01 01:00:00 | 11.15 | 1.6667 | 6.4313 | 0.0046624 | 92100 | 2.6417 | 147.9167 | 3.2334 | 330.8333 | 0 | 0 | 13.7645 | 1.1204 | 17.6954 | 469584.2667 | 0 | 0 | 0 | 0 | 0 | 0 | 23.3456
06/01 02:00:00 | 10.725 | 0.94167 | 5.9633 | 0.0044344 | 92100 | 2.7167 | 145.3333 | 3.0594 | 330 | 0 | 0 | 13.7645 | 1.1224 | 17.6954 | 464431.3879 | 0 | 0 | 0 | 0 | 0 | 0 | 22.914
06/01 03:00:00 | 10.8333 | 0.9 | 6.0371 | 0.0044491 | 92158.3333 | 2.625 | 142 | 3.0594 | 330 | 0 | 0 | 13.7645 | 1.1227 | 17.6954 | 463219.4643 | 0 | 0 | 0 | 0 | 0 | 0 | 22.5129
06/01 04:00:00 | 11.875 | 0.9 | 6.5313 | 0.0044477 | 92200 | 2.7917 | 143.75 | 3.0594 | 330 | 0 | 0 | 13.7645 | 1.1191 | 17.6954 | 493602.245 | 0 | 0 | 0 | 0 | 0 | 0 | 22.1796
06/01 05:00:00 | 13.6083 | 0.78333 | 7.2706 | 0.0043871 | 92258.3333 | 3.175 | 147.9167 | 3.0594 | 330 | 0 | 0 | 13.7645 | 1.1132 | 17.6954 | 474838.8737 | 0 | 0 | 0 | 0 | 0 | 0 | 21.9226
06/01 06:00:00 | 15.8 | 0.46667 | 8.1875 | 0.0043192 | 92300 | 3.4167 | 147.0833 | 2.9372 | 329.4167 | 15.4444 | 57.3333 | 13.7645 | 1.1053 | 17.6954 | 498848.8963 | 871816.5889 | 9.6864 | 43.3626 | 9.6864 | 85.0335 | 21.7496 | 21.6737
06/01 07:00:00 | 16.3917 | 0.76667 | 8.5344 | 0.0043958 | 92300 | 4.1417 | 153.75 | 2.9721 | 329.5833 | 41.75 | 356.1667 | 13.7645 | 1.1029 | 17.6954 | 510027.5049 | 3908531.9836 | 35.6717 | 156.4764 | 35.6717 | 437.268 | 128.5717 | 21.952
06/01 08:00:00 | 17.3833 | 0.45833 | 8.858 | 0.0042896 | 92358.3333 | 4.3083 | 165.8333 | 2.9372 | 329.4167 | 68.25 | 594.75 | 13.7645 | 1.1001 | 17.6954 | 391036.4839 | 5720309.3601 | 66.7256 | 146.6879 | 66.7256 | 677.8579 | 312.8861 | 22.317
06/01 09:00:00 | 19.2917 | -0.64167 | 9.3225 | 0.0039497 | 92400 | 3.5167 | 146.6667 | 2.7274 | 328.4167 | 84.3333 | 747.9167 | 13.7645 | 1.094 | 17.6954 | 256818.3096 | 6430858.1452 | 128.0739 | 98.1719 | 94.3263 | 767.8776 | 512.709 | 22.7496
06/01 10:00:00 | 20.6417 | -1.7417 | 9.4932 | 0.0035664 | 92400 | 2.1667 | 118.3333 | 2.3942 | 326.8333 | 94.3333 | 837.3333 | 13.7645 | 1.0896 | 17.6954 | 212922.3621 | 6144925.8208 | 269.9775 | 116.3168 | 116.3168 | 721.8266 | 692.0908 | 23.0355
06/01 11:00:00 | 21.1 | -2.2 | 9.4999 | 0.0033881 | 92400 | 1.5 | 110 | 2.2186 | 326 | 99.75 | 892.0833 | 13.7645 | 1.0882 | 17.6954 | 237417.0858 | 5378096.6492 | 391.2171 | 127.7067 | 127.7067 | 592.3862 | 835.2695 | 23.4019
06/01 12:00:00 | 23.025 | -2.55 | 10.2714 | 0.0033599 | 92341.6667 | 1.85 | 121.6667 | 2.2186 | 326 | 97.6667 | 932.75 | 13.7645 | 1.0805 | 17.6954 | 231575.1267 | 4691213.1434 | 474.5394 | 132.3658 | 132.3658 | 397.7034 | 933.7878 | 23.7248
06/01 13:00:00 | 24.75 | -3.0917 | 10.872 | 0.0032623 | 92241.6667 | 1.75 | 153.3333 | 2.0953 | 325.4167 | 99.3333 | 947.9167 | 13.7645 | 1.0733 | 17.6954 | 211511.389 | 4542074.7108 | 509.6925 | 134.7978 | 152.1774 | 181.6002 | 975.831 | 24.1164
06/01 14:00:00 | 25.35 | -3.65 | 10.8804 | 0.0030334 | 92200 | 1.85 | 245.8333 | 1.8836 | 324.4167 | 101.75 | 948.25 | 13.7645 | 1.071 | 17.6954 | 219901.9398 | 4491368.0144 | 494.398 | 135.5813 | 348.8612 | 135.5813 | 962.0922 | 24.4211
06/01 15:00:00 | 25.8917 | -3.55 | 11.1395 | 0.0030798 | 92141.6667 | 2.3917 | 178.3333 | 1.9189 | 324.5833 | 101.5 | 937 | 13.7645 | 1.0683 | 17.6954 | 217845.3518 | 5154545.6356 | 429.0571 | 132.9355 | 569.6226 | 132.9355 | 893.7177 | 24.4441
06/01 16:00:00 | 26.1 | -3.65 | 11.216 | 0.0030824 | 92041.6667 | 2.6 | 40 | 1.8836 | 324.4167 | 98.0833 | 912.9167 | 13.7645 | 1.0664 | 17.6954 | 297756.2466 | 6190990.5298 | 319.4038 | 125.0951 | 742.6073 | 125.0951 | 776.7921 | 24.4438
06/01 17:00:00 | 26.1 | -3.9 | 11.1174 | 0.0029876 | 92000 | 2.6 | 40 | 1.7953 | 324 | 102.4167 | 829.3333 | 13.7645 | 1.0661 | 17.6954 | 498575.5148 | 6949795.9629 | 177.3492 | 111.9371 | 828.3285 | 111.9371 | 608.9267 | 24.4435
06/01 18:00:00 | 25.8083 | -2.9083 | 11.3358 | 0.0033365 | 91883.3333 | 1.0833 | 25.4167 | 2.0422 | 325.1667 | 143.25 | 540.1667 | 13.7645 | 1.0652 | 17.6954 | 603378.5378 | 6185752.5267 | 102.0235 | 153.7154 | 693.1517 | 102.0235 | 388.4721 | 24.4437
06/01 19:00:00 | 25.25 | -1.5583 | 11.5229 | 0.0037654 | 91741.6667 | 0 | 23.75 | 2.4644 | 327.1667 | 125.0833 | 300.5833 | 13.7645 | 1.0648 | 17.6954 | 551690.4707 | 4297191.2554 | 74.1956 | 174.3198 | 459.602 | 74.1956 | 210.0922 | 24.4438
06/01 20:00:00 | 23.7167 | -0.10833 | 11.3183 | 0.0041861 | 91641.6667 | 1.225 | 59.1667 | 2.8846 | 329.1667 | 65.1667 | 118.25 | 13.7645 | 1.0684 | 17.6954 | 505259.5577 | 2281306.3755 | 33.8921 | 128.279 | 244.6141 | 33.8921 | 78.749 | 24.444
06/01 21:00:00 | 21.1667 | 1.2417 | 10.7451 | 0.0046446 | 91600 | 1.75 | 109.1667 | 3.1813 | 330.5833 | 4 | 6.8333 | 13.7645 | 1.0764 | 17.6954 | 528674.3567 | 158689.4097 | 1.8479 | 10.932 | 17.238 | 1.8479 | 3.9942 | 24.4442
06/01 22:00:00 | 18.7167 | 2.3417 | 10.1284 | 0.0050327 | 91541.6667 | 1.85 | 147.5 | 3.3901 | 331.5833 | 0 | 0 | 13.7645 | 1.0841 | 17.6954 | 504433.6817 | 0 | 0 | 0 | 0 | 0 | 0 | 24.4442
06/01 23:00:00 | 17.8 | 2.8 | 9.884 | 0.0051696 | 91500 | 2.1 | 160 | 3.477 | 332 | 0 | 0 | 13.7645 | 1.0867 | 17.6954 | 505274.0185 | 0 | 0 | 0 | 0 | 0 | 0 | 24.4443
06/01 24:00:00 | 17.1583 | 2.8 | 9.5602 | 0.005123 | 91441.6667 | 2.6833 | 148.3333 | 3.477 | 332 | 0 | 0 | 13.7645 | 1.0885 | 17.6954 | 472008.114 | 0 | 0 | 0 | 0 | 0 | 0 | 24.4075
06/02 01:00:00 | 16.0583 | 3.0917 | 9.2181 | 0.0052511 | 91341.6667 | 2.5167 | 128.3333 | 3.5983 | 332.5833 | 0 | 0 | 13.7645 | 1.0913 | 17.8045 | 469584.2667 | 0 | 0 | 0 | 0 | 0 | 0 | 24.129
06/02 02:00:00 | 14.9 | 3.0083 | 8.7218 | 0.0052577 | 91300 | 2.3917 | 160.8333 | 3.5637 | 332.4167 | 0 | 0 | 13.7645 | 1.0951 | 17.8045 | 464431.3879 | 0 | 0 | 0 | 0 | 0 | 0 | 23.7899
06/02 03:00:00 | 13.4667 | 4.0833 | 8.5491 | 0.0056826 | 91241.6667 | 1.0833 | 159.0833 | 3.8403 | 333.75 | 0 | 0 | 13.7645 | 1.0992 | 17.8045 | 463219.4643 | 0 | 0 | 0 | 0 | 0 | 0 | 23.426
06/02 04:00:00 | 11.5167 | 5.35 | 8.2113 | 0.0061709 | 91141.6667 | 1.225 | 167.9167 | 4.2203 | 335.5833 | 0 | 0 | 13.7645 | 1.1046 | 17.8045 | 468372.3431 | 0 | 0 | 0 | 0 | 0 | 0 | 23.0223
06/02 05:00:00 | 10.6 | 5.6 | 7.8973 | 0.0062586 | 91100 | 2.1 | 190 | 4.3064 | 336 | 0 | 0 | 13.7645 | 1.1075 | 17.8045 | 474838.8737 | 0 | 0 | 0 | 0 | 0 | 0 | 22.6441
06/02 06:00:00 | 11.8833 | 5.6 | 8.5145 | 0.0063019 | 91158.3333 | 1.75 | 190 | 4.3064 | 336 | 11.75 | 116.5 | 13.7645 | 1.1032 | 17.8045 | 510658.008 | 1503109.93 | 9.1785 | 77.4927 | 9.1785 | 153.4735 | 22.2932 | 22.0912
06/02 07:00:00 | 14.0833 | 5.6 | 9.4386 | 0.0062767 | 91200 | 0.625 | 235.5 | 4.3064 | 336 | 37.9167 | 394.4167 | 13.7645 | 1.0953 | 17.8045 | 490316.9203 | 4125274.1284 | 34.2089 | 164.8464 | 34.2089 | 466.426 | 133.4593 | 22.476
06/02 08:00:00 | 16.6333 | 5.25 | 10.3615 | 0.0061347 | 91258.3333 | 2.1 | 292.5 | 4.1859 | 335.4167 | 61.75 | 630.5833 | 13.7645 | 1.0866 | 17.8045 | 332441.0853 | 5887127.5822 | 66.6242 | 149.6742 | 66.6242 | 700.3257 | 320.895 | 22.8637
06/02 09:00:00 | 19.0833 | 5.35 | 11.3962 | 0.0061787 | 91300 | 4.1833 | 298.3333 | 4.2203 | 335.5833 | 78.75 | 769.5833 | 13.7645 | 1.0779 | 17.8045 | 214744.6543 | 6490493.2195 | 127.92 | 98.1027 | 94.0938 | 776.3803 | 519.2939 | 23.2794
06/02 10:00:00 | 21.6333 | 4.9 | 12.2112 | 0.0059837 | 91358.3333 | 5.2417 | 313.3333 | 4.065 | 334.8333 | 91.75 | 843.5 | 13.7645 | 1.0696 | 17.8045 | 215224.6786 | 6147339.1353 | 269.6984 | 115.4991 | 115.4991 | 724.2605 | 693.7737 | 23.6298
06/02 11:00:00 | 22.8 | 4.4 | 12.4148 | 0.0057206 | 91400 | 5.7 | 330 | 3.8926 | 334 | 101.0833 | 885.8333 | 13.7645 | 1.0663 | 17.8045 | 226955.3293 | 5365546.7473 | 389.5643 | 127.7781 | 127.7781 | 589.8972 | 831.3694 | 24.0246
06/02 12:00:00 | 23.7333 | 4.1083 | 12.6312 | 0.0055795 | 91341.6667 | 6.575 | 341.6667 | 3.8926 | 334 | 102.3333 | 919.75 | 13.7645 | 1.0625 | 17.8045 | 230203.2908 | 4689548.7805 | 471.5246 | 133.0788 | 133.0788 | 395.6804 | 926.7709 | 24.3174
06/02 13:00:00 | 24.75 | 3.9 | 12.8929 | 0.0054533 | 91300 | 9.5917 | 338.3333 | 3.8926 | 334 | 103.8333 | 936.9167 | 13.7645 | 1.0586 | 17.8045 | 211511.389 | 4543893.2074 | 507.0958 | 135.4838 | 152.7334 | 181.8654 | 970.1402 | 24.4443
06/02 14:00:00 | 25 | 2.9083 | 12.741 | 0.0051886 | 91300 | 10.1333 | 306.6667 | 5.325 | 341 | 105.5 | 941.1667 | 13.7645 | 1.0581 | 17.8045 | 226331.6668 | 4502281.3251 | 493.3258 | 136.4096 | 348.5843 | 136.4096 | 959.4098 | 24.4442
06/02 15:00:00 | 25 | 1.2667 | 12.2105 | 0.0046192 | 91358.3333 | 8.6583 | 307.5 | 4.4297 | 336.6667 | 110.9167 | 925.9167 | 13.7645 | 1.0598 | 17.8045 | 272076.8609 | 5209756.3196 | 430.1805 | 135.9554 | 570.1413 | 135.9554 | 893.6853 | 24.444
06/02 16:00:00 | 24.65 | -0.74167 | 11.3628 | 0.0038807 | 91400 | 8.8417 | 331.6667 | 2.692 | 328.25 | 103.3333 | 913.5 | 13.7645 | 1.0628 | 17.8045 | 315875.0585 | 6258938.8055 | 322.397 | 127.6067 | 747.4886 | 127.6067 | 782.3064 | 24.4439
06/02 17:00:00 | 24.4 | -1.7 | 10.944 | 0.0035574 | 91400 | 9.3 | 340 | 2.4295 | 327 | 90 | 889.6667 | 13.7645 | 1.0642 | 17.8045 | 482399.7458 | 7172076.512 | 177.9663 | 111.0271 | 862.543 | 111.0271 | 630.9995 | 24.4437
06/02 18:00:00 | 23.1167 | -1.9917 | 10.3801 | 0.0035168 | 91400 | 10.4667 | 334.1667 | 2.3065 | 326.4167 | 76.9167 | 835.3333 | 13.7645 | 1.0689 | 17.8045 | 629407.7516 | 7449792.1945 | 86.9521 | 161.3489 | 899.598 | 86.9521 | 452.2487 | 24.4439
06/02 19:00:00 | 21.2667 | -1.9083 | 9.6864 | 0.0035884 | 91400 | 10.425 | 335.8333 | 2.3416 | 326.5833 | 62.75 | 724.1667 | 13.7645 | 1.0755 | 17.8045 | 568510.3392 | 6694243.7627 | 62.2882 | 260.1133 | 810.8989 | 62.2882 | 264.2013 | 24.4439
06/02 20:00:00 | 19.2583 | -1.7 | 8.871 | 0.0036281 | 91400 | 7.4083 | 328.3333 | 2.4295 | 327 | 39.1667 | 478.5833 | 13.7645 | 1.0828 | 17.8045 | 487163.2343 | 4452021.9948 | 31.3077 | 254.1362 | 533.9281 | 31.3077 | 93.175 | 24.444
06/02 21:00:00 | 17.3667 | -1.0583 | 8.3062 | 0.0038629 | 91458.3333 | 5.9917 | 314.1667 | 2.5523 | 327.5833 | 2.5 | 30.8333 | 13.7645 | 1.0901 | 17.8045 | 522316.1655 | 269308.1232 | 1.6933 | 18.7588 | 30.7246 | 1.6933 | 2.57 | 24.4442
06/02 22:00:00 | 16.0583 | 0.1 | 8.136 | 0.0042367 | 91441.6667 | 6.2 | 315.8333 | 2.8846 | 329.1667 | 0 | 0 | 13.7645 | 1.0942 | 17.8045 | 504433.6817 | 0 | 0 | 0 | 0 | 0 | 0 | 24.4443
06/02 23:00:00 | 15.6 | 0.6 | 8.0784 | 0.0043728 | 91400 | 6.2 | 320 | 3.0594 | 330 | 0 | 0 | 13.7645 | 1.0952 | 17.8045 | 485805.8195 | 0 | 0 | 0 | 0 | 0 | 0 | 24.3792
06/02 24:00:00 | 14.2583 | 1.2417 | 7.717 | 0.0045886 | 91400 | 5.5583 | 314.1667 | 3.1813 | 330.5833 | 0 | 0 | 13.7645 | 1.1 | 17.8045 | 472008.114 | 0 | 0 | 0 | 0 | 0 | 0 | 24.0271
06/03 01:00:00 | 12.6583 | 1.9917 | 7.2417 | 0.0048108 | 91400 | 4.225 | 304.1667 | 3.3901 | 331.5833 | 0 | 0 | 13.7645 | 1.1057 | 17.913 | 468920.3434 | 0 | 0 | 0 | 0 | 0 | 0 | 23.6202
06/03 02:00:00 | 11.9083 | 2.2 | 6.9901 | 0.0048921 | 91400 | 3.8917 | 300 | 3.477 | 332 | 0 | 0 | 13.7645 | 1.1085 | 17.913 | 480133.0097 | 0 | 0 | 0 | 0 | 0 | 0 | 23.3109
06/03 03:00:00 | 10.7083 | 2.8417 | 6.7344 | 0.0051541 | 91400 | 4.3917 | 282.5 | 3.5983 | 332.5833 | 0 | 0 | 13.7645 | 1.1127 | 17.913 | 479142.3938 | 0 | 0 | 0 | 0 | 0 | 0 | 22.9263
06/03 04:00:00 | 9.65 | 3.0083 | 6.2769 | 0.0051823 | 91458.3333 | 3.4333 | 299.1667 | 3.5637 | 332.4167 | 0 | 0 | 13.7645 | 1.1175 | 17.913 | 467929.7275 | 0 | 0 | 0 | 0 | 0 | 0 | 22.4529
06/03 05:00:00 | 9.4 | 2.8 | 6.0577 | 0.0050925 | 91500 | 2.6 | 320 | 3.477 | 332 | 0 | 0 | 13.7645 | 1.1192 | 17.913 | 476799.3165 | 0 | 0 | 0 | 0 | 0 | 0 | 22.0865
06/03 06:00:00 | 10.3917 | 3.0917 | 6.6971 | 0.0052348 | 91616.6667 | 1.0833 | 331.6667 | 3.5983 | 332.5833 | 13.0556 | 108.8611 | 13.7645 | 1.1164 | 17.913 | 491149.8003 | 1454059.2808 | 9.7969 | 74.8749 | 9.7969 | 147.4138 | 22.9364 | 21.677
06/03 07:00:00 | 12.3833 | 3.3 | 7.7375 | 0.005338 | 91758.3333 | 1.5167 | 328.3333 | 3.685 | 333 | 42.5 | 375.4167 | 13.7645 | 1.1102 | 17.913 | 492482.253 | 4077014.4284 | 36.6153 | 163.6661 | 36.6153 | 456.327 | 133.4713 | 21.9182
06/03 08:00:00 | 14.9333 | 3.65 | 8.9764 | 0.0054362 | 91858.3333 | 3.475 | 325.8333 | 3.8061 | 333.5833 | 70.6667 | 607.5833 | 13.7645 | 1.1014 | 17.913 | 334000.7805 | 5857184.6909 | 68.7481 | 150.8978 | 68.7481 | 692.9989 | 320.4573 | 22.2465
06/03 09:00:00 | 17.7333 | 2.9083 | 9.9153 | 0.0051905 | 91900 | 3.8083 | 312.5 | 3.6502 | 332.8333 | 89.4167 | 755.1667 | 13.7645 | 1.0917 | 17.913 | 247731.1275 | 6557641.8175 | 131.0758 | 100.8731 | 96.844 | 781.9097 | 521.8806 | 22.6741
06/03 10:00:00 | 19.1917 | 1.5583 | 9.9667 | 0.0046496 | 91900 | 4.475 | 294.1667 | 3.2334 | 330.8333 | 100.8333 | 842.8333 | 13.7645 | 1.0872 | 17.913 | 204291.3581 | 6259636.2986 | 274.4722 | 119.1022 | 119.1022 | 733.7997 | 702.5116 | 22.8773
06/03 11:00:00 | 19.4 | 1.1 | 9.8517 | 0.0044542 | 91900 | 5.1 | 290 | 3.0594 | 330 | 105.0833 | 898.5833 | 13.7645 | 1.0868 | 17.913 | 225066.2694 | 5467221.9663 | 396.441 | 130.6088 | 130.6088 | 599.958 | 845.936 | 23.2144
06/03 12:00:00 | 20.7417 | 0.45833 | 10.3006 | 0.0043433 | 91958.3333 | 6.325 | 301.6667 | 2.9372 | 329.4167 | 103.4167 | 938.4167 | 13.7645 | 1.0827 | 17.913 | 232130.7242 | 4769866.2458 | 480.1746 | 135.204 | 135.204 | 402.9626 | 944.6006 | 23.4641
06/03 13:00:00 | 22.3417 | -0.35 | 10.6977 | 0.004089 | 91941.6667 | 5.975 | 321.6667 | 2.7274 | 328.4167 | 103.9167 | 956 | 13.7645 | 1.0771 | 17.913 | 204705.9689 | 4612595.2871 | 515.8909 | 137.2869 | 154.8285 | 184.6174 | 987.876 | 23.7912
06/03 14:00:00 | 22.8 | -0.6 | 10.7617 | 0.0039715 | 91900 | 5.45 | 300.8333 | 2.64 | 328 | 103.3333 | 958.75 | 13.7645 | 1.0751 | 17.913 | 213594.6676 | 4542152.713 | 499.7809 | 137.168 | 352.7854 | 137.168 | 973.1902 | 24.1095
06/03 15:00:00 | 23.0917 | -0.89167 | 10.7234 | 0.003816 | 91900 | 5.35 | 291.6667 | 2.64 | 328 | 99.8333 | 950.6667 | 13.7645 | 1.0743 | 17.913 | 198498.4268 | 5192699.8753 | 433.1131 | 133.4547 | 575.5946 | 133.4547 | 903.6088 | 24.3735
06/03 16:00:00 | 23.65 | -1.7417 | 10.679 | 0.003547 | 91900 | 5.1 | 323.3333 | 2.3942 | 326.8333 | 96.25 | 926.75 | 13.7645 | 1.0728 | 17.913 | 287173.0521 | 6242501.743 | 322.0411 | 125.4016 | 750.8348 | 125.4016 | 785.261 | 24.4442
06/03 17:00:00 | 23.9 | -2.2 | 10.6653 | 0.0034328 | 91900 | 5.1 | 340 | 2.2186 | 326 | 89.8333 | 886.9167 | 13.7645 | 1.072 | 17.913 | 478667.0791 | 7153548.9711 | 177.6845 | 110.9115 | 859.9613 | 110.9115 | 629.3371 | 24.4441
06/03 18:00:00 | 23.55 | -2.2 | 10.5631 | 0.0034787 | 91841.6667 | 4.8083 | 334.1667 | 2.2186 | 326 | 79.6667 | 820.75 | 13.7645 | 1.0726 | 17.913 | 1007021.563 | 7392114.1 | 88.0519 | 161.4165 | 889.085 | 88.0519 | 448.5437 | 24.444
06/03 19:00:00 | 22.6583 | -1.5583 | 10.4188 | 0.0037056 | 91741.6667 | 3.4333 | 287.5 | 2.4644 | 327.1667 | 65.5833 | 704.3333 | 13.7645 | 1.0742 | 17.913 | 544651.401 | 6602855.7626 | 62.3803 | 256.9093 | 798.3109 | 62.3803 | 261.6464 | 24.4438
06/03 20:00:00 | 20.9167 | -0.45833 | 10.0312 | 0.0040343 | 91700 | 2.6 | 0 | 2.7624 | 328.5833 | 40.9167 | 457.5 | 13.7645 | 1.0795 | 17.913 | 481409.2316 | 4328700.1334 | 32.224 | 246.6785 | 515.8509 | 32.224 | 92.5882 | 24.4441
06/03 21:00:00 | 19.65 | 0 | 9.6248 | 0.0041538 | 91700 | 1.9583 | 348.3333 | 2.8499 | 329 | 2.6111 | 29.3889 | 13.7645 | 1.084 | 17.913 | 555360.7311 | 261682.2519 | 1.7701 | 18.1666 | 29.6547 | 1.7701 | 2.6761 | 24.4443
06/03 22:00:00 | 17.475 | 0.64167 | 8.9369 | 0.0043882 | 91641.6667 | 0.625 | 82 | 2.9721 | 329.5833 | 0 | 0 | 13.7645 | 1.091 | 17.913 | 499564.9101 | 0 | 0 | 0 | 0 | 0 | 0 | 24.4444
06/03 23:00:00 | 16.1 | 1.1 | 8.4628 | 0.004506 | 91600 | 0 | 36.25 | 3.0594 | 330 | 0 | 0 | 13.7645 | 1.0955 | 17.913 | 483090.493 | 0 | 0 | 0 | 0 | 0 | 0 | 24.4428
06/03 24:00:00 | 15.4583 | 1.45 | 8.363 | 0.0046737 | 91600 | 0 | 181.0833 | 3.1813 | 330.5833 | 0 | 0 | 13.7645 | 1.0976 | 17.913 | 470901.5751 | 0 | 0 | 0 | 0 | 0 | 0 | 24.2333
06/04 01:00:00 | 13.3667 | 1.7 | 7.5505 | 0.00479 | 91541.6667 | 1.225 | 86.6667 | 3.2684 | 331 | 0 | 0 | 13.7645 | 1.1047 | 18.0207 | 468920.3434 | 0 | 0 | 0 | 0 | 0 | 0 | 23.8285
06/04 02:00:00 | 11.9083 | 2.6333 | 7.2017 | 0.0050667 | 91558.3333 | 0.875 | 251.5833 | 3.5114 | 332.1667 | 0 | 0 | 13.7645 | 1.1101 | 18.0207 | 463988.7723 | 0 | 0 | 0 | 0 | 0 | 0 | 23.3939
06/04 03:00:00 | 11.0583 | 3.9417 | 7.3346 | 0.0055258 | 91600 | 1.225 | 248.75 | 3.8061 | 333.5833 | 0 | 0 | 13.7645 | 1.1131 | 18.0207 | 462998.1565 | 0 | 0 | 0 | 0 | 0 | 0 | 22.9885
06/04 04:00:00 | 10.8917 | 4.4 | 7.4547 | 0.0057006 | 91600 | 0.875 | 258.3333 | 3.8926 | 334 | 0 | 0 | 13.7645 | 1.1134 | 18.0207 | 467929.7275 | 0 | 0 | 0 | 0 | 0 | 0 | 22.5931
06/04 05:00:00 | 11.1 | 4.4 | 7.554 | 0.0057049 | 91600 | 0 | 299.4167 | 3.8926 | 334 | 0 | 0 | 13.7645 | 1.1126 | 18.0207 | 474174.9503 | 0 | 0 | 0 | 0 | 0 | 0 | 22.2749
06/04 06:00:00 | 12.0917 | 3.4667 | 7.6696 | 0.0053974 | 91716.6667 | 0 | 299 | 3.6502 | 332.8333 | 12.7222 | 117.8056 | 13.7645 | 1.1107 | 18.0207 | 552130.3324 | 1537062.8394 | 9.774 | 79.3261 | 9.774 | 156.3406 | 23.376 | 21.7697
06/04 07:00:00 | 13.7333 | 3.0917 | 8.2189 | 0.0052194 | 91858.3333 | 0.875 | 296.6667 | 3.5983 | 332.5833 | 40 | 399 | 13.7645 | 1.1064 | 18.0207 | 474381.7421 | 4208297.1888 | 35.6853 | 168.5755 | 35.6853 | 474.2695 | 136.6601 | 22.1165
06/04 08:00:00 | 15.7417 | 3.65 | 9.2702 | 0.0053761 | 91958.3333 | 2.725 | 309.5833 | 3.8061 | 333.5833 | 64.5 | 640.6667 | 13.7645 | 1.0996 | 18.0207 | 270836.5763 | 6006937.3851 | 68.2976 | 153.2924 | 68.2976 | 713.9504 | 327.8455 | 22.4599
06/04 09:00:00 | 17.6333 | 3.9 | 10.1544 | 0.0054544 | 92000 | 3.0167 | 310.6667 | 3.8926 | 334 | 80.1667 | 788.6667 | 13.7645 | 1.0928 | 18.0207 | 207220.1892 | 6639976.8162 | 130.6216 | 100.2982 | 96.0954 | 794.598 | 531.7343 | 22.8765
06/04 10:00:00 | 19.6417 | 3.55 | 10.8991 | 0.0053709 | 92058.3333 | 2.8917 | 284.1667 | 3.7715 | 333.4167 | 89.25 | 873.25 | 13.7645 | 1.0862 | 18.0207 | 204291.3581 | 6281926.3819 | 275.3501 | 116.4925 | 116.4925 | 744.2116 | 712.6223 | 23.1288
06/04 11:00:00 | 20.6 | 3.3 | 11.2094 | 0.0052898 | 92100 | 3.1 | 270 | 3.685 | 333 | 94 | 924.5 | 13.7645 | 1.0832 | 18.0207 | 216286.4957 | 5458219.5149 | 399.0566 | 127.9038 | 127.9038 | 606.8745 | 856.2431 | 23.5134
06/04 12:00:00 | 22.175 | 2.6583 | 11.618 | 0.0050686 | 92100 | 3.975 | 305 | 3.5637 | 332.4167 | 91.5833 | 962.3333 | 13.7645 | 1.0778 | 18.0207 | 236234.3292 | 4738597.0776 | 483.4169 | 132.5847 | 132.5847 | 404.9619 | 954.2663 | 23.8283
06/04 13:00:00 | 24.2917 | 1.9083 | 12.1892 | 0.0048033 | 92100 | 4.6 | 287.5 | 3.3553 | 331.4167 | 88.5 | 982.3333 | 13.7645 | 1.0706 | 18.0207 | 259567.5822 | 4560725.1773 | 518.8524 | 133.777 | 151.6067 | 181.937 | 996.8797 | 24.2627
06/04 14:00:00 | 25.35 | 1.35 | 12.3897 | 0.0045853 | 92100 | 5.2417 | 313.3333 | 3.1465 | 330.4167 | 90.25 | 980.9167 | 13.7645 | 1.0672 | 18.0207 | 277796.7155 | 4492106.5398 | 501.8265 | 134.0124 | 352.5576 | 134.0124 | 980.3204 | 24.4443
06/04 15:00:00 | 26.2417 | 1.1 | 12.6545 | 0.0045053 | 92100 | 5.7 | 291.6667 | 3.0594 | 330 | 95.6667 | 959.8333 | 13.7645 | 1.0642 | 18.0207 | 2015467.3476 | 5184912.1329 | 434.0843 | 132.486 | 577.505 | 132.486 | 907.2395 | 24.444
06/04 16:00:00 | 26.35 | 0.80833 | 12.6283 | 0.0044399 | 92041.6667 | 5.35 | 288.3333 | 3.0594 | 330 | 91.5 | 939.4167 | 13.7645 | 1.0632 | 18.0207 | 297861.4377 | 6251011.0174 | 322.5875 | 124.1178 | 755.8372 | 124.1178 | 789.864 | 24.4441
06/04 17:00:00 | 26.1 | 0.6 | 12.4686 | 0.0043762 | 92000 | 5.1 | 280 | 3.0594 | 330 | 80.9167 | 910.9167 | 13.7645 | 1.0637 | 18.0207 | 506521.3869 | 7181211.7015 | 176.425 | 108.5199 | 869.0235 | 108.5199 | 634.8979 | 24.4439
06/04 18:00:00 | 25.8083 | -0.39167 | 12.0303 | 0.0040363 | 92000 | 5.45 | 280 | 2.8147 | 328.8333 | 69 | 857.0833 | 13.7645 | 1.0653 | 18.0207 | 630611.5605 | 7472510.9176 | 85.68 | 161.1437 | 903.7174 | 85.68 | 454.008 | 24.444
06/04 19:00:00 | 24.6083 | -0.80833 | 11.4682 | 0.0039482 | 91941.6667 | 4.7667 | 280 | 2.64 | 328 | 56.1667 | 755 | 13.7645 | 1.0691 | 18.0207 | 513838.7348 | 6804239.0868 | 60.2793 | 263.6342 | 829.5057 | 60.2793 | 266.0105 | 24.444
06/04 20:00:00 | 22.6167 | 0.1 | 10.9972 | 0.0042808 | 91900 | 2.5833 | 285.8333 | 2.8846 | 329.1667 | 35.5833 | 511.0833 | 13.7645 | 1.0752 | 18.0207 | 504289.1265 | 4625277.083 | 31.0022 | 264.8404 | 556.6642 | 31.0022 | 93.198 | 24.444
06/04 21:00:00 | 19.7167 | 0.89167 | 9.9826 | 0.0044554 | 91900 | 1.5 | 243.3333 | 3.0594 | 330 | 2.2778 | 33.0556 | 13.7645 | 1.0856 | 18.0207 | 527947.8184 | 291806.9752 | 1.5821 | 20.4994 | 33.7358 | 1.5821 | 2.357 | 24.4442
06/04 22:00:00 | 18.0083 | 1.7417 | 9.5118 | 0.0046964 | 91841.6667 | 1.85 | 262.5 | 3.303 | 331.1667 | 0 | 0 | 13.7645 | 1.0908 | 18.0207 | 530651.9753 | 0 | 0 | 0 | 0 | 0 | 0 | 24.4443
06/04 23:00:00 | 17.8 | 2.2 | 9.6033 | 0.0048718 | 91800 | 2.1 | 300 | 3.477 | 332 | 0 | 0 | 13.7645 | 1.0908 | 18.0207 | 483090.493 | 0 | 0 | 0 | 0 | 0 | 0 | 24.4444
06/04 24:00:00 | 16.1667 | 2.2 | 8.9285 | 0.0049011 | 91741.6667 | 0.875 | 307 | 3.477 | 332 | 0 | 0 | 13.7645 | 1.0962 | 18.0207 | 470901.5751 | 0 | 0 | 0 | 0 | 0 | 0 | 24.3844
06/05 01:00:00 | 15 | 2.2 | 8.413 | 0.0048967 | 91700 | 0.875 | 223.3333 | 3.477 | 332 | 0 | 0 | 13.7645 | 1.1002 | 18.1276 | 468920.3434 | 0 | 0 | 0 | 0 | 0 | 0 | 24.0765
06/05 02:00:00 | 14.65 | 2.8417 | 8.5034 | 0.0051168 | 91758.3333 | 2.1417 | 160 | 3.5983 | 332.5833 | 0 | 0 | 13.7645 | 1.1018 | 18.1276 | 463988.7723 | 0 | 0 | 0 | 0 | 0 | 0 | 23.7528
06/05 03:00:00 | 14.4 | 3.3 | 8.5621 | 0.0052688 | 91800 | 3.1833 | 160 | 3.685 | 333 | 0 | 0 | 13.7645 | 1.103 | 18.1276 | 487214.0996 | 0 | 0 | 0 | 0 | 0 | 0 | 23.4335
06/05 04:00:00 | 14.1083 | 3.65 | 8.6055 | 0.0054273 | 91800 | 3.3083 | 136.6667 | 3.8061 | 333.5833 | 0 | 0 | 13.7645 | 1.1039 | 18.1276 | 467929.7275 | 0 | 0 | 0 | 0 | 0 | 0 | 23.1102
06/05 05:00:00 | 13.9 | 3.9 | 8.633 | 0.0055372 | 91800 | 3.1 | 120 | 3.8926 | 334 | 0 | 0 | 13.7645 | 1.1045 | 18.1276 | 474174.9503 | 0 | 0 | 0 | 0 | 0 | 0 | 22.835
06/05 06:00:00 | 15.825 | 4.1917 | 9.6205 | 0.0056815 | 91916.6667 | 3.1 | 125.8333 | 3.8926 | 334 | 11.7222 | 143.1389 | 13.7645 | 1.0983 | 18.1276 | 497519.1538 | 1732667.4273 | 9.4338 | 89.7246 | 9.4338 | 177.5759 | 24.3505 | 22.4964
06/05 07:00:00 | 18.4833 | 2.1833 | 9.9877 | 0.0049427 | 92058.3333 | 3.6833 | 159.1667 | 3.4066 | 331.6667 | 33.8333 | 435.75 | 13.7645 | 1.0912 | 18.1276 | 484115.8416 | 4369292.1919 | 34.6796 | 174.4477 | 34.6796 | 495.3642 | 139.1382 | 22.9652
06/05 08:00:00 | 20.7417 | 0.89167 | 10.3418 | 0.0043655 | 92158.3333 | 3.225 | 156.6667 | 3.0594 | 330 | 54.5 | 676.6667 | 13.7645 | 1.085 | 18.1276 | 271003.5724 | 6093356.2339 | 64.8891 | 152.9743 | 64.8891 | 731.7208 | 332.4125 | 23.4133
06/05 09:00:00 | 22.9833 | 0.80833 | 11.3229 | 0.0044316 | 92200 | 1.9583 | 105 | 3.0594 | 330 | 68.5 | 809.75 | 13.7645 | 1.0772 | 18.1276 | 214914.4287 | 6601195.3399 | 128.0119 | 97.2683 | 93.1465 | 793.7353 | 531.9347 | 23.9674
06/05 10:00:00 | 24.1917 | 0.89167 | 11.8824 | 0.0045142 | 92200 | 2.4333 | 135.8333 | 3.0594 | 330 | 78.6667 | 880.75 | 13.7645 | 1.0726 | 18.1276 | 210566.0314 | 6183424.1837 | 270.5526 | 111.6346 | 111.6346 | 740.2309 | 707.3216 | 24.3918
06/05 11:00:00 | 24.4 | 1.1 | 12.019 | 0.0045712 | 92200 | 3.1 | 330 | 3.0594 | 330 | 87.9167 | 919.3333 | 13.7645 | 1.0718 | 18.1276 | 216286.4957 | 5364016.342 | 393.2488 | 124.6685 | 124.6685 | 599.6192 | 845.7866 | 24.4444
06/05 12:00:00 | 26.3833 | 0.45833 | 12.5305 | 0.0043065 | 92200 | 3.1 | 316.5833 | 2.9372 | 329.4167 | 96.8333 | 936.3333 | 13.7645 | 1.0652 | 18.1276 | 222014.9023 | 4694974.5138 | 475.0753 | 132.3753 | 132.3753 | 398.8209 | 936.1127 | 24.4444
06/05 13:00:00 | 28.0917 | 0 | 13.0146 | 0.0041316 | 92200 | 3.6833 | 314.5833 | 2.8499 | 329 | 100.5 | 946.3333 | 13.7645 | 1.0594 | 18.1276 | 233729.2495 | 4545300.54 | 509.1624 | 135.1048 | 152.4272 | 181.9519 | 975.53 | 24.4443
06/05 14:00:00 | 28.65 | -0.64167 | 13.0552 | 0.0039566 | 92141.6667 | 3.5167 | 296.6667 | 2.7274 | 328.4167 | 99.4167 | 951.9167 | 13.7645 | 1.0571 | 18.1276 | 213594.6676 | 4480454.892 | 494.2126 | 135.0371 | 348.7048 | 135.0371 | 963.0768 | 24.4442
06/05 15:00:00 | 29.1917 | -2.7333 | 12.7047 | 0.0033693 | 92100 | 3.1 | 305.6667 | 2.1472 | 325.6667 | 95.6667 | 946.9167 | 13.7645 | 1.0557 | 18.1276 | 198498.4268 | 5132587.2182 | 429.0411 | 131.4038 | 570.7873 | 131.4038 | 896.269 | 24.4442
06/05 16:00:00 | 29.4 | -3.55 | 12.4894 | 0.0030641 | 92041.6667 | 4.6167 | 321.6667 | 1.9189 | 324.5833 | 91.6667 | 925.3333 | 13.7645 | 1.0548 | 18.1276 | 282830.8756 | 6180600.3224 | 318.8802 | 123.2328 | 745.9222 | 123.2328 | 779.642 | 24.4442
06/05 17:00:00 | 29.4 | -3.3 | 12.4864 | 0.0030655 | 92000 | 5.7 | 320 | 2.0072 | 325 | 87 | 884.8333 | 13.7645 | 1.0543 | 18.1276 | 479812.2463 | 7103839.5877 | 175.8304 | 109.49 | 855.285 | 109.49 | 625.2645 | 24.4442
06/05 18:00:00 | 29.1083 | -1.375 | 12.9266 | 0.0036573 | 91941.6667 | 5.35 | 320 | 2.4988 | 327.3333 | 78.5 | 818.1667 | 13.7645 | 1.0537 | 18.1276 | 613743.9619 | 7358752.1723 | 87.4401 | 160.7264 | 885.2825 | 87.4401 | 446.2152 | 24.4442
06/05 19:00:00 | 27.9083 | 0.35 | 13.0612 | 0.0042896 | 91900 | 3.35 | 283.3333 | 2.9721 | 329.5833 | 64.75 | 704.5 | 13.7645 | 1.0563 | 18.1276 | 555638.0308 | 6594324.1956 | 62.0897 | 256.7363 | 797.3756 | 62.0897 | 260.7848 | 24.444
06/05 20:00:00 | 26.2667 | 1.2417 | 12.726 | 0.0045997 | 91841.6667 | 1.75 | 354.1667 | 3.1813 | 330.5833 | 40.8333 | 462.6667 | 13.7645 | 1.0609 | 18.1276 | 481409.2316 | 4385612.6438 | 32.4344 | 250.265 | 522.7777 | 32.4344 | 93.0516 | 24.4441
06/05 21:00:00 | 23.325 | 1.9917 | 11.8642 | 0.0048961 | 91741.6667 | 1.5 | 256.6667 | 3.3901 | 331.5833 | 2.6111 | 29.7778 | 13.7645 | 1.0698 | 18.1276 | 527530.2686 | 270931.7106 | 1.7922 | 18.8566 | 30.7893 | 1.7922 | 2.6779 | 24.4443
06/05 22:00:00 | 21.0583 | 2.2 | 11.0441 | 0.0049775 | 91700 | 0.625 | 115.9167 | 3.477 | 332 | 0 | 0 | 13.7645 | 1.0774 | 18.1276 | 509442.1605 | 0 | 0 | 0 | 0 | 0 | 0 | 24.4443
06/05 23:00:00 | 20.6 | 2.2 | 10.8605 | 0.0049784 | 91700 | 0 | 70 | 3.477 | 332 | 0 | 0 | 13.7645 | 1.0791 | 18.1276 | 483090.493 | 0 | 0 | 0 | 0 | 0 | 0 | 24.4443
06/05 24:00:00 | 19.6083 | 2.8417 | 10.6133 | 0.0051338 | 91700 | 2.3917 | 107.0833 | 3.5983 | 332.5833 | 0 | 0 | 13.7645 | 1.0825 | 18.1276 | 470901.5751 | 0 | 0 | 0 | 0 | 0 | 0 | 24.4443
06/06 01:00:00 | 18.55 | 3.3 | 10.3312 | 0.0052891 | 91641.6667 | 3.5167 | 130 | 3.685 | 333 | 0 | 0 | 13.7645 | 1.0854 | 18.2337 | 468920.3434 | 0 | 0 | 0 | 0 | 0 | 0 | 24.4439
06/06 02:00:00 | 17.3667 | 3.65 | 9.9695 | 0.0054192 | 91600 | 2.1667 | 118.3333 | 3.8061 | 333.5833 | 0 | 0 | 13.7645 | 1.0891 | 18.2337 | 463988.7723 | 0 | 0 | 0 | 0 | 0 | 0 | 24.3015
06/06 03:00:00 | 16.35 | 4.1917 | 9.7797 | 0.0056473 | 91600 | 2.1417 | 121.6667 | 3.8926 | 334 | 0 | 0 | 13.7645 | 1.0925 | 18.2337 | 462998.1565 | 0 | 0 | 0 | 0 | 0 | 0 | 24.015
06/06 04:00:00 | 15.8083 | 4.4 | 9.6418 | 0.0057341 | 91600 | 3.7667 | 135.8333 | 3.8926 | 334 | 0 | 0 | 13.7645 | 1.0944 | 18.2337 | 467929.7275 | 0 | 0 | 0 | 0 | 0 | 0 | 23.7283
06/06 05:00:00 | 15.6 | 4.4 | 9.5273 | 0.0057086 | 91600 | 4.6 | 140 | 3.8926 | 334 | 0 | 0 | 13.7645 | 1.0953 | 18.2337 | 474174.9503 | 0 | 0 | 0 | 0 | 0 | 0 | 23.4777
06/06 06:00:00 | 17.525 | 4.75 | 10.5108 | 0.0058787 | 91716.6667 | 3.1417 | 122.5 | 4.0135 | 334.5833 | 16.3333 | 32.6667 | 13.7645 | 1.0891 | 18.2337 | 505702.4788 | 559193.6984 | 9.7523 | 28.0741 | 9.7523 | 49.027 | 19.0492 | 23.1607
06/06 07:00:00 | 20.825 | 4.65 | 11.7993 | 0.0058286 | 91858.3333 | 0.875 | 107.0833 | 3.9789 | 334.4167 | 55.25 | 157.9167 | 13.7645 | 1.0786 | 18.2337 | 474381.7421 | 2299132.4017 | 35.7168 | 94.3936 | 35.7168 | 234.6343 | 94.9646 | 23.4674
06/06 08:00:00 | 23.4833 | 3.7583 | 12.4472 | 0.0054234 | 91900 | 0 | 105.5833 | 3.7715 | 333.4167 | 83.4167 | 450.3333 | 13.7645 | 1.0702 | 18.2337 | 346848.3318 | 4856790.4708 | 67.4681 | 130.1653 | 67.4681 | 556.3719 | 270.946 | 23.8811
06/06 09:00:00 | 25.7417 | 3.65 | 13.2668 | 0.0053839 | 91958.3333 | 0.875 | 201.6667 | 3.8061 | 333.5833 | 102.5 | 683.9167 | 13.7645 | 1.0628 | 18.2337 | 1982180.6153 | 6259419.3579 | 128.1822 | 101.6083 | 97.7229 | 735.2557 | 492.5525 | 24.414
06/06 10:00:00 | 27.6333 | 4.5417 | 14.346 | 0.0058123 | 92000 | 1.5 | 303.8333 | 4.0135 | 334.5833 | 219.5 | 533.6667 | 13.7645 | 1.0559 | 18.2337 | 230809.578 | 5890008.8685 | 257.9107 | 142.3398 | 142.3398 | 613.0338 | 598.3912 | 24.4444
06/06 11:00:00 | 28.3 | 5 | 14.7855 | 0.0060429 | 92000 | 1.5 | 325.0833 | 4.0998 | 335 | 292.5 | 500 | 13.7645 | 1.0532 | 18.2337 | 216286.4957 | 5637957.7664 | 358.12 | 167.6962 | 167.6962 | 508.5851 | 703.7123 | 24.4443
06/06 12:00:00 | 29.6417 | 4.0083 | 14.9487 | 0.0056876 | 92000 | 1.85 | 284.5833 | 3.8578 | 333.8333 | 356.75 | 486.5833 | 13.7645 | 1.0491 | 18.2337 | 226607.5928 | 5508839.9711 | 432.4052 | 185.5884 | 185.5884 | 381.2505 | 791.5901 | 24.4443
06/06 13:00:00 | 31.5333 | 2.3667 | 14.9644 | 0.0049398 | 92000 | 2.3917 | 17.5 | 3.442 | 331.8333 | 392.5833 | 437.1667 | 13.7645 | 1.0438 | 18.2337 | 209429.8678 | 5358580.5891 | 444.3437 | 193.0733 | 205.5844 | 224.2328 | 795.6391 | 24.4442
06/06 14:00:00 | 32.55 | 1.0583 | 14.9212 | 0.0044865 | 91941.6667 | 2.6 | 221.5833 | 3.1465 | 330.4167 | 266.1667 | 648.4167 | 13.7645 | 1.0404 | 18.2337 | 213594.6676 | 4959528.2107 | 464.0013 | 163.7752 | 345.5511 | 163.7752 | 853.5411 | 24.4442
06/06 15:00:00 | 33.0917 | 0.6 | 14.928 | 0.0042811 | 91900 | 3.475 | 291.25 | 3.0594 | 330 | 188.8333 | 767.9167 | 13.7645 | 1.0385 | 18.2337 | 243136.8947 | 5398785.1572 | 419.0947 | 149.0546 | 550.4675 | 149.0546 | 837.0708 | 24.4442
06/06 16:00:00 | 33.3 | 0.89167 | 15.0912 | 0.0043938 | 91841.6667 | 4.1 | 315 | 3.0594 | 330 | 124.25 | 857.75 | 13.7645 | 1.0369 | 18.2337 | 292326.4035 | 6230358.1229 | 318.892 | 130.3092 | 733.3111 | 130.3092 | 761.4493 | 24.4442
06/06 17:00:00 | 33.3 | 1.1 | 15.2141 | 0.0045424 | 91800 | 4.1 | 340 | 3.0594 | 330 | 110.5833 | 827.0833 | 13.7645 | 1.0362 | 18.2337 | 477331.0309 | 7073905.1001 | 179.1934 | 114.6702 | 840.8563 | 114.6702 | 613.7552 | 24.4441
06/06 18:00:00 | 32.6583 | 0.45833 | 14.8475 | 0.0043839 | 91741.6667 | 3.2833 | 338.25 | 2.9372 | 329.4167 | 100.6667 | 733.4167 | 13.7645 | 1.038 | 18.2337 | 819350.8429 | 7076919.0893 | 92.768 | 160.4667 | 836.3336 | 92.768 | 431.5087 | 24.4442
06/06 19:00:00 | 30.9167 | 0.81667 | 14.3313 | 0.0045023 | 91700 | 1.9417 | 346.3333 | 5.1257 | 340.0833 | 92 | 523.0833 | 13.7645 | 1.0432 | 18.2337 | 639292.3931 | 5621992.2457 | 68.4523 | 222.3407 | 651.8263 | 68.4523 | 238.1745 | 24.4441
06/06 20:00:00 | 28.7167 | 2.2167 | 13.9211 | 0.0049371 | 91641.6667 | 0.58333 | 65.25 | 4.8412 | 338.6667 | 53.9167 | 331.1667 | 13.7645 | 1.0495 | 18.2337 | 481409.2316 | 3663985.4508 | 35.0272 | 208.538 | 423.5791 | 35.0272 | 91.1592 | 24.4442
06/06 21:00:00 | 25.8167 | 3.0917 | 13.096 | 0.0052091 | 91600 | 1.5167 | 272.5 | 3.5983 | 332.5833 | 3.3889 | 21.2778 | 13.7645 | 1.0587 | 18.2337 | 516340.855 | 232862.2071 | 1.9826 | 16.0976 | 25.9074 | 1.9826 | 3.4266 | 24.4443
06/06 22:00:00 | 23.7583 | 3.0083 | 12.2654 | 0.0051529 | 91600 | 2.3083 | 165 | 3.5637 | 332.4167 | 0 | 0 | 13.7645 | 1.0661 | 18.2337 | 500006.2655 | 0 | 0 | 0 | 0 | 0 | 0 | 24.4442
06/06 23:00:00 | 23.3 | 2.8 | 12.0327 | 0.0050939 | 91600 | 2.1 | 140 | 3.477 | 332 | 0 | 0 | 13.7645 | 1.0679 | 18.2337 | 490057.0357 | 0 | 0 | 0 | 0 | 0 | 0 | 24.4442
06/06 24:00:00 | 22.3667 | 4.0833 | 12.2218 | 0.005677 | 91541.6667 | 2.6833 | 163.3333 | 3.8403 | 333.75 | 0 | 0 | 13.7645 | 1.0696 | 18.2337 | 470901.5751 | 0 | 0 | 0 | 0 | 0 | 0 | 24.4442
06/07 01:00:00 | 20.7083 | 5 | 11.8762 | 0.0059931 | 91500 | 2.8083 | 162.5 | 4.0998 | 335 | 0 | 0 | 13.7645 | 1.0746 | 18.339 | 468920.3434 | 0 | 0 | 0 | 0 | 0 | 0 | 24.4443
06/07 02:00:00 | 19.0083 | 5.6417 | 11.49 | 0.0062832 | 91500 | 1.9583 | 161.6667 | 4.2203 | 335.5833 | 0 | 0 | 13.7645 | 1.0803 | 18.339 | 463988.7723 | 0 | 0 | 0 | 0 | 0 | 0 | 24.4444
06/07 03:00:00 | 18.3 | 7.0917 | 11.8333 | 0.0069281 | 91500 | 1.85 | 164.1667 | 4.5467 | 337.1667 | 0 | 0 | 13.7645 | 1.0818 | 18.339 | 462998.1565 | 0 | 0 | 0 | 0 | 0 | 0 | 24.4023
06/07 04:00:00 | 18.0083 | 6.8083 | 11.5629 | 0.0067668 | 91500 | 2.3917 | 154.1667 | 4.4781 | 336.8333 | 0 | 0 | 13.7645 | 1.0832 | 18.339 | 467929.7275 | 0 | 0 | 0 | 0 | 0 | 0 | 24.2087
06/07 05:00:00 | 17.8 | 6.1 | 11.1631 | 0.00644 | 91500 | 2.6 | 150 | 4.3064 | 336 | 0 | 0 | 13.7645 | 1.0845 | 18.339 | 474174.9503 | 0 | 0 | 0 | 0 | 0 | 0 | 24.0572
06/07 06:00:00 | 18.4417 | 8.025 | 12.3377 | 0.0073949 | 91616.6667 | 1.0833 | 242.75 | 4.786 | 338.3333 | 16.5 | 33.25 | 13.7645 | 1.0819 | 18.339 | 497519.1538 | 594847.083 | 9.9193 | 29.9509 | 9.9193 | 52.8605 | 19.3255 | 23.719
06/07 07:00:00 | 20.1833 | 8.7583 | 13.3947 | 0.0078075 | 91758.3333 | 0 | 302.5833 | 5.009 | 339.4167 | 58 | 152.3333 | 13.7645 | 1.0764 | 18.339 | 492179.861 | 2266705.8048 | 36.7229 | 93.8987 | 36.7229 | 228.2004 | 95.7428 | 23.9922
06/07 08:00:00 | 22.3833 | 8.65 | 14.1351 | 0.0077346 | 91800 | 2.1 | 322.5 | 4.9237 | 339 | 106.3333 | 347.25 | 13.7645 | 1.069 | 18.339 | 271337.6043 | 4353869.0263 | 72.9432 | 126.479 | 72.9432 | 475.322 | 249.1889 | 24.2521
06/07 09:00:00 | 24.6417 | 8.55 | 14.85 | 0.0076253 | 91858.3333 | 4.1833 | 316.6667 | 4.9237 | 339 | 172.9167 | 417.8333 | 13.7645 | 1.0618 | 18.339 | 241265.6525 | 5280277.823 | 132.3626 | 114.8786 | 111.6735 | 561.4757 | 410.6104 | 24.4444
06/07 10:00:00 | 26.5333 | 7.3667 | 14.9791 | 0.0069989 | 91900 | 5.2417 | 300 | 4.6839 | 337.8333 | 235.1667 | 430.5 | 13.7645 | 1.0566 | 18.339 | 238551.5873 | 5411500.1841 | 241.8922 | 141.4427 | 141.4427 | 538.8859 | 543.5387 | 24.4443
06/07 11:00:00 | 27.2 | 6.7 | 14.9268 | 0.0066664 | 91900 | 5.7 | 300 | 4.5126 | 337 | 147.3333 | 742.8333 | 13.7645 | 1.0548 | 18.339 | 216286.4957 | 5229856.4561 | 367.6141 | 132.0728 | 132.0728 | 547.2903 | 761.3444 | 24.4443
06/07 12:00:00 | 29.1833 | 4.7167 | 15.0372 | 0.0059894 | 91900 | 5.9917 | 317.5 | 4.0299 | 334.6667 | 95 | 917.9167 | 13.7645 | 1.049 | 18.339 | 222014.9023 | 4606108.7264 | 466.0522 | 130.053 | 130.053 | 390.2721 | 918.0883 | 24.4443
06/07 13:00:00 | 31.5333 | 3.3 | 15.2808 | 0.0053219 | 91900 | 6.4917 | 330 | 3.685 | 333 | 86.8333 | 954.6667 | 13.7645 | 1.042 | 18.339 | 215597.1384 | 4444317.8519 | 504.7072 | 130.5634 | 147.9069 | 177.3757 | 969.6306 | 24.4442
06/07 14:00:00 | 32.55 | 1.725 | 15.1585 | 0.0047678 | 91900 | 6.9917 | 324.1667 | 3.3201 | 331.25 | 85.75 | 961.5833 | 13.7645 | 1.0395 | 18.339 | 213594.6676 | 4379435.659 | 490.1993 | 130.4396 | 344.3223 | 130.4396 | 958.2733 | 24.4441
06/07 15:00:00 | 32.8 | 0.25 | 14.7613 | 0.0042144 | 91841.6667 | 7.2 | 320 | 2.9372 | 329.4167 | 92.4167 | 942.4167 | 13.7645 | 1.0389 | 18.339 | 198498.4268 | 5078917.7371 | 425.3343 | 129.6985 | 566.0833 | 129.6985 | 889.2965 | 24.4441
06/07 16:00:00 | 32.45 | 0.35 | 14.607 | 0.0041914 | 91741.6667 | 6.9083 | 320 | 2.9721 | 329.5833 | 92.4167 | 916.5 | 13.7645 | 1.039 | 18.339 | 294962.7122 | 6146105.2628 | 316.8171 | 123.0419 | 740.2947 | 123.0419 | 773.7801 | 24.444
06/07 17:00:00 | 32.2 | 0.6 | 14.5853 | 0.0042727 | 91700 | 6.7 | 320 | 3.0594 | 330 | 83.75 | 885.1667 | 13.7645 | 1.0392 | 18.339 | 476424.4353 | 7062210.5576 | 174.736 | 108.7174 | 850.0329 | 108.7174 | 622.0738 | 24.4439
06/07 18:00:00 | 31.9083 | 2.175 | 15.0741 | 0.0049633 | 91641.6667 | 7.2833 | 320 | 3.4244 | 331.75 | 71.8333 | 831.25 | 13.7645 | 1.0384 | 18.339 | 593727.0444 | 7345125.2828 | 84.9963 | 159.1533 | 887.3803 | 84.9963 | 445.2626 | 24.4441
06/07 19:00:00 | 30.3583 | 4.2917 | 15.1919 | 0.005733 | 91600 | 7.7 | 320 | 3.927 | 334.1667 | 58.25 | 729.5833 | 13.7645 | 1.042 | 18.339 | 560421.6024 | 6661582.8669 | 61.218 | 258.7196 | 807.5976 | 61.218 | 261.0919 | 24.444
06/07 20:00:00 | 28.1167 | 5.35 | 14.713 | 0.006085 | 91600 | 5.6 | 325.8333 | 4.2203 | 335.5833 | 37.25 | 488.75 | 13.7645 | 1.0491 | 18.339 | 508595.5153 | 4546127.1932 | 30.7625 | 260.4658 | 546.7924 | 30.7625 | 92.383 | 24.444
06/07 21:00:00 | 25.9167 | 5.8917 | 14.2081 | 0.0064008 | 91600 | 4.1 | 324.1667 | 4.3064 | 336 | 2.3889 | 31.5556 | 13.7645 | 1.0563 | 18.339 | 516603.3114 | 288656.8448 | 1.6769 | 20.2468 | 33.2048 | 1.6769 | 2.4635 | 24.4442
06/07 22:00:00 | 24.65 | 5.8083 | 13.7387 | 0.0063876 | 91600 | 5.0333 | 308.3333 | 4.3064 | 336 | 0 | 0 | 13.7645 | 1.0608 | 18.339 | 518615.5593 | 0 | 0 | 0 | 0 | 0 | 0 | 24.4441
06/07 23:00:00 | 24.4 | 5.6 | 13.5611 | 0.0062915 | 91600 | 5.7 | 300 | 4.3064 | 336 | 0 | 0 | 13.7645 | 1.0619 | 18.339 | 566283.4777 | 0 | 0 | 0 | 0 | 0 | 0 | 24.4441
06/07 24:00:00 | 22.1833 | 4.2583 | 12.186 | 0.005716 | 91600 | 4.475 | 311.6667 | 3.9439 | 334.25 | 0 | 0 | 13.7645 | 1.0709 | 18.339 | 852414.4943 | 0 | 0 | 0 | 0 | 0 | 0 | 24.4442
06/08 01:00:00 | 20.25 | 3.9417 | 11.3111 | 0.0055855 | 91600 | 5.1167 | 308.3333 | 3.8061 | 333.5833 | 0 | 0 | 13.7645 | 1.0781 | 18.4433 | 469584.2667 | 0 | 0 | 0 | 0 | 0 | 0 | 24.8928
06/08 02:00:00 | 19.0083 | 5.3917 | 11.4302 | 0.0062115 | 91600 | 6.2 | 300 | 4.134 | 335.1667 | 0 | 0 | 13.7645 | 1.0816 | 18.4433 | 464431.3879 | 0 | 0 | 0 | 0 | 0 | 0 | 24.7565
06/08 03:00:00 | 17.3667 | 6.45 | 11.2314 | 0.0066762 | 91600 | 4.3917 | 300 | 4.4267 | 336.5833 | 0 | 0 | 13.7645 | 1.0869 | 18.4433 | 463219.4643 | 0 | 0 | 0 | 0 | 0 | 0 | 24.4225
06/08 04:00:00 | 15.7083 | 5.0667 | 9.8835 | 0.0060142 | 91600 | 3.1 | 300 | 4.151 | 335.25 | 0 | 0 | 13.7645 | 1.0943 | 18.4433 | 468372.3431 | 0 | 0 | 0 | 0 | 0 | 0 | 24.2032
06/08 05:00:00 | 15 | 3.9 | 9.042 | 0.0054908 | 91600 | 3.1 | 300 | 3.8926 | 334 | 0 | 0 | 13.7645 | 1.0979 | 18.4433 | 474838.8737 | 0 | 0 | 0 | 0 | 0 | 0 | 23.9378
06/08 06:00:00 | 15.9917 | 3.9 | 9.4628 | 0.0054781 | 91716.6667 | 3.3917 | 288.3333 | 3.8926 | 334 | 13.1667 | 139.75 | 13.7645 | 1.0956 | 18.4433 | 499289.6162 | 1641880.0117 | 10.344 | 85.0403 | 10.344 | 166.4906 | 24.4022 | 23.5455
06/08 07:00:00 | 17.6333 | 3.9 | 10.1496 | 0.0054628 | 91858.3333 | 5.1167 | 297.5 | 3.8926 | 334 | 35.8333 | 419.75 | 13.7645 | 1.0911 | 18.4433 | 477922.6668 | 4286880.542 | 35.0052 | 171.719 | 35.0052 | 484.3532 | 137.4209 | 23.9125
06/08 08:00:00 | 19.9333 | 3.9 | 11.1075 | 0.0054789 | 91900 | 5.5583 | 304.1667 | 3.8926 | 334 | 57.4167 | 662.9167 | 13.7645 | 1.083 | 18.4433 | 276147.9634 | 6049564.966 | 65.4696 | 152.7314 | 65.4696 | 724.764 | 329.8006 | 24.312
06/08 09:00:00 | 22.0917 | 3.9 | 11.976 | 0.0054871 | 91958.3333 | 6.0333 | 288.3333 | 3.8926 | 334 | 71 | 803.25 | 13.7645 | 1.0758 | 18.4433 | 214744.6543 | 6598158.6835 | 128.8327 | 98.4977 | 94.3088 | 790.8043 | 530.8014 | 24.4421
06/08 10:00:00 | 23.7333 | 2.6167 | 12.2452 | 0.0050983 | 92000 | 6.4083 | 291.6667 | 3.5285 | 332.25 | 78.25 | 881.5 | 13.7645 | 1.071 | 18.4433 | 212922.3621 | 6182617.1927 | 270.3363 | 111.5683 | 111.5683 | 740.4057 | 707.5215 | 24.4443
06/08 11:00:00 | 24.4 | 1.7 | 12.2096 | 0.0047911 | 92000 | 6.2 | 300 | 3.2684 | 331 | 82.5833 | 929.3333 | 13.7645 | 1.0691 | 18.4433 | 225249.4615 | 5345121.5748 | 393.4094 | 123.1088 | 123.1088 | 601.3131 | 848.8193 | 24.4443
06/08 12:00:00 | 25.7417 | 0.066667 | 12.2106 | 0.0042502 | 92000 | 5.2667 | 294.1667 | 2.9018 | 329.25 | 83.1667 | 959.6667 | 13.7645 | 1.0652 | 18.4433 | 230203.2908 | 4639000.5963 | 476.7153 | 128.83 | 128.83 | 399.378 | 943.4602 | 25.2645
06/08 13:00:00 | 27.3417 | -2.3833 | 11.9903 | 0.0033764 | 92000 | 5.825 | 295.8333 | 2.2708 | 326.25 | 83.9167 | 973.1667 | 13.7645 | 1.061 | 18.4433 | 211511.389 | 4481929.8034 | 511.4612 | 131.1167 | 148.6898 | 178.8371 | 983.8337 | 25.7958
06/08 14:00:00 | 28.4417 | -3.3 | 12.2124 | 0.0031648 | 92000 | 6.1167 | 294.1667 | 2.0072 | 325 | 84.5 | 973.5 | 13.7645 | 1.0575 | 18.4433 | 219901.9398 | 4408224.2881 | 494.7006 | 131.0215 | 347.222 | 131.0215 | 967.84 | 26.2145
06/08 15:00:00 | 29.5417 | -3.65 | 12.5175 | 0.0030413 | 92000 | 6.2833 | 307.5 | 1.8836 | 324.4167 | 86.25 | 959.8333 | 13.7645 | 1.0539 | 18.4433 | 205248.3146 | 5081007.0581 | 428.1528 | 128.4468 | 570.9291 | 128.4468 | 897.8446 | 24.4717
06/08 16:00:00 | 30.35 | -3.55 | 12.8942 | 0.0031161 | 92000 | 5.475 | 314.1667 | 1.9189 | 324.5833 | 83.0833 | 938.6667 | 13.7645 | 1.0509 | 18.4433 | 288916.84 | 6144433.3331 | 317.2841 | 120.1831 | 747.9766 | 120.1831 | 780.9646 | 24.444
06/08 17:00:00 | 30.6 | -3.3 | 13.1463 | 0.0032853 | 92000 | 4.6 | 310 | 2.0072 | 325 | 76.25 | 905.8333 | 13.7645 | 1.0498 | 18.4433 | 482399.7458 | 7087771.7919 | 173.2084 | 106.0471 | 859.8325 | 106.0471 | 627.2104 | 24.4439
06/08 18:00:00 | 30.6 | -2.3667 | 13.3041 | 0.0034628 | 91941.6667 | 4.8917 | 279.1667 | 2.2535 | 326.1667 | 68 | 848.6667 | 13.7645 | 1.0488 | 18.4433 | 594276.7144 | 7401063.8965 | 85.8667 | 160.4184 | 892.3609 | 85.8667 | 449.2786 | 26.7298
06/08 19:00:00 | 29.6083 | -0.70833 | 13.3144 | 0.0038846 | 91841.6667 | 3.9333 | 348.3333 | 2.6747 | 328.1667 | 57 | 743.5 | 13.7645 | 1.0504 | 18.4433 | 519398.5657 | 6743822.7843 | 60.9281 | 261.7343 | 819.452 | 60.9281 | 263.6852 | 27.9014
06/08 20:00:00 | 27.2667 | 0.64167 | 12.9287 | 0.0044178 | 91800 | 1.2917 | 348.75 | 2.9721 | 329.5833 | 36.4167 | 501.8333 | 13.7645 | 1.0572 | 18.4433 | 487163.2343 | 4617029.475 | 31.4151 | 264.6822 | 554.6534 | 31.4151 | 92.9972 | 28.304
06/08 21:00:00 | 25.1083 | 1.7417 | 12.4057 | 0.0047327 | 91800 | 0 | 66.0833 | 3.303 | 331.1667 | 2.3333 | 32.4444 | 13.7645 | 1.0643 | 18.4433 | 522316.1655 | 296661.5459 | 1.6521 | 20.8547 | 34.2444 | 1.6521 | 2.4112 | 24.6334
06/08 22:00:00 | 23.4667 | 2.8417 | 12.1348 | 0.0051119 | 91800 | 0 | 12.8333 | 3.5983 | 332.5833 | 0 | 0 | 13.7645 | 1.0696 | 18.4433 | 504433.6817 | 0 | 0 | 0 | 0 | 0 | 0 | 24.4441
06/08 23:00:00 | 22.8 | 3.3 | 12.0685 | 0.0053125 | 91800 | 0 | 63.8333 | 3.685 | 333 | 0 | 0 | 13.7645 | 1.0716 | 18.4433 | 485746.1865 | 0 | 0 | 0 | 0 | 0 | 0 | 24.4441
06/08 24:00:00 | 20.175 | 3.3 | 11.0634 | 0.0053609 | 91683.3333 | 1.8083 | 86.6667 | 3.685 | 333 | 0 | 0 | 13.7645 | 1.0798 | 18.4433 | 472008.114 | 0 | 0 | 0 | 0 | 0 | 0 | 25.3879
06/09 01:00:00 | 18.0083 | 3.3 | 10.1303 | 0.0053157 | 91600 | 2.5167 | 155.8333 | 3.685 | 333 | 0 | 0 | 13.7645 | 1.0869 | 18.5468 | 469584.2667 | 0 | 0 | 0 | 0 | 0 | 0 | 25.2656
06/09 02:00:00 | 17.8 | 3.9417 | 10.2841 | 0.0055511 | 91600 | 1.75 | 160 | 3.8061 | 333.5833 | 0 | 0 | 13.7645 | 1.0873 | 18.5468 | 464431.3879 | 0 | 0 | 0 | 0 | 0 | 0 | 25.0417
06/09 03:00:00 | 17.45 | 3.7583 | 10.0246 | 0.0054449 | 91541.6667 | 2.4333 | 148.3333 | 3.7715 | 333.4167 | 0 | 0 | 13.7645 | 1.0881 | 18.5468 | 463219.4643 | 0 | 0 | 0 | 0 | 0 | 0 | 24.4146
06/09 04:00:00 | 16.5583 | 3.65 | 9.615 | 0.0054131 | 91500 | 3.6833 | 140 | 3.8061 | 333.5833 | 0 | 0 | 13.7645 | 1.091 | 18.5468 | 468372.3431 | 0 | 0 | 0 | 0 | 0 | 0 | 24.3847
06/09 05:00:00 | 16.1 | 3.9 | 9.5352 | 0.0055223 | 91500 | 4.1 | 140 | 3.8926 | 334 | 0 | 0 | 13.7645 | 1.0925 | 18.5468 | 474838.8737 | 0 | 0 | 0 | 0 | 0 | 0 | 24.1558
06/09 06:00:00 | 17.3833 | 4.5417 | 10.3092 | 0.0057509 | 91558.3333 | 2.9333 | 140 | 4.0135 | 334.5833 | 12.8333 | 159.9167 | 13.7645 | 1.088 | 18.5468 | 499289.6162 | 1780835.7817 | 10.2799 | 92.422 | 10.2799 | 181.3178 | 25.3323 | 23.8495
06/09 07:00:00 | 19.9333 | 4.65 | 11.3849 | 0.0057843 | 91658.3333 | 0.875 | 236.8333 | 3.9789 | 334.4167 | 33.8333 | 433 | 13.7645 | 1.0796 | 18.5468 | 477922.6668 | 4348937.898 | 34.6972 | 174.0525 | 34.6972 | 492.356 | 138.4236 | 24.2966
06/09 08:00:00 | 22.7333 | 4.4 | 12.3869 | 0.0056871 | 91700 | 0.875 | 267.5 | 3.8926 | 334 | 54.3333 | 670.75 | 13.7645 | 1.0701 | 18.5468 | 276147.9634 | 6049689.2942 | 64.648 | 152.4586 | 64.648 | 725.7847 | 329.8128 | 24.7846
06/09 09:00:00 | 24.5417 | 4.75 | 13.282 | 0.0059092 | 91758.3333 | 2.4333 | 269.1667 | 4.0135 | 334.5833 | 67.4167 | 803.1667 | 13.7645 | 1.0639 | 18.5468 | 214744.6543 | 6542640.9476 | 126.5944 | 96.4519 | 92.2506 | 786.7594 | 527.1074 | 24.4283
06/09 10:00:00 | 26.2833 | 5 | 14.005 | 0.0059984 | 91800 | 3.6833 | 307.5 | 4.0998 | 335 | 76.4167 | 876.0833 | 13.7645 | 1.058 | 18.5468 | 212922.3621 | 6127407.4374 | 267.7679 | 110.2182 | 110.2182 | 734.6862 | 701.7798 | 24.4443
06/09 11:00:00 | 27.2 | 5 | 14.2705 | 0.0059252 | 91800 | 4.1 | 320 | 4.0998 | 335 | 82.4167 | 919.75 | 13.7645 | 1.0549 | 18.5468 | 225249.4615 | 5300078.4664 | 389.7715 | 122.2446 | 122.2446 | 595.7544 | 840.7371 | 24.4442
06/09 12:00:00 | 29.1833 | 3.7167 | 14.5918 | 0.005495 | 91741.6667 | 4.6833 | 337.5 | 3.7365 | 333.25 | 83.1667 | 949.8333 | 13.7645 | 1.0481 | 18.5468 | 230203.2908 | 4602128.0776 | 472.3641 | 127.9542 | 127.9542 | 395.8804 | 934.6455 | 25.7101
06/09 13:00:00 | 31.5333 | 2.8 | 15.1563 | 0.0052027 | 91700 | 5.1 | 344.1667 | 3.477 | 332 | 84.25 | 964.0833 | 13.7645 | 1.04 | 18.5468 | 211511.389 | 4452381.4946 | 507.3692 | 130.4131 | 147.8261 | 177.7292 | 975.7639 | 26.4324
06/09 14:00:00 | 32.8417 | 2.45 | 15.4802 | 0.0050616 | 91641.6667 | 4.8083 | 316.6667 | 3.477 | 332 | 88.5 | 961.1667 | 13.7645 | 1.0351 | 18.5468 | 219901.9398 | 4406061.1841 | 491.6084 | 131.5815 | 345.4602 | 131.5815 | 960.6727 | 26.9576
06/09 15:00:00 | 33.3 | 2.2 | 15.4961 | 0.0049085 | 91541.6667 | 4.8917 | 323.3333 | 3.477 | 332 | 101.1667 | 930.3333 | 13.7645 | 1.0327 | 18.5468 | 205248.3146 | 5125210.1815 | 425.8727 | 132.5232 | 565.5331 | 132.5232 | 887.8514 | 24.5275
06/09 16:00:00 | 33.65 | 2.2 | 15.6945 | 0.0050088 | 91500 | 6.0333 | 340 | 3.477 | 332 | 103.9167 | 895.9167 | 13.7645 | 1.0309 | 18.5468 | 288916.84 | 6178882.7306 | 317.8483 | 127.0007 | 735.1191 | 127.0007 | 770.0266 | 24.4441
06/09 17:00:00 | 33.9 | 2.2 | 15.8381 | 0.0050796 | 91500 | 6.7 | 340 | 3.477 | 332 | 98.75 | 851.75 | 13.7645 | 1.0299 | 18.5468 | 482399.7458 | 7065527.4197 | 176.3418 | 111.5794 | 845.5807 | 111.5794 | 616.9266 | 24.4441
06/09 18:00:00 | 33.2583 | 2.55 | 15.6338 | 0.0051105 | 91383.3333 | 5.475 | 328.3333 | 3.477 | 332 | 88.3333 | 783.1667 | 13.7645 | 1.0307 | 18.5468 | 594276.7144 | 7266669.5675 | 91.2636 | 162.7905 | 864.5812 | 91.2636 | 440.324 | 27.1839
06/09 19:00:00 | 31.8083 | 3.4417 | 15.381 | 0.0054158 | 91241.6667 | 3.4333 | 229.1667 | 3.7194 | 333.1667 | 72.4167 | 669.0833 | 13.7645 | 1.0335 | 18.5468 | 519398.5657 | 6467230.5824 | 64.659 | 252.86 | 775.0074 | 64.659 | 258.6367 | 28.4369
06/09 20:00:00 | 29.175 | 4.5417 | 14.8031 | 0.0058197 | 91141.6667 | 2.3083 | 329.1667 | 4.0135 | 334.5833 | 45.25 | 434.9167 | 13.7645 | 1.0407 | 18.5468 | 487163.2343 | 4265304.6936 | 35.0852 | 242.7848 | 501.753 | 35.0852 | 94.3258 | 28.8551
06/09 21:00:00 | 26.8083 | 5.35 | 14.2568 | 0.0061557 | 91100 | 2.3917 | 311.6667 | 4.2203 | 335.5833 | 2.8889 | 27.9444 | 13.7645 | 1.0479 | 18.5468 | 522316.1655 | 268281.7388 | 1.9948 | 18.585 | 30.1466 | 1.9948 | 2.9487 | 24.6545
06/09 22:00:00 | 25.4583 | 6.2417 | 14.1546 | 0.0065879 | 91100 | 2.6 | 285 | 4.4267 | 336.5833 | 0 | 0 | 13.7645 | 1.0519 | 18.5468 | 504433.6817 | 0 | 0 | 0 | 0 | 0 | 0 | 24.444
06/09 23:00:00 | 25 | 6.7 | 14.1602 | 0.0067808 | 91100 | 2.6 | 260 | 4.5126 | 337 | 0 | 0 | 13.7645 | 1.0532 | 18.5468 | 485746.1865 | 0 | 0 | 0 | 0 | 0 | 0 | 24.444
06/09 24:00:00 | 22.4333 | 6.0583 | 12.9208 | 0.0064546 | 91100 | 1.9583 | 277.5 | 4.3924 | 336.4167 | 0 | 0 | 13.7645 | 1.0629 | 18.5468 | 472008.114 | 0 | 0 | 0 | 0 | 0 | 0 | 25.6509
06/10 01:00:00 | 19.9 | 4.6083 | 11.365 | 0.0058355 | 91100 | 3.3083 | 295.8333 | 4.065 | 334.8333 | 0 | 0 | 13.7645 | 1.0731 | 18.6493 | 468920.3434 | 0 | 0 | 0 | 0 | 0 | 0 | 25.7384
06/10 02:00:00 | 18.7583 | 3.9 | 10.6159 | 0.0055452 | 91041.6667 | 3.4333 | 288.3333 | 3.8926 | 334 | 0 | 0 | 13.7645 | 1.0771 | 18.6493 | 463988.7723 | 0 | 0 | 0 | 0 | 0 | 0 | 25.5042
06/10 03:00:00 | 17.6583 | 3.55 | 9.9846 | 0.0053776 | 90941.6667 | 1.9583 | 291.6667 | 3.7715 | 333.4167 | 0 | 0 | 13.7645 | 1.0803 | 18.6493 | 462998.1565 | 0 | 0 | 0 | 0 | 0 | 0 | 24.3788
06/10 04:00:00 | 17.2 | 2.0167 | 9.276 | 0.0048839 | 90900 | 1.85 | 288.3333 | 3.3201 | 331.25 | 0 | 0 | 13.7645 | 1.0823 | 18.6493 | 467929.7275 | 0 | 0 | 0 | 0 | 0 | 0 | 24.4443
06/10 05:00:00 | 17.2 | 1.1 | 8.9766 | 0.0045998 | 90900 | 2.1 | 280 | 3.0594 | 330 | 0 | 0 | 13.7645 | 1.0828 | 18.6493 | 474174.9503 | 0 | 0 | 0 | 0 | 0 | 0 | 24.442
06/10 06:00:00 | 17.2 | 0.80833 | 8.8943 | 0.0045174 | 90958.3333 | 2.975 | 309.1667 | 3.0594 | 330 | 14.3333 | 112.4167 | 13.7645 | 1.0837 | 18.6493 | 497519.1538 | 1524083.2742 | 10.4492 | 67.6758 | 10.4492 | 129.4345 | 24.6069 | 24.1546
06/10 07:00:00 | 18.1917 | 1.5333 | 9.5664 | 0.0047474 | 91058.3333 | 3.0167 | 318.3333 | 3.303 | 331.1667 | 41.9167 | 341.9167 | 13.7645 | 1.0808 | 18.6493 | 474381.7421 | 3833448.9443 | 35.6259 | 163.5138 | 35.6259 | 418.8375 | 128.2362 | 24.4831
06/10 08:00:00 | 19.8917 | 2.2 | 10.5292 | 0.0049943 | 91100 | 2.6 | 310 | 3.477 | 332 | 63.9167 | 612.1667 | 13.7645 | 1.0746 | 18.6493 | 270836.5763 | 5779278.758 | 66.8994 | 168.1502 | 66.8994 | 681.3317 | 319.8243 | 24.8373
06/10 09:00:00 | 22.175 | 2.2 | 11.4282 | 0.0049717 | 91158.3333 | 2.8917 | 315.8333 | 3.477 | 332 | 103.3333 | 699.8333 | 13.7645 | 1.067 | 18.6493 | 207220.1892 | 6353509.5123 | 115.293 | 112.066 | 99.0825 | 748.2287 | 505.6647 | 24.4279
06/10 10:00:00 | 24.2917 | 1.5583 | 12.024 | 0.0047266 | 91200 | 3.975 | 314.1667 | 3.2334 | 330.8333 | 216.75 | 532.3333 | 13.7645 | 1.0603 | 18.6493 | 204291.3581 | 5802645.9471 | 237.2949 | 140.9464 | 140.9464 | 611.1766 | 597.1136 | 24.4443
06/10 11:00:00 | 25 | 1.1 | 12.1502 | 0.0045723 | 91200 | 4.6 | 310 | 3.0594 | 330 | 306.1667 | 443.1667 | 13.7645 | 1.058 | 18.6493 | 216286.4957 | 5398581.3198 | 329.2933 | 167.9431 | 167.9431 | 487.6598 | 673.3409 | 24.4442
06/10 12:00:00 | 26.925 | 1.1 | 12.8544 | 0.0045452 | 91200 | 4.6 | 292.5 | 3.0594 | 330 | 347.5 | 497.25 | 13.7645 | 1.0513 | 18.6493 | 222014.9023 | 5331920.8509 | 416.1613 | 183.4998 | 183.4998 | 385.0256 | 796.2274 | 25.635
06/10 13:00:00 | 29.2917 | 0.10833 | 13.4717 | 0.0042662 | 91141.6667 | 5.2417 | 291.6667 | 2.8147 | 328.8333 | 395.9167 | 463.1667 | 13.7645 | 1.0429 | 18.6493 | 204097.5778 | 5287907.774 | 445.631 | 192.9814 | 202.3296 | 232.791 | 827.8191 | 26.3425
06/10 14:00:00 | 30.6417 | -1.5333 | 13.4448 | 0.0037043 | 91041.6667 | 6.2833 | 294.1667 | 2.3942 | 326.8333 | 415.0833 | 404.4167 | 13.7645 | 1.038 | 18.6493 | 213594.6676 | 5301131.9688 | 415.8945 | 202.6851 | 328.7677 | 202.6851 | 785.7837 | 26.9184
06/10 15:00:00 | 31.7417 | -2.2 | 13.6939 | 0.0035486 | 90941.6667 | 6.7 | 295.8333 | 2.2186 | 326 | 381 | 449.3333 | 13.7645 | 1.0334 | 18.6493 | 198498.4268 | 5652528.461 | 385.5932 | 193.0355 | 487.8881 | 193.0355 | 766.8077 | 24.5226
06/10 16:00:00 | 30.9167 | -2.8417 | 13.2397 | 0.0033882 | 90900 | 6.4083 | 288.3333 | 2.0953 | 325.4167 | 311.25 | 417.4167 | 13.7645 | 1.036 | 18.6493 | 282830.8756 | 5661904.2201 | 283.5024 | 169.796 | 544.486 | 169.796 | 630.3486 | 24.4441
06/10 17:00:00 | 30 | -3.3 | 12.7375 | 0.0032124 | 90900 | 6.2 | 280 | 4.3033 | 336.0833 | 205.4167 | 174.25 | 13.7645 | 1.0394 | 18.6493 | 476424.4353 | 3593498.7274 | 130.0508 | 112.2056 | 314.7514 | 112.0863 | 316.3548 | 24.4442
06/10 18:00:00 | 28.8333 | -1.9583 | 12.7359 | 0.0036082 | 91541.6667 | 6.2 | 272.5 | 4.0164 | 334.6667 | 107.8333 | 80.75 | 13.7645 | 1.0501 | 18.6493 | 588633.3656 | 1982347.5284 | 61.1459 | 72.4244 | 165.4435 | 61.1459 | 145.1514 | 26.4664
06/10 19:00:00 | 27.2417 | -1.0583 | 12.3509 | 0.0038618 | 91358.3333 | 5.2667 | 329.1667 | 2.64 | 328 | 75.4167 | 142.8333 | 13.7645 | 1.0531 | 18.6493 | 513755.2169 | 2288083.4166 | 45.7039 | 97.9371 | 230.109 | 45.7039 | 118.0088 | 27.0858
06/10 20:00:00 | 25.7083 | -0.80833 | 11.7526 | 0.0039048 | 90900 | 4.3083 | 311.6667 | 2.64 | 328 | 50.5833 | 118.5 | 13.7645 | 1.0532 | 18.6493 | 481409.2316 | 1955857.855 | 29.4071 | 110.4726 | 204.6107 | 29.4071 | 67.1595 | 27.2902
06/10 21:00:00 | 25 | -0.89167 | 11.4983 | 0.003928 | 90900 | 2.9333 | 331.6667 | 2.64 | 328 | 3.2778 | 7.8333 | 13.7645 | 1.0556 | 18.6493 | 516340.855 | 125472.5922 | 1.7389 | 8.4937 | 12.9877 | 1.7389 | 3.5238 | 24.5277
06/10 22:00:00 | 24.0083 | 0.18333 | 11.4681 | 0.0042972 | 90900 | 2.6833 | 240.8333 | 2.8846 | 329.1667 | 0 | 0 | 13.7645 | 1.0585 | 18.6493 | 499564.9101 | 0 | 0 | 0 | 0 | 0 | 0 | 24.4442
06/10 23:00:00 | 23.3 | 1.1 | 11.4229 | 0.0045368 | 90900 | 3.1 | 170 | 3.0594 | 330 | 0 | 0 | 13.7645 | 1.0607 | 18.6493 | 483090.493 | 0 | 0 | 0 | 0 | 0 | 0 | 24.4442
06/10 24:00:00 | 21.725 | 0.80833 | 10.6885 | 0.0044328 | 90900 | 3.3917 | 82.5 | 3.0594 | 330 | 0 | 0 | 13.7645 | 1.0665 | 18.6493 | 470901.5751 | 0 | 0 | 0 | 0 | 0 | 0 | 25.2737
06/11 01:00:00 | 19.9 | 0.25 | 9.7602 | 0.0042567 | 90900 | 2.375 | 122.5 | 2.9372 | 329.4167 | 0 | 0 | 13.7645 | 1.0734 | 18.7508 | 468920.3434 | 0 | 0 | 0 | 0 | 0 | 0 | 25.1895
06/11 02:00:00 | 19.1083 | -1.2833 | 8.8999 | 0.0037589 | 90900 | 3.0167 | 315 | 2.4816 | 327.25 | 0 | 0 | 13.7645 | 1.0772 | 18.7508 | 463988.7723 | 0 | 0 | 0 | 0 | 0 | 0 | 24.9712
06/11 03:00:00 | 17.9083 | -0.91667 | 8.5348 | 0.0039016 | 90900 | 2.9333 | 272.5 | 2.5869 | 327.75 | 0 | 0 | 13.7645 | 1.0814 | 18.7508 | 462998.1565 | 0 | 0 | 0 | 0 | 0 | 0 | 24.4127
06/11 04:00:00 | 16.9083 | 0 | 8.4144 | 0.0041889 | 90958.3333 | 0.875 | 275.1667 | 2.8499 | 329 | 0 | 0 | 13.7645 | 1.0853 | 18.7508 | 467929.7275 | 0 | 0 | 0 | 0 | 0 | 0 | 24.3763
06/11 05:00:00 | 16.7 | 0 | 8.3245 | 0.0041867 | 91000 | 0 | 287.1667 | 2.8499 | 329 | 0 | 0 | 13.7645 | 1.0866 | 18.7508 | 474174.9503 | 0 | 0 | 0 | 0 | 0 | 0 | 24.1745
06/11 06:00:00 | 17.3417 | 0.64167 | 8.7954 | 0.0043596 | 91058.3333 | 0 | 290.9167 | 2.9721 | 329.5833 | 17.0833 | 70.3333 | 13.7645 | 1.0846 | 18.7508 | 497519.1538 | 1113868.189 | 10.9165 | 48.0758 | 10.9165 | 87.783 | 22.9774 | 23.812
06/11 07:00:00 | 18.4417 | 1.1 | 9.4211 | 0.0044964 | 91158.3333 | 0 | 297.6667 | 3.0594 | 330 | 60.8333 | 135.0833 | 13.7645 | 1.0815 | 18.7508 | 474381.7421 | 2160017.3439 | 37.2662 | 95.2184 | 37.2662 | 208.2584 | 93.4317 | 24.0231
06/11 08:00:00 | 20.5333 | 0.10833 | 9.9875 | 0.0041876 | 91258.3333 | 0.875 | 323.75 | 2.8147 | 328.8333 | 117.3333 | 188.5833 | 13.7645 | 1.0755 | 18.7508 | 270836.5763 | 3068897.7305 | 70.1664 | 105.141 | 70.1664 | 298.7188 | 197.3415 | 24.1165
06/11 09:00:00 | 22.9833 | -0.6 | 10.8161 | 0.0040062 | 91358.3333 | 2.725 | 334.1667 | 2.64 | 328 | 150.6667 | 409.3333 | 13.7645 | 1.0681 | 18.7508 | 207220.1892 | 4915292.4779 | 112.6403 | 108.7168 | 101.1037 | 530.0322 | 387.0187 | 24.3957
06/11 10:00:00 | 23.55 | 1.3833 | 11.7111 | 0.0046749 | 91458.3333 | 3.8917 | 312.5 | 4.9208 | 339.0833 | 249 | 372 | 13.7645 | 1.066 | 18.7508 | 204291.3581 | 5200942.7872 | 218.2153 | 142.6162 | 142.6162 | 507.6639 | 514.8785 | 24.4444
06/11 11:00:00 | 23.3 | 2.8 | 12.0278 | 0.0050995 | 91500 | 4.1 | 300 | 6.5499 | 347 | 335.1667 | 313.5 | 13.7645 | 1.0667 | 18.7508 | 216286.4957 | 5046613.3878 | 293.4691 | 171.6164 | 171.6164 | 415.8502 | 593.3069 | 24.4444
06/11 12:00:00 | 24.9333 | 2.1583 | 12.4244 | 0.0048498 | 91558.3333 | 2.9333 | 172.5 | 4.6357 | 337.6667 | 377.0833 | 298 | 13.7645 | 1.062 | 18.7508 | 222014.9023 | 4902708.2884 | 344.5978 | 183.5784 | 183.5784 | 316.1216 | 646.2632 | 25.1758
06/11 13:00:00 | 26.45 | 1.35 | 12.7547 | 0.0045895 | 91541.6667 | 2.1 | 259.4167 | 3.1465 | 330.4167 | 189.25 | 741.4167 | 13.7645 | 1.0568 | 18.7508 | 204097.5778 | 4401516.076 | 451.1964 | 144.6517 | 156.3303 | 190.1572 | 882.4835 | 25.674
06/11 14:00:00 | 26.7 | 0.80833 | 12.6853 | 0.004419 | 91500 | 2.975 | 269.5833 | 4.7417 | 338.1667 | 137.8333 | 869.5833 | 13.7645 | 1.0557 | 18.7508 | 213594.6676 | 4304878.3384 | 459.5353 | 141.0374 | 327.7282 | 141.0374 | 938.6513 | 25.9978
06/11 15:00:00 | 27.9833 | 1.2417 | 13.2483 | 0.0045029 | 91558.3333 | 3.6 | 310.8333 | 4.383 | 336.4167 | 290.25 | 549.6667 | 13.7645 | 1.0518 | 18.7508 | 198498.4268 | 5186923.8008 | 378.1341 | 169.949 | 478.8955 | 169.949 | 765.5889 | 24.4654
06/11 16:00:00 | 28.55 | 1.7 | 13.6367 | 0.0047002 | 91541.6667 | 2.375 | 322.5 | 3.2684 | 331 | 345.4167 | 310 | 13.7645 | 1.0493 | 18.7508 | 282830.8756 | 5457654.233 | 265.7512 | 176.4363 | 487.1765 | 176.4363 | 579.0808 | 24.4442
06/11 17:00:00 | 28.3 | 1.7 | 13.5816 | 0.0047452 | 91500 | 1.5 | 310 | 3.2684 | 331 | 188.75 | 626.1667 | 13.7645 | 1.0496 | 18.7508 | 476424.4353 | 6595710.7607 | 175.1125 | 134.5891 | 735.3182 | 133.9951 | 580.4791 | 24.4441
06/11 18:00:00 | 28.3 | 1.35 | 13.4407 | 0.0045903 | 91500 | 2.725 | 327.5 | 3.1465 | 330.4167 | 105.6667 | 738.5833 | 13.7645 | 1.0499 | 18.7508 | 588633.3656 | 7068902.5526 | 94.9368 | 174.7294 | 836.8764 | 94.9368 | 456.0942 | 26.636
06/11 19:00:00 | 27.3667 | 1.45 | 13.1707 | 0.0046793 | 91441.6667 | 3.6 | 334.1667 | 3.1813 | 330.5833 | 79.1667 | 645.5833 | 13.7645 | 1.0523 | 18.7508 | 513755.2169 | 6376980.0568 | 68.0297 | 257.9779 | 752.3025 | 68.0297 | 277.4295 | 27.6298
06/11 20:00:00 | 25.0667 | 1.9917 | 12.4707 | 0.0048697 | 91341.6667 | 2.725 | 318.3333 | 3.3901 | 331.5833 | 48.0833 | 419.4167 | 13.7645 | 1.0589 | 18.7508 | 481409.2316 | 4234887.2057 | 36.714 | 241.8466 | 486.0985 | 36.714 | 108.2492 | 27.977
06/11 21:00:00 | 23.2583 | 2.8417 | 12.0493 | 0.0051603 | 91300 | 1.75 | 327.5 | 3.5983 | 332.5833 | 3.0556 | 26.9444 | 13.7645 | 1.0644 | 18.7508 | 516340.855 | 264875.493 | 2.1097 | 18.5554 | 29.5198 | 2.1097 | 3.9609 | 24.5906
06/11 22:00:00 | 20.8167 | 3.65 | 11.4283 | 0.0055081 | 91300 | 2.725 | 305 | 3.8061 | 333.5833 | 0 | 0 | 13.7645 | 1.0727 | 18.7508 | 499564.9101 | 0 | 0 | 0 | 0 | 0 | 0 | 24.4442
06/11 23:00:00 | 19.4 | 3.9 | 10.9316 | 0.0055757 | 91300 | 3.6 | 280 | 3.8926 | 334 | 0 | 0 | 13.7645 | 1.0777 | 18.7508 | 483090.493 | 0 | 0 | 0 | 0 | 0 | 0 | 24.4442
06/11 24:00:00 | 17.1833 | 3.2583 | 9.7541 | 0.0053127 | 91358.3333 | 3.8917 | 280 | 3.6502 | 332.8333 | 0 | 0 | 13.7645 | 1.0871 | 18.7508 | 470901.5751 | 0 | 0 | 0 | 0 | 0 | 0 | 25.1227
06/12 01:00:00 | 14.6083 | 2.45 | 8.3115 | 0.0049928 | 91341.6667 | 4.6833 | 280 | 3.477 | 332 | 0 | 0 | 13.7645 | 1.0972 | 18.8514 | 468920.3434 | 0 | 0 | 0 | 0 | 0 | 0 | 24.4215
06/12 02:00:00 | 13.2583 | 1.9083 | 7.5258 | 0.0048247 | 91358.3333 | 4.8083 | 291.6667 | 3.3553 | 331.4167 | 0 | 0 | 13.7645 | 1.1029 | 18.8514 | 463988.7723 | 0 | 0 | 0 | 0 | 0 | 0 | 24.3707
06/12 03:00:00 | 12.45 | 1.7 | 7.102 | 0.0047715 | 91400 | 4.0167 | 288.3333 | 3.2684 | 331 | 0 | 0 | 13.7645 | 1.1066 | 18.8514 | 462998.1565 | 0 | 0 | 0 | 0 | 0 | 0 | 24.0342
06/12 04:00:00 | 11.5583 | 1.9917 | 6.7785 | 0.0048485 | 91400 | 2.725 | 280 | 3.3901 | 331.5833 | 0 | 0 | 13.7645 | 1.1099 | 18.8514 | 467929.7275 | 0 | 0 | 0 | 0 | 0 | 0 | 23.6629
06/12 05:00:00 | 11.1 | 2.2 | 6.6184 | 0.0048943 | 91400 | 2.1 | 280 | 3.477 | 332 | 0 | 0 | 13.7645 | 1.1116 | 18.8514 | 474174.9503 | 0 | 0 | 0 | 0 | 0 | 0 | 23.3167
06/12 06:00:00 | 11.7417 | 1.9083 | 6.8422 | 0.0048255 | 91458.3333 | 2.3917 | 303.3333 | 3.3553 | 331.4167 | 13.3333 | 156.1667 | 13.7645 | 1.11 | 18.8514 | 497519.1538 | 1933382.1347 | 10.5956 | 84.5485 | 10.5956 | 163.7004 | 27.4192 | 22.7475
06/12 07:00:00 | 13.1917 | 1.9917 | 7.5344 | 0.004844 | 91558.3333 | 2.3083 | 296.6667 | 3.3901 | 331.5833 | 37.25 | 423.8333 | 13.7645 | 1.1055 | 18.8514 | 497714.9348 | 4388745.667 | 35.6489 | 187.2888 | 35.6489 | 485.944 | 143.2048 | 23.1072
06/12 08:00:00 | 14.8917 | 2.55 | 8.4829 | 0.0050095 | 91658.3333 | 2.6833 | 303.3333 | 3.477 | 332 | 61.6667 | 658.25 | 13.7645 | 1.0999 | 18.8514 | 270836.5763 | 6080601.6965 | 67.9574 | 176.1704 | 67.9574 | 720.9317 | 336.4096 | 23.8392
06/12 09:00:00 | 16.8833 | 2.8 | 9.4825 | 0.0051377 | 91700 | 4.2667 | 314.1667 | 3.477 | 332 | 78.5833 | 791.4167 | 13.7645 | 1.0926 | 18.8514 | 207220.1892 | 6605925.4012 | 113.9774 | 110.0791 | 96.3151 | 790.6103 | 536.0372 | 23.8853
06/12 10:00:00 | 19.0833 | 3.0917 | 10.5022 | 0.0052319 | 91758.3333 | 3.9333 | 298.3333 | 3.5983 | 332.5833 | 90.3333 | 866.0833 | 13.7645 | 1.0849 | 18.8514 | 214860.4778 | 6195245.5704 | 245.532 | 116.6403 | 116.6403 | 741.4115 | 713.293 | 24.0097
06/12 11:00:00 | 20 | 3.3 | 10.9224 | 0.0052736 | 91800 | 3.1 | 290 | 3.685 | 333 | 98.3333 | 909.5 | 13.7645 | 1.0819 | 18.8514 | 226784.04 | 5274955.9368 | 366.7299 | 128.6687 | 128.6687 | 607.5077 | 853.8144 | 24.3794
06/12 12:00:00 | 21.925 | 3.0083 | 11.6017 | 0.0051912 | 91741.6667 | 2.8083 | 287.6667 | 3.5637 | 332.4167 | 105.1667 | 932.25 | 13.7645 | 1.0744 | 18.8514 | 232428.9684 | 4547162.7774 | 449.5105 | 135.3495 | 135.3495 | 412.0527 | 948.0943 | 24.4444
06/12 13:00:00 | 24.6417 | 1.5167 | 12.1207 | 0.0046325 | 91700 | 4.4083 | 311.6667 | 3.2334 | 330.8333 | 114.5 | 934.3333 | 13.7645 | 1.065 | 18.8514 | 244966.433 | 4371182.4601 | 484.8293 | 139.0477 | 151.4213 | 194.505 | 987.9233 | 24.4443
06/12 14:00:00 | 25.8917 | 0.25 | 12.1919 | 0.004202 | 91700 | 5.35 | 324.1667 | 2.9372 | 329.4167 | 119.5 | 928.5833 | 13.7645 | 1.0613 | 18.8514 | 213594.6676 | 4319153.5858 | 471.2945 | 140.3959 | 335.5995 | 140.3959 | 974.1133 | 24.4443
06/12 15:00:00 | 26.0417 | -0.58333 | 12.0749 | 0.004001 | 91875 | 3.9333 | 283.3333 | 2.7274 | 328.4167 | 110.0833 | 929.75 | 13.7645 | 1.0631 | 18.8514 | 234118.5098 | 4868508.5224 | 410.1036 | 136.1502 | 554.3922 | 136.1502 | 911.347 | 24.4442
06/12 16:00:00 | 26 | -1.5833 | 11.703 | 0.003621 | 92000 | 4.2667 | 325 | 2.5172 | 327.4167 | 99.9167 | 915.4167 | 13.7645 | 1.0654 | 18.8514 | 283785.2014 | 5991043.6573 | 303.8418 | 126.7467 | 728.9197 | 126.7467 | 798.6817 | 24.4442
06/12 17:00:00 | 26.4083 | -2.1167 | 11.744 | 0.0035228 | 91766.6667 | 6.325 | 305.8333 | 2.3065 | 326.4167 | 96.3333 | 860.25 | 13.7645 | 1.0614 | 18.8514 | 511865.5401 | 6908334.2874 | 164.7263 | 112.6084 | 832.9235 | 111.9677 | 640.3375 | 24.4442
06/12 18:00:00 | 25.7083 | -2.55 | 11.3121 | 0.0033885 | 91541.6667 | 7.2 | 304.1667 | 3.9161 | 334.1667 | 105.0833 | 666.1667 | 13.7645 | 1.0615 | 18.8514 | 588633.3656 | 6526006.6707 | 92.0217 | 160.6969 | 764.7203 | 92.0217 | 425.6201 | 24.4442
06/12 19:00:00 | 23.3667 | 0.11667 | 11.2759 | 0.0042992 | 91500 | 5.6833 | 270.8333 | 10.0341 | 365.0833 | 102 | 267.5 | 13.7645 | 1.0678 | 18.8514 | 515305.9914 | 3693316.4373 | 63.6915 | 151.852 | 393.1983 | 63.6915 | 187.0603 | 24.4443
06/12 20:00:00 | 21.2667 | 1.9083 | 10.9088 | 0.0047781 | 91500 | 5.825 | 290.8333 | 9.9298 | 364.3333 | 54.25 | 66.8333 | 13.7645 | 1.0746 | 18.8514 | 481409.2316 | 1459587.3143 | 29.231 | 79.6254 | 140.552 | 29.231 | 64.235 | 24.4443
06/12 21:00:00 | 19.6083 | 1.7 | 10.1907 | 0.0047421 | 91441.6667 | 6.9917 | 314.1667 | 7.3525 | 351 | 5 | 5 | 13.7645 | 1.0801 | 18.8514 | 599951.4689 | 121667.9356 | 2.5603 | 7.8588 | 11.2091 | 2.5603 | 5.0892 | 24.4443
06/12 22:00:00 | 18.2583 | 1.35 | 9.4803 | 0.0046005 | 91458.3333 | 6.9083 | 310 | 6.6487 | 347.5 | 0 | 0 | 13.7645 | 1.0855 | 18.8514 | 499564.9101 | 0 | 0 | 0 | 0 | 0 | 0 | 24.4443
06/12 23:00:00 | 17.8 | 1.1 | 9.148 | 0.004466 | 91500 | 6.7 | 310 | 4.3455 | 336.25 | 0 | 0 | 13.7645 | 1.088 | 18.8514 | 483090.493 | 0 | 0 | 0 | 0 | 0 | 0 | 24.4444
06/12 24:00:00 | 16.8083 | 0.45833 | 8.5067 | 0.0042702 | 91500 | 7.575 | 315.8333 | 7.6223 | 352.75 | 0 | 0 | 13.7645 | 1.092 | 18.8514 | 470901.5751 | 0 | 0 | 0 | 0 | 0 | 0 | 24.351
06/13 01:00:00 | 16.45 | 0.35 | 8.3855 | 0.0043023 | 91500 | 7.325 | 320 | 12.2125 | 376 | 0 | 0 | 13.7645 | 1.0933 | 18.9509 | 468920.3434 | 0 | 0 | 0 | 0 | 0 | 0 | 24.085
06/13 02:00:00 | 16.35 | 1.5333 | 8.77 | 0.004703 | 91441.6667 | 7.575 | 283.3333 | 12.1679 | 375.75 | 0 | 0 | 13.7645 | 1.0923 | 18.9509 | 463988.7723 | 0 | 0 | 0 | 0 | 0 | 0 | 23.8388
06/13 03:00:00 | 15.8083 | 2.55 | 8.8717 | 0.0050206 | 91400 | 7.325 | 336.6667 | 11.5686 | 372.5833 | 0 | 0 | 13.7645 | 1.0933 | 18.9509 | 462998.1565 | 0 | 0 | 0 | 0 | 0 | 0 | 23.5681
06/13 04:00:00 | 15.6 | 2.8 | 8.8763 | 0.0051043 | 91458.3333 | 7.2833 | 337.5 | 12.7506 | 378.8333 | 0 | 0 | 13.7645 | 1.0946 | 18.9509 | 467929.7275 | 0 | 0 | 0 | 0 | 0 | 0 | 23.3326
06/13 05:00:00 | 15.6 | 2.8 | 8.8776 | 0.0051019 | 91500 | 7.7 | 350 | 13.5381 | 383 | 0 | 0 | 13.7645 | 1.0951 | 18.9509 | 474174.9503 | 0 | 0 | 0 | 0 | 0 | 0 | 23.128
06/13 06:00:00 | 13.6167 | 3.0917 | 8.1395 | 0.0052202 | 91558.3333 | 7.1167 | 309.1667 | 13.6472 | 383.5833 | 3.5833 | 0 | 13.7645 | 1.1032 | 18.9509 | 514685.0363 | 38063.0635 | 1.8271 | 1.8271 | 1.8271 | 1.8271 | 3.5533 | 22.6331
06/13 07:00:00 | 12.55 | 2.6583 | 7.4529 | 0.0050223 | 91658.3333 | 4.8917 | 291.6667 | 10.0077 | 364.75 | 21.5833 | 24 | 13.7645 | 1.1089 | 18.9509 | 614738.736 | 477679.9232 | 12.8098 | 20.6564 | 12.8098 | 39.9903 | 28.4891 | 22.6468
06/13 08:00:00 | 13.4417 | 2.55 | 7.8332 | 0.0049951 | 91758.3333 | 3.6 | 288.3333 | 7.4689 | 351.5833 | 91 | 176.5 | 13.7645 | 1.1067 | 18.9509 | 270836.5763 | 2679444.572 | 56.9254 | 89.2773 | 56.9254 | 269.1433 | 166.588 | 22.6344
06/13 09:00:00 | 15.825 | 3.4417 | 9.2516 | 0.0053412 | 91800 | 4.1833 | 291.6667 | 7.6683 | 352.5833 | 144.1667 | 367.0833 | 13.7645 | 1.0975 | 18.9509 | 207220.1892 | 4552261.9327 | 105.6218 | 102.7136 | 95.4956 | 486.7289 | 355.543 | 22.78
06/13 10:00:00 | 17.8417 | 3.2583 | 10.0825 | 0.0053123 | 91858.3333 | 5.2417 | 311.6667 | 7.6351 | 352.4167 | 245.4167 | 276.3333 | 13.7645 | 1.0906 | 18.9509 | 204291.3581 | 4530867.1247 | 191.9432 | 134.8138 | 134.8138 | 416.3301 | 441.7888 | 22.8195
06/13 11:00:00 | 18.3 | 2.8 | 10.1289 | 0.0051679 | 91900 | 5.7 | 320 | 5.1749 | 340.3333 | 282.8333 | 285.9167 | 13.7645 | 1.0896 | 18.9509 | 216286.4957 | 4400364.7221 | 261.3928 | 149.8701 | 149.8701 | 362.9368 | 521.3779 | 23.1088
06/13 12:00:00 | 19.875 | 0 | 9.8683 | 0.0042846 | 91841.6667 | 6.2833 | 302.5 | 2.8659 | 329.0833 | 161.0833 | 722.5833 | 13.7645 | 1.0846 | 18.9509 | 232739.1153 | 4354186.1253 | 402.3187 | 134.7027 | 134.7027 | 365.3012 | 815.7957 | 23.3337
06/13 13:00:00 | 21.7 | -2.4667 | 9.7164 | 0.0034007 | 91858.3333 | 7.2833 | 307.5 | 4.0039 | 334.5833 | 103.3333 | 941.8333 | 13.7645 | 1.0796 | 18.9509 | 204097.5778 | 4298003.4819 | 481.8514 | 135.7113 | 148.276 | 190.048 | 983.899 | 23.6007
06/13 14:00:00 | 21.5583 | -2.1583 | 9.7237 | 0.0034557 | 91958.3333 | 5.6 | 290.8333 | 5.84 | 343.5 | 106 | 880.25 | 13.7645 | 1.0812 | 18.9509 | 213594.6676 | 4048606.9955 | 444.3188 | 131.1489 | 309.8081 | 131.1489 | 917.1333 | 23.8712
06/13 15:00:00 | 20.4583 | -1.35 | 9.5406 | 0.0037207 | 92000 | 5.325 | 264.1667 | 6.4659 | 346.5833 | 160.9167 | 513.6667 | 13.7645 | 1.0853 | 18.9509 | 198498.4268 | 3817769.2677 | 293.9194 | 115.7608 | 385.6225 | 115.7608 | 604.5308 | 24.024
06/13 16:00:00 | 19.3583 | -0.80833 | 9.2961 | 0.0039379 | 91941.6667 | 4.3917 | 295 | 6.6673 | 347.5833 | 276.1667 | 485.4167 | 13.7645 | 1.0883 | 18.9509 | 323747.4212 | 5732135.0476 | 282.7676 | 161.3716 | 578.3061 | 161.3716 | 645.3392 | 24.3268
06/13 17:00:00 | 18.9 | -0.6 | 9.18 | 0.0040169 | 91900 | 3.1 | 320 | 6.7512 | 348 | 239.6667 | 467.9167 | 13.7645 | 1.0894 | 18.9509 | 1868710.5804 | 6054836.4286 | 182.4411 | 144.9932 | 630.7708 | 144.6233 | 536.321 | 24.4424
06/13 18:00:00 | 18.9 | -0.89167 | 9.0896 | 0.0039271 | 91958.3333 | 3.3917 | 267.5 | 4.353 | 336.3333 | 191 | 187.3333 | 13.7645 | 1.0902 | 18.9509 | 1746755.5235 | 3852833.6026 | 103.8206 | 127.9574 | 356.0303 | 103.8206 | 281.7605 | 24.4442
06/13 19:00:00 | 17.6167 | -0.10833 | 8.8243 | 0.0041992 | 91941.6667 | 6.6333 | 259.1667 | 4.567 | 337.3333 | 135.5 | 53.5833 | 13.7645 | 1.0944 | 18.9509 | 513755.2169 | 2205285.9396 | 67.9647 | 98.8548 | 179.1721 | 67.9647 | 151.1268 | 24.4444
06/13 20:00:00 | 16.0583 | 0.25 | 8.1705 | 0.0042267 | 91958.3333 | 8.1583 | 262.5 | 8.824 | 358.5833 | 52.75 | 70.0833 | 13.7645 | 1.1004 | 18.9509 | 481409.2316 | 1434010.3739 | 28.5413 | 79.4596 | 138.1443 | 28.5413 | 62.0902 | 24.4444
06/13 21:00:00 | 14.9 | 0.99167 | 7.9121 | 0.0044566 | 92000 | 5.8917 | 273.3333 | 11.1056 | 370.1667 | 4.5 | 7.5 | 13.7645 | 1.1049 | 18.9509 | 516340.855 | 140336.0705 | 2.4654 | 9.3237 | 13.6438 | 2.4654 | 4.6574 | 24.3832
06/13 22:00:00 | 13.1167 | 2.6333 | 7.7472 | 0.0050296 | 92000 | 5.2417 | 284.1667 | 9.2156 | 360.5 | 0 | 0 | 13.7645 | 1.1108 | 18.9509 | 506292.8813 | 0 | 0 | 0 | 0 | 0 | 0 | 24.0675
06/13 23:00:00 | 12.2 | 3.3 | 7.5591 | 0.0052321 | 92000 | 5.7 | 280 | 7.7512 | 353 | 0 | 0 | 13.7645 | 1.114 | 18.9509 | 483090.493 | 0 | 0 | 0 | 0 | 0 | 0 | 23.6282
06/13 24:00:00 | 11.5583 | 3.65 | 7.449 | 0.0053894 | 92058.3333 | 5.35 | 291.6667 | 11.3448 | 371.6667 | 0 | 0 | 13.7645 | 1.117 | 18.9509 | 470901.5751 | 0 | 0 | 0 | 0 | 0 | 0 | 23.2287
06/14 01:00:00 | 10.8083 | 4.1917 | 7.3392 | 0.0055927 | 92100 | 4.5167 | 311.6667 | 14.0203 | 385.5833 | 0 | 0 | 13.7645 | 1.12 | 19.0493 | 468920.3434 | 0 | 0 | 0 | 0 | 0 | 0 | 22.8376
06/14 02:00:00 | 9.9 | 4.1083 | 6.8686 | 0.0055473 | 92100 | 2.5833 | 320 | 8.1448 | 355.6667 | 0 | 0 | 13.7645 | 1.1237 | 19.0493 | 463988.7723 | 0 | 0 | 0 | 0 | 0 | 0 | 22.4499
06/14 03:00:00 | 9.4 | 4.1917 | 6.704 | 0.005606 | 92100 | 0.625 | 310.6667 | 3.8926 | 334 | 0 | 0 | 13.7645 | 1.1256 | 19.0493 | 462998.1565 | 0 | 0 | 0 | 0 | 0 | 0 | 22.063
06/14 04:00:00 | 8.7583 | 4.1083 | 6.3952 | 0.0055954 | 92158.3333 | 0 | 302.25 | 3.8926 | 334 | 0 | 0 | 13.7645 | 1.1289 | 19.0493 | 467060.0353 | 0 | 0 | 0 | 0 | 0 | 0 | 21.7289
06/14 05:00:00 | 8.3 | 3.9 | 6.0878 | 0.0055145 | 92200 | 0 | 298.6667 | 3.8926 | 334 | 0 | 0 | 13.7645 | 1.1314 | 19.0493 | 468665.701 | 0 | 0 | 0 | 0 | 0 | 0 | 21.6769
06/14 06:00:00 | 9.2917 | 3.2583 | 6.289 | 0.0052804 | 92258.3333 | 1.225 | 281.25 | 3.6502 | 332.8333 | 13 | 164.1667 | 13.7645 | 1.1286 | 19.0493 | 513518.4264 | 1992616.8648 | 10.4481 | 86.8568 | 10.4481 | 168.3652 | 27.7317 | 21.6932
06/14 07:00:00 | 10.6417 | 2.45 | 6.5488 | 0.0049496 | 92358.3333 | 2.6833 | 293.3333 | 9.346 | 361.75 | 43.0833 | 379.5 | 13.7645 | 1.125 | 19.0493 | 744239.8245 | 4129118.9164 | 36.7186 | 178.304 | 36.7186 | 450.2252 | 135.3387 | 21.6915
06/14 08:00:00 | 11.7417 | 1.9083 | 6.8656 | 0.004776 | 92400 | 2.8083 | 304.1667 | 7.5475 | 352.6667 | 93.1667 | 419.75 | 13.7645 | 1.1215 | 19.0493 | 810766.254 | 4728744.2499 | 70.3626 | 144.6775 | 70.3626 | 530.359 | 270.2207 | 21.8062
06/14 09:00:00 | 13.1917 | 1.7 | 7.4892 | 0.0047382 | 92400 | 2.3083 | 300 | 3.2684 | 331 | 74.5833 | 783.8333 | 13.7645 | 1.1159 | 19.0493 | 227237.1067 | 6490601.3593 | 111.7858 | 106.7091 | 93.8942 | 779.0155 | 529.3098 | 21.921
06/14 10:00:00 | 14.5417 | 1.35 | 7.9594 | 0.0046076 | 92458.3333 | 2.975 | 294.1667 | 4.947 | 339.1667 | 80.3333 | 888.3333 | 13.7645 | 1.1116 | 19.0493 | 204291.3581 | 6186499.6506 | 244.1664 | 113.1869 | 113.1869 | 748.9906 | 719.357 | 21.9216
06/14 11:00:00 | 15 | 1.1 | 8.0546 | 0.0045048 | 92500 | 3.6 | 290 | 6.146 | 345 | 87.9167 | 932.6667 | 13.7645 | 1.1105 | 19.0493 | 216286.4957 | 5255304.5121 | 367.987 | 125.8982 | 125.8982 | 613.3143 | 862.6778 | 22.2624
06/14 12:00:00 | 16.2833 | -0.18333 | 8.1451 | 0.0040731 | 92441.6667 | 2.725 | 291.75 | 4.1008 | 335.0833 | 95.75 | 955.0833 | 13.7645 | 1.1056 | 19.0493 | 222014.9023 | 4534009.0547 | 453.2256 | 133.6989 | 133.6989 | 415.2565 | 959.4022 | 22.4424
06/14 13:00:00 | 17.8417 | -0.80833 | 8.6148 | 0.0038768 | 92400 | 2.3917 | 267.9167 | 2.64 | 328 | 98.5833 | 970.9167 | 13.7645 | 1.0995 | 19.0493 | 239526.8195 | 4352087.2385 | 491.7831 | 136.6804 | 149.3869 | 193.5912 | 1006.2947 | 22.7031
06/14 14:00:00 | 18.9417 | -0.6 | 9.2014 | 0.0039822 | 92341.6667 | 2.6 | 280.9167 | 2.64 | 328 | 97.75 | 977.6667 | 13.7645 | 1.0945 | 19.0493 | 220632.7857 | 4281068.8457 | 479.7314 | 136.8262 | 339.0354 | 136.8262 | 997.6488 | 22.9579
06/14 15:00:00 | 19.75 | -0.6 | 9.5295 | 0.0039691 | 92300 | 2.6 | 305.3333 | 2.64 | 328 | 95.5 | 972.6667 | 13.7645 | 1.091 | 19.0493 | 225875.5518 | 4877702.5464 | 417.1986 | 133.8114 | 566.3791 | 133.8114 | 933.8727 | 23.263
06/14 16:00:00 | 20.35 | -0.89167 | 9.6709 | 0.0038615 | 92300 | 2.6 | 314.5833 | 2.64 | 328 | 91.1667 | 955.1667 | 13.7645 | 1.089 | 19.0493 | 282830.8756 | 6084419.6557 | 308.9753 | 125.7226 | 749.1369 | 125.7226 | 820.2916 | 23.7733
06/14 17:00:00 | 20.6 | -1.1 | 9.6962 | 0.0037847 | 92300 | 2.6 | 320 | 2.64 | 328 | 84.0833 | 922.0833 | 13.7645 | 1.0882 | 19.0493 | 482269.6958 | 7122927.2367 | 166.6037 | 112.4119 | 865.792 | 111.7288 | 666.3573 | 24.2854
06/14 18:00:00 | 20.8917 | -2.0917 | 9.4735 | 0.0034612 | 92241.6667 | 2.6 | 320 | 2.3942 | 326.8333 | 74.75 | 866.25 | 13.7645 | 1.087 | 19.0493 | 650580.8272 | 7512580.0219 | 89.7286 | 177.7228 | 908.1587 | 89.7286 | 486.693 | 24.4443
06/14 19:00:00 | 20.4583 | -2.1583 | 9.3006 | 0.0034813 | 92141.6667 | 3.1833 | 320 | 2.3416 | 326.5833 | 62 | 764.8333 | 13.7645 | 1.0874 | 19.0493 | 587405.1023 | 6961437.9226 | 65.28 | 279.7937 | 836.4552 | 65.28 | 296.5734 | 24.4443
06/14 20:00:00 | 18.7167 | -1.0583 | 8.9712 | 0.0038836 | 92041.6667 | 3.0167 | 325.8333 | 2.5523 | 327.5833 | 39.8333 | 522.3333 | 13.7645 | 1.092 | 19.0493 | 481409.2316 | 4908416.5372 | 33.3438 | 283.0314 | 579.0516 | 33.3438 | 114.6999 | 24.4443
06/14 21:00:00 | 17.1583 | -0.6 | 8.4318 | 0.0040172 | 92000 | 1.0833 | 287.5 | 2.64 | 328 | 3.8333 | 50.75 | 13.7645 | 1.0971 | 19.0493 | 1219033.0867 | 477097.1968 | 2.7313 | 34.7049 | 54.8079 | 2.7313 | 5.1012 | 24.4443
06/14 22:00:00 | 15.0667 | -0.25 | 7.5652 | 0.0040846 | 91941.6667 | 0 | 11.0833 | 2.7624 | 328.5833 | 0 | 0 | 13.7645 | 1.1043 | 19.0493 | 1080252.5873 | 0 | 0 | 0 | 0 | 0 | 0 | 24.4444
06/14 23:00:00 | 13.9 | 0 | 7.0613 | 0.0041119 | 91900 | 0 | 31.8333 | 2.8499 | 329 | 0 | 0 | 13.7645 | 1.1082 | 19.0493 | 600341.5197 | 0 | 0 | 0 | 0 | 0 | 0 | 24.3124
06/14 24:00:00 | 12.6167 | 0 | 6.4775 | 0.0041285 | 91841.6667 | 0.875 | 92.9167 | 2.8499 | 329 | 0 | 0 | 13.7645 | 1.1124 | 19.0493 | 500771.858 | 0 | 0 | 0 | 0 | 0 | 0 | 23.8844
06/15 01:00:00 | 11.7 | 0 | 6.0382 | 0.0041292 | 91741.6667 | 2.725 | 159.1667 | 2.8499 | 329 | 0 | 0 | 13.7645 | 1.1148 | 19.1467 | 535241.6685 | 0 | 0 | 0 | 0 | 0 | 0 | 23.445
06/15 02:00:00 | 11.0583 | 0 | 5.7739 | 0.004168 | 91700 | 2.375 | 133.3333 | 2.8499 | 329 | 0 | 0 | 13.7645 | 1.1167 | 19.1467 | 464789.265 | 0 | 0 | 0 | 0 | 0 | 0 | 23.0174
06/15 03:00:00 | 10.6 | 0 | 5.5795 | 0.0041896 | 91700 | 3.0167 | 111.6667 | 2.8499 | 329 | 0 | 0 | 13.7645 | 1.1185 | 19.1467 | 463219.4643 | 0 | 0 | 0 | 0 | 0 | 0 | 22.5909
06/15 04:00:00 | 10.6 | 0.35 | 5.7018 | 0.0042922 | 91700 | 3.8083 | 125.8333 | 2.9721 | 329.5833 | 0 | 0 | 13.7645 | 1.1183 | 19.1467 | 468372.3431 | 0 | 0 | 0 | 0 | 0 | 0 | 22.2032
06/15 05:00:00 | 10.6 | 0.6 | 5.7889 | 0.0043654 | 91700 | 3.6 | 130 | 3.0594 | 330 | 0 | 0 | 13.7645 | 1.1182 | 19.1467 | 474838.8737 | 0 | 0 | 0 | 0 | 0 | 0 | 21.8763
06/15 06:00:00 | 11.8833 | 0.6 | 6.3929 | 0.0043578 | 91758.3333 | 3.8917 | 124.1667 | 3.0594 | 330 | 13.3333 | 161.5833 | 13.7645 | 1.1139 | 19.1467 | 540340.4564 | 1981098.4655 | 10.6572 | 86.8036 | 10.6572 | 167.9424 | 27.9557 | 21.6748
06/15 07:00:00 | 14.725 | 0.25 | 7.5688 | 0.0042323 | 91858.3333 | 3.8083 | 131.6667 | 2.9372 | 329.4167 | 36.9167 | 443 | 13.7645 | 1.1043 | 19.1467 | 493747.807 | 4537060.5783 | 36.337 | 193.7383 | 36.337 | 502.8352 | 147.6653 | 21.9365
06/15 08:00:00 | 17.7333 | -0.64167 | 8.6458 | 0.0039862 | 91958.3333 | 2.725 | 110.8333 | 2.7274 | 328.4167 | 59.6667 | 685.8333 | 13.7645 | 1.0945 | 19.1467 | 277042.6563 | 6246242.4412 | 67.8727 | 180.2766 | 67.8727 | 744.0603 | 345.906 | 22.3601
06/15 09:00:00 | 19.5417 | -1.7417 | 9.0799 | 0.0036558 | 92000 | 0.875 | 119.1667 | 2.3942 | 326.8333 | 75.5 | 820.75 | 13.7645 | 1.0888 | 19.1467 | 214744.6543 | 6752723.0196 | 115.1819 | 111.3576 | 97.0999 | 810.6619 | 549.8633 | 22.8839
06/15 10:00:00 | 21.2833 | -3.8333 | 9.2031 | 0.0030702 | 92000 | 0 | 142.9167 | 1.8477 | 324.25 | 86.5833 | 893.1667 | 13.7645 | 1.0834 | 19.1467 | 212922.3621 | 6296545.8063 | 248.81 | 116.717 | 116.717 | 758.3866 | 729.0178 | 23.232
06/15 11:00:00 | 22.2 | -5 | 9.2299 | 0.0027268 | 92000 | 0 | 147.9167 | 1.5829 | 323 | 94.0833 | 937.25 | 13.7645 | 1.0806 | 19.1467 | 231321.351 | 5346631.0721 | 373.1834 | 129.1166 | 129.1166 | 620.5143 | 872.6826 | 23.6485
06/15 12:00:00 | 24.475 | -5.9917 | 9.9565 | 0.0025043 | 92000 | 2.3917 | 97.5 | 1.3342 | 321.8333 | 94.4167 | 969.5833 | 13.7645 | 1.0727 | 19.1467 | 230203.2908 | 4571805.7835 | 458.2943 | 134.4888 | 134.4888 | 419.8899 | 971.2089 | 24.0242
06/15 13:00:00 | 26.45 | -6.9917 | 10.4644 | 0.0022074 | 91941.6667 | 2.9333 | 121.8333 | 1.1566 | 321 | 96.1667 | 983.75 | 13.7645 | 1.0655 | 19.1467 | 211511.389 | 4372471.5154 | 495.9527 | 136.9626 | 149.7652 | 194.6152 | 1015.8869 | 24.4185
06/15 14:00:00 | 26.9917 | -6.9083 | 10.7977 | 0.0023219 | 91900 | 2.1 | 170.6667 | 1.1566 | 321 | 97.6667 | 983.3333 | 13.7645 | 1.0629 | 19.1467 | 237616.5408 | 4298724.9807 | 482.0667 | 137.3272 | 340.4698 | 137.3272 | 1002.804 | 24.4444
06/15 15:00:00 | 28.1917 | -6.9917 | 11.2505 | 0.0022916 | 91900 | 3.5583 | 84.1667 | 1.1566 | 321 | 96.75 | 972 | 13.7645 | 1.0587 | 19.1467 | 205248.3146 | 4888536.4515 | 417.7292 | 134.3262 | 566.7651 | 134.3262 | 934.5856 | 24.4444
06/15 16:00:00 | 28.9 | -7.55 | 11.4028 | 0.0021666 | 91841.6667 | 3.4333 | 307.6667 | 1.0318 | 320.4167 | 94.6667 | 947.4167 | 13.7645 | 1.0558 | 19.1467 | 288916.84 | 6089053.8209 | 309.1143 | 126.868 | 746.6407 | 126.868 | 817.9306 | 24.4443
06/15 17:00:00 | 28.9 | -7.8 | 11.3996 | 0.0021676 | 91800 | 2.6 | 293.9167 | 0.9427 | 320 | 91.25 | 905.5833 | 13.7645 | 1.0553 | 19.1467 | 492849.5599 | 7121905.0887 | 168.0209 | 114.4375 | 861.4153 | 113.7393 | 663.2199 | 24.4443
06/15 18:00:00 | 28.2583 | -8.0917 | 11.0595 | 0.0020897 | 91741.6667 | 4.4083 | 332.0833 | 0.81764 | 319.4167 | 84.3333 | 837 | 13.7645 | 1.057 | 19.1467 | 594276.7144 | 7465415.4231 | 92.5826 | 178.5347 | 896.5974 | 92.5826 | 482.5473 | 24.4444
06/15 19:00:00 | 26.8083 | -5.3833 | 11.137 | 0.0027531 | 91700 | 5.35 | 322.5 | 1.4743 | 322.5 | 70.5833 | 722.6667 | 13.7645 | 1.0605 | 19.1467 | 560374.784 | 6807883.1815 | 67.0007 | 274.5185 | 812.6333 | 67.0007 | 292.4256 | 24.4443
06/15 20:00:00 | 24.175 | -2.3667 | 10.7892 | 0.0034712 | 91641.6667 | 4.5167 | 310 | 2.2535 | 326.1667 | 45.0833 | 481.3333 | 13.7645 | 1.068 | 19.1467 | 487163.2343 | 4682166.9757 | 36.0307 | 268.8234 | 545.0915 | 36.0307 | 114.1061 | 24.4443
06/15 21:00:00 | 22.1583 | -1.35 | 10.1695 | 0.0036769 | 91600 | 3.225 | 298.3333 | 2.5523 | 327.5833 | 4.3333 | 46.5833 | 13.7645 | 1.0744 | 19.1467 | 636834.9853 | 455053.2534 | 3.0492 | 32.8521 | 51.579 | 3.0492 | 5.491 | 24.4443
06/15 22:00:00 | 19.7167 | -1.1 | 9.3049 | 0.0038391 | 91541.6667 | 1.9583 | 243.3333 | 2.64 | 328 | 0 | 0 | 13.7645 | 1.0824 | 19.1467 | 547079.9801 | 0 | 0 | 0 | 0 | 0 | 0 | 24.4444
06/15 23:00:00 | 18.3 | -1.1 | 8.7425 | 0.0038849 | 91500 | 1.5 | 210 | 2.64 | 328 | 0 | 0 | 13.7645 | 1.0871 | 19.1467 | 485746.1865 | 0 | 0 | 0 | 0 | 0 | 0 | 24.4444
06/15 24:00:00 | 16.725 | -0.45833 | 8.2188 | 0.0040442 | 91441.6667 | 1.5 | 192.5 | 2.7624 | 328.5833 | 0 | 0 | 13.7645 | 1.092 | 19.1467 | 472008.114 | 0 | 0 | 0 | 0 | 0 | 0 | 24.444
06/16 01:00:00 | 15.25 | 0 | 7.7029 | 0.0041748 | 91400 | 1.85 | 145 | 2.8499 | 329 | 0 | 0 | 13.7645 | 1.0969 | 19.2429 | 469584.2667 | 0 | 0 | 0 | 0 | 0 | 0 | 24.2881
06/16 02:00:00 | 15.35 | 0.35 | 7.8897 | 0.0043029 | 91400 | 2.6833 | 125.8333 | 2.9721 | 329.5833 | 0 | 0 | 13.7645 | 1.0963 | 19.2429 | 464431.3879 | 0 | 0 | 0 | 0 | 0 | 0 | 23.9901
06/16 03:00:00 | 13.9667 | 0.6 | 7.3453 | 0.0043757 | 91400 | 1.2917 | 95 | 3.0594 | 330 | 0 | 0 | 13.7645 | 1.1014 | 19.2429 | 463219.4643 | 0 | 0 | 0 | 0 | 0 | 0 | 23.6541
06/16 04:00:00 | 13.4417 | 0.6 | 7.0859 | 0.0043568 | 91400 | 1.5167 | 116.6667 | 3.0594 | 330 | 0 | 0 | 13.7645 | 1.1035 | 19.2429 | 468372.3431 | 0 | 0 | 0 | 0 | 0 | 0 | 23.3073
06/16 05:00:00 | 13.9 | 0.6 | 7.2924 | 0.0043537 | 91400 | 2.6 | 150 | 3.0594 | 330 | 0 | 0 | 13.7645 | 1.1017 | 19.2429 | 477570.603 | 0 | 0 | 0 | 0 | 0 | 0 | 23.0515
06/16 06:00:00 | 15.825 | 0.6 | 8.2295 | 0.0044129 | 91516.6667 | 1.0833 | 129.5833 | 3.0594 | 330 | 14.5833 | 131.75 | 13.7645 | 1.0957 | 19.2429 | 534683.0701 | 1744417.1229 | 11.0599 | 78.2948 | 11.0599 | 149.5453 | 26.8027 | 22.7215
06/16 07:00:00 | 18.4833 | 0.6 | 9.3516 | 0.0043693 | 91658.3333 | 0 | 143.5833 | 3.0594 | 330 | 41.0833 | 391 | 13.7645 | 1.0875 | 19.2429 | 477922.6668 | 4208693.2266 | 36.2437 | 180.2602 | 36.2437 | 462.8692 | 138.6925 | 23.1569
06/16 08:00:00 | 20.3917 | 0.6 | 10.1822 | 0.004388 | 91758.3333 | 0.875 | 74.1667 | 3.0594 | 330 | 73.6667 | 578.0833 | 13.7645 | 1.0815 | 19.2429 | 276147.9634 | 5675631.6126 | 67.9274 | 167.7575 | 67.9274 | 665.6762 | 314.2696 | 23.6048
06/16 09:00:00 | 21.45 | 1.5333 | 10.979 | 0.0047443 | 91800 | 2.1417 | 275 | 3.303 | 331.1667 | 112.1667 | 572.9167 | 13.7645 | 1.0775 | 19.2429 | 309616.2969 | 5639532.3634 | 105.9185 | 105.9223 | 93.6952 | 652.3465 | 439.5894 | 24.0796
06/16 10:00:00 | 22.3417 | 1.5583 | 11.3243 | 0.0047255 | 91858.3333 | 2.3083 | 315.8333 | 3.2334 | 330.8333 | 171.8333 | 312.25 | 13.7645 | 1.075 | 19.2429 | 645632.9639 | 4011846.352 | 166.2251 | 105.3003 | 105.3003 | 402.258 | 394.9942 | 24.2016
06/16 11:00:00 | 22.8 | 1.1 | 11.3312 | 0.004543 | 91900 | 2.1 | 320 | 3.0594 | 330 | 258.25 | 430.0833 | 13.7645 | 1.0741 | 19.2429 | 946940.3271 | 4853061.5789 | 300.8785 | 148.7138 | 148.7138 | 447.1683 | 616.6605 | 24.4444
06/16 12:00:00 | 26.0083 | -0.18333 | 12.1763 | 0.0041197 | 91900 | 0.875 | 263.4167 | 2.8147 | 328.8333 | 157.6667 | 737.6667 | 13.7645 | 1.0634 | 19.2429 | 230203.2908 | 4374608.6005 | 405.7637 | 134.7012 | 134.7012 | 370.3407 | 825.7134 | 24.4444
06/16 13:00:00 | 29.2917 | -2.7333 | 12.5886 | 0.0032278 | 91900 | 1.5167 | 228.25 | 2.1472 | 325.6667 | 106.5833 | 943.5 | 13.7645 | 1.0533 | 19.2429 | 224382.8252 | 4331911.9898 | 484.2651 | 137.0612 | 149.6267 | 191.6477 | 988.6972 | 24.4444
06/16 14:00:00 | 30.6417 | -6.175 | 12.3787 | 0.0024651 | 91900 | 2.6 | 243.6667 | 1.2979 | 321.6667 | 103.75 | 960.75 | 13.7645 | 1.0499 | 19.2429 | 241409.9988 | 4282765.0389 | 476.0046 | 137.6078 | 336.9246 | 137.6078 | 988.085 | 24.4444
06/16 15:00:00 | 31.7417 | -8.0917 | 12.3908 | 0.0020432 | 91841.6667 | 2.3083 | 264.25 | 0.81764 | 319.4167 | 107.5833 | 941.75 | 13.7645 | 1.0461 | 19.2429 | 205248.3146 | 4888359.3657 | 413.0781 | 136.2966 | 558.5045 | 136.2966 | 919.3355 | 24.4444
06/16 16:00:00 | 32.55 | -8.9417 | 12.6554 | 0.0020019 | 91800 | 2.6833 | 312.0833 | 0.60296 | 318.4167 | 107.3333 | 911.0833 | 13.7645 | 1.043 | 19.2429 | 292400.1113 | 6058023.996 | 306.9881 | 129.9703 | 731.7681 | 129.9703 | 802.8481 | 24.4444
06/16 17:00:00 | 32.8 | -9.4 | 12.777 | 0.0020303 | 91800 | 3.1 | 340 | 0.51343 | 318 | 103 | 863.8333 | 13.7645 | 1.0421 | 19.2429 | 514476.8848 | 7030073.0424 | 167.4778 | 114.8979 | 847.1303 | 114.2225 | 648.707 | 24.4444
06/16 18:00:00 | 32.45 | -8.1167 | 12.7897 | 0.002184 | 91800 | 2.5167 | 316.6667 | 0.8886 | 319.75 | 94.3333 | 787.4167 | 13.7645 | 1.043 | 19.2429 | 631721.9312 | 7265210.282 | 94.6389 | 176.9792 | 864.205 | 94.6389 | 469.106 | 24.4444
06/16 19:00:00 | 30.9167 | -4.6333 | 12.8162 | 0.0028337 | 91741.6667 | 2.3917 | 276.6667 | 1.7761 | 323.9167 | 80 | 646.5833 | 13.7645 | 1.0465 | 19.2429 | 523359.0198 | 6399500.2306 | 68.9705 | 258.3014 | 753.7712 | 68.9705 | 279.5537 | 24.4444
06/16 20:00:00 | 28.075 | -1.5167 | 12.5881 | 0.0037393 | 91700 | 1.9583 | 260 | 2.4644 | 327.1667 | 54.0833 | 357.75 | 13.7645 | 1.0544 | 19.2429 | 487163.2343 | 3931533.2697 | 36.9707 | 224.5454 | 447.2067 | 36.9707 | 105.8693 | 24.4444
06/16 21:00:00 | 26.0583 | -0.6 | 12.1109 | 0.0040505 | 91700 | 1.5 | 215.8333 | 2.64 | 328 | 5.25 | 33.4167 | 13.7645 | 1.061 | 19.2429 | 522316.1655 | 380146.366 | 3.2166 | 27.1831 | 42.2395 | 3.2166 | 6.0661 | 24.4444
06/16 22:00:00 | 23.325 | -0.25 | 11.17 | 0.0041965 | 91641.6667 | 0.625 | 233.25 | 2.7624 | 328.5833 | 0 | 0 | 13.7645 | 1.0698 | 19.2429 | 504433.6817 | 0 | 0 | 0 | 0 | 0 | 0 | 24.4444
06/16 23:00:00 | 21.7 | 0 | 10.5763 | 0.0042607 | 91600 | 0 | 325.25 | 2.8499 | 329 | 0 | 0 | 13.7645 | 1.0751 | 19.2429 | 485746.1865 | 0 | 0 | 0 | 0 | 0 | 0 | 24.4444
06/16 24:00:00 | 20.3583 | 0 | 9.9631 | 0.0042093 | 91541.6667 | 2.1 | 120.8333 | 2.8499 | 329 | 0 | 0 | 13.7645 | 1.0794 | 19.2429 | 472008.114 | 0 | 0 | 0 | 0 | 0 | 0 | 24.4444
06/17 01:00:00 | 18.7583 | -0.35 | 9.1571 | 0.004083 | 91558.3333 | 2.725 | 182.5 | 2.7274 | 328.4167 | 0 | 0 | 13.7645 | 1.0857 | 19.338 | 468920.3434 | 0 | 0 | 0 | 0 | 0 | 0 | 24.4444
06/17 02:00:00 | 17.6583 | 1.0333 | 9.1414 | 0.0045085 | 91600 | 0.875 | 261.4167 | 3.1282 | 330.3333 | 0 | 0 | 13.7645 | 1.0896 | 19.338 | 463988.7723 | 0 | 0 | 0 | 0 | 0 | 0 | 24.4239
06/17 03:00:00 | 16.5583 | 1.9083 | 8.9691 | 0.0047915 | 91600 | 1.225 | 202.9167 | 3.3553 | 331.4167 | 0 | 0 | 13.7645 | 1.0933 | 19.338 | 462998.1565 | 0 | 0 | 0 | 0 | 0 | 0 | 24.2023
06/17 04:00:00 | 15.1083 | 1.35 | 8.1254 | 0.004604 | 91541.6667 | 2.1 | 134.1667 | 3.1465 | 330.4167 | 0 | 0 | 13.7645 | 1.0984 | 19.338 | 467929.7275 | 0 | 0 | 0 | 0 | 0 | 0 | 24.0068
06/17 05:00:00 | 14.4 | 1.1 | 7.6841 | 0.0044932 | 91500 | 2.1 | 130 | 3.0594 | 330 | 0 | 0 | 13.7645 | 1.1008 | 19.338 | 502542.1492 | 0 | 0 | 0 | 0 | 0 | 0 | 23.6659
06/17 06:00:00 | 16.675 | 2.3833 | 9.2039 | 0.004972 | 91616.6667 | 0.875 | 223.9167 | 3.4244 | 331.75 | 13.3333 | 142.5833 | 13.7645 | 1.0927 | 19.338 | 497519.1538 | 1816902.7414 | 10.4935 | 80.2154 | 10.4935 | 154.3189 | 26.3852 | 23.3378
06/17 07:00:00 | 18.9417 | 3.9417 | 10.7568 | 0.0055419 | 91758.3333 | 1.225 | 272.9167 | 3.8061 | 333.5833 | 44.4167 | 366.5833 | 13.7645 | 1.0849 | 19.338 | 494517.9652 | 4080733.7267 | 37.4048 | 176.0554 | 37.4048 | 443.9181 | 134.2171 | 23.7699
06/17 08:00:00 | 20.7417 | 4.75 | 11.8326 | 0.0058978 | 91858.3333 | 2.3917 | 271.6667 | 4.0135 | 334.5833 | 100.0833 | 416.5 | 13.7645 | 1.0788 | 19.338 | 274761.2427 | 4790525.3292 | 73.2064 | 149.5303 | 73.2064 | 532.9384 | 273.6624 | 24.0505
06/17 09:00:00 | 22.6333 | 4.65 | 12.5068 | 0.0058312 | 91900 | 2.6 | 274.1667 | 3.9789 | 334.4167 | 113.75 | 587.5833 | 13.7645 | 1.0725 | 19.338 | 274559.5341 | 5735841.3551 | 111.0767 | 106.7526 | 95.9939 | 664.2 | 454.5774 | 24.407
06/17 10:00:00 | 24.6417 | 4.75 | 13.3229 | 0.0058984 | 91900 | 1.9583 | 281.0833 | 4.0135 | 334.5833 | 109.6667 | 758.9167 | 13.7645 | 1.0652 | 19.338 | 226884.9116 | 5843213.4002 | 233.6462 | 115.4198 | 115.4198 | 685.8022 | 656.7161 | 24.4444
06/17 11:00:00 | 25.6 | 5 | 13.8237 | 0.0060602 | 91900 | 1.5 | 286.6667 | 4.0998 | 335 | 94.25 | 900.5833 | 13.7645 | 1.0615 | 19.338 | 217324.3394 | 5186171.0615 | 361.4692 | 126.1935 | 126.1935 | 598.9594 | 842.7152 | 24.4444
06/17 12:00:00 | 27.8167 | 2.725 | 13.872 | 0.0052156 | 91900 | 2.725 | 322.9167 | 3.4929 | 332.0833 | 95.4167 | 939.75 | 13.7645 | 1.0551 | 19.338 | 222014.9023 | 4476418.5032 | 446.6703 | 132.1872 | 132.1872 | 409.526 | 945.2094 | 24.4444
06/17 13:00:00 | 30.3917 | -0.18333 | 13.7457 | 0.0040347 | 91900 | 2.375 | 332.5 | 2.8147 | 328.8333 | 98.8333 | 953 | 13.7645 | 1.0481 | 19.338 | 207771.7302 | 4293851.203 | 483.9442 | 135.0978 | 147.5135 | 191.1833 | 989.7842 | 24.4444
06/17 14:00:00 | 32.0917 | -2.3833 | 13.7226 | 0.0033316 | 91841.6667 | 3.0167 | 331.6667 | 2.2708 | 326.25 | 99.5833 | 953.5833 | 13.7645 | 1.0428 | 19.338 | 232871.9855 | 4220595.2814 | 470.5381 | 135.3411 | 332.8205 | 135.3411 | 977.3139 | 24.4444
06/17 15:00:00 | 32.45 | -3.3 | 13.7112 | 0.0031868 | 91741.6667 | 1.7083 | 326.5833 | 2.0072 | 325 | 97.6667 | 944 | 13.7645 | 1.0407 | 19.338 | 199428.9073 | 4793854.9596 | 408.1367 | 132.3408 | 553.1531 | 132.3408 | 911.3472 | 24.4444
06/17 16:00:00 | 32.8417 | -3.65 | 13.8586 | 0.0032042 | 91641.6667 | 3.325 | 185.4167 | 1.8836 | 324.4167 | 94.4167 | 920.6667 | 13.7645 | 1.0382 | 19.338 | 290262.6983 | 5954229.1601 | 302.1192 | 124.7768 | 727.8664 | 124.7768 | 797.2428 | 24.4444
06/17 17:00:00 | 33.3 | -3.9 | 13.9664 | 0.0031446 | 91600 | 5.7 | 40 | 1.7953 | 324 | 88.9167 | 881.4167 | 13.7645 | 1.0362 | 19.338 | 538097.5376 | 6941487.6748 | 163.9075 | 111.7746 | 838.8995 | 111.0932 | 645.5877 | 24.4444
06/17 18:00:00 | 33.0083 | -4.5417 | 13.6229 | 0.0028964 | 91483.3333 | 3.25 | 69.1667 | 1.6714 | 323.4167 | 79.75 | 818.1667 | 13.7645 | 1.0363 | 19.338 | 827693.2477 | 7262842.9364 | 89.0975 | 173.0579 | 874.1315 | 89.0975 | 468.9872 | 24.4444
06/17 19:00:00 | 32.45 | -5 | 13.1999 | 0.0026687 | 91400 | 1.85 | 101.6667 | 1.5829 | 323 | 64.1667 | 671.1667 | 13.7645 | 1.0377 | 19.338 | 717412.7049 | 6320805.5534 | 62.5304 | 253.1672 | 754.6671 | 62.5304 | 272.2671 | 24.4444
06/17 20:00:00 | 30.9167 | -4.3583 | 12.7431 | 0.002801 | 91341.6667 | 2.975 | 127.5 | 1.7068 | 323.5833 | 31.25 | 306.0833 | 13.7645 | 1.042 | 19.338 | 1637121.5978 | 3202960.5269 | 25.205 | 183.0223 | 372.3736 | 25.205 | 76.3659 | 24.4444
06/17 21:00:00 | 27.725 | -2.6167 | 12.1084 | 0.00342 | 91300 | 3.8917 | 134.1667 | 2.1652 | 325.75 | 2.8333 | 27.25 | 13.7645 | 1.0515 | 19.338 | 516340.855 | 299119.8492 | 2.0404 | 21.664 | 33.9922 | 2.0404 | 3.5111 | 24.4444
06/17 22:00:00 | 24.8167 | -0.70833 | 11.5892 | 0.0040598 | 91241.6667 | 4.6833 | 130 | 2.6747 | 328.1667 | 0 | 0 | 13.7645 | 1.06 | 19.338 | 499564.9101 | 0 | 0 | 0 | 0 | 0 | 0 | 24.4443
06/17 23:00:00 | 23.9 | 0 | 11.438 | 0.0042789 | 91200 | 5.1 | 130 | 2.8499 | 329 | 0 | 0 | 13.7645 | 1.0624 | 19.338 | 483519.9455 | 0 | 0 | 0 | 0 | 0 | 0 | 24.4443
06/17 24:00:00 | 22.6167 | -2.275 | 10.1587 | 0.0035261 | 91200 | 2.125 | 181.3333 | 2.2347 | 326.0833 | 0 | 0 | 13.7645 | 1.0683 | 19.338 | 470901.5751 | 0 | 0 | 0 | 0 | 0 | 0 | 24.4444
06/18 01:00:00 | 20.7083 | -2.6167 | 9.2626 | 0.0034278 | 91200 | 0 | 234.9167 | 2.1652 | 325.75 | 0 | 0 | 13.7645 | 1.0754 | 19.4319 | 517220.9815 | 0 | 0 | 0 | 0 | 0 | 0 | 24.4444
06/18 02:00:00 | 19.3583 | -1.0583 | 9.1888 | 0.0039071 | 91141.6667 | 0 | 257.5 | 2.5523 | 327.5833 | 0 | 0 | 13.7645 | 1.0789 | 19.4319 | 463988.7723 | 0 | 0 | 0 | 0 | 0 | 0 | 24.4444
06/18 03:00:00 | 17.9083 | 0.74167 | 9.1519 | 0.0044613 | 91100 | 0 | 273.1667 | 3.0066 | 329.75 | 0 | 0 | 13.7645 | 1.0828 | 19.4319 | 462998.1565 | 0 | 0 | 0 | 0 | 0 | 0 | 24.4128
06/18 04:00:00 | 15.9167 | 1.0583 | 8.3265 | 0.004499 | 91100 | 0.875 | 192.0833 | 3.1465 | 330.4167 | 0 | 0 | 13.7645 | 1.0902 | 19.4319 | 467929.7275 | 0 | 0 | 0 | 0 | 0 | 0 | 24.1495
06/18 05:00:00 | 15 | 0.6 | 7.7458 | 0.0043383 | 91100 | 1.5 | 130 | 3.0594 | 330 | 0 | 0 | 13.7645 | 1.094 | 19.4319 | 474174.9503 | 0 | 0 | 0 | 0 | 0 | 0 | 23.8728
06/18 06:00:00 | 16.2833 | 3.1667 | 9.2838 | 0.0052482 | 91158.3333 | 0.625 | 229.1667 | 3.6663 | 332.9167 | 14.9167 | 119.4167 | 13.7645 | 1.0882 | 19.4319 | 497519.1538 | 1629797.0956 | 11.0526 | 73.3168 | 11.0526 | 139.3637 | 26.043 | 23.4973
06/18 07:00:00 | 18.8333 | 5.9917 | 11.5222 | 0.0064179 | 91258.3333 | 2.1 | 300 | 4.3406 | 336.1667 | 42.25 | 369.75 | 13.7645 | 1.0779 | 19.4319 | 1739055.3725 | 4065484.1261 | 36.4651 | 174.242 | 36.4651 | 445.1106 | 134.9459 | 24.1513
06/18 08:00:00 | 20.6417 | 6.9917 | 12.7274 | 0.0069382 | 91358.3333 | 3.0167 | 301.75 | 4.5126 | 337 | 68.8333 | 597.8333 | 13.7645 | 1.0715 | 19.4319 | 270836.5763 | 5748035.0285 | 67.4186 | 168.7487 | 67.4186 | 676.3051 | 318.5846 | 24.3388
06/18 09:00:00 | 22.3833 | 6.5583 | 13.2155 | 0.0067545 | 91400 | 2.8917 | 324.5833 | 4.3924 | 336.4167 | 112.75 | 659.5 | 13.7645 | 1.066 | 19.4319 | 210965.917 | 6217857.1813 | 114.8435 | 113.8423 | 100.624 | 724.3125 | 490.376 | 24.4444
06/18 10:00:00 | 24.6417 | 2.8917 | 12.6778 | 0.0052577 | 91400 | 3.3917 | 328.3333 | 3.579 | 332.5 | 220 | 443.0833 | 13.7645 | 1.0605 | 19.4319 | 256421.242 | 5272172.0985 | 219.7941 | 135.9278 | 135.9278 | 537.9939 | 538.8808 | 24.4444
06/18 11:00:00 | 25.6 | 0.6 | 12.119 | 0.0042757 | 91400 | 3.6 | 320 | 3.0594 | 330 | 149.5 | 752.4167 | 13.7645 | 1.0587 | 19.4319 | 244474.7957 | 5147722.656 | 347.5677 | 133.1342 | 133.1342 | 561.1658 | 776.1086 | 24.4444
06/18 12:00:00 | 26.8833 | -0.1 | 12.5173 | 0.0041844 | 91341.6667 | 2.725 | 175 | 2.8147 | 328.8333 | 113.0833 | 898.0833 | 13.7645 | 1.0537 | 19.4319 | 222014.9023 | 4501210.0153 | 439.9654 | 135.3469 | 135.3469 | 403.2751 | 925.3136 | 24.4444
06/18 13:00:00 | 28.4417 | -0.6 | 13.0195 | 0.0041044 | 91241.6667 | 2.6833 | 265.75 | 2.64 | 328 | 109.6667 | 924.6667 | 13.7645 | 1.0472 | 19.4319 | 206662.3111 | 4295580.1442 | 477.614 | 136.4234 | 148.5717 | 191.2592 | 974.0798 | 24.4444
06/18 14:00:00 | 29.1917 | -0.6 | 13.2032 | 0.0040126 | 91141.6667 | 3.1 | 269.5833 | 2.64 | 328 | 110.1667 | 926.75 | 13.7645 | 1.0436 | 19.4319 | 941462.6562 | 4231014.7022 | 465.192 | 136.8835 | 330.1531 | 136.8835 | 963.1801 | 24.4443
06/18 15:00:00 | 29.75 | -1.8833 | 12.9454 | 0.0035204 | 91041.6667 | 3.3917 | 342.5 | 2.3942 | 326.8333 | 120 | 899.6667 | 13.7645 | 1.0414 | 19.4319 | 198498.4268 | 4853338.5846 | 404.758 | 137.633 | 544.8844 | 137.633 | 895.4791 | 24.4444
06/18 16:00:00 | 30 | -1.8083 | 13.0625 | 0.0035511 | 91000 | 5.9917 | 318.3333 | 2.4644 | 327.1667 | 140.1667 | 811.3333 | 13.7645 | 1.04 | 19.4319 | 282830.8756 | 5927480.434 | 300.6694 | 133.3906 | 697.8966 | 133.3906 | 761.3042 | 24.4444
06/18 17:00:00 | 30 | -1.1 | 13.288 | 0.0037958 | 91000 | 7.7 | 310 | 4.9208 | 339.0833 | 200.8333 | 548 | 13.7645 | 1.0396 | 19.4319 | 478571.6584 | 6184750.6164 | 174.7989 | 134.7197 | 673.0012 | 134.2185 | 547.7652 | 24.4444
06/18 18:00:00 | 26.5 | 3.625 | 13.9493 | 0.0058821 | 91525 | 11.9 | 304.1667 | 5.3615 | 341.1667 | 180.25 | 426.6667 | 13.7645 | 1.0543 | 19.4319 | 660219.4663 | 5669078.7368 | 112.5588 | 162.4302 | 602.0955 | 112.5588 | 385.0057 | 24.4444
06/18 19:00:00 | 22.6583 | 5.1917 | 12.7158 | 0.0061161 | 91316.6667 | 10.9917 | 329.1667 | 4.151 | 335.25 | 156.5 | 156 | 13.7645 | 1.0651 | 19.4319 | 530849.524 | 3505362.4074 | 81.6581 | 150.7442 | 334.5579 | 81.6581 | 205.246 | 24.4442
06/18 20:00:00 | 21.9917 | 2.9083 | 11.5791 | 0.0052271 | 90900 | 8.8417 | 350 | 3.6502 | 332.8333 | 80.8333 | 74.3333 | 13.7645 | 1.0642 | 19.4319 | 528147.1924 | 2145912.5242 | 40.0662 | 120.1306 | 212.8693 | 40.0662 | 91.0954 | 24.4442
06/18 21:00:00 | 22.2 | 2.2 | 11.4268 | 0.0049857 | 90900 | 8.075 | 350 | 9.346 | 361.75 | 7.4167 | 7 | 13.7645 | 1.0638 | 19.4319 | 516615.2142 | 208188.6882 | 3.6165 | 14.0241 | 20.6047 | 3.6165 | 7.5423 | 24.4442
06/18 22:00:00 | 21.5583 | 2.2 | 11.1868 | 0.0050003 | 90900 | 6.6167 | 295.8333 | 9.344 | 361.4167 | 0 | 0 | 13.7645 | 1.0661 | 19.4319 | 499564.9101 | 0 | 0 | 0 | 0 | 0 | 0 | 24.4443
06/18 23:00:00 | 21.1 | 2.2 | 11.0105 | 0.0050067 | 90900 | 6.2 | 0 | 6.3482 | 346 | 0 | 0 | 13.7645 | 1.0678 | 19.4319 | 485046.8351 | 0 | 0 | 0 | 0 | 0 | 0 | 24.4443
06/18 24:00:00 | 19.4667 | 4.475 | 11.299 | 0.0059631 | 90900 | 8.0083 | 336.6667 | 11.0855 | 370.5 | 0 | 0 | 13.7645 | 1.0721 | 19.4319 | 470901.5751 | 0 | 0 | 0 | 0 | 0 | 0 | 24.4444
06/19 01:00:00 | 16.725 | 7.7333 | 11.5774 | 0.0073727 | 90841.6667 | 5.975 | 283.3333 | 14.9 | 390.3333 | 0 | 0 | 13.7645 | 1.0791 | 19.5246 | 468920.3434 | 0 | 0 | 0 | 0 | 0 | 0 | 24.4012
06/19 02:00:00 | 15.25 | 9.1917 | 11.6396 | 0.0080508 | 90741.6667 | 2.725 | 342.5 | 9.3282 | 361.6667 | 0 | 0 | 13.7645 | 1.0823 | 19.5246 | 463988.7723 | 0 | 0 | 0 | 0 | 0 | 0 | 24.1795
06/19 03:00:00 | 14.0083 | 9.75 | 11.4596 | 0.008382 | 90641.6667 | 3.2667 | 300.8333 | 5.2478 | 340.5833 | 0 | 0 | 13.7645 | 1.0852 | 19.5246 | 462998.1565 | 0 | 0 | 0 | 0 | 0 | 0 | 23.8807
06/19 04:00:00 | 12.6583 | 9.3583 | 10.691 | 0.008151 | 90600 | 3.5167 | 274.1667 | 5.0942 | 339.8333 | 0 | 0 | 13.7645 | 1.0902 | 19.5246 | 467929.7275 | 0 | 0 | 0 | 0 | 0 | 0 | 23.5203
06/19 05:00:00 | 12.2 | 8.9 | 10.2608 | 0.0079045 | 90600 | 3.1 | 270 | 7.265 | 350.6667 | 0 | 0 | 13.7645 | 1.0924 | 19.5246 | 490780.1718 | 0 | 0 | 0 | 0 | 0 | 0 | 23.2274
06/19 06:00:00 | 12.0833 | 7.7917 | 9.6273 | 0.0072818 | 91125 | 3.6833 | 287.5 | 12.2723 | 376.5 | 17.0833 | 56.5833 | 13.7645 | 1.1003 | 19.5246 | 1908100.9189 | 958318.6838 | 10.6843 | 40.8946 | 10.6843 | 72.9455 | 21.6701 | 22.9401
06/19 07:00:00 | 12.5833 | 6.4167 | 9.1462 | 0.006575 | 91558.3333 | 4.6833 | 294.1667 | 14.5464 | 388.4167 | 55.1667 | 122.5 | 13.7645 | 1.1048 | 19.5246 | 1547431.0443 | 1960640.2568 | 34.1768 | 86.1359 | 34.1768 | 189.1338 | 86.0029 | 23.282
06/19 08:00:00 | 11.6 | 7.3417 | 9.285 | 0.0071358 | 91250 | 5.45 | 319.1667 | 14.7926 | 389.75 | 82.8333 | 252.25 | 13.7645 | 1.1039 | 19.5246 | 388525.3125 | 3262051.3479 | 56.7352 | 105.2732 | 56.7352 | 350.2569 | 188.2145 | 22.9484
06/19 09:00:00 | 10.8333 | 8.7083 | 9.6059 | 0.0077543 | 91291.6667 | 5.9917 | 340 | 11.5877 | 372.9167 | 100.8333 | 314.6667 | 13.7645 | 1.1063 | 19.5246 | 208425.029 | 3652645.4392 | 80.2582 | 78.3789 | 71.8866 | 400.2061 | 282.2878 | 22.8179
06/19 10:00:00 | 11.5833 | 8.4167 | 9.7423 | 0.007561 | 91500 | 4.3917 | 328.3333 | 12.4618 | 377.5 | 216.4167 | 290.0833 | 13.7645 | 1.1063 | 19.5246 | 225358.022 | 4335957.2963 | 180.9165 | 123.4171 | 123.4171 | 411.8689 | 422.8125 | 22.4831
06/19 11:00:00 | 13.1083 | 7.8833 | 10.1441 | 0.007349 | 91325 | 3.975 | 320 | 12.7546 | 378.9167 | 325.6667 | 141.5833 | 13.7645 | 1.0986 | 19.5246 | 216286.4957 | 4198158.3733 | 226.8265 | 159.6984 | 159.6984 | 299.1036 | 440.7065 | 22.7804
06/19 12:00:00 | 13.9583 | 7.3333 | 10.2476 | 0.0070935 | 91433.3333 | 3.725 | 314.1667 | 12.0427 | 375.0833 | 331.25 | 71.25 | 13.7645 | 1.0971 | 19.5246 | 251384.1572 | 3736583.5745 | 211.5757 | 160.1578 | 160.1578 | 208.7069 | 393.3716 | 22.9123
06/19 13:00:00 | 13.4167 | 7.5833 | 10.1596 | 0.0072116 | 91600 | 5.4917 | 286.6667 | 13.9053 | 385 | 242.5 | 23.8333 | 13.7645 | 1.101 | 19.5246 | 204097.5778 | 2654013.2828 | 144.5144 | 120.3596 | 121.4035 | 124.3555 | 263.1125 | 22.852
06/19 14:00:00 | 13 | 7.4167 | 9.8784 | 0.0071064 | 91600 | 7.2 | 287.5 | 14.7314 | 389.4167 | 314.3333 | 69.9167 | 13.7645 | 1.1028 | 19.5246 | 286743.4456 | 3478921.092 | 205.4146 | 152.0723 | 187.9796 | 152.0723 | 376.4522 | 22.8092
06/19 15:00:00 | 13 | 6.4167 | 9.3399 | 0.0065866 | 91600 | 5.975 | 294.1667 | 14.5464 | 388.4167 | 372.9167 | 167.5 | 13.7645 | 1.1037 | 19.5246 | 198498.4268 | 4536179.4006 | 268.5011 | 179.9701 | 314.6779 | 179.9701 | 515.5961 | 22.8795
06/19 16:00:00 | 12.4167 | 6 | 8.9116 | 0.0064226 | 91541.6667 | 6.0333 | 313.3333 | 14.4692 | 388 | 338.25 | 89.75 | 13.7645 | 1.1055 | 19.5246 | 302752.3724 | 4136930.8837 | 199.8576 | 163.0718 | 290.2688 | 163.0718 | 404.404 | 22.9403
06/19 17:00:00 | 13.1083 | 5.4167 | 8.9762 | 0.0062007 | 91558.3333 | 6.4083 | 330 | 12.264 | 376.3333 | 292.6667 | 148.5833 | 13.7645 | 1.1034 | 19.5246 | 542964.5477 | 4346137.4993 | 162.681 | 146.1358 | 357.9758 | 145.992 | 385.4098 | 22.7456
06/19 18:00:00 | 13.2583 | 5 | 8.8176 | 0.0059822 | 91658.3333 | 5.2667 | 335.8333 | 6.8452 | 348.75 | 155.5833 | 123 | 13.7645 | 1.1045 | 19.5246 | 686928.6069 | 2845104.3617 | 84.5675 | 105.8254 | 243.8952 | 84.5675 | 209.132 | 23.0866
06/19 19:00:00 | 12.1583 | 4.0083 | 7.8725 | 0.005552 | 91758.3333 | 4.3083 | 310.8333 | 3.8578 | 333.8333 | 87.1667 | 526.25 | 13.7645 | 1.1107 | 19.5246 | 574855.7158 | 5595153.2054 | 67.3962 | 232.0582 | 643.3424 | 67.3962 | 243.6133 | 23.2447
06/19 20:00:00 | 11.0583 | 3.9417 | 7.3384 | 0.0055137 | 91800 | 1.7083 | 313.3333 | 6.1729 | 345.25 | 39 | 508.1667 | 13.7645 | 1.1156 | 19.5246 | 1354204.108 | 4793887.3263 | 33.2 | 277.1967 | 564.1745 | 33.2 | 110.8759 | 23.6309
06/19 21:00:00 | 10.25 | 4.1083 | 7.0638 | 0.0055987 | 91800 | 1.5167 | 225 | 5.5832 | 342.3333 | 3.5 | 51.25 | 13.7645 | 1.1186 | 19.5246 | 516340.855 | 482630.7386 | 2.5511 | 35.2435 | 55.8212 | 2.5511 | 4.7841 | 23.1905
06/19 22:00:00 | 9.3583 | 3.9 | 6.5818 | 0.0055432 | 91741.6667 | 1.9583 | 150 | 3.8926 | 334 | 0 | 0 | 13.7645 | 1.1215 | 19.5246 | 544024.4395 | 0 | 0 | 0 | 0 | 0 | 0 | 22.7442
06/19 23:00:00 | 8.9 | 3.9 | 6.3608 | 0.0055407 | 91700 | 1.5 | 150 | 3.8926 | 334 | 0 | 0 | 13.7645 | 1.1228 | 19.5246 | 485273.5038 | 0 | 0 | 0 | 0 | 0 | 0 | 22.3261
06/19 24:00:00 | 8.9 | 3.9 | 6.3608 | 0.0055407 | 91700 | 2.1417 | 109.1667 | 3.8926 | 334 | 0 | 0 | 13.7645 | 1.1228 | 19.5246 | 470901.5751 | 0 | 0 | 0 | 0 | 0 | 0 | 21.8948
06/20 01:00:00 | 8.2583 | 3.55 | 5.8806 | 0.005391 | 91700 | 2.3083 | 109.1667 | 5.4427 | 341.5833 | 0 | 0 | 13.7645 | 1.1256 | 19.6161 | 523790.4655 | 0 | 0 | 0 | 0 | 0 | 0 | 21.673
06/20 02:00:00 | 8.4417 | 3.9417 | 6.1231 | 0.0055237 | 91700 | 2.1 | 124.1667 | 10.9529 | 369.75 | 0 | 0 | 13.7645 | 1.1247 | 19.6161 | 467398.7681 | 0 | 0 | 0 | 0 | 0 | 0 | 21.6833
06/20 03:00:00 | 8.55 | 4.1083 | 6.2744 | 0.0056086 | 91700 | 2.6833 | 131.6667 | 10.3957 | 366.75 | 0 | 0 | 13.7645 | 1.1241 | 19.6161 | 463807.9227 | 0 | 0 | 0 | 0 | 0 | 0 | 21.6888
06/20 04:00:00 | 8.3 | 3.9 | 6.082 | 0.0055448 | 91700 | 2.5167 | 145.8333 | 7.7512 | 353 | 0 | 0 | 13.7645 | 1.1252 | 19.6161 | 468107.4092 | 0 | 0 | 0 | 0 | 0 | 0 | 21.6938
06/20 05:00:00 | 8.3 | 3.9 | 6.082 | 0.0055448 | 91700 | 2.1 | 150 | 7.7512 | 353 | 0 | 0 | 13.7645 | 1.1252 | 19.6161 | 474286.1468 | 0 | 0 | 0 | 0 | 0 | 0 | 21.6962
06/20 06:00:00 | 9.2917 | 3.55 | 6.3923 | 0.0054051 | 91758.3333 | 1.75 | 150 | 11.236 | 371.0833 | 15.4167 | 124.6667 | 13.7645 | 1.1222 | 19.6161 | 598289.2304 | 1677245.7813 | 10.9355 | 69.0003 | 10.9355 | 130.0288 | 24.5576 | 21.7055
06/20 07:00:00 | 10.9917 | 3.3 | 7.0423 | 0.0052751 | 91858.3333 | 0.625 | 180.9167 | 13.7251 | 384 | 57.75 | 130.3333 | 13.7645 | 1.117 | 19.6161 | 503441.1082 | 2067115.2147 | 35.6376 | 91.0198 | 35.6376 | 199.667 | 90.0448 | 21.6799
06/20 08:00:00 | 12.3417 | 3.3 | 7.6376 | 0.0052531 | 91900 | 1.225 | 242.0833 | 13.7251 | 384 | 113.5 | 265.8333 | 13.7645 | 1.1122 | 19.6161 | 274894.9771 | 3705018.0503 | 71.9387 | 122.6443 | 71.9387 | 384.0983 | 224.7402 | 21.6761
06/20 09:00:00 | 13.0917 | 2.3667 | 7.6089 | 0.0049236 | 91900 | 0.875 | 258.9167 | 13.5067 | 382.8333 | 173.5833 | 383.4167 | 13.7645 | 1.1099 | 19.6161 | 219882.8713 | 5040099.3331 | 121.3231 | 118.3158 | 110.2596 | 530.3076 | 395.3755 | 21.669
06/20 10:00:00 | 14.6417 | 1.9917 | 8.1449 | 0.0047768 | 91958.3333 | 0 | 249.25 | 12.2461 | 376.1667 | 236.3333 | 464 | 13.7645 | 1.1049 | 19.6161 | 238177.304 | 5591295.2284 | 231.3633 | 143.8828 | 143.8828 | 570.516 | 569.0551 | 21.6689
06/20 11:00:00 | 15.6 | 2.2 | 8.6317 | 0.0048305 | 92000 | 0 | 247.4167 | 10.5572 | 367.3333 | 314.4167 | 424.8333 | 13.7645 | 1.1016 | 19.6161 | 217280.4135 | 5396089.4363 | 324.8026 | 169.3113 | 169.3113 | 484.038 | 665.9595 | 21.9533
06/20 12:00:00 | 16.5333 | 0.275 | 8.3718 | 0.0042148 | 92000 | 0 | 248.1667 | 10.3662 | 366.3333 | 377.25 | 375.9167 | 13.7645 | 1.0991 | 19.6161 | 228725.0707 | 5169187.2369 | 375.6856 | 186.242 | 186.242 | 357.3119 | 715.3686 | 22.3216
06/20 13:00:00 | 18.1917 | -1.1 | 8.6618 | 0.0038126 | 92000 | 2.3917 | 307.9167 | 5.9937 | 344.6667 | 396.3333 | 336.3333 | 13.7645 | 1.0936 | 19.6161 | 204097.5778 | 4941809.5008 | 383.1893 | 189.6181 | 198.3204 | 217.2093 | 709.4672 | 22.6856
06/20 14:00:00 | 19.5417 | -1.1 | 9.2721 | 0.0038414 | 91941.6667 | 3.5167 | 315 | 4.3298 | 336.1667 | 191.25 | 775.4167 | 13.7645 | 1.0878 | 19.6161 | 231464.3619 | 4464880.8798 | 453.1628 | 148.9144 | 331.4837 | 148.9144 | 903.9426 | 23.4241
06/20 15:00:00 | 20.35 | -1.7417 | 9.3776 | 0.0036187 | 91900 | 2.8083 | 222.5 | 3.6012 | 332.6667 | 112.0833 | 926.5833 | 13.7645 | 1.0847 | 19.6161 | 203472.8397 | 4877141.6699 | 409.6441 | 136.6443 | 554.072 | 136.6443 | 910.375 | 23.4523
06/20 16:00:00 | 20.6 | -2.2 | 9.3256 | 0.0034689 | 91900 | 3.475 | 31.6667 | 2.2186 | 326 | 107.6667 | 908 | 13.7645 | 1.084 | 19.6161 | 296000.5162 | 6048287.9849 | 306.4603 | 129.9934 | 729.7881 | 129.9934 | 800.8128 | 23.8886
06/20 17:00:00 | 20.6 | -2.2 | 9.3256 | 0.0034689 | 91900 | 4.1 | 40 | 2.2186 | 326 | 110.5 | 828 | 13.7645 | 1.084 | 19.6161 | 476424.4353 | 6897142.3274 | 168.6713 | 116.8592 | 822.3415 | 116.2411 | 635.1128 | 24.2843
06/20 18:00:00 | 20.25 | -2.55 | 9.093 | 0.0033967 | 91841.6667 | 3.5167 | 227.5 | 2.2186 | 326 | 137.1667 | 550.6667 | 13.7645 | 1.0848 | 19.6161 | 646501.1468 | 6116831.5569 | 101.3224 | 160.6838 | 687.9962 | 101.3224 | 402.4606 | 24.4443
06/20 19:00:00 | 19.65 | -2.45 | 8.8934 | 0.0034555 | 91800 | 4.9083 | 321.6667 | 2.2186 | 326 | 115.5 | 224.1667 | 13.7645 | 1.0864 | 19.6161 | 542575.7533 | 3483525.8837 | 68.0129 | 145.1755 | 356.0783 | 68.0129 | 186.4321 | 24.4443
06/20 20:00:00 | 18.7583 | -2.2 | 8.529 | 0.0034782 | 91800 | 5.2667 | 324.1667 | 2.2186 | 326 | 73.6667 | 57.5 | 13.7645 | 1.0897 | 19.6161 | 482661.8015 | 1810584.2811 | 37.012 | 100.1784 | 174.0514 | 37.012 | 82.0687 | 24.4443
06/20 21:00:00 | 18.0083 | -1.2667 | 8.5374 | 0.003788 | 91800 | 3.4333 | 325.8333 | 7.1596 | 350.5 | 7.0833 | 4.3333 | 13.7645 | 1.0919 | 19.6161 | 516340.855 | 174005.651 | 3.5002 | 11.4377 | 16.4788 | 3.5002 | 7.1423 | 24.4444
06/20 22:00:00 | 15.8167 | 2.3167 | 8.9933 | 0.0050971 | 91800 | 3.1833 | 300.8333 | 6.7244 | 348.1667 | 0 | 0 | 13.7645 | 1.0979 | 19.6161 | 499564.9101 | 0 | 0 | 0 | 0 | 0 | 0 | 24.3461
06/20 23:00:00 | 14.4 | 4.4 | 9.0468 | 0.0057213 | 91800 | 3.6 | 280 | 3.8926 | 334 | 0 | 0 | 13.7645 | 1.1022 | 19.6161 | 483090.493 | 0 | 0 | 0 | 0 | 0 | 0 | 23.9541
06/20 24:00:00 | 13.7583 | 3.7583 | 8.5141 | 0.0054905 | 91741.6667 | 3.0167 | 204.1667 | 5.4427 | 341.5833 | 0 | 0 | 13.7645 | 1.1044 | 19.6161 | 470901.5751 | 0 | 0 | 0 | 0 | 0 | 0 | 23.5952
06/21 01:00:00 | 13.0083 | 3.3 | 7.9582 | 0.0052879 | 91700 | 3.1833 | 110.8333 | 4.8787 | 338.8333 | 0 | 0 | 13.7645 | 1.1071 | 19.7063 | 468920.3434 | 0 | 0 | 0 | 0 | 0 | 0 | 23.2208
06/21 02:00:00 | 12.8 | 3.3 | 7.8323 | 0.0052582 | 91700 | 2.725 | 281.6667 | 9.5417 | 362.75 | 0 | 0 | 13.7645 | 1.108 | 19.7063 | 463988.7723 | 0 | 0 | 0 | 0 | 0 | 0 | 22.8669
06/21 03:00:00 | 12.45 | 3.9417 | 7.9899 | 0.005543 | 91700 | 3.5583 | 257.5 | 13.9425 | 385.1667 | 0 | 0 | 13.7645 | 1.1089 | 19.7063 | 462998.1565 | 0 | 0 | 0 | 0 | 0 | 0 | 22.5346
06/21 04:00:00 | 11.9083 | 4.1083 | 7.8444 | 0.0056262 | 91758.3333 | 4.3083 | 287.5 | 8.1448 | 355.6667 | 0 | 0 | 13.7645 | 1.1115 | 19.7063 | 467929.7275 | 0 | 0 | 0 | 0 | 0 | 0 | 22.1923
06/21 05:00:00 | 11.7 | 3.9 | 7.6655 | 0.0055459 | 91800 | 4.1 | 300 | 3.8926 | 334 | 0 | 0 | 13.7645 | 1.113 | 19.7063 | 474174.9503 | 0 | 0 | 0 | 0 | 0 | 0 | 21.9101
06/21 06:00:00 | 11.0583 | 4.1917 | 7.4675 | 0.0056289 | 91800 | 2.5833 | 276.6667 | 6.2594 | 345.6667 | 14.6667 | 76.75 | 13.7645 | 1.1154 | 19.7063 | 501324.5592 | 1145176.1765 | 9.8451 | 53.547 | 9.8451 | 99.3078 | 22.0737 | 21.6777
06/21 07:00:00 | 11.8833 | 4.4 | 7.9583 | 0.0057374 | 91800 | 2.1417 | 295 | 7.3679 | 351.0833 | 44.4167 | 287.5833 | 13.7645 | 1.1119 | 19.7063 | 474252.5949 | 3377014.869 | 34.8617 | 144.8229 | 34.8617 | 363.6626 | 117.302 | 21.749
06/21 08:00:00 | 14.0833 | 4.4 | 8.9366 | 0.0057422 | 91858.3333 | 3.475 | 308.3333 | 5.1674 | 340.25 | 68.0833 | 549.5 | 13.7645 | 1.1041 | 19.7063 | 285771.7178 | 5382134.0585 | 64.9706 | 158.5794 | 64.9706 | 630.1175 | 298.4105 | 21.9998
06/21 09:00:00 | 15.9917 | 4.4 | 9.7296 | 0.0057176 | 91900 | 5.0333 | 300 | 3.8926 | 334 | 80.5833 | 736.25 | 13.7645 | 1.0974 | 19.7063 | 207220.1892 | 6268884.2996 | 109.3497 | 105.5458 | 92.6203 | 748.7816 | 506.9717 | 22.3335
06/21 10:00:00 | 17.6333 | 3.4667 | 10.1016 | 0.0054061 | 91958.3333 | 5.0583 | 300 | 3.6502 | 332.8333 | 86.1667 | 861.0833 | 13.7645 | 1.0924 | 19.7063 | 216220.3712 | 6109835.2063 | 241.6966 | 114.1501 | 114.1501 | 733.8393 | 705.762 | 22.4848
06/21 11:00:00 | 18.3 | 2.8 | 10.1326 | 0.0051622 | 92000 | 4.6 | 300 | 3.477 | 332 | 135.0833 | 817.25 | 13.7645 | 1.0908 | 19.7063 | 216286.4957 | 5296190.5866 | 356.2639 | 133.2498 | 133.2498 | 588.9505 | 811.378 | 22.8346
06/21 12:00:00 | 19.2917 | 0.175 | 9.6686 | 0.0043147 | 92000 | 4.8917 | 294.1667 | 2.8659 | 329.0833 | 336.4167 | 429.5833 | 13.7645 | 1.0886 | 19.7063 | 239693.7156 | 4992755.7412 | 378.3482 | 173.8376 | 173.8376 | 359.6864 | 722.8576 | 23.1229
06/21 13:00:00 | 20.35 | -1.35 | 9.5136 | 0.0037388 | 92000 | 5.1 | 325 | 2.5523 | 327.5833 | 414.6667 | 339.8333 | 13.7645 | 1.0857 | 19.7063 | 204097.5778 | 5101238.7256 | 392.6574 | 196.8165 | 203.6829 | 228.691 | 730.8097 | 23.4757
06/21 14:00:00 | 19.6083 | -0.45833 | 9.4952 | 0.0040203 | 92000 | 7.8417 | 332.5 | 5.1554 | 340.25 | 427.0833 | 315.75 | 13.7645 | 1.0879 | 19.7063 | 213594.6676 | 5115228.7336 | 382.2917 | 199.7844 | 305.5028 | 199.7844 | 716.3329 | 23.7433
06/21 15:00:00 | 18.9 | 0 | 9.3433 | 0.0041622 | 92000 | 8.2833 | 320 | 4.5592 | 337.3333 | 409.3333 | 247.1667 | 13.7645 | 1.0903 | 19.7063 | 219815.6048 | 5151713.5377 | 317.7006 | 195.3959 | 383.7363 | 195.3959 | 620.1233 | 23.9224
06/21 16:00:00 | 19.1917 | -0.35 | 9.3632 | 0.0040581 | 92058.3333 | 5.975 | 314.1667 | 8.6463 | 358.1667 | 361 | 325 | 13.7645 | 1.0901 | 19.7063 | 288365.9494 | 5651952.464 | 278.2458 | 183.0748 | 505.2107 | 183.0748 | 607.853 | 24.284
06/21 17:00:00 | 19.4 | -0.6 | 9.3753 | 0.0039818 | 92100 | 5.1 | 310 | 8.6763 | 358 | 325.0833 | 206.4167 | 13.7645 | 1.0899 | 19.7063 | 1578256.0125 | 5082962.3754 | 182.8404 | 161.8397 | 440.4573 | 161.5889 | 454.6388 | 24.4397
06/21 18:00:00 | 17.825 | 1.0333 | 9.3173 | 0.0045683 | 92041.6667 | 6.6167 | 315.8333 | 10.289 | 366.3333 | 233.75 | 130.9167 | 13.7645 | 1.0941 | 19.7063 | 630623.5427 | 3860432.5195 | 117.2761 | 138.0817 | 331.5152 | 117.2761 | 295.7458 | 24.4444
06/21 19:00:00 | 16.0583 | 3.1917 | 9.3365 | 0.0053052 | 92000 | 5.8917 | 320 | 13.756 | 384.1667 | 100.4167 | 31.6667 | 13.7645 | 1.099 | 19.7063 | 536229.5442 | 1494781.6456 | 52.4584 | 67.3557 | 109.0287 | 52.4584 | 110.0329 | 24.4444
06/21 20:00:00 | 14.9 | 3.55 | 8.9184 | 0.0053866 | 91941.6667 | 4.0167 | 320 | 12.7025 | 378.5833 | 57.0833 | 11.6667 | 13.7645 | 1.1026 | 19.7063 | 488292.2961 | 868009.5344 | 28.4702 | 45.6778 | 64.9159 | 28.4702 | 58.3405 | 24.4032
06/21 21:00:00 | 14.1083 | 3.65 | 8.6082 | 0.0054213 | 91900 | 3.3083 | 296.6667 | 8.8711 | 358.8333 | 5.5 | 1.0833 | 13.7645 | 1.1051 | 19.7063 | 516340.855 | 86567.8727 | 2.7487 | 5.0504 | 6.5272 | 2.7487 | 5.484 | 24.2084
06/21 22:00:00 | 13.2583 | 3.9 | 8.3697 | 0.0055462 | 91900 | 2.5167 | 297.5 | 10.9281 | 369.5833 | 0 | 0 | 13.7645 | 1.1081 | 19.7063 | 499564.9101 | 0 | 0 | 0 | 0 | 0 | 0 | 23.8452
06/21 23:00:00 | 12.8 | 3.9 | 8.1736 | 0.005552 | 91900 | 2.1 | 310 | 8.0672 | 355.25 | 0 | 0 | 13.7645 | 1.1099 | 19.7063 | 486752.7029 | 0 | 0 | 0 | 0 | 0 | 0 | 23.4823
06/21 24:00:00 | 11.8083 | 4.1917 | 7.825 | 0.0056428 | 91841.6667 | 0.875 | 315.8333 | 3.8926 | 334 | 0 | 0 | 13.7645 | 1.1129 | 19.7063 | 470901.5751 | 0 | 0 | 0 | 0 | 0 | 0 | 23.0822
06/22 01:00:00 | 10.4583 | 4.4 | 7.28 | 0.0057055 | 91800 | 0 | 316.5 | 3.8926 | 334 | 0 | 0 | 13.7645 | 1.1176 | 19.7953 | 469584.2667 | 0 | 0 | 0 | 0 | 0 | 0 | 22.6672
06/22 02:00:00 | 9.3583 | 5.1 | 7.1427 | 0.0060302 | 91800 | 1.5167 | 276.6667 | 4.134 | 335.1667 | 0 | 0 | 13.7645 | 1.1213 | 19.7953 | 464431.3879 | 0 | 0 | 0 | 0 | 0 | 0 | 22.242
06/22 03:00:00 | 8.55 | 5.6 | 6.9968 | 0.0062299 | 91800 | 1.0833 | 281.5 | 4.3064 | 336 | 0 | 0 | 13.7645 | 1.1242 | 19.7953 | 463219.4643 | 0 | 0 | 0 | 0 | 0 | 0 | 21.8237
06/22 04:00:00 | 7.3667 | 4.9 | 6.0793 | 0.0059162 | 91800 | 0 | 304 | 4.065 | 334.8333 | 0 | 0 | 13.7645 | 1.1295 | 19.7953 | 468204.2834 | 0 | 0 | 0 | 0 | 0 | 0 | 21.6762
06/22 05:00:00 | 6.7 | 4.4 | 5.5121 | 0.0057045 | 91800 | 0 | 303.4167 | 3.8926 | 334 | 0 | 0 | 13.7645 | 1.1326 | 19.7953 | 474832.0952 | 0 | 0 | 0 | 0 | 0 | 0 | 21.6854
06/22 06:00:00 | 8.975 | 5.1 | 6.9433 | 0.006012 | 91858.3333 | 0.875 | 318.75 | 4.134 | 335.1667 | 11.75 | 170.8333 | 13.7645 | 1.1236 | 19.7953 | 499435.3694 | 2006211.0699 | 9.8684 | 87.3656 | 9.8684 | 169.3782 | 27.0523 | 21.6978
06/22 07:00:00 | 11.2417 | 5.6 | 8.1979 | 0.0062027 | 91958.3333 | 0.625 | 311.9167 | 4.3064 | 336 | 31.9167 | 448.9167 | 13.7645 | 1.1155 | 19.7953 | 478015.6348 | 4473379.2381 | 34.0061 | 190.9649 | 34.0061 | 498.2225 | 144.0669 | 21.6718
06/22 08:00:00 | 12.6333 | 5.6 | 8.8502 | 0.006238 | 92000 | 1.8083 | 311.25 | 4.3064 | 336 | 52.3333 | 688.0833 | 13.7645 | 1.1105 | 19.7953 | 841798.9159 | 6121321.3883 | 65.4661 | 176.6875 | 65.4661 | 729.8182 | 339.4392 | 21.8647
06/22 09:00:00 | 14.9333 | 5.6 | 9.8677 | 0.0062676 | 92058.3333 | 3.3917 | 320 | 4.3064 | 336 | 65.5833 | 817.9167 | 13.7645 | 1.1023 | 19.7953 | 280604.8398 | 6577974.8128 | 109.6355 | 105.9918 | 91.9082 | 795.0725 | 538.3039 | 22.1171
06/22 10:00:00 | 16.7417 | 5.25 | 10.3942 | 0.0060416 | 92100 | 4.475 | 308.3333 | 4.1859 | 335.4167 | 75.3333 | 888.5 | 13.7645 | 1.0963 | 19.7953 | 217813.2571 | 6117222.8466 | 240.6798 | 110.4591 | 110.4591 | 744.5751 | 714.4633 | 22.2035
06/22 11:00:00 | 17.2 | 5 | 10.4265 | 0.0058872 | 92100 | 5.1 | 300 | 4.0998 | 335 | 82.0833 | 931.6667 | 13.7645 | 1.0949 | 19.7953 | 238168.5881 | 5180400.6178 | 363.7627 | 123.0506 | 123.0506 | 608.5503 | 856.056 | 22.5356
06/22 12:00:00 | 18.4833 | 3.075 | 10.318 | 0.0052602 | 92100 | 3.9333 | 300 | 3.6148 | 332.6667 | 86 | 957.3333 | 13.7645 | 1.0912 | 19.7953 | 230203.2908 | 4440885.3594 | 448.0546 | 129.8654 | 129.8654 | 410.8374 | 951.7296 | 22.7316
06/22 13:00:00 | 20.1 | 0.70833 | 10.1007 | 0.0043993 | 92041.6667 | 3.3917 | 329.1667 | 3.0243 | 329.8333 | 87.8333 | 971.5833 | 13.7645 | 1.0859 | 19.7953 | 211511.389 | 4252594.3524 | 485.5693 | 132.59 | 145.0846 | 189.4859 | 996.2084 | 23.0079
06/22 14:00:00 | 21.5333 | 0 | 10.4521 | 0.0041681 | 92000 | 3.8917 | 350 | 2.8499 | 329 | 88.6667 | 974.4167 | 13.7645 | 1.0806 | 19.7953 | 219901.9398 | 4183633.814 | 472.931 | 132.9569 | 333.0293 | 132.9569 | 985.6304 | 23.3321
06/22 15:00:00 | 22.2 | -0.35 | 10.6405 | 0.004084 | 92000 | 1.7083 | 324.3333 | 2.7274 | 328.4167 | 91.1667 | 962.0833 | 13.7645 | 1.0783 | 19.7953 | 205248.3146 | 4792959.7946 | 410.8943 | 131.1621 | 557.7882 | 131.1621 | 920.4626 | 23.6579
06/22 16:00:00 | 22.8417 | -1.8833 | 10.4158 | 0.0036099 | 91941.6667 | 2.975 | 277.5 | 2.3942 | 326.8333 | 88.25 | 942.3333 | 13.7645 | 1.0761 | 19.7953 | 300404.4978 | 5989097.4434 | 304.202 | 123.602 | 737.6332 | 123.602 | 807.5984 | 24.1837
06/22 17:00:00 | 23.3 | -2.8 | 10.2941 | 0.0033103 | 91900 | 5.1 | 0 | 2.2186 | 326 | 92 | 868.9167 | 13.7645 | 1.0744 | 19.7953 | 550526.4601 | 6904614.8569 | 165.4053 | 112.3133 | 832.7992 | 111.7048 | 642.5105 | 24.4443
06/22 18:00:00 | 23.0083 | -1.5167 | 10.5679 | 0.0037019 | 91841.6667 | 4.8083 | 330.8333 | 2.4644 | 327.1667 | 121.5833 | 650 | 13.7645 | 1.0741 | 19.7953 | 625900.5953 | 6683500.3365 | 99.9478 | 171.3367 | 771.2936 | 99.9478 | 430.961 | 24.4442
06/22 19:00:00 | 22.1583 | -0.6 | 10.4468 | 0.0039294 | 91800 | 2.7917 | 230.8333 | 2.64 | 328 | 87.5833 | 591 | 13.7645 | 1.0763 | 19.7953 | 519398.5657 | 6098425.8231 | 71.073 | 247.4465 | 708.2551 | 71.073 | 269.4452 | 24.444
06/22 20:00:00 | 20.7083 | -0.25 | 9.9681 | 0.0040532 | 91741.6667 | 1.5 | 286.6667 | 2.7624 | 328.5833 | 64.0833 | 322.5 | 13.7645 | 1.0808 | 19.7953 | 496575.2047 | 3826294.8709 | 41.025 | 217.4228 | 427.1542 | 41.025 | 110.7694 | 24.4441
06/22 21:00:00 | 19.0083 | 1.2833 | 9.8164 | 0.0046023 | 91641.6667 | 0.625 | 202.0833 | 3.2157 | 330.75 | 6.3333 | 29.9167 | 13.7645 | 1.0849 | 19.7953 | 522316.1655 | 380412.2514 | 3.8146 | 26.8893 | 41.4349 | 3.8146 | 7.0526 | 24.4443
06/22 22:00:00 | 17.3667 | 1.5583 | 9.2112 | 0.0046935 | 91600 | 0.875 | 96.25 | 3.2334 | 330.8333 | 0 | 0 | 13.7645 | 1.0904 | 19.7953 | 504433.6817 | 0 | 0 | 0 | 0 | 0 | 0 | 24.4444
06/22 23:00:00 | 16.7 | 1.1 | 8.7743 | 0.0045518 | 91600 | 1.5 | 140 | 3.0594 | 330 | 0 | 0 | 13.7645 | 1.0931 | 19.7953 | 485746.1865 | 0 | 0 | 0 | 0 | 0 | 0 | 24.4289
06/22 24:00:00 | 15.0667 | 1.45 | 8.2209 | 0.0047127 | 91483.3333 | 3.0167 | 134.1667 | 3.1813 | 330.5833 | 0 | 0 | 13.7645 | 1.0977 | 19.7953 | 472008.114 | 0 | 0 | 0 | 0 | 0 | 0 | 24.1242
06/23 01:00:00 | 13.55 | 1.9917 | 7.7128 | 0.0048707 | 91400 | 3.5167 | 130 | 3.3901 | 331.5833 | 0 | 0 | 13.7645 | 1.1022 | 19.8829 | 540737.2689 | 0 | 0 | 0 | 0 | 0 | 0 | 23.7533
06/23 02:00:00 | 13.3 | 2.2 | 7.658 | 0.0049272 | 91341.6667 | 3.3917 | 124.1667 | 3.477 | 332 | 0 | 0 | 13.7645 | 1.1023 | 19.8829 | 464431.3879 | 0 | 0 | 0 | 0 | 0 | 0 | 23.3792
06/23 03:00:00 | 13.0083 | 2.2 | 7.4879 | 0.0048961 | 91300 | 3.3083 | 120 | 3.477 | 332 | 0 | 0 | 13.7645 | 1.103 | 19.8829 | 463219.4643 | 0 | 0 | 0 | 0 | 0 | 0 | 23.0338
06/23 04:00:00 | 12.8 | 2.2 | 7.3649 | 0.0048751 | 91241.6667 | 2.8083 | 120 | 3.477 | 332 | 0 | 0 | 13.7645 | 1.1031 | 19.8829 | 472714.5196 | 0 | 0 | 0 | 0 | 0 | 0 | 22.7095
06/23 05:00:00 | 12.8 | 2.2 | 7.3638 | 0.0048774 | 91200 | 2.6 | 120 | 3.477 | 332 | 0 | 0 | 13.7645 | 1.1026 | 19.8829 | 474838.8737 | 0 | 0 | 0 | 0 | 0 | 0 | 22.4362
06/23 06:00:00 | 15.075 | 2.55 | 8.5378 | 0.0050232 | 91258.3333 | 3.475 | 125.8333 | 3.477 | 332 | 13.5 | 94.9167 | 13.7645 | 1.0944 | 19.8829 | 512888.7094 | 1347266.858 | 9.8053 | 62.0085 | 9.8053 | 117.3387 | 22.8902 | 22.0855
06/23 07:00:00 | 17.9833 | 2.45 | 9.7899 | 0.0050181 | 91358.3333 | 4.1 | 118.3333 | 3.477 | 332 | 39.3333 | 346.5833 | 13.7645 | 1.0846 | 19.8829 | 477922.6668 | 3817547.852 | 33.966 | 163.9098 | 33.966 | 418.1703 | 126.0289 | 22.4858
06/23 08:00:00 | 20.5333 | 2.2 | 10.8054 | 0.0049817 | 91400 | 3.225 | 98.3333 | 5.7377 | 343.0833 | 80.5833 | 499.5 | 13.7645 | 1.0758 | 19.8829 | 2767908.2147 | 5214270.6599 | 68.2247 | 158.1323 | 68.2247 | 600.61 | 287.55 | 23.2987
06/23 09:00:00 | 22.6333 | 0.56667 | 11.0581 | 0.004385 | 91400 | 2.6 | 95.8333 | 9.2987 | 360.9167 | 163.8333 | 463.25 | 13.7645 | 1.0692 | 19.8829 | 520400.7869 | 5448870.2504 | 121.5096 | 120.2416 | 110.0261 | 591.2499 | 429.6085 | 23.693
06/23 10:00:00 | 23.9417 | -0.6 | 11.1521 | 0.0039575 | 91341.6667 | 2.6 | 135 | 5.9937 | 344.6667 | 260.6667 | 391 | 13.7645 | 1.0645 | 19.8829 | 212922.3621 | 5413855.6295 | 224.613 | 148.8803 | 148.8803 | 528.5397 | 539.585 | 23.9396
06/23 11:00:00 | 24.4 | -0.6 | 11.3558 | 0.003983 | 91300 | 2.6 | 160 | 2.64 | 328 | 316.6667 | 369.4167 | 13.7645 | 1.0623 | 19.8829 | 225881.6978 | 5105916.3728 | 305.4365 | 168.416 | 168.416 | 438.6133 | 624.0734 | 24.2958
06/23 12:00:00 | 26.675 | -0.6 | 12.242 | 0.0039913 | 91241.6667 | 3.7667 | 101.6667 | 2.64 | 328 | 214.5833 | 669.5833 | 13.7645 | 1.0536 | 19.8829 | 303018.1163 | 4687967.8708 | 413.1661 | 147.3513 | 147.3513 | 382.1369 | 819.9067 | 24.4444
06/23 13:00:00 | 28.9417 | -1.2417 | 12.9062 | 0.0037919 | 91141.6667 | 3.1417 | 36.6667 | 2.5172 | 327.4167 | 351.4167 | 486.8333 | 13.7645 | 1.0449 | 19.8829 | 230800.6097 | 4987744.1226 | 430.782 | 179.6991 | 187.7989 | 222.813 | 805.5635 | 24.4443
06/23 14:00:00 | 29.75 | -2.6333 | 12.8343 | 0.0034007 | 91041.6667 | 0.875 | 87.6667 | 2.1831 | 325.8333 | 423.25 | 365.25 | 13.7645 | 1.0416 | 19.8829 | 230769.264 | 5243158.0395 | 401.0253 | 203.0658 | 318.8311 | 203.0658 | 757.8849 | 24.4443
06/23 15:00:00 | 30.35 | -3.3 | 12.9326 | 0.0032765 | 90941.6667 | 0.875 | 109.1667 | 2.0072 | 325 | 398.9167 | 386.75 | 13.7645 | 1.0386 | 19.8829 | 262388.3594 | 5562345.6484 | 366.0047 | 199.7378 | 452.5431 | 199.7378 | 730.6951 | 24.4442
06/23 16:00:00 | 30.25 | -2.6583 | 13.0353 | 0.0034321 | 90900 | 2.725 | 182.5 | 2.1305 | 325.5833 | 351.3333 | 327.6667 | 13.7645 | 1.0382 | 19.8829 | 288916.84 | 5554744.9803 | 275.4702 | 179.7135 | 497.6705 | 179.7135 | 601.028 | 24.4441
06/23 17:00:00 | 30 | -2.2 | 13.0599 | 0.0034792 | 91600 | 5.5833 | 300 | 4.0353 | 334.75 | 236.4167 | 175.25 | 13.7645 | 1.047 | 19.8829 | 486360.1999 | 3934343.0527 | 143.3746 | 125.7961 | 337.6103 | 125.6528 | 347.1765 | 24.4442
06/23 18:00:00 | 27.4333 | 2.9917 | 13.9949 | 0.0055801 | 91341.6667 | 5.8917 | 288.3333 | 7.2058 | 350.3333 | 160 | 74 | 13.7645 | 1.0494 | 19.8829 | 3141507.2843 | 2482001.9778 | 84.3568 | 94.5851 | 192.7339 | 84.3568 | 194.959 | 24.4441
06/23 19:00:00 | 25.25 | 6.35 | 14.1295 | 0.0066818 | 90800 | 3.6417 | 272.5 | 6.0719 | 344.75 | 108 | 23.3333 | 13.7645 | 1.049 | 19.8829 | 610715.2822 | 1487385.836 | 55.3096 | 67.8631 | 102.6951 | 55.3096 | 114.7066 | 24.4441
06/23 20:00:00 | 24.3583 | 6.7417 | 13.937 | 0.0068259 | 90800 | 2.6 | 115 | 9.2532 | 361.0833 | 56.5833 | 4.8333 | 13.7645 | 1.0519 | 19.8829 | 487163.2343 | 795557.158 | 28.2031 | 41.1332 | 55.9228 | 28.2031 | 56.9043 | 24.4441
06/23 21:00:00 | 23.55 | 6.9083 | 13.6581 | 0.0068414 | 90800 | 2.8917 | 207.5 | 13.8761 | 384.8333 | 5.25 | 0.33333 | 13.7645 | 1.0547 | 19.8829 | 635835.5186 | 74286.2217 | 2.6414 | 4.1591 | 5.146 | 2.6414 | 5.2164 | 24.4442
06/23 22:00:00 | 22.6583 | 7.3417 | 13.6073 | 0.0071476 | 90800 | 4.2667 | 278.3333 | 14.7622 | 389.5833 | 0 | 0 | 13.7645 | 1.0574 | 19.8829 | 732845.3874 | 0 | 0 | 0 | 0 | 0 | 0 | 24.4441
06/23 23:00:00 | 22.2 | 7.8 | 13.6864 | 0.007423 | 90800 | 5.1 | 320 | 14.8392 | 390 | 0 | 0 | 13.7645 | 1.0586 | 19.8829 | 485746.1865 | 0 | 0 | 0 | 0 | 0 | 0 | 24.4442
06/23 24:00:00 | 20.5667 | 9.0833 | 13.6708 | 0.0080659 | 90858.3333 | 4.225 | 337.5 | 15.1613 | 391.75 | 0 | 0 | 13.7645 | 1.064 | 19.8829 | 698815.1038 | 0 | 0 | 0 | 0 | 0 | 0 | 24.4443
06/24 01:00:00 | 18.4667 | 11.2833 | 14.0333 | 0.0093406 | 90841.6667 | 3.0167 | 67.5 | 15.7117 | 394.75 | 0 | 0 | 13.7645 | 1.0693 | 19.9692 | 468920.3434 | 0 | 0 | 0 | 0 | 0 | 0 | 24.4444
06/24 02:00:00 | 17.1583 | 12.2 | 14.0754 | 0.0099312 | 90800 | 3.1833 | 14.1667 | 15.9405 | 396 | 0 | 0 | 13.7645 | 1.0727 | 19.9692 | 472601.5102 | 0 | 0 | 0 | 0 | 0 | 0 | 24.3586
06/24 03:00:00 | 16.35 | 12.2 | 13.784 | 0.009938 | 90741.6667 | 2.725 | 33.3333 | 15.9405 | 396 | 0 | 0 | 13.7645 | 1.075 | 19.9692 | 462998.1565 | 0 | 0 | 0 | 0 | 0 | 0 | 24.1278
06/24 04:00:00 | 15.8083 | 11.9083 | 13.4235 | 0.0097593 | 90700 | 1.75 | 85 | 11.6256 | 373.25 | 0 | 0 | 13.7645 | 1.0768 | 19.9692 | 467929.7275 | 0 | 0 | 0 | 0 | 0 | 0 | 23.9012
06/24 05:00:00 | 15.6 | 11.7 | 13.2293 | 0.0096275 | 90700 | 1.5 | 110 | 6.7897 | 348.25 | 0 | 0 | 13.7645 | 1.0778 | 19.9692 | 474174.9503 | 0 | 0 | 0 | 0 | 0 | 0 | 23.6877
06/24 06:00:00 | 16.5333 | 11.7 | 13.5496 | 0.0095957 | 90758.3333 | 2.4333 | 115.8333 | 5.5369 | 342 | 14.4167 | 119.9167 | 13.7645 | 1.0751 | 19.9692 | 497519.1538 | 1601914.4887 | 10.4045 | 69.0622 | 10.4045 | 130.727 | 24.5226 | 23.3524
06/24 07:00:00 | 18.8333 | 10.0667 | 13.5872 | 0.0086892 | 90800 | 2.1667 | 120 | 6.9445 | 349 | 52.9167 | 242.0833 | 13.7645 | 1.0686 | 19.9692 | 474381.7421 | 3107582.4709 | 37.0862 | 135.2814 | 37.0862 | 325.3454 | 112.5945 | 23.6889
06/24 08:00:00 | 20.6417 | 8.55 | 13.4332 | 0.0077692 | 90858.3333 | 0.625 | 105.3333 | 6.1846 | 345.25 | 116.3333 | 310.3333 | 13.7645 | 1.0643 | 19.9692 | 288097.8795 | 4153783.8234 | 75.4495 | 137.782 | 75.4495 | 439.2887 | 244.1311 | 23.9833
06/24 09:00:00 | 21.45 | 7.6583 | 13.2856 | 0.0072707 | 90900 | 1.225 | 275 | 4.6839 | 337.8333 | 204.6667 | 262.4167 | 13.7645 | 1.0627 | 19.9692 | 211538.4808 | 4425245.6712 | 122.8409 | 122.3418 | 115.6197 | 425.3531 | 354.1841 | 24.2372
06/24 10:00:00 | 21.9917 | 6.9083 | 13.1667 | 0.0069185 | 90900 | 2.3917 | 208.3333 | 6.8641 | 348.6667 | 287.3333 | 202.8333 | 13.7645 | 1.0613 | 19.9692 | 224725.7856 | 4487302.525 | 193.7434 | 148.9676 | 148.9676 | 375.8887 | 430.9059 | 24.3797
06/24 11:00:00 | 22.2 | 6.7 | 13.1838 | 0.0068525 | 90900 | 2.6 | 200 | 6.1922 | 345.3333 | 350.4167 | 136.6667 | 13.7645 | 1.0607 | 19.9692 | 216286.4957 | 4404224.7198 | 237.2546 | 169.3336 | 169.3336 | 309.2493 | 461.5049 | 24.4443
06/24 12:00:00 | 21.5 | 7.4583 | 13.2449 | 0.0071436 | 91425 | 4.7 | 246.6667 | 10.5364 | 367.9167 | 384.1667 | 76.75 | 13.7645 | 1.0689 | 19.9692 | 232500.5041 | 4248614.0052 | 241.1233 | 182.183 | 182.183 | 235.9124 | 451.083 | 24.4442
06/24 13:00:00 | 20.7667 | 7.5333 | 12.9798 | 0.0071699 | 91275 | 2.5833 | 236.8333 | 11.1668 | 370.75 | 346.75 | 65.9167 | 13.7645 | 1.0697 | 19.9692 | 204705.9689 | 3779206.0822 | 220.9934 | 166.6466 | 168.48 | 175.7546 | 406.2181 | 24.4441
06/24 14:00:00 | 20.6 | 8.4833 | 13.404 | 0.0077438 | 90958.3333 | 1.225 | 190.8333 | 12.431 | 377.4167 | 334.5833 | 57.1667 | 13.7645 | 1.0656 | 19.9692 | 241198.4614 | 3632456.6143 | 208.9897 | 160.9582 | 187.2845 | 160.9582 | 385.2137 | 24.444
06/24 15:00:00 | 19.6083 | 10.1 | 13.8687 | 0.0086641 | 91000 | 2.3917 | 255.8333 | 15.4218 | 393.1667 | 213.3333 | 15.8333 | 13.7645 | 1.0682 | 19.9692 | 198498.4268 | 2373550.2101 | 120.2731 | 108.9354 | 124.7837 | 108.9354 | 225.4613 | 24.4441
06/24 16:00:00 | 17.6167 | 11.5333 | 13.9183 | 0.0095308 | 91058.3333 | 2.6 | 225 | 15.7881 | 395.1667 | 257.4167 | 17.6667 | 13.7645 | 1.0747 | 19.9692 | 291407.8654 | 2872683.846 | 138.3515 | 129.9041 | 158.0825 | 129.9041 | 268.9763 | 24.4442
06/24 17:00:00 | 16.7 | 12.2 | 13.9081 | 0.0098911 | 91100 | 2.6 | 10 | 15.9405 | 396 | 152.6667 | 7 | 13.7645 | 1.078 | 19.9692 | 497598.4227 | 1721852.9727 | 80.2497 | 79.1428 | 90.6733 | 79.1381 | 155.9667 | 24.4444
06/24 18:00:00 | 16.9917 | 12.2 | 13.9673 | 0.0098457 | 91041.6667 | 3.7667 | 68.3333 | 15.9405 | 396 | 96.6667 | 0.58333 | 13.7645 | 1.0763 | 19.9692 | 1739607.2362 | 1067765.0556 | 50.6224 | 50.7415 | 52.3029 | 50.6224 | 96.1747 | 24.4439
06/24 19:00:00 | 17.2 | 11.5583 | 13.6515 | 0.0094075 | 91000 | 4.6 | 110 | 15.7271 | 394.8333 | 70.9167 | 10.6667 | 13.7645 | 1.0758 | 19.9692 | 867746.9511 | 887372.3114 | 37.4571 | 42.1685 | 51.6559 | 37.4571 | 73.0149 | 24.4439
06/24 20:00:00 | 16.9083 | 10.4583 | 12.9928 | 0.0087875 | 91058.3333 | 4.3083 | 115.8333 | 11.9316 | 374.75 | 42.8333 | 48 | 13.7645 | 1.0786 | 19.9692 | 481409.2316 | 1050922.3934 | 23.9325 | 57.6832 | 95.8642 | 23.9325 | 49.0693 | 24.4443
06/24 21:00:00 | 16.35 | 10.35 | 12.747 | 0.0087422 | 91100 | 3.8083 | 120 | 11.7845 | 373.8333 | 4.0833 | 5.3333 | 13.7645 | 1.0813 | 19.9692 | 516340.855 | 110799.7392 | 2.3081 | 7.115 | 10.1749 | 2.3081 | 4.1878 | 24.4143
06/24 22:00:00 | 16.1 | 10.8917 | 12.9085 | 0.0090211 | 91100 | 3.0167 | 131.6667 | 14.7262 | 389.4167 | 0 | 0 | 13.7645 | 1.0817 | 19.9692 | 499564.9101 | 0 | 0 | 0 | 0 | 0 | 0 | 24.2271
06/24 23:00:00 | 16.1 | 11.1 | 13.0062 | 0.0091283 | 91100 | 2.6 | 140 | 15.5748 | 394 | 0 | 0 | 13.7645 | 1.0815 | 19.9692 | 483090.493 | 0 | 0 | 0 | 0 | 0 | 0 | 23.9785
06/24 24:00:00 | 15.8083 | 11.45 | 13.1424 | 0.0093915 | 91158.3333 | 2.6 | 140 | 15.6815 | 394.5833 | 0 | 0 | 13.7645 | 1.0829 | 19.9692 | 511961.2716 | 0 | 0 | 0 | 0 | 0 | 0 | 23.7409
06/25 01:00:00 | 15.25 | 11.35 | 12.8432 | 0.0092879 | 91200 | 2.8917 | 134.1667 | 15.651 | 394.4167 | 0 | 0 | 13.7645 | 1.0856 | 20.0541 | 468920.3434 | 0 | 0 | 0 | 0 | 0 | 0 | 23.4664
06/25 02:00:00 | 14.65 | 10.8083 | 12.303 | 0.0089494 | 91200 | 3.1 | 130 | 14.3867 | 387.5833 | 0 | 0 | 13.7645 | 1.0885 | 20.0541 | 463988.7723 | 0 | 0 | 0 | 0 | 0 | 0 | 23.1985
06/25 03:00:00 | 14.1083 | 10.6 | 11.9683 | 0.0088153 | 91200 | 3.3917 | 135.8333 | 8.7518 | 358.5 | 0 | 0 | 13.7645 | 1.0908 | 20.0541 | 462998.1565 | 0 | 0 | 0 | 0 | 0 | 0 | 22.9283
06/25 04:00:00 | 14.1917 | 10.6 | 12.0112 | 0.0088201 | 91258.3333 | 3.0167 | 134.1667 | 5.3329 | 341 | 0 | 0 | 13.7645 | 1.0911 | 20.0541 | 467929.7275 | 0 | 0 | 0 | 0 | 0 | 0 | 22.6769
06/25 05:00:00 | 14.4 | 10.6 | 12.1167 | 0.0088419 | 91300 | 2.6 | 130 | 5.3329 | 341 | 0 | 0 | 13.7645 | 1.0908 | 20.0541 | 474174.9503 | 0 | 0 | 0 | 0 | 0 | 0 | 22.4822
06/25 06:00:00 | 15.3917 | 10.8917 | 12.6449 | 0.0089965 | 91358.3333 | 2.8917 | 130 | 10.2283 | 366.0833 | 13.4167 | 1.5 | 13.7645 | 1.0875 | 20.0541 | 497519.1538 | 157236.0916 | 6.9446 | 7.5902 | 6.9446 | 8.2854 | 13.4874 | 22.0924
06/25 07:00:00 | 16.45 | 11.45 | 13.3298 | 0.0093008 | 91458.3333 | 3.6833 | 141.6667 | 14.9108 | 390.4167 | 54.8333 | 9.9167 | 13.7645 | 1.0842 | 20.0541 | 477674.1721 | 680108.6541 | 28.7678 | 32.0341 | 28.7678 | 38.7369 | 56.908 | 22.2347
06/25 08:00:00 | 17.3417 | 11.35 | 13.6397 | 0.0092751 | 91500 | 4.6833 | 138.3333 | 15.651 | 394.4167 | 108 | 18.6667 | 13.7645 | 1.0814 | 20.0541 | 270836.5763 | 1417156.8023 | 56.7889 | 62.2498 | 56.7889 | 90.306 | 114.9699 | 22.2115
06/25 09:00:00 | 18.7333 | 10.4583 | 13.6522 | 0.0087181 | 91500 | 5.45 | 130 | 14.2774 | 387 | 162.3333 | 22.9167 | 13.7645 | 1.0772 | 20.0541 | 248267.9432 | 2033076.7226 | 84.8451 | 84.4933 | 83.6224 | 129.0588 | 174.4262 | 22.2748
06/25 10:00:00 | 20.3917 | 9.65 | 13.825 | 0.0082262 | 91558.3333 | 5.9917 | 130 | 14.434 | 387.8333 | 245.0833 | 33.75 | 13.7645 | 1.0726 | 20.0541 | 204291.3581 | 2923941.3906 | 134.9633 | 121.8403 | 121.8403 | 184.4564 | 267.8936 | 22.3643
06/25 11:00:00 | 21.1 | 9.4 | 13.9676 | 0.008092 | 91600 | 6.2 | 130 | 15.2077 | 392 | 310.5 | 57 | 13.7645 | 1.0707 | 20.0541 | 217407.8176 | 3592984.8979 | 185.2503 | 151.5252 | 151.5252 | 219.5959 | 355.8765 | 22.6897
06/25 12:00:00 | 20.1083 | 10.1 | 14.0172 | 0.008547 | 91658.3333 | 4.975 | 188.3333 | 15.4218 | 393.1667 | 345.0833 | 49.3333 | 13.7645 | 1.0743 | 20.0541 | 222014.9023 | 3785952.9498 | 209.0815 | 164.6769 | 164.6769 | 205.3586 | 387.4397 | 22.9558
06/25 13:00:00 | 19.4 | 10.8917 | 14.1797 | 0.0090247 | 91641.6667 | 1.7083 | 204.3333 | 15.5748 | 394 | 284.8333 | 27.6667 | 13.7645 | 1.0759 | 20.0541 | 204097.5778 | 3071147.5556 | 170.2631 | 137.9662 | 138.9364 | 143.817 | 308.8327 | 23.1304
06/25 14:00:00 | 19.4 | 11.45 | 14.453 | 0.0093439 | 91600 | 2.1 | 159.1667 | 15.6815 | 394.5833 | 272 | 17.25 | 13.7645 | 1.0748 | 20.0541 | 283713.4324 | 2959213.0052 | 153.5535 | 137.1874 | 145.6008 | 137.1874 | 285.881 | 23.3841
06/25 15:00:00 | 19.4 | 12.3417 | 14.9591 | 0.0099356 | 91600 | 3.3083 | 116.6667 | 15.9707 | 396.1667 | 207.0833 | 10.5833 | 13.7645 | 1.0738 | 20.0541 | 198498.4268 | 2296156.8753 | 113.6969 | 107.0858 | 117.0707 | 107.0858 | 214.5721 | 23.447
06/25 16:00:00 | 18.1167 | 13.4417 | 15.1745 | 0.010727 | 91541.6667 | 5.4917 | 138.3333 | 16.229 | 397.5833 | 218.4167 | 18.4167 | 13.7645 | 1.0765 | 20.0541 | 282830.8756 | 2493498.2729 | 119.1336 | 111.4294 | 140.2205 | 111.4294 | 230.6278 | 23.5212
06/25 17:00:00 | 17.2 | 13.9 | 15.0795 | 0.010998 | 91500 | 7.2 | 320 | 16.3048 | 398 | 198.3333 | 40.4167 | 13.7645 | 1.079 | 20.0541 | 523913.9382 | 2519037.1669 | 106.0285 | 101.3986 | 166.9709 | 101.3494 | 222.3096 | 23.3433
06/25 18:00:00 | 17.2 | 15.5333 | 16.1374 | 0.012282 | 91558.3333 | 3 | 283.25 | 16.7274 | 400.3333 | 155.5 | 35.0833 | 13.7645 | 1.0775 | 20.0541 | 616034.3359 | 2094394.2238 | 80.0968 | 86.3113 | 144.2731 | 80.0968 | 171.3742 | 23.6923
06/25 19:00:00 | 17.2 | 16.35 | 16.6214 | 0.012877 | 91600 | 0 | 303.6667 | 16.924 | 401.4167 | 59.5833 | 3.5 | 13.7645 | 1.0769 | 20.0541 | 520375.825 | 676787.1335 | 31.1376 | 31.9707 | 35.0152 | 31.1376 | 60.3716 | 23.7412
06/25 20:00:00 | 17.2 | 15.4583 | 16.0486 | 0.012161 | 91600 | 2.1 | 66.25 | 16.6374 | 399.8333 | 25.5 | 0 | 13.7645 | 1.0782 | 20.0541 | 481409.2316 | 275490.4126 | 13.2073 | 13.2073 | 13.2073 | 13.2073 | 25.2865 | 23.6378
06/25 21:00:00 | 17.2 | 14.65 | 15.569 | 0.011573 | 91600 | 3.3083 | 135.8333 | 16.4864 | 399 | 2.3333 | 0 | 13.7645 | 1.0792 | 20.0541 | 541332.1853 | 25021.4951 | 1.2002 | 1.2002 | 1.2002 | 1.2002 | 2.3138 | 23.5431
06/25 22:00:00 | 17.2 | 14.4 | 15.4267 | 0.011392 | 91658.3333 | 3.1 | 128.3333 | 16.4864 | 399 | 0 | 0 | 13.7645 | 1.0802 | 20.0541 | 511589.3836 | 0 | 0 | 0 | 0 | 0 | 0 | 23.4115
06/25 23:00:00 | 17.2 | 14.4 | 15.427 | 0.011387 | 91700 | 3.1 | 120 | 16.4864 | 399 | 0 | 0 | 13.7645 | 1.0807 | 20.0541 | 487468.4572 | 0 | 0 | 0 | 0 | 0 | 0 | 23.2117
06/25 24:00:00 | 16.9083 | 14.4 | 15.2807 | 0.01134 | 91641.6667 | 3.1 | 120 | 10.4545 | 367.5 | 0 | 0 | 13.7645 | 1.0811 | 20.0541 | 470901.5751 | 0 | 0 | 0 | 0 | 0 | 0 | 22.978
06/26 01:00:00 | 16.7 | 14.1083 | 15.044 | 0.011149 | 91600 | 3.6833 | 125.8333 | 10.893 | 369.5 | 0 | 0 | 13.7645 | 1.0817 | 20.1377 | 468920.3434 | 0 | 0 | 0 | 0 | 0 | 0 | 22.7543
06/26 02:00:00 | 16.7 | 13.9 | 14.9505 | 0.01103 | 91658.3333 | 2.5833 | 130 | 14.2837 | 387 | 0 | 0 | 13.7645 | 1.0826 | 20.1377 | 463988.7723 | 0 | 0 | 0 | 0 | 0 | 0 | 22.5748
06/26 03:00:00 | 16.0583 | 14.1917 | 14.9119 | 0.011245 | 91700 | 0.625 | 100.8333 | 15.5686 | 394 | 0 | 0 | 13.7645 | 1.0852 | 20.1377 | 482370.8951 | 0 | 0 | 0 | 0 | 0 | 0 | 22.4138
06/26 04:00:00 | 15.25 | 14.4 | 14.7096 | 0.011341 | 91700 | 0 | 85.8333 | 15.3097 | 392.5833 | 0 | 0 | 13.7645 | 1.088 | 20.1377 | 519176.861 | 0 | 0 | 0 | 0 | 0 | 0 | 22.2482
06/26 05:00:00 | 15 | 14.4 | 14.5925 | 0.011307 | 91700 | 0 | 100.5 | 13.4877 | 382.75 | 0 | 0 | 13.7645 | 1.089 | 20.1377 | 474174.9503 | 0 | 0 | 0 | 0 | 0 | 0 | 22.077
06/26 06:00:00 | 16.2833 | 14.4 | 15.0979 | 0.011358 | 91816.6667 | 0 | 122.5833 | 11.3375 | 371.4167 | 16.5833 | 47 | 13.7645 | 1.0855 | 20.1377 | 497519.1538 | 803560.6184 | 10.1727 | 41.4175 | 10.1727 | 74.5467 | 22.2061 | 21.8077
06/26 07:00:00 | 17.55 | 14.4 | 15.4901 | 0.011284 | 91958.3333 | 0 | 144.0833 | 13.9098 | 385.25 | 50.1667 | 230.6667 | 13.7645 | 1.0826 | 20.1377 | 496665.1883 | 2954606.5602 | 35.1371 | 129.7413 | 35.1371 | 307.8691 | 105.6088 | 22.2051
06/26 08:00:00 | 19.725 | 15.1 | 16.6667 | 0.011827 | 92058.3333 | 0 | 170.0833 | 15.4177 | 393.1667 | 98.9167 | 209.0833 | 13.7645 | 1.0748 | 20.1377 | 1360511.5049 | 3049039.5899 | 62.3942 | 101.4517 | 62.3942 | 310.2683 | 188.2007 | 22.5637
06/26 09:00:00 | 21.45 | 16.2417 | 17.9202 | 0.01272 | 92100 | 1.8083 | 251.25 | 10.0442 | 365.0833 | 89.1667 | 574.5833 | 13.7645 | 1.0675 | 20.1377 | 207422.973 | 5309014.0061 | 99.3762 | 94.8024 | 85.0078 | 622.252 | 423.4765 | 23.0081
06/26 10:00:00 | 22.6333 | 16.0583 | 18.1982 | 0.012598 | 92100 | 1.2917 | 249.25 | 8.3692 | 356.1667 | 136.75 | 682 | 13.7645 | 1.0634 | 20.1377 | 208025.1831 | 5753952.2735 | 229.4833 | 118.71 | 118.71 | 660.5844 | 626.5284 | 23.3797
06/26 11:00:00 | 23.3 | 15.6 | 18.121 | 0.012218 | 92100 | 0 | 212.4167 | 10.0913 | 364.9167 | 216.5 | 590 | 13.7645 | 1.0616 | 20.1377 | 227249.2802 | 5176935.7952 | 329.3154 | 144.0781 | 144.0781 | 522.8563 | 705.0349 | 23.7917
06/26 12:00:00 | 24.6417 | 12.3333 | 16.8611 | 0.010044 | 92100 | 0.875 | 280.8333 | 13.3516 | 382.1667 | 278.5833 | 544.3333 | 13.7645 | 1.0605 | 20.1377 | 224865.9373 | 4866296.8317 | 397.7348 | 162.2408 | 162.2408 | 367.029 | 771.1558 | 24.2008
06/26 13:00:00 | 26.5333 | 10 | 16.1494 | 0.0083706 | 92100 | 1.5 | 335.8333 | 11.1662 | 370.8333 | 148.8333 | 819.9167 | 13.7645 | 1.0566 | 20.1377 | 2501152.7338 | 4296607.8689 | 458.3896 | 138.7454 | 149.3638 | 190.8421 | 915.3005 | 24.4435
06/26 14:00:00 | 28.1917 | 9.3583 | 16.502 | 0.0081258 | 92100 | 2.4333 | 285.1667 | 8.0326 | 354.4167 | 293.5833 | 563.9167 | 13.7645 | 1.0512 | 20.1377 | 213594.6676 | 4723920.5454 | 424.472 | 167.0683 | 317.7732 | 167.0683 | 811.9501 | 24.4436
06/26 15:00:00 | 29.1917 | 8.2583 | 16.3612 | 0.0075521 | 92041.6667 | 3.3917 | 254.1667 | 6.0649 | 344.6667 | 181.25 | 764 | 13.7645 | 1.048 | 20.1377 | 198498.4268 | 4984785.3584 | 394.4822 | 145.716 | 527.2526 | 145.716 | 838.2762 | 24.4431
06/26 16:00:00 | 29.75 | 8.0917 | 16.4546 | 0.0074455 | 92000 | 3.0167 | 306.6667 | 4.8382 | 338.5833 | 96.25 | 889.0833 | 13.7645 | 1.0458 | 20.1377 | 283618.2053 | 5821454.9951 | 294.6933 | 123.0927 | 707.5321 | 123.0927 | 774.3818 | 24.4426
06/26 17:00:00 | 30 | 8.3 | 16.625 | 0.0075542 | 92000 | 2.6 | 340 | 4.9237 | 339 | 84 | 864.5 | 13.7645 | 1.0447 | 20.1377 | 495928.422 | 6772470.2276 | 160.4167 | 109.1429 | 817.5443 | 108.5416 | 629.9876 | 24.4418
06/26 18:00:00 | 30 | 8.0083 | 16.4864 | 0.0073827 | 92000 | 2.3083 | 123.3333 | 4.8039 | 338.4167 | 75.8333 | 802.9167 | 13.7645 | 1.045 | 20.1377 | 591591.7637 | 7097619.6418 | 86.3784 | 168.3088 | 855.4868 | 86.3784 | 457.8083 | 24.4418
06/26 19:00:00 | 29.0083 | 8.0917 | 16.1168 | 0.0073338 | 92000 | 3.85 | 230.8333 | 4.8382 | 338.5833 | 63.9167 | 697.5833 | 13.7645 | 1.0485 | 20.1377 | 543339.2378 | 6519155.0753 | 63.2947 | 262.2883 | 779.5747 | 63.2947 | 278.0309 | 24.443
06/26 20:00:00 | 26.725 | 10.2833 | 16.442 | 0.0086671 | 92000 | 4.225 | 312.5 | 5.2814 | 340.75 | 41.5 | 467.1667 | 13.7645 | 1.0543 | 20.1377 | 535149.4832 | 4554127.1712 | 34.0427 | 261.62 | 532.2064 | 34.0427 | 108.4997 | 24.443
06/26 21:00:00 | 24.6083 | 11.7 | 16.3466 | 0.0094162 | 92000 | 1.5 | 224.3333 | 5.5369 | 342 | 4 | 45.25 | 13.7645 | 1.0605 | 20.1377 | 518511.9234 | 454127.8857 | 2.8824 | 32.8823 | 51.865 | 2.8824 | 5.1278 | 24.4434
06/26 22:00:00 | 22.9083 | 12.6333 | 16.2963 | 0.010044 | 92058.3333 | 2.3917 | 271.6667 | 5.774 | 343.1667 | 0 | 0 | 13.7645 | 1.0662 | 20.1377 | 499564.9101 | 0 | 0 | 0 | 0 | 0 | 0 | 24.4437
06/26 23:00:00 | 22.2 | 13.3 | 16.417 | 0.010479 | 92100 | 4.1 | 300 | 5.9434 | 344 | 0 | 0 | 13.7645 | 1.0685 | 20.1377 | 483090.493 | 0 | 0 | 0 | 0 | 0 | 0 | 24.4435
06/26 24:00:00 | 19.925 | 13.65 | 15.9574 | 0.010861 | 92041.6667 | 2.9333 | 282.5 | 6.0616 | 344.5833 | 0 | 0 | 13.7645 | 1.0755 | 20.1377 | 494998.2126 | 0 | 0 | 0 | 0 | 0 | 0 | 24.444
06/27 01:00:00 | 17.6583 | 13.9 | 15.2679 | 0.010967 | 92000 | 1.75 | 258.3333 | 6.146 | 345 | 0 | 0 | 13.7645 | 1.0832 | 20.2198 | 469886.572 | 0 | 0 | 0 | 0 | 0 | 0 | 24.4443
06/27 02:00:00 | 16.5583 | 13.55 | 14.6105 | 0.010647 | 92000 | 2.1417 | 215 | 6.0278 | 344.4167 | 0 | 0 | 13.7645 | 1.0879 | 20.2198 | 463988.7723 | 0 | 0 | 0 | 0 | 0 | 0 | 24.3593
06/27 03:00:00 | 15.8083 | 13.3 | 14.1856 | 0.010465 | 92000 | 1.0833 | 270.5 | 5.9434 | 344 | 0 | 0 | 13.7645 | 1.091 | 20.2198 | 462998.1565 | 0 | 0 | 0 | 0 | 0 | 0 | 24.0961
06/27 04:00:00 | 15.25 | 13.0083 | 13.8504 | 0.010307 | 92058.3333 | 1.5167 | 230 | 5.9434 | 344 | 0 | 0 | 13.7645 | 1.0941 | 20.2198 | 467929.7275 | 0 | 0 | 0 | 0 | 0 | 0 | 23.82
06/27 05:00:00 | 15 | 12.8 | 13.6549 | 0.010184 | 92100 | 2.6 | 160 | 5.9434 | 344 | 0 | 0 | 13.7645 | 1.0957 | 20.2198 | 513564.6461 | 0 | 0 | 0 | 0 | 0 | 0 | 23.5768
06/27 06:00:00 | 16.2833 | 13.0917 | 14.2986 | 0.010381 | 92158.3333 | 1.9583 | 177.5 | 5.9434 | 344 | 10.1111 | 146.6389 | 13.7645 | 1.0912 | 20.2198 | 497519.1538 | 1724739.205 | 8.3562 | 81.9403 | 8.3562 | 159.7093 | 24.5285 | 23.2336
06/27 07:00:00 | 18.8333 | 13.65 | 15.5228 | 0.010756 | 92258.3333 | 0.625 | 233.1667 | 6.0616 | 344.5833 | 31.5 | 433.9167 | 13.7645 | 1.0822 | 20.2198 | 1616669.9591 | 4344973.3412 | 33.2049 | 185.589 | 33.2049 | 483.7361 | 139.9888 | 23.9453
06/27 08:00:00 | 20.9917 | 13.55 | 16.205 | 0.010679 | 92358.3333 | 1.5167 | 279.1667 | 6.0278 | 344.4167 | 50.5 | 671.5833 | 13.7645 | 1.0756 | 20.2198 | 312278.0349 | 5964087.4101 | 63.4007 | 172.0036 | 63.4007 | 711.9081 | 330.7895 | 24.2055
06/27 09:00:00 | 22.9833 | 13.0083 | 16.5794 | 0.010308 | 92458.3333 | 2.3083 | 295.8333 | 5.9434 | 344 | 63.25 | 803.25 | 13.7645 | 1.0701 | 20.2198 | 211932.1853 | 6440349.6359 | 106.8685 | 103.3116 | 89.4774 | 779.6454 | 527.5529 | 24.4441
06/27 10:00:00 | 25.1833 | 12.8 | 17.1958 | 0.010174 | 92500 | 0.875 | 261.5 | 5.9434 | 344 | 71.1667 | 876.4167 | 13.7645 | 1.063 | 20.2198 | 204291.3581 | 5989237.2801 | 235.3763 | 107.1982 | 107.1982 | 731.5985 | 701.6447 | 24.4441
06/27 11:00:00 | 26.1 | 12.8 | 17.4899 | 0.010173 | 92500 | 0 | 232.25 | 5.9434 | 344 | 76.75 | 920.0833 | 13.7645 | 1.0597 | 20.2198 | 382260.4339 | 5063439.7709 | 356.5253 | 119.4183 | 119.4183 | 597.8452 | 841.1099 | 24.4439
06/27 12:00:00 | 29.0167 | 11.8083 | 17.9643 | 0.0095827 | 92558.3333 | 1.225 | 271.25 | 5.7063 | 342.8333 | 83.25 | 942.9167 | 13.7645 | 1.0511 | 20.2198 | 401933.5852 | 4360270.2637 | 440.4962 | 127.3334 | 127.3334 | 404.0903 | 935.9336 | 24.4438
06/27 13:00:00 | 32.0917 | 8.825 | 17.4889 | 0.0077054 | 92600 | 2.1 | 277.8333 | 4.9394 | 339.0833 | 87.9167 | 953.25 | 13.7645 | 1.0441 | 20.2198 | 204097.5778 | 4192038.7242 | 477.642 | 130.8976 | 143.0795 | 186.9677 | 979.1419 | 24.4434
06/27 14:00:00 | 33.4417 | 7.2 | 17.2104 | 0.0068074 | 92541.6667 | 0.875 | 277.75 | 4.5126 | 337 | 90 | 953.25 | 13.7645 | 1.0403 | 20.2198 | 224831.8114 | 4128622.3917 | 464.8843 | 131.5449 | 327.4159 | 131.5449 | 967.4658 | 24.4433
06/27 15:00:00 | 34.1917 | 6.2667 | 17.2185 | 0.0065188 | 92500 | 0 | 300.0833 | 4.3924 | 336.4167 | 90.75 | 942.6667 | 13.7645 | 1.0378 | 20.2198 | 202172.5792 | 4716231.4099 | 403.8056 | 129.332 | 547.5187 | 129.332 | 903.3032 | 24.4429
06/27 16:00:00 | 34.75 | 5.25 | 17.1354 | 0.0061872 | 92500 | 2.3917 | 326.6667 | 4.1859 | 335.4167 | 89.0833 | 922.4167 | 13.7645 | 1.0365 | 20.2198 | 349872.0557 | 5901622.1821 | 299.8233 | 122.5587 | 724.4468 | 122.5587 | 793.225 | 24.4427
06/27 17:00:00 | 35 | 5 | 17.158 | 0.0061143 | 92500 | 4.1 | 340 | 4.0998 | 335 | 83.1667 | 888.9167 | 13.7645 | 1.0357 | 20.2198 | 586743.9915 | 6913148.8626 | 162.8574 | 110.2704 | 837.0966 | 109.66 | 644.5149 | 24.4425
06/27 18:00:00 | 34.65 | 4.0083 | 16.5902 | 0.0055605 | 92441.6667 | 4.3917 | 345.8333 | 3.8578 | 333.8333 | 74.8333 | 832.8333 | 13.7645 | 1.0372 | 20.2198 | 1054721.836 | 7289239.2422 | 88.7857 | 173.2138 | 877.4509 | 88.7857 | 470.8936 | 24.4426
06/27 19:00:00 | 33.4667 | 3.3 | 15.9924 | 0.0053174 | 92400 | 4.0167 | 338.3333 | 3.685 | 333 | 62.9167 | 735.0833 | 13.7645 | 1.0411 | 20.2198 | 515914.3825 | 6773679.9577 | 65.002 | 272.2726 | 811.1092 | 65.002 | 288.341 | 24.4427
06/27 20:00:00 | 30.8167 | 6.5667 | 16.4234 | 0.0069177 | 92400 | 2.725 | 306.6667 | 4.4076 | 336.5 | 40.6667 | 503.25 | 13.7645 | 1.0475 | 20.2198 | 481409.2316 | 4803263.4196 | 34.0712 | 276.343 | 564.4473 | 34.0712 | 112.7789 | 24.4431
06/27 21:00:00 | 27.1833 | 10.1833 | 16.5632 | 0.00858 | 92341.6667 | 1.75 | 220 | 5.2814 | 340.75 | 3.9167 | 48.9167 | 13.7645 | 1.0567 | 20.2198 | 2567458.6356 | 478525.0711 | 2.8404 | 34.741 | 54.9475 | 2.8404 | 5.1385 | 24.4434
06/27 22:00:00 | 24.6083 | 11.45 | 16.2078 | 0.0092025 | 92300 | 1.5 | 175.8333 | 5.5369 | 342 | 0 | 0 | 13.7645 | 1.0643 | 20.2198 | 3037984.1271 | 0 | 0 | 0 | 0 | 0 | 0 | 24.4433
06/27 23:00:00 | 23.9 | 11.7 | 16.0794 | 0.0093359 | 92300 | 1.5 | 180 | 5.5369 | 342 | 0 | 0 | 13.7645 | 1.0666 | 20.2198 | 483090.493 | 0 | 0 | 0 | 0 | 0 | 0 | 24.4436
06/27 24:00:00 | 22.9083 | 8.7833 | 14.4121 | 0.0077937 | 92241.6667 | 1.5 | 174.1667 | 4.9394 | 339.0833 | 0 | 0 | 13.7645 | 1.0722 | 20.2198 | 520597.8944 | 0 | 0 | 0 | 0 | 0 | 0 | 24.4438
06/28 01:00:00 | 21.2667 | 6.9917 | 12.9973 | 0.0068801 | 92200 | 1.85 | 164.1667 | 4.5126 | 337 | 0 | 0 | 13.7645 | 1.0792 | 20.3005 | 468920.3434 | 0 | 0 | 0 | 0 | 0 | 0 | 24.4438
06/28 02:00:00 | 21.2417 | 6.2667 | 12.6536 | 0.0065205 | 92200 | 2.6833 | 130.8333 | 4.3924 | 336.4167 | 0 | 0 | 13.7645 | 1.0799 | 20.3005 | 463988.7723 | 0 | 0 | 0 | 0 | 0 | 0 | 24.4441
06/28 03:00:00 | 20.7083 | 5.8917 | 12.2471 | 0.0063127 | 92141.6667 | 2.8083 | 127.5 | 4.3064 | 336 | 0 | 0 | 13.7645 | 1.0816 | 20.3005 | 462998.1565 | 0 | 0 | 0 | 0 | 0 | 0 | 24.4443
06/28 04:00:00 | 19.65 | 6.1 | 11.9438 | 0.0064235 | 92158.3333 | 3.1833 | 134.1667 | 4.3064 | 336 | 0 | 0 | 13.7645 | 1.0855 | 20.3005 | 468359.1801 | 0 | 0 | 0 | 0 | 0 | 0 | 24.4257
06/28 05:00:00 | 19.4 | 6.1 | 11.8761 | 0.0064505 | 92200 | 3.6 | 130 | 4.3064 | 336 | 0 | 0 | 13.7645 | 1.0868 | 20.3005 | 474174.9503 | 0 | 0 | 0 | 0 | 0 | 0 | 24.3219
06/28 06:00:00 | 20.7417 | 7.3833 | 12.9268 | 0.007016 | 92258.3333 | 2.725 | 182.5 | 4.6665 | 337.75 | 10.9167 | 141.6667 | 13.7645 | 1.0816 | 20.3005 | 497519.1538 | 1711240.1267 | 8.8444 | 81.5222 | 8.8444 | 158.268 | 24.9207 | 24.2028
06/28 07:00:00 | 22.3417 | 10.2833 | 14.9389 | 0.0086138 | 92358.3333 | 2.6833 | 220 | 5.2814 | 340.75 | 32.8333 | 430.5833 | 13.7645 | 1.0742 | 20.3005 | 481002.3501 | 4349275.2004 | 33.7264 | 185.9015 | 33.7264 | 483.5234 | 140.5305 | 24.4417
06/28 08:00:00 | 23.4417 | 11.35 | 15.8925 | 0.009275 | 92458.3333 | 1.2917 | 262 | 5.5369 | 342 | 53.5 | 668.5833 | 13.7645 | 1.0702 | 20.3005 | 1250076.9886 | 6001877.595 | 63.665 | 173.047 | 63.665 | 717.5025 | 332.554 | 24.444
06/28 09:00:00 | 25.825 | 10.4583 | 16.2507 | 0.0087289 | 92500 | 0.875 | 302.5 | 5.4179 | 341.4167 | 67.6667 | 799.5833 | 13.7645 | 1.0631 | 20.3005 | 1289694.1702 | 6485023.6718 | 109.1549 | 105.6298 | 91.794 | 781.4747 | 529.8 | 24.444
06/28 10:00:00 | 28.8333 | 9.3583 | 16.7183 | 0.008067 | 92558.3333 | 1.85 | 298.3333 | 5.0942 | 339.8333 | 78.4167 | 868.5833 | 13.7645 | 1.0543 | 20.3005 | 205806.3448 | 6045738.6661 | 238.0947 | 110.4395 | 110.4395 | 732.6582 | 703.1665 | 24.4439
06/28 11:00:00 | 30 | 8.9 | 16.889 | 0.0077969 | 92600 | 2.1 | 290 | 4.9237 | 339 | 86.3333 | 906.5 | 13.7645 | 1.0511 | 20.3005 | 230315.0415 | 5120560.9322 | 357.9532 | 122.8229 | 122.8229 | 597.432 | 839.3411 | 24.4438
06/28 12:00:00 | 32.5667 | 8.55 | 17.5752 | 0.0076298 | 92541.6667 | 2.3917 | 290 | 4.9237 | 339 | 92.5 | 927.3333 | 13.7645 | 1.042 | 20.3005 | 222014.9023 | 4402567.335 | 439.7512 | 129.81 | 129.81 | 403.8495 | 931.0383 | 24.4438
06/28 13:00:00 | 35.1 | 8.9417 | 18.4212 | 0.0077059 | 92500 | 4.0583 | 295.8333 | 5.0432 | 339.5833 | 98.1667 | 934.0833 | 13.7645 | 1.0328 | 20.3005 | 204097.5778 | 4224282.5206 | 475.2884 | 133.073 | 145.0533 | 188.5032 | 971.4242 | 24.4433
06/28 14:00:00 | 35.8917 | 9.1083 | 18.7418 | 0.0078191 | 92441.6667 | 3.6417 | 288.3333 | 5.009 | 339.4167 | 100.6667 | 933 | 13.7645 | 1.0293 | 20.3005 | 216457.645 | 4164621.8817 | 462.5827 | 133.8681 | 326.9523 | 133.8681 | 959.429 | 24.4433
06/28 15:00:00 | 37.0917 | 7.2667 | 18.4062 | 0.0069003 | 92341.6667 | 3.1833 | 291.6667 | 4.5636 | 337.25 | 95.5 | 929.9167 | 13.7645 | 1.0257 | 20.3005 | 198498.4268 | 4719658.0824 | 402.0179 | 130.2686 | 544.264 | 130.2686 | 896.9941 | 24.4432
06/28 16:00:00 | 38.0917 | 6.1 | 18.2938 | 0.0063517 | 92300 | 3.8917 | 317.5 | 4.3064 | 336 | 89.5 | 915.4167 | 13.7645 | 1.0228 | 20.3005 | 282830.8756 | 5872223.2284 | 298.2872 | 122.2185 | 719.9582 | 122.2185 | 788.2566 | 24.443
06/28 17:00:00 | 38.3 | 6.1 | 18.413 | 0.0064242 | 92300 | 4.1 | 330 | 4.3064 | 336 | 83 | 885 | 13.7645 | 1.022 | 20.3005 | 520657.2562 | 6886771.4286 | 162.3287 | 109.9303 | 833.6676 | 109.3296 | 641.8483 | 24.4427
06/28 18:00:00 | 38.0083 | 6.7417 | 18.4396 | 0.0065966 | 92183.3333 | 4.6833 | 312.5 | 4.4267 | 336.5833 | 73.9167 | 830.3333 | 13.7645 | 1.0214 | 20.3005 | 613684.2892 | 7256865.1728 | 88.1393 | 172.1895 | 874.0664 | 88.1393 | 468.8023 | 24.4433
06/28 19:00:00 | 36.1667 | 8.1917 | 18.4127 | 0.0073324 | 92041.6667 | 4.8083 | 305.8333 | 4.7524 | 338.1667 | 62.0833 | 730.5833 | 13.7645 | 1.0247 | 20.3005 | 513755.2169 | 6726637.1123 | 64.3569 | 270.2285 | 805.9179 | 64.3569 | 286.1892 | 24.4435
06/28 20:00:00 | 33.075 | 9.5417 | 18.046 | 0.0081155 | 92000 | 3.1417 | 298.3333 | 5.1624 | 340.1667 | 40.5833 | 496.9167 | 13.7645 | 1.0333 | 20.3005 | 484677.7766 | 4755830.9123 | 33.9354 | 273.4875 | 558.6223 | 33.9354 | 111.8119 | 24.4435
06/28 21:00:00 | 29.075 | 12.275 | 18.24 | 0.01002 | 91941.6667 | 1.75 | 249.1667 | 5.8072 | 343.3333 | 3.9167 | 48.25 | 13.7645 | 1.0432 | 20.3005 | 516340.855 | 473923.8913 | 2.8388 | 34.3864 | 54.3955 | 2.8388 | 5.1216 | 24.4438
06/28 22:00:00 | 27.2 | 13.55 | 18.1216 | 0.010649 | 91841.6667 | 1.5 | 190.8333 | 6.0278 | 344.4167 | 0 | 0 | 13.7645 | 1.0475 | 20.3005 | 499564.9101 | 0 | 0 | 0 | 0 | 0 | 0 | 24.4437
06/28 23:00:00 | 27.2 | 13.3 | 17.9615 | 0.010444 | 91800 | 1.5 | 170 | 5.9434 | 344 | 0 | 0 | 13.7645 | 1.0474 | 20.3005 | 483090.493 | 0 | 0 | 0 | 0 | 0 | 0 | 24.4437
06/28 24:00:00 | 28.1917 | 10.3833 | 16.9275 | 0.0087096 | 91800 | 1.5 | 88.3333 | 5.3486 | 341.0833 | 0 | 0 | 13.7645 | 1.0468 | 20.3005 | 492528.9 | 0 | 0 | 0 | 0 | 0 | 0 | 24.4436
06/29 01:00:00 | 27.2667 | 8.3 | 15.5787 | 0.007423 | 91800 | 2.725 | 100 | 4.9237 | 339 | 0 | 0 | 13.7645 | 1.0522 | 20.3797 | 469584.2667 | 0 | 0 | 0 | 0 | 0 | 0 | 24.4437
06/29 02:00:00 | 25.1083 | 8.9417 | 15.2275 | 0.0078926 | 91741.6667 | 1.5 | 149.4167 | 5.0432 | 339.5833 | 0 | 0 | 13.7645 | 1.0583 | 20.3797 | 464431.3879 | 0 | 0 | 0 | 0 | 0 | 0 | 24.4439
06/29 03:00:00 | 23.1167 | 10.1 | 15.1311 | 0.0085989 | 91700 | 1.225 | 178.75 | 5.2478 | 340.5833 | 0 | 0 | 13.7645 | 1.0638 | 20.3797 | 463219.4643 | 0 | 0 | 0 | 0 | 0 | 0 | 24.4441
06/29 04:00:00 | 22.2 | 11.2417 | 15.2946 | 0.0091612 | 91758.3333 | 2.975 | 205.8333 | 5.4519 | 341.5833 | 0 | 0 | 13.7645 | 1.0668 | 20.3797 | 468372.3431 | 0 | 0 | 0 | 0 | 0 | 0 | 24.4441
06/29 05:00:00 | 22.2 | 11.7 | 15.4916 | 0.0093906 | 91800 | 3.6 | 210 | 5.5369 | 342 | 0 | 0 | 13.7645 | 1.0669 | 20.3797 | 474838.8737 | 0 | 0 | 0 | 0 | 0 | 0 | 24.4442
06/29 06:00:00 | 23.4833 | 11.9917 | 16.0707 | 0.0095675 | 91800 | 3.0167 | 134.1667 | 5.6556 | 342.5833 | 14.5278 | 35.8333 | 13.7645 | 1.062 | 20.3797 | 524817.7622 | 584800.9126 | 8.6612 | 29.9861 | 8.6612 | 52.7485 | 18.7931 | 24.4442
06/29 07:00:00 | 26.3833 | 10.5667 | 16.4979 | 0.0089038 | 91800 | 2.8917 | 115 | 5.3835 | 341.25 | 54.6667 | 186.4167 | 13.7645 | 1.0528 | 20.3797 | 481549.089 | 2620870.6388 | 35.9272 | 115.477 | 35.9272 | 266.3002 | 99.9341 | 24.4442
06/29 08:00:00 | 25.5833 | 12.0833 | 17.151 | 0.010049 | 91858.3333 | 2.8083 | 186.6667 | 5.7221 | 342.9167 | 118.5833 | 185.1667 | 13.7645 | 1.0544 | 20.3797 | 276147.9634 | 3091759.157 | 70.2532 | 108.5126 | 70.2532 | 300.8505 | 195.6799 | 24.444
06/29 09:00:00 | 27.85 | 13.3 | 18.4574 | 0.010825 | 91900 | 4.0583 | 132.5 | 6.0278 | 344.4167 | 164.75 | 269.75 | 13.7645 | 1.0457 | 20.3797 | 214744.6543 | 4053754.6791 | 105.1131 | 105.2594 | 98.6526 | 404.2744 | 318.4452 | 24.4441
06/29 10:00:00 | 30.6 | 12.8 | 18.8948 | 0.010273 | 91958.3333 | 4.8083 | 180 | 5.9434 | 344 | 232.0833 | 100.5833 | 13.7645 | 1.0377 | 20.3797 | 249138.8542 | 3277190.3768 | 143.9529 | 120.2037 | 120.2037 | 245.5996 | 301.8449 | 24.4437
06/29 11:00:00 | 30.6 | 12.8 | 18.8964 | 0.010268 | 92000 | 4.6 | 310 | 5.9434 | 344 | 155.9167 | 164.6667 | 13.7645 | 1.0382 | 20.3797 | 227527.9327 | 2521752.4217 | 151.1279 | 88.8064 | 88.8064 | 201.5885 | 294.801 | 24.4436
06/29 12:00:00 | 32.5833 | 12.3333 | 19.2109 | 0.0098658 | 92116.6667 | 4.8917 | 321.6667 | 5.825 | 343.4167 | 104.0833 | 668.25 | 13.7645 | 1.0334 | 20.3797 | 285661.3924 | 3597697.0459 | 344.4914 | 109.9063 | 109.9063 | 310.5588 | 709.9015 | 24.444
06/29 13:00:00 | 35.575 | 10.4833 | 19.2421 | 0.0086988 | 92025 | 3.9333 | 300.8333 | 5.3835 | 341.25 | 96 | 901.5 | 13.7645 | 1.0243 | 20.3797 | 211511.389 | 4096350.4576 | 459.8944 | 129.2193 | 141.0356 | 181.3269 | 938.8774 | 24.4441
06/29 14:00:00 | 36.35 | 9.4 | 19.0495 | 0.0081387 | 91900 | 3.6833 | 297.5 | 5.1285 | 340 | 94.5 | 926.4167 | 13.7645 | 1.0212 | 20.3797 | 219901.9398 | 4085540.4655 | 456.2741 | 130.8641 | 321.946 | 130.8641 | 947.2331 | 24.4439
06/29 15:00:00 | 37.0917 | 8.4667 | 18.8974 | 0.0076297 | 91900 | 4.6833 | 292.5 | 4.8893 | 338.8333 | 105.5 | 898.25 | 13.7645 | 1.0196 | 20.3797 | 205248.3146 | 4700941.5728 | 396.789 | 131.802 | 533.9737 | 131.802 | 880.1293 | 24.4434
06/29 16:00:00 | 38.4417 | 6.5167 | 18.5463 | 0.0066181 | 91841.6667 | 4.225 | 315 | 4.4781 | 336.8333 | 148.1667 | 798.8333 | 13.7645 | 1.0162 | 20.3797 | 288916.84 | 5985941.7135 | 302.3941 | 135.6037 | 699.3333 | 135.6037 | 758.2305 | 24.4433
06/29 17:00:00 | 38.9 | 5.6 | 18.3612 | 0.0061925 | 91800 | 3.6 | 340 | 4.3064 | 336 | 137.1667 | 771.9167 | 13.7645 | 1.0149 | 20.3797 | 482399.7458 | 6894730.7076 | 171.8634 | 121.7828 | 810.8934 | 121.238 | 623.8115 | 24.443
06/29 18:00:00 | 38.2583 | 5.8917 | 18.2073 | 0.0062497 | 91800 | 4.1833 | 345.8333 | 4.3064 | 336 | 84.1667 | 787.5833 | 13.7645 | 1.0169 | 20.3797 | 601589.2315 | 7121907.2063 | 90.4688 | 171.3798 | 850.8735 | 90.4688 | 458.4173 | 24.4434
06/29 19:00:00 | 36.8083 | 7.0917 | 18.2842 | 0.0069494 | 91741.6667 | 4.0167 | 338.3333 | 4.5467 | 337.1667 | 68.5833 | 680.1667 | 13.7645 | 1.0199 | 20.3797 | 534130.8837 | 6468474.4648 | 64.3295 | 260.2409 | 771.3274 | 64.3295 | 277.4366 | 24.4434
06/29 20:00:00 | 34.4667 | 9.4333 | 18.552 | 0.0082671 | 91700 | 4.475 | 312.5 | 5.0769 | 339.75 | 44.9167 | 452.8333 | 13.7645 | 1.0251 | 20.3797 | 487163.2343 | 4497262.3457 | 35.9292 | 257.5389 | 521.8239 | 35.9292 | 109.8405 | 24.4437
06/29 21:00:00 | 31.375 | 13.1667 | 19.3543 | 0.010636 | 91700 | 4.225 | 288.3333 | 5.9252 | 343.9167 | 4.3333 | 43.8333 | 13.7645 | 1.0316 | 20.3797 | 541521.908 | 449373.9089 | 3.0943 | 32.376 | 50.9776 | 3.0943 | 5.4223 | 24.4438
06/29 22:00:00 | 28.7167 | 15.35 | 19.5507 | 0.012005 | 91700 | 3.3083 | 280 | 6.4659 | 346.5833 | 0 | 0 | 13.7645 | 1.0384 | 20.3797 | 517698.7827 | 0 | 0 | 0 | 0 | 0 | 0 | 24.4438
06/29 23:00:00 | 27.8 | 15.6 | 19.3849 | 0.01215 | 91700 | 3.1 | 280 | 6.5499 | 347 | 0 | 0 | 13.7645 | 1.0413 | 20.3797 | 485746.1865 | 0 | 0 | 0 | 0 | 0 | 0 | 24.4436
06/29 24:00:00 | 25.8167 | 15.25 | 18.6816 | 0.012001 | 91700 | 2.8083 | 221.6667 | 6.4322 | 346.4167 | 0 | 0 | 13.7645 | 1.0485 | 20.3797 | 473546.9461 | 0 | 0 | 0 | 0 | 0 | 0 | 24.4438
06/30 01:00:00 | 23.4667 | 15 | 17.7842 | 0.011767 | 91700 | 1.9583 | 215 | 6.3482 | 346 | 0 | 0 | 13.7645 | 1.0572 | 20.4574 | 469584.2667 | 0 | 0 | 0 | 0 | 0 | 0 | 24.444
06/30 02:00:00 | 22.45 | 15 | 17.4805 | 0.01178 | 91758.3333 | 2.1417 | 245.8333 | 6.3482 | 346 | 0 | 0 | 13.7645 | 1.0615 | 20.4574 | 464431.3879 | 0 | 0 | 0 | 0 | 0 | 0 | 24.4439
06/30 03:00:00 | 21.5583 | 14.65 | 17.0427 | 0.011578 | 91800 | 1.0833 | 266.9167 | 6.2303 | 345.4167 | 0 | 0 | 13.7645 | 1.0655 | 20.4574 | 463219.4643 | 0 | 0 | 0 | 0 | 0 | 0 | 24.4441
06/30 04:00:00 | 21.1 | 14.4 | 16.753 | 0.011398 | 91800 | 0 | 273.75 | 6.146 | 345 | 0 | 0 | 13.7645 | 1.0675 | 20.4574 | 468372.3431 | 0 | 0 | 0 | 0 | 0 | 0 | 24.4442
06/30 05:00:00 | 21.1 | 14.4 | 16.753 | 0.011398 | 91800 | 0 | 265.9167 | 6.146 | 345 | 0 | 0 | 13.7645 | 1.0675 | 20.4574 | 474838.8737 | 0 | 0 | 0 | 0 | 0 | 0 | 24.4443
06/30 06:00:00 | 22.0917 | 13.1167 | 16.3404 | 0.010465 | 91858.3333 | 0 | 254.25 | 5.9094 | 343.8333 | 10.1111 | 137.75 | 13.7645 | 1.0661 | 20.4574 | 499289.6162 | 1649752.0602 | 8.2351 | 78.4491 | 8.2351 | 154.2281 | 20.4863 | 24.4443
06/30 07:00:00 | 25.7167 | 11.9083 | 16.9197 | 0.009678 | 92016.6667 | 0 | 221.1667 | 5.6217 | 342.4167 | 31.8333 | 418.3333 | 13.7645 | 1.0564 | 20.4574 | 486487.7142 | 4259246.2451 | 32.6682 | 180.2365 | 32.6682 | 472.9984 | 126.9498 | 24.4442
06/30 08:00:00 | 28.0917 | 12.6333 | 18.0245 | 0.010115 | 92100 | 0.875 | 253.3333 | 5.774 | 343.1667 | 52.6667 | 650.9167 | 13.7645 | 1.0482 | 20.4574 | 276147.9634 | 5924125.8213 | 62.2981 | 167.2145 | 62.2981 | 706.3841 | 310.5291 | 24.4441
06/30 09:00:00 | 29.6417 | 13.3 | 18.8514 | 0.010585 | 92100 | 2.4333 | 295.8333 | 5.9434 | 344 | 67.5833 | 781 | 13.7645 | 1.0421 | 20.4574 | 252714.7443 | 6477358.0789 | 109.6978 | 102.5289 | 90.5686 | 775.4806 | 504.1047 | 24.444
06/30 10:00:00 | 31.5333 | 13.0083 | 19.2749 | 0.010388 | 92100 | 2.5167 | 227.6667 | 5.9434 | 344 | 78.4167 | 852.0833 | 13.7645 | 1.0359 | 20.4574 | 474378.3296 | 6110699.9901 | 240.8229 | 109.1758 | 109.1758 | 733.4422 | 677.3894 | 24.4439
06/30 11:00:00 | 32.2 | 12.8 | 19.3666 | 0.010241 | 92100 | 2.1 | 191.75 | 5.9434 | 344 | 87 | 892.6667 | 13.7645 | 1.0339 | 20.4574 | 225249.4615 | 5285630.8232 | 362.9203 | 121.9225 | 121.9225 | 604.8524 | 816.625 | 24.4438
06/30 12:00:00 | 34.475 | 11.5167 | 19.419 | 0.0093809 | 92100 | 2.6833 | 282.9167 | 5.5873 | 342.25 | 96.3333 | 912.0833 | 13.7645 | 1.0277 | 20.4574 | 269306.6452 | 4569816.0568 | 447.9503 | 129.9774 | 129.9774 | 415.7722 | 911.8265 | 24.4438
06/30 13:00:00 | 36.45 | 11.5333 | 19.9105 | 0.009263 | 92100 | 3.3917 | 334.1667 | 5.5706 | 342.1667 | 102.4167 | 921.8333 | 13.7645 | 1.0213 | 20.4574 | 276500.7269 | 4376997.2276 | 487.3776 | 133.5258 | 140.6857 | 198.2778 | 957.7238 | 24.4435
06/30 14:00:00 | 37.3417 | 11.5583 | 20.202 | 0.0093212 | 92041.6667 | 2.725 | 318.9167 | 5.6217 | 342.4167 | 102.1667 | 925.6667 | 13.7645 | 1.0176 | 20.4574 | 226200.4981 | 4317911.1776 | 477.8943 | 133.7636 | 312.9083 | 133.7636 | 950.2473 | 24.4436
06/30 15:00:00 | 38.0917 | 11.45 | 20.287 | 0.0091439 | 92000 | 3.5583 | 322.0833 | 5.5369 | 342 | 97.5833 | 923.5 | 13.7645 | 1.015 | 20.4574 | 226362.6691 | 4816043.8905 | 420.491 | 130.6079 | 532.5372 | 130.6079 | 891.7681 | 24.4432
06/30 16:00:00 | 39.2917 | 10.0667 | 20.0383 | 0.0083103 | 91941.6667 | 3.725 | 324.1667 | 5.1792 | 340.25 | 92.4167 | 906.9167 | 13.7645 | 1.0118 | 20.4574 | 345722.8529 | 5869517.4909 | 318.5081 | 122.9765 | 710.2249 | 122.9765 | 784.4655 | 24.4431
06/30 17:00:00 | 40 | 8.9 | 19.726 | 0.0075871 | 91900 | 3.1 | 320 | 4.9237 | 339 | 92.8333 | 848.8333 | 13.7645 | 1.0102 | 20.4574 | 504039.0132 | 6781752.4011 | 182.7287 | 110.8712 | 814.9958 | 110.8712 | 630.4952 | 24.4429
06/30 18:00:00 | 37.4333 | 12.1083 | 20.6014 | 0.0099023 | 91841.6667 | 4.2667 | 290.8333 | 5.6367 | 342.5 | 116.6667 | 619.9167 | 13.7645 | 1.0142 | 20.4574 | 604941.2548 | 6352742.8243 | 95.0316 | 143.9952 | 733.5908 | 95.0316 | 415.8875 | 24.4436
06/30 19:00:00 | 33.15 | 15.6833 | 21.1075 | 0.01243 | 91741.6667 | 3.2917 | 256.5833 | 6.4991 | 346.75 | 113.1667 | 224.0833 | 13.7645 | 1.0232 | 20.4574 | 543483.2608 | 3429954.9748 | 67.1082 | 137.0853 | 353.4264 | 67.1082 | 184.5394 | 24.4436
06/30 20:00:00 | 30.7 | 16.6583 | 20.8598 | 0.013082 | 91700 | 1.7667 | 240 | 6.7512 | 348 | 66.3333 | 58.0833 | 13.7645 | 1.0299 | 20.4574 | 487163.2343 | 1584020.5124 | 34.2747 | 84.6899 | 149.4864 | 34.2747 | 74.7224 | 24.4436
06/30 21:00:00 | 29.4417 | 16.2917 | 20.3525 | 0.012856 | 91700 | 1.775 | 215.75 | 6.6338 | 347.4167 | 6.25 | 4.5 | 13.7645 | 1.0345 | 20.4574 | 522316.1655 | 143834.3142 | 3.1865 | 8.9942 | 13.0066 | 3.1865 | 6.3044 | 24.4437
06/30 22:00:00 | 27.2083 | 14.1333 | 18.5029 | 0.011205 | 91641.6667 | 1.9583 | 222.4167 | 6.1961 | 345.25 | 0 | 0 | 13.7645 | 1.0443 | 20.4574 | 520549.778 | 0 | 0 | 0 | 0 | 0 | 0 | 24.4438
06/30 23:00:00 | 24.25 | 10.9333 | 15.7954 | 0.0089571 | 91600 | 1.825 | 250.4167 | 5.4681 | 341.6667 | 0 | 0 | 13.7645 | 1.058 | 20.4574 | 498510.2595 | 0 | 0 | 0 | 0 | 0 | 0 | 24.4438
06/30 24:00:00 | 21.0167 | 7.7333 | 13.1183 | 0.0071999 | 91541.6667 | 1.4667 | 269.9167 | 4.649 | 337.6667 | 0 | 0 | 13.7645 | 1.0719 | 20.4574 | 498383.1831 | 0 | 0 | 0 | 0 | 0 | 0 | 24.4439
07/01 01:00:00 | 17.7917 | 4.8833 | 10.6762 | 0.00596 | 91500 | 0.89167 | 290.4167 | 3.9439 | 334.25 | 0 | 0 | 17.1962 | 1.0854 | 20.5337 | 468982.3359 | 0 | 0 | 0 | 0 | 0 | 0 | 24.1091
07/01 02:00:00 | 15.975 | 3.6833 | 9.457 | 0.0054984 | 91500 | 0.25 | 300 | 3.685 | 333 | 0 | 0 | 17.1962 | 1.093 | 20.5337 | 464024.1966 | 0 | 0 | 0 | 0 | 0 | 0 | 23.7786
07/01 03:00:00 | 15.425 | 3.6 | 9.2021 | 0.0054786 | 91500 | 0 | 295.3333 | 3.685 | 333 | 0 | 0 | 17.1962 | 1.0951 | 20.5337 | 463033.5808 | 0 | 0 | 0 | 0 | 0 | 0 | 23.49
07/01 04:00:00 | 15.7667 | 3.6583 | 9.3782 | 0.0055076 | 91500 | 0 | 289.6667 | 3.685 | 333 | 0 | 0 | 17.1962 | 1.0938 | 20.5337 | 467991.7201 | 0 | 0 | 0 | 0 | 0 | 0 | 23.2539
07/01 05:00:00 | 16.975 | 3.9917 | 9.9898 | 0.0056021 | 91558.3333 | 0.23333 | 290.3333 | 3.8061 | 333.5833 | 0 | 0 | 17.1962 | 1.0898 | 20.5337 | 474272.3672 | 0 | 0 | 0 | 0 | 0 | 0 | 23.099
07/01 06:00:00 | 18.9417 | 4.55 | 10.9997 | 0.0057965 | 91658.3333 | 0.75 | 290.8333 | 4.0135 | 334.5833 | 11.5833 | 126.3333 | 17.1962 | 1.0833 | 20.5337 | 497740.5558 | 1602065.8958 | 9.1123 | 76.7001 | 9.1123 | 149.4993 | 21.2502 | 22.9682
07/01 07:00:00 | 19.3167 | 4.5667 | 11.1269 | 0.0057673 | 91700 | 0.41667 | 286.5 | 3.9789 | 334.4167 | 37 | 408.8333 | 17.1962 | 1.0824 | 20.5337 | 474753.6974 | 4296842.0221 | 34.3061 | 182.1612 | 34.3061 | 475.6014 | 130.1336 | 23.2254
07/01 08:00:00 | 19.8917 | 4.75 | 11.4466 | 0.0058545 | 91758.3333 | 0.875 | 299.1667 | 4.0135 | 334.5833 | 60.5833 | 652.3333 | 17.1962 | 1.0809 | 20.5337 | 286262.5756 | 6080395.777 | 66.5196 | 172.8 | 66.5196 | 720.7357 | 319.1503 | 23.4365
07/01 09:00:00 | 22.175 | 5.6417 | 12.7269 | 0.0062603 | 91858.3333 | 2.1417 | 292.5 | 4.2203 | 335.5833 | 76.6667 | 794.8333 | 17.1962 | 1.073 | 20.5337 | 1188739.3389 | 6711168.6398 | 114.5075 | 107.4627 | 94.8905 | 802.1187 | 521.0018 | 23.897
07/01 10:00:00 | 24.2917 | 6.1 | 13.731 | 0.0064893 | 91900 | 2.8917 | 315 | 4.3064 | 336 | 88.3333 | 872.25 | 17.1962 | 1.0654 | 20.5337 | 204663.3134 | 6357853.969 | 251.1385 | 115.663 | 115.663 | 758.0118 | 701.4805 | 24.3667
07/01 11:00:00 | 25 | 6.1 | 14.0006 | 0.0065021 | 91900 | 3.1 | 340 | 4.3064 | 336 | 96.3333 | 917.3333 | 17.1962 | 1.0629 | 20.5337 | 261952.2341 | 5506954.0686 | 376.8831 | 128.2085 | 128.2085 | 626.4759 | 846.1237 | 24.4442
07/01 12:00:00 | 27.5667 | 5.4583 | 14.6594 | 0.0062023 | 91958.3333 | 2.5167 | 310.8333 | 4.1859 | 335.4167 | 102.3333 | 941.4167 | 17.1962 | 1.055 | 20.5337 | 229533.9717 | 4739564.7814 | 463.7727 | 135.0318 | 135.0318 | 430.5355 | 944.0467 | 24.4442
07/01 13:00:00 | 30.3917 | 2.725 | 14.758 | 0.0051714 | 91941.6667 | 3.85 | 325 | 3.4929 | 332.0833 | 107.25 | 949.9167 | 17.1962 | 1.0467 | 20.5337 | 212938.7964 | 4518992.8955 | 502.922 | 137.9251 | 145.2846 | 204.7968 | 988.6028 | 24.444
07/01 14:00:00 | 31.45 | -0.18333 | 14.2419 | 0.0041616 | 91900 | 4.5167 | 320.8333 | 2.8147 | 328.8333 | 127.5 | 919 | 17.1962 | 1.0443 | 20.5337 | 214099.4641 | 4527253.6215 | 490.5177 | 141.9873 | 322.5161 | 141.9873 | 969.748 | 24.4438
07/01 15:00:00 | 31.9917 | -0.45833 | 14.3614 | 0.0040781 | 91900 | 4.3917 | 311.6667 | 2.7624 | 328.5833 | 223.9167 | 723.0833 | 17.1962 | 1.0425 | 20.5337 | 1498709.3508 | 5313689.2837 | 421.7192 | 158.8558 | 520.5571 | 158.8558 | 847.2173 | 24.4436
07/01 16:00:00 | 32.55 | -3.2667 | 13.9179 | 0.0033658 | 91841.6667 | 4.3083 | 302.5 | 1.9866 | 324.9167 | 297.5 | 484.6667 | 17.1962 | 1.0412 | 20.5337 | 283645.6348 | 5925114.5254 | 304.5236 | 169.6708 | 583.5171 | 169.6708 | 665.736 | 24.4436
07/01 17:00:00 | 32.8 | -5.6 | 13.4102 | 0.00271 | 91800 | 4.1 | 290 | 1.37 | 322 | 174.8333 | 688.1667 | 17.1962 | 1.0409 | 20.5337 | 483788.949 | 6819440.8614 | 193.7926 | 132.3365 | 773.503 | 132.3365 | 606.8014 | 24.4435
07/01 18:00:00 | 32.1583 | -5.6 | 13.0777 | 0.0026154 | 91741.6667 | 4.3917 | 295.8333 | 1.37 | 322 | 94.8333 | 801.25 | 17.1962 | 1.0426 | 20.5337 | 638805.2249 | 7392426.9976 | 96.3851 | 160.5339 | 877.7292 | 96.3851 | 475.5254 | 24.4437
07/01 19:00:00 | 30.7083 | -4.2583 | 12.8255 | 0.0029319 | 91700 | 3.4333 | 294.1667 | 1.7417 | 323.75 | 73.6667 | 710.6667 | 17.1962 | 1.0466 | 20.5337 | 549214.7556 | 6746606.3848 | 68.2783 | 256.3281 | 810.5329 | 68.2783 | 291.7643 | 24.4438
07/01 20:00:00 | 28.075 | -1.375 | 12.5881 | 0.0037393 | 91700 | 2.3083 | 185.8333 | 2.4988 | 327.3333 | 47.5833 | 474.3333 | 17.1962 | 1.0544 | 20.5337 | 481719.1943 | 4663304.334 | 37.848 | 257.6529 | 547.4493 | 37.848 | 114.9056 | 24.4439
07/01 21:00:00 | 25.0667 | 0.99167 | 12.0997 | 0.0044455 | 91641.6667 | 2.1 | 165 | 3.094 | 330.1667 | 4.5833 | 45.9167 | 17.1962 | 1.0631 | 20.5337 | 516562.2569 | 470298.4893 | 3.2583 | 32.6104 | 53.3747 | 3.2583 | 5.5915 | 24.4441
07/01 22:00:00 | 23.55 | 1.35 | 11.6252 | 0.004571 | 91600 | 2.3917 | 175.8333 | 3.1465 | 330.4167 | 0 | 0 | 17.1962 | 1.0679 | 20.5337 | 520814.9497 | 0 | 0 | 0 | 0 | 0 | 0 | 24.4443
07/01 23:00:00 | 23.3 | 1.1 | 11.4593 | 0.0045019 | 91600 | 2.6 | 130 | 3.0594 | 330 | 0 | 0 | 17.1962 | 1.0689 | 20.5337 | 488642.4111 | 0 | 0 | 0 | 0 | 0 | 0 | 24.4444
07/01 24:00:00 | 22.6583 | 2.3833 | 11.6799 | 0.0049879 | 91600 | 3.475 | 135.8333 | 3.4244 | 331.75 | 0 | 0 | 17.1962 | 1.0704 | 20.5337 | 470963.5676 | 0 | 0 | 0 | 0 | 0 | 0 | 24.1689
07/02 01:00:00 | 21.9083 | 3.0083 | 11.6129 | 0.0052225 | 91600 | 2.5833 | 110.8333 | 3.5637 | 332.4167 | 0 | 0 | 17.1962 | 1.0727 | 20.6084 | 480362.6536 | 0 | 0 | 0 | 0 | 0 | 0 | 23.9179
07/02 02:00:00 | 20.3583 | 3.7333 | 11.2715 | 0.0055073 | 91541.6667 | 1.5 | 113.3333 | 3.7194 | 333.1667 | 0 | 0 | 17.1962 | 1.0772 | 20.6084 | 571254.186 | 0 | 0 | 0 | 0 | 0 | 0 | 23.8594
07/02 03:00:00 | 18.7583 | 4.4 | 10.8692 | 0.0057536 | 91500 | 2.4333 | 130 | 3.8926 | 334 | 0 | 0 | 17.1962 | 1.0822 | 20.6084 | 463033.5808 | 0 | 0 | 0 | 0 | 0 | 0 | 23.4618
07/02 04:00:00 | 18.0083 | 4.1083 | 10.4777 | 0.0056672 | 91500 | 2.5167 | 156.6667 | 3.8926 | 334 | 0 | 0 | 17.1962 | 1.0851 | 20.6084 | 471524.391 | 0 | 0 | 0 | 0 | 0 | 0 | 23.2171
07/02 05:00:00 | 17.8 | 3.9 | 10.3168 | 0.0055925 | 91500 | 2.1 | 330 | 3.8926 | 334 | 0 | 0 | 17.1962 | 1.086 | 20.6084 | 484870.3801 | 0 | 0 | 0 | 0 | 0 | 0 | 23.1176
07/02 06:00:00 | 19.725 | 3.55 | 10.9741 | 0.0054566 | 91616.6667 | 2.975 | 129.1667 | 3.7715 | 333.4167 | 14.6667 | 52.1667 | 17.1962 | 1.0805 | 20.6084 | 504349.2213 | 827888.9961 | 9.1994 | 42.8445 | 9.1994 | 78.8093 | 19.7111 | 22.9129
07/02 07:00:00 | 22.0917 | 4.2917 | 12.102 | 0.0056415 | 91758.3333 | 3.0167 | 81.6667 | 3.927 | 334.1667 | 45.1667 | 324.5833 | 17.1962 | 1.0732 | 20.6084 | 2221303.4869 | 3772397.7495 | 36.5783 | 160.5713 | 36.5783 | 408.4016 | 119.6152 | 23.328
07/02 08:00:00 | 23.7333 | 4.3583 | 12.7302 | 0.0056343 | 91800 | 1.0833 | 249 | 3.9789 | 334.4167 | 77.1667 | 545.1667 | 17.1962 | 1.0677 | 20.6084 | 1507391.4823 | 5551224.708 | 68.2309 | 162.0263 | 68.2309 | 645.7071 | 293.4536 | 24.0826
07/02 09:00:00 | 25.3917 | 4.8917 | 13.5946 | 0.0058984 | 91858.3333 | 1.8083 | 257.5 | 4.134 | 335.1667 | 101 | 690.6667 | 17.1962 | 1.062 | 20.6084 | 338852.6816 | 6357871.7906 | 115.0857 | 108.546 | 97.0344 | 747.6988 | 487.2894 | 24.4444
07/02 10:00:00 | 27.3833 | 5.6 | 14.6682 | 0.0062938 | 91900 | 2.1667 | 4.1667 | 4.3064 | 336 | 118.6667 | 775.4167 | 17.1962 | 1.0548 | 20.6084 | 204663.3134 | 6204382.7058 | 246.4247 | 119.0341 | 119.0341 | 723.7929 | 663.8373 | 24.4444
07/02 11:00:00 | 28.3 | 5.6 | 15.0093 | 0.0063152 | 91900 | 1.5 | 0 | 4.3064 | 336 | 139.25 | 811.9167 | 17.1962 | 1.0516 | 20.6084 | 221596.3494 | 5528782.7432 | 368.4338 | 133.9273 | 133.9273 | 605.3345 | 802.503 | 24.4444
07/02 12:00:00 | 30.575 | 4.6083 | 15.4787 | 0.0059443 | 91900 | 2.1417 | 330.8333 | 4.065 | 334.8333 | 182.1667 | 780.25 | 17.1962 | 1.0443 | 20.6084 | 222519.6988 | 4949294.5921 | 447.8366 | 148.123 | 148.123 | 418.0815 | 879.5273 | 24.4444
07/02 13:00:00 | 32.55 | 3.9 | 15.7761 | 0.0055049 | 91841.6667 | 2.6 | 321.6667 | 3.8926 | 334 | 209.9167 | 761.75 | 17.1962 | 1.0376 | 20.6084 | 204504.9574 | 4792906.2921 | 486.0374 | 153.2431 | 160.0311 | 214.5031 | 916.4681 | 24.4443
07/02 14:00:00 | 33.4417 | 4.8917 | 16.3578 | 0.0058555 | 91800 | 3.7667 | 335.8333 | 4.134 | 335.1667 | 296.25 | 650.8333 | 17.1962 | 1.0336 | 20.6084 | 214099.4641 | 5123960.1384 | 475.5551 | 173.794 | 332.998 | 173.794 | 891.8911 | 24.4443
07/02 15:00:00 | 33.2583 | 4.9 | 16.3671 | 0.0059402 | 91800 | 3.4333 | 322.5 | 4.065 | 334.8333 | 223.75 | 684.0833 | 17.1962 | 1.034 | 20.6084 | 198888.0943 | 5161524.8042 | 408.4981 | 153.7721 | 503.4767 | 153.7721 | 813.2299 | 24.4443
07/02 16:00:00 | 30.8167 | 5.3917 | 15.7787 | 0.0062252 | 91741.6667 | 4.7 | 269.1667 | 4.134 | 335.1667 | 237.6667 | 309.5833 | 17.1962 | 1.0412 | 20.6084 | 296290.4023 | 4330457.4435 | 226.6232 | 133.7529 | 401.3251 | 133.7529 | 475.8292 | 24.4443
07/02 17:00:00 | 29.4 | 6.1 | 15.4943 | 0.0064657 | 91700 | 6.2 | 240 | 4.3064 | 336 | 166.6667 | 89.6667 | 17.1962 | 1.0452 | 20.6084 | 477752.8471 | 2555741.4851 | 102.6794 | 90.0225 | 199.0708 | 90.0225 | 223.6172 | 24.4443
07/02 18:00:00 | 28.4667 | 6.45 | 15.278 | 0.0065892 | 91700 | 6.4917 | 187.5 | 4.4267 | 336.5833 | 169.4167 | 64.4167 | 17.1962 | 1.0482 | 20.6084 | 669116.8631 | 2517859.8216 | 87.7182 | 98.5455 | 190.5584 | 87.7182 | 197.4503 | 24.4442
07/02 19:00:00 | 27.45 | 6.7 | 14.9988 | 0.0066745 | 91700 | 4.3083 | 179.1667 | 4.5126 | 337 | 136 | 184.25 | 17.1962 | 1.0516 | 20.6084 | 2170290.4988 | 3362991.9817 | 74.5013 | 140.4235 | 329.0197 | 74.5013 | 191.2808 | 24.4439
07/02 20:00:00 | 26.2667 | 8.625 | 15.4496 | 0.0076825 | 91758.3333 | 2.6 | 188.3333 | 4.9911 | 339.3333 | 74.9167 | 91.1667 | 17.1962 | 1.0548 | 20.6084 | 517375.1047 | 2123222.1489 | 38.8971 | 115.626 | 213.0094 | 38.8971 | 87.7881 | 24.444
07/02 21:00:00 | 25.25 | 9.65 | 15.5182 | 0.0081651 | 91858.3333 | 4.0583 | 150.8333 | 5.2137 | 340.4167 | 7 | 8.0833 | 17.1962 | 1.0587 | 20.6084 | 546802.3991 | 212781.7038 | 3.6584 | 13.8815 | 20.9754 | 3.6584 | 7.1328 | 24.4441
07/02 22:00:00 | 24.3583 | 9.4 | 15.1599 | 0.0081062 | 91841.6667 | 5.45 | 124.1667 | 5.1285 | 340 | 0 | 0 | 17.1962 | 1.0618 | 20.6084 | 499706.6074 | 0 | 0 | 0 | 0 | 0 | 0 | 24.4442
07/02 23:00:00 | 23.9 | 9.4 | 15.0308 | 0.008147 | 91800 | 5.7 | 120 | 5.1285 | 340 | 0 | 0 | 17.1962 | 1.0629 | 20.6084 | 483187.9098 | 0 | 0 | 0 | 0 | 0 | 0 | 24.4444
07/02 24:00:00 | 23.55 | 8.7583 | 14.5559 | 0.007746 | 91741.6667 | 5.7 | 131.6667 | 5.009 | 339.4167 | 0 | 0 | 17.1962 | 1.0641 | 20.6084 | 473456.7255 | 0 | 0 | 0 | 0 | 0 | 0 | 24.2444
07/03 01:00:00 | 22.6583 | 8.3 | 14.0265 | 0.0075098 | 91700 | 4.1833 | 145.8333 | 4.9237 | 339 | 0 | 0 | 17.1962 | 1.0672 | 20.6815 | 468982.3359 | 0 | 0 | 0 | 0 | 0 | 0 | 23.8249
07/03 02:00:00 | 20.9167 | 8.3 | 13.4282 | 0.0075596 | 91641.6667 | 2.5167 | 161.6667 | 4.9237 | 339 | 0 | 0 | 17.1962 | 1.0728 | 20.6815 | 464024.1966 | 0 | 0 | 0 | 0 | 0 | 0 | 23.6187
07/03 03:00:00 | 20.35 | 8.65 | 13.3641 | 0.0077175 | 91658.3333 | 3.5583 | 152.5 | 4.9237 | 339 | 0 | 0 | 17.1962 | 1.0748 | 20.6815 | 463033.5808 | 0 | 0 | 0 | 0 | 0 | 0 | 23.3115
07/03 04:00:00 | 19.9 | 8.9 | 13.3437 | 0.0078738 | 91700 | 3.4333 | 105 | 4.9237 | 339 | 0 | 0 | 17.1962 | 1.0767 | 20.6815 | 505246.0955 | 0 | 0 | 0 | 0 | 0 | 0 | 23.1398
07/03 05:00:00 | 19.4 | 8.9 | 13.1761 | 0.0078935 | 91700 | 2.6 | 80 | 4.9237 | 339 | 0 | 0 | 17.1962 | 1.0785 | 20.6815 | 474272.3672 | 0 | 0 | 0 | 0 | 0 | 0 | 23.0722
07/03 06:00:00 | 20.3917 | 8.9 | 13.5592 | 0.0079052 | 91758.3333 | 2.6 | 115 | 4.9237 | 339 | 12.6111 | 69.0833 | 17.1962 | 1.0755 | 20.6815 | 503168.2665 | 1040370.1864 | 8.5413 | 50.9123 | 8.5413 | 96.4212 | 18.2386 | 22.9892
07/03 07:00:00 | 22.0917 | 9.5417 | 14.4271 | 0.0081799 | 91858.3333 | 1.9583 | 81.6667 | 5.1624 | 340.1667 | 47.5833 | 285.3333 | 17.1962 | 1.07 | 20.6815 | 474896.8483 | 3428136.1979 | 35.9809 | 146.2448 | 35.9809 | 367.1791 | 113.0384 | 23.2763
07/03 08:00:00 | 24.4333 | 9.65 | 15.3148 | 0.0082442 | 91958.3333 | 1.85 | 45.8333 | 5.2137 | 340.4167 | 80 | 507.9167 | 17.1962 | 1.0626 | 20.6815 | 335947.0318 | 5324387.5095 | 68.3129 | 156.7163 | 68.3129 | 614.2461 | 281.8166 | 24.1156
07/03 09:00:00 | 26.8833 | 9.1083 | 15.9689 | 0.0080134 | 92058.3333 | 2.3917 | 98.4167 | 5.009 | 339.4167 | 102.9167 | 666.75 | 17.1962 | 1.0555 | 20.6815 | 267016.1065 | 6217278.0293 | 113.5624 | 107.0183 | 95.9122 | 729.5363 | 475.9986 | 24.4443
07/03 10:00:00 | 29.0833 | 8.9 | 16.6046 | 0.0078894 | 92100 | 3.475 | 119.5833 | 4.9237 | 339 | 119.75 | 758.9167 | 17.1962 | 1.0485 | 20.6815 | 204663.3134 | 6123871.6329 | 243.552 | 118.3784 | 118.3784 | 712.1858 | 653.3587 | 24.444
07/03 11:00:00 | 30 | 8.9 | 16.8654 | 0.0078398 | 92100 | 4.1 | 110 | 4.9237 | 339 | 131.0833 | 812.6667 | 17.1962 | 1.0454 | 20.6815 | 219115.0943 | 5425213.084 | 362.8709 | 131.6169 | 131.6169 | 596.2042 | 795.3779 | 24.4438
07/03 12:00:00 | 30.9917 | 7.9083 | 16.8229 | 0.0073908 | 92041.6667 | 2.5833 | 180 | 4.6839 | 337.8333 | 133.9167 | 851.1667 | 17.1962 | 1.0421 | 20.6815 | 222519.6988 | 4698739.4663 | 443.3864 | 138.4974 | 138.4974 | 412.4081 | 894.8255 | 24.4439
07/03 13:00:00 | 32.3417 | 6.9083 | 16.8703 | 0.0069063 | 92000 | 0.625 | 195 | 4.5126 | 337 | 139.1667 | 866.1667 | 17.1962 | 1.0378 | 20.6815 | 204707.7413 | 4489416.606 | 482.0229 | 140.8199 | 147.703 | 203.3081 | 942.6553 | 24.4439
07/03 14:00:00 | 33.0917 | 5.7083 | 16.6278 | 0.0063087 | 91941.6667 | 1.225 | 174.0833 | 4.2718 | 335.8333 | 155.5 | 844.75 | 17.1962 | 1.0356 | 20.6815 | 216652.2946 | 4527517.3453 | 475.7566 | 144.257 | 317.0073 | 144.257 | 929.5512 | 24.4435
07/03 15:00:00 | 33.3 | 5.35 | 16.5658 | 0.006153 | 91900 | 2.975 | 213.75 | 4.2203 | 335.5833 | 227.75 | 703.75 | 17.1962 | 1.0347 | 20.6815 | 198888.0943 | 5283005.4483 | 417.394 | 157.7581 | 515.6257 | 157.7581 | 834.036 | 24.4431
07/03 16:00:00 | 32.3667 | 6.2417 | 16.5892 | 0.0065526 | 91958.3333 | 3.6 | 257.5 | 4.4267 | 336.5833 | 280.9167 | 425.9167 | 17.1962 | 1.0378 | 20.6815 | 308589.2747 | 5404504.4773 | 283.1173 | 159.2076 | 521.8484 | 159.2076 | 607.5542 | 24.4435
07/03 17:00:00 | 31.7 | 6.7 | 16.5053 | 0.0067138 | 92000 | 3.6 | 270 | 9.229 | 360.9167 | 202.1667 | 158.1667 | 17.1962 | 1.0403 | 20.6815 | 477752.8471 | 3451265.4229 | 131.1683 | 109.9238 | 296.493 | 109.9238 | 303.1609 | 24.4435
07/03 18:00:00 | 29.075 | 6.0583 | 15.3616 | 0.0064081 | 92000 | 3.0167 | 223.3333 | 7.7612 | 353.5 | 141.5 | 43.5833 | 17.1962 | 1.0499 | 20.6815 | 618621.3113 | 1984268.4496 | 74.2898 | 79.5171 | 139.3931 | 74.2898 | 161.4579 | 24.4438
07/03 19:00:00 | 26.9083 | 6.2417 | 14.6759 | 0.0064821 | 92000 | 1.9583 | 143.3333 | 4.4267 | 336.5833 | 85.5833 | 63.25 | 17.1962 | 1.0573 | 20.6815 | 550073.6608 | 1623664.8113 | 47.5043 | 70.8247 | 135.8354 | 47.5043 | 104.0061 | 24.4436
07/03 20:00:00 | 26.35 | 6.9917 | 14.7925 | 0.0068436 | 92000 | 1.5 | 134.5 | 4.5126 | 337 | 46.9167 | 54.3333 | 17.1962 | 1.0587 | 20.6815 | 486299.9424 | 1204408.1861 | 26.2049 | 64.4295 | 113.0712 | 26.2049 | 54.2367 | 24.4436
07/03 21:00:00 | 25.8083 | 6.9083 | 14.579 | 0.0068183 | 92000 | 1.85 | 150.25 | 4.5126 | 337 | 4.4167 | 5.4167 | 17.1962 | 1.0606 | 20.6815 | 525843.0586 | 120326.8429 | 2.4728 | 7.5503 | 11.1196 | 2.4728 | 4.5055 | 24.4438
07/03 22:00:00 | 25.25 | 6.9917 | 14.4098 | 0.0068516 | 92000 | 2.975 | 120.4167 | 4.5126 | 337 | 0 | 0 | 17.1962 | 1.0625 | 20.6815 | 499706.6074 | 0 | 0 | 0 | 0 | 0 | 0 | 24.4437
07/03 23:00:00 | 25 | 7.2 | 14.3917 | 0.0069327 | 92000 | 3.6 | 100 | 4.5126 | 337 | 0 | 0 | 17.1962 | 1.0633 | 20.6815 | 483187.9098 | 0 | 0 | 0 | 0 | 0 | 0 | 24.4438
07/03 24:00:00 | 23.3667 | 8.4833 | 14.4318 | 0.0076449 | 92000 | 4.1833 | 105.8333 | 4.8719 | 338.75 | 0 | 0 | 17.1962 | 1.068 | 20.6815 | 470963.5676 | 0 | 0 | 0 | 0 | 0 | 0 | 24.1914
07/04 01:00:00 | 21.9083 | 9.4 | 14.2449 | 0.0080345 | 91941.6667 | 4.3083 | 121.6667 | 5.1285 | 340 | 0 | 0 | 17.1962 | 1.0719 | 20.7531 | 468982.3359 | 0 | 0 | 0 | 0 | 0 | 0 | 23.5481
07/04 02:00:00 | 21.0583 | 9.75 | 14.1684 | 0.0083002 | 91900 | 4.1 | 135.8333 | 5.2478 | 340.5833 | 0 | 0 | 17.1962 | 1.074 | 20.7531 | 464024.1966 | 0 | 0 | 0 | 0 | 0 | 0 | 23.3589
07/04 03:00:00 | 20.6 | 9.65 | 13.9986 | 0.0082953 | 91900 | 4.1 | 122.5 | 5.2137 | 340.4167 | 0 | 0 | 17.1962 | 1.0757 | 20.7531 | 463033.5808 | 0 | 0 | 0 | 0 | 0 | 0 | 23.1797
07/04 04:00:00 | 20.6 | 9.1083 | 13.6986 | 0.0079581 | 91900 | 4.1 | 104.1667 | 5.009 | 339.4167 | 0 | 0 | 17.1962 | 1.0763 | 20.7531 | 486923.0637 | 0 | 0 | 0 | 0 | 0 | 0 | 23.046
07/04 05:00:00 | 20.6 | 8.9 | 13.5727 | 0.0078177 | 91900 | 4.1 | 100 | 4.9237 | 339 | 0 | 0 | 17.1962 | 1.0765 | 20.7531 | 474272.3672 | 0 | 0 | 0 | 0 | 0 | 0 | 22.9362
07/04 06:00:00 | 21.2417 | 8.9 | 13.8203 | 0.0078181 | 92016.6667 | 3.5167 | 111.6667 | 4.9237 | 339 | 11.9444 | 74.5278 | 17.1962 | 1.0756 | 20.7531 | 571199.5204 | 1067392.0315 | 8.1898 | 52.1997 | 8.1898 | 99.5558 | 18.0559 | 22.9499
07/04 07:00:00 | 22.3417 | 9.8917 | 14.6897 | 0.0083508 | 92100 | 2.8083 | 90.8333 | 5.1624 | 340.1667 | 43.25 | 309.0833 | 17.1962 | 1.0716 | 20.7531 | 474753.6974 | 3609746.808 | 34.9682 | 153.6584 | 34.9682 | 390.9103 | 114.0977 | 23.2063
07/04 08:00:00 | 23.7333 | 9.6083 | 15.0352 | 0.0081742 | 92158.3333 | 1.9583 | 64.1667 | 5.0942 | 339.8333 | 72.3333 | 534.9167 | 17.1962 | 1.0676 | 20.7531 | 1980850.8407 | 5391883.3872 | 64.9762 | 156.4628 | 64.9762 | 629.7781 | 284.7305 | 24.2368
07/04 09:00:00 | 25.7417 | 8.2583 | 15.1049 | 0.0074299 | 92200 | 3.0167 | 112.5 | 4.8039 | 338.4167 | 94.5833 | 685.5833 | 17.1962 | 1.0621 | 20.7531 | 235785.8508 | 6234069.8455 | 111.8479 | 105.1784 | 93.9146 | 735.5155 | 478.1002 | 24.4442
07/04 10:00:00 | 28.275 | 7.45 | 15.6904 | 0.0070913 | 92200 | 3.225 | 144.1667 | 4.5984 | 337.4167 | 109.75 | 772.4167 | 17.1962 | 1.0538 | 20.7531 | 217844.8965 | 6069211.1572 | 240.6392 | 114.2738 | 114.2738 | 713.4671 | 652.8684 | 24.444
07/04 11:00:00 | 29.4 | 7.2 | 15.9928 | 0.0069957 | 92200 | 1.8417 | 142.3333 | 4.5126 | 337 | 119.6667 | 826.6667 | 17.1962 | 1.05 | 20.7531 | 281766.4471 | 5348239.3886 | 359.642 | 130.5791 | 130.5791 | 589.1198 | 795.3606 | 24.4439
07/04 12:00:00 | 30.3917 | 7.2 | 16.2308 | 0.0068815 | 92200 | 0.54167 | 144.5833 | 4.5126 | 337 | 118.8333 | 871.1667 | 17.1962 | 1.0468 | 20.7531 | 269532.019 | 4638855.024 | 443.8956 | 135.0104 | 135.0104 | 412.3708 | 897.7288 | 24.4439
07/04 13:00:00 | 31.7417 | 6.9083 | 16.4942 | 0.0066631 | 92141.6667 | 0 | 143.8333 | 4.5126 | 337 | 116.6667 | 895.75 | 17.1962 | 1.0418 | 20.7531 | 205101.4061 | 4412869.5552 | 483.7997 | 136.2409 | 143.2354 | 199.7962 | 947.7154 | 24.4438
07/04 14:00:00 | 32.8417 | 6.7 | 16.8051 | 0.0066159 | 92041.6667 | 2.1 | 88.75 | 4.5126 | 337 | 114.75 | 903.75 | 17.1962 | 1.037 | 20.7531 | 228927.2424 | 4358890.4137 | 475.6324 | 136.4292 | 312.6757 | 136.4292 | 942.7104 | 24.4432
07/04 15:00:00 | 33.3 | 6.35 | 16.8092 | 0.0064405 | 92000 | 2.375 | 92.5833 | 4.3924 | 336.4167 | 116.25 | 890.6667 | 17.1962 | 1.0353 | 20.7531 | 230452.3025 | 4881346.4797 | 418.9297 | 135.3975 | 528.0106 | 135.3975 | 882.1627 | 24.443
07/04 16:00:00 | 33.65 | 4.8167 | 16.3907 | 0.0057902 | 91941.6667 | 2.1417 | 114.8333 | 4.065 | 334.8333 | 112.9167 | 868.4167 | 17.1962 | 1.0345 | 20.7531 | 287093.1185 | 5917345.075 | 319.6455 | 129.3303 | 700.2536 | 129.3303 | 775.5047 | 24.4428
07/04 17:00:00 | 33.9 | 3.9 | 16.1672 | 0.0054217 | 91900 | 2.425 | 100.25 | 3.8926 | 334 | 104.6667 | 833.5 | 17.1962 | 1.0338 | 20.7531 | 497531.1534 | 6856956.0039 | 184.8711 | 112.7003 | 823.2233 | 112.7003 | 631.6049 | 24.4424
07/04 18:00:00 | 32.9083 | 2.9083 | 15.5869 | 0.0051282 | 91900 | 2.1833 | 178.3333 | 3.6502 | 332.8333 | 92.5 | 773.25 | 17.1962 | 1.0377 | 20.7531 | 617392.6262 | 7157234.626 | 93.2633 | 154.7128 | 850.5474 | 93.2633 | 460.8833 | 24.4431
07/04 19:00:00 | 31.9083 | 2.55 | 15.1598 | 0.0050358 | 91841.6667 | 1.75 | 222.5 | 3.477 | 332 | 76.4167 | 663.5 | 17.1962 | 1.0406 | 20.7531 | 514286.5816 | 6444434.2826 | 67.6799 | 245.0274 | 770.2766 | 67.6799 | 280.2259 | 24.4432
07/04 20:00:00 | 29.7167 | 5.3667 | 15.3936 | 0.0062048 | 91800 | 1.85 | 31.6667 | 4.0811 | 334.9167 | 48.5833 | 430 | 17.1962 | 1.0457 | 20.7531 | 522265.9204 | 4350452.2825 | 37.7518 | 239.6252 | 506.7367 | 37.7518 | 109.6845 | 24.4436
07/04 21:00:00 | 27.0167 | 6.2667 | 14.7025 | 0.0065041 | 91741.6667 | 2.3917 | 86.6667 | 5.1101 | 339.9167 | 4.6667 | 41.4167 | 17.1962 | 1.0539 | 20.7531 | 516562.2569 | 432384.243 | 3.1832 | 29.8652 | 48.8361 | 3.1832 | 5.5719 | 24.4438
07/04 22:00:00 | 26.1 | 6.5333 | 14.5183 | 0.006668 | 91700 | 2.8917 | 131.6667 | 7.0602 | 349.5833 | 0 | 0 | 17.1962 | 1.0564 | 20.7531 | 500410.4192 | 0 | 0 | 0 | 0 | 0 | 0 | 24.4438
07/04 23:00:00 | 26.1 | 7.2 | 14.7729 | 0.006961 | 91700 | 3.1 | 140 | 10.854 | 369 | 0 | 0 | 17.1962 | 1.0559 | 20.7531 | 505363.9532 | 0 | 0 | 0 | 0 | 0 | 0 | 24.4436
07/04 24:00:00 | 25.8083 | 7.8417 | 14.9129 | 0.0072429 | 91700 | 4.2667 | 128.3333 | 12.8965 | 379.5833 | 0 | 0 | 17.1962 | 1.0564 | 20.7531 | 470963.5676 | 0 | 0 | 0 | 0 | 0 | 0 | 24.4437
07/05 01:00:00 | 25.8917 | 7.6583 | 14.8737 | 0.0071632 | 91700 | 6.325 | 120 | 12.8651 | 379.4167 | 0 | 0 | 17.1962 | 1.0563 | 20.8231 | 468982.3359 | 0 | 0 | 0 | 0 | 0 | 0 | 24.4438
07/05 02:00:00 | 25.4583 | 7.55 | 14.6595 | 0.0070912 | 91700 | 5.1 | 137.5 | 8.0802 | 355.0833 | 0 | 0 | 17.1962 | 1.0579 | 20.8231 | 464024.1966 | 0 | 0 | 0 | 0 | 0 | 0 | 24.4439
07/05 03:00:00 | 24.3583 | 8.0917 | 14.5324 | 0.0073931 | 91700 | 3.3083 | 202.5 | 4.8382 | 338.5833 | 0 | 0 | 17.1962 | 1.0613 | 20.8231 | 463033.5808 | 0 | 0 | 0 | 0 | 0 | 0 | 24.4442
07/05 04:00:00 | 23.55 | 8.65 | 14.5383 | 0.0077298 | 91700 | 2.5167 | 205 | 10.9227 | 369.9167 | 0 | 0 | 17.1962 | 1.0637 | 20.8231 | 467991.7201 | 0 | 0 | 0 | 0 | 0 | 0 | 24.3926
07/05 05:00:00 | 23.3 | 8.9 | 14.565 | 0.0078628 | 91700 | 2.1 | 180 | 14.015 | 385.5833 | 0 | 0 | 17.1962 | 1.0643 | 20.8231 | 1801716.3304 | 0 | 0 | 0 | 0 | 0 | 0 | 24.35
07/05 06:00:00 | 22.6583 | 9.1917 | 14.4612 | 0.0079981 | 91758.3333 | 0.875 | 142.0833 | 8.4763 | 357.0833 | 13.2222 | 47 | 17.1962 | 1.0671 | 20.8231 | 506508.4266 | 756984.3361 | 8.3155 | 39.18 | 8.3155 | 72.2669 | 17.7676 | 24.2264
07/05 07:00:00 | 23.4833 | 9.4 | 14.893 | 0.0081496 | 91858.3333 | 0.875 | 138.75 | 5.84 | 343.5 | 44.75 | 294.3333 | 17.1962 | 1.065 | 20.8231 | 474753.6974 | 3496099.7446 | 35.1922 | 148.8287 | 35.1922 | 376.8888 | 112.3165 | 24.4164
07/05 08:00:00 | 25.3917 | 9.4 | 15.5597 | 0.0081514 | 91900 | 1.5 | 225 | 5.6367 | 342.5 | 80.6667 | 503.5833 | 17.1962 | 1.0587 | 20.8231 | 280166.8805 | 5302581.961 | 68.3819 | 156.3329 | 68.3819 | 611.1891 | 280.5154 | 24.444
07/05 09:00:00 | 27.3833 | 9.4 | 16.2432 | 0.0081664 | 91900 | 2.1417 | 74.1667 | 5.1285 | 340 | 108.4167 | 647.75 | 17.1962 | 1.0517 | 20.8231 | 232684.3415 | 6155231.1496 | 113.6485 | 106.9461 | 96.0846 | 720.7692 | 470.8302 | 24.444
07/05 10:00:00 | 29.6417 | 9.1083 | 16.8506 | 0.0079971 | 91900 | 2.8917 | 125.8333 | 5.009 | 339.4167 | 124.9167 | 743.3333 | 17.1962 | 1.0441 | 20.8231 | 220922.6003 | 6100844.1323 | 243.3862 | 119.8163 | 119.8163 | 704.8968 | 647.6652 | 24.4438
07/05 11:00:00 | 30.6 | 8.9 | 17.029 | 0.0078302 | 91900 | 3.1 | 130 | 4.9237 | 339 | 132.3333 | 810.6667 | 17.1962 | 1.0411 | 20.8231 | 233835.5492 | 5430296.5342 | 363.182 | 131.9937 | 131.9937 | 595.953 | 795.0729 | 24.4437
07/05 12:00:00 | 32.5833 | 8.375 | 17.4597 | 0.0075439 | 92075 | 2.8083 | 145.75 | 4.8039 | 338.4167 | 134.6667 | 855.3333 | 17.1962 | 1.0368 | 20.8231 | 263340.8238 | 4721976.279 | 445.7082 | 139.1345 | 139.1345 | 414.5415 | 899.2933 | 24.4438
07/05 13:00:00 | 34.9333 | 6.6 | 17.5805 | 0.0067672 | 91908.3333 | 3.7667 | 135.4167 | 4.4781 | 336.8333 | 159.6667 | 843.25 | 17.1962 | 1.0283 | 20.8231 | 204504.9574 | 4613572.6233 | 488.0447 | 145.1004 | 151.9546 | 207.9198 | 941.8628 | 24.4435
07/05 14:00:00 | 36.4167 | 5.8333 | 17.781 | 0.0064017 | 92050 | 4.6 | 160.8333 | 4.3064 | 336 | 243.25 | 674.8333 | 17.1962 | 1.0255 | 20.8231 | 214099.4641 | 4759931.933 | 460.2632 | 156.9714 | 309.8572 | 156.9714 | 862.1329 | 24.4432
07/05 15:00:00 | 33.5583 | 7.9833 | 17.7448 | 0.0075516 | 91833.3333 | 4.3083 | 230.8333 | 4.786 | 338.3333 | 264.1667 | 331.6667 | 17.1962 | 1.0308 | 20.8231 | 203492.6875 | 4172652.2294 | 291.7589 | 143.1511 | 341.8361 | 143.1511 | 550.2837 | 24.4437
07/05 16:00:00 | 33.025 | 9.1083 | 17.8786 | 0.0079958 | 91500 | 3.5167 | 264.1667 | 5.009 | 339.4167 | 229.25 | 153.0833 | 17.1962 | 1.0281 | 20.8231 | 283645.6348 | 3419516.4176 | 171.5378 | 121.6637 | 272.0821 | 121.6637 | 344.9126 | 24.4434
07/05 17:00:00 | 34.4 | 8.9 | 18.2093 | 0.0078692 | 91500 | 3.1 | 10 | 4.9237 | 339 | 166.3333 | 302.5 | 17.1962 | 1.0237 | 20.8231 | 478492.4467 | 4174430.7869 | 128.9306 | 102.3451 | 423.5437 | 102.3451 | 352.1779 | 24.4432
07/05 18:00:00 | 33.7583 | 7.6167 | 17.466 | 0.0071724 | 91441.6667 | 3.6833 | 62.5 | 4.6839 | 337.8333 | 104.6667 | 701.5 | 17.1962 | 1.0263 | 20.8231 | 595407.3845 | 6822239.8121 | 93.0549 | 152.9265 | 803.3733 | 93.0549 | 436.0577 | 24.4428
07/05 19:00:00 | 31.725 | 6.9917 | 16.5631 | 0.0068707 | 91341.6667 | 5.325 | 105.8333 | 4.5126 | 337 | 85 | 614.1667 | 17.1962 | 1.0325 | 20.8231 | 545458.7939 | 6215984.9058 | 71.176 | 236.9797 | 732.2975 | 71.176 | 274.6516 | 24.4432
07/05 20:00:00 | 29.6083 | 7.55 | 16.1585 | 0.0072463 | 91241.6667 | 5.5583 | 115.8333 | 4.6327 | 337.5833 | 58.25 | 330.3333 | 17.1962 | 1.038 | 20.8231 | 481719.1943 | 3773862.541 | 38.3182 | 207.3469 | 430.8539 | 38.3182 | 105.6496 | 24.4434
07/05 21:00:00 | 28.55 | 7.8 | 15.8236 | 0.0072753 | 91200 | 6.0333 | 120 | 4.7184 | 338 | 5.6667 | 30.6667 | 17.1962 | 1.0411 | 20.8231 | 521369.634 | 376445.5323 | 3.4691 | 25.7605 | 41.5775 | 3.4691 | 6.3221 | 24.4437
07/05 22:00:00 | 27.3667 | 8.4417 | 15.7479 | 0.007666 | 91200 | 6.9917 | 120 | 4.8382 | 338.5833 | 0 | 0 | 17.1962 | 1.0445 | 20.8231 | 499706.6074 | 0 | 0 | 0 | 0 | 0 | 0 | 24.4437
07/05 23:00:00 | 26.7 | 8.9 | 15.7903 | 0.0079895 | 91200 | 7.2 | 120 | 4.9237 | 339 | 0 | 0 | 17.1962 | 1.0463 | 20.8231 | 483235.64 | 0 | 0 | 0 | 0 | 0 | 0 | 24.4435
07/05 24:00:00 | 23.7833 | 8.55 | 14.5847 | 0.0077675 | 91141.6667 | 5.1 | 160.8333 | 4.9237 | 339 | 0 | 0 | 17.1962 | 1.0563 | 20.8231 | 470963.5676 | 0 | 0 | 0 | 0 | 0 | 0 | 24.3205
07/06 01:00:00 | 21.7 | 8.0083 | 13.543 | 0.0074305 | 91100 | 3.0167 | 184.1667 | 4.8039 | 338.4167 | 0 | 0 | 17.1962 | 1.0638 | 20.8914 | 469646.2593 | 0 | 0 | 0 | 0 | 0 | 0 | 23.9736
07/06 02:00:00 | 21.7 | 7.45 | 13.2859 | 0.0071386 | 91158.3333 | 1.9583 | 216.75 | 4.5984 | 337.4167 | 0 | 0 | 17.1962 | 1.065 | 20.8914 | 464466.8122 | 0 | 0 | 0 | 0 | 0 | 0 | 23.9597
07/06 03:00:00 | 20.7083 | 9.1833 | 13.8234 | 0.0081404 | 91200 | 1.5 | 165.4167 | 4.9911 | 339.3333 | 0 | 0 | 17.1962 | 1.0674 | 20.8914 | 463254.8886 | 0 | 0 | 0 | 0 | 0 | 0 | 23.831
07/06 04:00:00 | 19.0083 | 10.6 | 13.8757 | 0.0088942 | 91200 | 2.725 | 110 | 5.3329 | 341 | 0 | 0 | 17.1962 | 1.0723 | 20.8914 | 468434.3357 | 0 | 0 | 0 | 0 | 0 | 0 | 23.4291
07/06 05:00:00 | 18.3 | 10.6 | 13.6026 | 0.0088761 | 91200 | 3.6 | 110 | 5.3329 | 341 | 0 | 0 | 17.1962 | 1.075 | 20.8914 | 474936.2905 | 0 | 0 | 0 | 0 | 0 | 0 | 23.1351
07/06 06:00:00 | 19.6417 | 10.6 | 14.1162 | 0.008894 | 91316.6667 | 1.5 | 187.9167 | 5.3329 | 341 | 11.4444 | 91.5278 | 17.1962 | 1.0714 | 20.8914 | 499511.0181 | 1249707.0791 | 8.3763 | 60.7569 | 8.3763 | 117.3529 | 18.728 | 23.1884
07/06 07:00:00 | 21.8833 | 7.6833 | 13.6492 | 0.0074363 | 91458.3333 | 2.3917 | 303.75 | 4.7341 | 338.0833 | 40.5 | 341.3333 | 17.1962 | 1.0674 | 20.8914 | 1329936.2067 | 3834969.8756 | 34.1921 | 162.9732 | 34.1921 | 419.6762 | 118.528 | 23.5971
07/06 08:00:00 | 23.0917 | 3.9667 | 12.4235 | 0.0056021 | 91500 | 3.8083 | 315.8333 | 3.8226 | 333.6667 | 69.1667 | 570 | 17.1962 | 1.0666 | 20.8914 | 364364.943 | 5593234.0126 | 64.4498 | 160.6887 | 64.4498 | 658.8005 | 295.3402 | 23.7732
07/06 09:00:00 | 24.2917 | 2.45 | 12.3605 | 0.0050417 | 91558.3333 | 4.475 | 331.6667 | 3.477 | 332 | 90.8333 | 717.75 | 17.1962 | 1.0639 | 20.8914 | 233206.4365 | 6405335.4829 | 113.6205 | 106.422 | 94.9428 | 758.4842 | 492.2709 | 24.335
07/06 10:00:00 | 25.35 | 2.55 | 12.8175 | 0.0050953 | 91600 | 4.8083 | 316.6667 | 3.477 | 332 | 107 | 802.6667 | 17.1962 | 1.0605 | 20.8914 | 309101.7972 | 6200060.662 | 245.539 | 116.4053 | 116.4053 | 730.1305 | 671.2953 | 24.4442
07/06 11:00:00 | 25.6 | 2.8 | 12.9828 | 0.005172 | 91600 | 4.6 | 300 | 3.477 | 332 | 119.3333 | 851.5833 | 17.1962 | 1.0595 | 20.8914 | 545023.727 | 5458540.7082 | 367.9373 | 132.4344 | 132.4344 | 603.866 | 815.339 | 24.444
07/06 12:00:00 | 26.8833 | 2.8 | 13.4418 | 0.0051466 | 91658.3333 | 5.2417 | 311.6667 | 3.477 | 332 | 124.0833 | 886.25 | 17.1962 | 1.0557 | 20.8914 | 247086.6401 | 4743773.6758 | 453.1657 | 138.2381 | 138.2381 | 421.2048 | 916.3871 | 24.4441
07/06 13:00:00 | 28.4417 | 2.45 | 13.8798 | 0.004995 | 91700 | 6.2833 | 325.8333 | 3.477 | 332 | 131.5 | 895.4167 | 17.1962 | 1.051 | 20.8914 | 240154.7988 | 4534910.5863 | 491.7612 | 141.191 | 148.1854 | 205.5112 | 962.1649 | 24.4438
07/06 14:00:00 | 29.1917 | 1.2667 | 13.8522 | 0.004661 | 91700 | 5.1833 | 330 | 3.2334 | 330.8333 | 136.4167 | 892.4167 | 17.1962 | 1.0489 | 20.8914 | 235282.2448 | 4502376.6681 | 482.3693 | 142.7789 | 319.1361 | 142.7789 | 953.8893 | 24.444
07/06 15:00:00 | 29.4 | 0.25 | 13.6194 | 0.0043191 | 91700 | 5.325 | 324.1667 | 2.9372 | 329.4167 | 131.1667 | 890 | 17.1962 | 1.0488 | 20.8914 | 205637.9821 | 5021203.4342 | 426.8287 | 140.9157 | 536.7381 | 140.9157 | 896.373 | 24.4438
07/06 16:00:00 | 29.1083 | -0.64167 | 13.192 | 0.0039701 | 91700 | 3.8083 | 308.3333 | 2.7274 | 328.4167 | 123 | 876.1667 | 17.1962 | 1.0504 | 20.8914 | 392416.6679 | 6073395.6485 | 327.4219 | 132.8533 | 717.747 | 132.8533 | 791.4591 | 24.4437
07/06 17:00:00 | 28.9 | -1.1 | 12.9639 | 0.0038074 | 91700 | 2.5083 | 300.5833 | 2.64 | 328 | 112.5 | 845.4167 | 17.1962 | 1.0514 | 20.8914 | 483728.1577 | 7039091.3599 | 191.264 | 117.5711 | 840.785 | 117.5711 | 646.8624 | 24.4435
07/06 18:00:00 | 28.9 | -2.7333 | 12.5096 | 0.0033311 | 91641.6667 | 3.2667 | 323.75 | 2.1472 | 325.6667 | 98 | 793 | 17.1962 | 1.0515 | 20.8914 | 651880.317 | 7374503.1558 | 96.4941 | 159.6267 | 875.9666 | 96.4941 | 475.5961 | 24.4437
07/06 19:00:00 | 27.9083 | -3.55 | 11.9184 | 0.0031225 | 91541.6667 | 3.6 | 328.3333 | 1.9189 | 324.5833 | 78.4167 | 698.1667 | 17.1962 | 1.0542 | 20.8914 | 519929.9305 | 6726572.0574 | 69.8255 | 255.5017 | 805.6388 | 69.8255 | 292.4868 | 24.4439
07/06 20:00:00 | 26.5583 | -2.3667 | 11.7552 | 0.0035015 | 91500 | 2.375 | 325.8333 | 2.2535 | 326.1667 | 48.75 | 473.9167 | 17.1962 | 1.0578 | 20.8914 | 1040429.7835 | 4663093.6232 | 38.4277 | 257.0488 | 546.9938 | 38.4277 | 115.9369 | 24.4438
07/06 21:00:00 | 24.175 | -0.35833 | 11.4286 | 0.0041282 | 91500 | 2.725 | 312.5 | 2.7969 | 328.75 | 4.6667 | 46 | 17.1962 | 1.0652 | 20.8914 | 533070.8994 | 466632.4274 | 3.294 | 32.2497 | 52.9182 | 3.294 | 5.6755 | 24.4442
07/06 22:00:00 | 21.8083 | 1.5333 | 11.0846 | 0.0047405 | 91441.6667 | 3.3083 | 294.1667 | 3.303 | 331.1667 | 0 | 0 | 17.1962 | 1.072 | 20.8914 | 536282.738 | 0 | 0 | 0 | 0 | 0 | 0 | 24.3357
07/06 23:00:00 | 21.1 | 2.2 | 11.033 | 0.0049791 | 91400 | 3.1 | 290 | 3.477 | 332 | 0 | 0 | 17.1962 | 1.0737 | 20.8914 | 507649.8669 | 0 | 0 | 0 | 0 | 0 | 0 | 24.0922
07/06 24:00:00 | 18.825 | 3.1917 | 10.4758 | 0.0053509 | 91341.6667 | 3.6833 | 290 | 3.7194 | 333.1667 | 0 | 0 | 17.1962 | 1.0808 | 20.8914 | 472070.1066 | 0 | 0 | 0 | 0 | 0 | 0 | 23.6822
07/07 01:00:00 | 16.9083 | 3.55 | 9.7592 | 0.0054287 | 91300 | 2.5833 | 278.3333 | 3.7715 | 333.4167 | 0 | 0 | 17.1962 | 1.0873 | 20.9582 | 507616.3096 | 0 | 0 | 0 | 0 | 0 | 0 | 23.488
07/07 02:00:00 | 15.7083 | 3.3 | 9.1278 | 0.0053119 | 91300 | 1.85 | 246.6667 | 3.685 | 333 | 0 | 0 | 17.1962 | 1.092 | 20.9582 | 464466.8122 | 0 | 0 | 0 | 0 | 0 | 0 | 23.2855
07/07 03:00:00 | 14.65 | 3.3 | 8.6465 | 0.0052882 | 91300 | 1.75 | 282.5 | 3.685 | 333 | 0 | 0 | 17.1962 | 1.096 | 20.9582 | 463254.8886 | 0 | 0 | 0 | 0 | 0 | 0 | 23.0258
07/07 04:00:00 | 13.7583 | 3.3 | 8.3042 | 0.005333 | 91300 | 1.5 | 285 | 3.685 | 333 | 0 | 0 | 17.1962 | 1.0994 | 20.9582 | 468434.3357 | 0 | 0 | 0 | 0 | 0 | 0 | 22.8038
07/07 05:00:00 | 13.3 | 3.3 | 8.1234 | 0.0053526 | 91300 | 1.5 | 260 | 3.685 | 333 | 0 | 0 | 17.1962 | 1.1011 | 20.9582 | 474936.2905 | 0 | 0 | 0 | 0 | 0 | 0 | 22.6153
07/07 06:00:00 | 13.65 | 3.65 | 8.4147 | 0.005474 | 91358.3333 | 0.625 | 277.5 | 3.8061 | 333.5833 | 10.8056 | 97.1944 | 17.1962 | 1.1002 | 20.9582 | 504485.431 | 1319510.5509 | 8.2544 | 63.977 | 8.2544 | 124.1076 | 18.4844 | 22.3202
07/07 07:00:00 | 15.1833 | 4.1917 | 9.3161 | 0.0056956 | 91400 | 0 | 283.5833 | 3.8926 | 334 | 40.4167 | 352.4167 | 17.1962 | 1.0945 | 20.9582 | 478294.6221 | 3922130.8487 | 34.3475 | 166.5603 | 34.3475 | 430.2124 | 120.9224 | 22.6287
07/07 08:00:00 | 17.3833 | 4.75 | 10.4198 | 0.0058688 | 91458.3333 | 1.5167 | 291.25 | 4.0135 | 334.5833 | 69 | 584.0833 | 17.1962 | 1.0866 | 20.9582 | 293494.5568 | 5699083.9947 | 65.5289 | 163.6408 | 65.5289 | 671.2642 | 300.7322 | 22.8303
07/07 09:00:00 | 19.9333 | 4.65 | 11.3789 | 0.0057944 | 91500 | 3.1833 | 294.1667 | 3.9789 | 334.4167 | 89.4167 | 733.75 | 17.1962 | 1.0778 | 20.9582 | 223687.0633 | 6490545.7784 | 114.0596 | 106.6599 | 94.9966 | 771.1419 | 499.8038 | 22.9835
07/07 10:00:00 | 22.3833 | 3.7583 | 12.0273 | 0.0054644 | 91558.3333 | 5.1167 | 307.5 | 3.7715 | 333.4167 | 102.4167 | 820.9167 | 17.1962 | 1.0701 | 20.9582 | 221656.581 | 6242098.096 | 247.3585 | 116.9988 | 116.9988 | 735.793 | 679.5655 | 23.1932
07/07 11:00:00 | 23.3 | 3.3 | 12.2212 | 0.0052915 | 91600 | 6.2 | 320 | 3.685 | 333 | 110.25 | 876.25 | 17.1962 | 1.0675 | 20.9582 | 237478.1674 | 5473738.9502 | 371.3449 | 130.7126 | 130.7126 | 612.1983 | 826.495 | 23.6587
07/07 12:00:00 | 24.9333 | 2.6583 | 12.6317 | 0.0050655 | 91600 | 6.7833 | 320 | 3.5637 | 332.4167 | 111.1667 | 914.75 | 17.1962 | 1.0621 | 20.9582 | 232497.473 | 4729030.811 | 458.107 | 136.0379 | 136.0379 | 425.284 | 929.046 | 24.3077
07/07 13:00:00 | 26.7417 | 1.9083 | 13.0313 | 0.0047693 | 91541.6667 | 6.6167 | 302.5 | 3.3553 | 331.4167 | 111.9167 | 933.0833 | 17.1962 | 1.0555 | 20.9582 | 212324.3363 | 4504125.9414 | 498.4334 | 138.0684 | 145.2455 | 204.1106 | 977.631 | 24.4444
07/07 14:00:00 | 27.55 | 1.0583 | 13.0774 | 0.0044971 | 91500 | 6.4917 | 325 | 3.1465 | 330.4167 | 111.3333 | 936.8333 | 17.1962 | 1.0526 | 20.9582 | 232443.1126 | 4442088.9964 | 488.6525 | 138.2267 | 320.0188 | 138.2267 | 969.6205 | 24.4444
07/07 15:00:00 | 27.8 | 0.25 | 12.8953 | 0.0041999 | 91500 | 6.7 | 320.8333 | 2.9372 | 329.4167 | 107.6667 | 929.9167 | 17.1962 | 1.0523 | 20.9582 | 221610.9672 | 4946565.2964 | 429.4145 | 135.3215 | 541.9696 | 135.3215 | 907.3635 | 24.4443
07/07 16:00:00 | 27.45 | 0.35 | 12.8557 | 0.0043052 | 91441.6667 | 6.4083 | 305.8333 | 2.9721 | 329.5833 | 103.6667 | 906.9167 | 17.1962 | 1.0526 | 20.9582 | 289731.5993 | 6002658.6353 | 325.6617 | 128.1512 | 719.2278 | 128.1512 | 795.7368 | 24.4443
07/07 17:00:00 | 27.2 | 0.6 | 12.8949 | 0.0044529 | 91400 | 6.2 | 310 | 3.0594 | 330 | 99.3333 | 862.9167 | 17.1962 | 1.0528 | 20.9582 | 483728.1577 | 6961670.2738 | 187.1276 | 113.2633 | 837.9824 | 113.2633 | 644.9864 | 24.4442
07/07 18:00:00 | 26.9083 | 0.6 | 12.7141 | 0.0043769 | 91400 | 5.9083 | 321.6667 | 3.0594 | 330 | 92.6667 | 787.75 | 17.1962 | 1.0539 | 20.9582 | 612598.0241 | 7260047.5702 | 94.0129 | 155.8271 | 864.169 | 94.0129 | 468.1989 | 24.4442
07/07 19:00:00 | 25.7083 | 0.6 | 12.2175 | 0.0043421 | 91341.6667 | 5.7 | 330 | 3.0594 | 330 | 80.0833 | 659.1667 | 17.1962 | 1.0576 | 20.9582 | 767670.8678 | 6467612.2512 | 69.6095 | 245.7819 | 770.269 | 69.6095 | 282.7247 | 24.4442
07/07 20:00:00 | 23.7167 | 0.89167 | 11.5826 | 0.0044914 | 91300 | 5.9917 | 324.1667 | 3.0594 | 330 | 51.9167 | 420.5833 | 17.1962 | 1.0639 | 20.9582 | 615519.4328 | 4312745.5157 | 39.1671 | 237.0005 | 499.6924 | 39.1671 | 111.6918 | 24.4315
07/07 21:00:00 | 22.1583 | 2.0917 | 11.3977 | 0.0049314 | 91300 | 6.2 | 320 | 3.303 | 331.1667 | 5 | 40.4167 | 17.1962 | 1.0688 | 20.9582 | 542029.6117 | 430283.0842 | 3.1288 | 29.7548 | 48.7983 | 3.1288 | 5.8806 | 23.9751
07/07 22:00:00 | 21.0583 | 2.8 | 11.197 | 0.0051724 | 91300 | 5.9083 | 308.3333 | 3.477 | 332 | 0 | 0 | 17.1962 | 1.0724 | 20.9582 | 504575.3789 | 0 | 0 | 0 | 0 | 0 | 0 | 23.6326
07/07 23:00:00 | 20.6 | 2.8 | 11.0101 | 0.0051684 | 91300 | 5.7 | 300 | 3.477 | 332 | 0 | 0 | 17.1962 | 1.074 | 20.9582 | 485843.6034 | 0 | 0 | 0 | 0 | 0 | 0 | 23.3976
07/07 24:00:00 | 19.2583 | 3.0917 | 10.5853 | 0.0052872 | 91300 | 4.7667 | 288.3333 | 3.5983 | 332.5833 | 0 | 0 | 17.1962 | 1.0788 | 20.9582 | 472070.1066 | 0 | 0 | 0 | 0 | 0 | 0 | 23.2352
07/08 01:00:00 | 17.6583 | 3.65 | 10.1009 | 0.0054625 | 91241.6667 | 3.8083 | 285.8333 | 3.8061 | 333.5833 | 0 | 0 | 17.1962 | 1.0837 | 21.0232 | 468982.3359 | 0 | 0 | 0 | 0 | 0 | 0 | 23.089
07/08 02:00:00 | 16.9083 | 3.9 | 9.838 | 0.0055088 | 91258.3333 | 4.825 | 284.1667 | 8.5279 | 357.3333 | 0 | 0 | 17.1962 | 1.0866 | 21.0232 | 464024.1966 | 0 | 0 | 0 | 0 | 0 | 0 | 22.8321
07/08 03:00:00 | 16.35 | 2.9083 | 9.2233 | 0.0051425 | 91300 | 5.0583 | 291.6667 | 11.6162 | 372.8333 | 0 | 0 | 17.1962 | 1.0898 | 21.0232 | 463033.5808 | 0 | 0 | 0 | 0 | 0 | 0 | 22.6591
07/08 04:00:00 | 15.8083 | 1.5583 | 8.4819 | 0.0046623 | 91358.3333 | 4.3083 | 300 | 11.3454 | 371.4167 | 0 | 0 | 17.1962 | 1.0934 | 21.0232 | 467991.7201 | 0 | 0 | 0 | 0 | 0 | 0 | 22.5536
07/08 05:00:00 | 15.6 | 1.1 | 8.2126 | 0.0044951 | 91400 | 4.1 | 300 | 11.2656 | 371 | 0 | 0 | 17.1962 | 1.095 | 21.0232 | 474272.3672 | 0 | 0 | 0 | 0 | 0 | 0 | 22.4641
07/08 06:00:00 | 16.2417 | 1.7417 | 8.7841 | 0.0047546 | 91516.6667 | 4.6833 | 323.3333 | 8.3971 | 356.4167 | 11.6111 | 42 | 17.1962 | 1.0935 | 21.0232 | 497740.5558 | 682928.8698 | 7.3359 | 35.3403 | 7.3359 | 65.5041 | 15.6749 | 22.2981
07/08 07:00:00 | 18.275 | 2.2 | 9.8686 | 0.0049493 | 91658.3333 | 5.7417 | 328.3333 | 4.6733 | 337.8333 | 41.5833 | 273.3333 | 17.1962 | 1.0872 | 21.0232 | 497132.5246 | 3236457.1412 | 32.4038 | 137.3495 | 32.4038 | 349.8582 | 104.7582 | 22.4762
07/08 08:00:00 | 19.4 | 2.8417 | 10.5049 | 0.0051107 | 91700 | 5.5583 | 320 | 3.5983 | 332.5833 | 71.0833 | 520 | 17.1962 | 1.0833 | 21.0232 | 271243.9559 | 5257185.3774 | 63.5049 | 151.8629 | 63.5049 | 614.3514 | 278.1916 | 22.6002
07/08 09:00:00 | 20.1 | 2.6583 | 10.7752 | 0.0050899 | 91758.3333 | 5.45 | 308.3333 | 3.5637 | 332.4167 | 92.5 | 714.4167 | 17.1962 | 1.0814 | 21.0232 | 220206.5305 | 6398524.5477 | 113.757 | 106.2165 | 94.914 | 758.0561 | 492.3923 | 22.7621
07/08 10:00:00 | 21.2417 | 2.55 | 11.2219 | 0.0050732 | 91800 | 6.8667 | 305.8333 | 3.477 | 332 | 106.1667 | 809.6667 | 17.1962 | 1.0777 | 21.0232 | 206321.451 | 6228470.9614 | 246.8179 | 116.4529 | 116.4529 | 734.7986 | 675.4923 | 22.7956
07/08 11:00:00 | 21.7 | 2.8 | 11.4748 | 0.0051444 | 91800 | 7.7 | 310 | 3.477 | 332 | 113 | 870.9167 | 17.1962 | 1.0759 | 21.0232 | 216729.2996 | 5478807.5062 | 371.2081 | 131.4069 | 131.4069 | 610.9385 | 824.9242 | 22.8232
07/08 12:00:00 | 22.6333 | 2.1583 | 11.5981 | 0.0048869 | 91858.3333 | 5.6 | 310 | 3.3553 | 331.4167 | 112.1667 | 916 | 17.1962 | 1.0737 | 21.0232 | 258652.7126 | 4743638.578 | 459.3173 | 136.53 | 136.53 | 426.2769 | 931.1857 | 23.1662
07/08 13:00:00 | 23.65 | 1.35 | 11.6706 | 0.004552 | 91841.6667 | 3.8083 | 310 | 3.1465 | 330.4167 | 112.1667 | 938.8333 | 17.1962 | 1.0704 | 21.0232 | 204504.9574 | 4527034.7521 | 501.3017 | 138.6994 | 145.9101 | 205.1194 | 983.2195 | 23.8621
07/08 14:00:00 | 24.5417 | 0.45833 | 11.7331 | 0.0042544 | 91858.3333 | 3.8917 | 280.8333 | 2.9372 | 329.4167 | 112.9167 | 943.0833 | 17.1962 | 1.0678 | 21.0232 | 214099.4641 | 4478142.9083 | 492.4292 | 139.3884 | 322.4308 | 139.3884 | 976.9324 | 24.3888
07/08 15:00:00 | 25 | 0 | 11.7659 | 0.0041049 | 91841.6667 | 1.7083 | 281 | 2.8499 | 329 | 112.3333 | 933.4167 | 17.1962 | 1.0663 | 21.0232 | 198888.0943 | 5007650.8694 | 433.5204 | 137.4997 | 546.6425 | 137.4997 | 915.026 | 24.4444
07/08 16:00:00 | 25 | -0.99167 | 11.5156 | 0.003853 | 91800 | 1.8083 | 299.5 | 2.6047 | 327.8333 | 108.1667 | 911.8333 | 17.1962 | 1.0662 | 21.0232 | 283645.6348 | 6079114.3365 | 329.6366 | 130.514 | 726.213 | 130.514 | 803.9291 | 24.4444
07/08 17:00:00 | 25 | -1.7 | 11.3376 | 0.0036719 | 91800 | 3.2167 | 307.25 | 2.4295 | 327 | 101.0833 | 873.9167 | 17.1962 | 1.0665 | 21.0232 | 481462.7873 | 7053495.2936 | 189.7031 | 114.8117 | 848.8851 | 114.8117 | 653.586 | 24.4444
07/08 18:00:00 | 24.65 | -1.9917 | 11.1221 | 0.0035957 | 91800 | 3.475 | 279.5833 | 2.3065 | 326.4167 | 91.0833 | 809.6667 | 17.1962 | 1.0679 | 21.0232 | 601586.6372 | 7397026.0111 | 95.5685 | 158.311 | 880.2341 | 95.5685 | 476.7995 | 24.4444
07/08 19:00:00 | 24.1083 | -2.2 | 10.7845 | 0.0034824 | 91741.6667 | 3.3083 | 0 | 2.2186 | 326 | 74.6667 | 700.5 | 17.1962 | 1.0694 | 21.0232 | 529913.5924 | 6680949.1761 | 67.6807 | 252.847 | 803.6833 | 67.6807 | 289.6963 | 24.4445
07/08 20:00:00 | 22.2667 | -1.2667 | 10.2941 | 0.0037514 | 91641.6667 | 2.8083 | 11.6667 | 2.4644 | 327.1667 | 47.6667 | 464.5 | 17.1962 | 1.0744 | 21.0232 | 481719.1943 | 4576937.8935 | 37.5769 | 252.0454 | 537.4491 | 37.5769 | 113.608 | 24.4444
07/08 21:00:00 | 20.8083 | -1.2417 | 9.6974 | 0.0037654 | 91600 | 2.3083 | 43.3333 | 2.5172 | 327.4167 | 4.5833 | 44.9167 | 17.1962 | 1.0792 | 21.0232 | 545478.214 | 454895.8095 | 3.2266 | 31.4033 | 51.5929 | 3.2266 | 5.5681 | 24.4269
07/08 22:00:00 | 18.9667 | -1.35 | 8.8686 | 0.0037264 | 91600 | 1.75 | 100.8333 | 2.5523 | 327.5833 | 0 | 0 | 17.1962 | 1.0861 | 21.0232 | 499706.6074 | 0 | 0 | 0 | 0 | 0 | 0 | 24.2344
07/08 23:00:00 | 17.8 | -1.1 | 8.3974 | 0.0037598 | 91600 | 1.5 | 130 | 2.64 | 328 | 0 | 0 | 17.1962 | 1.0904 | 21.0232 | 1094271.5777 | 0 | 0 | 0 | 0 | 0 | 0 | 24.0175
07/08 24:00:00 | 16.8083 | -0.10833 | 8.3697 | 0.0041393 | 91541.6667 | 2.1417 | 124.1667 | 2.8846 | 329.1667 | 0 | 0 | 17.1962 | 1.0928 | 21.0232 | 470963.5676 | 0 | 0 | 0 | 0 | 0 | 0 | 23.5618
07/09 01:00:00 | 14.8167 | 0.6 | 7.7341 | 0.0043711 | 91500 | 1.9583 | 178.3333 | 3.0594 | 330 | 0 | 0 | 17.1962 | 1.0994 | 21.0866 | 468982.3359 | 0 | 0 | 0 | 0 | 0 | 0 | 23.2431
07/09 02:00:00 | 13.55 | 0.6 | 7.1649 | 0.0043747 | 91500 | 1.85 | 185 | 3.0594 | 330 | 0 | 0 | 17.1962 | 1.1043 | 21.0866 | 464024.1966 | 0 | 0 | 0 | 0 | 0 | 0 | 22.946
07/09 03:00:00 | 13.0083 | 0.89167 | 7.0455 | 0.0044884 | 91500 | 2.3917 | 177.5 | 3.0594 | 330 | 0 | 0 | 17.1962 | 1.1061 | 21.0866 | 463033.5808 | 0 | 0 | 0 | 0 | 0 | 0 | 22.6742
07/09 04:00:00 | 13.0917 | 0.80833 | 7.0528 | 0.0044611 | 91500 | 3.1833 | 172.5 | 3.0594 | 330 | 0 | 0 | 17.1962 | 1.1059 | 21.0866 | 467991.7201 | 0 | 0 | 0 | 0 | 0 | 0 | 22.4545
07/09 05:00:00 | 13.3 | 0.6 | 7.0695 | 0.0043917 | 91500 | 3.6 | 160 | 3.0594 | 330 | 0 | 0 | 17.1962 | 1.1052 | 21.0866 | 474272.3672 | 0 | 0 | 0 | 0 | 0 | 0 | 22.3063
07/09 06:00:00 | 13.9417 | 0.89167 | 7.432 | 0.004449 | 91558.3333 | 1.5 | 130.25 | 5.4471 | 341.6667 | 12.1389 | 49.9167 | 17.1962 | 1.1033 | 21.0866 | 1694851.9451 | 757721.4256 | 7.6443 | 36.0669 | 7.6443 | 66.9948 | 15.868 | 22.2156
07/09 07:00:00 | 15.9167 | 1.0417 | 8.3868 | 0.004507 | 91658.3333 | 1.8083 | 156.25 | 7.1525 | 350 | 52.5833 | 163.75 | 17.1962 | 1.0969 | 21.0866 | 474753.6974 | 2266703.0152 | 33.4039 | 98.0224 | 33.4039 | 227.9302 | 89.8712 | 22.2549
07/09 08:00:00 | 16.825 | 2.9833 | 9.5449 | 0.0052164 | 91758.3333 | 1.2917 | 214.5 | 7.6177 | 352.3333 | 107.9167 | 242 | 17.1962 | 1.0934 | 21.0866 | 858980.5935 | 3494091.3149 | 67.5891 | 117.2263 | 67.5891 | 360.6682 | 201.2454 | 22.5252
07/09 09:00:00 | 17.9833 | 4.4 | 10.5358 | 0.0057012 | 91858.3333 | 1.5167 | 283.3333 | 10.3295 | 366.25 | 166.75 | 131.75 | 17.1962 | 1.0894 | 21.0866 | 207645.281 | 2976854.6387 | 97.5449 | 95.1664 | 92.3103 | 253.006 | 239.7601 | 22.4657
07/09 10:00:00 | 19.5417 | 4.75 | 11.2791 | 0.0058105 | 91900 | 3.1833 | 308.3333 | 9.7653 | 363.3333 | 268.6667 | 256.25 | 17.1962 | 1.0839 | 21.0866 | 212005.3303 | 4701757.2569 | 202.2775 | 142.9613 | 142.9613 | 420.9737 | 447.8059 | 22.5232
07/09 11:00:00 | 20 | 5 | 11.5614 | 0.0059124 | 91900 | 3.6 | 300 | 7.4505 | 351.5 | 310.6667 | 325.3333 | 17.1962 | 1.082 | 21.0866 | 221548.6192 | 4972944.2388 | 294.1911 | 162.8987 | 162.8987 | 416.3541 | 577.8142 | 22.6964
07/09 12:00:00 | 23.2667 | 3.7167 | 12.5042 | 0.0055679 | 91958.3333 | 4.825 | 311.6667 | 4.9249 | 339.0833 | 173.8333 | 760.25 | 17.1962 | 1.0714 | 21.0866 | 222519.6988 | 4791694.5703 | 437.0334 | 142.7507 | 142.7507 | 403.6019 | 854.7281 | 23.1667
07/09 13:00:00 | 26.2417 | 1.5167 | 12.7907 | 0.0046614 | 92000 | 6.8667 | 320 | 3.2334 | 330.8333 | 126 | 905 | 17.1962 | 1.0627 | 21.0866 | 204504.9574 | 4527151.1642 | 493.6822 | 140.3375 | 147.3979 | 204.5165 | 965.639 | 23.9026
07/09 14:00:00 | 26.9917 | 0.89167 | 12.8014 | 0.0043696 | 92000 | 7.1167 | 325.8333 | 3.0594 | 330 | 125.3333 | 915.9167 | 17.1962 | 1.0606 | 21.0866 | 244995.6879 | 4494564.4243 | 487.4126 | 141.3039 | 320.5619 | 141.3039 | 964.4215 | 24.3605
07/09 15:00:00 | 26.9083 | 1.1 | 12.8821 | 0.0044895 | 92000 | 6.1167 | 335.8333 | 4.8599 | 338.75 | 132.4167 | 894.8333 | 17.1962 | 1.0607 | 21.0866 | 203945.9854 | 5051964.0144 | 429.8819 | 141.8158 | 539.6032 | 141.8158 | 901.8967 | 24.4444
07/09 16:00:00 | 27.3417 | 0.80833 | 12.9778 | 0.0044172 | 92000 | 5.9917 | 345.8333 | 4.3455 | 336.25 | 150.0833 | 812.3333 | 17.1962 | 1.0593 | 21.0866 | 283645.6348 | 6058657.7069 | 327.738 | 137.3303 | 701.9085 | 137.3303 | 771.7803 | 24.4444
07/09 17:00:00 | 27.8 | 0.6 | 13.0654 | 0.0043264 | 92000 | 6.2 | 350 | 3.0594 | 330 | 215.5833 | 541.75 | 17.1962 | 1.0578 | 21.0866 | 1261463.3075 | 6289101.4924 | 196.2324 | 139.8461 | 676.513 | 139.8461 | 558.8041 | 24.4444
07/09 18:00:00 | 26.1667 | -0.39167 | 12.1941 | 0.0040647 | 92000 | 5.2667 | 338.3333 | 2.8147 | 328.8333 | 182.6667 | 451.3333 | 17.1962 | 1.064 | 21.0866 | 594166.757 | 5912144.5816 | 115.1409 | 155.0739 | 632.311 | 115.1409 | 398.1751 | 24.4444
07/09 19:00:00 | 25 | -0.80833 | 11.5631 | 0.0038807 | 92000 | 4.3083 | 324.1667 | 2.64 | 328 | 133.6667 | 267.9167 | 17.1962 | 1.0685 | 21.0866 | 514286.5816 | 4061666.8182 | 77.4286 | 162.5258 | 422.8771 | 77.4286 | 217.1558 | 24.4444
07/09 20:00:00 | 24.0083 | 0.39167 | 11.5252 | 0.0042482 | 91941.6667 | 3.225 | 229.1667 | 2.8846 | 329.1667 | 73.8333 | 90.4167 | 17.1962 | 1.0707 | 21.0866 | 484486.7114 | 2118595.6748 | 38.2412 | 114.5018 | 214.6983 | 38.2412 | 86.9138 | 24.4444
07/09 21:00:00 | 22.0167 | 1.45 | 11.1449 | 0.0046718 | 91900 | 2.3083 | 4.1667 | 3.1813 | 330.5833 | 6.9167 | 7.4167 | 17.1962 | 1.0768 | 21.0866 | 586776.4424 | 195032.3915 | 3.4138 | 12.6258 | 19.2774 | 3.4138 | 7.0343 | 24.3484
07/09 22:00:00 | 19.8167 | 1.35 | 10.1716 | 0.0045979 | 91900 | 0.875 | 357.6667 | 3.1465 | 330.4167 | 0 | 0 | 17.1962 | 1.085 | 21.0866 | 558039.5099 | 0 | 0 | 0 | 0 | 0 | 0 | 24.2419
07/09 23:00:00 | 18.9 | 1.1 | 9.654 | 0.0044665 | 91900 | 0 | 121.25 | 3.0594 | 330 | 0 | 0 | 17.1962 | 1.0886 | 21.0866 | 483187.9098 | 0 | 0 | 0 | 0 | 0 | 0 | 24.0067
07/09 24:00:00 | 16.975 | 1.45 | 9.0087 | 0.0046406 | 91841.6667 | 0.875 | 286.25 | 3.1813 | 330.5833 | 0 | 0 | 17.1962 | 1.0948 | 21.0866 | 470963.5676 | 0 | 0 | 0 | 0 | 0 | 0 | 23.6352
07/10 01:00:00 | 15.6 | 2.3417 | 8.7234 | 0.0049326 | 91800 | 2.1417 | 212.5 | 3.3901 | 331.5833 | 0 | 0 | 17.1962 | 1.099 | 21.1483 | 468982.3359 | 0 | 0 | 0 | 0 | 0 | 0 | 23.1972
07/10 02:00:00 | 15.8917 | 2.8 | 9.0388 | 0.0051091 | 91800 | 2.3083 | 205.8333 | 3.477 | 332 | 0 | 0 | 17.1962 | 1.0976 | 21.1483 | 464024.1966 | 0 | 0 | 0 | 0 | 0 | 0 | 22.9533
07/10 03:00:00 | 15.8083 | 3.4417 | 9.3021 | 0.0053863 | 91858.3333 | 1.75 | 204.1667 | 3.7194 | 333.1667 | 0 | 0 | 17.1962 | 1.0981 | 21.1483 | 463033.5808 | 0 | 0 | 0 | 0 | 0 | 0 | 22.7837
07/10 04:00:00 | 15.25 | 4.1917 | 9.3462 | 0.005651 | 91900 | 1.5 | 200 | 3.8926 | 334 | 0 | 0 | 17.1962 | 1.1003 | 21.1483 | 467991.7201 | 0 | 0 | 0 | 0 | 0 | 0 | 22.6008
07/10 05:00:00 | 15 | 4.4 | 9.2992 | 0.0057077 | 91900 | 1.5 | 200 | 3.8926 | 334 | 0 | 0 | 17.1962 | 1.1012 | 21.1483 | 484256.9806 | 0 | 0 | 0 | 0 | 0 | 0 | 22.4576
07/10 06:00:00 | 15.35 | 5.1 | 9.7317 | 0.0059803 | 91900 | 0.625 | 127.0833 | 4.134 | 335.1667 | 10.2222 | 5.3333 | 17.1962 | 1.0993 | 21.1483 | 497740.5558 | 162279.6722 | 5.591 | 7.9366 | 5.591 | 10.491 | 10.6626 | 22.1703
07/10 07:00:00 | 16.8833 | 5.25 | 10.4769 | 0.0060797 | 91958.3333 | 0 | 77.3333 | 4.1859 | 335.4167 | 53.6667 | 45.5 | 17.1962 | 1.0941 | 21.1483 | 474753.6974 | 1102547.266 | 30.2809 | 48.9315 | 30.2809 | 89.6158 | 64.2441 | 22.3341
07/10 08:00:00 | 18.7333 | 5.6417 | 11.4102 | 0.0062578 | 92058.3333 | 0.875 | 220.4167 | 4.2203 | 335.5833 | 117.0833 | 155.0833 | 17.1962 | 1.088 | 21.1483 | 317695.5755 | 2813163.4276 | 67.9717 | 97.9405 | 67.9717 | 266.3076 | 179.5296 | 22.4233
07/10 09:00:00 | 21.0333 | 4.8167 | 12 | 0.0059261 | 92100 | 1.5 | 171.6667 | 4.065 | 334.8333 | 158.1667 | 379.5833 | 17.1962 | 1.0805 | 21.1483 | 207645.281 | 4822741.9591 | 116.5051 | 108.4133 | 102.8061 | 510.4391 | 373.1049 | 22.6513
07/10 10:00:00 | 23.4833 | 4.1917 | 12.6048 | 0.0055636 | 92158.3333 | 0.625 | 73.3333 | 3.8926 | 334 | 124.1667 | 707.8333 | 17.1962 | 1.0729 | 21.1483 | 204663.3134 | 5862713.7264 | 236.4055 | 115.4293 | 115.4293 | 677.9296 | 623.8295 | 23.2474
07/10 11:00:00 | 24.4 | 4.4 | 13.0097 | 0.0056195 | 92200 | 0 | 114.5 | 3.8926 | 334 | 108.75 | 875.25 | 17.1962 | 1.07 | 21.1483 | 216729.2996 | 5449385.5809 | 370.6816 | 129.9413 | 129.9413 | 610.1483 | 824.4856 | 23.7226
07/10 12:00:00 | 26.675 | 3.1167 | 13.5548 | 0.0052922 | 92200 | 1.5167 | 230 | 3.6502 | 332.8333 | 114.6667 | 912.9167 | 17.1962 | 1.0624 | 21.1483 | 234078.9321 | 4756879.9991 | 459.562 | 137.1491 | 137.1491 | 426.7428 | 930.8386 | 24.1475
07/10 13:00:00 | 28.65 | 1.9083 | 13.7945 | 0.0047632 | 92141.6667 | 1.9583 | 216.5833 | 3.3553 | 331.4167 | 121.6667 | 921.5 | 17.1962 | 1.0557 | 21.1483 | 241282.2295 | 4549475.1554 | 498.9448 | 140.4243 | 147.5057 | 206.2274 | 976.5825 | 24.4413
07/10 14:00:00 | 30.5333 | 1.35 | 14.2651 | 0.004534 | 92100 | 2.1417 | 82.9167 | 3.1465 | 330.4167 | 122.5 | 923.0833 | 17.1962 | 1.0491 | 21.1483 | 592354.6665 | 4494955.3429 | 489.1531 | 140.9652 | 321.3354 | 140.9652 | 968.1294 | 24.4444
07/10 15:00:00 | 32.3417 | 1.1 | 14.8128 | 0.0044258 | 92100 | 3.1833 | 18.3333 | 3.0594 | 330 | 115.6667 | 920.75 | 17.1962 | 1.043 | 21.1483 | 598806.449 | 4992353.6602 | 430.7727 | 137.6848 | 542.4198 | 137.6848 | 907.4205 | 24.4444
07/10 16:00:00 | 32.8 | 0.80833 | 14.9484 | 0.0044042 | 92041.6667 | 3.6 | 10 | 3.0594 | 330 | 109.3333 | 900.25 | 17.1962 | 1.0408 | 21.1483 | 283645.6348 | 6033986.9388 | 327.2889 | 130.0941 | 719.1367 | 130.0941 | 796.2633 | 24.4444
07/10 17:00:00 | 32.8 | 0.6 | 14.9455 | 0.0044062 | 92000 | 3.6 | 10 | 3.0594 | 330 | 101.5833 | 860.5 | 17.1962 | 1.0404 | 21.1483 | 513003.1502 | 6975891.2976 | 188.3486 | 114.1424 | 838.2093 | 114.1424 | 645.6016 | 24.4444
07/10 18:00:00 | 32.8 | -0.74167 | 14.5938 | 0.0040108 | 91941.6667 | 2.375 | 67.1667 | 2.692 | 328.25 | 93 | 765.1667 | 17.1962 | 1.0404 | 21.1483 | 615913.3875 | 7100758.4851 | 93.1436 | 151.5923 | 843.4907 | 93.1436 | 459.195 | 24.4444
07/10 19:00:00 | 32.1583 | 0.575 | 14.666 | 0.0043572 | 91900 | 1.5 | 68.3333 | 3.0405 | 329.9167 | 89.6667 | 505.3333 | 17.1962 | 1.0415 | 21.1483 | 533695.108 | 5408727.4132 | 67.5757 | 206.4929 | 628.1737 | 67.5757 | 246.4735 | 24.4444
07/10 20:00:00 | 29.7167 | 2.8417 | 14.4407 | 0.0050947 | 91841.6667 | 0.625 | 48.1667 | 3.5983 | 332.5833 | 50.0833 | 268.8333 | 17.1962 | 1.048 | 21.1483 | 481719.1943 | 3183027.6314 | 33.0835 | 174.3194 | 362.8499 | 33.0835 | 88.5816 | 24.4444
07/10 21:00:00 | 26.725 | 3.3 | 13.5825 | 0.0053495 | 91800 | 1.225 | 121.6667 | 3.685 | 333 | 4.6667 | 25.0833 | 17.1962 | 1.0576 | 21.1483 | 516562.2569 | 312899.9326 | 2.887 | 21.3539 | 34.6538 | 2.887 | 5.2029 | 24.4444
07/10 22:00:00 | 24.9 | 4.2917 | 13.3119 | 0.0057975 | 91741.6667 | 2.6833 | 140.8333 | 3.927 | 334.1667 | 0 | 0 | 17.1962 | 1.0626 | 21.1483 | 519437.2232 | 0 | 0 | 0 | 0 | 0 | 0 | 24.4444
07/10 23:00:00 | 24.4 | 5 | 13.3737 | 0.0060731 | 91700 | 3.1 | 120 | 4.0998 | 335 | 0 | 0 | 17.1962 | 1.0634 | 21.1483 | 483187.9098 | 0 | 0 | 0 | 0 | 0 | 0 | 24.4443
07/10 24:00:00 | 23.4667 | 4.65 | 12.8239 | 0.0058556 | 91700 | 3.1 | 114.1667 | 3.9789 | 334.4167 | 0 | 0 | 17.1962 | 1.0671 | 21.1483 | 470963.5676 | 0 | 0 | 0 | 0 | 0 | 0 | 24.3975
07/11 01:00:00 | 22.1583 | 4.75 | 12.3779 | 0.0059091 | 91700 | 2.5167 | 104.1667 | 4.0135 | 334.5833 | 0 | 0 | 17.1962 | 1.0718 | 21.2083 | 519811.9196 | 0 | 0 | 0 | 0 | 0 | 0 | 24.0251
07/11 02:00:00 | 20.0667 | 5.9917 | 12.118 | 0.0064915 | 91641.6667 | 1.75 | 138.3333 | 4.3406 | 336.1667 | 0 | 0 | 17.1962 | 1.0777 | 21.2083 | 464024.1966 | 0 | 0 | 0 | 0 | 0 | 0 | 23.8111
07/11 03:00:00 | 19.5417 | 6.35 | 11.9768 | 0.0065611 | 91600 | 0.625 | 109.8333 | 4.3924 | 336.4167 | 0 | 0 | 17.1962 | 1.0791 | 21.2083 | 463033.5808 | 0 | 0 | 0 | 0 | 0 | 0 | 23.6918
07/11 04:00:00 | 20.35 | 4.4667 | 11.5457 | 0.0057803 | 91658.3333 | 0.875 | 117.5 | 3.9439 | 334.25 | 0 | 0 | 17.1962 | 1.0781 | 21.2083 | 467991.7201 | 0 | 0 | 0 | 0 | 0 | 0 | 23.5521
07/11 05:00:00 | 20.6 | 3.3 | 11.1928 | 0.0053131 | 91700 | 1.5 | 120 | 3.685 | 333 | 0 | 0 | 17.1962 | 1.0785 | 21.2083 | 495923.577 | 0 | 0 | 0 | 0 | 0 | 0 | 23.3604
07/11 06:00:00 | 20.6 | 3.65 | 11.289 | 0.0054108 | 91700 | 0.625 | 134 | 3.8061 | 333.5833 | 10.0556 | 4.5 | 17.1962 | 1.0783 | 21.2083 | 497740.5558 | 153071.1915 | 5.4921 | 7.4675 | 5.4921 | 9.6187 | 10.4151 | 23.2689
07/11 07:00:00 | 21.5333 | 3.9 | 11.741 | 0.0054905 | 91758.3333 | 0 | 148.6667 | 3.8926 | 334 | 50.5833 | 24.4167 | 17.1962 | 1.0755 | 21.2083 | 595893.046 | 813655.4567 | 27.6101 | 37.3559 | 27.6101 | 56.9684 | 55.6408 | 23.4324
07/11 08:00:00 | 22.8417 | 4.1917 | 12.3581 | 0.0055942 | 91858.3333 | 0.875 | 133.3333 | 3.8926 | 334 | 102.8333 | 24 | 17.1962 | 1.0717 | 21.2083 | 277685.6254 | 1415225.2581 | 54.4724 | 60.9804 | 54.4724 | 94.3078 | 111.3944 | 23.533
07/11 09:00:00 | 23.9417 | 6.3833 | 13.7184 | 0.0066163 | 91958.3333 | 0.625 | 143.9167 | 4.3743 | 336.3333 | 162 | 23.75 | 17.1962 | 1.0671 | 21.2083 | 211319.3937 | 2011591.8223 | 85.0253 | 83.956 | 83.3651 | 126.0413 | 174.2414 | 23.7686
07/11 10:00:00 | 25.7417 | 6.5167 | 14.4684 | 0.0067114 | 92058.3333 | 0.875 | 158.6667 | 4.4781 | 336.8333 | 258.4167 | 53.0833 | 17.1962 | 1.0617 | 21.2083 | 204663.3134 | 3193022.9086 | 146.8876 | 128.5805 | 128.5805 | 211.2079 | 294.3432 | 24.1145
07/11 11:00:00 | 26.7 | 5.6 | 14.3802 | 0.0062157 | 92100 | 1.7917 | 164.5833 | 4.3064 | 336 | 336.8333 | 80.3333 | 17.1962 | 1.0596 | 21.2083 | 653593.6568 | 3999770.3439 | 208.651 | 163.7438 | 163.7438 | 253.5561 | 400.3026 | 24.4362
07/11 12:00:00 | 27.9833 | 5.6 | 14.8598 | 0.0062458 | 92100 | 2.35 | 178.75 | 4.3064 | 336 | 368.5 | 64.5 | 17.1962 | 1.0551 | 21.2083 | 286936.5127 | 4093167.4034 | 230.871 | 175.1472 | 175.1472 | 224.6291 | 423.9106 | 24.4444
07/11 13:00:00 | 29.5417 | 5.8917 | 15.4679 | 0.0063238 | 92100 | 3.1833 | 82.9167 | 4.3064 | 336 | 429.8333 | 111.9167 | 17.1962 | 1.0495 | 21.2083 | 204504.9574 | 4683200.6266 | 295.9579 | 197.4926 | 199.9666 | 212.1476 | 531.4547 | 24.4443
07/11 14:00:00 | 31.6333 | 4.4667 | 15.7904 | 0.0058586 | 92100 | 3.3083 | 4.1667 | 3.9439 | 334.25 | 423.1667 | 258.5 | 17.1962 | 1.0431 | 21.2083 | 263306.7376 | 5028444.9125 | 363.3407 | 197.5308 | 286.6914 | 197.5308 | 657.8778 | 24.4443
07/11 15:00:00 | 32.8 | 3.65 | 15.824 | 0.0054259 | 92100 | 4.2667 | 313.3333 | 3.8061 | 333.5833 | 380.25 | 363.5 | 17.1962 | 1.0398 | 21.2083 | 204852.6207 | 5392650.3609 | 360.1041 | 191.3621 | 425.7001 | 191.3621 | 690.678 | 24.4442
07/11 16:00:00 | 33.0917 | -0.94167 | 14.6029 | 0.003892 | 92100 | 6.325 | 297.5 | 2.6692 | 328.1667 | 330.75 | 435.4167 | 17.1962 | 1.0414 | 21.2083 | 283896.1488 | 5995318.5162 | 310.635 | 177.9993 | 571.6919 | 177.9993 | 661.6277 | 24.4441
07/11 17:00:00 | 33.3 | -4.4 | 13.6887 | 0.0027784 | 92100 | 7.2 | 310 | 1.7953 | 324 | 279.0833 | 410.3333 | 17.1962 | 1.0425 | 21.2083 | 1565647.0707 | 6004615.1194 | 202.0825 | 156.5595 | 594.4971 | 156.5595 | 537.0612 | 24.4441
07/11 18:00:00 | 32.3667 | -3.1167 | 13.7351 | 0.0032112 | 92041.6667 | 5.3917 | 327.5 | 2.0422 | 325.1667 | 199.8333 | 395.75 | 17.1962 | 1.0443 | 21.2083 | 2304811.2713 | 5561275.6659 | 118.1204 | 153.6684 | 575.4605 | 118.1204 | 387.6983 | 24.444
07/11 19:00:00 | 30.7083 | -0.91667 | 13.6857 | 0.0038292 | 92000 | 3.5167 | 291.6667 | 2.5869 | 327.75 | 120.6667 | 326.75 | 17.1962 | 1.0485 | 21.2083 | 514286.5816 | 4347841.8379 | 73.7224 | 173.6372 | 468.3265 | 73.7224 | 219.4554 | 24.4441
07/11 20:00:00 | 29.0083 | 0 | 13.3361 | 0.004139 | 91941.6667 | 3.1 | 17.5 | 2.8499 | 329 | 60.5 | 298 | 17.1962 | 1.0532 | 21.2083 | 484403.2332 | 3565959.622 | 38.5621 | 196.1624 | 404.1642 | 38.5621 | 101.8675 | 24.4441
07/11 21:00:00 | 28.0083 | 0.35 | 13.0824 | 0.0042785 | 91841.6667 | 2.8083 | 53.3333 | 2.9721 | 329.5833 | 5.5833 | 30.25 | 17.1962 | 1.0553 | 21.2083 | 516562.2569 | 364972.8617 | 3.3723 | 24.8739 | 40.4042 | 3.3723 | 6.2294 | 24.4442
07/11 22:00:00 | 27.1583 | 0.6 | 12.7957 | 0.0043187 | 91800 | 1.9583 | 58.3333 | 3.0594 | 330 | 0 | 0 | 17.1962 | 1.0578 | 21.2083 | 499706.6074 | 0 | 0 | 0 | 0 | 0 | 0 | 24.4442
07/11 23:00:00 | 26.7 | 0.6 | 12.6086 | 0.0043041 | 91800 | 1.5 | 50 | 3.0594 | 330 | 0 | 0 | 17.1962 | 1.0594 | 21.2083 | 483187.9098 | 0 | 0 | 0 | 0 | 0 | 0 | 24.4442
07/11 24:00:00 | 23.7833 | 2.8167 | 12.3521 | 0.0052194 | 91741.6667 | 0.625 | 68.6667 | 3.5455 | 332.3333 | 0 | 0 | 17.1962 | 1.0676 | 21.2083 | 490061.947 | 0 | 0 | 0 | 0 | 0 | 0 | 24.4443
07/12 01:00:00 | 21.35 | 4.1083 | 11.7344 | 0.0055699 | 91641.6667 | 0 | 112.3333 | 3.8926 | 334 | 0 | 0 | 17.1962 | 1.0746 | 21.2666 | 468982.3359 | 0 | 0 | 0 | 0 | 0 | 0 | 24.3329
07/12 02:00:00 | 21.1 | 4.5417 | 11.844 | 0.0057895 | 91600 | 1.8083 | 125.8333 | 4.0135 | 334.5833 | 0 | 0 | 17.1962 | 1.0747 | 21.2666 | 464024.1966 | 0 | 0 | 0 | 0 | 0 | 0 | 23.9267
07/12 03:00:00 | 21.1 | 5 | 12.0517 | 0.006006 | 91600 | 2.5167 | 160.8333 | 4.0998 | 335 | 0 | 0 | 17.1962 | 1.0743 | 21.2666 | 463033.5808 | 0 | 0 | 0 | 0 | 0 | 0 | 23.5805
07/12 04:00:00 | 20.8083 | 5.35 | 12.0247 | 0.0060961 | 91600 | 3.5583 | 160.8333 | 4.2203 | 335.5833 | 0 | 0 | 17.1962 | 1.0752 | 21.2666 | 467991.7201 | 0 | 0 | 0 | 0 | 0 | 0 | 23.2844
07/12 05:00:00 | 20.6 | 5.6 | 12.0032 | 0.0061583 | 91600 | 4.6 | 140 | 4.3064 | 336 | 0 | 0 | 17.1962 | 1.0759 | 21.2666 | 474272.3672 | 0 | 0 | 0 | 0 | 0 | 0 | 23.024
07/12 06:00:00 | 20.8917 | 5.8917 | 12.32 | 0.0063674 | 91658.3333 | 5.5333 | 140 | 4.3064 | 336 | 10.0556 | 11.8333 | 17.1962 | 1.0751 | 21.2666 | 497740.5558 | 266097.6193 | 5.8245 | 13.4109 | 5.8245 | 21.6574 | 11.1429 | 22.8524
07/12 07:00:00 | 23.025 | 6.1 | 13.284 | 0.0065222 | 91816.6667 | 4.1 | 122.5 | 4.3064 | 336 | 49.5833 | 99.9167 | 17.1962 | 1.069 | 21.2666 | 527134.0556 | 1623776.5517 | 30.1892 | 69.9853 | 30.1892 | 154.9437 | 73.3318 | 23.2492
07/12 08:00:00 | 25.7417 | 6.45 | 14.3754 | 0.0066191 | 91958.3333 | 1.0833 | 136.25 | 4.4267 | 336.5833 | 90.5 | 311.4167 | 17.1962 | 1.0607 | 21.2666 | 271243.9559 | 3872636.672 | 63.2428 | 118.807 | 63.2428 | 423.6351 | 215.9925 | 24.0369
07/12 09:00:00 | 28.275 | 5.0667 | 14.8299 | 0.0060971 | 92058.3333 | 1.225 | 87.9167 | 4.151 | 335.25 | 101.4167 | 581.0833 | 17.1962 | 1.0538 | 21.2666 | 236668.6012 | 5603315.5297 | 106.2583 | 98.1217 | 89.2918 | 653.3365 | 428.1406 | 24.434
07/12 10:00:00 | 29.75 | 3.55 | 14.721 | 0.005368 | 92100 | 2.1 | 16.6667 | 3.7715 | 333.4167 | 122.4167 | 729.5833 | 17.1962 | 1.0504 | 21.2666 | 310115.9785 | 5981146.2626 | 238.4121 | 116.1073 | 116.1073 | 693.7495 | 634.5947 | 24.4443
07/12 11:00:00 | 30 | 3.3 | 14.6668 | 0.0052046 | 92100 | 2.1 | 0 | 3.685 | 333 | 229.9167 | 621.75 | 17.1962 | 1.0498 | 21.2666 | 243498.0336 | 5643660.282 | 356.115 | 152.385 | 152.385 | 563.0889 | 736.3849 | 24.4443
07/12 12:00:00 | 30.9917 | 3.65 | 15.1221 | 0.0053303 | 92100 | 5.6583 | 330.8333 | 3.8061 | 333.5833 | 338 | 491.3333 | 17.1962 | 1.0462 | 21.2666 | 1368008.5758 | 5385449.7796 | 417.2332 | 180.4008 | 180.4008 | 394.2176 | 775.9193 | 24.444
07/12 13:00:00 | 27.2083 | 9.2083 | 16.6585 | 0.0087441 | 91983.3333 | 9.1333 | 321.6667 | 9.8457 | 364.3333 | 384.4167 | 388.0833 | 17.1962 | 1.0523 | 21.2666 | 213451.7272 | 5098134.6808 | 412.7353 | 187.7008 | 191.1291 | 233.7447 | 743.0894 | 24.4442
07/12 14:00:00 | 24 | 13 | 16.8175 | 0.010268 | 91900 | 7.9917 | 341.6667 | 9.3411 | 361.5 | 350.1667 | 188.9167 | 17.1962 | 1.0601 | 21.2666 | 214099.4641 | 4191556.3269 | 292.2936 | 167.7848 | 229.9066 | 167.7848 | 521.739 | 24.444
07/12 15:00:00 | 25.75 | 10.0833 | 16.1013 | 0.0086569 | 91958.3333 | 8.5083 | 309.1667 | 10.0452 | 365 | 299.1667 | 205.0833 | 17.1962 | 1.0573 | 21.2666 | 198888.0943 | 4003172.5483 | 256.7033 | 149.2252 | 291.8376 | 149.2252 | 474.8205 | 24.4425
07/12 16:00:00 | 26.4167 | 9.75 | 16.0525 | 0.0083155 | 92000 | 9.2167 | 268.3333 | 10.2749 | 366 | 178.0833 | 57.1667 | 17.1962 | 1.056 | 21.2666 | 287522.5711 | 2299644.8232 | 115.2137 | 93.7465 | 151.7893 | 93.7465 | 221.208 | 24.443
07/12 17:00:00 | 22.85 | 12.6917 | 16.4521 | 0.010295 | 91825 | 7.8667 | 167.5 | 7.0627 | 349.5833 | 165.5 | 43.5833 | 17.1962 | 1.0633 | 21.2666 | 477752.8471 | 2172651.5417 | 92.4176 | 86.7376 | 144.8342 | 86.7376 | 191.6271 | 24.0428
07/12 18:00:00 | 22.175 | 13.2583 | 16.4331 | 0.010559 | 91758.3333 | 5.1 | 225.8333 | 6.0278 | 344.4167 | 181.8333 | 91.5833 | 17.1962 | 1.0645 | 21.2666 | 718617.5574 | 2899477.7937 | 94.3828 | 107.5626 | 233.6613 | 94.3828 | 222.5654 | 23.9661
07/12 19:00:00 | 22.6583 | 13.0917 | 16.478 | 0.010418 | 91741.6667 | 2.725 | 153.3333 | 5.9434 | 344 | 143.6667 | 196.0833 | 17.1962 | 1.0628 | 21.2666 | 758402.5286 | 3535064.4271 | 77.3459 | 145.5916 | 349.5194 | 77.3459 | 202.7607 | 24.4363
07/12 20:00:00 | 22.55 | 12.3667 | 16.0738 | 0.0099762 | 91641.6667 | 5.075 | 105.8333 | 10.4827 | 367.3333 | 61.75 | 90.6667 | 17.1962 | 1.0628 | 21.2666 | 612103.5172 | 1812721.0993 | 33.1715 | 96.821 | 182.7374 | 33.1715 | 74.6881 | 24.0442
07/12 21:00:00 | 23.0917 | 11.35 | 15.6844 | 0.009276 | 91658.3333 | 4.225 | 185.8333 | 14.8041 | 389.8333 | 5.4167 | 7.9167 | 17.1962 | 1.0622 | 21.2666 | 520618.1317 | 169290.2182 | 2.8919 | 10.9114 | 16.7795 | 2.8919 | 5.5561 | 24.1378
07/12 22:00:00 | 22.3667 | 11.7417 | 15.6546 | 0.0095479 | 91583.3333 | 2.1 | 261.6667 | 9.838 | 364.25 | 0 | 0 | 17.1962 | 1.0635 | 21.2666 | 1113978.5484 | 0 | 0 | 0 | 0 | 0 | 0 | 24.2394
07/12 23:00:00 | 21.7 | 12.2 | 15.6786 | 0.0098623 | 91500 | 2.1 | 20 | 10.5069 | 367.5 | 0 | 0 | 17.1962 | 1.0644 | 21.2666 | 497956.0552 | 0 | 0 | 0 | 0 | 0 | 0 | 23.8558
07/12 24:00:00 | 20.3583 | 12.8417 | 15.6059 | 0.010311 | 91616.6667 | 2.3917 | 176.6667 | 9.2635 | 361.0833 | 0 | 0 | 17.1962 | 1.0699 | 21.2666 | 470963.5676 | 0 | 0 | 0 | 0 | 0 | 0 | 23.5764
07/13 01:00:00 | 18.4667 | 12.6583 | 14.8135 | 0.01013 | 91758.3333 | 2.3083 | 299.1667 | 5.825 | 343.4167 | 0 | 0 | 17.1962 | 1.0788 | 21.3231 | 469646.2593 | 0 | 0 | 0 | 0 | 0 | 0 | 23.3691
07/13 02:00:00 | 17.1583 | 12.2 | 14.0877 | 0.0098213 | 91800 | 2.1 | 299.1667 | 8.0617 | 354.6667 | 0 | 0 | 17.1962 | 1.0847 | 21.3231 | 467127.0058 | 0 | 0 | 0 | 0 | 0 | 0 | 23.7469
07/13 03:00:00 | 16.35 | 11.9083 | 13.594 | 0.0095893 | 91858.3333 | 1.75 | 325.8333 | 7.2798 | 350.75 | 0 | 0 | 17.1962 | 1.0888 | 21.3231 | 463254.8886 | 0 | 0 | 0 | 0 | 0 | 0 | 23.5728
07/13 04:00:00 | 16.45 | 9.425 | 12.3559 | 0.0081905 | 91958.3333 | 3.0167 | 306.6667 | 5.0594 | 339.6667 | 0 | 0 | 17.1962 | 1.092 | 21.3231 | 694074.2251 | 0 | 0 | 0 | 0 | 0 | 0 | 22.9787
07/13 05:00:00 | 16.7 | 7.8 | 11.5977 | 0.0072829 | 92000 | 4.1 | 290 | 4.7184 | 338 | 0 | 0 | 17.1962 | 1.0931 | 21.3231 | 681575.2774 | 0 | 0 | 0 | 0 | 0 | 0 | 22.7181
07/13 06:00:00 | 16.7 | 5.8167 | 10.6916 | 0.0063557 | 92116.6667 | 3.225 | 290 | 4.2367 | 335.6667 | 8.5 | 79.5 | 17.1962 | 1.0961 | 21.3231 | 499511.0181 | 1061534.0628 | 6.4599 | 55.9048 | 6.4599 | 107.1703 | 15.5613 | 22.5164
07/13 07:00:00 | 16.7 | 4.75 | 10.1892 | 0.0058479 | 92200 | 1.9583 | 272.5 | 4.0135 | 334.5833 | 35.25 | 355.0833 | 17.1962 | 1.098 | 21.3231 | 479845.3966 | 3829897.5711 | 30.8849 | 161.7639 | 30.8849 | 425.0456 | 116.596 | 22.7724
07/13 08:00:00 | 17.3417 | 4.65 | 10.4145 | 0.0058029 | 92258.3333 | 5.4083 | 271.6667 | 3.9789 | 334.4167 | 60.75 | 600.9167 | 17.1962 | 1.0964 | 21.3231 | 276555.3431 | 5684925.0482 | 62.6832 | 161.0627 | 62.6832 | 674.4426 | 299.2981 | 22.7163
07/13 09:00:00 | 18.4417 | 4.1083 | 10.642 | 0.0055774 | 92300 | 7.325 | 280 | 3.8926 | 334 | 78.3333 | 761.0833 | 17.1962 | 1.0931 | 21.3231 | 215169.7461 | 6495149.5045 | 110.8671 | 103.0722 | 91.4435 | 778.8232 | 504.0565 | 22.7499
07/13 10:00:00 | 19.1917 | 3.9 | 10.8764 | 0.0055064 | 92300 | 5.7667 | 274.1667 | 5.5601 | 342.1667 | 89.4167 | 849.5833 | 17.1962 | 1.0904 | 21.3231 | 217875.0655 | 6231451.5891 | 247.052 | 113.8824 | 113.8824 | 741.8696 | 686.6881 | 22.8435
07/13 11:00:00 | 19.4 | 3.9 | 10.9693 | 0.0055148 | 92300 | 5.1 | 270 | 9.719 | 363.1667 | 117.8333 | 856.8333 | 17.1962 | 1.0896 | 21.3231 | 225692.2654 | 5484917.2503 | 369.906 | 130.5279 | 130.5279 | 610.9471 | 816.9645 | 22.966
07/13 12:00:00 | 21.0333 | 4.1917 | 11.7071 | 0.0055979 | 92358.3333 | 6.0333 | 299.1667 | 9.5703 | 362.3333 | 207.9167 | 718.25 | 17.1962 | 1.0841 | 21.3231 | 230708.0873 | 4993207.1661 | 442.6601 | 150.1035 | 150.1035 | 412.2998 | 849.8156 | 22.9627
07/13 13:00:00 | 21.5583 | 4.1083 | 11.8429 | 0.0055251 | 92341.6667 | 2.7917 | 299 | 10.2185 | 365.6667 | 185.3333 | 792.0833 | 17.1962 | 1.0821 | 21.3231 | 211918.7686 | 4705872.5489 | 486.381 | 149.2215 | 155.8615 | 210.532 | 920.164 | 23.2936
07/13 14:00:00 | 22.3833 | 3.9 | 12.0956 | 0.0054516 | 92358.3333 | 2.6833 | 299.1667 | 8.8711 | 358.8333 | 181.3333 | 804.9167 | 17.1962 | 1.0794 | 21.3231 | 220406.7363 | 4664359.6742 | 479.8463 | 149.5271 | 319.8622 | 149.5271 | 918.6755 | 23.6268
07/13 15:00:00 | 23.65 | 3.55 | 12.4656 | 0.0053272 | 92341.6667 | 4.8917 | 315.8333 | 4.9626 | 339.25 | 186.25 | 789.4167 | 17.1962 | 1.0749 | 21.3231 | 914241.6492 | 5233490.3253 | 427.3331 | 151.2649 | 531.2844 | 151.2649 | 865.0069 | 24.1319
07/13 16:00:00 | 24.1917 | 2.0167 | 12.2171 | 0.0048516 | 92300 | 5.45 | 325.8333 | 3.3201 | 331.25 | 173.25 | 780.0833 | 17.1962 | 1.0732 | 21.3231 | 292105.4912 | 6178038.5558 | 331.2525 | 142.0504 | 705.4736 | 142.0504 | 767.7409 | 24.4246
07/13 17:00:00 | 24.4 | 1.1 | 12.0243 | 0.0045662 | 92300 | 5.7 | 330 | 3.0594 | 330 | 112.9167 | 830.5 | 17.1962 | 1.073 | 21.3231 | 510449.2011 | 6949018.096 | 190.128 | 116.4742 | 828.8961 | 116.4742 | 637.397 | 24.4443
07/13 18:00:00 | 24.1083 | 2.0917 | 12.1757 | 0.004848 | 92241.6667 | 4.1833 | 341.6667 | 3.303 | 331.1667 | 92.0833 | 783.3333 | 17.1962 | 1.0729 | 21.3231 | 612061.2084 | 7218207.1971 | 93.9266 | 154.3229 | 858.4395 | 93.9266 | 465.1695 | 24.4444
07/13 19:00:00 | 23.2583 | 3.0917 | 12.1716 | 0.0051921 | 92200 | 2.8083 | 350 | 3.5983 | 332.5833 | 72.75 | 681.3333 | 17.1962 | 1.0749 | 21.3231 | 534018.1489 | 6505066.9695 | 65.7096 | 245.327 | 783.7052 | 65.7096 | 281.8863 | 24.4444
07/13 20:00:00 | 21.8083 | 3.65 | 11.7976 | 0.0053914 | 92200 | 1.9583 | 350 | 3.8061 | 333.5833 | 45.25 | 450.9167 | 17.1962 | 1.0798 | 21.3231 | 502527.6441 | 4429132.1775 | 35.6667 | 243.4161 | 522.1924 | 35.6667 | 109.2803 | 24.4444
07/13 21:00:00 | 20.8083 | 3.9 | 11.4611 | 0.0054511 | 92200 | 0.625 | 351.75 | 3.8926 | 334 | 4.3333 | 43.5833 | 17.1962 | 1.0834 | 21.3231 | 530541.9936 | 431698.3141 | 3.0244 | 29.7415 | 49.0776 | 3.0244 | 5.289 | 24.4444
07/13 22:00:00 | 19.6083 | 3.55 | 10.8336 | 0.0053056 | 92200 | 0 | 179.4167 | 3.7715 | 333.4167 | 0 | 0 | 17.1962 | 1.0881 | 21.3231 | 508476.1604 | 0 | 0 | 0 | 0 | 0 | 0 | 24.38
07/13 23:00:00 | 18.9 | 3.3 | 10.4386 | 0.0052 | 92200 | 0 | 6.9167 | 3.685 | 333 | 0 | 0 | 17.1962 | 1.0909 | 21.3231 | 485843.6034 | 0 | 0 | 0 | 0 | 0 | 0 | 24.0958
07/13 24:00:00 | 16.975 | 4.6417 | 10.2668 | 0.005818 | 92141.6667 | 1.225 | 73.75 | 4.0475 | 334.75 | 0 | 0 | 17.1962 | 1.0963 | 21.3231 | 476173.7116 | 0 | 0 | 0 | 0 | 0 | 0 | 23.6769
07/14 01:00:00 | 15.25 | 5.6 | 9.9011 | 0.0061658 | 92100 | 2.3917 | 125.8333 | 4.3064 | 336 | 0 | 0 | 17.1962 | 1.1018 | 21.3778 | 469646.2593 | 0 | 0 | 0 | 0 | 0 | 0 | 23.2143
07/14 02:00:00 | 15 | 5.6 | 9.7936 | 0.0061687 | 92041.6667 | 2.8917 | 124.1667 | 4.3064 | 336 | 0 | 0 | 17.1962 | 1.102 | 21.3778 | 464466.8122 | 0 | 0 | 0 | 0 | 0 | 0 | 22.9273
07/14 03:00:00 | 14.65 | 5.6 | 9.6394 | 0.0061661 | 92000 | 3.6833 | 125.8333 | 4.3064 | 336 | 0 | 0 | 17.1962 | 1.1029 | 21.3778 | 463254.8886 | 0 | 0 | 0 | 0 | 0 | 0 | 22.6703
07/14 04:00:00 | 14.1083 | 5.6 | 9.4174 | 0.0061737 | 92000 | 3.8083 | 130 | 4.3064 | 336 | 0 | 0 | 17.1962 | 1.105 | 21.3778 | 1450416.8711 | 0 | 0 | 0 | 0 | 0 | 0 | 22.6381
07/14 05:00:00 | 13.9 | 5.6 | 9.3368 | 0.0061815 | 92000 | 3.6 | 130 | 4.3064 | 336 | 0 | 0 | 17.1962 | 1.1057 | 21.3778 | 476797.212 | 0 | 0 | 0 | 0 | 0 | 0 | 22.3778
07/14 06:00:00 | 15.1833 | 5.6 | 9.932 | 0.0062225 | 92116.6667 | 3.0167 | 118.3333 | 4.3064 | 336 | 8.3333 | 72.1667 | 17.1962 | 1.1021 | 21.3778 | 499511.0181 | 991195.9973 | 6.2852 | 52.092 | 6.2852 | 99.9644 | 14.8127 | 22.1414
07/14 07:00:00 | 18.025 | 5.6 | 11.0928 | 0.0062035 | 92258.3333 | 1.9583 | 86.6667 | 4.3064 | 336 | 37.1667 | 337.5833 | 17.1962 | 1.0931 | 21.3778 | 536031.1553 | 3735975.2859 | 31.6456 | 157.9247 | 31.6456 | 412.4793 | 114.5676 | 22.5132
07/14 08:00:00 | 20.1 | 5.25 | 11.7535 | 0.0060285 | 92300 | 0.625 | 177.6667 | 4.1859 | 335.4167 | 64 | 577.6667 | 17.1962 | 1.0862 | 21.3778 | 473238.2671 | 5562384.3805 | 62.4847 | 158.1287 | 62.4847 | 658.4473 | 293.3782 | 22.8846
07/14 09:00:00 | 22.175 | 5 | 12.4394 | 0.0058972 | 92358.3333 | 0 | 303.0833 | 4.0998 | 335 | 83.5 | 738.8333 | 17.1962 | 1.0794 | 21.3778 | 293956.2155 | 6425171.7387 | 111.0065 | 102.711 | 91.4378 | 769.3802 | 496.8661 | 23.4282
07/14 10:00:00 | 23.9417 | 5 | 13.1603 | 0.0059465 | 92400 | 1.5167 | 298.6667 | 4.0998 | 335 | 96.25 | 832.5 | 17.1962 | 1.0734 | 21.3778 | 213294.3175 | 6221996.7593 | 247.0523 | 115.1903 | 115.1903 | 737.1454 | 681.577 | 24.0676
07/14 11:00:00 | 24.4 | 5 | 13.4052 | 0.0060266 | 92400 | 3.0083 | 298.75 | 4.0998 | 335 | 103.3333 | 889.3333 | 17.1962 | 1.0716 | 21.3778 | 241653.3081 | 5454755.0898 | 372.3313 | 128.5529 | 128.5529 | 615.2022 | 830.3096 | 24.4278
07/14 12:00:00 | 25.7417 | 4.0083 | 13.5049 | 0.0055914 | 92400 | 3.7667 | 300 | 3.8578 | 333.8333 | 104 | 929.1667 | 17.1962 | 1.0676 | 21.3778 | 230708.0873 | 4713820.8526 | 460.7537 | 134.4366 | 134.4366 | 427.0758 | 934.8101 | 24.4444
07/14 13:00:00 | 26.9917 | 3.65 | 13.7205 | 0.005329 | 92341.6667 | 2.9333 | 275 | 3.8061 | 333.5833 | 104.1667 | 950.3333 | 17.1962 | 1.0629 | 21.3778 | 227963.3292 | 4498794.2431 | 502.7201 | 136.8468 | 144.0575 | 203.8849 | 985.9226 | 24.4443
07/14 14:00:00 | 28.1917 | 2.6167 | 13.8116 | 0.0049489 | 92300 | 1.75 | 327.9167 | 3.5285 | 332.25 | 105.4167 | 955.5833 | 17.1962 | 1.0588 | 21.3778 | 220406.7363 | 4455031.394 | 494.4601 | 137.7198 | 322.1086 | 137.7198 | 980.9191 | 24.4443
07/14 15:00:00 | 29.1917 | -0.28333 | 13.3367 | 0.0040318 | 92241.6667 | 2.4333 | 174.5833 | 2.7791 | 328.6667 | 107.25 | 944.4167 | 17.1962 | 1.0562 | 21.3778 | 205637.9821 | 4998610.4862 | 435.5858 | 136.2855 | 548.7076 | 136.2855 | 919.4346 | 24.4442
07/14 16:00:00 | 29.1083 | -3.275 | 12.5585 | 0.003238 | 92200 | 2.1667 | 248.3333 | 2.0595 | 325.25 | 104.25 | 921.9167 | 17.1962 | 1.0573 | 21.3778 | 289731.5993 | 6081623.6274 | 330.9365 | 129.34 | 729.9271 | 129.34 | 807.7288 | 24.4441
07/14 17:00:00 | 28.9 | -4.4 | 12.2246 | 0.0029713 | 92200 | 1.5 | 250 | 1.7953 | 324 | 98 | 884.25 | 17.1962 | 1.0585 | 21.3778 | 483728.1577 | 7070032.1903 | 190.5821 | 114.375 | 852.2669 | 114.375 | 657.0108 | 24.444
07/14 18:00:00 | 29.1917 | -6.3833 | 11.9133 | 0.0025391 | 92141.6667 | 2.1417 | 308.3333 | 1.2979 | 321.6667 | 88.25 | 821 | 17.1962 | 1.0576 | 21.3778 | 701755.694 | 7426624.659 | 94.1692 | 156.5645 | 887.8305 | 94.1692 | 479.385 | 24.4441
07/14 19:00:00 | 28.7583 | -8.4417 | 11.1929 | 0.0019878 | 92100 | 1.9583 | 30.8333 | 0.69229 | 318.8333 | 72.5833 | 708.4167 | 17.1962 | 1.0595 | 21.3778 | 532598.5828 | 6696480.4628 | 66.3811 | 251.9746 | 809.3123 | 66.3811 | 290.1201 | 24.4442
07/14 20:00:00 | 26.375 | -5.3417 | 10.9407 | 0.0026971 | 92041.6667 | 2.1417 | 60 | 1.5081 | 322.6667 | 46 | 466 | 17.1962 | 1.0661 | 21.3778 | 501298.959 | 4536839.2999 | 36.2614 | 249.1465 | 535.4851 | 36.2614 | 112.195 | 24.4442
07/14 21:00:00 | 22.725 | -4.4333 | 9.5427 | 0.0028231 | 91941.6667 | 2.3083 | 124.1667 | 1.7236 | 323.6667 | 4.4167 | 45 | 17.1962 | 1.0779 | 21.3778 | 525698.7494 | 438831.1989 | 3.0686 | 30.211 | 49.8832 | 3.0686 | 5.4033 | 24.4444
07/14 22:00:00 | 20.8083 | -2.6833 | 9.3224 | 0.0033844 | 91900 | 2.3917 | 146.6667 | 2.1108 | 325.5 | 0 | 0 | 17.1962 | 1.0834 | 21.3778 | 504575.3789 | 0 | 0 | 0 | 0 | 0 | 0 | 24.3997
07/14 23:00:00 | 20.6 | -0.6 | 9.8494 | 0.0039676 | 91900 | 2.6 | 130 | 2.64 | 328 | 0 | 0 | 17.1962 | 1.0832 | 21.3778 | 485843.6034 | 0 | 0 | 0 | 0 | 0 | 0 | 24.1294
07/14 24:00:00 | 20.25 | 0.74167 | 10.1983 | 0.0044528 | 91841.6667 | 3.1833 | 124.1667 | 3.0066 | 329.75 | 0 | 0 | 17.1962 | 1.0829 | 21.3778 | 472284.8329 | 0 | 0 | 0 | 0 | 0 | 0 | 23.7735
07/15 01:00:00 | 19.65 | 1.9917 | 10.3731 | 0.0048698 | 91800 | 2.725 | 120 | 3.3901 | 331.5833 | 0 | 0 | 17.1962 | 1.0839 | 21.4308 | 468982.3359 | 0 | 0 | 0 | 0 | 0 | 0 | 23.5628
07/15 02:00:00 | 18.1167 | 2.2 | 9.7358 | 0.0048722 | 91800 | 2.3917 | 137.5 | 3.477 | 332 | 0 | 0 | 17.1962 | 1.0896 | 21.4308 | 464024.1966 | 0 | 0 | 0 | 0 | 0 | 0 | 23.3489
07/15 03:00:00 | 17.2 | 1.9083 | 9.2151 | 0.0047456 | 91800 | 2.8917 | 132.5 | 3.3553 | 331.4167 | 0 | 0 | 17.1962 | 1.0933 | 21.4308 | 463033.5808 | 0 | 0 | 0 | 0 | 0 | 0 | 23.0721
07/15 04:00:00 | 16.9083 | 1.9917 | 9.1858 | 0.0048308 | 91858.3333 | 3.6833 | 125.8333 | 3.3901 | 331.5833 | 0 | 0 | 17.1962 | 1.0949 | 21.4308 | 467991.7201 | 0 | 0 | 0 | 0 | 0 | 0 | 22.8316
07/15 05:00:00 | 16.7 | 2.2 | 9.2043 | 0.0049288 | 91900 | 4.1 | 130 | 3.477 | 332 | 0 | 0 | 17.1962 | 1.0961 | 21.4308 | 474272.3672 | 0 | 0 | 0 | 0 | 0 | 0 | 22.6682
07/15 06:00:00 | 18.275 | 1.5583 | 9.6122 | 0.0046745 | 91958.3333 | 3.5167 | 124.1667 | 3.2334 | 330.8333 | 7.6667 | 85 | 17.1962 | 1.0913 | 21.4308 | 1723008.3743 | 1086147.9307 | 5.972 | 57.1719 | 5.972 | 110.4196 | 15.2291 | 22.782
07/15 07:00:00 | 19.1083 | 3.025 | 10.468 | 0.0051596 | 92058.3333 | 1.2917 | 128.1667 | 3.5455 | 332.3333 | 33 | 376.6667 | 17.1962 | 1.0885 | 21.4308 | 484893.3645 | 3950106.676 | 29.8055 | 166.4609 | 29.8055 | 441.6603 | 119.1546 | 22.9639
07/15 08:00:00 | 21.175 | 4.75 | 11.9342 | 0.0057981 | 92158.3333 | 0 | 136.3333 | 4.0135 | 334.5833 | 57.25 | 619.0833 | 17.1962 | 1.0809 | 21.4308 | 271243.9559 | 5759059.3946 | 62.0428 | 162.1579 | 62.0428 | 685.7789 | 302.8114 | 23.3608
07/15 09:00:00 | 24.725 | 4.3583 | 13.2046 | 0.0056933 | 92258.3333 | 0.875 | 145 | 3.9789 | 334.4167 | 76.5 | 768.1667 | 17.1962 | 1.0694 | 21.4308 | 207645.281 | 6510998.531 | 110.212 | 102.2558 | 90.5883 | 783.0782 | 506.0731 | 24.2454
07/15 10:00:00 | 27.3833 | 2.9083 | 13.7583 | 0.0052171 | 92300 | 1.85 | 109.1667 | 3.6502 | 332.8333 | 89.25 | 851.0833 | 17.1962 | 1.0612 | 21.4308 | 322128.3905 | 6235621.3263 | 247.3342 | 113.7466 | 113.7466 | 742.9103 | 687.5513 | 24.4444
07/15 11:00:00 | 28.3 | 2.2 | 13.8678 | 0.0049672 | 92300 | 2.1 | 80 | 3.477 | 332 | 96.5 | 900.3333 | 17.1962 | 1.0584 | 21.4308 | 221703.7125 | 5425799.8528 | 371.9985 | 126.3471 | 126.3471 | 616.7468 | 832.4555 | 24.4444
07/15 12:00:00 | 31.2167 | 1.5583 | 14.7288 | 0.0047616 | 92300 | 2.1 | 33.3333 | 3.2334 | 330.8333 | 98.4167 | 935.5 | 17.1962 | 1.0486 | 21.4308 | 222519.6988 | 4680079.2929 | 460.1528 | 132.7063 | 132.7063 | 426.3823 | 934.8903 | 24.4444
07/15 13:00:00 | 33.3 | 1.1 | 15.2487 | 0.0045176 | 92300 | 2.1 | 298.75 | 3.0594 | 330 | 101.25 | 950.6667 | 17.1962 | 1.0419 | 21.4308 | 1010041.3768 | 4473247.5257 | 501.281 | 135.7649 | 142.946 | 202.8198 | 983.3203 | 24.4444
07/15 14:00:00 | 33.65 | 0.45833 | 15.2678 | 0.0043986 | 92300 | 2.3917 | 287.0833 | 2.9372 | 329.4167 | 106.5833 | 946.3333 | 17.1962 | 1.0409 | 21.4308 | 214099.4641 | 4435542.5556 | 491.2554 | 137.3252 | 319.9148 | 137.3252 | 973.651 | 24.4444
07/15 15:00:00 | 34.1917 | -0.64167 | 15.0708 | 0.0039518 | 92300 | 2.8917 | 333.3333 | 2.7274 | 328.4167 | 119.4167 | 916.5 | 17.1962 | 1.0398 | 21.4308 | 198888.0943 | 5013980.1605 | 432.1035 | 138.7505 | 542.4084 | 138.7505 | 907.6022 | 24.4444
07/15 16:00:00 | 34.75 | -1.7417 | 14.9054 | 0.0035435 | 92241.6667 | 4.6167 | 338.3333 | 2.3942 | 326.8333 | 118.25 | 888.8333 | 17.1962 | 1.0379 | 21.4308 | 283645.6348 | 6077840.6354 | 329.6838 | 132.2215 | 720.4293 | 132.2215 | 796.4353 | 24.4444
07/15 17:00:00 | 35 | -2.2 | 14.8946 | 0.0034357 | 92200 | 5.7 | 330 | 2.2186 | 326 | 107.75 | 853.1667 | 17.1962 | 1.0368 | 21.4308 | 528164.9604 | 7016575.5507 | 191.2384 | 115.2468 | 842.6725 | 115.2468 | 647.1117 | 24.4444
07/15 18:00:00 | 34.3583 | -1.9083 | 14.7467 | 0.003532 | 92141.6667 | 4.475 | 287.5 | 2.3416 | 326.5833 | 94.0833 | 791.25 | 17.1962 | 1.0381 | 21.4308 | 589669.5268 | 7297712.8036 | 94.5936 | 155.4216 | 869.1816 | 94.5936 | 471.0292 | 24.4444
07/15 19:00:00 | 32.6167 | -0.70833 | 14.4722 | 0.0039264 | 92100 | 2.725 | 0 | 2.6747 | 328.1667 | 76.1667 | 669.9167 | 17.1962 | 1.0429 | 21.4308 | 514286.5816 | 6472836.9772 | 67.2914 | 243.6384 | 776.8687 | 67.2914 | 282.4996 | 24.4444
07/15 20:00:00 | 29.425 | 0 | 13.4745 | 0.0041136 | 92041.6667 | 2.3917 | 278.3333 | 2.8499 | 329 | 50 | 396.1667 | 17.1962 | 1.053 | 21.4308 | 510790.2447 | 4092231.2054 | 36.8519 | 223.9051 | 476.2516 | 36.8519 | 106.5917 | 24.4444
07/15 21:00:00 | 26.8083 | 1.2833 | 12.8877 | 0.004536 | 92000 | 2.6 | 190.8333 | 3.2157 | 330.75 | 3.2222 | 25 | 17.1962 | 1.0609 | 21.4308 | 522192.7515 | 263996.8984 | 1.9658 | 17.8213 | 30.0298 | 1.9658 | 3.9924 | 24.4444
07/15 22:00:00 | 25.8083 | 1.2667 | 12.4659 | 0.0044921 | 92000 | 3.475 | 146.6667 | 3.2334 | 330.8333 | 0 | 0 | 17.1962 | 1.0646 | 21.4308 | 499706.6074 | 0 | 0 | 0 | 0 | 0 | 0 | 24.4444
07/15 23:00:00 | 25.6 | 0.6 | 12.1536 | 0.0042476 | 92000 | 4.1 | 130 | 3.0594 | 330 | 0 | 0 | 17.1962 | 1.0657 | 21.4308 | 483187.9098 | 0 | 0 | 0 | 0 | 0 | 0 | 24.4444
07/15 24:00:00 | 23.6167 | 1.8833 | 11.9075 | 0.0048 | 91941.6667 | 3.8083 | 130 | 3.303 | 331.1667 | 0 | 0 | 17.1962 | 1.0712 | 21.4308 | 470963.5676 | 0 | 0 | 0 | 0 | 0 | 0 | 24.3514
07/16 01:00:00 | 21.9083 | 2.8 | 11.5526 | 0.0051295 | 91900 | 3.6 | 124.1667 | 3.477 | 332 | 0 | 0 | 17.1962 | 1.0764 | 21.482 | 468982.3359 | 0 | 0 | 0 | 0 | 0 | 0 | 23.8436
07/16 02:00:00 | 21.35 | 2.45 | 11.232 | 0.0050292 | 91900 | 3.8917 | 125.8333 | 3.477 | 332 | 0 | 0 | 17.1962 | 1.0786 | 21.482 | 464024.1966 | 0 | 0 | 0 | 0 | 0 | 0 | 23.578
07/16 03:00:00 | 20.8083 | 2.2 | 10.9473 | 0.0049614 | 91900 | 4.1 | 130 | 3.477 | 332 | 0 | 0 | 17.1962 | 1.0807 | 21.482 | 463033.5808 | 0 | 0 | 0 | 0 | 0 | 0 | 23.3417
07/16 04:00:00 | 19.6083 | 2.8417 | 10.6214 | 0.0051226 | 91900 | 1.7083 | 130 | 3.5983 | 332.5833 | 0 | 0 | 17.1962 | 1.0848 | 21.482 | 467991.7201 | 0 | 0 | 0 | 0 | 0 | 0 | 23.3742
07/16 05:00:00 | 18.9 | 3.3 | 10.4271 | 0.0052171 | 91900 | 0 | 130 | 3.685 | 333 | 0 | 0 | 17.1962 | 1.0873 | 21.482 | 474272.3672 | 0 | 0 | 0 | 0 | 0 | 0 | 23.3602
07/16 06:00:00 | 20.825 | 2.6583 | 11.0748 | 0.0050726 | 92016.6667 | 1.225 | 124.1667 | 3.5637 | 332.4167 | 6.3333 | 41 | 17.1962 | 1.0818 | 21.482 | 519904.7361 | 586045.9786 | 4.3559 | 30.3491 | 4.3559 | 58.8416 | 10.3385 | 23.2475
07/16 07:00:00 | 23.4833 | 3.1917 | 12.2655 | 0.0052 | 92216.6667 | 1.75 | 102.5 | 3.7194 | 333.1667 | 41.3333 | 259.6667 | 17.1962 | 1.0742 | 21.482 | 498933.8131 | 3103631.6918 | 31.2406 | 131.383 | 31.2406 | 335.9086 | 101.0425 | 23.7484
07/16 08:00:00 | 25.3917 | 3.55 | 13.1389 | 0.0053397 | 92358.3333 | 0.625 | 134.3333 | 3.7715 | 333.4167 | 76.4167 | 470.25 | 17.1962 | 1.0688 | 21.482 | 278389.4372 | 4980875.6563 | 64.1436 | 145.1058 | 64.1436 | 575.7881 | 263.7533 | 24.3844
07/16 09:00:00 | 27.3833 | 3.0083 | 13.6716 | 0.0051098 | 92400 | 0 | 178.8333 | 3.5637 | 332.4167 | 93.8333 | 669.3333 | 17.1962 | 1.0625 | 21.482 | 808920.3045 | 6095362.7498 | 109.7221 | 101.3869 | 91.2081 | 721.9033 | 468.778 | 24.4415
07/16 10:00:00 | 28.7083 | 2.9167 | 14.1158 | 0.0050951 | 92166.6667 | 0.875 | 189.75 | 3.5983 | 332.5833 | 104.9167 | 786.0833 | 17.1962 | 1.0552 | 21.482 | 242084.6452 | 6072693.0084 | 242.0509 | 113.8262 | 113.8262 | 715.8729 | 657.9599 | 24.4444
07/16 11:00:00 | 30.225 | 2.8833 | 14.7708 | 0.0052096 | 92291.6667 | 1.5 | 195.0833 | 3.5637 | 332.4167 | 106.3333 | 870.6667 | 17.1962 | 1.0512 | 21.482 | 216729.2996 | 5402882.5163 | 368.1049 | 128.2706 | 128.2706 | 606.2423 | 818.1237 | 24.4444
07/16 12:00:00 | 33.025 | 3.0917 | 15.7537 | 0.005207 | 92441.6667 | 1.5 | 203.25 | 3.5983 | 332.5833 | 108.5 | 909.3333 | 17.1962 | 1.0433 | 21.482 | 570436.3245 | 4686549.6714 | 455.3535 | 134.4058 | 134.4058 | 422.1247 | 921.5243 | 25.978
07/16 13:00:00 | 35.1 | 3.65 | 16.5876 | 0.00538 | 92400 | 2.4333 | 237.9167 | 3.8061 | 333.5833 | 112 | 924.0833 | 17.1962 | 1.0355 | 21.482 | 204504.9574 | 4479972.0772 | 495.6844 | 137.3171 | 144.3465 | 203.0452 | 969.3521 | 26.7625
07/16 14:00:00 | 36.2417 | 3.55 | 17.0488 | 0.005489 | 92400 | 3.3917 | 289.1667 | 3.7715 | 333.4167 | 113.3333 | 925.6667 | 17.1962 | 1.0315 | 21.482 | 248347.7112 | 4427714.0685 | 486.1743 | 137.9436 | 317.6547 | 137.9436 | 961.3784 | 27.416
07/16 15:00:00 | 36.9917 | 3.65 | 17.3292 | 0.0055465 | 92341.6667 | 3.8917 | 333.3333 | 3.8061 | 333.5833 | 124.25 | 889.5833 | 17.1962 | 1.0283 | 21.482 | 203039.3897 | 4961114.1856 | 426.0791 | 137.953 | 532.8865 | 137.953 | 889.8752 | 24.5915
07/16 16:00:00 | 36.9083 | 2.2667 | 16.8806 | 0.005026 | 92300 | 4.1 | 350 | 3.4066 | 331.6667 | 170.6667 | 762.6667 | 17.1962 | 1.0289 | 21.482 | 294548.7864 | 6058824.4697 | 326.0386 | 139.62 | 691.3114 | 139.62 | 752.4185 | 24.4444
07/16 17:00:00 | 36.7 | 1.1 | 16.4795 | 0.0046142 | 92300 | 4.1 | 350 | 3.0594 | 330 | 125.9167 | 778.25 | 17.1962 | 1.0303 | 21.482 | 530837.0569 | 6783513.4357 | 190.2206 | 118.3723 | 799.6184 | 118.3723 | 618.2117 | 24.4444
07/16 18:00:00 | 36.0583 | 2.3833 | 16.5189 | 0.0049298 | 92241.6667 | 3.5167 | 332.5 | 3.4244 | 331.75 | 125.6667 | 647.5833 | 17.1962 | 1.0313 | 21.482 | 599332.0509 | 6726629.1679 | 101.7524 | 153.4165 | 774.8464 | 101.7524 | 434.3945 | 27.4982
07/16 19:00:00 | 34.2583 | 3.0083 | 16.1338 | 0.0052035 | 92141.6667 | 2.8083 | 325.8333 | 3.5637 | 332.4167 | 102.1667 | 573.4167 | 17.1962 | 1.0357 | 21.482 | 536748.9268 | 6108811.1043 | 77.189 | 234.442 | 707.4784 | 77.189 | 277.1663 | 28.8625
07/16 20:00:00 | 32.0167 | 3.4417 | 15.559 | 0.005428 | 92100 | 1.0833 | 177.4167 | 3.7194 | 333.1667 | 48.9167 | 426.4167 | 17.1962 | 1.0425 | 21.482 | 481719.1943 | 4268683.7188 | 37.244 | 233.9566 | 498.7046 | 37.244 | 109.0108 | 29.3864
07/16 21:00:00 | 29.8167 | 3.55 | 14.6991 | 0.0053181 | 92100 | 0 | 25.75 | 3.7715 | 333.4167 | 2.9444 | 28 | 17.1962 | 1.0502 | 21.482 | 520236.4093 | 271058.5604 | 2.0352 | 18.2143 | 30.642 | 2.0352 | 3.8102 | 24.7592
07/16 22:00:00 | 27.9083 | 3.65 | 14.0105 | 0.0053159 | 92041.6667 | 1.225 | 118.3333 | 3.8061 | 333.5833 | 0 | 0 | 17.1962 | 1.0562 | 21.482 | 499706.6074 | 0 | 0 | 0 | 0 | 0 | 0 | 24.4443
07/16 23:00:00 | 27.2 | 3.9 | 13.838 | 0.0054152 | 92000 | 2.1 | 180 | 3.8926 | 334 | 0 | 0 | 17.1962 | 1.0581 | 21.482 | 483187.9098 | 0 | 0 | 0 | 0 | 0 | 0 | 24.4442
07/16 24:00:00 | 25.9167 | 5.1833 | 13.9642 | 0.0060768 | 92000 | 2.975 | 145 | 4.134 | 335.1667 | 0 | 0 | 17.1962 | 1.0615 | 21.482 | 470963.5676 | 0 | 0 | 0 | 0 | 0 | 0 | 25.9793
07/17 01:00:00 | 24.65 | 5.8083 | 13.7563 | 0.0063595 | 92000 | 3.3083 | 166.6667 | 4.3064 | 336 | 0 | 0 | 17.1962 | 1.0655 | 21.5313 | 468982.3359 | 0 | 0 | 0 | 0 | 0 | 0 | 25.5554
07/17 02:00:00 | 23.1167 | 6.2417 | 13.3921 | 0.0065804 | 92000 | 2.5167 | 182.5 | 4.4267 | 336.5833 | 0 | 0 | 17.1962 | 1.0707 | 21.5313 | 464024.1966 | 0 | 0 | 0 | 0 | 0 | 0 | 24.9972
07/17 03:00:00 | 21.5583 | 6.9917 | 13.1219 | 0.0069191 | 92000 | 2.3917 | 187.5 | 4.5126 | 337 | 0 | 0 | 17.1962 | 1.0757 | 21.5313 | 463033.5808 | 0 | 0 | 0 | 0 | 0 | 0 | 24.3749
07/17 04:00:00 | 20.1083 | 6.2667 | 12.1805 | 0.0065049 | 92000 | 2.6 | 170.8333 | 4.3924 | 336.4167 | 0 | 0 | 17.1962 | 1.0818 | 21.5313 | 485670.5333 | 0 | 0 | 0 | 0 | 0 | 0 | 24.0478
07/17 05:00:00 | 19.4 | 5.6 | 11.569 | 0.0061537 | 92000 | 2.6 | 150 | 4.3064 | 336 | 0 | 0 | 17.1962 | 1.085 | 21.5313 | 474272.3672 | 0 | 0 | 0 | 0 | 0 | 0 | 23.7879
07/17 06:00:00 | 20.7417 | 5.8917 | 12.2314 | 0.0062868 | 92116.6667 | 1.9583 | 155.8333 | 4.3064 | 336 | 5.3333 | 48.8333 | 17.1962 | 1.0812 | 21.5313 | 497740.5558 | 674193.2016 | 4.1033 | 34.9697 | 4.1033 | 68.8781 | 10.1218 | 23.7049
07/17 07:00:00 | 22.9833 | 6.1 | 13.2352 | 0.0064342 | 92258.3333 | 1.5 | 148.3333 | 4.3064 | 336 | 33.5 | 318.9167 | 17.1962 | 1.0744 | 21.5313 | 477258.7977 | 3500896.7123 | 28.8278 | 147.1291 | 28.8278 | 388.9295 | 107.345 | 24.1797
07/17 08:00:00 | 25.825 | 6.45 | 14.4123 | 0.006579 | 92358.3333 | 1.5 | 110.8333 | 4.4267 | 336.5833 | 57.9167 | 596.8333 | 17.1962 | 1.0651 | 21.5313 | 290079.9185 | 5602030.3478 | 60.9806 | 157.5874 | 60.9806 | 666.4876 | 295.0672 | 25.11
07/17 09:00:00 | 29.1833 | 5.3583 | 15.2105 | 0.0061196 | 92458.3333 | 0.625 | 179 | 4.151 | 335.25 | 75.5 | 758.1667 | 17.1962 | 1.0552 | 21.5313 | 219800.9629 | 6425277.7738 | 108.8441 | 100.6848 | 89.2988 | 773.1735 | 499.586 | 24.4202
07/17 10:00:00 | 30.8917 | 6.0333 | 15.9508 | 0.0062999 | 92500 | 1.225 | 320.8333 | 4.2543 | 335.75 | 87.1667 | 846.5 | 17.1962 | 1.0494 | 21.5313 | 205689.2146 | 6179141.1311 | 245.2478 | 112.2227 | 112.2227 | 737.463 | 682.3097 | 24.4442
07/17 11:00:00 | 31.1 | 7.2 | 16.403 | 0.0067616 | 92500 | 2.1 | 340 | 4.5126 | 337 | 94.4167 | 898.25 | 17.1962 | 1.0479 | 21.5313 | 254556.2388 | 5390897.0528 | 370.1657 | 125.1074 | 125.1074 | 613.9952 | 828.6438 | 24.4441
07/17 12:00:00 | 33.025 | 6.2667 | 16.8399 | 0.0065191 | 92500 | 2.6833 | 328.3333 | 4.3924 | 336.4167 | 100.1667 | 925.8333 | 17.1962 | 1.0418 | 21.5313 | 263579.3954 | 4662895.6535 | 457.3884 | 132.502 | 132.502 | 423.7898 | 927.9597 | 26.1856
07/17 13:00:00 | 35.3917 | 4.9 | 17.1509 | 0.0059465 | 92500 | 2.8083 | 314.1667 | 4.065 | 334.8333 | 104.1667 | 938.0833 | 17.1962 | 1.0347 | 21.5313 | 223853.8508 | 4457828.3386 | 497.6105 | 135.7025 | 142.7972 | 202.0878 | 974.5431 | 27.1182
07/17 14:00:00 | 36.7417 | 4.4 | 17.3388 | 0.0056364 | 92500 | 3.475 | 315.8333 | 3.8926 | 334 | 107.0833 | 937.75 | 17.1962 | 1.0307 | 21.5313 | 214373.8233 | 4411850.4888 | 488.0481 | 136.7058 | 317.9193 | 136.7058 | 966.2406 | 27.7874
07/17 15:00:00 | 37.55 | 2.1833 | 17.0367 | 0.0049313 | 92500 | 2.5833 | 311.8333 | 3.4066 | 331.6667 | 108.3333 | 924.25 | 17.1962 | 1.0292 | 21.5313 | 203981.7731 | 4932313.0566 | 428.9681 | 134.924 | 539.3269 | 134.924 | 903.1745 | 24.6403
07/17 16:00:00 | 38.0917 | -0.39167 | 16.439 | 0.0039844 | 92441.6667 | 3.3083 | 314.1667 | 2.8147 | 328.8333 | 105.5833 | 899.25 | 17.1962 | 1.0283 | 21.5313 | 283645.6348 | 5982543.6572 | 325.7843 | 128.0919 | 715.4055 | 128.0919 | 791.7908 | 24.444
07/17 17:00:00 | 38.3 | -1.1 | 16.2284 | 0.0036508 | 92400 | 4.6 | 320 | 2.64 | 328 | 101 | 856.1667 | 17.1962 | 1.0277 | 21.5313 | 478921.8992 | 6936053.3872 | 188.5135 | 113.2631 | 834.1254 | 113.2631 | 642.3549 | 24.4441
07/17 18:00:00 | 37.0167 | 0.18333 | 16.2037 | 0.004146 | 92341.6667 | 4.0167 | 320 | 2.8846 | 329.1667 | 92 | 785.25 | 17.1962 | 1.0305 | 21.5313 | 599928.4996 | 7220907.2941 | 92.9962 | 152.8921 | 861.5003 | 92.9962 | 466.1958 | 27.7409
07/17 19:00:00 | 34.8167 | 2.7333 | 16.1949 | 0.0050371 | 92241.6667 | 2.725 | 180.8333 | 3.5455 | 332.3333 | 76.5 | 640.5 | 17.1962 | 1.0352 | 21.5313 | 603873.6644 | 6259510.541 | 66.5616 | 234.6557 | 749.3348 | 66.5616 | 274.9056 | 29.2132
07/17 20:00:00 | 33.2583 | 4.1917 | 16.1493 | 0.0056182 | 92200 | 0.875 | 20.0833 | 3.8926 | 334 | 52.25 | 302.25 | 17.1962 | 1.0391 | 21.5313 | 496797.4866 | 3461464.6264 | 34.8847 | 188.0494 | 397.8033 | 34.8847 | 96.0867 | 29.6955
07/17 21:00:00 | 30.525 | 3.1167 | 14.8811 | 0.0052412 | 92141.6667 | 2.1 | 87.0833 | 3.6502 | 332.8333 | 3.3889 | 18.1111 | 17.1962 | 1.0484 | 21.5313 | 516562.2569 | 215225.5188 | 2.0102 | 14.3332 | 23.9133 | 2.0102 | 3.9393 | 24.8731
07/17 22:00:00 | 28.2583 | 3.1917 | 14.1405 | 0.0053128 | 92100 | 2.725 | 82.25 | 3.7194 | 333.1667 | 0 | 0 | 17.1962 | 1.0557 | 21.5313 | 511397.049 | 0 | 0 | 0 | 0 | 0 | 0 | 24.4438
07/17 23:00:00 | 27.8 | 3.9 | 14.2345 | 0.0056042 | 92100 | 2.2167 | 48 | 3.8926 | 334 | 0 | 0 | 17.1962 | 1.0568 | 21.5313 | 483187.9098 | 0 | 0 | 0 | 0 | 0 | 0 | 24.4438
07/17 24:00:00 | 26.1667 | 4.8917 | 14.0162 | 0.0060288 | 92041.6667 | 2.475 | 97.9167 | 4.134 | 335.1667 | 0 | 0 | 17.1962 | 1.0612 | 21.5313 | 470963.5676 | 0 | 0 | 0 | 0 | 0 | 0 | 26.0068
07/18 01:00:00 | 24.3583 | 5.6 | 13.5795 | 0.0062819 | 92000 | 3.475 | 135.8333 | 4.3064 | 336 | 0 | 0 | 17.1962 | 1.0667 | 21.5789 | 468982.3359 | 0 | 0 | 0 | 0 | 0 | 0 | 25.5108
07/18 02:00:00 | 22.9083 | 5.6 | 13.0068 | 0.0062519 | 91941.6667 | 2.5833 | 140 | 4.3064 | 336 | 0 | 0 | 17.1962 | 1.0713 | 21.5789 | 464024.1966 | 0 | 0 | 0 | 0 | 0 | 0 | 24.9463
07/18 03:00:00 | 21.2667 | 5.6 | 12.3087 | 0.0061772 | 91900 | 2.725 | 157.5 | 4.3064 | 336 | 0 | 0 | 17.1962 | 1.0769 | 21.5789 | 463033.5808 | 0 | 0 | 0 | 0 | 0 | 0 | 24.3069
07/18 04:00:00 | 21.5333 | 5.25 | 12.3279 | 0.0060824 | 91958.3333 | 4.475 | 158.3333 | 4.1859 | 335.4167 | 0 | 0 | 17.1962 | 1.0768 | 21.5789 | 467991.7201 | 0 | 0 | 0 | 0 | 0 | 0 | 23.8107
07/18 05:00:00 | 22.2 | 5 | 12.5393 | 0.0060308 | 92000 | 5.1 | 150 | 4.0998 | 335 | 0 | 0 | 17.1962 | 1.0749 | 21.5789 | 474272.3672 | 0 | 0 | 0 | 0 | 0 | 0 | 23.5238
07/18 06:00:00 | 23.1917 | 5 | 12.8397 | 0.0059431 | 92058.3333 | 2.125 | 132.5 | 4.0998 | 335 | 5.3333 | 53.8333 | 17.1962 | 1.0722 | 21.5789 | 1062759.7083 | 716454.5658 | 4.1336 | 37.1259 | 4.1336 | 73.4546 | 10.6147 | 24.1295
07/18 07:00:00 | 25.5333 | 5.35 | 13.8324 | 0.006076 | 92100 | 0 | 124.0833 | 4.2203 | 335.5833 | 32.8333 | 336.25 | 17.1962 | 1.064 | 21.5789 | 474753.6974 | 3627574.2105 | 28.6682 | 152.6034 | 28.6682 | 404.39 | 110.088 | 25.0039
07/18 08:00:00 | 28.275 | 5.8917 | 15.0569 | 0.0063497 | 92158.3333 | 1.225 | 122.9167 | 4.3064 | 336 | 54.9167 | 572.9167 | 17.1962 | 1.0545 | 21.5789 | 1312771.2344 | 5370964.0707 | 58.0792 | 150.8164 | 58.0792 | 639.8446 | 282.4779 | 25.7265
07/18 09:00:00 | 31.0333 | 5.1083 | 15.6896 | 0.0059603 | 92258.3333 | 2.975 | 131.6667 | 4.065 | 334.8333 | 75.3333 | 739.6667 | 17.1962 | 1.0468 | 21.5789 | 1210161.0334 | 6296339.9676 | 106.7601 | 98.2758 | 87.2759 | 758.7241 | 489.2461 | 24.4775
07/18 10:00:00 | 33.1917 | 3.4667 | 15.8467 | 0.0052675 | 92300 | 2.375 | 159.25 | 3.6502 | 332.8333 | 88.9167 | 834.4167 | 17.1962 | 1.041 | 21.5789 | 420442.4676 | 6132600.5827 | 243.7478 | 112.1761 | 112.1761 | 729.8715 | 675.543 | 24.4442
07/18 11:00:00 | 33.9 | 2.8 | 15.8921 | 0.0050352 | 92300 | 1.675 | 177.0833 | 3.477 | 332 | 99.1667 | 882.5833 | 17.1962 | 1.039 | 21.5789 | 219019.6737 | 5375297.2129 | 367.9169 | 125.9486 | 125.9486 | 608.2697 | 820.5888 | 24.4442
07/18 12:00:00 | 35.1833 | 5.075 | 16.9946 | 0.0058801 | 92241.6667 | 1.975 | 177.0833 | 4.0811 | 334.9167 | 101.4167 | 917.1667 | 17.1962 | 1.0326 | 21.5789 | 222519.6988 | 4644260.3692 | 454.6848 | 132.2287 | 132.2287 | 421.1613 | 921.4727 | 26.4451
07/18 13:00:00 | 37.7333 | 5.7083 | 18.1588 | 0.0063362 | 92200 | 1.75 | 171.5 | 4.2718 | 335.8333 | 104.25 | 930.5 | 17.1962 | 1.0229 | 21.5789 | 208155.2646 | 4432898.1231 | 494.3861 | 135.032 | 142.0627 | 200.9649 | 967.5854 | 27.4513
07/18 14:00:00 | 39.8917 | 1.7333 | 17.8099 | 0.0050204 | 92141.6667 | 1.85 | 166.6667 | 3.2482 | 330.9167 | 118.75 | 910.3333 | 17.1962 | 1.0174 | 21.5789 | 214099.4641 | 4424866.7876 | 482.9112 | 138.4517 | 315.0265 | 138.4517 | 952.9274 | 28.2026
07/18 15:00:00 | 40.6 | -1.2417 | 17.0979 | 0.0038441 | 92041.6667 | 2.6833 | 232.0833 | 2.5172 | 327.4167 | 186.3333 | 781.75 | 17.1962 | 1.0159 | 21.5789 | 217616.654 | 5202431.3754 | 428.3132 | 149.5899 | 527.6936 | 149.5899 | 859.6074 | 24.6668
07/18 16:00:00 | 40.25 | -0.70833 | 16.9873 | 0.0038613 | 91941.6667 | 3.3917 | 285.8333 | 2.6747 | 328.1667 | 243.3333 | 604.75 | 17.1962 | 1.0159 | 21.5789 | 403448.9352 | 6010597.2056 | 320.1747 | 157.3926 | 631.7861 | 157.3926 | 704.4598 | 24.4444
07/18 17:00:00 | 40 | 0 | 17.0319 | 0.0040236 | 91900 | 3.6 | 290 | 2.8499 | 329 | 196.6667 | 633.9167 | 17.1962 | 1.016 | 21.5789 | 477752.8471 | 6720191.2234 | 203.2291 | 138.9499 | 744.1502 | 138.9499 | 595.8835 | 24.4444
07/18 18:00:00 | 39.0083 | 3.2667 | 17.6399 | 0.0052044 | 91841.6667 | 3.6 | 313.3333 | 3.6996 | 333.0833 | 132.5833 | 629.25 | 17.1962 | 1.0166 | 21.5789 | 589669.5268 | 6663178.6477 | 103.6364 | 152.8324 | 762.6028 | 103.6364 | 433.1375 | 27.9469
07/18 19:00:00 | 37.0167 | 6.8833 | 18.2702 | 0.006837 | 91800 | 2.725 | 330 | 4.5467 | 337.1667 | 112.4167 | 386 | 17.1962 | 1.02 | 21.5789 | 651923.7886 | 4771054.0072 | 72.8508 | 183.1322 | 532.107 | 72.8508 | 233.4753 | 29.3992
07/18 20:00:00 | 34.8167 | 8.0917 | 18.1195 | 0.0075426 | 91741.6667 | 2.1 | 233.3333 | 4.8382 | 338.5833 | 72.75 | 107.5833 | 17.1962 | 1.0255 | 21.5789 | 481719.1943 | 2336446.1858 | 37.608 | 125.3306 | 247.1727 | 37.608 | 88.8125 | 29.8456
07/18 21:00:00 | 33.2583 | 8.3 | 17.6477 | 0.0075678 | 91700 | 1.75 | 4.1667 | 4.9237 | 339 | 4.6667 | 5.3889 | 17.1962 | 1.0302 | 21.5789 | 517993.7258 | 161627.6532 | 2.2224 | 10.548 | 17.2832 | 2.2224 | 4.8069 | 24.9656
07/18 22:00:00 | 31.1667 | 8.3 | 16.9809 | 0.007578 | 91641.6667 | 3.3083 | 301.6667 | 4.9237 | 339 | 0 | 0 | 17.1962 | 1.0366 | 21.5789 | 499706.6074 | 0 | 0 | 0 | 0 | 0 | 0 | 24.4438
07/18 23:00:00 | 30 | 8.3 | 16.6055 | 0.0075876 | 91600 | 4.6 | 260 | 4.9237 | 339 | 0 | 0 | 17.1962 | 1.0401 | 21.5789 | 483187.9098 | 0 | 0 | 0 | 0 | 0 | 0 | 24.4436
07/18 24:00:00 | 28.7167 | 7.0167 | 15.6018 | 0.006883 | 91658.3333 | 3.725 | 260 | 4.5636 | 337.25 | 0 | 0 | 17.1962 | 1.0464 | 21.5789 | 470963.5676 | 0 | 0 | 0 | 0 | 0 | 0 | 26.2472
07/19 01:00:00 | 26.5167 | 6.1 | 14.5074 | 0.0064934 | 91641.6667 | 3.6833 | 254.1667 | 4.3064 | 336 | 0 | 0 | 17.1962 | 1.0545 | 21.6246 | 468982.3359 | 0 | 0 | 0 | 0 | 0 | 0 | 26.6446
07/19 02:00:00 | 24.9 | 5.1083 | 13.4927 | 0.0060153 | 91600 | 2.9333 | 255.8333 | 4.065 | 334.8333 | 0 | 0 | 17.1962 | 1.0606 | 21.6246 | 464024.1966 | 0 | 0 | 0 | 0 | 0 | 0 | 25.9748
07/19 03:00:00 | 24.1083 | 3.7583 | 12.6699 | 0.0054338 | 91658.3333 | 3.5583 | 184.1667 | 3.7715 | 333.4167 | 0 | 0 | 17.1962 | 1.0651 | 21.6246 | 463033.5808 | 0 | 0 | 0 | 0 | 0 | 0 | 24.4628
07/19 04:00:00 | 23.55 | 3.65 | 12.4295 | 0.0053992 | 91700 | 4.3083 | 205.8333 | 3.8061 | 333.5833 | 0 | 0 | 17.1962 | 1.0676 | 21.6246 | 467991.7201 | 0 | 0 | 0 | 0 | 0 | 0 | 24.4443
07/19 05:00:00 | 23.3 | 3.9 | 12.4131 | 0.0054831 | 91700 | 4.1 | 260 | 3.8926 | 334 | 0 | 0 | 17.1962 | 1.0684 | 21.6246 | 541267.7854 | 0 | 0 | 0 | 0 | 0 | 0 | 24.4398
07/19 06:00:00 | 22.6583 | 4.8917 | 12.5932 | 0.0059288 | 91758.3333 | 3.225 | 271.6667 | 4.134 | 335.1667 | 6.5 | 24.1667 | 17.1962 | 1.0706 | 21.6246 | 512387.3007 | 367821.0404 | 4.0671 | 18.8434 | 4.0671 | 35.2089 | 8.8364 | 24.2617
07/19 07:00:00 | 22.55 | 6.2417 | 13.0663 | 0.0064714 | 91858.3333 | 3.475 | 280 | 4.4267 | 336.5833 | 41.25 | 171.9167 | 17.1962 | 1.0712 | 21.6246 | 489145.2664 | 2283321.6178 | 28.145 | 96.5292 | 28.145 | 240.4181 | 81.4653 | 24.1276
07/19 08:00:00 | 24.0833 | 6.9917 | 13.955 | 0.0068186 | 91958.3333 | 4.3917 | 285.8333 | 4.5126 | 337 | 72.75 | 388.6667 | 17.1962 | 1.0663 | 21.6246 | 528964.4689 | 4267645.9163 | 57.8987 | 124.9514 | 57.8987 | 488.788 | 227.8212 | 24.7374
07/19 09:00:00 | 26.2833 | 6.5583 | 14.6028 | 0.0066449 | 92058.3333 | 4.8917 | 301.6667 | 4.3924 | 336.4167 | 91.9167 | 577.75 | 17.1962 | 1.0599 | 21.6246 | 214162.4921 | 5442144.1146 | 101.5789 | 92.7571 | 84.3186 | 639.6673 | 416.5282 | 24.4368
07/19 10:00:00 | 28.4833 | 5.8083 | 15.0584 | 0.0062727 | 92100 | 4.8083 | 327.5 | 4.3064 | 336 | 97.6667 | 775.8333 | 17.1962 | 1.0533 | 21.6246 | 226350.2713 | 5912531.2575 | 236.2718 | 110.0982 | 110.0982 | 699.0534 | 643.8222 | 24.4441
07/19 11:00:00 | 29.4 | 5.6 | 15.2761 | 0.0061547 | 92100 | 4.6 | 340 | 4.3064 | 336 | 103.6667 | 850.3333 | 17.1962 | 1.0503 | 21.6246 | 216729.2996 | 5280656.6815 | 359.9533 | 125.2966 | 125.2966 | 592.4215 | 798.7519 | 24.4441
07/19 12:00:00 | 31.0333 | 2.6833 | 14.9475 | 0.0051035 | 92158.3333 | 5.2417 | 305 | 3.579 | 332.5 | 110.4167 | 885.0833 | 17.1962 | 1.0471 | 21.6246 | 230667.2361 | 4617623.8277 | 446.8254 | 132.9482 | 132.9482 | 413.923 | 901.7438 | 26.025
07/19 13:00:00 | 32.8417 | 0.25 | 14.8046 | 0.0042094 | 92141.6667 | 5.0583 | 291.6667 | 2.9372 | 329.4167 | 115.5 | 903.3333 | 17.1962 | 1.0422 | 21.6246 | 204504.9574 | 4441920.0913 | 488.8648 | 136.6919 | 143.5952 | 201.1418 | 953.5805 | 26.8864
07/19 14:00:00 | 33.65 | -0.35 | 14.9457 | 0.0040508 | 92100 | 4.6 | 317.5 | 2.7274 | 328.4167 | 114.6667 | 914.5833 | 17.1962 | 1.0392 | 21.6246 | 214099.4641 | 4404184.9673 | 482.5664 | 137.4097 | 315.4263 | 137.4097 | 952.5073 | 27.4473
07/19 15:00:00 | 33.9 | -0.89167 | 14.9483 | 0.0039605 | 92041.6667 | 4.6 | 330 | 2.64 | 328 | 107.1667 | 921.0833 | 17.1962 | 1.0379 | 21.6246 | 206820.8656 | 4908535.517 | 427.2558 | 134.0734 | 537.184 | 134.0734 | 899.1735 | 24.5842
07/19 16:00:00 | 34.5417 | -2.0917 | 14.9122 | 0.0036659 | 92000 | 5.2417 | 287.5 | 2.3942 | 326.8333 | 98.4167 | 912.0833 | 17.1962 | 1.0357 | 21.6246 | 283645.6348 | 5960567.9511 | 325.267 | 125.6301 | 718.4767 | 125.6301 | 794.3203 | 24.4438
07/19 17:00:00 | 35 | -2.8 | 14.879 | 0.0034433 | 92000 | 5.7 | 0 | 2.2186 | 326 | 90 | 882.4167 | 17.1962 | 1.0345 | 21.6246 | 520041.3081 | 6940512.729 | 187.2227 | 111.2987 | 838.394 | 111.2987 | 647.7807 | 24.4439
07/19 18:00:00 | 34.65 | -3.0917 | 14.6934 | 0.0033791 | 91941.6667 | 5.35 | 342.5 | 2.0953 | 325.4167 | 79.5 | 824.9167 | 17.1962 | 1.0352 | 21.6246 | 589669.5268 | 7308808.5015 | 88.8003 | 150.4441 | 881.9626 | 88.8003 | 472.4539 | 27.4453
07/19 19:00:00 | 33.1167 | -3.0083 | 14.0735 | 0.0033025 | 91900 | 4.225 | 312.5 | 2.1305 | 325.5833 | 64.6667 | 719.75 | 17.1962 | 1.04 | 21.6246 | 586027.855 | 6641223.9301 | 63.5209 | 248.6269 | 806.9923 | 63.5209 | 285.5883 | 28.8499
07/19 20:00:00 | 30.275 | -2.45 | 13.1525 | 0.0034423 | 91841.6667 | 3.3083 | 323.3333 | 2.2186 | 326 | 40.0833 | 479.6667 | 17.1962 | 1.0488 | 21.6246 | 487576.3576 | 4530152.8271 | 32.4417 | 248.8392 | 542.3495 | 32.4417 | 108.221 | 29.3121
07/19 21:00:00 | 27.6167 | -1.5583 | 12.4019 | 0.0037102 | 91858.3333 | 3.3917 | 316.6667 | 2.4644 | 327.1667 | 2.5556 | 30.9444 | 17.1962 | 1.0579 | 21.6246 | 516562.2569 | 283905.8422 | 1.7744 | 19.2292 | 32.6826 | 1.7744 | 3.5176 | 24.7595
07/19 22:00:00 | 25.3583 | -0.10833 | 11.9649 | 0.004166 | 91841.6667 | 3.6 | 300 | 2.8846 | 329.1667 | 0 | 0 | 17.1962 | 1.0649 | 21.6246 | 499706.6074 | 0 | 0 | 0 | 0 | 0 | 0 | 24.444
07/19 23:00:00 | 24.4 | 0.6 | 11.7948 | 0.0043811 | 91800 | 3.6 | 300 | 3.0594 | 330 | 0 | 0 | 17.1962 | 1.0675 | 21.6246 | 485347.0754 | 0 | 0 | 0 | 0 | 0 | 0 | 24.4442
07/19 24:00:00 | 22.475 | 2.175 | 11.6064 | 0.0049659 | 91800 | 3.3083 | 282.5 | 3.4244 | 331.75 | 0 | 0 | 17.1962 | 1.0734 | 21.6246 | 470963.5676 | 0 | 0 | 0 | 0 | 0 | 0 | 24.6971
07/20 01:00:00 | 21.45 | 4.6417 | 13.4735 | 0.0073801 | 91916.6667 | 3.6833 | 188.3333 | 4.0475 | 334.75 | 0 | 0 | 17.1962 | 1.0744 | 21.6684 | 469646.2593 | 0 | 0 | 0 | 0 | 0 | 0 | 24.1736
07/20 02:00:00 | 21.35 | 5.6 | 14.6407 | 0.0087181 | 91941.6667 | 4.3917 | 135.8333 | 4.3064 | 336 | 0 | 0 | 17.1962 | 1.0728 | 21.6684 | 464466.8122 | 0 | 0 | 0 | 0 | 0 | 0 | 23.8003
07/20 03:00:00 | 20.4583 | 5.25 | 13.9073 | 0.0082514 | 91900 | 3.4333 | 128.3333 | 4.1859 | 335.4167 | 0 | 0 | 17.1962 | 1.0763 | 21.6684 | 463254.8886 | 0 | 0 | 0 | 0 | 0 | 0 | 23.6664
07/20 04:00:00 | 19.65 | 5 | 13.245 | 0.0078376 | 91958.3333 | 2.6 | 120 | 4.0998 | 335 | 0 | 0 | 17.1962 | 1.0807 | 21.6684 | 470498.0409 | 0 | 0 | 0 | 0 | 0 | 0 | 23.5713
07/20 05:00:00 | 19.75 | 5 | 13.3282 | 0.0078834 | 92000 | 3.7667 | 125.8333 | 4.0998 | 335 | 0 | 0 | 17.1962 | 1.0807 | 21.6684 | 475389.5884 | 0 | 0 | 0 | 0 | 0 | 0 | 23.2868
07/20 06:00:00 | 20.35 | 5 | 13.8209 | 0.0081857 | 92000 | 4.6 | 130 | 4.0998 | 335 | 30 | 442.3333 | 17.1962 | 1.078 | 21.6684 | 537640.4591 | 3250946.7477 | 18.2229 | 159.721 | 18.2229 | 338.5724 | 43.9161 | 23.1719
07/20 07:00:00 | 22.175 | 5 | 15.3216 | 0.0091724 | 92058.3333 | 4.3083 | 130 | 4.0998 | 335 | 57.5 | 791.8333 | 17.1962 | 1.0704 | 21.6684 | 1793765.5817 | 7648162.8779 | 55.2553 | 296.4174 | 55.2553 | 871.6136 | 196.268 | 23.7457
07/20 08:00:00 | 24.9333 | 5.35 | 17.5908 | 0.010856 | 92100 | 4.1 | 130 | 4.2203 | 335.5833 | 68.5833 | 882.1667 | 17.1962 | 1.0581 | 21.6684 | 311400.0389 | 8000229.3016 | 78.3626 | 183.5376 | 78.3626 | 968.5013 | 379.4327 | 24.4177
07/20 09:00:00 | 28.025 | 4.6083 | 20.1386 | 0.013077 | 92100 | 4.1 | 130 | 4.065 | 334.8333 | 77.25 | 933.8333 | 17.1962 | 1.0436 | 21.6684 | 215169.7461 | 7874255.4174 | 156.2744 | 104.6709 | 102.5058 | 942.4783 | 563.8515 | 24.4437
07/20 10:00:00 | 30.7417 | 3.55 | 22.384 | 0.015338 | 92100 | 3.8083 | 130 | 3.7715 | 333.4167 | 83.6667 | 963.75 | 17.1962 | 1.0306 | 21.6684 | 213294.3175 | 7172404.4323 | 315.3214 | 118.1881 | 118.1881 | 843.3645 | 729.0454 | 24.4435
07/20 11:00:00 | 32.3417 | 2.3667 | 23.7084 | 0.016838 | 92041.6667 | 1.5 | 54.1667 | 3.442 | 331.8333 | 89.5833 | 978.1667 | 17.1962 | 1.0221 | 21.6684 | 1054684.2927 | 6291463.2262 | 445.4088 | 129.1034 | 129.1034 | 674.4261 | 860.211 | 24.4436
07/20 12:00:00 | 34.0833 | 1.7 | 25.1543 | 0.018632 | 92000 | 1.8083 | 81.6667 | 3.2684 | 331 | 90.9167 | 985.1667 | 17.1962 | 1.013 | 21.6684 | 761910.5966 | 5354944.0889 | 531.0398 | 133.7784 | 133.7784 | 453.5462 | 945.5171 | 24.4433
07/20 13:00:00 | 36.2833 | 1.7 | 26.9856 | 0.021135 | 91941.6667 | 2.8083 | 157.5 | 3.2684 | 331 | 90.5 | 983.4167 | 17.1962 | 1.0013 | 21.6684 | 235371.2273 | 5030576.8549 | 566.1723 | 134.4735 | 140.8353 | 209.5789 | 978.6232 | 24.443
07/20 14:00:00 | 37.55 | 0.35833 | 28.041 | 0.022716 | 91841.6667 | 1.0833 | 70.8333 | 2.9018 | 329.25 | 87.4167 | 972.3333 | 17.1962 | 0.99366 | 21.6684 | 220406.7363 | 4877154.6577 | 547.7519 | 131.9122 | 315.9004 | 131.9122 | 955.039 | 24.4429
07/20 15:00:00 | 38.7333 | 0.1 | 29.0303 | 0.024292 | 91800 | 1.225 | 0 | 2.8846 | 329.1667 | 82.4167 | 949.5833 | 17.1962 | 0.98703 | 21.6684 | 205637.9821 | 5330670.2925 | 477.5155 | 125.6457 | 538.4775 | 125.6457 | 876.1445 | 24.4425
07/20 16:00:00 | 39.75 | 1.2417 | 29.8811 | 0.025719 | 91741.6667 | 2.975 | 11.6667 | 3.1813 | 330.5833 | 75.8333 | 909.9167 | 17.1962 | 0.98103 | 21.6684 | 289731.5993 | 6071323.4705 | 361.8873 | 114.2973 | 706.3949 | 114.2973 | 747.0931 | 24.4421
07/20 17:00:00 | 39.65 | 2.3417 | 29.7963 | 0.025589 | 91700 | 3.0167 | 8.3333 | 3.3901 | 331.5833 | 65.6667 | 842.9167 | 17.1962 | 0.9811 | 21.6684 | 484348.4516 | 6531371.6156 | 213.4268 | 96.2857 | 790.1435 | 96.2857 | 575.4764 | 24.4419
07/20 18:00:00 | 39.1083 | 3.0917 | 29.3409 | 0.024844 | 91641.6667 | 3.7667 | 330.8333 | 3.5983 | 332.5833 | 51.9167 | 718.9167 | 17.1962 | 0.9833 | 21.6684 | 984838.0144 | 6231878.7843 | 80.4158 | 94.3657 | 749.8389 | 71.5902 | 373.4502 | 24.4422
07/20 19:00:00 | 37.9083 | 4.2917 | 28.3354 | 0.023248 | 91600 | 4.6 | 304.1667 | 3.927 | 334.1667 | 30.75 | 455.25 | 17.1962 | 0.98909 | 21.6684 | 567352.0889 | 4082510.8929 | 35.4569 | 125.2091 | 510.9145 | 35.4569 | 159.1755 | 24.4425
07/20 20:00:00 | 35.5667 | 6.925 | 26.3802 | 0.020378 | 91600 | 3.725 | 288.3333 | 4.5804 | 337.3333 | 2.9167 | 43.6667 | 17.1962 | 1.0011 | 21.6684 | 487544.7725 | 420237.0888 | 2.9825 | 18.5494 | 51.8241 | 2.9825 | 9.6676 | 24.443
07/20 21:00:00 | 32.825 | 8.3 | 24.0992 | 0.017414 | 91600 | 1.2917 | 266.6667 | 4.9237 | 339 | 0 | 0 | 17.1962 | 1.0147 | 21.6684 | 541767.1552 | 0 | 0 | 0 | 0 | 0 | 0 | 24.4429
07/20 22:00:00 | 30.0667 | 8.9417 | 21.8145 | 0.014821 | 91658.3333 | 0 | 0 | 5.0432 | 339.5833 | 0 | 0 | 17.1962 | 1.0288 | 21.6684 | 513760.7202 | 0 | 0 | 0 | 0 | 0 | 0 | 24.4432
07/20 23:00:00 | 27.2667 | 8.4667 | 19.5028 | 0.012549 | 91700 | 1.5167 | 87.5 | 4.8893 | 338.8333 | 0 | 0 | 17.1962 | 1.0425 | 21.6684 | 485843.6034 | 0 | 0 | 0 | 0 | 0 | 0 | 24.4431
07/20 24:00:00 | 26.45 | 5.525 | 18.8278 | 0.011946 | 91641.6667 | 2.8917 | 144.1667 | 4.2367 | 335.6667 | 0 | 0 | 17.1962 | 1.0457 | 21.6684 | 472070.1066 | 0 | 0 | 0 | 0 | 0 | 0 | 24.4427
07/21 01:00:00 | 26.35 | 3.55 | 18.7443 | 0.01188 | 91600 | 3.3917 | 140 | 3.7715 | 333.4167 | 0 | 0 | 17.1962 | 1.0457 | 21.7104 | 469646.2593 | 0 | 0 | 0 | 0 | 0 | 0 | 25.5089
07/21 02:00:00 | 25.4583 | 3.3 | 18.0099 | 0.011259 | 91600 | 2.375 | 122.5 | 3.685 | 333 | 0 | 0 | 17.1962 | 1.0498 | 21.7104 | 464466.8122 | 0 | 0 | 0 | 0 | 0 | 0 | 25.6007
07/21 03:00:00 | 24.65 | 3.65 | 17.3445 | 0.010719 | 91600 | 1.85 | 145 | 3.8061 | 333.5833 | 0 | 0 | 17.1962 | 1.0536 | 21.7104 | 463254.8886 | 0 | 0 | 0 | 0 | 0 | 0 | 24.3955
07/21 04:00:00 | 22.475 | 5.5333 | 15.5577 | 0.0093902 | 91658.3333 | 1.75 | 123.3333 | 4.2543 | 335.75 | 0 | 0 | 17.1962 | 1.0643 | 21.7104 | 468434.3357 | 0 | 0 | 0 | 0 | 0 | 0 | 24.3251
07/21 05:00:00 | 22.0917 | 5.3583 | 15.2437 | 0.009156 | 91700 | 3.0167 | 113.3333 | 4.151 | 335.25 | 0 | 0 | 17.1962 | 1.0665 | 21.7104 | 474936.2905 | 0 | 0 | 0 | 0 | 0 | 0 | 23.8973
07/21 06:00:00 | 22.8 | 4.4 | 15.8257 | 0.0095613 | 91700 | 3.5167 | 130 | 3.8926 | 334 | 30.6667 | 438.8333 | 17.1962 | 1.0633 | 21.7104 | 499511.0181 | 3202284.928 | 17.7527 | 157.3273 | 17.7527 | 333.8746 | 44.4777 | 23.9299
07/21 07:00:00 | 24.4333 | 4.4 | 17.1705 | 0.010571 | 91758.3333 | 3.6833 | 130 | 3.8926 | 334 | 58.5 | 788.9167 | 17.1962 | 1.0564 | 21.7104 | 478294.6221 | 7653213.3726 | 55.1552 | 296.7152 | 55.1552 | 872.6392 | 196.7916 | 24.9053
07/21 08:00:00 | 27.525 | 4.4 | 19.7185 | 0.012735 | 91800 | 5.0333 | 135.8333 | 3.8926 | 334 | 69.4167 | 881.1667 | 17.1962 | 1.0425 | 21.7104 | 276555.3431 | 8003261.8842 | 78.6892 | 183.6386 | 78.6892 | 968.4899 | 379.9273 | 26.1498
07/21 09:00:00 | 30.825 | 4.1083 | 22.4458 | 0.015475 | 91800 | 4.7667 | 140 | 3.8926 | 334 | 77 | 934.0833 | 17.1962 | 1.0267 | 21.7104 | 215169.7461 | 7869749.4242 | 156.1195 | 104.3851 | 102.2406 | 942.4409 | 563.7538 | 24.497
07/21 10:00:00 | 33.4833 | 2.9083 | 24.6508 | 0.018042 | 91800 | 3.225 | 140 | 3.6502 | 332.8333 | 81.3333 | 966.25 | 17.1962 | 1.0137 | 21.7104 | 213294.3175 | 7153380.1941 | 314.5939 | 117.0431 | 117.0431 | 843.0737 | 728.433 | 24.4429
07/21 11:00:00 | 35.7417 | 2.2 | 26.5293 | 0.020543 | 91741.6667 | 2.8917 | 128.3333 | 3.477 | 332 | 84.8333 | 983.8333 | 17.1962 | 1.0018 | 21.7104 | 225692.2654 | 6260200.6607 | 444.6694 | 127.2279 | 127.2279 | 674.1422 | 859.9601 | 24.4429
07/21 12:00:00 | 37.9833 | 2.2 | 28.4005 | 0.023325 | 91700 | 2.1667 | 50 | 3.477 | 332 | 85.75 | 991 | 17.1962 | 0.98982 | 21.7104 | 230708.0873 | 5322173.7735 | 530.601 | 132.0026 | 132.0026 | 452.7118 | 945.4304 | 26.74
07/21 13:00:00 | 39.1917 | 2.55 | 29.4107 | 0.02496 | 91641.6667 | 1.5 | 0 | 3.477 | 332 | 84.75 | 988.3333 | 17.1962 | 0.98287 | 21.7104 | 211918.7686 | 4991737.2053 | 565.1463 | 132.5277 | 138.8957 | 207.782 | 977.336 | 27.8586
07/21 14:00:00 | 40.1 | 2.45 | 30.1705 | 0.026288 | 91541.6667 | 1.85 | 0 | 3.477 | 332 | 82.5 | 976.0833 | 17.1962 | 0.97694 | 21.7104 | 220406.7363 | 4840273.0175 | 546.5839 | 130.1331 | 314.2653 | 130.1331 | 953.4931 | 28.6357
07/21 15:00:00 | 41.5333 | 3.4833 | 31.3728 | 0.028494 | 91441.6667 | 2.975 | 354.1667 | 3.7194 | 333.1667 | 78.3333 | 951.5833 | 17.1962 | 0.96814 | 21.7104 | 205637.9821 | 5290111.6358 | 475.8196 | 123.8547 | 536.5358 | 123.8547 | 873.7585 | 25.1481
07/21 16:00:00 | 42.2 | 3.4667 | 31.9317 | 0.029584 | 91341.6667 | 4.5333 | 338.3333 | 3.6502 | 332.8333 | 72 | 910.5 | 17.1962 | 0.96342 | 21.7104 | 289731.5993 | 6021041.4368 | 359.6386 | 112.2669 | 703.3257 | 112.2669 | 743.7288 | 24.675
07/21 17:00:00 | 42.2 | 2.8 | 31.9308 | 0.029598 | 91300 | 4.5583 | 330 | 3.477 | 332 | 62.75 | 840.8333 | 17.1962 | 0.96296 | 21.7104 | 483728.1577 | 6471190.5008 | 211.1919 | 94.3729 | 785.1812 | 94.3729 | 571.3443 | 24.9221
07/21 18:00:00 | 42.2 | 2.45 | 31.9308 | 0.029598 | 91300 | 4.3917 | 318.3333 | 3.477 | 332 | 49.8333 | 714.5833 | 17.1962 | 0.96296 | 21.7104 | 595312.8756 | 6161323.6852 | 78.7578 | 92.4264 | 743.0234 | 69.9563 | 369.4892 | 28.489
07/21 19:00:00 | 41.5583 | 2.55 | 31.3895 | 0.028593 | 91241.6667 | 4.3083 | 298.3333 | 3.477 | 332 | 29.0833 | 449.6667 | 17.1962 | 0.96579 | 21.7104 | 519929.9305 | 3997427.0699 | 35.3019 | 122.6603 | 498.5176 | 35.3019 | 155.9496 | 29.9516
07/21 20:00:00 | 39.4667 | 4.0833 | 29.632 | 0.025495 | 91200 | 3.8083 | 307.5 | 3.8403 | 333.75 | 2.75 | 43.0833 | 17.1962 | 0.97647 | 21.7104 | 487473.197 | 410703.1295 | 2.841 | 18.1036 | 50.8132 | 2.841 | 9.4113 | 30.3738
07/21 21:00:00 | 36.375 | 5.9917 | 27.0454 | 0.021439 | 91200 | 3.0167 | 229.1667 | 4.3406 | 336.1667 | 0 | 0 | 17.1962 | 0.99245 | 21.7104 | 522537.5675 | 0 | 0 | 0 | 0 | 0 | 0 | 26.153
07/21 22:00:00 | 33.7167 | 6.0583 | 24.8319 | 0.018397 | 91258.3333 | 1.0833 | 4.1667 | 4.3924 | 336.4167 | 0 | 0 | 17.1962 | 1.0064 | 21.7104 | 504575.3789 | 0 | 0 | 0 | 0 | 0 | 0 | 24.7769
07/21 23:00:00 | 30.8167 | 4.9 | 22.4267 | 0.015556 | 91300 | 1.5167 | 81.6667 | 4.065 | 334.8333 | 0 | 0 | 17.1962 | 1.021 | 21.7104 | 485843.6034 | 0 | 0 | 0 | 0 | 0 | 0 | 24.4412
07/21 24:00:00 | 29.75 | 5.1 | 21.5434 | 0.014592 | 91300 | 3.1833 | 134.1667 | 4.134 | 335.1667 | 0 | 0 | 17.1962 | 1.0262 | 21.7104 | 472070.1066 | 0 | 0 | 0 | 0 | 0 | 0 | 26.6237
07/22 01:00:00 | 29.0083 | 5.25 | 20.9303 | 0.013972 | 91300 | 3.0167 | 130 | 4.1859 | 335.4167 | 0 | 0 | 17.1962 | 1.0297 | 21.7505 | 468982.3359 | 0 | 0 | 0 | 0 | 0 | 0 | 27.2926
07/22 02:00:00 | 28.65 | 5.35 | 20.6342 | 0.013674 | 91300 | 3.475 | 130 | 4.2203 | 335.5833 | 0 | 0 | 17.1962 | 1.0314 | 21.7505 | 464024.1966 | 0 | 0 | 0 | 0 | 0 | 0 | 27.3528
07/22 03:00:00 | 28.2583 | 5.8917 | 20.3107 | 0.013361 | 91300 | 3.225 | 194.1667 | 4.3064 | 336 | 0 | 0 | 17.1962 | 1.0332 | 21.7505 | 463033.5808 | 0 | 0 | 0 | 0 | 0 | 0 | 24.5671
07/22 04:00:00 | 25.525 | 7.3833 | 18.0589 | 0.011356 | 91358.3333 | 2.6 | 207.5 | 4.6665 | 337.75 | 0 | 0 | 17.1962 | 1.0467 | 21.7505 | 467991.7201 | 0 | 0 | 0 | 0 | 0 | 0 | 24.4422
07/22 05:00:00 | 23.55 | 7.6583 | 16.4345 | 0.010046 | 91400 | 1.0833 | 12.5 | 4.6839 | 337.8333 | 0 | 0 | 17.1962 | 1.0563 | 21.7505 | 474272.3672 | 0 | 0 | 0 | 0 | 0 | 0 | 24.4429
07/22 06:00:00 | 23.3 | 6.9083 | 16.2304 | 0.0098861 | 91458.3333 | 1.5167 | 93.3333 | 4.5126 | 337 | 31 | 420 | 17.1962 | 1.0581 | 21.7505 | 497740.5558 | 3064333.0761 | 17.1639 | 150.5302 | 17.1639 | 319.3012 | 44.2381 | 24.9926
07/22 07:00:00 | 25.575 | 6.7 | 18.1037 | 0.011373 | 91500 | 3.475 | 136.6667 | 4.5126 | 337 | 60.5 | 763 | 17.1962 | 1.0481 | 21.7505 | 474753.6974 | 7494680.2441 | 54.6132 | 290.7698 | 54.6132 | 854.1902 | 194.3223 | 25.9412
07/22 08:00:00 | 28.8333 | 6.35 | 20.7909 | 0.013805 | 91500 | 4.7417 | 108.3333 | 4.3924 | 336.4167 | 72.3333 | 857.5 | 17.1962 | 1.0328 | 21.7505 | 271243.9559 | 7871830.5034 | 79.4586 | 181.8307 | 79.4586 | 948.9215 | 374.5379 | 27.1712
07/22 09:00:00 | 30.9917 | 8.025 | 22.5776 | 0.015653 | 91558.3333 | 3.3917 | 41.6667 | 4.786 | 338.3333 | 80.1667 | 913.3333 | 17.1962 | 1.0232 | 21.7505 | 207645.281 | 7774553.6044 | 154.9766 | 104.235 | 102.0292 | 929.4571 | 556.1455 | 24.6071
07/22 10:00:00 | 33.625 | 7.825 | 24.7627 | 0.018256 | 91541.6667 | 1.75 | 0 | 4.7693 | 338.25 | 85.5833 | 947.5 | 17.1962 | 1.0101 | 21.7505 | 204663.3134 | 7097428.8828 | 312.3374 | 117.8494 | 117.8494 | 832.4384 | 720.0947 | 24.4424
07/22 11:00:00 | 35.6417 | 6.9917 | 26.4387 | 0.020486 | 91441.6667 | 2.4333 | 307.5 | 4.5126 | 337 | 91 | 963.0833 | 17.1962 | 0.9989 | 21.7505 | 216729.2996 | 6230275.5946 | 440.625 | 128.3993 | 128.3993 | 666.2928 | 849.7358 | 24.4423
07/22 12:00:00 | 37.3833 | 5.275 | 27.892 | 0.022628 | 91400 | 2.5167 | 262.5 | 4.151 | 335.25 | 93.9167 | 969.8333 | 17.1962 | 0.98956 | 21.7505 | 222519.6988 | 5322284.3842 | 525.9291 | 133.6101 | 133.6101 | 449.2663 | 935.1913 | 27.0185
07/22 13:00:00 | 39.2917 | 3.55 | 29.4881 | 0.025193 | 91341.6667 | 2.3917 | 0 | 3.7715 | 333.4167 | 94.9167 | 965.5833 | 17.1962 | 0.97899 | 21.7505 | 204504.9574 | 5003528.0129 | 560.1359 | 134.5676 | 140.8219 | 208.6528 | 966.9054 | 28.2382
07/22 14:00:00 | 40.35 | 3.65 | 30.3751 | 0.026725 | 91300 | 3.475 | 330.8333 | 3.8061 | 333.5833 | 94.3333 | 948.8333 | 17.1962 | 0.97293 | 21.7505 | 214099.4641 | 4856337.2686 | 540.7128 | 132.592 | 312.9604 | 132.592 | 940.9673 | 29.0774
07/22 15:00:00 | 41.2417 | 5.1833 | 31.1232 | 0.028099 | 91241.6667 | 2.9333 | 279.1667 | 4.134 | 335.1667 | 90.3333 | 920.25 | 17.1962 | 0.9675 | 21.7505 | 198888.0943 | 5292245.1319 | 470.0097 | 126.6599 | 529.1827 | 126.6599 | 859.5377 | 25.5274
07/22 16:00:00 | 41.9917 | 5.4583 | 31.7521 | 0.029315 | 91141.6667 | 3.2667 | 5.8333 | 4.1859 | 335.4167 | 83.8333 | 874.6667 | 17.1962 | 0.96234 | 21.7505 | 283645.6348 | 5985470.3935 | 355.5152 | 115.5834 | 688.7557 | 115.5834 | 729.1354 | 25.0044
07/22 17:00:00 | 42.2 | 4.0083 | 31.9266 | 0.029666 | 91100 | 3.8083 | 232.5 | 3.8578 | 333.8333 | 73.5 | 797.5833 | 17.1962 | 0.96075 | 21.7505 | 477752.8471 | 6356404.7554 | 209.8559 | 97.7557 | 760.0871 | 97.7557 | 556.0371 | 25.2213
07/22 18:00:00 | 41.9083 | 3.65 | 31.6798 | 0.029214 | 91041.6667 | 5.1167 | 322.5 | 3.8061 | 333.5833 | 58.3333 | 660.1667 | 17.1962 | 0.96169 | 21.7505 | 589669.5268 | 5924862.6287 | 77.3144 | 90.76 | 713.5138 | 69.0244 | 354.0101 | 28.8274
07/22 19:00:00 | 41.0583 | 4.1917 | 30.9639 | 0.027892 | 91000 | 4.975 | 315.8333 | 3.8926 | 334 | 33.5833 | 395 | 17.1962 | 0.96581 | 21.7505 | 514286.5816 | 3700100.5668 | 34.9153 | 114.7038 | 458.0723 | 34.9153 | 145.1881 | 30.2188
07/22 20:00:00 | 38.9667 | 5.7417 | 29.2085 | 0.024851 | 91000 | 3.225 | 320 | 4.2543 | 335.75 | 3.1667 | 37.5 | 17.1962 | 0.97686 | 21.7505 | 481719.1943 | 380513.8994 | 2.8054 | 16.8303 | 46.7988 | 2.8054 | 8.9616 | 30.616
07/22 21:00:00 | 35.8167 | 8.975 | 26.575 | 0.02082 | 91000 | 1.0833 | 283.3333 | 4.9911 | 339.3333 | 0 | 0 | 17.1962 | 0.99302 | 21.7505 | 516562.2569 | 0 | 0 | 0 | 0 | 0 | 0 | 26.3347
07/22 22:00:00 | 32.825 | 9.6083 | 24.0848 | 0.017532 | 91000 | 0.875 | 278.3333 | 5.0942 | 339.8333 | 0 | 0 | 17.1962 | 1.0079 | 21.7505 | 499706.6074 | 0 | 0 | 0 | 0 | 0 | 0 | 24.9045
07/22 23:00:00 | 30.7083 | 10.5333 | 22.3292 | 0.015493 | 91000 | 1.85 | 214.1667 | 5.2814 | 340.75 | 0 | 0 | 17.1962 | 1.0181 | 21.7505 | 483187.9098 | 0 | 0 | 0 | 0 | 0 | 0 | 24.4406
07/22 24:00:00 | 30.35 | 9.075 | 22.0324 | 0.015166 | 91000 | 2.6833 | 198.3333 | 4.9394 | 339.0833 | 0 | 0 | 17.1962 | 1.0199 | 21.7505 | 470963.5676 | 0 | 0 | 0 | 0 | 0 | 0 | 26.6499
07/23 01:00:00 | 29.6083 | 9.1833 | 21.4188 | 0.014524 | 91000 | 3.975 | 195.8333 | 4.9911 | 339.3333 | 0 | 0 | 17.1962 | 1.0234 | 21.7887 | 468982.3359 | 0 | 0 | 0 | 0 | 0 | 0 | 27.4111
07/23 02:00:00 | 28.55 | 10.6 | 20.5455 | 0.01363 | 91058.3333 | 4.3083 | 118.3333 | 5.3329 | 341 | 0 | 0 | 17.1962 | 1.0291 | 21.7887 | 464024.1966 | 0 | 0 | 0 | 0 | 0 | 0 | 27.4853
07/23 03:00:00 | 28.0083 | 10.25 | 20.0992 | 0.013192 | 91100 | 2.9333 | 112.5 | 5.3329 | 341 | 0 | 0 | 17.1962 | 1.0321 | 21.7887 | 463033.5808 | 0 | 0 | 0 | 0 | 0 | 0 | 24.5777
07/23 04:00:00 | 27.45 | 9.0083 | 19.6385 | 0.01276 | 91100 | 1.75 | 150 | 5.8072 | 343.3333 | 0 | 0 | 17.1962 | 1.0347 | 21.7887 | 467991.7201 | 0 | 0 | 0 | 0 | 0 | 0 | 24.441
07/23 05:00:00 | 26.5583 | 8.3 | 18.9047 | 0.01209 | 91158.3333 | 3.0167 | 138.3333 | 6.146 | 345 | 0 | 0 | 17.1962 | 1.0396 | 21.7887 | 474272.3672 | 0 | 0 | 0 | 0 | 0 | 0 | 24.4418
07/23 06:00:00 | 25.8083 | 8.0083 | 18.2878 | 0.01155 | 91200 | 4.1 | 118.3333 | 6.6162 | 347.3333 | 50.6667 | 223.8333 | 17.1962 | 1.0435 | 21.7887 | 497740.5558 | 2821607.8876 | 20.0974 | 143.2235 | 20.0974 | 293.1396 | 57.714 | 25.6329
07/23 07:00:00 | 27.175 | 8.0917 | 19.4144 | 0.01255 | 91200 | 4.1 | 127.5 | 6.4819 | 346.6667 | 115.1667 | 479.25 | 17.1962 | 1.0372 | 21.7887 | 474753.6974 | 6068214.2059 | 69.7892 | 242.8913 | 69.7892 | 653.9247 | 200.7283 | 26.6477
07/23 08:00:00 | 29.9333 | 8.0083 | 21.6914 | 0.01479 | 91141.6667 | 4.1 | 128.3333 | 5.3132 | 340.9167 | 134.75 | 657.5833 | 17.1962 | 1.0235 | 21.7887 | 271243.9559 | 7215840.078 | 99.2582 | 186.03 | 99.2582 | 823.7064 | 365.1802 | 27.4462
07/23 09:00:00 | 32.3833 | 7.45 | 23.7218 | 0.017054 | 91158.3333 | 4.7417 | 120 | 4.5984 | 337.4167 | 243.1667 | 486.8333 | 17.1962 | 1.0118 | 21.7887 | 207645.281 | 6711472.1883 | 173.0735 | 145.4426 | 143.474 | 697.2409 | 491.2342 | 24.6458
07/23 10:00:00 | 33.9417 | 6.2667 | 25.0174 | 0.01864 | 91200 | 4.85 | 125.8333 | 4.3924 | 336.4167 | 326.8333 | 283.3333 | 17.1962 | 1.0047 | 21.7887 | 204663.3134 | 5546002.2224 | 254.9005 | 167.8136 | 167.8136 | 481.8927 | 518.3028 | 24.4411
07/23 11:00:00 | 36.3833 | 5.25 | 27.0511 | 0.021465 | 91141.6667 | 4.3083 | 153.3333 | 4.1859 | 335.4167 | 175.3333 | 782.3333 | 17.1962 | 0.99175 | 21.7887 | 216729.2996 | 6297673.5979 | 425.941 | 145.5619 | 145.5619 | 627.424 | 792.4843 | 24.4423
07/23 12:00:00 | 38.4417 | 5 | 28.7705 | 0.024086 | 91100 | 3.225 | 70.8333 | 4.0998 | 335 | 275.5 | 693 | 17.1962 | 0.98073 | 21.7887 | 222519.6988 | 6008624.189 | 513.5146 | 173.695 | 173.695 | 448.9994 | 876.2229 | 26.985
07/23 13:00:00 | 39.8917 | 5.9917 | 29.9862 | 0.026121 | 91100 | 3.1833 | 307.5 | 4.3406 | 336.1667 | 163.75 | 827.5833 | 17.1962 | 0.97313 | 21.7887 | 204504.9574 | 5101635.9897 | 536.3242 | 145.3353 | 151.0633 | 213.9103 | 911.0447 | 28.372
07/23 14:00:00 | 40.6 | 6.35 | 30.5795 | 0.027177 | 91041.6667 | 3.0167 | 262.5 | 4.3924 | 336.4167 | 144.4167 | 832.5 | 17.1962 | 0.96873 | 21.7887 | 214099.4641 | 4880123.2214 | 515.5073 | 139.8578 | 306.3405 | 139.8578 | 887.2252 | 29.1784
07/23 15:00:00 | 41.5333 | 5.4583 | 31.3623 | 0.028657 | 90941.6667 | 3.1833 | 0 | 4.1859 | 335.4167 | 184.25 | 716.6667 | 17.1962 | 0.9626 | 21.7887 | 198888.0943 | 5427776.6105 | 445.9157 | 142.6055 | 498.4249 | 142.6055 | 783.8664 | 25.6441
07/23 16:00:00 | 42.2 | 4.65 | 31.9212 | 0.029754 | 90841.6667 | 4.825 | 354.1667 | 3.9789 | 334.4167 | 193.5 | 490.0833 | 17.1962 | 0.95789 | 21.7887 | 283645.6348 | 5166311.4936 | 295.1445 | 128.3817 | 517.4314 | 128.3817 | 558.1382 | 25.1187
07/23 17:00:00 | 42.55 | 4.4 | 32.2141 | 0.030369 | 90741.6667 | 4.7667 | 295.8333 | 5.2071 | 340.4167 | 156.1667 | 66.6667 | 17.1962 | 0.95488 | 21.7887 | 477752.8471 | 2255271.5491 | 100.5836 | 83.4332 | 164.3407 | 83.4332 | 197.9243 | 25.1
07/23 18:00:00 | 41.5167 | 4.4 | 31.3432 | 0.028718 | 90700 | 3.5167 | 330.8333 | 5.6717 | 342.6667 | 38.9167 | 2.1667 | 17.1962 | 0.96001 | 21.7887 | 589669.5268 | 438842.2544 | 20.4947 | 20.4127 | 22.2806 | 20.4127 | 39.6848 | 28.2121
07/23 19:00:00 | 39.9 | 3.4667 | 29.9844 | 0.026248 | 90700 | 4.325 | 176.6667 | 5.0942 | 339.8333 | 28.25 | 0 | 17.1962 | 0.96864 | 21.7887 | 514286.5816 | 304830.3684 | 14.6153 | 14.6153 | 14.6153 | 14.6153 | 28.0135 | 29.2071
07/23 20:00:00 | 38.7583 | 3.4417 | 29.0256 | 0.024645 | 90641.6667 | 4.2667 | 265.8333 | 5.6367 | 342.5 | 2.9167 | 0 | 17.1962 | 0.97397 | 21.7887 | 481719.1943 | 31138.7414 | 1.4942 | 1.4942 | 1.4942 | 1.4942 | 2.8922 | 29.6325
07/23 21:00:00 | 36.025 | 7.1083 | 26.7425 | 0.021145 | 90716.6667 | 5.9917 | 297.5 | 6.264 | 345.5833 | 0 | 0 | 17.1962 | 0.98877 | 21.7887 | 516562.2569 | 0 | 0 | 0 | 0 | 0 | 0 | 25.626
07/23 22:00:00 | 34.1083 | 9.1083 | 25.1493 | 0.018878 | 90916.6667 | 6.825 | 269.1667 | 6.3482 | 346 | 0 | 0 | 17.1962 | 1.0006 | 21.7887 | 499706.6074 | 0 | 0 | 0 | 0 | 0 | 0 | 24.5255
07/23 23:00:00 | 31.975 | 9.8917 | 23.3809 | 0.016686 | 91058.3333 | 8.5917 | 257.5 | 7.0505 | 349.5 | 0 | 0 | 17.1962 | 1.0127 | 21.7887 | 483187.9098 | 0 | 0 | 0 | 0 | 0 | 0 | 24.4405
07/23 24:00:00 | 30.6 | 10.6 | 22.2447 | 0.015352 | 91216.6667 | 4.2917 | 262.5 | 8.3602 | 356.0833 | 0 | 0 | 17.1962 | 1.0211 | 21.7887 | 470963.5676 | 0 | 0 | 0 | 0 | 0 | 0 | 26.5575
07/24 01:00:00 | 29.6083 | 11.2417 | 21.4249 | 0.014485 | 91241.6667 | 3.0333 | 354.1667 | 8.7077 | 357.8333 | 0 | 0 | 17.1962 | 1.0262 | 21.825 | 468982.3359 | 0 | 0 | 0 | 0 | 0 | 0 | 27.2377
07/24 02:00:00 | 28.2583 | 11.35 | 20.3067 | 0.013385 | 91141.6667 | 4.2667 | 350 | 8.0814 | 354.6667 | 0 | 0 | 17.1962 | 1.0314 | 21.825 | 464024.1966 | 0 | 0 | 0 | 0 | 0 | 0 | 27.3459
07/24 03:00:00 | 28.7333 | 10.4583 | 20.6966 | 0.013785 | 91041.6667 | 4.825 | 42.5 | 7.0505 | 349.5 | 0 | 0 | 17.1962 | 1.028 | 21.825 | 463033.5808 | 0 | 0 | 0 | 0 | 0 | 0 | 24.5666
07/24 04:00:00 | 29.75 | 9.65 | 21.5359 | 0.014641 | 91000 | 5.0583 | 68.3333 | 5.7208 | 342.9167 | 0 | 0 | 17.1962 | 1.0227 | 21.825 | 467991.7201 | 0 | 0 | 0 | 0 | 0 | 0 | 24.4409
07/24 05:00:00 | 29.0083 | 9.4 | 20.9228 | 0.014019 | 91000 | 2.7917 | 106.6667 | 5.1285 | 340 | 0 | 0 | 17.1962 | 1.0262 | 21.825 | 474272.3672 | 0 | 0 | 0 | 0 | 0 | 0 | 24.4418
07/24 06:00:00 | 26.375 | 10.3917 | 18.7498 | 0.011994 | 91000 | 1.5 | 70 | 5.3667 | 341.1667 | 48.6667 | 259.5 | 17.1962 | 1.0386 | 21.825 | 497740.5558 | 2228015.093 | 18.9517 | 109.5022 | 18.9517 | 224.7458 | 56.9952 | 25.8504
07/24 07:00:00 | 25.35 | 12.0917 | 17.9066 | 0.011252 | 91058.3333 | 0.625 | 8.3333 | 5.774 | 343.1667 | 96.1667 | 564.4167 | 17.1962 | 1.044 | 21.825 | 474753.6974 | 6422141.2769 | 64.2159 | 253.5346 | 64.2159 | 706.6976 | 196.0622 | 26.3925
07/24 08:00:00 | 27.525 | 11.8083 | 19.7007 | 0.012835 | 91100 | 0.875 | 29.1667 | 5.7063 | 342.8333 | 108.9167 | 708.75 | 17.1962 | 1.0344 | 21.825 | 271243.9559 | 7306138.0569 | 90.4794 | 179.8929 | 90.4794 | 852.189 | 359.0658 | 27.3453
07/24 09:00:00 | 30.1833 | 10.8083 | 21.8971 | 0.01501 | 91100 | 0.625 | 20.8333 | 5.4179 | 341.4167 | 119.75 | 783.3333 | 17.1962 | 1.0218 | 21.825 | 207645.281 | 7439881.2604 | 157.2018 | 110.9584 | 108.9043 | 871.0496 | 528.0237 | 24.6385
07/24 10:00:00 | 31.7417 | 10.6 | 23.1879 | 0.016434 | 91100 | 1.8083 | 336.6667 | 5.3329 | 341 | 129.3333 | 822.4167 | 17.1962 | 1.0143 | 21.825 | 204663.3134 | 6943422.7114 | 305.9196 | 126.6211 | 126.6211 | 787.3722 | 680.0384 | 24.4414
07/24 11:00:00 | 32.8417 | 10.6 | 24.1008 | 0.017516 | 91100 | 3.1 | 283.3333 | 5.3329 | 341 | 136.75 | 842 | 17.1962 | 1.0089 | 21.825 | 216729.2996 | 6188115.7881 | 425.7765 | 134.9945 | 134.9945 | 637.2085 | 800.0081 | 24.4415
07/24 12:00:00 | 33.9417 | 10.25 | 25.015 | 0.018662 | 91100 | 3.975 | 342.5 | 5.3329 | 341 | 144.6667 | 840.4167 | 17.1962 | 1.0035 | 21.825 | 222519.6988 | 5337086.6175 | 503.4447 | 139.1118 | 139.1118 | 433.0984 | 873.583 | 26.8295
07/24 13:00:00 | 35.1 | 10 | 25.9794 | 0.019941 | 91100 | 3.725 | 335.8333 | 5.3329 | 341 | 178.5 | 788 | 17.1962 | 0.99777 | 21.825 | 204504.9574 | 5109153.3139 | 531.7405 | 145.7955 | 151.2826 | 214.2411 | 889.8835 | 28.0611
07/24 14:00:00 | 36.2417 | 9.65 | 26.93 | 0.021292 | 91041.6667 | 2.8083 | 291.6667 | 5.2137 | 340.4167 | 260.5833 | 507.6667 | 17.1962 | 0.99136 | 21.825 | 214099.4641 | 4750027.5009 | 433.7386 | 152.3338 | 266.6461 | 152.3338 | 714.2783 | 28.7985
07/24 15:00:00 | 37.6333 | 9.75 | 28.0906 | 0.023063 | 90941.6667 | 3.1833 | 0 | 5.9577 | 344.0833 | 127.9167 | 83.75 | 17.1962 | 0.98314 | 21.825 | 198888.0943 | 1865287.4093 | 116.9588 | 69.8575 | 122.8179 | 69.8575 | 197.686 | 25.0262
07/24 16:00:00 | 37.0167 | 9.3583 | 27.5729 | 0.022306 | 90841.6667 | 5.4083 | 325 | 7.7129 | 352.8333 | 261.9167 | 188 | 17.1962 | 0.98516 | 21.825 | 283645.6348 | 4138803.7455 | 215.793 | 135.7882 | 336.3338 | 135.7882 | 398.6542 | 24.444
07/24 17:00:00 | 32.8917 | 13.45 | 24.1379 | 0.017677 | 90858.3333 | 3.6667 | 147.5 | 9.5696 | 362.25 | 191.1667 | 154.75 | 17.1962 | 1.0059 | 21.825 | 477752.8471 | 3382976.6797 | 137.6681 | 104.1869 | 292.8254 | 104.1869 | 285.0086 | 24.4408
07/24 18:00:00 | 30.6 | 16.35 | 22.2369 | 0.015407 | 90900 | 2.725 | 188.3333 | 9.5061 | 361.9167 | 68.1667 | 15.25 | 17.1962 | 1.0175 | 21.825 | 589669.5268 | 897138.7138 | 37.4786 | 36.7212 | 56.1924 | 36.7212 | 75.3283 | 26.8782
07/24 19:00:00 | 30.8917 | 16.45 | 22.477 | 0.015683 | 90841.6667 | 3.0167 | 176.6667 | 8.9373 | 359 | 34.1667 | 0 | 17.1962 | 1.0154 | 21.825 | 514286.5816 | 369536.5085 | 17.7145 | 17.7145 | 17.7145 | 17.7145 | 33.8806 | 27.8094
07/24 20:00:00 | 30.8083 | 15.3583 | 22.4084 | 0.015604 | 90858.3333 | 2.3083 | 70.8333 | 8.1293 | 354.9167 | 3.25 | 0 | 17.1962 | 1.016 | 21.825 | 481719.1943 | 34718.6561 | 1.6659 | 1.6659 | 1.6659 | 1.6659 | 3.2228 | 28.058
07/24 21:00:00 | 29.2583 | 14.1083 | 21.1285 | 0.014239 | 90958.3333 | 2.975 | 199.1667 | 7.4357 | 351.4167 | 0 | 0 | 17.1962 | 1.0246 | 21.825 | 516562.2569 | 0 | 0 | 0 | 0 | 0 | 0 | 24.6776
07/24 22:00:00 | 26.725 | 14.8917 | 19.0382 | 0.012243 | 91000 | 2.375 | 205.8333 | 7.5851 | 352.1667 | 0 | 0 | 17.1962 | 1.0369 | 21.825 | 499706.6074 | 0 | 0 | 0 | 0 | 0 | 0 | 24.4418
07/24 23:00:00 | 25.25 | 15.6 | 17.8243 | 0.011184 | 91058.3333 | 3.0167 | 206.6667 | 7.0505 | 349.5 | 0 | 0 | 17.1962 | 1.0445 | 21.825 | 498134.9937 | 0 | 0 | 0 | 0 | 0 | 0 | 24.4417
07/24 24:00:00 | 24.65 | 15.8917 | 17.3315 | 0.010779 | 91100 | 3.225 | 222.5 | 6.5499 | 347 | 0 | 0 | 17.1962 | 1.0477 | 21.825 | 470963.5676 | 0 | 0 | 0 | 0 | 0 | 0 | 25.2654
07/25 01:00:00 | 21.8333 | 9.975 | 14.0241 | 0.0079318 | 91391.6667 | 2.3083 | 210 | 5.2412 | 340.5833 | 0 | 0 | 17.1962 | 1.066 | 21.8594 | 476831.629 | 0 | 0 | 0 | 0 | 0 | 0 | 24.4049
07/25 02:00:00 | 20 | 6.5333 | 12.223 | 0.0066342 | 91600 | 1.75 | 210 | 4.4267 | 336.5833 | 0 | 0 | 17.1962 | 1.0772 | 21.8594 | 464024.1966 | 0 | 0 | 0 | 0 | 0 | 0 | 24.2494
07/25 03:00:00 | 19.3583 | 7.2 | 12.3161 | 0.0069936 | 91600 | 2.1417 | 198.3333 | 4.5126 | 337 | 0 | 0 | 17.1962 | 1.079 | 21.8594 | 463033.5808 | 0 | 0 | 0 | 0 | 0 | 0 | 23.9527
07/25 04:00:00 | 18.9 | 7.2 | 12.1924 | 0.0070493 | 91600 | 1.0833 | 234.9167 | 4.5126 | 337 | 0 | 0 | 17.1962 | 1.0806 | 21.8594 | 467991.7201 | 0 | 0 | 0 | 0 | 0 | 0 | 23.8152
07/25 05:00:00 | 18.9 | 7.2 | 12.1924 | 0.0070493 | 91600 | 0 | 264.6667 | 4.5126 | 337 | 0 | 0 | 17.1962 | 1.0806 | 21.8594 | 524839.6134 | 0 | 0 | 0 | 0 | 0 | 0 | 23.7568
07/25 06:00:00 | 19.8917 | 6.9083 | 12.3775 | 0.0068288 | 91716.6667 | 1.5167 | 208.75 | 4.5126 | 337 | 4.8333 | 47.6667 | 17.1962 | 1.0787 | 21.8594 | 1632831.0559 | 634393 | 3.6661 | 31.2988 | 3.6661 | 67.012 | 7.2204 | 23.6452
07/25 07:00:00 | 22.175 | 5.7083 | 12.6996 | 0.0062278 | 91858.3333 | 2.8917 | 175.8333 | 4.2718 | 335.8333 | 31.0833 | 304 | 17.1962 | 1.073 | 21.8594 | 505244.3139 | 3332820.7759 | 26.4603 | 127.9682 | 26.4603 | 379.9786 | 87.5053 | 23.607
07/25 08:00:00 | 24.6417 | 5.6417 | 13.6347 | 0.0062359 | 91958.3333 | 2.5167 | 210.3333 | 4.2203 | 335.5833 | 57.4167 | 545.4167 | 17.1962 | 1.0653 | 21.8594 | 271243.9559 | 5275490.1308 | 56.3753 | 122.1009 | 56.3753 | 632.4847 | 251.885 | 24.3598
07/25 09:00:00 | 26.5333 | 6.7417 | 14.7664 | 0.0067404 | 92000 | 1.75 | 277.5 | 4.4267 | 336.5833 | 78.5 | 714 | 17.1962 | 1.0582 | 21.8594 | 235332.553 | 6365328.2952 | 130.4081 | 87.8487 | 86.2329 | 758.0536 | 451.785 | 24.4442
07/25 10:00:00 | 28.4833 | 7.2 | 15.6458 | 0.0069723 | 92058.3333 | 2.725 | 292.5 | 4.5126 | 337 | 92.3333 | 808.5 | 17.1962 | 1.0516 | 21.8594 | 213056.2693 | 6345340.5844 | 280.3275 | 110.7073 | 110.7073 | 731.6643 | 634.2443 | 24.4439
07/25 11:00:00 | 29.4 | 7.2 | 15.9878 | 0.0070034 | 92100 | 3.6 | 280 | 4.5126 | 337 | 100.0833 | 866 | 17.1962 | 1.0489 | 21.8594 | 221696.0694 | 5841947.8084 | 409.354 | 124.6422 | 124.6422 | 613.5575 | 782.5801 | 24.4437
07/25 12:00:00 | 31.3833 | 6.5583 | 16.4193 | 0.0067234 | 92100 | 2.725 | 285.8333 | 4.3924 | 336.4167 | 100.25 | 908.8333 | 17.1962 | 1.0425 | 21.8594 | 226551.7284 | 5131831.8504 | 501.7304 | 130.8089 | 130.8089 | 428.3559 | 888.7018 | 24.4439
07/25 13:00:00 | 33.7333 | 6.45 | 17.0817 | 0.0065922 | 92100 | 2.3917 | 286.5 | 4.4267 | 336.5833 | 101.0833 | 930 | 17.1962 | 1.0347 | 21.8594 | 312236.0541 | 4923118.6457 | 546.395 | 133.701 | 139.8115 | 205.1062 | 940.9209 | 24.4437
07/25 14:00:00 | 34.75 | 6.9917 | 17.5838 | 0.0068258 | 92041.6667 | 3.7667 | 287.5 | 4.5126 | 337 | 102.75 | 932.5833 | 17.1962 | 1.0303 | 21.8594 | 253799.2672 | 4877823.4089 | 538.3337 | 134.4424 | 313.0918 | 134.4424 | 934.807 | 24.4432
07/25 15:00:00 | 35.35 | 7.2 | 17.771 | 0.0068294 | 92000 | 4.6 | 290 | 4.5126 | 337 | 106.5833 | 914.8333 | 17.1962 | 1.0278 | 21.8594 | 225764.1913 | 5450978.8628 | 478.1344 | 133.1175 | 537.603 | 133.1175 | 871.1095 | 24.4431
07/25 16:00:00 | 35.8917 | 6.5583 | 17.787 | 0.0066301 | 92000 | 4.6 | 313.3333 | 4.3924 | 336.4167 | 106.1667 | 885.5 | 17.1962 | 1.0263 | 21.8594 | 283645.6348 | 6323604.5538 | 373.0342 | 126.8262 | 715.3824 | 126.8262 | 759.1218 | 24.443
07/25 17:00:00 | 36.1 | 6.1 | 17.7796 | 0.0065359 | 92000 | 4.6 | 330 | 4.3064 | 336 | 100.5833 | 842.0833 | 17.1962 | 1.0258 | 21.8594 | 477752.8471 | 7035170.2508 | 232.6348 | 110.769 | 837.0011 | 110.769 | 609.3584 | 24.4427
07/25 18:00:00 | 35.4583 | 4.4667 | 17.0288 | 0.0058512 | 91941.6667 | 3.725 | 330 | 3.9439 | 334.25 | 89.0833 | 774.3333 | 17.1962 | 1.0284 | 21.8594 | 601443.4863 | 7248367.4752 | 99.6379 | 117.3021 | 863.1611 | 90.0745 | 433.8626 | 24.4428
07/25 19:00:00 | 34.3583 | 3.3 | 16.3067 | 0.005406 | 91900 | 1.2917 | 340.5 | 3.685 | 333 | 71.25 | 653.9167 | 17.1962 | 1.0323 | 21.8594 | 514286.5816 | 6284053.8317 | 62.9238 | 202.2226 | 770.8889 | 62.9238 | 249.4527 | 24.443
07/25 20:00:00 | 32.2667 | 3.9417 | 15.8552 | 0.0057072 | 91900 | 0 | 352.0833 | 3.8061 | 333.5833 | 42.9167 | 409.1667 | 17.1962 | 1.0389 | 21.8594 | 481719.1943 | 3907108.3984 | 32.6239 | 198.094 | 478.4113 | 32.6239 | 85.2271 | 24.4436
07/25 21:00:00 | 29.8167 | 5.1 | 15.3656 | 0.0061177 | 91900 | 0.875 | 69.5833 | 4.134 | 335.1667 | 2.7222 | 26.1111 | 17.1962 | 1.0466 | 21.8594 | 516562.2569 | 38074.919 | 1.7914 | 1.7914 | 1.7914 | 1.7914 | 2.6505 | 24.4439
07/25 22:00:00 | 28.55 | 5.6 | 15.0795 | 0.0062957 | 91900 | 0.625 | 10.0833 | 4.3064 | 336 | 0 | 0 | 17.1962 | 1.0507 | 21.8594 | 499706.6074 | 0 | 0 | 0 | 0 | 0 | 0 | 24.4439
07/25 23:00:00 | 28.3 | 5.6 | 15.0093 | 0.0063152 | 91900 | 0 | 292.5 | 4.3064 | 336 | 0 | 0 | 17.1962 | 1.0516 | 21.8594 | 483187.9098 | 0 | 0 | 0 | 0 | 0 | 0 | 24.4439
07/25 24:00:00 | 25.7333 | 7.8167 | 15.1284 | 0.0075002 | 91900 | 2.6833 | 81.25 | 4.786 | 338.3333 | 0 | 0 | 17.1962 | 1.0586 | 21.8594 | 470963.5676 | 0 | 0 | 0 | 0 | 0 | 0 | 24.4439
07/26 01:00:00 | 23.55 | 9.1083 | 14.7665 | 0.0079615 | 91958.3333 | 3.725 | 173.3333 | 5.009 | 339.4167 | 0 | 0 | 17.1962 | 1.0663 | 21.8919 | 468982.3359 | 0 | 0 | 0 | 0 | 0 | 0 | 24.4443
07/26 02:00:00 | 22.3667 | 8.2583 | 13.9526 | 0.007511 | 92000 | 2.5167 | 149.1667 | 4.8039 | 338.4167 | 0 | 0 | 17.1962 | 1.0718 | 21.8919 | 464024.1966 | 0 | 0 | 0 | 0 | 0 | 0 | 24.1798
07/26 03:00:00 | 21.0583 | 7.45 | 13.0994 | 0.007099 | 92000 | 2.3917 | 137.5 | 4.5984 | 337.4167 | 0 | 0 | 17.1962 | 1.0773 | 21.8919 | 465192.7464 | 0 | 0 | 0 | 0 | 0 | 0 | 23.8762
07/26 04:00:00 | 20.25 | 7.2 | 12.6235 | 0.0069141 | 92000 | 2.3083 | 144.1667 | 4.5126 | 337 | 0 | 0 | 17.1962 | 1.0806 | 21.8919 | 467991.7201 | 0 | 0 | 0 | 0 | 0 | 0 | 23.6571
07/26 05:00:00 | 20 | 7.2 | 12.4909 | 0.0068742 | 92000 | 2.1 | 140 | 4.5126 | 337 | 0 | 0 | 17.1962 | 1.0815 | 21.8919 | 474272.3672 | 0 | 0 | 0 | 0 | 0 | 0 | 23.5226
07/26 06:00:00 | 20.9917 | 7.2 | 12.901 | 0.0069043 | 92058.3333 | 2.6833 | 140 | 4.5126 | 337 | 4.5 | 50.5 | 17.1962 | 1.0785 | 21.8919 | 497740.5558 | 642495.7322 | 3.4453 | 31.6181 | 3.4453 | 68.2272 | 7.0323 | 23.3388
07/26 07:00:00 | 23.275 | 7.2 | 13.7673 | 0.0069136 | 92158.3333 | 2.1667 | 163.3333 | 4.5126 | 337 | 28.9167 | 321.0833 | 17.1962 | 1.0714 | 21.8919 | 493386.8365 | 3415102.3389 | 25.3495 | 130.4619 | 25.3495 | 392.4049 | 88.4882 | 23.856
07/26 08:00:00 | 25.3917 | 7.55 | 14.6489 | 0.0070442 | 92200 | 2.4333 | 255.8333 | 4.6327 | 337.5833 | 53.0833 | 571 | 17.1962 | 1.064 | 21.8919 | 731356.577 | 5396114.1108 | 56.1075 | 123.412 | 56.1075 | 649.2295 | 256.6273 | 24.4442
07/26 09:00:00 | 26.7417 | 8.4417 | 15.5777 | 0.0075748 | 92258.3333 | 3.1 | 315.8333 | 4.8382 | 338.5833 | 71.4167 | 741.8333 | 17.1962 | 1.059 | 21.8919 | 208062.7911 | 6441355.0827 | 130.1477 | 86.7547 | 85.1388 | 770.6063 | 459.2117 | 24.4442
07/26 10:00:00 | 29.1833 | 8.55 | 16.503 | 0.0076948 | 92300 | 2.5167 | 320 | 4.9237 | 339 | 83.5 | 836 | 17.1962 | 1.0507 | 21.8919 | 204663.3134 | 6388127.9469 | 282.4979 | 108.7869 | 108.7869 | 742.7308 | 643.8338 | 24.4441
07/26 11:00:00 | 30.6 | 8.3 | 16.8065 | 0.0074924 | 92300 | 2.1 | 320 | 4.9237 | 339 | 92.25 | 888.4167 | 17.1962 | 1.0462 | 21.8919 | 230483.4465 | 5860667.5214 | 413.1453 | 122.7319 | 122.7319 | 621.3188 | 792.3543 | 24.444
07/26 12:00:00 | 32.175 | 7.3667 | 16.9441 | 0.007023 | 92300 | 3.85 | 308.3333 | 4.6839 | 337.8333 | 98.8333 | 916.0833 | 17.1962 | 1.0416 | 21.8919 | 222519.6988 | 5147218.3247 | 504.3457 | 130.7845 | 130.7845 | 430.5446 | 893.5132 | 24.4438
07/26 13:00:00 | 33.9417 | 4.075 | 16.3571 | 0.0055829 | 92300 | 6.0333 | 317.5 | 3.9085 | 334.0833 | 106.5 | 924.4167 | 17.1962 | 1.0379 | 21.8919 | 204504.9574 | 4953493.6978 | 547.0738 | 135.2671 | 141.3432 | 206.6337 | 941.2591 | 24.4434
07/26 14:00:00 | 34.4 | 2.8417 | 16.0503 | 0.0050231 | 92300 | 4.8917 | 306.6667 | 3.5983 | 332.5833 | 112.25 | 920.0833 | 17.1962 | 1.0373 | 21.8919 | 223368.3233 | 4921257.217 | 538.1033 | 136.9766 | 314.3814 | 136.9766 | 933.1006 | 24.4436
07/26 15:00:00 | 34.75 | 3.0083 | 16.1928 | 0.0050614 | 92241.6667 | 4.475 | 325 | 3.5637 | 332.4167 | 111.4167 | 909.8333 | 17.1962 | 1.0354 | 21.8919 | 198888.0943 | 5480832.914 | 479.0113 | 134.6344 | 538.2917 | 134.6344 | 871.698 | 24.4434
07/26 16:00:00 | 35 | 2.45 | 16.2001 | 0.004975 | 92200 | 5.1 | 344.1667 | 3.477 | 332 | 107.1667 | 885.25 | 17.1962 | 1.0343 | 21.8919 | 283645.6348 | 6333391.8453 | 373.6731 | 127.1714 | 716.022 | 127.1714 | 759.9087 | 24.4433
07/26 17:00:00 | 35 | 2.2 | 16.2001 | 0.004975 | 92200 | 5.1 | 340 | 3.477 | 332 | 99.9167 | 841.6667 | 17.1962 | 1.0343 | 21.8919 | 1485827.5114 | 7021196.895 | 232.382 | 110.2928 | 835.9609 | 110.2928 | 608.4992 | 24.443
07/26 18:00:00 | 34.0083 | 4.475 | 16.5107 | 0.005764 | 92141.6667 | 6.0333 | 322.5 | 3.9608 | 334.3333 | 89.1667 | 765.6667 | 17.1962 | 1.0356 | 21.8919 | 590755.061 | 7184914.4496 | 99.227 | 116.312 | 855.1442 | 89.6296 | 430.2565 | 24.4436
07/26 19:00:00 | 32.0167 | 6.7417 | 16.529 | 0.0066004 | 92100 | 6.4083 | 333.3333 | 4.4267 | 336.5833 | 72.1667 | 632.0833 | 17.1962 | 1.0405 | 21.8919 | 525332.8841 | 6137760.1879 | 62.7417 | 197.6388 | 750.7934 | 62.7417 | 244.6667 | 24.4437
07/26 20:00:00 | 29.8167 | 7.2 | 15.9653 | 0.0068077 | 92100 | 5.2667 | 344.1667 | 4.5126 | 337 | 43.75 | 382.6667 | 17.1962 | 1.0477 | 21.8919 | 551587.5245 | 3705408.7846 | 32.6928 | 187.2621 | 450.5247 | 32.6928 | 83.4038 | 24.4436
07/26 21:00:00 | 27.9083 | 7.2 | 15.3658 | 0.0068674 | 92100 | 4.0167 | 328.3333 | 4.5126 | 337 | 2.7778 | 24.2778 | 17.1962 | 1.0543 | 21.8919 | 540038.6005 | 33528.4065 | 1.5772 | 1.5772 | 1.5772 | 1.5772 | 2.3527 | 24.4439
07/26 22:00:00 | 26.5583 | 7.55 | 15.0597 | 0.0070645 | 92041.6667 | 3.6 | 314.1667 | 4.6327 | 337.5833 | 0 | 0 | 17.1962 | 1.058 | 21.8919 | 499706.6074 | 0 | 0 | 0 | 0 | 0 | 0 | 24.4438
07/26 23:00:00 | 26.1 | 7.8 | 14.9874 | 0.007172 | 92000 | 3.6 | 310 | 4.7184 | 338 | 0 | 0 | 17.1962 | 1.059 | 21.8919 | 493912.1228 | 0 | 0 | 0 | 0 | 0 | 0 | 24.4437
07/26 24:00:00 | 24.4667 | 8.7333 | 14.8844 | 0.0077185 | 92000 | 3.8917 | 298.3333 | 4.9576 | 339.1667 | 0 | 0 | 17.1962 | 1.0639 | 21.8919 | 479301.9463 | 0 | 0 | 0 | 0 | 0 | 0 | 24.4405
07/27 01:00:00 | 22.3667 | 9.75 | 14.5923 | 0.0082382 | 92000 | 2.5833 | 266.6667 | 5.2478 | 340.5833 | 0 | 0 | 17.1962 | 1.0706 | 21.9224 | 469646.2593 | 0 | 0 | 0 | 0 | 0 | 0 | 24.2361
07/27 02:00:00 | 21.35 | 9.65 | 14.1807 | 0.0081829 | 92000 | 0.625 | 287.3333 | 5.2137 | 340.4167 | 0 | 0 | 17.1962 | 1.0743 | 21.9224 | 464466.8122 | 0 | 0 | 0 | 0 | 0 | 0 | 24.2471
07/27 03:00:00 | 21.1 | 9.4 | 13.979 | 0.0080563 | 92000 | 1.8083 | 294.1667 | 5.1285 | 340 | 0 | 0 | 17.1962 | 1.0755 | 21.9224 | 463254.8886 | 0 | 0 | 0 | 0 | 0 | 0 | 23.9246
07/27 04:00:00 | 20.1083 | 9.4 | 13.6062 | 0.0080449 | 92000 | 2.1667 | 285.8333 | 5.1285 | 340 | 0 | 0 | 17.1962 | 1.0791 | 21.9224 | 468434.3357 | 0 | 0 | 0 | 0 | 0 | 0 | 23.6103
07/27 05:00:00 | 19.4 | 9.4 | 13.326 | 0.0080237 | 92000 | 1.5 | 290 | 5.1285 | 340 | 0 | 0 | 17.1962 | 1.0818 | 21.9224 | 474936.2905 | 0 | 0 | 0 | 0 | 0 | 0 | 23.5202
07/27 06:00:00 | 19.4 | 9.4 | 13.3275 | 0.0080185 | 92058.3333 | 1.85 | 266.6667 | 5.1285 | 340 | 4.8333 | 43 | 17.1962 | 1.0825 | 21.9224 | 503721.9862 | 590317.9661 | 3.6132 | 29.0627 | 3.6132 | 62.1952 | 6.9839 | 23.2971
07/27 07:00:00 | 20.3917 | 9.75 | 13.894 | 0.0082329 | 92158.3333 | 2.3917 | 273.3333 | 5.2478 | 340.5833 | 31.5833 | 277.3333 | 17.1962 | 1.0796 | 21.9224 | 478294.6221 | 3138976.5358 | 26.1408 | 120.5837 | 26.1408 | 356.4055 | 83.1689 | 23.3806
07/27 08:00:00 | 22.0917 | 10 | 14.6347 | 0.0083749 | 92200 | 2.8917 | 284.1667 | 5.3329 | 341 | 60.6667 | 512.0833 | 17.1962 | 1.0737 | 21.9224 | 1690603.4835 | 5074752.7207 | 55.6978 | 117.9808 | 55.6978 | 606.8377 | 243.3798 | 23.6486
07/27 09:00:00 | 24.0833 | 9.65 | 15.1639 | 0.0081693 | 92258.3333 | 3.975 | 297.5 | 5.2137 | 340.4167 | 84.5833 | 681.4167 | 17.1962 | 1.0675 | 21.9224 | 1522485.4874 | 6227828.7883 | 130.1905 | 88.7027 | 87.1795 | 736.4574 | 440.8944 | 24.4036
07/27 10:00:00 | 26.2833 | 9.75 | 15.9703 | 0.0082286 | 92300 | 4.6 | 310 | 5.2478 | 340.5833 | 100.5 | 778.4167 | 17.1962 | 1.06 | 21.9224 | 214356.0064 | 6280722.8668 | 277.5355 | 109.4191 | 109.4191 | 724.0994 | 622.3294 | 24.444
07/27 11:00:00 | 27.2 | 10 | 16.4035 | 0.0083812 | 92300 | 4.6 | 310 | 5.3329 | 341 | 109.5833 | 837.5833 | 17.1962 | 1.0565 | 21.9224 | 1585634.6655 | 5808547.613 | 404.4927 | 126.4645 | 126.4645 | 603.3241 | 769.6625 | 24.4435
07/27 12:00:00 | 28.8333 | 9.0083 | 16.5753 | 0.007926 | 92300 | 6.1167 | 315.8333 | 5.0942 | 339.8333 | 107.4167 | 884.6667 | 17.1962 | 1.0516 | 21.9224 | 1145261.177 | 5106284.7939 | 495.178 | 131.576 | 131.576 | 422.9381 | 874.892 | 24.4434
07/27 13:00:00 | 30.6417 | 8.3 | 16.7893 | 0.0074626 | 92241.6667 | 7.4917 | 296.6667 | 4.9237 | 339 | 102.75 | 912.25 | 17.1962 | 1.0454 | 21.9224 | 211918.7686 | 4869805.6339 | 538.7947 | 132.7098 | 138.7231 | 202.8696 | 926.549 | 24.443
07/27 14:00:00 | 31.7417 | 8.3 | 17.1681 | 0.0074966 | 92200 | 7.1167 | 280 | 4.9237 | 339 | 101.3333 | 917 | 17.1962 | 1.0411 | 21.9224 | 329664.6829 | 4804053.2357 | 530.0939 | 132.4336 | 308.0629 | 132.4336 | 919.5042 | 24.4429
07/27 15:00:00 | 32.55 | 8.3 | 17.4363 | 0.0075167 | 92141.6667 | 6.9917 | 285.8333 | 4.9237 | 339 | 109.5 | 890.4167 | 17.1962 | 1.0377 | 21.9224 | 263696.6047 | 5374897.7405 | 469.6036 | 132.1851 | 527.2846 | 132.1851 | 853.6166 | 24.4428
07/27 16:00:00 | 32.8 | 8.3 | 17.4863 | 0.0074851 | 92100 | 6.9083 | 272.5 | 4.9237 | 339 | 106.25 | 864.0833 | 17.1962 | 1.0364 | 21.9224 | 310798.2632 | 6208340.4442 | 366.1565 | 125.0868 | 700.6405 | 125.0868 | 743.331 | 24.4427
07/27 17:00:00 | 32.8 | 8.3 | 17.4863 | 0.0074851 | 92100 | 6.7 | 260 | 4.9237 | 339 | 94.6667 | 830.6667 | 17.1962 | 1.0364 | 21.9224 | 521638.6147 | 6874792.131 | 227.0229 | 106.646 | 821.4415 | 106.646 | 596.4593 | 24.4423
07/27 18:00:00 | 32.1583 | 8.0083 | 17.2184 | 0.0074139 | 92041.6667 | 5.475 | 271.6667 | 4.8039 | 338.4167 | 80.3333 | 772.4167 | 17.1962 | 1.038 | 21.9224 | 1857067.1024 | 7100264.9849 | 95.6399 | 112.3684 | 849.3982 | 86.0008 | 424.1578 | 24.4421
07/27 19:00:00 | 30.7083 | 8.4417 | 16.9374 | 0.0076644 | 91941.6667 | 3.725 | 268.3333 | 4.8382 | 338.5833 | 62.5833 | 663.5 | 17.1962 | 1.0415 | 21.9224 | 1365100.0529 | 6206528.4255 | 58.4398 | 197.9071 | 768.6596 | 58.4398 | 243.2203 | 24.4423
07/27 20:00:00 | 29.0083 | 9.1917 | 16.6932 | 0.0080586 | 91900 | 3.1 | 283.3333 | 5.0432 | 339.5833 | 36.9167 | 427.0833 | 17.1962 | 1.0462 | 21.9224 | 496050.1472 | 3958776.4492 | 28.9619 | 201.0419 | 493.1013 | 28.9619 | 81.0343 | 24.4431
07/27 21:00:00 | 27.6583 | 9.75 | 16.4639 | 0.0083251 | 91900 | 2.1667 | 294.1667 | 5.2478 | 340.5833 | 0 | 0 | 17.1962 | 1.0504 | 21.9224 | 522537.5675 | 0 | 0 | 0 | 0 | 0 | 0 | 24.4437
07/27 22:00:00 | 26.5583 | 10 | 16.1432 | 0.0083884 | 91841.6667 | 2.4333 | 290 | 5.3329 | 341 | 0 | 0 | 17.1962 | 1.0535 | 21.9224 | 519474.7327 | 0 | 0 | 0 | 0 | 0 | 0 | 24.4437
07/27 23:00:00 | 26.1 | 10 | 15.964 | 0.0083627 | 91800 | 3.1 | 290 | 5.3329 | 341 | 0 | 0 | 17.1962 | 1.0547 | 21.9224 | 542053.1676 | 0 | 0 | 0 | 0 | 0 | 0 | 24.4434
07/27 24:00:00 | 24.175 | 10 | 15.346 | 0.0084093 | 91800 | 3.1 | 249.1667 | 7.6642 | 352.6667 | 0 | 0 | 17.1962 | 1.0615 | 21.9224 | 472070.1066 | 0 | 0 | 0 | 0 | 0 | 0 | 24.428
07/28 01:00:00 | 22.45 | 10 | 14.7657 | 0.0084304 | 91800 | 3.3917 | 208.3333 | 9.3294 | 361 | 0 | 0 | 17.1962 | 1.0676 | 21.951 | 469646.2593 | 0 | 0 | 0 | 0 | 0 | 0 | 24.0442
07/28 02:00:00 | 21.5583 | 10 | 14.4569 | 0.0084455 | 91741.6667 | 3.6 | 194.1667 | 6.9981 | 349.3333 | 0 | 0 | 17.1962 | 1.0701 | 21.951 | 466053.3744 | 0 | 0 | 0 | 0 | 0 | 0 | 23.6982
07/28 03:00:00 | 21.1 | 10 | 14.2786 | 0.0084262 | 91758.3333 | 2.375 | 184.1667 | 5.3329 | 341 | 0 | 0 | 17.1962 | 1.072 | 21.951 | 463254.8886 | 0 | 0 | 0 | 0 | 0 | 0 | 23.6604
07/28 04:00:00 | 20.8083 | 10 | 14.2166 | 0.0084697 | 91800 | 2.1417 | 139.1667 | 5.3329 | 341 | 0 | 0 | 17.1962 | 1.0735 | 21.951 | 468434.3357 | 0 | 0 | 0 | 0 | 0 | 0 | 23.5574
07/28 05:00:00 | 20.6 | 10 | 14.1697 | 0.0085015 | 91800 | 2.6 | 110 | 5.3329 | 341 | 0 | 0 | 17.1962 | 1.0742 | 21.951 | 474936.2905 | 0 | 0 | 0 | 0 | 0 | 0 | 23.3539
07/28 06:00:00 | 20.7167 | 10.5833 | 14.4392 | 0.0087628 | 91800 | 3.0083 | 126.3333 | 5.4519 | 341.5833 | 4.5 | 45.5 | 17.1962 | 1.0733 | 21.951 | 1240655.2532 | 595948.9093 | 3.3899 | 29.2668 | 3.3899 | 63.1339 | 6.7789 | 23.3024
07/28 07:00:00 | 20.9167 | 11.5833 | 14.9872 | 0.0093191 | 91800 | 3.7667 | 110 | 5.6556 | 342.5833 | 29.25 | 291.75 | 17.1962 | 1.0717 | 21.951 | 533180.041 | 3196879.9215 | 24.8673 | 122.1852 | 24.8673 | 365.9741 | 83.4672 | 23.2196
07/28 08:00:00 | 23.9167 | 10.25 | 15.5298 | 0.0087172 | 91916.6667 | 4.3917 | 130.8333 | 5.264 | 340.6667 | 55.4167 | 531.0833 | 17.1962 | 1.0632 | 21.951 | 276555.3431 | 5128174.6938 | 54.3633 | 117.7249 | 54.3633 | 616.2409 | 244.8689 | 23.9312
07/28 09:00:00 | 27.3417 | 9.5833 | 16.2543 | 0.0081849 | 92000 | 3.4333 | 72.5 | 5.1624 | 340.1667 | 76.3333 | 702.4167 | 17.1962 | 1.0529 | 21.951 | 215169.7461 | 6246572.0003 | 128.1728 | 85.544 | 84.0677 | 745.2283 | 443.6396 | 24.4442
07/28 10:00:00 | 28.9417 | 9.65 | 16.8563 | 0.0082754 | 92000 | 2.3083 | 106.8333 | 5.2137 | 340.4167 | 89.4167 | 800.5 | 17.1962 | 1.0472 | 21.951 | 973633.2537 | 6254239.9309 | 276.8091 | 108.4147 | 108.4147 | 722.6796 | 626.0116 | 24.4439
07/28 11:00:00 | 29.4 | 9.4 | 16.9037 | 0.0081476 | 92000 | 1.925 | 185.9167 | 5.1285 | 340 | 100.25 | 854.6667 | 17.1962 | 1.0458 | 21.951 | 239935.5375 | 5785534.9057 | 405.36 | 123.5581 | 123.5581 | 606.9203 | 773.6629 | 24.4438
07/28 12:00:00 | 30.7417 | 8.7583 | 16.9972 | 0.0077177 | 92000 | 1.625 | 220.4167 | 5.009 | 339.4167 | 115.5 | 873.25 | 17.1962 | 1.0419 | 21.951 | 259779.1377 | 5141035.917 | 494.8106 | 133.7017 | 133.7017 | 423.2402 | 872.9276 | 24.4437
07/28 13:00:00 | 31.7 | 8.65 | 17.1705 | 0.0075546 | 91941.6667 | 2.1417 | 269.1667 | 4.9237 | 339 | 121.3333 | 887.5833 | 17.1962 | 1.0382 | 21.951 | 218443.956 | 4946412.9898 | 537.7383 | 137.42 | 143.3467 | 206.5919 | 922.7643 | 24.4431
07/28 14:00:00 | 32.3417 | 8.9 | 17.5495 | 0.0077841 | 91900 | 2.3083 | 301.6667 | 4.9237 | 339 | 120.5833 | 896.4167 | 17.1962 | 1.0352 | 21.951 | 220406.7363 | 4908264.8322 | 531.7507 | 137.9299 | 312.0655 | 137.9299 | 920.2505 | 24.4426
07/28 15:00:00 | 33.0917 | 8.2583 | 17.6154 | 0.007572 | 91841.6667 | 2.975 | 310 | 4.8039 | 338.4167 | 117.25 | 891.5 | 17.1962 | 1.0324 | 21.951 | 205637.9821 | 5462068.3993 | 474.8457 | 135.3568 | 532.95 | 135.3568 | 862.1436 | 24.4425
07/28 16:00:00 | 33.65 | 8.0917 | 17.7449 | 0.0075186 | 91800 | 5.4083 | 310 | 4.8382 | 338.5833 | 111 | 872.5833 | 17.1962 | 1.0301 | 21.951 | 293179.0829 | 6312282.1416 | 372.0809 | 127.0325 | 712.4948 | 127.0325 | 754.3531 | 24.4431
07/28 17:00:00 | 33.9 | 8.3 | 17.9052 | 0.0076253 | 91800 | 6.7 | 310 | 4.9237 | 339 | 101.75 | 833.5833 | 17.1962 | 1.0291 | 21.951 | 536311.3394 | 6995331.8323 | 232.2635 | 109.8246 | 833.221 | 109.8246 | 605.4245 | 24.4427
07/28 18:00:00 | 32.9083 | 8.65 | 17.7468 | 0.0077965 | 91975 | 6.1167 | 292.5 | 4.9237 | 339 | 89.5 | 759 | 17.1962 | 1.0341 | 21.951 | 597961.1268 | 7133454.4611 | 98.2485 | 114.7346 | 850.5933 | 88.541 | 427.6476 | 24.4428
07/28 19:00:00 | 31.2667 | 9.1917 | 17.4165 | 0.0080567 | 91866.6667 | 4.7667 | 280 | 5.0432 | 339.5833 | 72.9167 | 621.3333 | 17.1962 | 1.0381 | 21.951 | 526347.7547 | 6065428.6669 | 62.6357 | 194.9572 | 741.2975 | 62.6357 | 242.6385 | 24.4428
07/28 20:00:00 | 29.9 | 8.4667 | 16.6383 | 0.0076654 | 91641.6667 | 3.5167 | 315 | 4.8893 | 338.8333 | 43.8333 | 366.1667 | 17.1962 | 1.0408 | 21.951 | 3496431.8201 | 3616481.3814 | 31.549 | 183.3061 | 440.9937 | 31.549 | 81.8624 | 24.4426
07/28 21:00:00 | 28.4667 | 7.45 | 15.6908 | 0.0070952 | 91600 | 2.5167 | 340 | 4.5984 | 337.4167 | 0 | 0 | 17.1962 | 1.0462 | 21.951 | 549067.7298 | 0 | 0 | 0 | 0 | 0 | 0 | 24.4436
07/28 22:00:00 | 26.8083 | 6.9083 | 14.884 | 0.0068231 | 91541.6667 | 2.1 | 340 | 4.5126 | 337 | 0 | 0 | 17.1962 | 1.0518 | 21.951 | 504575.3789 | 0 | 0 | 0 | 0 | 0 | 0 | 24.4436
07/28 23:00:00 | 26.1 | 6.7 | 14.5608 | 0.0067414 | 91500 | 2.1 | 340 | 4.5126 | 337 | 0 | 0 | 17.1962 | 1.054 | 21.951 | 485843.6034 | 0 | 0 | 0 | 0 | 0 | 0 | 24.4435
07/28 24:00:00 | 23.825 | 6.35 | 13.5994 | 0.0065846 | 91500 | 2.1 | 240.8333 | 4.3924 | 336.4167 | 0 | 0 | 17.1962 | 1.0623 | 21.951 | 472070.1066 | 0 | 0 | 0 | 0 | 0 | 0 | 24.4283
07/29 01:00:00 | 22.2 | 6.45 | 13.0642 | 0.0066522 | 91500 | 2.3917 | 199.1667 | 4.4267 | 336.5833 | 0 | 0 | 17.1962 | 1.068 | 21.9777 | 468982.3359 | 0 | 0 | 0 | 0 | 0 | 0 | 24.1425
07/29 02:00:00 | 21.5583 | 7.3417 | 13.199 | 0.0070608 | 91500 | 1.9583 | 196.6667 | 4.6327 | 337.5833 | 0 | 0 | 17.1962 | 1.0697 | 21.9777 | 464024.1966 | 0 | 0 | 0 | 0 | 0 | 0 | 23.989
07/29 03:00:00 | 20.8083 | 7.8 | 13.1365 | 0.007298 | 91500 | 1.85 | 174.1667 | 4.7184 | 338 | 0 | 0 | 17.1962 | 1.072 | 21.9777 | 463033.5808 | 0 | 0 | 0 | 0 | 0 | 0 | 23.8109
07/29 04:00:00 | 20.8917 | 7.1583 | 12.8724 | 0.0069767 | 91500 | 2.6833 | 140.8333 | 4.5984 | 337.4167 | 0 | 0 | 17.1962 | 1.0722 | 21.9777 | 467991.7201 | 0 | 0 | 0 | 0 | 0 | 0 | 23.5194
07/29 05:00:00 | 21.1 | 6.7 | 12.7017 | 0.0067072 | 91500 | 3.1 | 120 | 4.5126 | 337 | 0 | 0 | 17.1962 | 1.0719 | 21.9777 | 474272.3672 | 0 | 0 | 0 | 0 | 0 | 0 | 23.3238
07/29 06:00:00 | 21.7417 | 7.6333 | 13.3894 | 0.0071841 | 91616.6667 | 2.5167 | 120 | 4.7524 | 338.1667 | 4.6667 | 42 | 17.1962 | 1.0701 | 21.9777 | 499351.0029 | 570184.1175 | 3.471 | 27.9762 | 3.471 | 60.1742 | 6.7672 | 23.2984
07/29 07:00:00 | 23.4833 | 8.3 | 14.3677 | 0.0075548 | 91758.3333 | 4.2 | 137.5 | 4.9237 | 339 | 30.6667 | 271.1667 | 17.1962 | 1.0649 | 21.9777 | 1332009.6099 | 3072464.7146 | 25.3202 | 117.6697 | 25.3202 | 349.7261 | 81.1176 | 23.9406
07/29 08:00:00 | 25.3917 | 8.3 | 14.9871 | 0.0074793 | 91858.3333 | 5.7 | 161.6667 | 4.9237 | 339 | 59.6667 | 503.0833 | 17.1962 | 1.0594 | 21.9777 | 279987.9419 | 4987607.8507 | 54.6092 | 115.3585 | 54.6092 | 597.1083 | 239.2326 | 24.4389
07/29 09:00:00 | 27.0917 | 8.0083 | 15.4113 | 0.0072802 | 91900 | 5.35 | 158.3333 | 4.8039 | 338.4167 | 83.5833 | 675.9167 | 17.1962 | 1.0542 | 21.9777 | 293677.4773 | 6171717.7447 | 129.3161 | 87.5565 | 86.1396 | 730.4709 | 437.0926 | 24.4441
07/29 10:00:00 | 28.4417 | 7.45 | 15.6116 | 0.0069685 | 91900 | 3.6417 | 166.9167 | 4.5984 | 337.4167 | 99.1667 | 777.6667 | 17.1962 | 1.05 | 21.9777 | 230668.6025 | 6256437.2794 | 276.963 | 108.5319 | 108.5319 | 722.2665 | 620.5458 | 24.444
07/29 11:00:00 | 28.9 | 7.2 | 15.6408 | 0.0068168 | 91900 | 2.7167 | 228.5833 | 4.5126 | 337 | 107.4167 | 839.4167 | 17.1962 | 1.0486 | 21.9777 | 290987.5365 | 5792683.3411 | 404.2423 | 125.5438 | 125.5438 | 602.8648 | 768.9366 | 24.444
07/29 12:00:00 | 29.8917 | 7.2 | 16.0274 | 0.0068796 | 91900 | 2.975 | 273.3333 | 4.5126 | 337 | 108.9167 | 882.25 | 17.1962 | 1.0451 | 21.9777 | 719752.1042 | 5112528.317 | 495.3516 | 131.8961 | 131.8961 | 422.8801 | 874.2632 | 24.4438
07/29 13:00:00 | 31.2417 | 7.2 | 16.5682 | 0.0069927 | 91900 | 3.1 | 291.6667 | 4.5126 | 337 | 108.8333 | 905.3333 | 17.1962 | 1.0403 | 21.9777 | 204504.9574 | 4902408.2369 | 539.4767 | 134.4054 | 140.3968 | 204.3436 | 926.3535 | 24.4438
07/29 14:00:00 | 31.7 | 6.9083 | 16.6054 | 0.0068604 | 91841.6667 | 2.8083 | 306.4167 | 4.5126 | 337 | 110.25 | 908 | 17.1962 | 1.0383 | 21.9777 | 214099.4641 | 4857610.1461 | 531.5718 | 135.0903 | 310.0342 | 135.0903 | 920.3527 | 24.4435
07/29 15:00:00 | 31.9917 | 6.7 | 16.5259 | 0.0066492 | 91800 | 1.9583 | 275.4167 | 4.5126 | 337 | 119.9167 | 879.8333 | 17.1962 | 1.0371 | 21.9777 | 198888.0943 | 5438426.6462 | 471.6551 | 135.4324 | 528.644 | 135.4324 | 855.1564 | 24.4433
07/29 16:00:00 | 32.8417 | 6.9917 | 16.9496 | 0.0068412 | 91741.6667 | 3.95 | 255.8333 | 4.5126 | 337 | 119.5 | 848.4167 | 17.1962 | 1.0333 | 21.9777 | 344185.4331 | 6297761.802 | 370.5806 | 127.0119 | 708.7039 | 127.0119 | 745.1504 | 24.4434
07/29 17:00:00 | 33.3 | 7.2 | 17.2371 | 0.0070236 | 91700 | 5.7 | 260 | 4.5126 | 337 | 110.9167 | 802.5 | 17.1962 | 1.031 | 21.9777 | 522116.8765 | 6925522.9126 | 232.1597 | 112.7948 | 815.9867 | 112.7948 | 595.83 | 24.4434
07/29 18:00:00 | 32.3667 | 8.8333 | 17.5651 | 0.007834 | 91641.6667 | 5.0583 | 265.8333 | 4.9911 | 339.3333 | 98.9167 | 724.5 | 17.1962 | 1.0321 | 21.9777 | 589669.5268 | 7012826.1034 | 99.4384 | 114.9574 | 832.4788 | 89.8192 | 421.7217 | 24.4434
07/29 19:00:00 | 30.0667 | 10 | 17.3253 | 0.0084716 | 91600 | 3.4333 | 281.6667 | 5.3329 | 341 | 79.3333 | 588.9167 | 17.1962 | 1.0385 | 21.9777 | 561632.8543 | 5924921.5256 | 65.3354 | 191.9179 | 716.4412 | 65.3354 | 240.1817 | 24.4433
07/29 20:00:00 | 28.2583 | 10.35 | 16.8885 | 0.0086542 | 91600 | 1.0833 | 313.3333 | 5.3329 | 341 | 45.9167 | 345.3333 | 17.1962 | 1.0444 | 21.9777 | 513259.5573 | 3526959.5367 | 31.2352 | 178.9728 | 430.0178 | 31.2352 | 81.7689 | 24.4434
07/29 21:00:00 | 27.1583 | 10.25 | 16.4627 | 0.0085717 | 91600 | 0 | 339.3333 | 5.3329 | 341 | 0 | 0 | 17.1962 | 1.0483 | 21.9777 | 519842.7445 | 0 | 0 | 0 | 0 | 0 | 0 | 24.4439
07/29 22:00:00 | 26.35 | 9.65 | 15.9476 | 0.0082685 | 91600 | 0 | 235.9167 | 5.2137 | 340.4167 | 0 | 0 | 17.1962 | 1.0517 | 21.9777 | 503225.6665 | 0 | 0 | 0 | 0 | 0 | 0 | 24.444
07/29 23:00:00 | 26.1 | 9.4 | 15.7621 | 0.0081454 | 91600 | 0 | 9.4167 | 5.1285 | 340 | 0 | 0 | 17.1962 | 1.0528 | 21.9777 | 485275.5 | 0 | 0 | 0 | 0 | 0 | 0 | 24.4439
07/29 24:00:00 | 24.4667 | 10.1 | 15.5923 | 0.0086093 | 91600 | 2.6833 | 93.3333 | 5.2478 | 340.5833 | 0 | 0 | 17.1962 | 1.0578 | 21.9777 | 470963.5676 | 0 | 0 | 0 | 0 | 0 | 0 | 24.429
07/30 01:00:00 | 22.6583 | 10.6 | 15.183 | 0.0088615 | 91600 | 4.3083 | 155.8333 | 5.3329 | 341 | 0 | 0 | 17.1962 | 1.0638 | 22.0024 | 545232.7026 | 0 | 0 | 0 | 0 | 0 | 0 | 24.0078
07/30 02:00:00 | 21.5583 | 10.6 | 14.7628 | 0.0088182 | 91600 | 3.225 | 177.5 | 5.3329 | 341 | 0 | 0 | 17.1962 | 1.0678 | 22.0024 | 464024.1966 | 0 | 0 | 0 | 0 | 0 | 0 | 23.7137
07/30 03:00:00 | 20.4583 | 10.6 | 14.3882 | 0.0088348 | 91600 | 2.6 | 143.3333 | 5.3329 | 341 | 0 | 0 | 17.1962 | 1.0718 | 22.0024 | 463033.5808 | 0 | 0 | 0 | 0 | 0 | 0 | 23.5936
07/30 04:00:00 | 19.65 | 9.6083 | 13.6194 | 0.0082959 | 91600 | 2.6 | 127.5 | 5.0942 | 339.8333 | 0 | 0 | 17.1962 | 1.0757 | 22.0024 | 501082.8575 | 0 | 0 | 0 | 0 | 0 | 0 | 23.4073
07/30 05:00:00 | 19.4 | 8.9 | 13.1735 | 0.0079022 | 91600 | 2.6 | 140 | 4.9237 | 339 | 0 | 0 | 17.1962 | 1.0773 | 22.0024 | 474272.3672 | 0 | 0 | 0 | 0 | 0 | 0 | 23.2521
07/30 06:00:00 | 19.75 | 8.55 | 13.1251 | 0.0076927 | 91716.6667 | 3.1833 | 128.3333 | 4.9237 | 339 | 5 | 34.1667 | 17.1962 | 1.0777 | 22.0024 | 508130.7369 | 471133.189 | 3.337 | 23.0654 | 3.337 | 49.1249 | 6.6984 | 23.0518
07/30 07:00:00 | 21.6333 | 8.3 | 13.6523 | 0.0074905 | 91858.3333 | 3.6 | 137.5 | 4.9237 | 339 | 33.6667 | 225.9167 | 17.1962 | 1.0728 | 22.0024 | 475350.1461 | 2691121.7329 | 25.339 | 103.3555 | 25.339 | 301.9036 | 75.8635 | 23.1624
07/30 08:00:00 | 24.0833 | 8.0083 | 14.3607 | 0.0072839 | 91900 | 2.725 | 152.3333 | 4.8039 | 338.4167 | 69.0833 | 445 | 17.1962 | 1.0648 | 22.0024 | 343760.5372 | 4726190.6231 | 57.9804 | 113.1201 | 57.9804 | 554.9016 | 228.1445 | 24.082
07/30 09:00:00 | 25.6417 | 7.8 | 14.8199 | 0.0071695 | 91958.3333 | 0.875 | 156.9167 | 4.7184 | 338 | 98.5833 | 621.6667 | 17.1962 | 1.0601 | 22.0024 | 243348.8819 | 5995831.2267 | 129.589 | 89.1686 | 87.8879 | 703.011 | 423.8731 | 24.4443
07/30 10:00:00 | 27.3833 | 7.45 | 15.2825 | 0.0069959 | 92000 | 1.225 | 164.25 | 4.5984 | 337.4167 | 117.5833 | 729.9167 | 17.1962 | 1.0548 | 22.0024 | 1497065.2101 | 6220929.2071 | 276.2709 | 113.2749 | 113.2749 | 705.2023 | 606.9846 | 24.444
07/30 11:00:00 | 28.3 | 7.2 | 15.4663 | 0.0068398 | 92000 | 2.1 | 212.9167 | 4.5126 | 337 | 129.75 | 796 | 17.1962 | 1.0518 | 22.0024 | 248221.9325 | 5872114.17 | 405.8921 | 127.9416 | 127.9416 | 603.4346 | 757.1437 | 24.4439
07/30 12:00:00 | 29.2917 | 5.5667 | 15.31 | 0.0062521 | 92000 | 2.1 | 278.8333 | 4.151 | 335.25 | 134.75 | 839.5833 | 17.1962 | 1.0494 | 22.0024 | 222519.6988 | 5196088.2842 | 492.0036 | 137.4 | 137.4 | 421.627 | 862.9969 | 24.4438
07/30 13:00:00 | 30.9917 | 4.1083 | 15.3328 | 0.005589 | 92000 | 2.3917 | 309.4167 | 3.8926 | 334 | 135.4167 | 865 | 17.1962 | 1.0446 | 22.0024 | 204504.9574 | 4982595.902 | 534.976 | 140.2817 | 146.126 | 208.3303 | 916.3904 | 24.4436
07/30 14:00:00 | 31.9917 | 3.2583 | 15.4476 | 0.0053269 | 91941.6667 | 3.1833 | 311.6667 | 3.6502 | 332.8333 | 133.0833 | 875.75 | 17.1962 | 1.0409 | 22.0024 | 214099.4641 | 4942143.1269 | 529.2934 | 140.5259 | 312.2201 | 140.5259 | 914.2524 | 24.443
07/30 15:00:00 | 32.55 | 3.0917 | 15.6624 | 0.0053614 | 91900 | 4.475 | 310 | 3.5983 | 332.5833 | 130.75 | 868.75 | 17.1962 | 1.0385 | 22.0024 | 199937.8408 | 5499486.5725 | 473.2397 | 138.5992 | 529.9762 | 138.5992 | 856.569 | 24.4429
07/30 16:00:00 | 33.4417 | 3.65 | 16.0172 | 0.0054339 | 91841.6667 | 5.45 | 315.8333 | 3.8061 | 333.5833 | 133.3333 | 818.75 | 17.1962 | 1.0347 | 22.0024 | 286973.8129 | 6312374.3152 | 371.7494 | 129.5083 | 703.2329 | 129.5083 | 738.1448 | 24.4428
07/30 17:00:00 | 33.9 | 3.9 | 16.1607 | 0.0054276 | 91800 | 5.7 | 320 | 3.8926 | 334 | 168.8333 | 632.1667 | 17.1962 | 1.0327 | 22.0024 | 477752.8471 | 6516293.5326 | 229.5125 | 125.3748 | 728.1062 | 125.3748 | 551.7773 | 24.4429
07/30 18:00:00 | 33.2583 | 3.9 | 15.9515 | 0.0054426 | 91741.6667 | 4.7667 | 314.1667 | 3.8926 | 334 | 156.5833 | 476.0833 | 17.1962 | 1.0342 | 22.0024 | 589967.771 | 5843011.7518 | 111.0431 | 119.8335 | 641.5992 | 103.4096 | 370.2685 | 24.4433
07/30 19:00:00 | 31.8083 | 4.8917 | 15.8396 | 0.0059009 | 91700 | 3.225 | 269.1667 | 4.134 | 335.1667 | 125.5833 | 274.6667 | 17.1962 | 1.0379 | 22.0024 | 536200.2083 | 4060748.492 | 72.6044 | 145.0166 | 440.0392 | 72.6044 | 199.1624 | 24.4433
07/30 20:00:00 | 30.1083 | 6.2417 | 15.7913 | 0.006533 | 91700 | 1.9583 | 257.5 | 4.4267 | 336.5833 | 57.8333 | 283.25 | 17.1962 | 1.0426 | 22.0024 | 1169933.1754 | 3220642.2736 | 34.2709 | 164.138 | 383.0639 | 34.2709 | 85.7483 | 24.4433
07/30 21:00:00 | 28.4667 | 6.9917 | 15.5052 | 0.0068586 | 91700 | 0.625 | 217.0833 | 4.5126 | 337 | 0 | 0 | 17.1962 | 1.0478 | 22.0024 | 518673.6924 | 0 | 0 | 0 | 0 | 0 | 0 | 24.4436
07/30 22:00:00 | 25.8167 | 6.5583 | 14.4267 | 0.0066892 | 91641.6667 | 0.875 | 86.25 | 4.3924 | 336.4167 | 0 | 0 | 17.1962 | 1.0567 | 22.0024 | 499706.6074 | 0 | 0 | 0 | 0 | 0 | 0 | 24.4439
07/30 23:00:00 | 24.4 | 6.1 | 13.7517 | 0.0065034 | 91600 | 1.5 | 130 | 4.3064 | 336 | 0 | 0 | 17.1962 | 1.0615 | 22.0024 | 494281.9424 | 0 | 0 | 0 | 0 | 0 | 0 | 24.4439
07/30 24:00:00 | 23.4667 | 6.45 | 13.5043 | 0.0066085 | 91600 | 2.4333 | 124.1667 | 4.4267 | 336.5833 | 0 | 0 | 17.1962 | 1.0647 | 22.0024 | 470963.5676 | 0 | 0 | 0 | 0 | 0 | 0 | 24.4212
07/31 01:00:00 | 22.1583 | 6.7 | 13.1341 | 0.0067339 | 91600 | 2.5167 | 114.1667 | 4.5126 | 337 | 0 | 0 | 17.1962 | 1.0692 | 22.0251 | 468982.3359 | 0 | 0 | 0 | 0 | 0 | 0 | 24.0833
07/31 02:00:00 | 21.0583 | 6.7 | 12.699 | 0.0067105 | 91600 | 2.6833 | 127.5 | 4.5126 | 337 | 0 | 0 | 17.1962 | 1.0732 | 22.0251 | 464024.1966 | 0 | 0 | 0 | 0 | 0 | 0 | 23.7952
07/31 03:00:00 | 20.25 | 6.7 | 12.3916 | 0.0067105 | 91600 | 2.8083 | 140 | 4.5126 | 337 | 0 | 0 | 17.1962 | 1.0762 | 22.0251 | 463033.5808 | 0 | 0 | 0 | 0 | 0 | 0 | 23.5402
07/31 04:00:00 | 19.3583 | 6.7 | 12.083 | 0.0067475 | 91600 | 2.6 | 151.6667 | 4.5126 | 337 | 0 | 0 | 17.1962 | 1.0794 | 22.0251 | 467991.7201 | 0 | 0 | 0 | 0 | 0 | 0 | 23.3626
07/31 05:00:00 | 18.9 | 6.7 | 11.904 | 0.0067461 | 91600 | 2.6 | 160 | 4.5126 | 337 | 0 | 0 | 17.1962 | 1.0811 | 22.0251 | 508723.3981 | 0 | 0 | 0 | 0 | 0 | 0 | 23.2099
07/31 06:00:00 | 20.1833 | 6.7 | 12.389 | 0.006723 | 91716.6667 | 1.0833 | 260.3333 | 4.5126 | 337 | 4.6667 | 41 | 17.1962 | 1.0778 | 22.0251 | 497740.5558 | 547617.356 | 3.3916 | 26.743 | 3.3916 | 57.7977 | 6.7154 | 23.2277
07/31 07:00:00 | 22.7333 | 6.7 | 13.352 | 0.0067102 | 91858.3333 | 0 | 312.1667 | 4.5126 | 337 | 30.5 | 268.1667 | 17.1962 | 1.0702 | 22.0251 | 487792.1297 | 3049854.6125 | 25.0525 | 116.3816 | 25.0525 | 347.8423 | 80.5342 | 23.7498
07/31 08:00:00 | 25.5333 | 6.0583 | 14.1526 | 0.00645 | 91958.3333 | 0 | 288.6667 | 4.3924 | 336.4167 | 58.5833 | 512.6667 | 17.1962 | 1.0617 | 22.0251 | 303643.2241 | 5035892.0578 | 54.1401 | 115.1923 | 54.1401 | 605.1385 | 241.7013 | 24.3735
07/31 09:00:00 | 27.9833 | 6.2417 | 15.1193 | 0.0065625 | 92000 | 0 | 297.75 | 4.4267 | 336.5833 | 81.6667 | 694.8333 | 17.1962 | 1.0534 | 22.0251 | 215935.9295 | 6275125.1933 | 131.1305 | 87.8136 | 86.4747 | 744.7491 | 445.0788 | 24.4443
07/31 10:00:00 | 29.5417 | 6.7 | 15.8036 | 0.0067295 | 92058.3333 | 2.1 | 286.25 | 4.5126 | 337 | 97.5 | 796.4167 | 17.1962 | 1.0484 | 22.0251 | 204663.3134 | 6341477.5477 | 281.0669 | 109.5329 | 109.5329 | 733.3573 | 631.4023 | 24.4442
07/31 11:00:00 | 30 | 6.7 | 15.9105 | 0.0066659 | 92100 | 3.6 | 270 | 4.5126 | 337 | 107.0833 | 856.9167 | 17.1962 | 1.0473 | 22.0251 | 246182.0724 | 5877008.4824 | 411.1804 | 126.6465 | 126.6465 | 613.2326 | 782.3994 | 24.444
07/31 12:00:00 | 31.925 | 5.7083 | 16.2383 | 0.0062814 | 92100 | 3.3083 | 293.3333 | 4.2718 | 335.8333 | 108 | 900.9167 | 17.1962 | 1.0414 | 22.0251 | 224356.775 | 5182238.949 | 503.9897 | 133.0753 | 133.0753 | 429.6965 | 889.5488 | 24.4441
07/31 13:00:00 | 34.2917 | 4.65 | 16.6618 | 0.0058327 | 92158.3333 | 3.6833 | 292.5 | 3.9789 | 334.4167 | 108 | 923.25 | 17.1962 | 1.0348 | 22.0251 | 221802.0483 | 4967212.3541 | 548.5148 | 135.6737 | 141.7747 | 206.8843 | 941.7074 | 24.4439
07/31 14:00:00 | 35.35 | 4.4 | 16.8453 | 0.0056334 | 92141.6667 | 4.3917 | 280 | 3.8926 | 334 | 109.6667 | 925.9167 | 17.1962 | 1.0313 | 22.0251 | 214099.4641 | 4922634.6595 | 540.5479 | 136.4168 | 314.6138 | 136.4168 | 935.754 | 24.4437
07/31 15:00:00 | 35.6 | 3.1167 | 16.4758 | 0.005083 | 92100 | 5.2417 | 285.8333 | 3.6502 | 332.8333 | 116.8333 | 901.9167 | 17.1962 | 1.0309 | 22.0251 | 198888.0943 | 5503866.8131 | 479.8844 | 135.9498 | 537.7501 | 135.9498 | 870.5232 | 24.4436
07/31 16:00:00 | 35.6 | 2.8417 | 16.3905 | 0.0049863 | 92041.6667 | 5.7 | 284.1667 | 3.5983 | 332.5833 | 114.3333 | 874.1667 | 17.1962 | 1.0305 | 22.0251 | 283645.6348 | 6361603.7963 | 375.4763 | 127.6863 | 718.3724 | 127.6863 | 758.8973 | 24.4436
07/31 17:00:00 | 35.6 | 3.3 | 16.5237 | 0.0051551 | 92000 | 5.7 | 280 | 3.685 | 333 | 103.75 | 833.8333 | 17.1962 | 1.0297 | 22.0251 | 477752.8471 | 7020621.1427 | 234.1499 | 110.5917 | 835.5348 | 110.5917 | 607.5572 | 24.4434
07/31 18:00:00 | 34.9 | 3.9417 | 16.4916 | 0.0054072 | 91941.6667 | 3.6 | 291.6667 | 3.8061 | 333.5833 | 90.25 | 760.4167 | 17.1962 | 1.031 | 22.0251 | 591685.5416 | 7147933.287 | 98.6393 | 114.3194 | 852.9802 | 88.6328 | 428.9864 | 24.4435
07/31 19:00:00 | 31.8333 | 4.6333 | 15.7413 | 0.005749 | 91900 | 1.225 | 292.4167 | 4.0135 | 334.5833 | 71.9167 | 625.4167 | 17.1962 | 1.0403 | 22.0251 | 514286.5816 | 6069974.7307 | 61.7366 | 193.9769 | 744.5182 | 61.7366 | 242.7052 | 24.4437
07/31 20:00:00 | 29.125 | 4.8 | 14.8845 | 0.0058357 | 91900 | 1.0083 | 256.0833 | 4.0998 | 335 | 42.25 | 371 | 17.1962 | 1.0495 | 22.0251 | 481719.1943 | 3535013.74 | 30.633 | 177.9487 | 431.7119 | 30.633 | 80.7618 | 24.4439
07/31 21:00:00 | 27.5083 | 5.15 | 14.4219 | 0.0059601 | 91900 | 1.825 | 201.9167 | 4.0998 | 335 | 0 | 0 | 17.1962 | 1.0549 | 22.0251 | 525747.5983 | 0 | 0 | 0 | 0 | 0 | 0 | 24.4441
07/31 22:00:00 | 26.1 | 5.6917 | 14.1114 | 0.0061869 | 91841.6667 | 2.4917 | 144.5833 | 4.2203 | 335.5833 | 0 | 0 | 17.1962 | 1.0588 | 22.0251 | 868354.4763 | 0 | 0 | 0 | 0 | 0 | 0 | 24.444
07/31 23:00:00 | 25.075 | 6.1333 | 13.9986 | 0.0064814 | 91800 | 2.875 | 120 | 4.3064 | 336 | 0 | 0 | 17.1962 | 1.0615 | 22.0251 | 531000.1247 | 0 | 0 | 0 | 0 | 0 | 0 | 24.444
07/31 24:00:00 | 24.2333 | 6.4167 | 13.859 | 0.0066672 | 91800 | 3.4083 | 122.9167 | 4.4267 | 336.5833 | 0 | 0 | 17.1962 | 1.0642 | 22.0251 | 470963.5676 | 0 | 0 | 0 | 0 | 0 | 0 | 24.4441
08/01 01:00:00 | 23.6083 | 6.5583 | 13.6652 | 0.0067054 | 91800 | 4.05 | 125 | 4.5126 | 337 | 0 | 0 | 19.3701 | 1.0664 | 22.0458 | 468982.3359 | 0 | 0 | 0 | 0 | 0 | 0 | 24.4197
08/01 02:00:00 | 23.225 | 6.6 | 13.5628 | 0.0067477 | 91800 | 4.65 | 125 | 4.5126 | 337 | 0 | 0 | 19.3701 | 1.0677 | 22.0458 | 464024.1966 | 0 | 0 | 0 | 0 | 0 | 0 | 24.1486
08/01 03:00:00 | 22.925 | 6.7167 | 13.4144 | 0.006706 | 91800 | 4.8417 | 126.1667 | 4.5126 | 337 | 0 | 0 | 19.3701 | 1.0688 | 22.0458 | 463033.5808 | 0 | 0 | 0 | 0 | 0 | 0 | 23.8624
08/01 04:00:00 | 23.2083 | 6.8583 | 13.5229 | 0.0067037 | 91858.3333 | 4.45 | 125.8333 | 4.5126 | 337 | 0 | 0 | 19.3701 | 1.0685 | 22.0458 | 467991.7201 | 0 | 0 | 0 | 0 | 0 | 0 | 23.8804
08/01 05:00:00 | 24.2583 | 6.8417 | 14.0077 | 0.0068053 | 91958.3333 | 4.0833 | 127.9167 | 4.5126 | 337 | 0 | 0 | 19.3701 | 1.0657 | 22.0458 | 514592.5435 | 0 | 0 | 0 | 0 | 0 | 0 | 24.3276
08/01 06:00:00 | 25.9667 | 6.625 | 14.6216 | 0.0067958 | 92058.3333 | 3.7083 | 134.0833 | 4.5126 | 337 | 4.5 | 39.6667 | 19.3701 | 1.0608 | 22.0458 | 515419.369 | 528146.3905 | 3.2621 | 25.7489 | 3.2621 | 55.7947 | 6.4822 | 24.4442
08/01 07:00:00 | 26.3917 | 6.6167 | 14.7068 | 0.0067152 | 92100 | 3.5583 | 132.9167 | 4.5126 | 337 | 30.75 | 251.8333 | 19.3701 | 1.0599 | 22.0458 | 489557.6305 | 2928905.3799 | 24.8073 | 112.001 | 24.8073 | 332.9128 | 77.4129 | 24.4441
08/01 08:00:00 | 27.3833 | 6.7 | 15.1148 | 0.0067791 | 92158.3333 | 4.1833 | 135.8333 | 4.5126 | 337 | 63.3333 | 464.3333 | 19.3701 | 1.0569 | 22.0458 | 352480.7176 | 4765407.0177 | 55.1954 | 111.0584 | 55.1954 | 565.8888 | 229.6309 | 24.4441
08/01 09:00:00 | 29.6417 | 6.0583 | 15.6902 | 0.006534 | 92200 | 3.4333 | 145.8333 | 4.3924 | 336.4167 | 84 | 683.9167 | 19.3701 | 1.0499 | 22.0458 | 219395.3952 | 6228451.3674 | 131.1756 | 87.7921 | 86.5368 | 738.2603 | 442.0187 | 24.4441
08/01 10:00:00 | 31.8833 | 5.25 | 16.1669 | 0.0061896 | 92258.3333 | 2.6 | 103.3333 | 4.1859 | 335.4167 | 99.3333 | 793.5833 | 19.3701 | 1.0435 | 22.0458 | 1329049.8581 | 6349140.205 | 281.7523 | 110.2063 | 110.2063 | 732.9163 | 631.3649 | 24.444
08/01 11:00:00 | 32.8 | 5 | 16.4018 | 0.0060974 | 92300 | 2.6 | 70 | 4.0998 | 335 | 108 | 857 | 19.3701 | 1.041 | 22.0458 | 216729.2996 | 5887893.5451 | 411.9926 | 126.992 | 126.992 | 613.9345 | 783.3961 | 24.444
08/01 12:00:00 | 34.0833 | 5 | 16.84 | 0.0061269 | 92241.6667 | 2.6 | 131.6667 | 4.0998 | 335 | 108.0833 | 902.9167 | 19.3701 | 1.0359 | 22.0458 | 222519.6988 | 5191820.0667 | 505.2046 | 133.2432 | 133.2432 | 430.4948 | 891.3731 | 24.4441
08/01 13:00:00 | 35.35 | 4.65 | 16.9799 | 0.0057931 | 92200 | 3.1833 | 283.3333 | 3.9789 | 334.4167 | 107.8333 | 926.1667 | 19.3701 | 1.0317 | 22.0458 | 204504.9574 | 4977873.8215 | 550.1207 | 135.852 | 141.9723 | 207.2625 | 944.176 | 24.4439
08/01 14:00:00 | 36.5333 | 4.1083 | 17.1998 | 0.0055902 | 92200 | 3.0167 | 283.8333 | 3.8926 | 334 | 107.75 | 931.0833 | 19.3701 | 1.0281 | 22.0458 | 214099.4641 | 4924116.0767 | 542.1114 | 136.0903 | 315.1659 | 136.0903 | 938.4321 | 24.444
08/01 15:00:00 | 37.2 | 3.2583 | 17.231 | 0.005368 | 92141.6667 | 4.0583 | 320.8333 | 3.6502 | 332.8333 | 110 | 917.6667 | 19.3701 | 1.0256 | 22.0458 | 306464.1373 | 5500108.7918 | 482.7323 | 134.3897 | 541.282 | 134.3897 | 876.8366 | 24.4438
08/01 16:00:00 | 37.2 | 2.45 | 16.8757 | 0.0049377 | 92041.6667 | 4.8083 | 324.1667 | 3.477 | 332 | 106 | 894.9167 | 19.3701 | 1.0252 | 22.0458 | 1835026.9681 | 6365449.5996 | 377.0606 | 126.7998 | 721.8602 | 126.7998 | 765.8355 | 24.4437
08/01 17:00:00 | 37.2 | 2.2 | 16.7263 | 0.0047583 | 92000 | 4.6 | 320 | 3.477 | 332 | 97.6667 | 856.5833 | 19.3701 | 1.025 | 22.0458 | 506000.7801 | 7073690.0716 | 234.8118 | 109.2775 | 846.5022 | 109.2775 | 615.1786 | 24.4435
08/01 18:00:00 | 36.5583 | 2.2 | 16.5761 | 0.0048406 | 91941.6667 | 3.4333 | 279.1667 | 3.477 | 332 | 85.1667 | 788.5 | 19.3701 | 1.0264 | 22.0458 | 648169.5048 | 7274928.9644 | 98.5724 | 114.4069 | 871.2218 | 88.2218 | 436.2882 | 24.4436
08/01 19:00:00 | 34.8167 | 3.8333 | 16.4818 | 0.0054431 | 91841.6667 | 2.6 | 250 | 3.8403 | 333.75 | 67.25 | 661 | 19.3701 | 1.0301 | 22.0458 | 531142.2775 | 6248961.8728 | 59.7744 | 198.0346 | 773.9368 | 59.7744 | 247.5844 | 24.4438
08/01 20:00:00 | 31.975 | 5.6417 | 16.0985 | 0.0061333 | 91800 | 1.0833 | 308.3333 | 4.2203 | 335.5833 | 39.5833 | 402.5 | 19.3701 | 1.0381 | 22.0458 | 492825.1694 | 3688307.522 | 29.421 | 185.3528 | 455.4652 | 29.421 | 81.3118 | 24.4439
08/01 21:00:00 | 29.2583 | 6.1 | 15.3385 | 0.0063341 | 91741.6667 | 0.875 | 237 | 4.3064 | 336 | 0 | 0 | 19.3701 | 1.0464 | 22.0458 | 516562.2569 | 0 | 0 | 0 | 0 | 0 | 0 | 24.4441
08/01 22:00:00 | 26.725 | 4.175 | 13.8202 | 0.0056374 | 91641.6667 | 2.4333 | 70.8333 | 3.8226 | 333.6667 | 0 | 0 | 19.3701 | 1.0553 | 22.0458 | 499706.6074 | 0 | 0 | 0 | 0 | 0 | 0 | 24.444
08/01 23:00:00 | 25.6 | 2.8 | 12.9828 | 0.005172 | 91600 | 3.1 | 120 | 3.477 | 332 | 0 | 0 | 19.3701 | 1.0595 | 22.0458 | 483187.9098 | 0 | 0 | 0 | 0 | 0 | 0 | 24.4439
08/01 24:00:00 | 24.9 | 2.8 | 12.6351 | 0.005089 | 91541.6667 | 3.1 | 120 | 3.477 | 332 | 0 | 0 | 19.3701 | 1.0615 | 22.0458 | 470963.5676 | 0 | 0 | 0 | 0 | 0 | 0 | 24.4439
08/02 01:00:00 | 24.1083 | 2.8 | 12.3062 | 0.0050582 | 91558.3333 | 1.2917 | 98.4167 | 3.477 | 332 | 0 | 0 | 19.3701 | 1.0645 | 22.0646 | 468982.3359 | 0 | 0 | 0 | 0 | 0 | 0 | 24.4441
08/02 02:00:00 | 22.2667 | 4.0833 | 12.1702 | 0.0056633 | 91541.6667 | 0.875 | 75.4167 | 3.8403 | 333.75 | 0 | 0 | 19.3701 | 1.07 | 22.0646 | 464024.1966 | 0 | 0 | 0 | 0 | 0 | 0 | 24.3629
08/02 03:00:00 | 21.45 | 4.3583 | 11.9126 | 0.0057292 | 91500 | 2.4333 | 105 | 3.9789 | 334.4167 | 0 | 0 | 19.3701 | 1.0723 | 22.0646 | 463033.5808 | 0 | 0 | 0 | 0 | 0 | 0 | 23.9103
08/02 04:00:00 | 21.35 | 3.55 | 11.5581 | 0.0054028 | 91500 | 3.6833 | 124.1667 | 3.7715 | 333.4167 | 0 | 0 | 19.3701 | 1.0732 | 22.0646 | 467991.7201 | 0 | 0 | 0 | 0 | 0 | 0 | 23.5249
08/02 05:00:00 | 21.1 | 3.3 | 11.3783 | 0.0053196 | 91500 | 4.1 | 120 | 3.685 | 333 | 0 | 0 | 19.3701 | 1.0743 | 22.0646 | 474272.3672 | 0 | 0 | 0 | 0 | 0 | 0 | 23.3021
08/02 06:00:00 | 22.3833 | 3.3 | 11.8809 | 0.0053124 | 91558.3333 | 4.6833 | 125.8333 | 3.685 | 333 | 4.8333 | 14.5 | 19.3701 | 1.0703 | 22.0646 | 841387.2188 | 240775.335 | 2.9413 | 11.7026 | 2.9413 | 23.4794 | 5.5323 | 23.351
08/02 07:00:00 | 25.575 | 2.3667 | 12.8055 | 0.0049858 | 91658.3333 | 5.1 | 135.8333 | 3.442 | 331.8333 | 32.75 | 128.9167 | 19.3701 | 1.0606 | 22.0646 | 527754.3495 | 1758067.9802 | 21.9339 | 67.3063 | 21.9339 | 190.3259 | 58.0734 | 24.2592
08/02 08:00:00 | 28.1917 | 1.35 | 13.4873 | 0.0046554 | 91758.3333 | 5.1 | 128.3333 | 3.1465 | 330.4167 | 65.25 | 409.9167 | 19.3701 | 1.0531 | 22.0646 | 272234.0695 | 4345162.1066 | 53.6769 | 101.74 | 53.6769 | 510.6176 | 213.4877 | 24.4444
08/02 09:00:00 | 30.5333 | 1.45 | 14.4074 | 0.0047255 | 91858.3333 | 5.1 | 102.5 | 3.1813 | 330.5833 | 81.6667 | 686.5833 | 19.3701 | 1.046 | 22.0646 | 208706.9699 | 6207600.7819 | 130.3941 | 86.4319 | 85.254 | 737.9406 | 441.3374 | 24.4444
08/02 10:00:00 | 32.6333 | 1.7 | 15.0849 | 0.0046481 | 91900 | 3.6417 | 189.75 | 3.2684 | 331 | 97.75 | 792.4167 | 19.3701 | 1.0394 | 22.0646 | 204663.3134 | 6319570.5684 | 280.5083 | 109.1869 | 109.1869 | 730.5832 | 628.8835 | 24.4444
08/02 11:00:00 | 33.3 | 1.7 | 15.2211 | 0.0045374 | 91900 | 2.6 | 262.75 | 3.2684 | 331 | 109.75 | 843.8333 | 19.3701 | 1.0373 | 22.0646 | 221596.3494 | 5842212.3152 | 408.0899 | 126.6303 | 126.6303 | 607.3701 | 774.6578 | 24.4444
08/02 12:00:00 | 34.2917 | 2.3417 | 15.7803 | 0.0047991 | 91900 | 2.6 | 296.6667 | 3.3901 | 331.5833 | 139.0833 | 841.8333 | 19.3701 | 1.0336 | 22.0646 | 222519.6988 | 5269308.1445 | 498.3545 | 139.01 | 139.01 | 426.8846 | 868.6394 | 24.4444
08/02 13:00:00 | 35.9917 | 3.4417 | 16.7327 | 0.0052791 | 91841.6667 | 2.8917 | 320 | 3.7194 | 333.1667 | 250.9167 | 694.5833 | 19.3701 | 1.0264 | 22.0646 | 204504.9574 | 5453661.1206 | 537.8404 | 163.0074 | 168.435 | 228.3849 | 877.7203 | 24.4444
08/02 14:00:00 | 36.9917 | 3.2583 | 17.0908 | 0.0053261 | 91800 | 2.5167 | 314.1667 | 3.6502 | 332.8333 | 255.25 | 689.5 | 19.3701 | 1.0226 | 22.0646 | 222044.2176 | 5433363.7371 | 528.8478 | 164.819 | 325.3779 | 164.819 | 869.8645 | 24.4444
08/02 15:00:00 | 37.55 | 1.5167 | 16.8336 | 0.0047877 | 91741.6667 | 2.6833 | 310 | 3.2334 | 330.8333 | 193.5833 | 760.1667 | 19.3701 | 1.021 | 22.0646 | 199579.9636 | 5751935.537 | 476.2056 | 148.7494 | 530.388 | 148.7494 | 828.3937 | 24.4444
08/02 16:00:00 | 37.8 | -1.0333 | 16.2326 | 0.0039555 | 91700 | 3.6833 | 321.6667 | 2.5689 | 327.6667 | 182.3333 | 715.9167 | 19.3701 | 1.021 | 22.0646 | 288107.0773 | 6334853.244 | 369.1694 | 140.561 | 676.0605 | 140.561 | 711.5325 | 24.4444
08/02 17:00:00 | 37.8 | -2.2 | 15.9221 | 0.0035801 | 91700 | 4.1 | 330 | 2.2186 | 326 | 220.5833 | 437.4167 | 19.3701 | 1.0217 | 22.0646 | 477752.8471 | 5737093.369 | 217.7412 | 134.1951 | 591.447 | 134.1951 | 487.6633 | 24.4445
08/02 18:00:00 | 35.8167 | 2.6417 | 16.6577 | 0.0052956 | 91583.3333 | 3.225 | 295 | 3.4365 | 331.8333 | 210.3333 | 145.5833 | 19.3701 | 1.0241 | 22.0646 | 589669.5268 | 3719782.0821 | 111.4689 | 113.7114 | 330.3788 | 107.409 | 275.3501 | 24.4444
08/02 19:00:00 | 33.4667 | 7.7333 | 17.46 | 0.0072723 | 91500 | 1.0833 | 309.6667 | 4.6665 | 337.75 | 132.6667 | 109.5 | 19.3701 | 1.0278 | 22.0646 | 668573.6765 | 2793384.9887 | 68.1602 | 106.2967 | 270.3701 | 68.1602 | 161.9646 | 24.4444
08/02 20:00:00 | 32.1583 | 9.1917 | 17.6008 | 0.0079864 | 91500 | 0 | 343.8333 | 5.0432 | 339.5833 | 61.6667 | 41.8333 | 19.3701 | 1.031 | 22.0646 | 731423.5617 | 1750626.6492 | 28.5662 | 90.4854 | 193.2701 | 28.5662 | 65.8895 | 24.4443
08/02 21:00:00 | 30.7083 | 9.4 | 17.2609 | 0.0081411 | 91500 | 1.8083 | 337.5 | 5.1285 | 340 | 0 | 0 | 19.3701 | 1.0357 | 22.0646 | 682674.026 | 0 | 0 | 0 | 0 | 0 | 0 | 24.4443
08/02 22:00:00 | 29.3583 | 8.4667 | 16.4912 | 0.0077237 | 91500 | 3.6833 | 254.1667 | 4.8893 | 338.8333 | 0 | 0 | 19.3701 | 1.041 | 22.0646 | 616551.5096 | 0 | 0 | 0 | 0 | 0 | 0 | 24.4442
08/02 23:00:00 | 28.9 | 7.8 | 16.079 | 0.0074012 | 91500 | 4.1 | 200 | 4.7184 | 338 | 0 | 0 | 19.3701 | 1.0431 | 22.0646 | 483187.9098 | 0 | 0 | 0 | 0 | 0 | 0 | 24.4441
08/02 24:00:00 | 27.9083 | 8.0917 | 15.7772 | 0.0074317 | 91558.3333 | 4.1 | 270 | 4.8382 | 338.5833 | 0 | 0 | 19.3701 | 1.0471 | 22.0646 | 470963.5676 | 0 | 0 | 0 | 0 | 0 | 0 | 24.4442
08/03 01:00:00 | 27.2 | 8.0083 | 15.4241 | 0.0072988 | 91541.6667 | 5.0333 | 337.5 | 4.8039 | 338.4167 | 0 | 0 | 19.3701 | 1.0496 | 22.0814 | 469646.2593 | 0 | 0 | 0 | 0 | 0 | 0 | 24.4442
08/03 02:00:00 | 27.55 | 6.8083 | 15.0738 | 0.0067482 | 91500 | 4.1833 | 303.3333 | 4.4781 | 336.8333 | 0 | 0 | 19.3701 | 1.0489 | 22.0814 | 464466.8122 | 0 | 0 | 0 | 0 | 0 | 0 | 24.4442
08/03 03:00:00 | 25.8167 | 7.3833 | 14.8188 | 0.0071558 | 91500 | 1.2917 | 299.1667 | 4.6665 | 337.75 | 0 | 0 | 19.3701 | 1.0543 | 22.0814 | 463254.8886 | 0 | 0 | 0 | 0 | 0 | 0 | 24.4443
08/03 04:00:00 | 23.7583 | 8.65 | 14.6171 | 0.0077537 | 91558.3333 | 0 | 317.6667 | 4.9237 | 339 | 0 | 0 | 19.3701 | 1.0612 | 22.0814 | 468434.3357 | 0 | 0 | 0 | 0 | 0 | 0 | 24.4443
08/03 05:00:00 | 23.3 | 8.9 | 14.5616 | 0.0078715 | 91600 | 0 | 313.6667 | 4.9237 | 339 | 0 | 0 | 19.3701 | 1.0632 | 22.0814 | 474936.2905 | 0 | 0 | 0 | 0 | 0 | 0 | 24.4443
08/03 06:00:00 | 23.3 | 8.9 | 14.5596 | 0.0078765 | 91541.6667 | 0 | 310.25 | 4.9237 | 339 | 4.0278 | 22.9167 | 19.3701 | 1.0625 | 22.0814 | 499511.0181 | 335803.9261 | 2.6367 | 16.1352 | 2.6367 | 35.0629 | 5.3386 | 24.4444
08/03 07:00:00 | 25.575 | 7.9083 | 14.9548 | 0.0073982 | 91616.6667 | 2.1 | 222.0833 | 4.6839 | 337.8333 | 33.0833 | 187.4167 | 19.3701 | 1.0561 | 22.0814 | 518197.1694 | 2337202.5722 | 23.3846 | 89.6272 | 23.3846 | 260.8465 | 68.2763 | 24.4443
08/03 08:00:00 | 27.55 | 8.1917 | 15.7522 | 0.0075218 | 91758.3333 | 3.6 | 230 | 4.7524 | 338.1667 | 71.0833 | 394.4167 | 19.3701 | 1.0505 | 22.0814 | 276555.3431 | 4331774.3789 | 56.2413 | 104.1824 | 56.2413 | 504.0885 | 212.2411 | 24.4442
08/03 09:00:00 | 28.7333 | 8.9 | 16.478 | 0.0079178 | 91800 | 3.3083 | 266.6667 | 4.9237 | 339 | 107.1667 | 568.0833 | 19.3701 | 1.0462 | 22.0814 | 216410.3736 | 5754876.5735 | 129.8559 | 90.3619 | 89.3796 | 665.0483 | 404.4842 | 24.4442
08/03 10:00:00 | 30.3917 | 8.55 | 16.7994 | 0.0076326 | 91858.3333 | 3.975 | 330.8333 | 4.9237 | 339 | 133 | 677 | 19.3701 | 1.0417 | 22.0814 | 213294.3175 | 6084102.3514 | 272.1366 | 113.2539 | 113.2539 | 683.0879 | 586.9521 | 24.4441
08/03 11:00:00 | 31.1 | 8.3 | 16.875 | 0.0074323 | 91900 | 4.6 | 310 | 4.9237 | 339 | 144.25 | 755.0833 | 19.3701 | 1.04 | 22.0814 | 225692.2654 | 5840720.5479 | 401.1591 | 130.6426 | 130.6426 | 590.0639 | 739.6741 | 24.444
08/03 12:00:00 | 33.025 | 7.6583 | 17.3579 | 0.0072606 | 91900 | 4.3083 | 321.6667 | 4.6839 | 337.8333 | 121.0833 | 852.1667 | 19.3701 | 1.0338 | 22.0814 | 234131.7257 | 5120878.3363 | 491.2391 | 133.3996 | 133.3996 | 418.7481 | 860.4835 | 24.4441
08/03 13:00:00 | 35.1 | 6.9083 | 17.7338 | 0.0069073 | 91841.6667 | 4.1 | 324.1667 | 4.5126 | 337 | 111.75 | 896.5833 | 19.3701 | 1.0267 | 22.0814 | 211918.7686 | 4900067.8958 | 538.0643 | 134.6679 | 140.6377 | 203.9615 | 921.3581 | 24.4441
08/03 14:00:00 | 35.8917 | 5.3583 | 17.4014 | 0.006166 | 91800 | 3.8083 | 320 | 4.151 | 335.25 | 111.8333 | 903.3333 | 19.3701 | 1.0248 | 22.0814 | 221313.3319 | 4857929.2015 | 531.3807 | 135.1694 | 309.7059 | 135.1694 | 917.7331 | 24.4441
08/03 15:00:00 | 36.1 | 4.1083 | 17.1202 | 0.0057239 | 91800 | 4.475 | 314.1667 | 3.8926 | 334 | 123.25 | 870.6667 | 19.3701 | 1.0249 | 22.0814 | 219392.1686 | 5449342.5644 | 473.2356 | 134.7689 | 529.1803 | 134.7689 | 851.2046 | 24.4439
08/03 16:00:00 | 36.1 | 3.9 | 17.1162 | 0.0057276 | 91741.6667 | 3.35 | 306.5 | 3.8926 | 334 | 158.6667 | 761.9167 | 19.3701 | 1.0242 | 22.0814 | 290077.5339 | 6311449.3869 | 369.5751 | 134.6031 | 688.2898 | 134.6031 | 721.1526 | 24.4438
08/03 17:00:00 | 36.1 | 3.9 | 17.1134 | 0.0057302 | 91700 | 2.1 | 309.8333 | 3.8926 | 334 | 166.75 | 624.3333 | 19.3701 | 1.0238 | 22.0814 | 511510.89 | 6436095.9259 | 229.2765 | 123.705 | 719.8484 | 123.705 | 545.685 | 24.4437
08/03 18:00:00 | 34.8167 | 5.825 | 17.2652 | 0.0064432 | 91700 | 2.1 | 270.8333 | 4.2543 | 335.75 | 166.5 | 390.5 | 19.3701 | 1.0269 | 22.0814 | 634034.5473 | 5251664.6089 | 109.8922 | 116.039 | 559.1014 | 102.5401 | 341.1876 | 24.444
08/03 19:00:00 | 32.7917 | 7.0833 | 16.9713 | 0.0068606 | 91933.3333 | 8.4 | 222.5 | 4.5126 | 337 | 115.9167 | 265.0833 | 19.3701 | 1.0356 | 22.0814 | 520347.4406 | 3848229.6237 | 67.7323 | 134.0048 | 420.5071 | 67.7323 | 188.9684 | 24.4441
08/03 20:00:00 | 30.4833 | 6.825 | 16.1517 | 0.0067873 | 91925 | 6.8917 | 243.3333 | 4.5126 | 337 | 60.25 | 85.1667 | 19.3701 | 1.0435 | 22.0814 | 524262.2925 | 2079051.7477 | 29.0839 | 106.1281 | 238.0719 | 29.0839 | 69.4742 | 24.4439
08/03 21:00:00 | 28.7583 | 6.7 | 15.5798 | 0.0068073 | 91858.3333 | 4.4083 | 311.6667 | 4.5126 | 337 | 0 | 0 | 19.3701 | 1.0487 | 22.0814 | 522537.5675 | 0 | 0 | 0 | 0 | 0 | 0 | 24.4439
08/03 22:00:00 | 28.0083 | 6.9917 | 15.3859 | 0.0068919 | 91783.3333 | 4.1833 | 310.8333 | 6.2857 | 345.75 | 0 | 0 | 19.3701 | 1.0503 | 22.0814 | 504575.3789 | 0 | 0 | 0 | 0 | 0 | 0 | 24.4438
08/03 23:00:00 | 27.8 | 7.2 | 15.3307 | 0.0069224 | 91700 | 3.1 | 340 | 5.7791 | 343.25 | 0 | 0 | 19.3701 | 1.05 | 22.0814 | 485843.6034 | 0 | 0 | 0 | 0 | 0 | 0 | 24.4438
08/03 24:00:00 | 27.8 | 6.5583 | 15.0737 | 0.0066201 | 91700 | 2.5167 | 275.8333 | 4.3924 | 336.4167 | 0 | 0 | 19.3701 | 1.0505 | 22.0814 | 472070.1066 | 0 | 0 | 0 | 0 | 0 | 0 | 24.4439
08/04 01:00:00 | 25.8167 | 7.3833 | 14.825 | 0.0071447 | 91641.6667 | 0.875 | 258.6667 | 4.6665 | 337.75 | 0 | 0 | 19.3701 | 1.0559 | 22.0962 | 512328.3057 | 0 | 0 | 0 | 0 | 0 | 0 | 24.4442
08/04 02:00:00 | 23.7583 | 8.3 | 14.4129 | 0.0075135 | 91600 | 0 | 16.1667 | 4.9237 | 339 | 0 | 0 | 19.3701 | 1.0621 | 22.0962 | 464466.8122 | 0 | 0 | 0 | 0 | 0 | 0 | 24.4443
08/04 03:00:00 | 23.0083 | 8.65 | 14.295 | 0.0076771 | 91658.3333 | 0 | 13.1667 | 4.9237 | 339 | 0 | 0 | 19.3701 | 1.0652 | 22.0962 | 507332.6559 | 0 | 0 | 0 | 0 | 0 | 0 | 24.4443
08/04 04:00:00 | 21.8083 | 8.55 | 13.8593 | 0.0076764 | 91641.6667 | 2.3917 | 87.5 | 4.9237 | 339 | 0 | 0 | 19.3701 | 1.0694 | 22.0962 | 468434.3357 | 0 | 0 | 0 | 0 | 0 | 0 | 23.954
08/04 05:00:00 | 21.1 | 8.3 | 13.501 | 0.0075692 | 91600 | 4.1 | 140 | 4.9237 | 339 | 0 | 0 | 19.3701 | 1.0716 | 22.0962 | 474936.2905 | 0 | 0 | 0 | 0 | 0 | 0 | 23.4404
08/04 06:00:00 | 22.3833 | 7.6583 | 13.6348 | 0.0071875 | 91658.3333 | 1.7083 | 169.1667 | 4.6839 | 337.8333 | 3.75 | 27.3611 | 19.3701 | 1.0683 | 22.0962 | 499511.0181 | 362067.9272 | 2.4803 | 17.3557 | 2.4803 | 38.246 | 5.3215 | 23.6944
08/04 07:00:00 | 22.5417 | 8.25 | 13.9191 | 0.0074294 | 91758.3333 | 1.5167 | 248.3333 | 4.7524 | 338.1667 | 30.0833 | 222.0833 | 19.3701 | 1.0685 | 22.0962 | 518256.8817 | 2639117.1883 | 23.3714 | 100.0226 | 23.3714 | 299.7371 | 71.7894 | 23.9759
08/04 08:00:00 | 24.3917 | 8.9417 | 14.9863 | 0.00789 | 91858.3333 | 1.0833 | 242.75 | 4.9237 | 339 | 60.8333 | 459.0833 | 19.3701 | 1.0622 | 22.0962 | 303932.4681 | 4677746.9714 | 53.2611 | 107.6033 | 53.2611 | 557.8858 | 225.152 | 24.279
08/04 09:00:00 | 27.7333 | 8.9 | 16.1644 | 0.0079192 | 91958.3333 | 1.225 | 250.4167 | 4.9237 | 339 | 86.9167 | 649.5833 | 19.3701 | 1.0515 | 22.0962 | 412845.644 | 6023320.5713 | 128.4024 | 85.8657 | 84.7327 | 712.5335 | 426.8277 | 24.4442
08/04 10:00:00 | 29.5417 | 8.55 | 16.5999 | 0.0077101 | 92000 | 2.1 | 239.75 | 4.9237 | 339 | 120.4167 | 726.4167 | 19.3701 | 1.0461 | 22.0962 | 213843.036 | 6234628.0564 | 277.6067 | 112.8661 | 112.8661 | 706.877 | 606.2364 | 24.4441
08/04 11:00:00 | 30 | 8.3 | 16.625 | 0.0075542 | 92000 | 1.925 | 223.25 | 4.9237 | 339 | 211 | 639.25 | 19.3701 | 1.0447 | 22.0962 | 232253.2405 | 6027974.0666 | 398.197 | 146.5613 | 146.5613 | 574.5884 | 713.4604 | 24.4439
08/04 12:00:00 | 32.275 | 7.0167 | 16.9343 | 0.0070142 | 92000 | 1.625 | 248.9167 | 4.5636 | 337.25 | 263.4167 | 605.75 | 19.3701 | 1.0379 | 22.0962 | 230708.0873 | 5592499.475 | 475.1849 | 162.932 | 162.932 | 408.9119 | 788.6323 | 24.4439
08/04 13:00:00 | 34.5417 | 6.45 | 17.2789 | 0.0065273 | 92000 | 1.5 | 277.3333 | 4.4267 | 336.5833 | 206.3333 | 734.0833 | 19.3701 | 1.031 | 22.0962 | 256139.6471 | 5208819.1716 | 530.1536 | 151.4439 | 157.1067 | 215.4172 | 869.1718 | 24.4438
08/04 14:00:00 | 35.35 | 5.3583 | 17.0967 | 0.0059695 | 92000 | 2.4333 | 277.9167 | 4.151 | 335.25 | 170.9167 | 808.75 | 19.3701 | 1.0292 | 22.0962 | 260488.2618 | 5108192.9105 | 531.9937 | 146.9997 | 316.0788 | 146.9997 | 892.3716 | 24.4435
08/04 15:00:00 | 35.6 | 3.4667 | 16.6548 | 0.0053251 | 91941.6667 | 2.5167 | 281.6667 | 3.6502 | 332.8333 | 195.5 | 754.5833 | 19.3701 | 1.0288 | 22.0962 | 212270.5326 | 5753952.4257 | 476.0124 | 149.9829 | 527.588 | 149.9829 | 826.2432 | 24.4433
08/04 16:00:00 | 34.9 | 3.7333 | 16.4849 | 0.0054131 | 91841.6667 | 2.3917 | 249.1667 | 3.7194 | 333.1667 | 185.4167 | 605.8333 | 19.3701 | 1.0298 | 22.0962 | 311072.6225 | 5766844.4922 | 337.4931 | 133.7216 | 598.9953 | 133.7216 | 635.121 | 24.4434
08/04 17:00:00 | 34.4 | 4.4 | 16.4529 | 0.0055821 | 91800 | 2.6 | 220 | 3.8926 | 334 | 87.5833 | 172.9167 | 19.3701 | 1.0308 | 22.0962 | 505415.1552 | 2332560.3404 | 92.9538 | 56.5777 | 235.6255 | 56.5777 | 195.1154 | 24.4438
08/04 18:00:00 | 33.1167 | 4.1083 | 16.0376 | 0.0055966 | 91800 | 4.9917 | 173.3333 | 3.8926 | 334 | 40.1667 | 12.8333 | 19.3701 | 1.0351 | 22.0962 | 595515.6595 | 559635.2586 | 22.8063 | 22.1181 | 36.5564 | 22.1181 | 46.326 | 24.4441
08/04 19:00:00 | 32.2 | 2.9083 | 15.4002 | 0.0052061 | 91800 | 6.4083 | 116.6667 | 3.6502 | 332.8333 | 51.75 | 0 | 19.3701 | 1.0388 | 22.0962 | 871579.3692 | 564997.3811 | 26.9737 | 27.0486 | 27.275 | 26.9737 | 51.3172 | 24.4437
08/04 20:00:00 | 30.9167 | 2.2 | 14.719 | 0.0049399 | 91741.6667 | 5.2667 | 100 | 3.477 | 332 | 30.3333 | 0 | 19.3701 | 1.043 | 22.0962 | 1578673.8724 | 417043.4137 | 15.235 | 20.9428 | 29.6216 | 15.235 | 30.0913 | 24.4437
08/04 21:00:00 | 29.3583 | 1.9083 | 13.9964 | 0.0047553 | 91700 | 3.4333 | 117.5 | 3.3553 | 331.4167 | 0 | 0 | 19.3701 | 1.0482 | 22.0962 | 550523.1233 | 0 | 0 | 0 | 0 | 0 | 0 | 24.4439
08/04 22:00:00 | 27.6167 | 2.6333 | 13.6074 | 0.0050265 | 91700 | 1.0833 | 133.5 | 3.5114 | 332.1667 | 0 | 0 | 19.3701 | 1.0538 | 22.0962 | 526131.1284 | 0 | 0 | 0 | 0 | 0 | 0 | 24.4439
08/04 23:00:00 | 26.7 | 3.3 | 13.4958 | 0.0052745 | 91700 | 0 | 143.5833 | 3.685 | 333 | 0 | 0 | 19.3701 | 1.0566 | 22.0962 | 485843.6034 | 0 | 0 | 0 | 0 | 0 | 0 | 24.444
08/04 24:00:00 | 24.7167 | 3.65 | 12.8901 | 0.005427 | 91641.6667 | 1.225 | 149.5833 | 3.8061 | 333.5833 | 0 | 0 | 19.3701 | 1.0627 | 22.0962 | 472070.1066 | 0 | 0 | 0 | 0 | 0 | 0 | 24.4442
08/05 01:00:00 | 23.3 | 2.9083 | 12.0766 | 0.0051466 | 91541.6667 | 2.3917 | 138.3333 | 3.6502 | 332.8333 | 0 | 0 | 19.3701 | 1.0671 | 22.109 | 468982.3359 | 0 | 0 | 0 | 0 | 0 | 0 | 24.431
08/05 02:00:00 | 23.3 | 2.8417 | 12.0591 | 0.0051325 | 91500 | 2.3083 | 130 | 3.5983 | 332.5833 | 0 | 0 | 19.3701 | 1.0666 | 22.109 | 464024.1966 | 0 | 0 | 0 | 0 | 0 | 0 | 24.3536
08/05 03:00:00 | 23.3 | 3.65 | 12.3286 | 0.0054093 | 91558.3333 | 0.875 | 155.0833 | 3.8061 | 333.5833 | 0 | 0 | 19.3701 | 1.0669 | 22.109 | 463033.5808 | 0 | 0 | 0 | 0 | 0 | 0 | 24.4125
08/05 04:00:00 | 22.6583 | 4.8917 | 12.589 | 0.0059353 | 91658.3333 | 0.875 | 188.75 | 4.134 | 335.1667 | 0 | 0 | 19.3701 | 1.0694 | 22.109 | 467991.7201 | 0 | 0 | 0 | 0 | 0 | 0 | 24.2079
08/05 05:00:00 | 22.2 | 5.6 | 12.7003 | 0.0062359 | 91700 | 1.5 | 200 | 4.3064 | 336 | 0 | 0 | 19.3701 | 1.0711 | 22.109 | 479628.5024 | 0 | 0 | 0 | 0 | 0 | 0 | 23.8391
08/05 06:00:00 | 21.9083 | 6.5333 | 12.9775 | 0.006654 | 91700 | 3.0167 | 118.3333 | 4.4267 | 336.5833 | 3.75 | 2.6389 | 19.3701 | 1.0714 | 22.109 | 497991.0698 | 64544.9974 | 2.0597 | 3.083 | 2.0597 | 4.4867 | 3.8724 | 23.4877
08/05 07:00:00 | 23.625 | 6.5583 | 13.6877 | 0.0067296 | 91758.3333 | 3.225 | 112.5 | 4.3924 | 336.4167 | 34.25 | 36.9167 | 19.3701 | 1.0658 | 22.109 | 525917.313 | 762195.8875 | 19.7 | 31.3145 | 19.7 | 65.6429 | 41.5567 | 23.8517
08/05 08:00:00 | 25.9917 | 5.8083 | 14.224 | 0.0063563 | 91858.3333 | 1.9583 | 155.8333 | 4.3064 | 336 | 93.25 | 136.9167 | 19.3701 | 1.0591 | 22.109 | 316812.8648 | 2406595.3237 | 54.881 | 72.8159 | 54.881 | 236.4053 | 141.9866 | 24.422
08/05 09:00:00 | 27.3417 | 5.6 | 14.5518 | 0.006176 | 91900 | 1.5 | 157.0833 | 4.3064 | 336 | 165.8333 | 211.8333 | 19.3701 | 1.0551 | 22.109 | 229928.7272 | 3742248.7808 | 115.2331 | 95.3735 | 95.0253 | 359.136 | 276.3775 | 24.4443
08/05 10:00:00 | 28.4417 | 4.6083 | 14.5596 | 0.0057385 | 91900 | 0.625 | 178.3333 | 4.065 | 334.8333 | 194.5833 | 323.9167 | 19.3701 | 1.052 | 22.109 | 204675.2559 | 4525171.0904 | 208.9595 | 116.4362 | 116.4362 | 434.3097 | 412.2458 | 24.4443
08/05 11:00:00 | 28.9 | 3.9 | 14.4624 | 0.0054415 | 91900 | 0 | 223 | 3.8926 | 334 | 190.3333 | 512.0833 | 19.3701 | 1.0509 | 22.109 | 216729.2996 | 5109406.0875 | 338.164 | 128.4009 | 128.4009 | 475.3357 | 595.2725 | 24.4443
08/05 12:00:00 | 31.175 | 4.8917 | 15.5889 | 0.0058453 | 91841.6667 | 2.3917 | 276.25 | 4.134 | 335.1667 | 152.6667 | 760.4167 | 19.3701 | 1.0418 | 22.109 | 222519.6988 | 5100035.152 | 475.8184 | 135.6698 | 135.6698 | 403.5876 | 813.044 | 24.4442
08/05 13:00:00 | 32.8 | 4.9 | 16.2075 | 0.0059304 | 91800 | 4.1 | 288.3333 | 4.065 | 334.8333 | 115.1667 | 887.0833 | 19.3701 | 1.0356 | 22.109 | 208823.249 | 4896927.2456 | 535.9316 | 135.0735 | 141.0339 | 203.3458 | 916.2175 | 24.4441
08/05 14:00:00 | 33.4417 | 3.7583 | 16.132 | 0.0055865 | 91741.6667 | 4.1 | 291.6667 | 3.7715 | 333.4167 | 126.6667 | 877.0833 | 19.3701 | 1.0333 | 22.109 | 214791.3334 | 4908373.3892 | 529.8654 | 138.0152 | 309.8146 | 138.0152 | 909.3391 | 24.444
08/05 15:00:00 | 33.9 | 3.0083 | 15.9741 | 0.0052238 | 91641.6667 | 4.3917 | 305.8333 | 3.5637 | 332.4167 | 190.9167 | 757.3333 | 19.3701 | 1.0313 | 22.109 | 198888.0943 | 5720483.9917 | 474.4849 | 149.044 | 525.1905 | 149.044 | 824.1586 | 24.4439
08/05 16:00:00 | 33.9 | 2.8 | 15.8449 | 0.005074 | 91600 | 4.6 | 304.1667 | 3.477 | 332 | 214.0833 | 636.5833 | 19.3701 | 1.031 | 22.109 | 373852.9719 | 6243871.7232 | 361.5198 | 147.9672 | 641.9109 | 147.9672 | 684.8227 | 24.4439
08/05 17:00:00 | 33.9 | 2.8 | 15.8449 | 0.005074 | 91600 | 4.6 | 300 | 3.477 | 332 | 239.1667 | 408.9167 | 19.3701 | 1.031 | 22.109 | 547859.7488 | 5726263.6711 | 218.7662 | 139.4843 | 577.408 | 139.4843 | 486.3193 | 24.4439
08/05 18:00:00 | 33.55 | 3.0917 | 15.8103 | 0.0051899 | 91483.3333 | 3.4333 | 317.5 | 3.5983 | 332.5833 | 181.9167 | 314.25 | 19.3701 | 1.0307 | 22.109 | 673960.0676 | 4807978.9711 | 111.3518 | 114.8318 | 491.5722 | 104.8941 | 323.2252 | 24.444
08/05 19:00:00 | 32.0167 | 3.9417 | 15.6743 | 0.0056592 | 91400 | 3.7667 | 300.8333 | 3.8061 | 333.5833 | 127.3333 | 89.25 | 19.3701 | 1.0342 | 22.109 | 578166.5401 | 2509040.9951 | 64.3059 | 95.6219 | 237.577 | 64.3059 | 151.6038 | 24.4441
08/05 20:00:00 | 29.175 | 5.3917 | 15.1953 | 0.0062441 | 91400 | 5.2417 | 297.5 | 4.134 | 335.1667 | 51.3333 | 81.0833 | 19.3701 | 1.0429 | 22.109 | 492777.3995 | 1777573.2919 | 25.269 | 88.6976 | 203.8911 | 25.269 | 59.7822 | 24.4441
08/05 21:00:00 | 27.1583 | 6.45 | 14.8207 | 0.0066169 | 91458.3333 | 8.0917 | 304.1667 | 6.0833 | 344.75 | 0 | 0 | 19.3701 | 1.05 | 22.109 | 522455.2079 | 0 | 0 | 0 | 0 | 0 | 0 | 24.4441
08/05 22:00:00 | 25.0667 | 8.275 | 14.9652 | 0.0076403 | 91441.6667 | 6.7667 | 226.6667 | 11.9347 | 374.9167 | 0 | 0 | 19.3701 | 1.0554 | 22.109 | 499706.6074 | 0 | 0 | 0 | 0 | 0 | 0 | 24.4441
08/05 23:00:00 | 23.9 | 9.4 | 15.0171 | 0.0081831 | 91400 | 4.6 | 20 | 15.2077 | 392 | 0 | 0 | 19.3701 | 1.0582 | 22.109 | 487828.2908 | 0 | 0 | 0 | 0 | 0 | 0 | 24.444
08/05 24:00:00 | 23.55 | 9.4 | 14.8465 | 0.0081337 | 91341.6667 | 3.1417 | 20 | 14.015 | 385.5833 | 0 | 0 | 19.3701 | 1.0588 | 22.109 | 470963.5676 | 0 | 0 | 0 | 0 | 0 | 0 | 24.4442
08/06 01:00:00 | 23.0083 | 10.7417 | 15.3724 | 0.0089778 | 91358.3333 | 0.875 | 70.1667 | 14.6767 | 389.1667 | 0 | 0 | 19.3701 | 1.0595 | 22.1198 | 468982.3359 | 0 | 0 | 0 | 0 | 0 | 0 | 24.4442
08/06 02:00:00 | 21.8083 | 11.7 | 15.445 | 0.009566 | 91283.3333 | 1.8083 | 44.1667 | 11.5495 | 372.8333 | 0 | 0 | 19.3701 | 1.062 | 22.1198 | 544067.9419 | 0 | 0 | 0 | 0 | 0 | 0 | 24.1533
08/06 03:00:00 | 20.8083 | 11.9917 | 15.2585 | 0.0097562 | 91258.3333 | 5.2 | 336.6667 | 11.675 | 373.3333 | 0 | 0 | 19.3701 | 1.065 | 22.1198 | 463033.5808 | 0 | 0 | 0 | 0 | 0 | 0 | 23.4257
08/06 04:00:00 | 20.8333 | 10.9167 | 14.6748 | 0.0090166 | 91591.6667 | 5.7667 | 229.1667 | 8.9074 | 359.3333 | 0 | 0 | 19.3701 | 1.07 | 22.1198 | 467991.7201 | 0 | 0 | 0 | 0 | 0 | 0 | 23.1691
08/06 05:00:00 | 21.4083 | 9.3583 | 14.0646 | 0.0081014 | 91391.6667 | 3.9333 | 27.5 | 5.0942 | 339.8333 | 0 | 0 | 19.3701 | 1.0672 | 22.1198 | 484901.1198 | 0 | 0 | 0 | 0 | 0 | 0 | 23.2095
08/06 06:00:00 | 19.5417 | 10.7083 | 14.2264 | 0.0090441 | 91450 | 5.7833 | 133.3333 | 11.3501 | 372.25 | 3.6111 | 2.9167 | 19.3701 | 1.0731 | 22.1198 | 497740.5558 | 65209.7489 | 1.9841 | 3.115 | 1.9841 | 4.6665 | 3.7509 | 22.911
08/06 07:00:00 | 18 | 12.5833 | 14.6107 | 0.010091 | 91700 | 6.825 | 246.6667 | 16.0468 | 396.5833 | 30.5 | 18.25 | 19.3701 | 1.0799 | 22.1198 | 474753.6974 | 499148.9097 | 16.9039 | 22.1821 | 16.9039 | 35.343 | 33.4716 | 23.2615
08/06 08:00:00 | 17.4167 | 13.5833 | 14.9582 | 0.010738 | 91700 | 5.9083 | 170 | 16.229 | 397.5833 | 65.8333 | 13 | 19.3701 | 1.081 | 22.1198 | 2312913.0555 | 845277.0613 | 35.2957 | 37.2692 | 35.2957 | 50.5545 | 69.696 | 23.8428
08/06 09:00:00 | 17 | 14 | 15.0077 | 0.010969 | 91700 | 6.575 | 210 | 16.3048 | 398 | 95.75 | 2.4167 | 19.3701 | 1.0821 | 22.1198 | 1946579.587 | 1069806.41 | 50.543 | 50.282 | 50.2723 | 53.2731 | 96.1962 | 24.1017
08/06 10:00:00 | 17 | 14 | 15.0077 | 0.010969 | 91700 | 6.6167 | 297.5 | 12.8034 | 379.3333 | 160.6667 | 55.5833 | 19.3701 | 1.0821 | 22.1198 | 205486.4308 | 2189179.8255 | 106.9092 | 85.3447 | 85.3447 | 145.8638 | 198.7919 | 23.3905
08/06 11:00:00 | 17.7583 | 14.9333 | 15.8602 | 0.011728 | 91408.3333 | 4.6833 | 176.6667 | 12.8411 | 379.4167 | 212.4167 | 235.25 | 19.3701 | 1.0746 | 22.1198 | 216729.2996 | 3806108.9513 | 229.1792 | 117.6735 | 117.6735 | 304.7964 | 396.4528 | 23.6789
08/06 12:00:00 | 18.9417 | 14.6083 | 16.0728 | 0.011518 | 91258.3333 | 5.9917 | 248.3333 | 15.6171 | 394.25 | 247 | 68.75 | 19.3701 | 1.0688 | 22.1198 | 248381.8371 | 3033820.924 | 177.6179 | 125.1785 | 125.1785 | 169.5731 | 304.5635 | 23.8839
08/06 13:00:00 | 19.1667 | 13.9583 | 15.7744 | 0.011018 | 91533.3333 | 7.7 | 250 | 10.3788 | 367.0833 | 212.75 | 51 | 19.3701 | 1.0721 | 22.1198 | 216911.1533 | 2521922.6632 | 151.1989 | 108.5716 | 109.6282 | 114.2466 | 257.4257 | 23.9538
08/06 14:00:00 | 17.95 | 12.6583 | 14.6047 | 0.010147 | 91408.3333 | 8.925 | 273.3333 | 8.2307 | 355.5 | 349.5833 | 102.5 | 19.3701 | 1.0765 | 22.1198 | 214099.4641 | 4094251.2868 | 268.4287 | 165.6327 | 211.8628 | 165.6327 | 439.0181 | 24.0161
08/06 15:00:00 | 17.2 | 11.7 | 13.7678 | 0.0095068 | 91258.3333 | 7.0583 | 301.6667 | 13.242 | 381.6667 | 330.9167 | 145.25 | 19.3701 | 1.0787 | 22.1198 | 204327.7474 | 4295115.1492 | 265.3317 | 162.5074 | 277.1477 | 162.5074 | 450.5507 | 24.1739
08/06 16:00:00 | 16.9083 | 10.3583 | 12.9327 | 0.0087097 | 91183.3333 | 5.1 | 327.5 | 15.4369 | 393.25 | 140.5 | 97.1667 | 19.3701 | 1.0802 | 22.1198 | 286532.4575 | 2245124.7059 | 120.6087 | 77.4779 | 171.7298 | 77.4779 | 212.1805 | 23.1919
08/06 17:00:00 | 16.7 | 9.4 | 12.3349 | 0.0081541 | 91100 | 5.1 | 340 | 15.2077 | 392 | 93.9167 | 9.3333 | 19.3701 | 1.081 | 22.1198 | 477752.8471 | 1107876.7225 | 52.5745 | 50.0885 | 59.7526 | 50.0885 | 99.2807 | 22.916
08/06 18:00:00 | 15.7083 | 10.3917 | 12.4933 | 0.0087241 | 91158.3333 | 3 | 328.3333 | 11.8927 | 374.5 | 76.6667 | 0 | 19.3701 | 1.0844 | 22.1198 | 610056.2242 | 839680.9585 | 40.2139 | 40.2139 | 40.2139 | 40.2139 | 76.0247 | 23.2623
08/06 19:00:00 | 15.35 | 11.1 | 12.7582 | 0.0091535 | 91200 | 1.5 | 95.8333 | 7.1985 | 350.3333 | 56.5 | 0 | 19.3701 | 1.0855 | 22.1198 | 516791.6819 | 617941.2243 | 29.4784 | 29.5474 | 29.8939 | 29.4784 | 56.0278 | 23.6044
08/06 20:00:00 | 15.25 | 11.45 | 12.9618 | 0.0094172 | 91200 | 1.85 | 154.1667 | 5.5369 | 342 | 19.1667 | 0 | 19.3701 | 1.0854 | 22.1198 | 481719.1943 | 213028.6225 | 9.9304 | 10.278 | 10.7894 | 9.9304 | 19.0069 | 23.4972
08/06 21:00:00 | 15 | 11.35 | 12.7486 | 0.0092804 | 91258.3333 | 0.875 | 222.75 | 10.3133 | 366.5 | 0 | 0 | 19.3701 | 1.0873 | 22.1198 | 531640.5492 | 0 | 0 | 0 | 0 | 0 | 0 | 23.3624
08/06 22:00:00 | 15 | 11.1 | 12.5649 | 0.0090826 | 91241.6667 | 0 | 246.5833 | 10.7026 | 368.25 | 0 | 0 | 19.3701 | 1.0874 | 22.1198 | 597453.1303 | 0 | 0 | 0 | 0 | 0 | 0 | 23.2491
08/06 23:00:00 | 15 | 11.1 | 12.5644 | 0.0090868 | 91200 | 0 | 259.5833 | 12.6451 | 378.5833 | 0 | 0 | 19.3701 | 1.0869 | 22.1198 | 577367.5244 | 0 | 0 | 0 | 0 | 0 | 0 | 23.032
08/06 24:00:00 | 14.65 | 11.45 | 12.6815 | 0.009351 | 91258.3333 | 0.875 | 256.25 | 15.6815 | 394.5833 | 0 | 0 | 19.3701 | 1.0885 | 22.1198 | 470963.5676 | 0 | 0 | 0 | 0 | 0 | 0 | 22.7626
08/07 01:00:00 | 14.1667 | 11.2917 | 12.4149 | 0.009238 | 91475 | 0.625 | 276.25 | 15.651 | 394.4167 | 0 | 0 | 19.3701 | 1.0931 | 22.1287 | 468982.3359 | 0 | 0 | 0 | 0 | 0 | 0 | 22.5452
08/07 02:00:00 | 13.5917 | 10.7667 | 11.9033 | 0.0089346 | 91425 | 1.8083 | 176.25 | 14.3867 | 387.5833 | 0 | 0 | 19.3701 | 1.0952 | 22.1287 | 467435.8926 | 0 | 0 | 0 | 0 | 0 | 0 | 22.3343
08/07 03:00:00 | 13.3 | 10.25 | 11.4716 | 0.0086158 | 91300 | 2.1667 | 110 | 14.6192 | 388.8333 | 0 | 0 | 19.3701 | 1.0954 | 22.1287 | 463033.5808 | 0 | 0 | 0 | 0 | 0 | 0 | 22.1223
08/07 04:00:00 | 13.3 | 10.35 | 11.5406 | 0.0086815 | 91358.3333 | 1.85 | 160 | 15.4984 | 393.5833 | 0 | 0 | 19.3701 | 1.096 | 22.1287 | 467991.7201 | 0 | 0 | 0 | 0 | 0 | 0 | 21.9417
08/07 05:00:00 | 13.3 | 10.6 | 11.7119 | 0.0088556 | 91400 | 2.1 | 160 | 15.5748 | 394 | 0 | 0 | 19.3701 | 1.0962 | 22.1287 | 475646.0599 | 0 | 0 | 0 | 0 | 0 | 0 | 21.8057
08/07 06:00:00 | 13.65 | 10.25 | 11.6184 | 0.0086144 | 91400 | 3.2667 | 130.8333 | 15.4678 | 393.4167 | 0.55556 | 0 | 19.3701 | 1.0952 | 22.1287 | 532245.9027 | 5880.6591 | 0.28237 | 0.28237 | 0.28237 | 0.28237 | 0.5509 | 21.4829
08/07 07:00:00 | 13.9 | 10 | 11.5456 | 0.00843 | 91458.3333 | 3.225 | 145 | 15.3914 | 393 | 7.5 | 0 | 19.3701 | 1.0953 | 22.1287 | 474753.6974 | 80097.363 | 3.8433 | 3.8433 | 3.8433 | 3.8433 | 7.4372 | 21.5945
08/07 08:00:00 | 13.9 | 10 | 11.546 | 0.0084261 | 91500 | 2.6 | 175.8333 | 15.3914 | 393 | 31.4167 | 0 | 19.3701 | 1.0958 | 22.1287 | 271768.8292 | 339731.3816 | 16.286 | 16.286 | 16.286 | 16.286 | 31.1536 | 21.4937
08/07 09:00:00 | 13.9 | 10 | 11.546 | 0.0084261 | 91500 | 2.3083 | 162.5 | 15.3914 | 393 | 69.3333 | 0 | 19.3701 | 1.0958 | 22.1287 | 221125.1083 | 759318.781 | 36.3654 | 36.3654 | 36.3654 | 36.3654 | 68.7528 | 21.3948
08/07 10:00:00 | 13.9583 | 10 | 11.6008 | 0.0084531 | 91558.3333 | 2.6833 | 144.1667 | 15.3914 | 393 | 121.4167 | 1.8333 | 19.3701 | 1.0962 | 22.1287 | 1912230.5535 | 1350742.4229 | 64.8024 | 63.6698 | 63.6698 | 66.7256 | 121.7186 | 21.2312
08/07 11:00:00 | 13.9417 | 10 | 11.5857 | 0.0084399 | 91600 | 2.8083 | 157.5 | 14.201 | 386.5833 | 202.25 | 10.75 | 19.3701 | 1.0968 | 22.1287 | 949187.7924 | 2274296.9291 | 112.4599 | 104.1093 | 104.1093 | 117.1898 | 209.1771 | 21.8007
08/07 12:00:00 | 13.9583 | 10 | 11.6012 | 0.0084492 | 91600 | 2.8917 | 199.1667 | 14.5411 | 388.4167 | 245.0833 | 14.5 | 19.3701 | 1.0968 | 22.1287 | 308718.6412 | 2727041.6847 | 139.5706 | 125.158 | 125.158 | 136.2071 | 255.7706 | 21.6016
08/07 13:00:00 | 13.4167 | 10.5833 | 11.7598 | 0.008837 | 91600 | 1.2917 | 250.3333 | 15.4984 | 393.5833 | 233.5833 | 14.0833 | 19.3701 | 1.0981 | 22.1287 | 1034931.1106 | 2591829.4156 | 134.0656 | 120.0847 | 120.2958 | 122.3863 | 244.4842 | 21.8553
08/07 14:00:00 | 13 | 11 | 11.8292 | 0.0090806 | 91600 | 1.8083 | 276.6667 | 15.5748 | 394 | 243.3333 | 13.3333 | 19.3701 | 1.0993 | 22.1287 | 214099.4641 | 2687178.4471 | 138.8025 | 124.4748 | 130.4736 | 124.4748 | 253.3528 | 21.6549
08/07 15:00:00 | 13.525 | 10.4167 | 11.6746 | 0.0086913 | 91716.6667 | 2.1667 | 186.6667 | 11.9316 | 374.75 | 214.9167 | 11.3333 | 19.3701 | 1.0994 | 22.1287 | 198888.0943 | 2399585.0705 | 120.5786 | 110.5354 | 121.9023 | 110.5354 | 222.6842 | 21.7542
08/07 16:00:00 | 14.1917 | 10 | 11.6938 | 0.0084292 | 91800 | 2.4333 | 96.6667 | 12.8656 | 379.6667 | 228.9167 | 18 | 19.3701 | 1.0983 | 22.1287 | 283645.6348 | 2602290.7389 | 127.6138 | 116.3567 | 142.6532 | 116.3567 | 240.3042 | 21.8246
08/07 17:00:00 | 14.4 | 10 | 11.7959 | 0.0084503 | 91800 | 3.1 | 80 | 15.3914 | 393 | 236.4167 | 54.5833 | 19.3701 | 1.0975 | 22.1287 | 478814.5361 | 3071820.6887 | 134.1366 | 117.7461 | 214.9194 | 117.7461 | 266.5191 | 21.674
08/07 18:00:00 | 14.75 | 9.3583 | 11.5958 | 0.0080988 | 91800 | 2.5167 | 155.8333 | 14.0916 | 386 | 184.0833 | 171.0833 | 19.3701 | 1.0967 | 22.1287 | 590039.3464 | 3669702.9398 | 101.5816 | 105.546 | 340.3052 | 98.0096 | 257.9434 | 22.1379
08/07 19:00:00 | 14.3583 | 9.5417 | 11.5153 | 0.0081756 | 91800 | 0.875 | 261.9167 | 8.5955 | 357.6667 | 123.0833 | 190.0833 | 19.3701 | 1.0981 | 22.1287 | 552161.251 | 3276693.6569 | 65.7673 | 118.042 | 344.4778 | 65.7673 | 173.8365 | 22.3764
08/07 20:00:00 | 13.55 | 10 | 11.4074 | 0.0083952 | 91800 | 0 | 301.3333 | 6.9752 | 349.1667 | 50.1667 | 114.0833 | 19.3701 | 1.1008 | 22.1287 | 481719.1943 | 1993139.8298 | 26.0245 | 98.0484 | 232.5069 | 26.0245 | 62.7144 | 22.4025
08/07 21:00:00 | 13.0083 | 10.35 | 11.3852 | 0.0085943 | 91800 | 0.875 | 330.4167 | 6.506 | 346.8333 | 0 | 0 | 19.3701 | 1.1025 | 22.1287 | 516562.2569 | 0 | 0 | 0 | 0 | 0 | 0 | 22.2477
08/07 22:00:00 | 12.1583 | 10.25 | 10.9932 | 0.0085421 | 91800 | 0.625 | 329 | 5.3329 | 341 | 0 | 0 | 19.3701 | 1.1059 | 22.1287 | 511671.4083 | 0 | 0 | 0 | 0 | 0 | 0 | 22.0673
08/07 23:00:00 | 11.7 | 10 | 10.6717 | 0.0084039 | 91800 | 0 | 312.25 | 7.6642 | 352.6667 | 0 | 0 | 19.3701 | 1.1079 | 22.1287 | 1595998.669 | 0 | 0 | 0 | 0 | 0 | 0 | 22.1908
08/07 24:00:00 | 11.875 | 9.4167 | 10.4451 | 0.0081224 | 91625 | 0 | 309.25 | 6.7594 | 348.1667 | 0 | 0 | 19.3701 | 1.1056 | 22.1287 | 470963.5676 | 0 | 0 | 0 | 0 | 0 | 0 | 21.5858
08/08 01:00:00 | 11.475 | 9.2333 | 10.1744 | 0.008007 | 91733.3333 | 0 | 308 | 5.0432 | 339.5833 | 0 | 0 | 19.3701 | 1.1087 | 22.1355 | 469280.5801 | 0 | 0 | 0 | 0 | 0 | 0 | 21.2947
08/08 02:00:00 | 11.1 | 9.4 | 10.0917 | 0.0080632 | 91900 | 0 | 306.8333 | 5.1285 | 340 | 0 | 0 | 19.3701 | 1.1121 | 22.1355 | 464024.1966 | 0 | 0 | 0 | 0 | 0 | 0 | 21.0134
08/08 03:00:00 | 11.45 | 9.4 | 10.2641 | 0.0080902 | 91900 | 0 | 303.6667 | 11.008 | 370.3333 | 0 | 0 | 19.3701 | 1.1107 | 22.1355 | 463033.5808 | 0 | 0 | 0 | 0 | 0 | 0 | 20.7725
08/08 04:00:00 | 11.7 | 9.4 | 10.3853 | 0.008108 | 91900 | 0.875 | 154.1667 | 11.6644 | 373.3333 | 0 | 0 | 19.3701 | 1.1097 | 22.1355 | 467991.7201 | 0 | 0 | 0 | 0 | 0 | 0 | 20.557
08/08 05:00:00 | 11.7 | 9.4 | 10.3853 | 0.008108 | 91900 | 1.5 | 100 | 12.6768 | 378.6667 | 0 | 0 | 19.3701 | 1.1097 | 22.1355 | 474272.3672 | 0 | 0 | 0 | 0 | 0 | 0 | 20.3771
08/08 06:00:00 | 11.9917 | 9.4 | 10.4944 | 0.0080916 | 91958.3333 | 0.625 | 134.25 | 15.2077 | 392 | 3.75 | 16.5278 | 19.3701 | 1.1093 | 22.1355 | 1182474.598 | 229203.2976 | 2.2596 | 10.9148 | 2.2596 | 23.2857 | 4.6864 | 20.1438
08/08 07:00:00 | 12.2 | 9.75 | 10.7426 | 0.008251 | 92000 | 1.225 | 293.75 | 15.3148 | 392.5833 | 32.9167 | 94.9167 | 19.3701 | 1.1087 | 22.1355 | 474753.6974 | 1489342.5001 | 20.6322 | 59.6425 | 20.6322 | 155.8216 | 49.0299 | 20.2317
08/08 08:00:00 | 12.0833 | 10.5833 | 11.2013 | 0.0087945 | 91708.3333 | 1.75 | 297.5 | 15.4984 | 393.5833 | 79.5833 | 39.0833 | 19.3701 | 1.1047 | 22.1355 | 275216.3128 | 1269970.8865 | 43.4064 | 49.5282 | 43.4064 | 95.444 | 92.1474 | 20.2187
08/08 09:00:00 | 12.5833 | 11 | 11.67 | 0.0090895 | 91558.3333 | 1.85 | 275 | 15.5748 | 394 | 121.3333 | 23.3333 | 19.3701 | 1.1004 | 22.1355 | 215232.1573 | 1587830.3578 | 67.1514 | 64.173 | 64.1223 | 101.8508 | 132.518 | 20.2038
08/08 10:00:00 | 13.5833 | 11 | 12.0323 | 0.0090555 | 91600 | 2.1 | 250 | 14.3867 | 387.5833 | 161.9167 | 35 | 19.3701 | 1.0971 | 22.1355 | 204663.3134 | 2068597.4931 | 98.9113 | 84.6274 | 84.6274 | 129.6772 | 184.6312 | 19.969
08/08 11:00:00 | 14.5833 | 10.7667 | 12.2822 | 0.0088724 | 91950 | 2.3917 | 261.6667 | 13.5381 | 383 | 259.4167 | 158.4167 | 19.3701 | 1.0978 | 22.1355 | 216729.2996 | 3783295.8833 | 221.1919 | 134.8914 | 134.8914 | 264.9678 | 385.1537 | 20.3247
08/08 12:00:00 | 16.75 | 10.8333 | 13.1868 | 0.0089702 | 91908.3333 | 2.6 | 287.5 | 13.5381 | 383 | 250 | 510.5 | 19.3701 | 1.089 | 22.1355 | 236953.8123 | 5074232.8192 | 426.1873 | 150.4316 | 150.4316 | 360.552 | 693.3832 | 20.6913
08/08 13:00:00 | 18.5833 | 11.5833 | 14.2528 | 0.0094376 | 91700 | 3.1833 | 305.8333 | 13.756 | 384.1667 | 260.6667 | 632.5 | 19.3701 | 1.0789 | 22.1355 | 219953.0693 | 5340231.0263 | 517.7183 | 161.9978 | 167.3256 | 221.0189 | 831.4738 | 21.1394
08/08 14:00:00 | 20.225 | 11.1833 | 14.6325 | 0.0091635 | 91991.6667 | 3.8917 | 304.1667 | 10.6651 | 368.0833 | 239 | 688.0833 | 19.3701 | 1.0767 | 22.1355 | 240283.6918 | 5311292.1205 | 523.2183 | 159.3284 | 319.4046 | 159.3284 | 852.2485 | 21.6211
08/08 15:00:00 | 21.45 | 10.25 | 14.5235 | 0.008509 | 92200 | 4.3917 | 311.6667 | 8.2307 | 355.4167 | 161.0833 | 812.8333 | 19.3701 | 1.0758 | 22.1355 | 201166.5655 | 5651940.3561 | 479.0623 | 142.8202 | 532.8248 | 142.8202 | 839.6811 | 22.0874
08/08 16:00:00 | 21.9917 | 10 | 14.6115 | 0.0083887 | 92200 | 4.6 | 308.3333 | 6.506 | 346.8333 | 124.25 | 839.1667 | 19.3701 | 1.074 | 22.1355 | 290624.12 | 6317623.0969 | 374.6056 | 126.4318 | 710.6116 | 126.4318 | 742.8337 | 22.4528
08/08 17:00:00 | 22.2 | 10 | 14.7127 | 0.0084202 | 92200 | 4.6 | 300 | 5.3329 | 341 | 106.8333 | 808.0833 | 19.3701 | 1.0732 | 22.1355 | 485542.5073 | 6885942.5637 | 232.809 | 109.7006 | 817.1838 | 109.7006 | 595.0356 | 22.7483
08/08 18:00:00 | 22.2 | 9.65 | 14.525 | 0.0082038 | 92200 | 3.4333 | 276.6667 | 5.2137 | 340.4167 | 90.9167 | 733.5 | 19.3701 | 1.0735 | 22.1355 | 720435.5721 | 6934526.4556 | 95.7401 | 108.5671 | 831.6726 | 85.0742 | 417.7518 | 23.1955
08/08 19:00:00 | 21.2667 | 9.75 | 14.2784 | 0.0083106 | 92141.6667 | 2.3083 | 265.8333 | 5.2478 | 340.5833 | 69.5 | 589.25 | 19.3701 | 1.0761 | 22.1355 | 537011.4229 | 5739615.5424 | 58.0912 | 180.7565 | 707.2096 | 58.0912 | 230.8355 | 23.8265
08/08 20:00:00 | 20.25 | 9.65 | 13.8029 | 0.0081948 | 92100 | 0.875 | 279.3333 | 5.2137 | 340.4167 | 34.0833 | 293.1667 | 19.3701 | 1.0795 | 22.1355 | 491966.2246 | 2750153.215 | 23.906 | 134.4263 | 337.7137 | 23.906 | 67.3614 | 23.6961
08/08 21:00:00 | 19.0083 | 10.3917 | 13.7619 | 0.008657 | 92100 | 0 | 270.25 | 5.3667 | 341.1667 | 0 | 0 | 19.3701 | 1.0833 | 22.1355 | 516562.2569 | 0 | 0 | 0 | 0 | 0 | 0 | 23.5553
08/08 22:00:00 | 17.3667 | 11.1 | 13.5671 | 0.0091129 | 92100 | 0.875 | 177.9167 | 5.5369 | 342 | 0 | 0 | 19.3701 | 1.0887 | 22.1355 | 504871.8616 | 0 | 0 | 0 | 0 | 0 | 0 | 23.3173
08/08 23:00:00 | 16.7 | 11.1 | 13.3275 | 0.0091203 | 92100 | 1.5 | 120 | 5.5369 | 342 | 0 | 0 | 19.3701 | 1.0911 | 22.1355 | 494949.9269 | 0 | 0 | 0 | 0 | 0 | 0 | 23.513
08/08 24:00:00 | 16.0583 | 10.4583 | 12.6785 | 0.0086837 | 92041.6667 | 2.725 | 125.8333 | 5.4179 | 341.4167 | 0 | 0 | 19.3701 | 1.0936 | 22.1355 | 470963.5676 | 0 | 0 | 0 | 0 | 0 | 0 | 22.7777
08/09 01:00:00 | 15.25 | 10 | 12.1005 | 0.008401 | 92000 | 3.3083 | 130 | 5.3329 | 341 | 0 | 0 | 19.3701 | 1.0967 | 22.1403 | 468982.3359 | 0 | 0 | 0 | 0 | 0 | 0 | 22.7535
08/09 02:00:00 | 15 | 10 | 12.0156 | 0.0084139 | 92000 | 2.8083 | 135.8333 | 5.3329 | 341 | 0 | 0 | 19.3701 | 1.0976 | 22.1403 | 464024.1966 | 0 | 0 | 0 | 0 | 0 | 0 | 22.6169
08/09 03:00:00 | 15 | 10 | 12.0156 | 0.0084139 | 92000 | 3.1833 | 128.3333 | 5.3329 | 341 | 0 | 0 | 19.3701 | 1.0976 | 22.1403 | 463033.5808 | 0 | 0 | 0 | 0 | 0 | 0 | 22.4012
08/09 04:00:00 | 14.65 | 9.65 | 11.6967 | 0.008224 | 92000 | 3.3083 | 120 | 5.2137 | 340.4167 | 0 | 0 | 19.3701 | 1.0993 | 22.1403 | 467991.7201 | 0 | 0 | 0 | 0 | 0 | 0 | 22.1753
08/09 05:00:00 | 14.4 | 9.4 | 11.469 | 0.00809 | 92000 | 3.1 | 120 | 5.1285 | 340 | 0 | 0 | 19.3701 | 1.1005 | 22.1403 | 474272.3672 | 0 | 0 | 0 | 0 | 0 | 0 | 21.9851
08/09 06:00:00 | 14.75 | 9.4 | 11.5919 | 0.0080679 | 92058.3333 | 4.2667 | 125.8333 | 5.1285 | 340 | 3.4722 | 21.1111 | 19.3701 | 1.0999 | 22.1403 | 1219149.2406 | 192389.0778 | 2.2324 | 8.2277 | 2.2324 | 20.0634 | 3.2203 | 21.8494
08/09 07:00:00 | 16.925 | 9.75 | 12.6092 | 0.0082428 | 92158.3333 | 3.9333 | 130 | 5.2478 | 340.5833 | 29.4167 | 177 | 19.3701 | 1.0925 | 22.1403 | 544030.6236 | 2159626.2054 | 20.7893 | 68.7564 | 20.7893 | 250.7871 | 52.5324 | 21.9068
08/09 08:00:00 | 19.2917 | 10.6417 | 13.9963 | 0.0087881 | 92258.3333 | 1.2917 | 149.25 | 5.4519 | 341.5833 | 67.0833 | 392.1667 | 19.3701 | 1.0839 | 22.1403 | 955353.0441 | 4330049.2457 | 58.2078 | 72.4606 | 53.8894 | 510.3136 | 186.6487 | 22.4311
08/09 09:00:00 | 21.2833 | 10.8083 | 14.8499 | 0.0089431 | 92300 | 0 | 195.6667 | 5.4179 | 341.4167 | 103.1667 | 578.1667 | 19.3701 | 1.0768 | 22.1403 | 207645.281 | 5978794.9417 | 177.6745 | 87.2991 | 87.2991 | 681.506 | 377.2019 | 22.6942
08/09 10:00:00 | 22.8417 | 10.25 | 15.0787 | 0.008564 | 92358.3333 | 0 | 230.0833 | 5.3329 | 341 | 128.5 | 690.6667 | 19.3701 | 1.0724 | 22.1403 | 204663.3134 | 6662297.175 | 334.7284 | 112.3635 | 112.3635 | 698.0187 | 559.5543 | 23.2272
08/09 11:00:00 | 23.3 | 10 | 15.0996 | 0.0083955 | 92400 | 0 | 240.9167 | 5.3329 | 341 | 144.5 | 760.6667 | 19.3701 | 1.0716 | 22.1403 | 838118.5668 | 6612145.4669 | 472.3256 | 131.6986 | 131.6986 | 598.044 | 710.0144 | 23.8004
08/09 12:00:00 | 24.6417 | 9.3583 | 15.3086 | 0.0081006 | 92341.6667 | 1.225 | 188.75 | 5.0942 | 339.8333 | 154.5833 | 801 | 19.3701 | 1.0666 | 22.1403 | 230178.1506 | 5999177.7162 | 568.9543 | 140.0129 | 140.0129 | 422.0979 | 814.0622 | 24.2757
08/09 13:00:00 | 26.2417 | 9.1917 | 15.7796 | 0.008014 | 92300 | 1.75 | 207.75 | 5.0432 | 339.5833 | 157.5833 | 825.3333 | 19.3701 | 1.0605 | 22.1403 | 204504.9574 | 5790606.343 | 615.9932 | 143.1099 | 151.4561 | 206.5495 | 865.6486 | 24.4441
08/09 14:00:00 | 26.9917 | 8.4667 | 15.6534 | 0.0075567 | 92300 | 1.85 | 296.25 | 4.8893 | 338.8333 | 158.4167 | 829.75 | 19.3701 | 1.0586 | 22.1403 | 214099.4641 | 5803165.8519 | 607.4066 | 143.9725 | 328.5356 | 143.9725 | 859.3964 | 24.4435
08/09 15:00:00 | 27.8417 | 6.1667 | 15.0515 | 0.0064999 | 92300 | 0.875 | 296.75 | 4.3575 | 336.25 | 163.5 | 804.75 | 19.3701 | 1.0574 | 22.1403 | 215922.7684 | 6491527.7274 | 543.0223 | 144.176 | 545.8526 | 144.176 | 795.0826 | 24.443
08/09 16:00:00 | 28.0083 | 5.35 | 14.7378 | 0.0060758 | 92241.6667 | 0.875 | 281.75 | 4.2203 | 335.5833 | 158.25 | 769.75 | 19.3701 | 1.0569 | 22.1403 | 292282.2577 | 7195725.5439 | 433.5757 | 133.7511 | 715.006 | 133.7511 | 683.3656 | 24.4425
08/09 17:00:00 | 27.8 | 5.6 | 14.6912 | 0.006112 | 92200 | 1.675 | 296.1667 | 4.3064 | 336 | 144.75 | 716.6667 | 19.3701 | 1.0571 | 22.1403 | 477752.8471 | 7280055.0989 | 288.6871 | 118.9824 | 804.1438 | 118.9824 | 534.6419 | 24.4425
08/09 18:00:00 | 27.8 | 5.6 | 14.6912 | 0.006112 | 92200 | 1.975 | 173.3333 | 4.3064 | 336 | 123.8333 | 624 | 19.3701 | 1.0571 | 22.1403 | 602338.1792 | 6797853.913 | 133.4821 | 99.9839 | 780.792 | 96.773 | 361.1332 | 24.4427
08/09 19:00:00 | 26.8083 | 6.8833 | 14.8865 | 0.0067483 | 92141.6667 | 1.75 | 35.8333 | 4.5467 | 337.1667 | 92.5833 | 466.25 | 19.3701 | 1.0588 | 22.1403 | 557624.7494 | 5231641.7346 | 63.1691 | 135.8262 | 622.9419 | 63.1691 | 187.6181 | 24.443
08/09 20:00:00 | 25.1083 | 8.4417 | 14.9444 | 0.0075136 | 92100 | 1.5 | 69.1667 | 4.8382 | 338.5833 | 42.1667 | 204.6667 | 19.3701 | 1.0631 | 22.1403 | 485703.4937 | 1846992.6556 | 24.6149 | 76.2601 | 214.4011 | 24.6149 | 49.8711 | 24.4435
08/09 21:00:00 | 22.475 | 9.1917 | 14.3938 | 0.0079618 | 92041.6667 | 2.4333 | 107.5 | 5.0432 | 339.5833 | 0 | 0 | 19.3701 | 1.0711 | 22.1403 | 550476.5118 | 0 | 0 | 0 | 0 | 0 | 0 | 24.4149
08/09 22:00:00 | 20.8083 | 9.4 | 13.9205 | 0.0081097 | 92000 | 3.1 | 125.8333 | 5.1285 | 340 | 0 | 0 | 19.3701 | 1.0765 | 22.1403 | 499706.6074 | 0 | 0 | 0 | 0 | 0 | 0 | 24.1388
08/09 23:00:00 | 20.6 | 9.4 | 13.8768 | 0.0081458 | 92000 | 3.1 | 130 | 5.1285 | 340 | 0 | 0 | 19.3701 | 1.0772 | 22.1403 | 483187.9098 | 0 | 0 | 0 | 0 | 0 | 0 | 23.8815
08/09 24:00:00 | 20.25 | 9.1083 | 13.5911 | 0.0079698 | 92000 | 3.6833 | 124.1667 | 5.009 | 339.4167 | 0 | 0 | 19.3701 | 1.0787 | 22.1403 | 470963.5676 | 0 | 0 | 0 | 0 | 0 | 0 | 23.5588
08/10 01:00:00 | 19.65 | 8.55 | 13.0996 | 0.0076803 | 91941.6667 | 4.3917 | 125.8333 | 4.9237 | 339 | 0 | 0 | 19.3701 | 1.0808 | 22.1431 | 469646.2593 | 0 | 0 | 0 | 0 | 0 | 0 | 23.2503
08/10 02:00:00 | 19.4 | 8.3 | 12.8959 | 0.0075586 | 91958.3333 | 5.5333 | 124.1667 | 4.9237 | 339 | 0 | 0 | 19.3701 | 1.0821 | 22.1431 | 475298.3884 | 0 | 0 | 0 | 0 | 0 | 0 | 22.9781
08/10 03:00:00 | 19.1083 | 8.0083 | 12.5741 | 0.0073335 | 91941.6667 | 5.5583 | 120 | 4.8039 | 338.4167 | 0 | 0 | 19.3701 | 1.0834 | 22.1431 | 463254.8886 | 0 | 0 | 0 | 0 | 0 | 0 | 22.8192
08/10 04:00:00 | 18.9 | 7.45 | 12.2623 | 0.0070845 | 91958.3333 | 5.7417 | 120 | 4.5984 | 337.4167 | 0 | 0 | 19.3701 | 1.0848 | 22.1431 | 492375.9195 | 0 | 0 | 0 | 0 | 0 | 0 | 22.6947
08/10 05:00:00 | 18.9 | 7.2 | 12.2039 | 0.0070183 | 92000 | 6.2 | 120 | 4.5126 | 337 | 0 | 0 | 19.3701 | 1.0854 | 22.1431 | 474936.2905 | 0 | 0 | 0 | 0 | 0 | 0 | 22.5922
08/10 06:00:00 | 19.1917 | 7.2 | 12.2695 | 0.0069688 | 92000 | 5.5583 | 120 | 4.5126 | 337 | 3.4722 | 17.3611 | 19.3701 | 1.0844 | 22.1431 | 499511.0181 | 173608.3585 | 2.2103 | 7.4613 | 2.2103 | 17.8146 | 3.2094 | 22.5214
08/10 07:00:00 | 21.3833 | 6.9083 | 12.9484 | 0.0067901 | 92116.6667 | 4.225 | 120 | 4.5126 | 337 | 29.4167 | 154.4167 | 19.3701 | 1.078 | 22.1431 | 538452.7377 | 1988861.7113 | 20.411 | 63.705 | 20.411 | 229.1802 | 49.9111 | 22.745
08/10 08:00:00 | 23.7333 | 6.7 | 13.7121 | 0.006653 | 92258.3333 | 3.8917 | 120 | 4.5126 | 337 | 66.5833 | 380.25 | 19.3701 | 1.0713 | 22.1431 | 283700.864 | 4206609.4943 | 57.0487 | 70.1853 | 52.7465 | 495.2985 | 182.8393 | 23.5055
08/10 09:00:00 | 25.3917 | 6.9917 | 14.4579 | 0.0068129 | 92300 | 4.1 | 120 | 4.5126 | 337 | 99.5833 | 583.75 | 19.3701 | 1.0656 | 22.1431 | 215169.7461 | 5963931.0972 | 177.1203 | 85.5961 | 85.5961 | 682.5709 | 376.4713 | 24.0635
08/10 10:00:00 | 27.3833 | 7.2 | 15.2118 | 0.0068664 | 92358.3333 | 3.5167 | 140.4167 | 4.5126 | 337 | 120.4167 | 708.0833 | 19.3701 | 1.0591 | 22.1431 | 219330.4193 | 6674896.8523 | 336.352 | 110.9698 | 110.9698 | 702.3107 | 562.4145 | 24.4443
08/10 11:00:00 | 28.3 | 7.2 | 15.4858 | 0.0068098 | 92400 | 3.2167 | 160.25 | 4.5126 | 337 | 129.9167 | 787.75 | 19.3701 | 1.0564 | 22.1431 | 225692.2654 | 6590496.1481 | 476.0907 | 126.95 | 126.95 | 603.2701 | 715.8383 | 24.4442
08/10 12:00:00 | 30.2833 | 5.275 | 15.5239 | 0.006057 | 92341.6667 | 3.475 | 196.6667 | 4.151 | 335.25 | 121.3333 | 858.5 | 19.3701 | 1.0501 | 22.1431 | 248565.8788 | 5876748.9194 | 570.4848 | 134.3743 | 134.3743 | 419.0644 | 828.2107 | 24.444
08/10 13:00:00 | 31.9917 | 4.5417 | 15.7915 | 0.0056881 | 92300 | 2.725 | 290 | 4.0135 | 334.5833 | 117.3333 | 893.1667 | 19.3701 | 1.0444 | 22.1431 | 242445.1728 | 5675985.7144 | 619.4116 | 136.3502 | 144.9631 | 200.5184 | 883.5732 | 24.4439
08/10 14:00:00 | 32.55 | 4.65 | 16.0853 | 0.0058141 | 92300 | 3.5583 | 316.6667 | 3.9789 | 334.4167 | 118.8333 | 896.25 | 19.3701 | 1.0423 | 22.1431 | 263327.3939 | 5676455.2208 | 610.1095 | 137.0352 | 324.9661 | 137.0352 | 875.9827 | 24.4434
08/10 15:00:00 | 32.1583 | 5.1 | 16.0474 | 0.0059351 | 92241.6667 | 3.725 | 317.5 | 4.134 | 335.1667 | 127.0833 | 868.25 | 19.3701 | 1.0428 | 22.1431 | 205637.9821 | 6377552.0122 | 546.8417 | 135.4831 | 549.3284 | 135.4831 | 808.5697 | 24.4431
08/10 16:00:00 | 31.9917 | 5.6 | 16.1698 | 0.0061568 | 92200 | 3.975 | 287.5 | 4.3064 | 336 | 126.3333 | 834.1667 | 19.3701 | 1.0425 | 22.1431 | 302233.2555 | 7205623.4669 | 439.6707 | 127.0088 | 729.921 | 127.0088 | 695.4565 | 24.443
08/10 17:00:00 | 32.2 | 5.6 | 16.2998 | 0.0062303 | 92200 | 4.6 | 0 | 4.3064 | 336 | 116.1667 | 785.25 | 19.3701 | 1.0417 | 22.1431 | 514266.5043 | 7366905.8389 | 290.3295 | 110.7203 | 832.4959 | 110.7203 | 543.3539 | 24.4432
08/10 18:00:00 | 31.5583 | 5.8917 | 16.2023 | 0.0063803 | 92141.6667 | 3.1417 | 5.8333 | 4.3064 | 336 | 99.6667 | 702.75 | 19.3701 | 1.0429 | 22.1431 | 631183.4727 | 7057711.9942 | 128.0238 | 90.9605 | 834.3575 | 87.5414 | 366.7839 | 24.4427
08/10 19:00:00 | 29.8167 | 7.0917 | 16.1354 | 0.0070211 | 92041.6667 | 2.1 | 21.6667 | 4.5467 | 337.1667 | 75.6667 | 550.5833 | 19.3701 | 1.0467 | 22.1431 | 571952.4909 | 5674910.3509 | 60.4077 | 140.8617 | 689.5166 | 60.4077 | 187.6386 | 24.4433
08/10 20:00:00 | 27.9083 | 8.0917 | 15.7973 | 0.0073956 | 92000 | 1.75 | 94.1667 | 4.8382 | 338.5833 | 35.3333 | 259.3333 | 19.3701 | 1.0523 | 22.1431 | 617523.5277 | 2013398.8808 | 21.7352 | 81.6857 | 243.9183 | 21.7352 | 45.2876 | 24.4436
08/10 21:00:00 | 25.275 | 8.65 | 15.0858 | 0.0076252 | 92000 | 2.1417 | 128.3333 | 4.9237 | 339 | 0 | 0 | 19.3701 | 1.0612 | 22.1431 | 559088.0914 | 0 | 0 | 0 | 0 | 0 | 0 | 24.4439
08/10 22:00:00 | 23.55 | 8.55 | 14.4165 | 0.0075599 | 91941.6667 | 3.1833 | 125.8333 | 4.9237 | 339 | 0 | 0 | 19.3701 | 1.0668 | 22.1431 | 504575.3789 | 0 | 0 | 0 | 0 | 0 | 0 | 24.4441
08/10 23:00:00 | 23.3 | 8.3 | 14.2251 | 0.0074485 | 91900 | 3.6 | 130 | 4.9237 | 339 | 0 | 0 | 19.3701 | 1.0674 | 22.1431 | 494957.4089 | 0 | 0 | 0 | 0 | 0 | 0 | 24.4443
08/10 24:00:00 | 23.3 | 8.0083 | 14.1231 | 0.0073328 | 91900 | 4.1833 | 124.1667 | 4.8039 | 338.4167 | 0 | 0 | 19.3701 | 1.0676 | 22.1431 | 472070.1066 | 0 | 0 | 0 | 0 | 0 | 0 | 24.3323
08/11 01:00:00 | 23.0083 | 7.45 | 13.8303 | 0.0071222 | 91900 | 5.2417 | 120 | 4.5984 | 337.4167 | 0 | 0 | 19.3701 | 1.069 | 22.1439 | 469646.2593 | 0 | 0 | 0 | 0 | 0 | 0 | 23.9723
08/11 02:00:00 | 22.1583 | 7.2 | 13.3849 | 0.0069745 | 91900 | 5.9917 | 120 | 4.5126 | 337 | 0 | 0 | 19.3701 | 1.0723 | 22.1439 | 464466.8122 | 0 | 0 | 0 | 0 | 0 | 0 | 23.4043
08/11 03:00:00 | 21.35 | 7.2 | 13.0954 | 0.0069865 | 91900 | 4.3917 | 125.8333 | 4.5126 | 337 | 0 | 0 | 19.3701 | 1.0752 | 22.1439 | 481291.579 | 0 | 0 | 0 | 0 | 0 | 0 | 23.2905
08/11 04:00:00 | 20.8083 | 6.9083 | 12.7179 | 0.0067992 | 91900 | 3.3917 | 124.1667 | 4.5126 | 337 | 0 | 0 | 19.3701 | 1.0775 | 22.1439 | 468434.3357 | 0 | 0 | 0 | 0 | 0 | 0 | 23.2393
08/11 05:00:00 | 20.6 | 6.7 | 12.4911 | 0.006641 | 91900 | 3.6 | 120 | 4.5126 | 337 | 0 | 0 | 19.3701 | 1.0786 | 22.1439 | 474936.2905 | 0 | 0 | 0 | 0 | 0 | 0 | 23.1007
08/11 06:00:00 | 19.9 | 7.9833 | 12.9139 | 0.0073748 | 91958.3333 | 1.5 | 128.1667 | 4.7524 | 338.1667 | 3.0556 | 25.4167 | 19.3701 | 1.0806 | 22.1439 | 520840.1386 | 201074.3435 | 1.9732 | 8.46 | 1.9732 | 21.5782 | 2.8696 | 23.1243
08/11 07:00:00 | 21.0333 | 8.9 | 13.8131 | 0.0078918 | 92058.3333 | 0 | 133.4167 | 4.9237 | 339 | 25.1667 | 211.25 | 19.3701 | 1.0767 | 22.1439 | 497428.7496 | 2459689.6662 | 20.0705 | 76.2785 | 20.0705 | 292.324 | 52.7588 | 23.4433
08/11 08:00:00 | 23.1917 | 9.1917 | 14.7081 | 0.0080156 | 92158.3333 | 0 | 133.5833 | 5.0432 | 339.5833 | 54.3333 | 458.25 | 19.3701 | 1.0698 | 22.1439 | 315789.9455 | 4617271.955 | 53.8345 | 68.874 | 48.7433 | 559.9775 | 194.0186 | 23.986
08/11 09:00:00 | 26.4667 | 7.1833 | 15.14 | 0.0071683 | 92258.3333 | 2.6833 | 131.6667 | 4.649 | 337.6667 | 81.75 | 660.5 | 19.3701 | 1.0607 | 22.1439 | 320514.929 | 6254840.5719 | 182.3931 | 82.3255 | 82.3255 | 728.7222 | 394.754 | 24.4413
08/11 10:00:00 | 29.2917 | 5.6 | 15.272 | 0.0061681 | 92300 | 2.7917 | 124.1667 | 4.3064 | 336 | 100.5833 | 771.9167 | 19.3701 | 1.0529 | 22.1439 | 663597.3759 | 6831664.929 | 346.3342 | 106.9216 | 106.9216 | 731.4616 | 582.2824 | 24.4441
08/11 11:00:00 | 30 | 5.6 | 15.431 | 0.0060673 | 92300 | 1.5 | 120 | 4.3064 | 336 | 112.0833 | 835.25 | 19.3701 | 1.0506 | 22.1439 | 227087.9466 | 6609478.3856 | 481.9781 | 125.5731 | 125.5731 | 610.6295 | 733.0737 | 24.4441
08/11 12:00:00 | 31.925 | 5.6 | 16.1894 | 0.0062048 | 92241.6667 | 1.5 | 157.3333 | 4.3064 | 336 | 114.75 | 880.8333 | 19.3701 | 1.0431 | 22.1439 | 230851.2382 | 5920043.6397 | 578.884 | 133.5745 | 133.5745 | 424.2799 | 839.9478 | 24.444
08/11 13:00:00 | 33.9417 | 4.9 | 16.5801 | 0.0058676 | 92200 | 1.85 | 226.6667 | 4.065 | 334.8333 | 119.5833 | 897.6667 | 19.3701 | 1.0363 | 22.1439 | 211918.7686 | 5719699.5337 | 623.799 | 137.5653 | 146.1983 | 202.2761 | 889.6619 | 24.4439
08/11 14:00:00 | 35.1 | 4.4 | 16.7042 | 0.0055516 | 92200 | 2.6833 | 23.3333 | 3.8926 | 334 | 127 | 888.5833 | 19.3701 | 1.033 | 22.1439 | 220406.7363 | 5720193.8611 | 611.1373 | 139.4133 | 326.5979 | 139.4133 | 877.6643 | 24.4435
08/11 15:00:00 | 35.6 | 4.4 | 16.8568 | 0.0055466 | 92141.6667 | 2.8083 | 173.3333 | 3.8926 | 334 | 139.4167 | 849.5833 | 19.3701 | 1.0307 | 22.1439 | 205637.9821 | 6447149.3464 | 549.8493 | 137.6153 | 551.9249 | 137.6153 | 806.3723 | 24.4434
08/11 16:00:00 | 35.6 | 3.4667 | 16.6617 | 0.0053193 | 92041.6667 | 1.0833 | 260.5 | 3.6502 | 332.8333 | 144.1667 | 795.4167 | 19.3701 | 1.0299 | 22.1439 | 305728.4297 | 7186540.0849 | 435.9414 | 131.2844 | 718.6684 | 131.2844 | 687.1414 | 24.4433
08/11 17:00:00 | 35.6 | 2.8 | 16.5237 | 0.0051551 | 92000 | 0 | 221.5 | 3.477 | 332 | 143.75 | 704.9167 | 19.3701 | 1.0297 | 22.1439 | 494881.7836 | 7184424.5073 | 286.09 | 117.6464 | 792.9686 | 117.6464 | 527.5772 | 24.4431
08/11 18:00:00 | 33.9667 | 4.0833 | 16.4686 | 0.0057571 | 91941.6667 | 1.225 | 210 | 3.8403 | 333.75 | 125.5 | 587.9167 | 19.3701 | 1.0335 | 22.1439 | 639700.7899 | 6502161.6754 | 130.2543 | 97.212 | 744.3957 | 94.3232 | 349.6987 | 24.4437
08/11 19:00:00 | 31.8083 | 5.6417 | 16.2337 | 0.0063508 | 91900 | 0.875 | 212.25 | 4.2203 | 335.5833 | 93.1667 | 389.9167 | 19.3701 | 1.0394 | 22.1439 | 542261.0672 | 4676083.1383 | 61.2814 | 123.8162 | 548.9242 | 61.2814 | 173.2012 | 24.4438
08/11 20:00:00 | 30.4583 | 5.4583 | 15.6998 | 0.0062626 | 91841.6667 | 2.3917 | 162.0833 | 4.1859 | 335.4167 | 40.9167 | 153.6667 | 19.3701 | 1.0435 | 22.1439 | 520802.8664 | 1586725.8233 | 22.0361 | 65.9144 | 182.9087 | 22.0361 | 44.7615 | 24.4439
08/11 21:00:00 | 28.7167 | 5.35 | 14.9861 | 0.0061329 | 91800 | 3.8083 | 125.8333 | 4.2203 | 335.5833 | 0 | 0 | 19.3701 | 1.0493 | 22.1439 | 551644.3659 | 0 | 0 | 0 | 0 | 0 | 0 | 24.4439
08/11 22:00:00 | 27.45 | 5.6 | 14.5659 | 0.0061606 | 91800 | 3.3083 | 147.5 | 4.3064 | 336 | 0 | 0 | 19.3701 | 1.0536 | 22.1439 | 515550.1059 | 0 | 0 | 0 | 0 | 0 | 0 | 24.4439
08/11 23:00:00 | 27.2 | 5.6 | 14.4894 | 0.0061745 | 91800 | 3.1 | 160 | 4.3064 | 336 | 0 | 0 | 19.3701 | 1.0545 | 22.1439 | 485843.6034 | 0 | 0 | 0 | 0 | 0 | 0 | 24.4438
08/11 24:00:00 | 25.9167 | 6.2417 | 14.3318 | 0.0065236 | 91741.6667 | 4.2667 | 142.5 | 4.4267 | 336.5833 | 0 | 0 | 19.3701 | 1.0578 | 22.1439 | 472070.1066 | 0 | 0 | 0 | 0 | 0 | 0 | 24.4438
08/12 01:00:00 | 24.0083 | 6.7 | 13.7979 | 0.0067032 | 91700 | 5.1 | 159.1667 | 4.5126 | 337 | 0 | 0 | 19.3701 | 1.0638 | 22.1427 | 9257.5547 | 0 | 0 | 0 | 0 | 0 | 0 | 24.3939
08/12 02:00:00 | 21.375 | 7.6333 | 13.3119 | 0.0072368 | 91700 | 3.35 | 203.3333 | 4.7524 | 338.1667 | 0 | 0 | 19.3701 | 1.0724 | 22.1427 | 5290.0312 | 0 | 0 | 0 | 0 | 0 | 0 | 23.8274
08/12 03:00:00 | 19.0083 | 8.9417 | 13.0204 | 0.0078833 | 91700 | 2.1 | 202.5 | 5.0432 | 339.5833 | 0 | 0 | 19.3701 | 1.0799 | 22.1427 | 5290.0312 | 0 | 0 | 0 | 0 | 0 | 0 | 23.6566
08/12 04:00:00 | 18.3 | 9.4 | 12.9481 | 0.0080941 | 91700 | 1.75 | 160.8333 | 5.1285 | 340 | 0 | 0 | 19.3701 | 1.0822 | 22.1427 | 9257.5547 | 0 | 0 | 0 | 0 | 0 | 0 | 23.4524
08/12 05:00:00 | 18.3 | 9.4 | 12.9481 | 0.0080941 | 91700 | 1.5 | 140 | 5.1285 | 340 | 0 | 0 | 19.3701 | 1.0822 | 22.1427 | 14547.5859 | 0 | 0 | 0 | 0 | 0 | 0 | 23.3031
08/12 06:00:00 | 18.3 | 9.75 | 13.1068 | 0.0082543 | 91816.6667 | 0.625 | 231.5833 | 5.2478 | 340.5833 | 3.1944 | 16.1111 | 19.3701 | 1.0833 | 22.1427 | 33062.6953 | 159390.6913 | 2.0233 | 6.8117 | 2.0233 | 16.4025 | 2.9598 | 23.0971
08/12 07:00:00 | 19.2917 | 9.65 | 13.4147 | 0.0081777 | 91900 | 0 | 297.5833 | 5.2137 | 340.4167 | 29.9167 | 107.6667 | 19.3701 | 1.0807 | 22.1427 | 55545.328 | 1534884.7038 | 19.1402 | 51.9299 | 19.1402 | 170.1563 | 42.8016 | 23.2277
08/12 08:00:00 | 20.6417 | 9.75 | 13.9717 | 0.0082416 | 91958.3333 | 0 | 297.4167 | 5.2478 | 340.5833 | 78.25 | 180.8333 | 19.3701 | 1.0763 | 22.1427 | 60835.3593 | 2662435.5902 | 52.3103 | 57.6036 | 49.5444 | 284.2744 | 134.8613 | 23.3224
08/12 09:00:00 | 22.7333 | 10.35 | 15.0465 | 0.0086121 | 92058.3333 | 0 | 297.5833 | 5.3329 | 341 | 116.5 | 462.25 | 19.3701 | 1.0693 | 22.1427 | 63480.3749 | 5265995.1609 | 164.2634 | 86.9292 | 86.9292 | 581.1119 | 336.6901 | 23.7697
08/12 10:00:00 | 25.5333 | 10.25 | 15.977 | 0.0085698 | 92100 | 1.5167 | 310.8333 | 5.3329 | 341 | 137.0833 | 616.8333 | 19.3701 | 1.0598 | 22.1427 | 55545.328 | 6291020.5807 | 316.9839 | 110.956 | 110.956 | 648.2664 | 522.7832 | 24.4131
08/12 11:00:00 | 26.7 | 10 | 16.2267 | 0.0083964 | 92100 | 2.6 | 320 | 5.3329 | 341 | 136.5 | 763.4167 | 19.3701 | 1.056 | 22.1427 | 66125.3905 | 6527275.2846 | 470.3001 | 127.3831 | 127.3831 | 593.6613 | 704.6348 | 24.4443
08/12 12:00:00 | 28.625 | 7.4333 | 15.8384 | 0.0071409 | 92100 | 2.6 | 308.3333 | 4.7341 | 338.0833 | 124.4167 | 850.4167 | 19.3701 | 1.0513 | 22.1427 | 86778.167 | 5878213.7596 | 569.9335 | 134.2285 | 134.2285 | 418.7485 | 824.6863 | 24.4441
08/12 13:00:00 | 30.35 | 4.6083 | 15.2005 | 0.005681 | 92100 | 3.7667 | 280.8333 | 4.065 | 334.8333 | 134.5833 | 866.0833 | 19.3701 | 1.0478 | 22.1427 | 67249.6465 | 5732275.5116 | 618.9581 | 139.5886 | 147.9721 | 203.4522 | 877.5123 | 24.4437
08/12 14:00:00 | 30.6 | 3.55 | 15.0365 | 0.0053882 | 92100 | 4.0167 | 286.6667 | 3.7715 | 333.4167 | 216.4167 | 721.4167 | 19.3701 | 1.0474 | 22.1427 | 77521.0409 | 5889642.9005 | 588.3741 | 155.4238 | 324.7927 | 155.4238 | 826.308 | 24.4434
08/12 15:00:00 | 31.8833 | 3.0083 | 15.337 | 0.0052277 | 92041.6667 | 3.3083 | 179.1667 | 3.5637 | 332.4167 | 274.1667 | 514.75 | 19.3701 | 1.0426 | 22.1427 | 64672.5008 | 6101718.8757 | 463.0389 | 162.6323 | 465.4134 | 162.6323 | 677.6021 | 24.4433
08/12 16:00:00 | 32.45 | 2.45 | 15.3212 | 0.0049929 | 91941.6667 | 2.8083 | 225 | 3.477 | 332 | 213.4167 | 569.8333 | 19.3701 | 1.0399 | 22.1427 | 131584.871 | 6570841.4573 | 383.7917 | 142.7863 | 612.8722 | 142.7863 | 600.6911 | 24.4432
08/12 17:00:00 | 32.2 | 2.2 | 15.172 | 0.0049245 | 91900 | 2.6 | 320 | 3.477 | 332 | 150.8333 | 642.9167 | 19.3701 | 1.0404 | 22.1427 | 203905.247 | 6858943.8694 | 271.9198 | 117.1071 | 747.3161 | 117.1071 | 498.3594 | 24.443
08/12 18:00:00 | 31.5583 | 3.8333 | 15.4259 | 0.0054905 | 91841.6667 | 2.3083 | 331.6667 | 3.8403 | 333.75 | 92.25 | 727.3333 | 19.3701 | 1.041 | 22.1427 | 160382.552 | 7121127.87 | 125.1194 | 87.2985 | 850.1814 | 83.8839 | 367.6017 | 24.443
08/12 19:00:00 | 29.8167 | 5.35 | 15.3601 | 0.0061245 | 91800 | 1.75 | 86.6667 | 4.2203 | 335.5833 | 66.3333 | 591 | 19.3701 | 1.0455 | 22.1427 | 79350.4686 | 5831585.529 | 55.5123 | 139.975 | 721.7088 | 55.5123 | 186.5188 | 24.4435
08/12 20:00:00 | 27.6167 | 5.8917 | 14.8347 | 0.006411 | 91741.6667 | 0.625 | 82.0833 | 4.3064 | 336 | 26.9444 | 243.3611 | 19.3701 | 1.052 | 22.1427 | 46287.7734 | 1930279.3491 | 19.0658 | 76.9162 | 237.2612 | 19.0658 | 39.02 | 24.4438
08/12 21:00:00 | 25.3583 | 6.45 | 14.2221 | 0.0066317 | 91700 | 1.5167 | 322.9167 | 4.4267 | 336.5833 | 0 | 0 | 19.3701 | 1.0591 | 22.1427 | 33062.6953 | 0 | 0 | 0 | 0 | 0 | 0 | 24.4441
08/12 22:00:00 | 23.4667 | 6.9917 | 13.7925 | 0.0069171 | 91700 | 1.0833 | 225.5 | 4.5126 | 337 | 0 | 0 | 19.3701 | 1.0653 | 22.1427 | 21160.125 | 0 | 0 | 0 | 0 | 0 | 0 | 24.4441
08/12 23:00:00 | 22.8 | 7.2 | 13.6658 | 0.0070472 | 91700 | 0 | 16.25 | 4.5126 | 337 | 0 | 0 | 19.3701 | 1.0675 | 22.1427 | 14547.5859 | 0 | 0 | 0 | 0 | 0 | 0 | 24.4442
08/12 24:00:00 | 20.8167 | 8.8333 | 13.6945 | 0.0078959 | 91641.6667 | 1.225 | 278.75 | 4.9911 | 339.3333 | 0 | 0 | 19.3701 | 1.0726 | 22.1427 | 9257.5547 | 0 | 0 | 0 | 0 | 0 | 0 | 24.2144
08/13 01:00:00 | 18.4667 | 10.35 | 13.5151 | 0.0086692 | 91541.6667 | 1.75 | 198.3333 | 5.3329 | 341 | 0 | 0 | 19.3701 | 1.0787 | 22.1394 | 9257.5547 | 0 | 0 | 0 | 0 | 0 | 0 | 23.7608
08/13 02:00:00 | 17.8 | 10.6 | 13.4312 | 0.0088539 | 91500 | 0.625 | 262.9167 | 5.3329 | 341 | 0 | 0 | 19.3701 | 1.0804 | 22.1394 | 5290.0312 | 0 | 0 | 0 | 0 | 0 | 0 | 23.5795
08/13 03:00:00 | 17.1583 | 10.8917 | 13.3728 | 0.0090524 | 91500 | 0 | 309.75 | 5.4519 | 341.5833 | 0 | 0 | 19.3701 | 1.0824 | 22.1394 | 5290.0312 | 0 | 0 | 0 | 0 | 0 | 0 | 23.3834
08/13 04:00:00 | 16.7 | 11.45 | 13.4587 | 0.0093363 | 91500 | 0.875 | 279.1667 | 5.5369 | 342 | 0 | 0 | 19.3701 | 1.0837 | 22.1394 | 9257.5547 | 0 | 0 | 0 | 0 | 0 | 0 | 23.5476
08/13 05:00:00 | 16.7 | 11.7 | 13.5581 | 0.0094473 | 91500 | 1.5 | 260 | 5.5369 | 342 | 0 | 0 | 19.3701 | 1.0835 | 22.1394 | 14547.5859 | 0 | 0 | 0 | 0 | 0 | 0 | 23.3841
08/13 06:00:00 | 16.7 | 11.7 | 13.5588 | 0.0094412 | 91558.3333 | 1.5 | 289.1667 | 5.5369 | 342 | 1.75 | 13.5833 | 19.3701 | 1.0842 | 22.1394 | 33062.6953 | 167170.9964 | 1.1333 | 6.9482 | 1.1333 | 18.8226 | 1.8496 | 23.011
08/13 07:00:00 | 17.9833 | 11.7 | 14.0655 | 0.0094749 | 91658.3333 | 1.85 | 310 | 5.5369 | 342 | 27.0833 | 165.0833 | 19.3701 | 1.0805 | 22.1394 | 55545.328 | 2037873.6839 | 19.1172 | 64.7297 | 19.1172 | 238.0383 | 47.6692 | 22.9147
08/13 08:00:00 | 18.9 | 11.35 | 14.2448 | 0.0092971 | 91700 | 2.3917 | 310 | 5.5369 | 342 | 79.0833 | 234.1667 | 19.3701 | 1.0779 | 22.1394 | 60835.3593 | 3138957.9959 | 53.7604 | 65.1604 | 51.586 | 347.581 | 148.0725 | 22.8863
08/13 09:00:00 | 19.8917 | 11.1 | 14.4219 | 0.0090938 | 91700 | 2.8917 | 310 | 5.5369 | 342 | 164.8333 | 178.1667 | 19.3701 | 1.0746 | 22.1394 | 63480.3749 | 3478285.8255 | 125.0021 | 92.4646 | 92.4646 | 316.3445 | 247.4896 | 22.9048
08/13 10:00:00 | 21.8833 | 11.45 | 15.3277 | 0.0093328 | 91758.3333 | 3.3917 | 310 | 5.5369 | 342 | 242.8333 | 217.5 | 19.3701 | 1.0676 | 22.1394 | 55545.328 | 4527857.2782 | 223.5714 | 130.4261 | 130.4261 | 371.7405 | 378.3742 | 22.9937
08/13 11:00:00 | 22.8 | 11.7 | 15.8284 | 0.0095507 | 91800 | 3.6 | 310 | 5.5369 | 342 | 263.8333 | 404.5 | 19.3701 | 1.0644 | 22.1394 | 66125.3905 | 5734394.8491 | 375.0581 | 151.1304 | 151.1304 | 452.6932 | 565.5007 | 23.3703
08/13 12:00:00 | 25.3667 | 11.0583 | 16.3497 | 0.0091374 | 91800 | 5.4083 | 321.6667 | 5.4179 | 341.4167 | 200.9167 | 659.5 | 19.3701 | 1.056 | 22.1394 | 75382.9452 | 5801157.7175 | 528.5238 | 143.5479 | 143.5479 | 393.6947 | 744.512 | 24.172
08/13 13:00:00 | 26.9083 | 9.9 | 16.253 | 0.0083862 | 91800 | 7.575 | 318.3333 | 5.2137 | 340.4167 | 174.1667 | 768.4167 | 19.3701 | 1.0518 | 22.1394 | 60835.3593 | 5702142.3122 | 595.3403 | 144.9744 | 152.8881 | 204.841 | 833.3021 | 24.444
08/13 14:00:00 | 25.7083 | 9.1083 | 15.5072 | 0.0079813 | 91741.6667 | 7.9083 | 315.8333 | 5.009 | 339.4167 | 234.0833 | 673.75 | 19.3701 | 1.056 | 22.1394 | 75382.9452 | 5844134.404 | 574.4877 | 157.442 | 318.8001 | 157.442 | 803.7577 | 24.4436
08/13 15:00:00 | 26.2833 | 9.1917 | 15.7507 | 0.008045 | 91700 | 7.7 | 320 | 5.0432 | 339.5833 | 316.1667 | 400.75 | 19.3701 | 1.0534 | 22.1394 | 58190.3436 | 5864352.1189 | 423.7451 | 170.76 | 424.8446 | 170.76 | 629.9039 | 24.4433
08/13 16:00:00 | 27.55 | 9.1083 | 16.1849 | 0.0080619 | 91641.6667 | 8.6333 | 308.3333 | 5.009 | 339.4167 | 266.5 | 493.75 | 19.3701 | 1.0483 | 22.1394 | 121670.7185 | 6645902.0566 | 380.2642 | 157.7269 | 595.1347 | 157.7269 | 600.316 | 24.4429
08/13 17:00:00 | 27.8 | 8.9 | 16.1884 | 0.0079699 | 91600 | 9.3 | 300 | 4.9237 | 339 | 156.3333 | 681.9167 | 19.3701 | 1.0471 | 22.1394 | 198376.1715 | 7193430.2539 | 286.0323 | 121.9104 | 785.5762 | 121.9104 | 525.3495 | 24.4424
08/13 18:00:00 | 26.5167 | 8.9 | 15.7343 | 0.0079428 | 91600 | 7.7833 | 311.6667 | 4.9237 | 339 | 103.25 | 668.5 | 19.3701 | 1.0516 | 22.1394 | 154733.4138 | 6849890.2398 | 127.0394 | 90.659 | 805.569 | 87.5452 | 357.1518 | 24.4424
08/13 19:00:00 | 24.6083 | 8.55 | 14.8698 | 0.0076964 | 91600 | 4.8917 | 331.6667 | 4.9237 | 339 | 74.6667 | 510.75 | 19.3701 | 1.0588 | 22.1394 | 79350.4686 | 5344277.5855 | 57.105 | 132.0565 | 650.5373 | 57.105 | 178.9132 | 24.4427
08/13 20:00:00 | 23.2583 | 8.65 | 14.4097 | 0.0077209 | 91541.6667 | 3.3083 | 316.6667 | 4.9237 | 339 | 29.3611 | 193.1944 | 19.3701 | 1.0629 | 22.1394 | 46287.7734 | 1755727.8957 | 17.8973 | 70.6626 | 215.4344 | 17.8973 | 38.4667 | 24.444
08/13 21:00:00 | 21.8083 | 8.9 | 14.0408 | 0.007898 | 91500 | 3.3917 | 300 | 6.689 | 347.75 | 0 | 0 | 19.3701 | 1.0673 | 22.1394 | 33062.6953 | 0 | 0 | 0 | 0 | 0 | 0 | 24.1612
08/13 22:00:00 | 20.4583 | 9.1917 | 13.6439 | 0.0080096 | 91441.6667 | 3.3083 | 300 | 8.0656 | 354.5833 | 0 | 0 | 19.3701 | 1.0714 | 22.1394 | 21160.125 | 0 | 0 | 0 | 0 | 0 | 0 | 23.8525
08/13 23:00:00 | 20 | 9.4 | 13.5177 | 0.008061 | 91400 | 3.1 | 300 | 11.0736 | 370.1667 | 0 | 0 | 19.3701 | 1.0725 | 22.1394 | 14547.5859 | 0 | 0 | 0 | 0 | 0 | 0 | 23.6216
08/13 24:00:00 | 19.0083 | 9.4 | 13.191 | 0.0081054 | 91400 | 3.1 | 294.1667 | 10.8125 | 368.75 | 0 | 0 | 19.3701 | 1.076 | 22.1394 | 9257.5547 | 0 | 0 | 0 | 0 | 0 | 0 | 23.3679
08/14 01:00:00 | 17.6583 | 9.4 | 12.7012 | 0.0081229 | 91400 | 2.8083 | 272.5 | 11.4841 | 372.25 | 0 | 0 | 19.3701 | 1.081 | 22.1342 | 9257.5547 | 0 | 0 | 0 | 0 | 0 | 0 | 23.1528
08/14 02:00:00 | 16.5583 | 9.4 | 12.2573 | 0.0080903 | 91458.3333 | 2.8917 | 271.6667 | 10.8125 | 368.75 | 0 | 0 | 19.3701 | 1.0858 | 22.1342 | 5290.0312 | 0 | 0 | 0 | 0 | 0 | 0 | 22.9315
08/14 03:00:00 | 15.8083 | 8.1167 | 11.3101 | 0.0074105 | 91441.6667 | 4.6167 | 285.8333 | 8.211 | 355.3333 | 0 | 0 | 19.3701 | 1.0896 | 22.1342 | 5290.0312 | 0 | 0 | 0 | 0 | 0 | 0 | 22.6493
08/14 04:00:00 | 15.6 | 6.9083 | 10.6318 | 0.0068038 | 91458.3333 | 4.7667 | 295.8333 | 5.7791 | 343.25 | 0 | 0 | 19.3701 | 1.0917 | 22.1342 | 9257.5547 | 0 | 0 | 0 | 0 | 0 | 0 | 22.493
08/14 05:00:00 | 15.6 | 6.7 | 10.5301 | 0.0066981 | 91500 | 4.1 | 300 | 9.229 | 360.9167 | 0 | 0 | 19.3701 | 1.0924 | 22.1342 | 14547.5859 | 0 | 0 | 0 | 0 | 0 | 0 | 22.4034
08/14 06:00:00 | 14.9 | 5.7083 | 9.8002 | 0.0062622 | 91558.3333 | 5.325 | 300 | 7.6406 | 352.9167 | 1.75 | 10.4167 | 19.3701 | 1.0965 | 22.1342 | 33062.6953 | 141489.599 | 1.1183 | 5.9134 | 1.1183 | 15.7085 | 1.8238 | 22.1254
08/14 07:00:00 | 15.3917 | 5.35 | 9.8925 | 0.0061419 | 91658.3333 | 6.2 | 305.8333 | 4.2203 | 335.5833 | 25.25 | 156.5833 | 19.3701 | 1.096 | 22.1342 | 55545.328 | 1907774.0926 | 17.8396 | 59.2062 | 17.8396 | 223.8622 | 46.1391 | 22.2562
08/14 08:00:00 | 16.1 | 5.25 | 10.1718 | 0.0061214 | 91700 | 5.9083 | 298.3333 | 6.5475 | 347.0833 | 66.5 | 347.8333 | 19.3701 | 1.0939 | 22.1342 | 60835.3593 | 3926740.7869 | 53.8685 | 67.3441 | 50.301 | 461.0798 | 170.7136 | 22.3538
08/14 09:00:00 | 18.025 | 4.65 | 10.708 | 0.0058656 | 91758.3333 | 7.1583 | 301.6667 | 5.6658 | 342.75 | 126.9167 | 374.9167 | 19.3701 | 1.0878 | 22.1342 | 63480.3749 | 4716460.8854 | 151.3306 | 86.1238 | 86.1238 | 504.9523 | 304.9145 | 22.4252
08/14 10:00:00 | 19.75 | 3.7583 | 11.004 | 0.0054513 | 91858.3333 | 7.6167 | 304.1667 | 6.1435 | 345.0833 | 141.4167 | 573.75 | 19.3701 | 1.0832 | 22.1342 | 55545.328 | 6069913.0188 | 305.93 | 110.205 | 110.205 | 618.6081 | 500.0681 | 22.4991
08/14 11:00:00 | 20 | 3.3 | 10.9265 | 0.0052678 | 91900 | 7.2 | 300 | 7.0505 | 349.5 | 150.3333 | 676.9167 | 19.3701 | 1.0831 | 22.1342 | 66125.3905 | 6184818.3744 | 440.9556 | 124.9009 | 124.9009 | 553.0898 | 654.4655 | 22.6244
08/14 12:00:00 | 20.9917 | 2.6583 | 11.1599 | 0.0050955 | 91958.3333 | 7.2 | 288.3333 | 4.7574 | 338.25 | 128.75 | 849.1667 | 19.3701 | 1.0805 | 22.1342 | 75382.9452 | 5926629.1527 | 574.4663 | 135.249 | 135.249 | 421.0897 | 828.2075 | 22.7031
08/14 13:00:00 | 21.9917 | 0.91667 | 10.987 | 0.0045132 | 92000 | 7.4917 | 291.6667 | 3.1112 | 330.25 | 126.75 | 892.75 | 19.3701 | 1.0783 | 22.1342 | 60835.3593 | 5768005.3953 | 626.4297 | 139.7345 | 148.452 | 204.0955 | 892.5873 | 22.782
08/14 14:00:00 | 22.55 | 0 | 10.8717 | 0.0041721 | 92000 | 7.4083 | 300 | 2.8499 | 329 | 125.25 | 906.5 | 19.3701 | 1.0768 | 22.1342 | 75382.9452 | 5789039.2856 | 621.2262 | 140.1779 | 331.4502 | 140.1779 | 890.9532 | 23.0442
08/14 15:00:00 | 22.8 | 0.99167 | 11.2888 | 0.0044905 | 92000 | 5.3917 | 329.1667 | 3.094 | 330.1667 | 119.9167 | 908.3333 | 19.3701 | 1.0754 | 22.1342 | 58190.3436 | 6496283.0765 | 561.6828 | 136.6448 | 562.4802 | 136.6448 | 832.6846 | 23.4001
08/14 16:00:00 | 22.45 | 1.0583 | 11.1755 | 0.0045233 | 91941.6667 | 5.6167 | 350 | 3.1465 | 330.4167 | 110.9167 | 892 | 19.3701 | 1.0759 | 22.1342 | 121670.7185 | 7329330.7684 | 450.8867 | 125.6516 | 750.7818 | 125.6516 | 719.3507 | 23.4294
08/14 17:00:00 | 22.2 | 0.6 | 10.9279 | 0.0043792 | 91900 | 6.7 | 350 | 3.0594 | 330 | 99.5833 | 851.4167 | 19.3701 | 1.0766 | 22.1342 | 198376.1715 | 7587681.1293 | 299.1664 | 107.1969 | 870.3025 | 107.1969 | 562.7159 | 23.3573
08/14 18:00:00 | 21.5583 | -0.39167 | 10.2868 | 0.0040065 | 91900 | 6.7 | 332.5 | 2.8147 | 328.8333 | 84.6667 | 774 | 19.3701 | 1.0796 | 22.1342 | 154733.4138 | 7351954.5555 | 127.738 | 86.8779 | 882.4237 | 83.4743 | 378.7457 | 23.477
08/14 19:00:00 | 20.1083 | -0.80833 | 9.5691 | 0.003898 | 91900 | 5.475 | 325.8333 | 2.64 | 328 | 62.5833 | 621.4167 | 19.3701 | 1.0851 | 22.1342 | 79350.4686 | 5987340.9558 | 53.5392 | 140.928 | 748.1515 | 53.5392 | 188.8793 | 23.5952
08/14 20:00:00 | 18.4667 | 0.1 | 9.1712 | 0.0041837 | 91900 | 4.8917 | 335.8333 | 2.8846 | 329.1667 | 24.9444 | 259.3611 | 19.3701 | 1.0907 | 22.1342 | 46287.7734 | 1968393.8529 | 17.6198 | 77.8391 | 245.8691 | 17.6198 | 37.8113 | 23.4588
08/14 21:00:00 | 17.1583 | 0.89167 | 8.8841 | 0.0044483 | 91841.6667 | 5.1 | 328.3333 | 3.0594 | 330 | 0 | 0 | 19.3701 | 1.0945 | 22.1342 | 33062.6953 | 0 | 0 | 0 | 0 | 0 | 0 | 23.1451
08/14 22:00:00 | 16.0583 | 1.1 | 8.4604 | 0.0045044 | 91800 | 4.8083 | 314.1667 | 3.0594 | 330 | 0 | 0 | 19.3701 | 1.098 | 22.1342 | 21160.125 | 0 | 0 | 0 | 0 | 0 | 0 | 22.9276
08/14 23:00:00 | 15.6 | 1.1 | 8.227 | 0.0044754 | 91800 | 4.6 | 310 | 3.0594 | 330 | 0 | 0 | 19.3701 | 1.0998 | 22.1342 | 14547.5859 | 0 | 0 | 0 | 0 | 0 | 0 | 22.7225
08/14 24:00:00 | 13.9667 | 1.45 | 7.691 | 0.0046566 | 91741.6667 | 2.7917 | 240 | 3.1813 | 330.5833 | 0 | 0 | 19.3701 | 1.1051 | 22.1342 | 9257.5547 | 0 | 0 | 0 | 0 | 0 | 0 | 22.5611
08/15 01:00:00 | 12.45 | 1.9917 | 7.1757 | 0.0048135 | 91700 | 2.4333 | 242.5 | 3.3901 | 331.5833 | 0 | 0 | 19.3701 | 1.1101 | 22.127 | 9257.5547 | 0 | 0 | 0 | 0 | 0 | 0 | 22.3536
08/15 02:00:00 | 11.9083 | 2.55 | 7.1245 | 0.0049876 | 91700 | 3.3917 | 280 | 3.477 | 332 | 0 | 0 | 19.3701 | 1.1119 | 22.127 | 5290.0312 | 0 | 0 | 0 | 0 | 0 | 0 | 22.1298
08/15 03:00:00 | 11.35 | 3.0917 | 7.1423 | 0.0052294 | 91700 | 3.0167 | 280 | 3.5983 | 332.5833 | 0 | 0 | 19.3701 | 1.1137 | 22.127 | 5290.0312 | 0 | 0 | 0 | 0 | 0 | 0 | 21.8206
08/15 04:00:00 | 10.4583 | 3.3 | 6.8242 | 0.0053115 | 91700 | 2.6 | 285.8333 | 3.685 | 333 | 0 | 0 | 19.3701 | 1.1171 | 22.127 | 9257.5547 | 0 | 0 | 0 | 0 | 0 | 0 | 21.4864
08/15 05:00:00 | 10 | 3.3 | 6.5889 | 0.005292 | 91700 | 2.6 | 290 | 3.685 | 333 | 0 | 0 | 19.3701 | 1.1189 | 22.127 | 14547.5859 | 0 | 0 | 0 | 0 | 0 | 0 | 21.1799
08/15 06:00:00 | 10.35 | 3.9417 | 7.0132 | 0.0055171 | 91758.3333 | 1.0833 | 305.75 | 3.8061 | 333.5833 | 1.4167 | 13.4167 | 19.3701 | 1.1178 | 22.127 | 33062.6953 | 163583.0136 | 1.0148 | 6.7483 | 1.0148 | 18.5908 | 1.5177 | 20.5872
08/15 07:00:00 | 11.5333 | 5.1 | 8.0848 | 0.0059907 | 91858.3333 | 2.6833 | 312.9167 | 4.134 | 335.1667 | 20.9167 | 191.9167 | 19.3701 | 1.1136 | 22.127 | 55545.328 | 2192322.0282 | 16.826 | 66.2575 | 16.826 | 263.726 | 46.2369 | 20.7844
08/15 08:00:00 | 13.8333 | 5.25 | 9.1965 | 0.0060801 | 91958.3333 | 5.5333 | 310 | 4.1859 | 335.4167 | 51.5 | 445.5 | 19.3701 | 1.1057 | 22.127 | 60835.3593 | 4464383.5697 | 51.5748 | 64.6849 | 46.2717 | 543.8777 | 187.6825 | 20.9989
08/15 09:00:00 | 16.2833 | 4.65 | 9.997 | 0.0058435 | 92058.3333 | 6.4917 | 304.1667 | 3.9789 | 334.4167 | 80.25 | 670.5 | 19.3701 | 1.0979 | 22.127 | 63480.3749 | 6298478.8544 | 184.6161 | 81.507 | 81.507 | 736.2629 | 398.1771 | 21.4109
08/15 10:00:00 | 18.1917 | 3.7583 | 10.3897 | 0.0054485 | 92100 | 6.9917 | 311.6667 | 3.7715 | 333.4167 | 97.25 | 791.4167 | 19.3701 | 1.0919 | 22.127 | 55545.328 | 6910611.6316 | 352.0997 | 105.9632 | 105.9632 | 743.4389 | 591.197 | 21.7317
08/15 11:00:00 | 18.9 | 3.3 | 10.4347 | 0.0052057 | 92100 | 7.2 | 320 | 3.685 | 333 | 106.6667 | 859.6667 | 19.3701 | 1.0897 | 22.127 | 66125.3905 | 6680504.0903 | 490.344 | 125.3954 | 125.3954 | 619.4417 | 745.7992 | 22.1588
08/15 12:00:00 | 20.5333 | 2.6583 | 10.973 | 0.0050741 | 92158.3333 | 6.9083 | 308.3333 | 3.5637 | 332.4167 | 109.75 | 902.8333 | 19.3701 | 1.0845 | 22.127 | 83696.6915 | 5975993.2574 | 588.8866 | 133.1167 | 133.1167 | 429.6309 | 853.1009 | 22.3823
08/15 13:00:00 | 21.9917 | 1.5583 | 11.2082 | 0.0047153 | 92200 | 8.8 | 294.1667 | 3.2334 | 330.8333 | 109.3333 | 928.9167 | 19.3701 | 1.0803 | 22.127 | 60835.3593 | 5767731.7601 | 636.6851 | 136.1328 | 145.1114 | 202.263 | 906.287 | 22.4641
08/15 14:00:00 | 22.2 | 0.80833 | 11.0163 | 0.004444 | 92141.6667 | 8.2 | 295.8333 | 3.0594 | 330 | 106 | 939.75 | 19.3701 | 1.0793 | 22.127 | 75382.9452 | 5748848.278 | 628.0016 | 135.3571 | 331.0015 | 135.3571 | 899.9136 | 22.5798
08/15 15:00:00 | 22.55 | -0.1 | 10.8444 | 0.0041352 | 92100 | 5.7667 | 300 | 2.8147 | 328.8333 | 103.5 | 931.75 | 19.3701 | 1.0781 | 22.127 | 67142.4586 | 6431754.9581 | 563.1293 | 131.4206 | 563.4197 | 131.4206 | 834.7937 | 22.9604
08/15 16:00:00 | 22.8 | -0.25 | 10.8839 | 0.0040737 | 92100 | 4.8083 | 294.1667 | 2.7624 | 328.5833 | 99.3333 | 906.25 | 19.3701 | 1.0773 | 22.127 | 121670.7185 | 7254314.7438 | 448.5161 | 122.5122 | 746.9647 | 122.5122 | 717.5914 | 23.3598
08/15 17:00:00 | 22.8 | 0 | 10.9634 | 0.0041528 | 92100 | 4.6 | 290 | 2.8499 | 329 | 93 | 855.8333 | 19.3701 | 1.0771 | 22.127 | 198376.1715 | 7511176.5229 | 296.0018 | 104.3609 | 865.1644 | 104.3609 | 558.6994 | 23.6337
08/15 18:00:00 | 22.1583 | -0.99167 | 10.3213 | 0.0037849 | 92041.6667 | 4.8917 | 284.1667 | 2.6047 | 327.8333 | 83.9167 | 747.6667 | 19.3701 | 1.0794 | 22.127 | 172318.4543 | 7141829.4621 | 125.8717 | 84.9806 | 856.1157 | 81.8745 | 369.1507 | 23.6665
08/15 19:00:00 | 21.0583 | -1.0583 | 9.8658 | 0.0037894 | 92000 | 3.35 | 268.3333 | 2.5523 | 327.5833 | 68.9167 | 500.8333 | 19.3701 | 1.083 | 22.127 | 98889.4025 | 5180711.121 | 53.3478 | 125.2044 | 635.269 | 53.3478 | 172.2053 | 23.8532
08/15 20:00:00 | 19.9 | -0.25 | 9.6718 | 0.0040708 | 92000 | 1.75 | 167.5 | 2.7624 | 328.5833 | 27.2778 | 161.7222 | 19.3701 | 1.0868 | 22.127 | 46287.7734 | 1537866.0157 | 16.3297 | 61.6671 | 187.7622 | 16.3297 | 35.1831 | 23.9047
08/15 21:00:00 | 18.7583 | 0.99167 | 9.6277 | 0.004495 | 91941.6667 | 0.625 | 134.4167 | 3.094 | 330.1667 | 0 | 0 | 19.3701 | 1.0896 | 22.127 | 33062.6953 | 0 | 0 | 0 | 0 | 0 | 0 | 23.7303
08/15 22:00:00 | 17.3667 | 1.7 | 9.2452 | 0.0046985 | 91900 | 0 | 354.25 | 3.2684 | 331 | 0 | 0 | 19.3701 | 1.0939 | 22.127 | 21160.125 | 0 | 0 | 0 | 0 | 0 | 0 | 23.4788
08/15 23:00:00 | 16.7 | 1.7 | 8.9259 | 0.0046675 | 91900 | 0 | 355.0833 | 3.2684 | 331 | 0 | 0 | 19.3701 | 1.0965 | 22.127 | 14547.5859 | 0 | 0 | 0 | 0 | 0 | 0 | 23.1915
08/15 24:00:00 | 15.3583 | 1.7 | 8.369 | 0.0046959 | 91900 | 0 | 341.3333 | 3.2684 | 331 | 0 | 0 | 19.3701 | 1.1016 | 22.127 | 9257.5547 | 0 | 0 | 0 | 0 | 0 | 0 | 22.8946
08/16 01:00:00 | 13.7583 | 2.3417 | 7.9302 | 0.0049472 | 91841.6667 | 0 | 327.75 | 3.3901 | 331.5833 | 0 | 0 | 19.3701 | 1.1066 | 22.1177 | 9257.5547 | 0 | 0 | 0 | 0 | 0 | 0 | 22.6001
08/16 02:00:00 | 13.3 | 2.8 | 7.9044 | 0.0051128 | 91800 | 0.875 | 240 | 3.477 | 332 | 0 | 0 | 19.3701 | 1.1075 | 22.1177 | 5290.0312 | 0 | 0 | 0 | 0 | 0 | 0 | 22.3627
08/16 03:00:00 | 13.0083 | 3.4417 | 8.0635 | 0.0053754 | 91800 | 1.5 | 180 | 3.7194 | 333.1667 | 0 | 0 | 19.3701 | 1.1082 | 22.1177 | 5290.0312 | 0 | 0 | 0 | 0 | 0 | 0 | 22.1382
08/16 04:00:00 | 11.8083 | 4.1917 | 7.8241 | 0.0056454 | 91800 | 0.625 | 263.4167 | 3.8926 | 334 | 0 | 0 | 19.3701 | 1.1124 | 22.1177 | 9257.5547 | 0 | 0 | 0 | 0 | 0 | 0 | 21.8199
08/16 05:00:00 | 11.1 | 4.4 | 7.5575 | 0.0056924 | 91800 | 0 | 316.5833 | 3.8926 | 334 | 0 | 0 | 19.3701 | 1.1151 | 22.1177 | 14547.5859 | 0 | 0 | 0 | 0 | 0 | 0 | 21.5199
08/16 06:00:00 | 11.45 | 4.4 | 7.7452 | 0.0057145 | 91858.3333 | 0.875 | 229.1667 | 3.8926 | 334 | 1.3333 | 13.75 | 19.3701 | 1.1144 | 22.1177 | 40906.6051 | 162420.551 | 0.95401 | 6.6678 | 0.95401 | 18.5548 | 1.4376 | 20.9934
08/16 07:00:00 | 12.9833 | 4.4 | 8.4721 | 0.0057482 | 91958.3333 | 0.625 | 240 | 3.8926 | 334 | 19.3333 | 197.5833 | 19.3701 | 1.1096 | 22.1177 | 55545.328 | 2190758.5843 | 15.8275 | 65.4015 | 15.8275 | 265.4771 | 45.4477 | 21.1848
08/16 08:00:00 | 15.5333 | 4.4 | 9.5702 | 0.0057373 | 92058.3333 | 0 | 290 | 3.8926 | 334 | 46.1667 | 462 | 19.3701 | 1.101 | 22.1177 | 60835.3593 | 4487995.9625 | 49.5201 | 62.5028 | 44.0252 | 550.9298 | 187.4369 | 21.4572
08/16 09:00:00 | 17.6333 | 4.75 | 10.5235 | 0.005808 | 92100 | 0 | 297 | 4.0135 | 334.5833 | 71.0833 | 694.4167 | 19.3701 | 1.0934 | 22.1177 | 63480.3749 | 6327316.8058 | 184.1662 | 78.3774 | 78.3774 | 745.8284 | 400.3509 | 21.934
08/16 10:00:00 | 19.6417 | 4.3583 | 11.1864 | 0.0056497 | 92158.3333 | 2.3917 | 289.1667 | 3.9789 | 334.4167 | 85.3333 | 814.25 | 19.3701 | 1.0868 | 22.1177 | 55545.328 | 6863206.7332 | 350.4967 | 104.9859 | 104.9859 | 739.8372 | 593.4444 | 22.2771
08/16 11:00:00 | 20.6 | 3.9 | 11.3778 | 0.0054506 | 92200 | 4.1 | 280 | 3.8926 | 334 | 93.4167 | 881 | 19.3701 | 1.0841 | 22.1177 | 66125.3905 | 6636692.3254 | 491.4996 | 120.7245 | 120.7245 | 622.1013 | 748.471 | 22.5136
08/16 12:00:00 | 22.175 | 1.975 | 11.3738 | 0.004809 | 92200 | 3.5167 | 285.8333 | 3.4066 | 331.6667 | 95.0833 | 923.75 | 19.3701 | 1.0795 | 22.1177 | 75382.9452 | 5912255.0039 | 590.5385 | 128.4214 | 128.4214 | 428.8222 | 855.7111 | 22.8193
08/16 13:00:00 | 23.9417 | 0.25 | 11.4845 | 0.0042074 | 92200 | 3.3917 | 284.1667 | 2.9372 | 329.4167 | 95.9167 | 944.25 | 19.3701 | 1.0741 | 22.1177 | 60835.3593 | 5697583.3605 | 636.6573 | 131.8075 | 140.8634 | 198.495 | 906.0823 | 23.58
08/16 14:00:00 | 24.75 | -0.35 | 11.5893 | 0.0039938 | 92141.6667 | 4.1833 | 274.1667 | 2.7274 | 328.4167 | 96.1667 | 948.5 | 19.3701 | 1.0708 | 22.1177 | 75382.9452 | 5682324.2475 | 626.415 | 131.8395 | 328.1115 | 131.8395 | 897.5343 | 24.1155
08/16 15:00:00 | 25.35 | 0.1 | 11.9127 | 0.0040886 | 92100 | 5.2417 | 299.1667 | 2.8846 | 329.1667 | 96.25 | 936.1667 | 19.3701 | 1.068 | 22.1177 | 58190.3436 | 6366269.1684 | 560.5357 | 128.3632 | 560.5694 | 128.3632 | 831.0554 | 24.4359
08/16 16:00:00 | 25.25 | 0.25 | 11.9385 | 0.0041553 | 92100 | 5.0583 | 296.6667 | 2.9372 | 329.4167 | 92 | 911.0833 | 19.3701 | 1.0683 | 22.1177 | 121670.7185 | 7183561.0771 | 445.5486 | 119.0682 | 744.0276 | 119.0682 | 713.5593 | 24.4444
08/16 17:00:00 | 25 | 0 | 11.7807 | 0.0040933 | 92100 | 4.6 | 280 | 2.8499 | 329 | 84 | 866.0833 | 19.3701 | 1.0693 | 22.1177 | 198376.1715 | 7433943.0951 | 292.504 | 101.2356 | 860.2815 | 101.2356 | 555.1805 | 24.4444
08/16 18:00:00 | 24.65 | 0.35 | 11.8005 | 0.0042549 | 92100 | 4.6 | 280 | 2.9721 | 329.5833 | 73.1667 | 784.1667 | 19.3701 | 1.0703 | 22.1177 | 154733.4138 | 7242298.8028 | 123.5106 | 81.7874 | 875.1194 | 78.5712 | 371.2271 | 24.4444
08/16 19:00:00 | 23.1167 | 1.5333 | 11.6364 | 0.004712 | 92041.6667 | 3.1417 | 291.6667 | 3.303 | 331.1667 | 55.6667 | 623.1667 | 19.3701 | 1.0743 | 22.1177 | 79350.4686 | 5882843.0388 | 49.0021 | 135.4749 | 742.7187 | 49.0021 | 182.553 | 24.4444
08/16 20:00:00 | 21.5583 | 2.55 | 11.338 | 0.0050422 | 92000 | 0.875 | 316.3333 | 3.477 | 332 | 22.1389 | 252.4722 | 19.3701 | 1.079 | 22.1177 | 46287.7734 | 1882672.8474 | 15.5832 | 73.9862 | 237.9674 | 15.5832 | 34.7496 | 24.4444
08/16 21:00:00 | 20.1083 | 3.0917 | 10.8983 | 0.0051864 | 92000 | 0 | 333.8333 | 3.5983 | 332.5833 | 0 | 0 | 19.3701 | 1.0841 | 22.1177 | 33062.6953 | 0 | 0 | 0 | 0 | 0 | 0 | 24.3958
08/16 22:00:00 | 18.1167 | 3.3 | 10.1218 | 0.0052326 | 91941.6667 | 1.5167 | 66.6667 | 3.685 | 333 | 0 | 0 | 19.3701 | 1.0907 | 22.1177 | 21160.125 | 0 | 0 | 0 | 0 | 0 | 0 | 23.9566
08/16 23:00:00 | 17.2 | 3.3 | 9.7266 | 0.005224 | 91900 | 2.6 | 130 | 3.685 | 333 | 0 | 0 | 19.3701 | 1.0937 | 22.1177 | 14547.5859 | 0 | 0 | 0 | 0 | 0 | 0 | 23.4752
08/16 24:00:00 | 16.9083 | 3.65 | 9.7438 | 0.0053588 | 91900 | 1.0833 | 59.4167 | 3.8061 | 333.5833 | 0 | 0 | 19.3701 | 1.0945 | 22.1177 | 9257.5547 | 0 | 0 | 0 | 0 | 0 | 0 | 23.2997
08/17 01:00:00 | 15.7083 | 4.1917 | 9.4999 | 0.0056118 | 91900 | 0 | 11.3333 | 3.8926 | 334 | 0 | 0 | 19.3701 | 1.0986 | 22.1065 | 9257.5547 | 0 | 0 | 0 | 0 | 0 | 0 | 23.0591
08/17 02:00:00 | 15 | 4.4 | 9.2992 | 0.0057077 | 91900 | 0 | 14.1667 | 3.8926 | 334 | 0 | 0 | 19.3701 | 1.1012 | 22.1065 | 5290.0312 | 0 | 0 | 0 | 0 | 0 | 0 | 22.7998
08/17 03:00:00 | 14.0083 | 4.75 | 9.0332 | 0.0058592 | 91900 | 0.875 | 117.0833 | 4.0135 | 334.5833 | 0 | 0 | 19.3701 | 1.1047 | 22.1065 | 5290.0312 | 0 | 0 | 0 | 0 | 0 | 0 | 22.5474
08/17 04:00:00 | 13.3 | 5 | 8.8226 | 0.005949 | 91900 | 1.85 | 195.8333 | 4.0998 | 335 | 0 | 0 | 19.3701 | 1.1073 | 22.1065 | 9257.5547 | 0 | 0 | 0 | 0 | 0 | 0 | 22.3161
08/17 05:00:00 | 13.3 | 5 | 8.8226 | 0.005949 | 91900 | 2.1 | 200 | 4.0998 | 335 | 0 | 0 | 19.3701 | 1.1073 | 22.1065 | 14547.5859 | 0 | 0 | 0 | 0 | 0 | 0 | 22.1495
08/17 06:00:00 | 13.9417 | 5.35 | 9.2371 | 0.0060691 | 92016.6667 | 2.3917 | 188.3333 | 4.2203 | 335.5833 | 1.3333 | 13.9167 | 19.3701 | 1.106 | 22.1065 | 33062.6953 | 162036.6349 | 0.94834 | 6.6312 | 0.94834 | 18.5279 | 1.4388 | 21.6896
08/17 07:00:00 | 15.1 | 5.6 | 9.8373 | 0.00616 | 92158.3333 | 2.3083 | 127.5 | 4.3064 | 336 | 19.3333 | 198.4167 | 19.3701 | 1.1031 | 22.1065 | 55545.328 | 2196244.9676 | 15.7781 | 65.3212 | 15.7781 | 266.5402 | 45.4975 | 21.895
08/17 08:00:00 | 17.175 | 5.8917 | 10.8788 | 0.0063345 | 92258.3333 | 0.875 | 183.9167 | 4.3064 | 336 | 46.1667 | 457.3333 | 19.3701 | 1.0961 | 22.1065 | 60835.3593 | 4453130.5113 | 49.3161 | 61.9402 | 43.7713 | 546.6991 | 185.9489 | 22.1742
08/17 09:00:00 | 19.6417 | 6.45 | 12.0771 | 0.0065466 | 92358.3333 | 0.875 | 274.3333 | 4.4267 | 336.5833 | 71.4167 | 683.6667 | 19.3701 | 1.0877 | 22.1065 | 63480.3749 | 6255354.6606 | 182.6248 | 77.9224 | 77.9224 | 736.4427 | 395.5625 | 22.5797
08/17 10:00:00 | 21.5333 | 6.0583 | 12.6481 | 0.0063739 | 92400 | 2.4333 | 267.0833 | 4.3924 | 336.4167 | 87.5 | 801.25 | 19.3701 | 1.0815 | 22.1065 | 55545.328 | 6814681.0159 | 347.9627 | 103.5274 | 103.5274 | 735.6828 | 587.5185 | 22.79
08/17 11:00:00 | 22.2 | 5.6 | 12.7281 | 0.0061882 | 92400 | 3.1 | 250 | 4.3064 | 336 | 97.75 | 866.5833 | 19.3701 | 1.0793 | 22.1065 | 66125.3905 | 6607275.2127 | 487.9466 | 121.5788 | 121.5788 | 616.657 | 742.0459 | 22.9428
08/17 12:00:00 | 23.8333 | 4.6083 | 12.9413 | 0.0057536 | 92400 | 2.8083 | 285 | 4.065 | 334.8333 | 102.1667 | 907 | 19.3701 | 1.0741 | 22.1065 | 75382.9452 | 5910732.6416 | 586.4607 | 130.0581 | 130.0581 | 426.5599 | 848.96 | 23.6279
08/17 13:00:00 | 25.6417 | 3.55 | 13.2242 | 0.0053259 | 92400 | 1.9583 | 304.75 | 3.7715 | 333.4167 | 104.5833 | 927.5833 | 19.3701 | 1.0684 | 22.1065 | 60835.3593 | 5711847.6678 | 633.1287 | 133.9422 | 142.911 | 199.8063 | 900.4053 | 24.3223
08/17 14:00:00 | 26.45 | 2.6583 | 13.2021 | 0.0049812 | 92341.6667 | 3.6 | 329.5833 | 3.5637 | 332.4167 | 104.4167 | 933 | 19.3701 | 1.0654 | 22.1065 | 75382.9452 | 5699828.0491 | 623.471 | 133.9543 | 328.1721 | 133.9543 | 892.6479 | 24.4444
08/17 15:00:00 | 26.9917 | 1.9083 | 13.1405 | 0.0047001 | 92300 | 4.225 | 303.3333 | 3.3553 | 331.4167 | 105 | 920 | 19.3701 | 1.0635 | 22.1065 | 58190.3436 | 6385181.9811 | 558.469 | 130.8949 | 558.3895 | 130.8949 | 827.0576 | 24.4443
08/17 16:00:00 | 26.9083 | 2.6333 | 13.3853 | 0.0049997 | 92300 | 4.1833 | 287.5 | 3.5114 | 332.1667 | 100.0833 | 898.0833 | 19.3701 | 1.0633 | 22.1065 | 121670.7185 | 7209280.6958 | 445.8815 | 121.9251 | 741.8169 | 121.9251 | 712.7047 | 24.4442
08/17 17:00:00 | 26.7 | 3.3 | 13.528 | 0.0052399 | 92300 | 4.6 | 300 | 3.685 | 333 | 91.6667 | 854.75 | 19.3701 | 1.0636 | 22.1065 | 198376.1715 | 7482626.2438 | 295.2096 | 102.3486 | 865.0145 | 102.3486 | 556.6974 | 24.4442
08/17 18:00:00 | 26.0583 | 2.3667 | 12.9814 | 0.004914 | 92241.6667 | 4.3083 | 288.3333 | 3.442 | 331.8333 | 79.3333 | 770.4167 | 19.3701 | 1.0657 | 22.1065 | 154733.4138 | 7232508.6753 | 124.9209 | 83.4115 | 871.7366 | 80.2258 | 372.263 | 24.4442
08/17 19:00:00 | 24.2583 | 2.3417 | 12.2969 | 0.0049252 | 92141.6667 | 2.9333 | 274.1667 | 3.3901 | 331.5833 | 61 | 598.5833 | 19.3701 | 1.071 | 22.1065 | 79350.4686 | 5777331.4196 | 51.4588 | 134.5373 | 723.4985 | 51.4588 | 183.171 | 24.4442
08/17 20:00:00 | 22.6583 | 3.0917 | 11.9355 | 0.0051999 | 92100 | 0.875 | 295.6667 | 3.5983 | 332.5833 | 23.75 | 229.4444 | 19.3701 | 1.0759 | 22.1065 | 46287.7734 | 1726094.0213 | 15.8687 | 67.9161 | 215.074 | 15.8687 | 35.2969 | 24.4443
08/17 21:00:00 | 20.5667 | 3.65 | 11.3492 | 0.0054522 | 92041.6667 | 0 | 309.9167 | 3.8061 | 333.5833 | 0 | 0 | 19.3701 | 1.0824 | 22.1065 | 33062.6953 | 0 | 0 | 0 | 0 | 0 | 0 | 24.4418
08/17 22:00:00 | 18.4667 | 3.55 | 10.4297 | 0.0053871 | 92000 | 0.875 | 215.4167 | 3.7715 | 333.4167 | 0 | 0 | 19.3701 | 1.0898 | 22.1065 | 21160.125 | 0 | 0 | 0 | 0 | 0 | 0 | 24.1919
08/17 23:00:00 | 17.8 | 3.3 | 10.0468 | 0.0052814 | 92000 | 1.5 | 150 | 3.685 | 333 | 0 | 0 | 19.3701 | 1.0925 | 22.1065 | 14547.5859 | 0 | 0 | 0 | 0 | 0 | 0 | 23.7843
08/17 24:00:00 | 17.45 | 3.65 | 10.0251 | 0.0054075 | 91941.6667 | 0.625 | 250.3333 | 3.8061 | 333.5833 | 0 | 0 | 19.3701 | 1.0929 | 22.1065 | 9257.5547 | 0 | 0 | 0 | 0 | 0 | 0 | 23.549
08/18 01:00:00 | 16.5583 | 4.5417 | 10.0518 | 0.0057991 | 91900 | 1.5167 | 114.1667 | 4.0135 | 334.5833 | 0 | 0 | 19.3701 | 1.0951 | 22.0933 | 9257.5547 | 0 | 0 | 0 | 0 | 0 | 0 | 23.2085
08/18 02:00:00 | 15.8083 | 4.65 | 9.7579 | 0.0058191 | 91900 | 2.8917 | 125.8333 | 3.9789 | 334.4167 | 0 | 0 | 19.3701 | 1.0979 | 22.0933 | 5290.0312 | 0 | 0 | 0 | 0 | 0 | 0 | 22.8493
08/18 03:00:00 | 15.8917 | 4.1083 | 9.5442 | 0.0055794 | 91900 | 2.8083 | 141.6667 | 3.8926 | 334 | 0 | 0 | 19.3701 | 1.098 | 22.0933 | 5290.0312 | 0 | 0 | 0 | 0 | 0 | 0 | 22.6539
08/18 04:00:00 | 15.4583 | 3.9 | 9.2589 | 0.005489 | 91841.6667 | 2.3083 | 155.8333 | 3.8926 | 334 | 0 | 0 | 19.3701 | 1.0991 | 22.0933 | 9257.5547 | 0 | 0 | 0 | 0 | 0 | 0 | 22.4928
08/18 05:00:00 | 15 | 3.9 | 9.0477 | 0.0054787 | 91800 | 2.1 | 160 | 3.8926 | 334 | 0 | 0 | 19.3701 | 1.1004 | 22.0933 | 14547.5859 | 0 | 0 | 0 | 0 | 0 | 0 | 22.3526
08/18 06:00:00 | 14.65 | 4.5417 | 9.1924 | 0.0057523 | 91858.3333 | 1.75 | 148.3333 | 4.0135 | 334.5833 | 1.4167 | 11.4167 | 19.3701 | 1.1019 | 22.0933 | 33062.6953 | 136422.3949 | 0.89866 | 5.5911 | 0.89866 | 15.4691 | 1.5006 | 21.9987
08/18 07:00:00 | 16.3833 | 5.35 | 10.3348 | 0.0061405 | 92016.6667 | 1.5 | 110.8333 | 4.2203 | 335.5833 | 20.5833 | 171.25 | 19.3701 | 1.0965 | 22.0933 | 55545.328 | 1991203.2223 | 15.9461 | 59.3654 | 15.9461 | 239.5621 | 43.4696 | 22.21
08/18 08:00:00 | 19.725 | 5.25 | 11.6776 | 0.0061246 | 92100 | 0.625 | 172.5833 | 4.1859 | 335.4167 | 49.3333 | 428.3333 | 19.3701 | 1.085 | 22.0933 | 60835.3593 | 4294443.0913 | 49.6234 | 61.1596 | 44.1606 | 524.469 | 180.4267 | 22.5035
08/18 09:00:00 | 21.7417 | 5.6417 | 12.5499 | 0.006212 | 92158.3333 | 1.5167 | 292.9167 | 4.2203 | 335.5833 | 76.0833 | 652.4167 | 19.3701 | 1.0781 | 22.0933 | 63480.3749 | 6099179.8999 | 179.4137 | 77.864 | 77.864 | 714.8581 | 385.5239 | 22.852
08/18 10:00:00 | 22.8417 | 5.8083 | 13.0583 | 0.006305 | 92200 | 2.6 | 323.3333 | 4.3064 | 336 | 91.5833 | 775.4167 | 19.3701 | 1.0745 | 22.0933 | 55545.328 | 6713346.5831 | 342.9889 | 102.3396 | 102.3396 | 723.1844 | 575.5467 | 23.2325
08/18 11:00:00 | 23.3 | 5.6 | 13.1702 | 0.00624 | 92200 | 2.6 | 340 | 4.3064 | 336 | 100.75 | 842.8333 | 19.3701 | 1.0729 | 22.0933 | 66125.3905 | 6505431.9422 | 479.1628 | 121.1152 | 121.1152 | 604.377 | 727.4351 | 23.6595
08/18 12:00:00 | 25.575 | 4.9 | 13.7448 | 0.0059482 | 92200 | 3.475 | 305 | 4.065 | 334.8333 | 100.1667 | 893.9167 | 19.3701 | 1.0652 | 22.0933 | 75382.9452 | 5822359.3 | 578.0761 | 128.0233 | 128.0233 | 420.0267 | 836.2324 | 24.2675
08/18 13:00:00 | 27.8417 | 4.1083 | 14.2241 | 0.0055706 | 92141.6667 | 3.225 | 291.6667 | 3.8926 | 334 | 112 | 901.25 | 19.3701 | 1.0572 | 22.0933 | 60835.3593 | 5660392.3504 | 622.6868 | 134.4238 | 143.0032 | 199.475 | 885.1366 | 24.923
08/18 14:00:00 | 28.3 | 3.55 | 14.1908 | 0.0053525 | 92100 | 3.1833 | 282.5 | 3.7715 | 333.4167 | 155 | 839.9167 | 19.3701 | 1.0555 | 22.0933 | 75382.9452 | 5836587.0079 | 615.4863 | 143.447 | 330.9926 | 143.447 | 864.4374 | 25.4745
08/18 15:00:00 | 28.65 | 3.65 | 14.3151 | 0.0053511 | 92100 | 3.8917 | 281.6667 | 5.4736 | 341.75 | 123.3333 | 862.5833 | 19.3701 | 1.0542 | 22.0933 | 58190.3436 | 6306899.7556 | 544.5521 | 133.0658 | 543.3381 | 133.0658 | 800.8946 | 24.4267
08/18 16:00:00 | 28.9 | 4.1917 | 14.6104 | 0.005593 | 92041.6667 | 4.1 | 284.1667 | 5.0837 | 339.8333 | 169.0833 | 691.75 | 19.3701 | 1.0523 | 22.0933 | 121670.7185 | 6856784.0465 | 414.4498 | 132.0985 | 669.2791 | 132.0985 | 641.7608 | 24.444
08/18 17:00:00 | 28.9 | 4.4 | 14.7077 | 0.0057098 | 92000 | 4.1 | 280 | 3.8926 | 334 | 158 | 622.3333 | 19.3701 | 1.0516 | 22.0933 | 198376.1715 | 6809794.2474 | 274.7841 | 119.2667 | 735.514 | 119.2667 | 495.6635 | 24.4441
08/18 18:00:00 | 28.55 | 4.1083 | 14.4795 | 0.0055979 | 91941.6667 | 2.9333 | 274.1667 | 3.8926 | 334 | 112 | 636.6667 | 19.3701 | 1.0524 | 22.0933 | 154733.4138 | 6725182.9765 | 128.649 | 92.8789 | 783.995 | 90.0444 | 352.5514 | 26.3616
08/18 19:00:00 | 27.3667 | 4.5417 | 14.2309 | 0.0058077 | 91841.6667 | 2.1 | 252.5 | 4.0135 | 334.5833 | 62.3333 | 559.8333 | 19.3701 | 1.055 | 22.0933 | 79350.4686 | 5509163.5295 | 51.1245 | 129.8033 | 686.6853 | 51.1245 | 176.0559 | 27.2539
08/18 20:00:00 | 25.3583 | 5.35 | 13.8286 | 0.0061763 | 91800 | 0.875 | 280.25 | 4.2203 | 335.5833 | 23.0278 | 217.3333 | 19.3701 | 1.061 | 22.0933 | 46287.7734 | 1635041.3664 | 15.0615 | 64.2847 | 203.8031 | 15.0615 | 33.966 | 26.9047
08/18 21:00:00 | 23.1167 | 6.2417 | 13.3819 | 0.0065992 | 91741.6667 | 0.875 | 233.75 | 4.4267 | 336.5833 | 0 | 0 | 19.3701 | 1.0676 | 22.0933 | 33062.6953 | 0 | 0 | 0 | 0 | 0 | 0 | 24.4828
08/18 22:00:00 | 21.9083 | 5.7083 | 12.6987 | 0.006354 | 91700 | 0.625 | 247.0833 | 4.2718 | 335.8333 | 0 | 0 | 19.3701 | 1.0719 | 22.0933 | 21160.125 | 0 | 0 | 0 | 0 | 0 | 0 | 24.4442
08/18 23:00:00 | 21.7 | 5 | 12.3321 | 0.0060467 | 91700 | 0 | 296.1667 | 4.0998 | 335 | 0 | 0 | 19.3701 | 1.0732 | 22.0933 | 14547.5859 | 0 | 0 | 0 | 0 | 0 | 0 | 24.4443
08/18 24:00:00 | 20.0667 | 5.6417 | 11.9406 | 0.006306 | 91641.6667 | 1.5167 | 199.5833 | 4.2203 | 335.5833 | 0 | 0 | 19.3701 | 1.0781 | 22.0933 | 9257.5547 | 0 | 0 | 0 | 0 | 0 | 0 | 24.1867
08/19 01:00:00 | 18.9 | 6.1 | 11.6107 | 0.0064473 | 91541.6667 | 3.1833 | 124.1667 | 4.3064 | 336 | 0 | 0 | 19.3701 | 1.0809 | 22.0781 | 468982.3359 | 0 | 0 | 0 | 0 | 0 | 0 | 23.6622
08/19 02:00:00 | 18.2583 | 6.1 | 11.3522 | 0.006447 | 91500 | 2.375 | 131.6667 | 4.3064 | 336 | 0 | 0 | 19.3701 | 1.0828 | 22.0781 | 464024.1966 | 0 | 0 | 0 | 0 | 0 | 0 | 23.4819
08/19 03:00:00 | 17.45 | 6.1 | 11.0413 | 0.0064588 | 91500 | 1.5 | 134.1667 | 4.3064 | 336 | 0 | 0 | 19.3701 | 1.0858 | 22.0781 | 463033.5808 | 0 | 0 | 0 | 0 | 0 | 0 | 23.3384
08/19 04:00:00 | 16.5583 | 6.1 | 10.6593 | 0.0064373 | 91500 | 0.625 | 218.6667 | 4.3064 | 336 | 0 | 0 | 19.3701 | 1.0892 | 22.0781 | 467991.7201 | 0 | 0 | 0 | 0 | 0 | 0 | 23.1571
08/19 05:00:00 | 16.1 | 6.1 | 10.445 | 0.0064099 | 91500 | 0 | 307.6667 | 4.3064 | 336 | 0 | 0 | 19.3701 | 1.091 | 22.0781 | 474272.3672 | 0 | 0 | 0 | 0 | 0 | 0 | 22.9976
08/19 06:00:00 | 17.3833 | 6.45 | 11.1894 | 0.0066328 | 91558.3333 | 1.5167 | 229.1667 | 4.4267 | 336.5833 | 1.1667 | 14.5 | 19.3701 | 1.0865 | 22.0781 | 497740.5558 | 159410.6823 | 0.82563 | 6.4679 | 0.82563 | 18.414 | 1.2779 | 22.7307
08/19 07:00:00 | 19.6417 | 6.9917 | 12.3548 | 0.0069146 | 91658.3333 | 1.0833 | 167 | 4.5126 | 337 | 17 | 206.3333 | 19.3701 | 1.0788 | 22.0781 | 474753.6974 | 2186458.7028 | 14.236 | 63.7709 | 14.236 | 268.3281 | 44.2089 | 22.9441
08/19 08:00:00 | 22.525 | 7.55 | 13.7059 | 0.0072007 | 91758.3333 | 0.875 | 135.8333 | 4.6327 | 337.5833 | 41.0833 | 472.9167 | 19.3701 | 1.0689 | 22.0781 | 271243.9559 | 4478244.7496 | 48.0928 | 60.2378 | 42.2179 | 552.3698 | 185.5939 | 23.3677
08/19 09:00:00 | 24.8917 | 8.0917 | 14.7318 | 0.0073865 | 91858.3333 | 0.625 | 193.4167 | 4.8382 | 338.5833 | 64.4167 | 700.6667 | 19.3701 | 1.0613 | 22.0781 | 207645.281 | 6253674.5646 | 181.2621 | 74.2281 | 74.2281 | 743.2947 | 396.579 | 24.0957
08/19 10:00:00 | 26.2417 | 8.0083 | 15.1326 | 0.0072974 | 91900 | 1.225 | 274.5833 | 4.8039 | 338.4167 | 79.25 | 813.8333 | 19.3701 | 1.0571 | 22.0781 | 204663.3134 | 6762933.1559 | 346.5029 | 102.0739 | 102.0739 | 731.3279 | 587.0415 | 24.4444
08/19 11:00:00 | 26.7 | 7.8 | 15.2077 | 0.0071988 | 91900 | 2.1 | 290 | 4.7184 | 338 | 87.25 | 875.6667 | 19.3701 | 1.0557 | 22.0781 | 216729.2996 | 6519727.5607 | 485.0972 | 116.9349 | 116.9349 | 613.6455 | 738.3516 | 24.4443
08/19 12:00:00 | 28.625 | 7.45 | 15.7843 | 0.0070945 | 91958.3333 | 2.3917 | 307.5 | 4.5984 | 337.4167 | 88.1667 | 919 | 19.3701 | 1.0498 | 22.0781 | 222519.6988 | 5802502.5664 | 583.4507 | 124.5474 | 124.5474 | 422.1971 | 844.9168 | 25.3948
08/19 13:00:00 | 30.9917 | 5.5667 | 15.9118 | 0.0062788 | 92000 | 1.9583 | 301.3333 | 4.151 | 335.25 | 88.9167 | 941.0833 | 19.3701 | 1.0434 | 22.0781 | 204504.9574 | 5601929.6492 | 630.2618 | 128.1731 | 137.2197 | 194.2846 | 896.3911 | 26.1514
08/19 14:00:00 | 32.3417 | 5.1 | 16.0985 | 0.0059648 | 91941.6667 | 2.725 | 324.1667 | 4.134 | 335.1667 | 89.5 | 945 | 19.3701 | 1.0387 | 22.0781 | 214099.4641 | 5586899.744 | 620.0652 | 128.2437 | 323.2762 | 128.2437 | 887.9402 | 26.7717
08/19 15:00:00 | 32.8 | 4.6083 | 16.0483 | 0.0057237 | 91900 | 3.8917 | 344.1667 | 4.065 | 334.8333 | 91.0833 | 930.75 | 19.3701 | 1.0371 | 22.0781 | 198888.0943 | 6268007.8121 | 554.4418 | 125.0684 | 553.9527 | 125.0684 | 821.6541 | 24.52
08/19 16:00:00 | 33.0917 | 4.8917 | 16.3168 | 0.0059411 | 91841.6667 | 3.5167 | 291.6667 | 4.134 | 335.1667 | 87 | 907.5833 | 19.3701 | 1.0351 | 22.0781 | 283645.6348 | 7084495.3537 | 440.7996 | 115.6906 | 736.9895 | 115.6906 | 706.1602 | 24.4435
08/19 17:00:00 | 33.3 | 5.6 | 16.6789 | 0.0063072 | 91800 | 3.1 | 0 | 4.3064 | 336 | 79 | 866.5833 | 19.3701 | 1.0333 | 22.0781 | 477752.8471 | 7346617.7168 | 289.3911 | 98.5132 | 853.1538 | 98.5132 | 550.4013 | 24.4434
08/19 18:00:00 | 32.0167 | 3.9667 | 15.7282 | 0.005682 | 91741.6667 | 2.8083 | 319.1667 | 3.8226 | 333.6667 | 68.1667 | 789.25 | 19.3701 | 1.038 | 22.0781 | 598705.9111 | 7183943.5424 | 120.6289 | 78.0149 | 874.2427 | 74.9221 | 368.1236 | 27.2358
08/19 19:00:00 | 30.4583 | 2.8 | 14.8161 | 0.0052418 | 91700 | 1.9583 | 313.3333 | 3.477 | 332 | 50.8333 | 628.5833 | 19.3701 | 1.0436 | 22.0781 | 514286.5816 | 5826811.3697 | 46.5672 | 132.1587 | 739.6309 | 46.5672 | 178.9253 | 28.4211
08/19 20:00:00 | 28.3667 | 4.725 | 14.7141 | 0.0059791 | 91641.6667 | 0.625 | 322.4167 | 3.9608 | 334.3333 | 15.75 | 201.3333 | 19.3701 | 1.0489 | 22.0781 | 481719.1943 | 1752024.4089 | 11.5301 | 67.8954 | 227.6602 | 11.5301 | 28.3223 | 28.6287
08/19 21:00:00 | 26.2667 | 6.1 | 14.4216 | 0.0065017 | 91600 | 0 | 319.9167 | 4.3064 | 336 | 0 | 0 | 19.3701 | 1.0549 | 22.0781 | 516562.2569 | 0 | 0 | 0 | 0 | 0 | 0 | 24.6524
08/19 22:00:00 | 24.6083 | 6.1 | 13.85 | 0.0065293 | 91600 | 1.225 | 120 | 4.3064 | 336 | 0 | 0 | 19.3701 | 1.0608 | 22.0781 | 499706.6074 | 0 | 0 | 0 | 0 | 0 | 0 | 24.4438
08/19 23:00:00 | 23.9 | 6.1 | 13.5793 | 0.0065149 | 91600 | 2.1 | 130 | 4.3064 | 336 | 0 | 0 | 19.3701 | 1.0633 | 22.0781 | 483187.9098 | 0 | 0 | 0 | 0 | 0 | 0 | 24.4438
08/19 24:00:00 | 22.6167 | 7.3833 | 13.6504 | 0.0071237 | 91541.6667 | 1.75 | 130 | 4.6665 | 337.75 | 0 | 0 | 19.3701 | 1.0662 | 22.0781 | 470963.5676 | 0 | 0 | 0 | 0 | 0 | 0 | 24.8154
08/20 01:00:00 | 21.7 | 8.3 | 13.651 | 0.0075031 | 91500 | 1.85 | 118.3333 | 4.9237 | 339 | 0 | 0 | 19.3701 | 1.0684 | 22.0609 | 468982.3359 | 0 | 0 | 0 | 0 | 0 | 0 | 24.4453
08/20 02:00:00 | 21.7 | 8.3 | 13.651 | 0.0075031 | 91500 | 2.3917 | 121.6667 | 4.9237 | 339 | 0 | 0 | 19.3701 | 1.0684 | 22.0609 | 464024.1966 | 0 | 0 | 0 | 0 | 0 | 0 | 24.1149
08/20 03:00:00 | 21.7 | 8.3 | 13.651 | 0.0075031 | 91500 | 4.0583 | 130 | 4.9237 | 339 | 0 | 0 | 19.3701 | 1.0684 | 22.0609 | 463033.5808 | 0 | 0 | 0 | 0 | 0 | 0 | 23.6554
08/20 04:00:00 | 21.35 | 8.3 | 13.563 | 0.0075479 | 91500 | 3.6417 | 135.8333 | 4.9237 | 339 | 0 | 0 | 19.3701 | 1.0696 | 22.0609 | 467991.7201 | 0 | 0 | 0 | 0 | 0 | 0 | 23.4664
08/20 05:00:00 | 21.1 | 8.3 | 13.4979 | 0.0075775 | 91500 | 2.6 | 140 | 4.9237 | 339 | 0 | 0 | 19.3701 | 1.0704 | 22.0609 | 474272.3672 | 0 | 0 | 0 | 0 | 0 | 0 | 23.4609
08/20 06:00:00 | 21.45 | 8.65 | 13.7786 | 0.0077344 | 91616.6667 | 3.475 | 128.3333 | 4.9237 | 339 | 1.1667 | 13.5833 | 19.3701 | 1.0703 | 22.0609 | 497740.5558 | 150703.3818 | 0.81906 | 6.1073 | 0.81906 | 17.3621 | 1.2703 | 23.2526
08/20 07:00:00 | 22.3417 | 10.1833 | 14.8682 | 0.0086038 | 91758.3333 | 1.7083 | 138.6667 | 5.2814 | 340.75 | 17.1667 | 195.75 | 19.3701 | 1.0672 | 22.0609 | 474753.6974 | 2110189.9049 | 14.159 | 61.4403 | 14.159 | 258.6637 | 43.0696 | 23.5458
08/20 08:00:00 | 25.7167 | 9.8167 | 16.0195 | 0.0085801 | 91858.3333 | 1.5167 | 133.3333 | 5.1792 | 340.25 | 42.3333 | 458.5 | 19.3701 | 1.0564 | 22.0609 | 271243.9559 | 4391799.8989 | 47.9223 | 59.448 | 42.0648 | 541.0282 | 182.4901 | 24.4327
08/20 09:00:00 | 28.4417 | 8.2583 | 16.151 | 0.0076121 | 91958.3333 | 2.6 | 120 | 4.8039 | 338.4167 | 67.5833 | 682.8333 | 19.3701 | 1.0496 | 22.0609 | 207645.281 | 6180620.4857 | 180.4863 | 75.1614 | 75.1614 | 731.0428 | 391.2936 | 24.4371
08/20 10:00:00 | 30.1833 | 9.4333 | 17.1255 | 0.0081139 | 92000 | 3.1833 | 61.6667 | 5.0769 | 339.75 | 84.4167 | 794.9167 | 19.3701 | 1.0432 | 22.0609 | 204663.3134 | 6719877.6099 | 344.0155 | 101.8827 | 101.8827 | 725.5413 | 580.4205 | 24.444
08/20 11:00:00 | 31.1 | 10.6 | 17.8603 | 0.0086788 | 92000 | 3.6 | 20 | 5.3329 | 341 | 94.5833 | 856.1667 | 19.3701 | 1.0391 | 22.0609 | 216729.2996 | 6502189.8501 | 481.4397 | 118.9356 | 118.9356 | 607.5808 | 731.136 | 24.4438
08/20 12:00:00 | 33.375 | 8.6167 | 17.8618 | 0.007752 | 92000 | 2.375 | 93.5 | 4.8544 | 338.6667 | 98.0833 | 896.9167 | 19.3701 | 1.0329 | 22.0609 | 222519.6988 | 5811509.0899 | 578.6583 | 127.1417 | 127.1417 | 419.7906 | 836.5879 | 25.9662
08/20 13:00:00 | 35.6417 | 5.5667 | 17.3963 | 0.0062307 | 92000 | 0.625 | 147.75 | 4.151 | 335.25 | 99.8333 | 917.25 | 19.3701 | 1.0278 | 22.0609 | 204504.9574 | 5611172.0882 | 624.3588 | 130.8106 | 139.7172 | 195.7309 | 886.8009 | 26.9802
08/20 14:00:00 | 36.45 | 4.4 | 17.3341 | 0.0058232 | 92000 | 0.875 | 151.3333 | 3.8926 | 334 | 100.6667 | 920.3333 | 19.3701 | 1.0258 | 22.0609 | 214099.4641 | 5598157.4067 | 614.1592 | 130.9931 | 322.5002 | 130.9931 | 878.2154 | 27.6849
08/20 15:00:00 | 36.7 | 4.75 | 17.4733 | 0.0059077 | 91941.6667 | 2.725 | 256.25 | 4.0135 | 334.5833 | 103 | 902.5833 | 19.3701 | 1.0242 | 22.0609 | 198888.0943 | 6265368.6628 | 548.7028 | 128.2269 | 547.9363 | 128.2269 | 811.4206 | 24.6398
08/20 16:00:00 | 36.7 | 5.35 | 17.6604 | 0.0061631 | 91841.6667 | 3.0167 | 324.1667 | 4.2203 | 335.5833 | 98.8333 | 876.3333 | 19.3701 | 1.0226 | 22.0609 | 283645.6348 | 7055517.6354 | 436.9524 | 118.4821 | 727.1734 | 118.4821 | 696.6617 | 24.4424
08/20 17:00:00 | 36.7 | 5.6 | 17.7955 | 0.0063438 | 91800 | 2.6 | 320 | 4.3064 | 336 | 89.5833 | 832 | 19.3701 | 1.0219 | 22.0609 | 477752.8471 | 7286857.1186 | 288.307 | 99.2695 | 843.1512 | 99.2695 | 542.2492 | 24.4425
08/20 18:00:00 | 35.7083 | 6.5333 | 17.7642 | 0.006706 | 91800 | 2.8917 | 308.3333 | 4.4267 | 336.5833 | 76.0833 | 749.1667 | 19.3701 | 1.0246 | 22.0609 | 589669.5268 | 7012400.963 | 121.0491 | 79.6804 | 847.7338 | 76.7469 | 360.934 | 27.6601
08/20 19:00:00 | 33.3667 | 7.8417 | 17.524 | 0.0073577 | 91741.6667 | 2.8083 | 305.8333 | 4.7524 | 338.1667 | 55.3333 | 573.1667 | 19.3701 | 1.0307 | 22.0609 | 514286.5816 | 5492769.3889 | 46.8808 | 125.2815 | 693.1626 | 46.8808 | 172.9223 | 28.9935
08/20 20:00:00 | 30.9167 | 8.9417 | 17.203 | 0.0079604 | 91641.6667 | 1.9583 | 109.1667 | 5.0432 | 339.5833 | 14.5833 | 156.9167 | 19.3701 | 1.0369 | 22.0609 | 481719.1943 | 1434985.9269 | 10.486 | 55.5802 | 184.5492 | 10.486 | 24.5698 | 29.3434
08/20 21:00:00 | 28.3667 | 8.4667 | 16.0658 | 0.0075943 | 91600 | 2.4333 | 120 | 4.8893 | 338.8333 | 0 | 0 | 19.3701 | 1.0458 | 22.0609 | 516562.2569 | 0 | 0 | 0 | 0 | 0 | 0 | 24.7565
08/20 22:00:00 | 26.9083 | 8.4417 | 15.6135 | 0.0076447 | 91541.6667 | 3.6833 | 125.8333 | 4.8382 | 338.5833 | 0 | 0 | 19.3701 | 1.0501 | 22.0609 | 499706.6074 | 0 | 0 | 0 | 0 | 0 | 0 | 24.4429
08/20 23:00:00 | 26.7 | 8.9 | 15.8026 | 0.007963 | 91500 | 4.1 | 130 | 4.9237 | 339 | 0 | 0 | 19.3701 | 1.0498 | 22.0609 | 483187.9098 | 0 | 0 | 0 | 0 | 0 | 0 | 24.4428
08/20 24:00:00 | 26.7 | 8.55 | 15.5658 | 0.007678 | 91500 | 4.6833 | 130 | 4.9237 | 339 | 0 | 0 | 19.3701 | 1.0503 | 22.0609 | 470963.5676 | 0 | 0 | 0 | 0 | 0 | 0 | 25.9785
08/21 01:00:00 | 26.7 | 8.0083 | 15.2759 | 0.0073323 | 91500 | 4.5167 | 124.1667 | 4.8039 | 338.4167 | 0 | 0 | 19.3701 | 1.0509 | 22.0417 | 468982.3359 | 0 | 0 | 0 | 0 | 0 | 0 | 26.4541
08/21 02:00:00 | 25.7083 | 8.0917 | 15.0571 | 0.0074786 | 91500 | 3.225 | 120 | 4.8382 | 338.5833 | 0 | 0 | 19.3701 | 1.0541 | 22.0417 | 464024.1966 | 0 | 0 | 0 | 0 | 0 | 0 | 26.1398
08/21 03:00:00 | 23.075 | 8.9417 | 14.5084 | 0.0079159 | 91500 | 2.6 | 213.3333 | 5.0432 | 339.5833 | 0 | 0 | 19.3701 | 1.0627 | 22.0417 | 463033.5808 | 0 | 0 | 0 | 0 | 0 | 0 | 24.4625
08/21 04:00:00 | 20.3583 | 9.75 | 13.8411 | 0.0082653 | 91500 | 2.8917 | 139.1667 | 5.2478 | 340.5833 | 0 | 0 | 19.3701 | 1.072 | 22.0417 | 467991.7201 | 0 | 0 | 0 | 0 | 0 | 0 | 24.2344
08/21 05:00:00 | 19.4 | 10 | 13.5965 | 0.0083826 | 91500 | 3.1 | 90 | 5.3329 | 341 | 0 | 0 | 19.3701 | 1.0753 | 22.0417 | 474272.3672 | 0 | 0 | 0 | 0 | 0 | 0 | 23.9067
08/21 06:00:00 | 21.0333 | 9.3583 | 13.9859 | 0.0081456 | 91558.3333 | 3.6833 | 119.1667 | 5.0942 | 339.8333 | 1.1667 | 11.8333 | 19.3701 | 1.0704 | 22.0417 | 497740.5558 | 135498.2355 | 0.81297 | 5.4915 | 0.81297 | 15.5093 | 1.2559 | 23.6332
08/21 07:00:00 | 24.1833 | 8.55 | 14.7184 | 0.0076783 | 91716.6667 | 3.5167 | 128.3333 | 4.9237 | 339 | 17.6667 | 175.3333 | 19.3701 | 1.0617 | 22.0417 | 474753.6974 | 1968378.8043 | 14.1892 | 57.378 | 14.1892 | 240.1819 | 41.0398 | 24.3545
08/21 08:00:00 | 25.8917 | 9.2917 | 15.5693 | 0.0079653 | 91858.3333 | 2.1667 | 155 | 5.1624 | 340.1667 | 45.5833 | 430.25 | 19.3701 | 1.0568 | 22.0417 | 271243.9559 | 4232915.4169 | 47.4701 | 57.8882 | 41.633 | 520.8347 | 177.2307 | 25.1709
08/21 09:00:00 | 26.7417 | 8.7167 | 15.6228 | 0.0076759 | 91900 | 2.1417 | 215 | 4.9745 | 339.25 | 73.5 | 651.75 | 19.3701 | 1.0547 | 22.0417 | 207645.281 | 6054099.0782 | 178.853 | 76.5572 | 76.5572 | 710.5279 | 382.5796 | 24.4276
08/21 10:00:00 | 28.1917 | 8.0917 | 15.7946 | 0.0072828 | 91958.3333 | 1.0833 | 242.3333 | 4.8382 | 338.5833 | 91.5 | 770.8333 | 19.3701 | 1.051 | 22.0417 | 204663.3134 | 6685160.7676 | 342.8394 | 100.8181 | 100.8181 | 721.1717 | 572.6042 | 24.4438
08/21 11:00:00 | 28.9 | 8.3 | 16.1028 | 0.0073605 | 92000 | 0 | 250.4167 | 4.9237 | 339 | 102.3333 | 836.8333 | 19.3701 | 1.0489 | 22.0417 | 216729.2996 | 6488457.8285 | 478.1431 | 121.0543 | 121.0543 | 601.7399 | 724.5167 | 24.4438
08/21 12:00:00 | 31.175 | 8.0083 | 16.7828 | 0.0072827 | 91941.6667 | 1.5167 | 260.25 | 4.8039 | 338.4167 | 105.5 | 882.0833 | 19.3701 | 1.0405 | 22.0417 | 222519.6988 | 5823849.5727 | 575.9955 | 129.0888 | 129.0888 | 418.4423 | 831.7579 | 26.1176
08/21 13:00:00 | 33.0917 | 7.8 | 17.3923 | 0.0072765 | 91900 | 1.9583 | 290.8333 | 4.7184 | 338 | 109.1667 | 900.25 | 19.3701 | 1.0335 | 22.0417 | 204504.9574 | 5631405.5204 | 621.2092 | 133.189 | 141.9988 | 197.3515 | 881.496 | 27.085
08/21 14:00:00 | 34.2917 | 7.45 | 17.6541 | 0.0071242 | 91900 | 2.725 | 298.3333 | 4.5984 | 337.4167 | 111.75 | 898.9167 | 19.3701 | 1.0297 | 22.0417 | 214099.4641 | 5618856.4897 | 609.8762 | 133.7726 | 322.4334 | 133.7726 | 871.141 | 27.7877
08/21 15:00:00 | 35.35 | 6.9083 | 17.7613 | 0.0068413 | 91841.6667 | 3.8917 | 319.1667 | 4.5126 | 337 | 111.6667 | 884.0833 | 19.3701 | 1.026 | 22.0417 | 198888.0943 | 6269879.8596 | 545.4498 | 130.4759 | 544.4135 | 130.4759 | 805.5308 | 24.6517
08/21 16:00:00 | 35.6 | 7.6333 | 18.1416 | 0.0072437 | 91800 | 5.0333 | 334.1667 | 4.7524 | 338.1667 | 108.8333 | 852 | 19.3701 | 1.0241 | 22.0417 | 283645.6348 | 7064521.4516 | 437.051 | 118.6475 | 726.1176 | 118.6475 | 690.1902 | 24.4427
08/21 17:00:00 | 35.6 | 8.3 | 18.3962 | 0.00758 | 91800 | 5.7 | 330 | 4.9237 | 339 | 100.3333 | 796.75 | 19.3701 | 1.0235 | 22.0417 | 477752.8471 | 7203269.8352 | 286.4992 | 102.4958 | 824.8276 | 102.4958 | 533.9349 | 24.4429
08/21 18:00:00 | 34.9 | 7.3667 | 17.7799 | 0.0070752 | 91683.3333 | 4.1833 | 330 | 4.6839 | 337.8333 | 83.8333 | 641.5833 | 19.3701 | 1.0254 | 22.0417 | 589669.5268 | 6328550.6755 | 117.4246 | 76.5119 | 757.7242 | 74.513 | 331.3202 | 27.5622
08/21 19:00:00 | 33.1167 | 6.0583 | 16.7173 | 0.0064607 | 91600 | 2.1667 | 335.8333 | 4.3924 | 336.4167 | 54.1667 | 218.3333 | 19.3701 | 1.0314 | 22.0417 | 514286.5816 | 2696563.0306 | 35.6826 | 66.7077 | 318.5483 | 35.6826 | 101.673 | 28.6583
08/21 20:00:00 | 31.2667 | 6.2417 | 16.136 | 0.0064936 | 91600 | 0.625 | 349.3333 | 4.4267 | 336.5833 | 16.75 | 26.75 | 19.3701 | 1.0376 | 22.0417 | 481719.1943 | 582448.6479 | 8.5127 | 23.7171 | 67.6792 | 8.5127 | 18.5579 | 28.9011
08/21 21:00:00 | 29.2583 | 7.6333 | 15.9725 | 0.0071117 | 91600 | 1.8083 | 323.3333 | 4.7524 | 338.1667 | 0 | 0 | 19.3701 | 1.0435 | 22.0417 | 516562.2569 | 0 | 0 | 0 | 0 | 0 | 0 | 24.6824
08/21 22:00:00 | 26.725 | 8.3 | 15.3921 | 0.0074481 | 91600 | 2.1667 | 305.8333 | 4.9237 | 339 | 0 | 0 | 19.3701 | 1.0517 | 22.0417 | 499706.6074 | 0 | 0 | 0 | 0 | 0 | 0 | 24.443
08/21 23:00:00 | 25.6 | 8.3 | 15.0043 | 0.0074476 | 91600 | 1.5 | 310 | 4.9237 | 339 | 0 | 0 | 19.3701 | 1.0557 | 22.0417 | 483187.9098 | 0 | 0 | 0 | 0 | 0 | 0 | 24.4433
08/21 24:00:00 | 23.9667 | 8.0083 | 14.338 | 0.0073448 | 91600 | 2.725 | 286.6667 | 4.8039 | 338.4167 | 0 | 0 | 19.3701 | 1.0617 | 22.0417 | 470963.5676 | 0 | 0 | 0 | 0 | 0 | 0 | 25.1506
08/22 01:00:00 | 21.8083 | 7.45 | 13.3684 | 0.0071345 | 91600 | 3.0167 | 275.8333 | 4.5984 | 337.4167 | 0 | 0 | 19.3701 | 1.0698 | 22.0205 | 468982.3359 | 0 | 0 | 0 | 0 | 0 | 0 | 24.3674
08/22 02:00:00 | 20.4583 | 6.9083 | 12.6167 | 0.0068733 | 91541.6667 | 2.6 | 285.8333 | 4.5126 | 337 | 0 | 0 | 19.3701 | 1.0745 | 22.0205 | 464024.1966 | 0 | 0 | 0 | 0 | 0 | 0 | 24.1441
08/22 03:00:00 | 19.65 | 6.7 | 12.2259 | 0.0067837 | 91558.3333 | 1.9583 | 278.3333 | 4.5126 | 337 | 0 | 0 | 19.3701 | 1.0778 | 22.0205 | 463033.5808 | 0 | 0 | 0 | 0 | 0 | 0 | 23.9731
08/22 04:00:00 | 18.7583 | 6.7 | 11.8974 | 0.0067973 | 91600 | 2.1417 | 287.5 | 4.5126 | 337 | 0 | 0 | 19.3701 | 1.0816 | 22.0205 | 467991.7201 | 0 | 0 | 0 | 0 | 0 | 0 | 23.7142
08/22 05:00:00 | 18.3 | 6.7 | 11.7082 | 0.0067866 | 91600 | 2.6 | 300 | 4.5126 | 337 | 0 | 0 | 19.3701 | 1.0833 | 22.0205 | 474272.3672 | 0 | 0 | 0 | 0 | 0 | 0 | 23.446
08/22 06:00:00 | 17.6583 | 6.9917 | 11.5858 | 0.0069213 | 91600 | 1.0833 | 293 | 4.5126 | 337 | 0 | 0 | 19.3701 | 1.0854 | 22.0205 | 497740.5558 | 0 | 0 | 0 | 0 | 0 | 0 | 23.2728
08/22 07:00:00 | 18.1917 | 6.9083 | 11.7446 | 0.0068626 | 91658.3333 | 1.5167 | 277.5 | 4.5126 | 337 | 17.6667 | 168.75 | 19.3701 | 1.0842 | 22.0205 | 474753.6974 | 1917999.3803 | 14.0739 | 55.6283 | 14.0739 | 234.057 | 40.327 | 23.3314
08/22 08:00:00 | 20.1833 | 6.9917 | 12.5703 | 0.0069193 | 91700 | 2.8917 | 299.1667 | 4.5126 | 337 | 45.25 | 431.9167 | 19.3701 | 1.0773 | 22.0205 | 271243.9559 | 4238546.6569 | 47.402 | 57.4049 | 41.3947 | 522.2398 | 177.5317 | 23.3129
08/22 09:00:00 | 22.3833 | 7.2 | 13.4314 | 0.0069508 | 91758.3333 | 3.3917 | 302.5 | 4.5126 | 337 | 71.5 | 661.6667 | 19.3701 | 1.0699 | 22.0205 | 207645.281 | 6094752.7622 | 180.0916 | 76.2856 | 76.2856 | 716.538 | 385.3377 | 23.5789
08/22 10:00:00 | 24.9333 | 7.8417 | 14.5714 | 0.0071872 | 91858.3333 | 3.3083 | 313.3333 | 4.7524 | 338.1667 | 88.4167 | 784.8333 | 19.3701 | 1.0615 | 22.0205 | 217224.6026 | 6719604.0673 | 344.66 | 101.5041 | 101.5041 | 725.3315 | 578.2487 | 24.3805
08/22 11:00:00 | 26.1 | 8.3 | 15.1829 | 0.0074143 | 91900 | 3.1 | 330 | 4.9237 | 339 | 99.75 | 849.5 | 19.3701 | 1.0574 | 22.0205 | 250369.1556 | 6528727.5553 | 482.4025 | 120.6337 | 120.6337 | 607.457 | 731.2726 | 24.4442
08/22 12:00:00 | 29.0167 | 7.6583 | 15.9471 | 0.0071483 | 91841.6667 | 3.975 | 318.3333 | 4.6839 | 337.8333 | 109.3333 | 879.6667 | 19.3701 | 1.047 | 22.0205 | 234019.2991 | 5855208.8825 | 577.5715 | 130.4265 | 130.4265 | 419.8386 | 833.5299 | 24.4441
08/22 13:00:00 | 32.0917 | 6.2667 | 16.3822 | 0.0064315 | 91800 | 5.2417 | 292.5 | 4.3924 | 336.4167 | 115.9167 | 891.75 | 19.3701 | 1.0372 | 22.0205 | 204504.9574 | 5661904.7991 | 621.1827 | 135.1268 | 143.9188 | 198.9629 | 880.9162 | 24.4438
08/22 14:00:00 | 33.4417 | 3.9667 | 16.0797 | 0.0055237 | 91741.6667 | 6.2833 | 285.8333 | 3.8226 | 333.6667 | 118.4167 | 890.25 | 19.3701 | 1.0334 | 22.0205 | 214099.4641 | 5648448.6833 | 609.7523 | 135.6659 | 323.4863 | 135.6659 | 870.447 | 24.4435
08/22 15:00:00 | 33.9 | 2.45 | 15.8517 | 0.0050684 | 91700 | 6.4083 | 301.6667 | 3.477 | 332 | 116.6667 | 876.9167 | 19.3701 | 1.0322 | 22.0205 | 198888.0943 | 6289210.0415 | 545.4083 | 131.9251 | 544.1339 | 131.9251 | 804.8739 | 24.4435
08/22 16:00:00 | 33.9 | 1.5583 | 15.6695 | 0.0048587 | 91641.6667 | 5.5583 | 310 | 3.2334 | 330.8333 | 112.5833 | 843.3333 | 19.3701 | 1.0319 | 22.0205 | 283645.6348 | 7069001.6413 | 437.5378 | 119.1098 | 724.9151 | 119.1098 | 688.0942 | 24.4434
08/22 17:00:00 | 33.9 | 1.1 | 15.5388 | 0.0047088 | 91600 | 5.1 | 310 | 3.0594 | 330 | 111.5 | 720.9167 | 19.3701 | 1.0316 | 22.0205 | 484683.6022 | 6833270.7425 | 276.7743 | 103.0286 | 771.1943 | 103.0286 | 506.7039 | 24.4432
08/22 18:00:00 | 33.2583 | 2.0917 | 15.5194 | 0.0049529 | 91541.6667 | 3.9333 | 310 | 3.303 | 331.1667 | 130.8333 | 342.4167 | 19.3701 | 1.0327 | 22.0205 | 1752902.1062 | 4546620.5337 | 110.2027 | 83.0756 | 493.0465 | 82.0423 | 264.1132 | 24.4435
08/22 19:00:00 | 31.1667 | 3.7333 | 15.3105 | 0.0055658 | 91441.6667 | 3.1 | 315.8333 | 3.7194 | 333.1667 | 80.75 | 110.5 | 19.3701 | 1.0377 | 22.0205 | 528362.8576 | 2176678.4316 | 44.1753 | 65.0172 | 229.7086 | 44.1753 | 104.3376 | 24.4439
08/22 20:00:00 | 29.3583 | 4.75 | 15.0076 | 0.0059486 | 91400 | 1.2917 | 181.4167 | 4.0135 | 334.5833 | 19.5833 | 12.6667 | 19.3701 | 1.0428 | 22.0205 | 743282.0971 | 561523.0902 | 9.1203 | 22.989 | 64.2188 | 9.1203 | 20.3814 | 24.4438
08/22 21:00:00 | 27.6167 | 4.3583 | 14.2048 | 0.0057407 | 91341.6667 | 2.1 | 112.0833 | 3.9789 | 334.4167 | 0 | 0 | 19.3701 | 1.0485 | 22.0205 | 570502.5383 | 0 | 0 | 0 | 0 | 0 | 0 | 24.444
08/22 22:00:00 | 26.35 | 4.5417 | 13.833 | 0.0058455 | 91241.6667 | 3.0167 | 123.3333 | 4.0135 | 334.5833 | 0 | 0 | 19.3701 | 1.0516 | 22.0205 | 499706.6074 | 0 | 0 | 0 | 0 | 0 | 0 | 24.4438
08/22 23:00:00 | 26.1 | 5 | 13.9269 | 0.0060573 | 91200 | 2.6 | 90 | 4.0998 | 335 | 0 | 0 | 19.3701 | 1.0516 | 22.0205 | 483187.9098 | 0 | 0 | 0 | 0 | 0 | 0 | 24.4439
08/22 24:00:00 | 25.1083 | 4.65 | 13.3636 | 0.0058413 | 91141.6667 | 2.3083 | 119.1667 | 3.9789 | 334.4167 | 0 | 0 | 19.3701 | 1.0548 | 22.0205 | 470963.5676 | 0 | 0 | 0 | 0 | 0 | 0 | 24.444
08/23 01:00:00 | 24.4 | 4.75 | 13.1849 | 0.0059361 | 91100 | 2.3917 | 169.1667 | 4.0135 | 334.5833 | 0 | 0 | 19.3701 | 1.0567 | 21.9974 | 468982.3359 | 0 | 0 | 0 | 0 | 0 | 0 | 24.4442
08/23 02:00:00 | 23.1167 | 6.2833 | 13.3801 | 0.0066793 | 91041.6667 | 2.3083 | 230.8333 | 4.3406 | 336.1667 | 0 | 0 | 19.3701 | 1.0593 | 21.9974 | 464024.1966 | 0 | 0 | 0 | 0 | 0 | 0 | 24.2891
08/23 03:00:00 | 21.9083 | 7.2 | 13.235 | 0.0070092 | 91058.3333 | 2.1 | 213.3333 | 4.5126 | 337 | 0 | 0 | 19.3701 | 1.0633 | 21.9974 | 474103.7285 | 0 | 0 | 0 | 0 | 0 | 0 | 23.8775
08/23 04:00:00 | 21.35 | 7.2 | 13.068 | 0.0070485 | 91100 | 0.875 | 214.4167 | 4.5126 | 337 | 0 | 0 | 19.3701 | 1.0658 | 21.9974 | 467991.7201 | 0 | 0 | 0 | 0 | 0 | 0 | 23.848
08/23 05:00:00 | 21.1 | 7.2 | 13.0095 | 0.0070864 | 91100 | 0 | 243.0833 | 4.5126 | 337 | 0 | 0 | 19.3701 | 1.0666 | 21.9974 | 474272.3672 | 0 | 0 | 0 | 0 | 0 | 0 | 23.8058
08/23 06:00:00 | 20.8083 | 6.2667 | 12.4132 | 0.0065566 | 91158.3333 | 0 | 246 | 4.3924 | 336.4167 | 0 | 0 | 19.3701 | 1.0692 | 21.9974 | 497740.5558 | 0 | 0 | 0 | 0 | 0 | 0 | 23.6338
08/23 07:00:00 | 20.6 | 4.9 | 11.7073 | 0.0058865 | 91258.3333 | 0 | 248.9167 | 4.065 | 334.8333 | 16.5833 | 1.1667 | 19.3701 | 1.0723 | 21.9974 | 474861.0605 | 187329.9444 | 8.5833 | 8.7588 | 8.5833 | 9.7187 | 16.6441 | 23.5947
08/23 08:00:00 | 20.8917 | 3.4667 | 11.3328 | 0.0053722 | 91358.3333 | 1.225 | 238.75 | 3.6502 | 332.8333 | 62.5 | 5.9167 | 19.3701 | 1.0733 | 21.9974 | 287539.0305 | 727824.4429 | 32.8409 | 32.9761 | 32.7596 | 39.0195 | 63.7519 | 23.4219
08/23 09:00:00 | 22.0917 | 2.45 | 11.4935 | 0.0050404 | 91458.3333 | 1.75 | 189.1667 | 3.477 | 332 | 108 | 4.4167 | 19.3701 | 1.0707 | 21.9974 | 211546.0625 | 1225570.8407 | 57.5354 | 56.1984 | 56.1984 | 63.8608 | 109.1882 | 23.3289
08/23 10:00:00 | 23.7333 | 1.5583 | 11.8706 | 0.0047544 | 91558.3333 | 3.3083 | 195 | 3.2334 | 330.8333 | 166.25 | 25.5833 | 19.3701 | 1.0664 | 21.9974 | 204889.9821 | 2063940.1108 | 101.9205 | 85.8866 | 85.8866 | 120.343 | 181.801 | 23.7562
08/23 11:00:00 | 24.4 | 1.1 | 11.987 | 0.0046014 | 91600 | 4.6 | 220 | 3.0594 | 330 | 281.8333 | 152.8333 | 19.3701 | 1.0648 | 21.9974 | 238296.9916 | 4272456.5166 | 255.8595 | 143.5897 | 143.5897 | 285.1089 | 395.2757 | 24.1748
08/23 12:00:00 | 25.3917 | 1.7417 | 12.5121 | 0.0047534 | 91600 | 3.4333 | 243.3333 | 3.303 | 331.1667 | 332.5 | 287.4167 | 19.3701 | 1.061 | 21.9974 | 222519.6988 | 5226678.6192 | 393.0226 | 169.1434 | 169.1434 | 311.7753 | 567.5496 | 24.4287
08/23 13:00:00 | 26.45 | 2.8417 | 13.2366 | 0.005104 | 91600 | 2.8917 | 283.3333 | 3.5983 | 332.5833 | 396.1667 | 164.5833 | 19.3701 | 1.0566 | 21.9974 | 204504.9574 | 4992630.8497 | 360.0268 | 187.8625 | 190.9168 | 211.0647 | 535.2308 | 24.4443
08/23 14:00:00 | 26.35 | 3.3 | 13.3879 | 0.0053095 | 91600 | 2.1667 | 317.5 | 3.685 | 333 | 402.75 | 115.75 | 19.3701 | 1.0566 | 21.9974 | 257139.4273 | 4813929.0586 | 324.2241 | 188.6995 | 239.9521 | 188.6995 | 498.3487 | 24.4441
08/23 15:00:00 | 26.45 | 3.9417 | 13.6674 | 0.0055848 | 91541.6667 | 1.5 | 335.8333 | 5.5908 | 342.3333 | 377.4167 | 105.75 | 19.3701 | 1.0551 | 21.9974 | 539015.2037 | 4721089.9255 | 282.9473 | 180.1258 | 281.0828 | 180.1258 | 458.0788 | 24.444
08/23 16:00:00 | 26.7 | 4.75 | 14.0473 | 0.0059127 | 91500 | 0.625 | 287.5 | 5.2882 | 340.8333 | 325.0833 | 105.5833 | 19.3701 | 1.0532 | 21.9974 | 1523533.5015 | 4404120.7614 | 233.6176 | 157.5805 | 298.5804 | 157.5805 | 395.2782 | 24.4439
08/23 17:00:00 | 26.7 | 5 | 14.137 | 0.0060139 | 91500 | 0 | 249.4167 | 4.0998 | 335 | 254.5833 | 77.25 | 19.3701 | 1.0531 | 21.9974 | 1366946.8323 | 3579399.5956 | 161.9156 | 124.2179 | 267.0365 | 124.2179 | 294.8698 | 24.4438
08/23 18:00:00 | 26.7 | 6.2833 | 14.6325 | 0.0065813 | 91500 | 2.975 | 185.4167 | 4.3406 | 336.1667 | 181.25 | 124.75 | 19.3701 | 1.0521 | 21.9974 | 1279795.128 | 3327399.1231 | 102.836 | 92.41 | 304.034 | 91.5587 | 225.4539 | 24.444
08/23 19:00:00 | 25.3583 | 7.8417 | 14.8291 | 0.0073546 | 91500 | 4.225 | 128.3333 | 4.7524 | 338.1667 | 95.0833 | 232.3333 | 19.3701 | 1.0556 | 21.9974 | 514286.5816 | 3469385.7486 | 53.8482 | 95.5532 | 398.4295 | 53.8482 | 141.4205 | 24.444
08/23 20:00:00 | 23.4667 | 8.65 | 14.4932 | 0.0077373 | 91500 | 3.6 | 114.1667 | 4.9237 | 339 | 22.3333 | 55.5833 | 19.3701 | 1.0616 | 21.9974 | 492503.0403 | 1009456.1727 | 10.9295 | 39.9962 | 125.5132 | 10.9295 | 25.8914 | 24.4363
08/23 21:00:00 | 23.0917 | 8.9 | 14.4687 | 0.0078622 | 91500 | 4.1833 | 115.8333 | 4.9237 | 339 | 0 | 0 | 19.3701 | 1.0628 | 21.9974 | 516562.2569 | 0 | 0 | 0 | 0 | 0 | 0 | 24.3532
08/23 22:00:00 | 23.0083 | 8.55 | 14.2336 | 0.0076272 | 91500 | 4.6 | 114.1667 | 4.9237 | 339 | 0 | 0 | 19.3701 | 1.0635 | 21.9974 | 504335.0856 | 0 | 0 | 0 | 0 | 0 | 0 | 24.1491
08/23 23:00:00 | 22.8 | 8.3 | 14.0025 | 0.0074491 | 91500 | 4.6 | 110 | 4.9237 | 339 | 0 | 0 | 19.3701 | 1.0645 | 21.9974 | 507940.629 | 0 | 0 | 0 | 0 | 0 | 0 | 23.8851
08/23 24:00:00 | 21.1667 | 8.65 | 13.668 | 0.0077337 | 91558.3333 | 1.9167 | 123.4167 | 4.9237 | 339 | 0 | 0 | 19.3701 | 1.0706 | 21.9974 | 470963.5676 | 0 | 0 | 0 | 0 | 0 | 0 | 23.772
08/24 01:00:00 | 19.65 | 8.9 | 13.2591 | 0.0078942 | 91600 | 0 | 136.5 | 4.9237 | 339 | 0 | 0 | 19.3701 | 1.0764 | 21.9723 | 469646.2593 | 0 | 0 | 0 | 0 | 0 | 0 | 23.738
08/24 02:00:00 | 18.4667 | 9.1917 | 12.9577 | 0.008048 | 91600 | 0 | 141.3333 | 5.0432 | 339.5833 | 0 | 0 | 19.3701 | 1.0805 | 21.9723 | 464466.8122 | 0 | 0 | 0 | 0 | 0 | 0 | 23.506
08/24 03:00:00 | 17.45 | 7.1833 | 11.5619 | 0.0069884 | 91600 | 0 | 148.25 | 4.649 | 337.6667 | 0 | 0 | 19.3701 | 1.0861 | 21.9723 | 463254.8886 | 0 | 0 | 0 | 0 | 0 | 0 | 23.2671
08/24 04:00:00 | 16.9083 | 4.6083 | 10.1366 | 0.0057638 | 91658.3333 | 0 | 154.3333 | 4.065 | 334.8333 | 0 | 0 | 19.3701 | 1.0909 | 21.9723 | 468434.3357 | 0 | 0 | 0 | 0 | 0 | 0 | 23.065
08/24 05:00:00 | 16.7 | 3.9 | 9.7467 | 0.0054642 | 91700 | 0 | 158.9167 | 3.8926 | 334 | 0 | 0 | 19.3701 | 1.0927 | 21.9723 | 474936.2905 | 0 | 0 | 0 | 0 | 0 | 0 | 22.908
08/24 06:00:00 | 16.35 | 6.8167 | 10.9849 | 0.0068363 | 91700 | 0 | 165.0833 | 4.4941 | 336.9167 | 0 | 0 | 19.3701 | 1.0917 | 21.9723 | 554742.451 | 0 | 0 | 0 | 0 | 0 | 0 | 22.6304
08/24 07:00:00 | 17.7333 | 6.975 | 11.6811 | 0.0069674 | 91816.6667 | 0 | 171.5 | 4.5636 | 337.25 | 16.75 | 163.5833 | 19.3701 | 1.0876 | 21.9723 | 485308.8554 | 1846921.786 | 13.3166 | 52.8254 | 13.3166 | 226.4239 | 38.8068 | 22.7755
08/24 08:00:00 | 19.8917 | 7.175 | 12.5193 | 0.0069583 | 91958.3333 | 0 | 176.9167 | 4.6665 | 337.75 | 44.25 | 427.9167 | 19.3701 | 1.0813 | 21.9723 | 3203951.8136 | 4188409.7343 | 46.6975 | 55.9345 | 40.4639 | 517.1977 | 175.3637 | 23.4331
08/24 09:00:00 | 22.175 | 8.65 | 14.0453 | 0.0076946 | 92000 | 0 | 183.0833 | 4.9237 | 339 | 70.5 | 659.25 | 19.3701 | 1.0722 | 21.9723 | 726407.6103 | 6058268.8726 | 179.5539 | 75.3069 | 75.3069 | 713.14 | 383.24 | 23.7165
08/24 10:00:00 | 24.2917 | 9.1917 | 15.024 | 0.0079539 | 92000 | 2.6833 | 176.6667 | 5.0432 | 339.5833 | 87.4167 | 785.6667 | 19.3701 | 1.0641 | 21.9723 | 235625.4939 | 6707780.3475 | 344.8004 | 100.7353 | 100.7353 | 724.8323 | 577.7945 | 24.2535
08/24 11:00:00 | 25 | 9.4 | 15.335 | 0.00803 | 92000 | 4.6 | 170 | 5.1285 | 340 | 98.0833 | 853.0833 | 19.3701 | 1.0615 | 21.9723 | 237203.7685 | 6525653.4514 | 483.4069 | 119.8647 | 119.8647 | 608.051 | 732.33 | 24.4443
08/24 12:00:00 | 27.5667 | 8.4667 | 15.9188 | 0.0076744 | 92058.3333 | 4.0167 | 140.8333 | 4.8893 | 338.8333 | 104.1667 | 891.6667 | 19.3701 | 1.0537 | 21.9723 | 230708.0873 | 5853673.5644 | 581.0791 | 128.9817 | 128.9817 | 421.0274 | 838.3011 | 24.4442
08/24 13:00:00 | 29.4 | 7.1583 | 15.9455 | 0.0069607 | 92041.6667 | 1.5 | 201.0833 | 4.5984 | 337.4167 | 108.1667 | 908.8333 | 19.3701 | 1.0483 | 21.9723 | 213469.5431 | 5659935.7394 | 626.3481 | 133.2538 | 142.2176 | 197.8125 | 887.865 | 24.444
08/24 14:00:00 | 30.3917 | 6.7 | 16.1193 | 0.0067739 | 92000 | 1.225 | 312.0833 | 4.5126 | 337 | 110.75 | 909.3333 | 19.3701 | 1.0447 | 21.9723 | 231309.8879 | 5654437.9711 | 615.9171 | 133.937 | 324.8071 | 133.937 | 878.9469 | 24.4438
08/24 15:00:00 | 31.1 | 6.0583 | 16.0738 | 0.0064386 | 91941.6667 | 2.3917 | 338.3333 | 4.3924 | 336.4167 | 110.5 | 893.0833 | 19.3701 | 1.0421 | 21.9723 | 212270.4929 | 6299744.7291 | 549.8835 | 130.237 | 548.1896 | 130.237 | 811.4413 | 24.4432
08/24 16:00:00 | 31.1 | 5.6 | 15.8565 | 0.0061813 | 91900 | 2.8917 | 179.1667 | 4.3064 | 336 | 106.9167 | 859.4167 | 19.3701 | 1.0421 | 21.9723 | 289731.5993 | 7071793.5972 | 438.5111 | 118.3545 | 727.9093 | 118.3545 | 693.3413 | 24.443
08/24 17:00:00 | 31.1 | 5.6 | 15.8565 | 0.0061813 | 91900 | 3.1 | 20 | 4.3064 | 336 | 98.5 | 800.0833 | 19.3701 | 1.0421 | 21.9723 | 483728.1577 | 7189742.4698 | 286.7252 | 101.0159 | 825.8642 | 101.0159 | 533.9816 | 24.443
08/24 18:00:00 | 30.4583 | 2.975 | 14.8523 | 0.0052632 | 91900 | 1.2917 | 123.0833 | 3.579 | 332.5 | 84.4167 | 696.5833 | 19.3701 | 1.0458 | 21.9723 | 602028.9044 | 6732767.5438 | 120.1373 | 78.3444 | 812.4702 | 75.8817 | 349.7062 | 24.4429
08/24 19:00:00 | 29.3583 | 1.7417 | 14.0451 | 0.0047919 | 91841.6667 | 0 | 121.5 | 3.303 | 331.1667 | 60.1667 | 500.5833 | 19.3701 | 1.0498 | 21.9723 | 542332.6426 | 4989296.3053 | 47.4526 | 115.1379 | 621.966 | 47.4526 | 163.2107 | 24.4433
08/24 20:00:00 | 26.625 | 2.55 | 13.3215 | 0.0051112 | 91741.6667 | 1.225 | 67.9167 | 3.477 | 332 | 15.8333 | 129 | 19.3701 | 1.0576 | 21.9723 | 499485.7281 | 1204723.1067 | 9.7457 | 46.8706 | 153.5578 | 9.7457 | 24.0741 | 24.4439
08/24 21:00:00 | 24.3583 | 3.0917 | 12.5961 | 0.0052488 | 91700 | 3.2667 | 121.6667 | 3.5983 | 332.5833 | 0 | 0 | 19.3701 | 1.065 | 21.9723 | 614404.4138 | 0 | 0 | 0 | 0 | 0 | 0 | 24.444
08/24 22:00:00 | 23.55 | 3.65 | 12.4295 | 0.0053992 | 91700 | 3.8083 | 130 | 3.8061 | 333.5833 | 0 | 0 | 19.3701 | 1.0676 | 21.9723 | 704030.0255 | 0 | 0 | 0 | 0 | 0 | 0 | 24.4442
08/24 23:00:00 | 23.3 | 3.9 | 12.4131 | 0.0054831 | 91700 | 3.6 | 130 | 3.8926 | 334 | 0 | 0 | 19.3701 | 1.0684 | 21.9723 | 485843.6034 | 0 | 0 | 0 | 0 | 0 | 0 | 24.4443
08/24 24:00:00 | 23.65 | 4.5417 | 12.7676 | 0.0057198 | 91700 | 4.825 | 118.3333 | 4.0135 | 334.5833 | 0 | 0 | 19.3701 | 1.0667 | 21.9723 | 472249.0452 | 0 | 0 | 0 | 0 | 0 | 0 | 24.4082
08/25 01:00:00 | 23.55 | 4.65 | 12.7751 | 0.0057682 | 91700 | 5.7 | 110 | 3.9789 | 334.4167 | 0 | 0 | 19.3701 | 1.067 | 21.9452 | 469646.2593 | 0 | 0 | 0 | 0 | 0 | 0 | 24.2091
08/25 02:00:00 | 23.0083 | 4.4 | 12.4973 | 0.0056972 | 91641.6667 | 5.0583 | 115.8333 | 3.8926 | 334 | 0 | 0 | 19.3701 | 1.0684 | 21.9452 | 464466.8122 | 0 | 0 | 0 | 0 | 0 | 0 | 23.8596
08/25 03:00:00 | 22.8 | 4.4 | 12.4261 | 0.0057043 | 91658.3333 | 4.8917 | 120 | 3.8926 | 334 | 0 | 0 | 19.3701 | 1.0693 | 21.9452 | 463254.8886 | 0 | 0 | 0 | 0 | 0 | 0 | 23.6517
08/25 04:00:00 | 22.45 | 4.75 | 12.4885 | 0.005908 | 91700 | 4.5167 | 131.6667 | 4.0135 | 334.5833 | 0 | 0 | 19.3701 | 1.0707 | 21.9452 | 468434.3357 | 0 | 0 | 0 | 0 | 0 | 0 | 23.4125
08/25 05:00:00 | 22.2 | 5 | 12.5271 | 0.0060507 | 91700 | 4.1 | 140 | 4.0998 | 335 | 0 | 0 | 19.3701 | 1.0714 | 21.9452 | 474936.2905 | 0 | 0 | 0 | 0 | 0 | 0 | 23.2195
08/25 06:00:00 | 21.2667 | 5 | 12.1352 | 0.0060158 | 91700 | 5.0333 | 140 | 4.0998 | 335 | 0 | 0 | 19.3701 | 1.0748 | 21.9452 | 506918.9559 | 0 | 0 | 0 | 0 | 0 | 0 | 23.0191
08/25 07:00:00 | 21.5333 | 5.35 | 12.3524 | 0.0061243 | 91816.6667 | 4.475 | 140 | 4.2203 | 335.5833 | 18.3333 | 102.75 | 19.3701 | 1.0751 | 21.9452 | 490891.6991 | 1305281.6664 | 12.5901 | 37.8834 | 12.5901 | 155.4507 | 32.8115 | 23.0366
08/25 08:00:00 | 23.4833 | 5.6 | 13.2266 | 0.0062556 | 91958.3333 | 3.8917 | 134.1667 | 4.3064 | 336 | 50.5833 | 342.9167 | 19.3701 | 1.0694 | 21.9452 | 353831.5316 | 3685343.6095 | 47.549 | 54.0703 | 41.8101 | 444.8604 | 156.1516 | 23.7448
08/25 09:00:00 | 26.0333 | 6.5333 | 14.4992 | 0.0066392 | 92000 | 3.225 | 89.1667 | 4.4267 | 336.5833 | 85 | 572.5833 | 19.3701 | 1.0601 | 21.9452 | 219666.9762 | 5654083.4575 | 172.2782 | 75.6499 | 75.6499 | 656.237 | 357.0575 | 24.4342
08/25 10:00:00 | 29.1833 | 6.5583 | 15.5675 | 0.0065937 | 92058.3333 | 3.7667 | 118.3333 | 4.3924 | 336.4167 | 104.0833 | 722.4167 | 19.3701 | 1.0498 | 21.9452 | 224328.6774 | 6550560.2659 | 337.0447 | 103.531 | 103.531 | 695.9017 | 555.2115 | 24.4443
08/25 11:00:00 | 30.6 | 6.1 | 15.8051 | 0.0062953 | 92100 | 4.6 | 160 | 4.3064 | 336 | 112.5 | 806.3333 | 19.3701 | 1.0459 | 21.9452 | 225692.2654 | 6467687.9863 | 476.2746 | 120.1842 | 120.1842 | 597.1544 | 712.1892 | 24.4443
08/25 12:00:00 | 31.5333 | 4.4667 | 15.6211 | 0.0057052 | 92041.6667 | 3.725 | 165.8333 | 3.9439 | 334.25 | 110.3333 | 867 | 19.3701 | 1.043 | 21.9452 | 920596.6816 | 5802994.565 | 572.2306 | 129.5773 | 129.5773 | 414.8711 | 824.1949 | 24.4442
08/25 13:00:00 | 32.8417 | 2.3667 | 15.3325 | 0.0048401 | 92000 | 2.5167 | 198 | 3.442 | 331.8333 | 110.5 | 892.9167 | 19.3701 | 1.0395 | 21.9452 | 211918.7686 | 5610608.2943 | 618.9229 | 132.797 | 141.6595 | 196.3002 | 876.5274 | 24.4443
08/25 14:00:00 | 33.65 | 1.35 | 15.4255 | 0.0046229 | 92000 | 2.1 | 271.6667 | 3.1465 | 330.4167 | 112.9167 | 893.25 | 19.3701 | 1.0371 | 21.9452 | 220406.7363 | 5603488.9376 | 608.4656 | 133.4063 | 321.4729 | 133.4063 | 867.5106 | 24.4442
08/25 15:00:00 | 33.9 | 0.45833 | 15.3826 | 0.0044791 | 91941.6667 | 1.75 | 272.6667 | 2.9372 | 329.4167 | 124.9167 | 848.8333 | 19.3701 | 1.0359 | 21.9452 | 279979.7764 | 6263530.5545 | 542.2711 | 131.4862 | 538.9842 | 131.4862 | 791.8291 | 24.4441
08/25 16:00:00 | 34.1917 | 0.64167 | 15.4118 | 0.0044013 | 91900 | 2.4333 | 258.3333 | 2.9721 | 329.5833 | 167.3333 | 705.5833 | 19.3701 | 1.0345 | 21.9452 | 357858.2739 | 6936451.189 | 421.9751 | 131.5785 | 679.6539 | 131.5785 | 648.6908 | 24.4441
08/25 17:00:00 | 34.4 | 1.1 | 15.527 | 0.0044528 | 91900 | 3.1 | 10 | 3.0594 | 330 | 137.0833 | 686.8333 | 19.3701 | 1.0338 | 21.9452 | 483811.6756 | 6961014.4776 | 282.3811 | 111.3274 | 772.6037 | 111.3274 | 510.7677 | 24.4441
08/25 18:00:00 | 33.7583 | 1.1 | 15.3468 | 0.0045075 | 91841.6667 | 2.8083 | 33.3333 | 3.0594 | 330 | 108.9167 | 585 | 19.3701 | 1.0352 | 21.9452 | 624169.1998 | 6252418.0943 | 123.4739 | 86.6294 | 728.886 | 84.4809 | 330.7069 | 24.4441
08/25 19:00:00 | 31.025 | 1.7417 | 14.5481 | 0.0047019 | 91741.6667 | 2.8917 | 96.6667 | 3.303 | 331.1667 | 56.9167 | 460 | 19.3701 | 1.043 | 21.9452 | 532777.4817 | 4668818.6744 | 44.6555 | 106.3446 | 582.888 | 44.6555 | 153.081 | 24.4441
08/25 20:00:00 | 28.4667 | 2.8417 | 14.0113 | 0.0051319 | 91700 | 3.3917 | 130 | 3.5983 | 332.5833 | 5.25 | 45.75 | 19.3701 | 1.0507 | 21.9452 | 487473.197 | 501445.4708 | 3.8139 | 18.3127 | 64.6407 | 3.8139 | 8.9068 | 24.4442
08/25 21:00:00 | 27.8 | 3.65 | 14.1176 | 0.0055213 | 91700 | 4.825 | 130 | 3.8061 | 333.5833 | 0 | 0 | 19.3701 | 1.0523 | 21.9452 | 554077.8908 | 0 | 0 | 0 | 0 | 0 | 0 | 24.4441
08/25 22:00:00 | 27.45 | 3.9 | 13.9848 | 0.0055142 | 91700 | 6.575 | 124.1667 | 3.8926 | 334 | 0 | 0 | 19.3701 | 1.0536 | 21.9452 | 504575.3789 | 0 | 0 | 0 | 0 | 0 | 0 | 24.444
08/25 23:00:00 | 27.2 | 3.9 | 13.8219 | 0.0054331 | 91700 | 7.2 | 120 | 3.8926 | 334 | 0 | 0 | 19.3701 | 1.0546 | 21.9452 | 504965.8677 | 0 | 0 | 0 | 0 | 0 | 0 | 24.4441
08/25 24:00:00 | 26.5583 | 3.9 | 13.6556 | 0.0055084 | 91700 | 6.325 | 120 | 3.8926 | 334 | 0 | 0 | 19.3701 | 1.0567 | 21.9452 | 472070.1066 | 0 | 0 | 0 | 0 | 0 | 0 | 24.4441
08/26 01:00:00 | 25.4583 | 3.9 | 13.222 | 0.005478 | 91700 | 5.9917 | 120 | 3.8926 | 334 | 0 | 0 | 19.3701 | 1.0607 | 21.9162 | 468982.3359 | 0 | 0 | 0 | 0 | 0 | 0 | 24.4442
08/26 02:00:00 | 24.0083 | 3.9 | 12.6639 | 0.0054634 | 91700 | 4.6833 | 149.1667 | 3.8926 | 334 | 0 | 0 | 19.3701 | 1.0659 | 21.9162 | 464024.1966 | 0 | 0 | 0 | 0 | 0 | 0 | 24.4145
08/26 03:00:00 | 21.725 | 4.5417 | 12.1096 | 0.0058028 | 91700 | 3.3083 | 70.8333 | 4.0135 | 334.5833 | 0 | 0 | 19.3701 | 1.0735 | 21.9162 | 463033.5808 | 0 | 0 | 0 | 0 | 0 | 0 | 23.8577
08/26 04:00:00 | 19.9 | 5.35 | 11.6839 | 0.0061001 | 91700 | 1.2917 | 100.9167 | 4.2203 | 335.5833 | 0 | 0 | 19.3701 | 1.0797 | 21.9162 | 467991.7201 | 0 | 0 | 0 | 0 | 0 | 0 | 23.7877
08/26 05:00:00 | 19.4 | 5.6 | 11.5588 | 0.0061741 | 91700 | 0 | 177.6667 | 4.3064 | 336 | 0 | 0 | 19.3701 | 1.0814 | 21.9162 | 474272.3672 | 0 | 0 | 0 | 0 | 0 | 0 | 23.7433
08/26 06:00:00 | 18.4667 | 5.6 | 11.2621 | 0.0062382 | 91816.6667 | 1.5167 | 157.0833 | 4.3064 | 336 | 0 | 0 | 19.3701 | 1.0862 | 21.9162 | 504504.3543 | 0 | 0 | 0 | 0 | 0 | 0 | 23.3652
08/26 07:00:00 | 19.725 | 5.6 | 11.7664 | 0.0062255 | 92016.6667 | 1.9583 | 128.3333 | 4.3064 | 336 | 15.6667 | 163.0833 | 19.3701 | 1.0839 | 21.9162 | 474753.6974 | 1805643.8676 | 12.5132 | 50.7319 | 12.5132 | 222.824 | 37.8273 | 23.3714
08/26 08:00:00 | 22.7333 | 5.6 | 12.9419 | 0.0062298 | 92158.3333 | 0.625 | 143.3333 | 4.3064 | 336 | 41.8333 | 443.3333 | 19.3701 | 1.0745 | 21.9162 | 271243.9559 | 4261825.4877 | 46.7138 | 55.7456 | 40.2281 | 527.5474 | 177.7584 | 23.8826
08/26 09:00:00 | 25.825 | 5.8917 | 14.2056 | 0.0063568 | 92258.3333 | 0 | 158.25 | 4.3064 | 336 | 65.25 | 685.9167 | 19.3701 | 1.0643 | 21.9162 | 250196.1587 | 6153275.9419 | 181.1868 | 73.0599 | 73.0599 | 730.9568 | 390.6793 | 24.4419
08/26 10:00:00 | 28.1917 | 6.7417 | 15.2785 | 0.0066164 | 92358.3333 | 1.225 | 168.0833 | 4.4267 | 336.5833 | 79.5 | 816.3333 | 19.3701 | 1.0567 | 21.9162 | 219133.2542 | 6772916.8472 | 348.9194 | 100.4437 | 100.4437 | 734.9472 | 588.9929 | 24.4443
08/26 11:00:00 | 28.9 | 7.2 | 15.6657 | 0.0067795 | 92400 | 2.1 | 191.75 | 4.5126 | 337 | 89.3333 | 883.25 | 19.3701 | 1.0544 | 21.9162 | 216729.2996 | 6581308.8977 | 491.4338 | 117.5069 | 117.5069 | 619.153 | 746.0238 | 24.4443
08/26 12:00:00 | 30.5333 | 5.275 | 15.5855 | 0.0060285 | 92341.6667 | 2.1 | 107.9167 | 4.151 | 335.25 | 96.0833 | 917.75 | 19.3701 | 1.0493 | 21.9162 | 229617.4896 | 5883122.6085 | 589.9575 | 127.2197 | 127.2197 | 425.8524 | 851.7212 | 24.4443
08/26 13:00:00 | 32.3417 | 3.2583 | 15.5146 | 0.0052169 | 92300 | 1.75 | 253.6667 | 3.6502 | 332.8333 | 99.8333 | 933 | 19.3701 | 1.044 | 21.9162 | 227599.539 | 5679151.9972 | 634.9433 | 131.5182 | 140.6937 | 197.3321 | 900.3089 | 24.4442
08/26 14:00:00 | 33.7333 | 1.8083 | 15.5639 | 0.0047125 | 92300 | 2.4333 | 260.8333 | 3.2334 | 330.8333 | 100.5833 | 934.3333 | 19.3701 | 1.0401 | 21.9162 | 214099.4641 | 5653875.6361 | 623.3158 | 131.3885 | 326.2159 | 131.3885 | 889.9423 | 24.4441
08/26 15:00:00 | 34.75 | 0.10833 | 15.3718 | 0.0040767 | 92300 | 2.8083 | 4.1667 | 2.8147 | 328.8333 | 98.5 | 922.9167 | 19.3701 | 1.0377 | 21.9162 | 198888.0943 | 6305274.6224 | 556.8154 | 126.7428 | 554.9272 | 126.7428 | 822.8975 | 24.4441
08/26 16:00:00 | 35 | -0.89167 | 15.2345 | 0.0038157 | 92300 | 2.8917 | 5.8333 | 2.64 | 328 | 94.3333 | 891.9167 | 19.3701 | 1.0373 | 21.9162 | 285446.9233 | 7073567.6018 | 440.8342 | 116.0029 | 734.0332 | 116.0029 | 702.8959 | 24.4441
08/26 17:00:00 | 35 | -1.1 | 15.2345 | 0.0038157 | 92300 | 3.1 | 10 | 2.64 | 328 | 87.5 | 836.25 | 19.3701 | 1.0373 | 21.9162 | 506251.2941 | 7262284.7242 | 288.8959 | 96.8903 | 844.4942 | 96.8903 | 542.6499 | 24.4441
08/26 18:00:00 | 33.075 | -0.80833 | 14.5544 | 0.0038268 | 92183.3333 | 2.8083 | 232.5 | 2.64 | 328 | 74.8333 | 735.6667 | 19.3701 | 1.0425 | 21.9162 | 601872.8992 | 6864800.4471 | 118.9668 | 75.864 | 834.8967 | 73.3103 | 354.9153 | 24.4442
08/26 19:00:00 | 30.0667 | 1.0333 | 14.0457 | 0.0044753 | 92100 | 2.8917 | 177.5 | 3.1282 | 330.3333 | 49.9167 | 501.0833 | 19.3701 | 1.0508 | 21.9162 | 528028.8257 | 4861446.3886 | 41.0677 | 106.3909 | 617.3868 | 41.0677 | 155.3957 | 24.4441
08/26 20:00:00 | 27.9083 | 1.2667 | 13.375 | 0.0046086 | 92100 | 2.1667 | 74.1667 | 3.2334 | 330.8333 | 4.8333 | 48.6667 | 19.3701 | 1.0581 | 21.9162 | 485321.7713 | 506659.7425 | 3.5291 | 18.3858 | 65.9474 | 3.5291 | 8.7278 | 24.4442
08/26 21:00:00 | 26.2667 | 0.25 | 12.4823 | 0.0043198 | 92041.6667 | 2.1417 | 125.8333 | 2.9372 | 329.4167 | 0 | 0 | 19.3701 | 1.0637 | 21.9162 | 526797.3448 | 0 | 0 | 0 | 0 | 0 | 0 | 24.4442
08/26 22:00:00 | 24.2583 | 1.6333 | 12.1198 | 0.0047546 | 92000 | 2.8917 | 159.1667 | 3.2157 | 330.75 | 0 | 0 | 19.3701 | 1.0697 | 21.9162 | 499706.6074 | 0 | 0 | 0 | 0 | 0 | 0 | 24.4442
08/26 23:00:00 | 23.3 | 2.8 | 12.052 | 0.0050716 | 92000 | 3.1 | 180 | 3.477 | 332 | 0 | 0 | 19.3701 | 1.0726 | 21.9162 | 497276.0886 | 0 | 0 | 0 | 0 | 0 | 0 | 24.4444
08/26 24:00:00 | 22.6583 | 2.1583 | 11.6122 | 0.0048776 | 92000 | 2.8083 | 145 | 3.3553 | 331.4167 | 0 | 0 | 19.3701 | 1.0752 | 21.9162 | 470963.5676 | 0 | 0 | 0 | 0 | 0 | 0 | 24.2799
08/27 01:00:00 | 21.9083 | 1.35 | 10.9931 | 0.0045529 | 92000 | 2.3083 | 131.6667 | 3.1465 | 330.4167 | 0 | 0 | 19.3701 | 1.0785 | 21.8853 | 468982.3359 | 0 | 0 | 0 | 0 | 0 | 0 | 23.996
08/27 02:00:00 | 21.7 | 1.1 | 10.7761 | 0.0044201 | 92000 | 0.875 | 102.0833 | 3.0594 | 330 | 0 | 0 | 19.3701 | 1.0795 | 21.8853 | 464024.1966 | 0 | 0 | 0 | 0 | 0 | 0 | 24.0222
08/27 03:00:00 | 21.35 | 1.1 | 10.6404 | 0.0044271 | 92000 | 1.225 | 130.4167 | 3.0594 | 330 | 0 | 0 | 19.3701 | 1.0808 | 21.8853 | 463033.5808 | 0 | 0 | 0 | 0 | 0 | 0 | 23.8418
08/27 04:00:00 | 19.4667 | 2.7333 | 10.5187 | 0.0050686 | 92000 | 0.875 | 116.3333 | 3.5455 | 332.3333 | 0 | 0 | 19.3701 | 1.0866 | 21.8853 | 467991.7201 | 0 | 0 | 0 | 0 | 0 | 0 | 23.5795
08/27 05:00:00 | 18.3 | 3.9 | 10.4278 | 0.0054516 | 92000 | 0 | 82.0833 | 3.8926 | 334 | 0 | 0 | 19.3701 | 1.0903 | 21.8853 | 474272.3672 | 0 | 0 | 0 | 0 | 0 | 0 | 23.4233
08/27 06:00:00 | 19.6417 | 2.6167 | 10.526 | 0.0049938 | 92116.6667 | 2.3917 | 99.5833 | 3.5285 | 332.25 | 0 | 0 | 19.3701 | 1.0875 | 21.8853 | 506210.1825 | 0 | 0 | 0 | 0 | 0 | 0 | 23.1134
08/27 07:00:00 | 21.5333 | 3.275 | 11.5092 | 0.0052045 | 92258.3333 | 1.7083 | 112.3333 | 3.6325 | 332.75 | 15.6667 | 160.5 | 19.3701 | 1.0818 | 21.8853 | 474753.6974 | 1783502.6886 | 12.4298 | 49.8966 | 12.4298 | 220.2633 | 37.4307 | 23.256
08/27 08:00:00 | 23.8333 | 2.825 | 12.3677 | 0.0051481 | 92358.3333 | 0 | 126.8333 | 3.5285 | 332.25 | 42.3333 | 431.1667 | 19.3701 | 1.0747 | 21.8853 | 271243.9559 | 4173027.3657 | 45.7178 | 54.0552 | 39.066 | 517.9885 | 174.472 | 23.9311
08/27 09:00:00 | 26.2833 | 3.625 | 13.517 | 0.0053841 | 92458.3333 | 0.875 | 143.5833 | 3.7534 | 333.3333 | 68.5 | 663.0833 | 19.3701 | 1.0667 | 21.8853 | 207645.281 | 6047361.8497 | 179.6584 | 73.8489 | 73.8489 | 714.244 | 383.0458 | 24.4231
08/27 10:00:00 | 28.8333 | 5 | 14.9813 | 0.0059914 | 92500 | 2.1417 | 62.0833 | 4.0998 | 335 | 85.4167 | 788.75 | 19.3701 | 1.0571 | 21.8853 | 204663.3134 | 6693770.6693 | 345.1978 | 99.3882 | 99.3882 | 725.0101 | 577.7185 | 24.4444
08/27 11:00:00 | 30 | 5 | 15.442 | 0.006054 | 92500 | 2.6 | 0 | 4.0998 | 335 | 95.5833 | 856.75 | 19.3701 | 1.0529 | 21.8853 | 245323.1673 | 6510152.1098 | 483.989 | 118.5232 | 118.5232 | 607.9355 | 732.5855 | 24.4444
08/27 12:00:00 | 31.925 | 4.3583 | 15.8833 | 0.0057982 | 92500 | 1.0833 | 89.25 | 3.9789 | 334.4167 | 99.25 | 898.8333 | 19.3701 | 1.0467 | 21.8853 | 228030.8878 | 5827497.867 | 582.1494 | 127.0248 | 127.0248 | 420.279 | 839.3221 | 24.4444
08/27 13:00:00 | 34.2917 | 3.9 | 16.3814 | 0.0054403 | 92500 | 0.875 | 154.1667 | 3.8926 | 334 | 101.9167 | 918.75 | 19.3701 | 1.0392 | 21.8853 | 204504.9574 | 5635350.6913 | 628.3402 | 131.1183 | 140.2107 | 195.9741 | 890.1523 | 24.4444
08/27 14:00:00 | 35.6417 | 3.55 | 16.7158 | 0.0053037 | 92500 | 0.625 | 153.8333 | 3.7715 | 333.4167 | 102.9167 | 920.4167 | 19.3701 | 1.0349 | 21.8853 | 227937.1289 | 5615383.7688 | 617.2648 | 131.1393 | 323.581 | 131.1393 | 880.5095 | 24.4444
08/27 15:00:00 | 37.0917 | 2.3667 | 16.987 | 0.0050619 | 92441.6667 | 2.3917 | 69.5833 | 3.442 | 331.8333 | 102.1667 | 905.8333 | 19.3701 | 1.0298 | 21.8853 | 200701.3252 | 6260108.8084 | 550.9427 | 126.9641 | 548.8157 | 126.9641 | 813.1305 | 24.4444
08/27 16:00:00 | 38.0917 | -0.575 | 16.5894 | 0.0041748 | 92400 | 3.5167 | 4.1667 | 2.656 | 328.0833 | 96.9167 | 877.1667 | 19.3701 | 1.0275 | 21.8853 | 307921.2109 | 7021404.5619 | 437.4056 | 115.3138 | 727.8142 | 115.3138 | 695.3909 | 24.4444
08/27 17:00:00 | 38.3 | -2.2 | 16.2284 | 0.0036508 | 92400 | 3.1 | 0 | 2.2186 | 326 | 87.75 | 824 | 19.3701 | 1.0277 | 21.8853 | 477752.8471 | 7180167.4446 | 286.0591 | 96.1477 | 834.2058 | 96.1477 | 536.2235 | 24.4444
08/27 18:00:00 | 36.025 | 1.0083 | 16.2587 | 0.0046126 | 92341.6667 | 2.8083 | 342.5 | 3.074 | 330.0833 | 74.6667 | 723.3333 | 19.3701 | 1.033 | 21.8853 | 589669.5268 | 6765953.9577 | 117.3713 | 74.3359 | 824.3315 | 71.8317 | 350.1035 | 24.4444
08/27 19:00:00 | 31.8333 | 6.8583 | 16.8472 | 0.0070515 | 92241.6667 | 2.8917 | 289.1667 | 4.5271 | 337.0833 | 49.1667 | 489.5833 | 19.3701 | 1.042 | 21.8853 | 519797.8102 | 4755925.5954 | 40.1775 | 103.6972 | 604.4281 | 40.1775 | 152.2478 | 24.4444
08/27 20:00:00 | 28.7167 | 9.75 | 16.8452 | 0.0083247 | 92200 | 1.2917 | 226.9167 | 5.2478 | 340.5833 | 4.75 | 47.5 | 19.3701 | 1.0502 | 21.8853 | 481719.1943 | 489665.8118 | 3.4391 | 17.7424 | 63.6996 | 3.4391 | 8.5503 | 24.4444
08/27 21:00:00 | 25.8167 | 9.0083 | 15.5192 | 0.0079032 | 92141.6667 | 1.8083 | 107.9167 | 5.0942 | 339.8333 | 0 | 0 | 19.3701 | 1.0604 | 21.8853 | 522992.0236 | 0 | 0 | 0 | 0 | 0 | 0 | 24.4443
08/27 22:00:00 | 24.75 | 6.375 | 14.0819 | 0.0066734 | 92100 | 2.8083 | 132.5 | 4.4431 | 336.6667 | 0 | 0 | 19.3701 | 1.0658 | 21.8853 | 499706.6074 | 0 | 0 | 0 | 0 | 0 | 0 | 24.4443
08/27 23:00:00 | 25 | 5 | 13.6173 | 0.0060511 | 92100 | 2.6 | 120 | 4.0998 | 335 | 0 | 0 | 19.3701 | 1.066 | 21.8853 | 522482.1056 | 0 | 0 | 0 | 0 | 0 | 0 | 24.4442
08/27 24:00:00 | 25.6417 | 3.3667 | 13.2232 | 0.0053531 | 92158.3333 | 4.0583 | 114.1667 | 3.7365 | 333.25 | 0 | 0 | 19.3701 | 1.0655 | 21.8853 | 470963.5676 | 0 | 0 | 0 | 0 | 0 | 0 | 24.4443
08/28 01:00:00 | 25.4583 | 2.55 | 12.8628 | 0.0050393 | 92141.6667 | 4.5167 | 121.6667 | 3.477 | 332 | 0 | 0 | 19.3701 | 1.0665 | 21.8524 | 468982.3359 | 0 | 0 | 0 | 0 | 0 | 0 | 24.4443
08/28 02:00:00 | 24.65 | 2.45 | 12.4648 | 0.0049481 | 92100 | 4.1 | 135.8333 | 3.477 | 332 | 0 | 0 | 19.3701 | 1.0691 | 21.8524 | 464024.1966 | 0 | 0 | 0 | 0 | 0 | 0 | 24.4443
08/28 03:00:00 | 24.4 | 2.2 | 12.2148 | 0.0047858 | 92100 | 2.9333 | 58.3333 | 3.477 | 332 | 0 | 0 | 19.3701 | 1.0703 | 21.8524 | 463033.5808 | 0 | 0 | 0 | 0 | 0 | 0 | 24.4444
08/28 04:00:00 | 24.75 | 2.2 | 12.4466 | 0.0048881 | 92100 | 3.5583 | 87.5 | 3.477 | 332 | 0 | 0 | 19.3701 | 1.0688 | 21.8524 | 467991.7201 | 0 | 0 | 0 | 0 | 0 | 0 | 24.4444
08/28 05:00:00 | 25 | 2.2 | 12.6121 | 0.0049619 | 92100 | 4.6 | 150 | 3.477 | 332 | 0 | 0 | 19.3701 | 1.0678 | 21.8524 | 474272.3672 | 0 | 0 | 0 | 0 | 0 | 0 | 24.4444
08/28 06:00:00 | 24.0083 | 2.2 | 12.1853 | 0.0049081 | 92158.3333 | 4.6 | 144.1667 | 3.477 | 332 | 0 | 0 | 19.3701 | 1.0721 | 21.8524 | 497740.5558 | 0 | 0 | 0 | 0 | 0 | 0 | 24.3249
08/28 07:00:00 | 24.6417 | 2.55 | 12.5477 | 0.0050234 | 92258.3333 | 4.3083 | 145.8333 | 3.477 | 332 | 17 | 132.25 | 19.3701 | 1.0708 | 21.8524 | 476149.3786 | 1554336.1652 | 12.3454 | 44.2165 | 12.3454 | 189.6093 | 34.6055 | 24.3725
08/28 08:00:00 | 26.5333 | 2.8 | 13.3837 | 0.0051434 | 92358.3333 | 5.0333 | 150 | 3.477 | 332 | 55.5 | 314.9167 | 19.3701 | 1.065 | 21.8524 | 271243.9559 | 3491151.9005 | 47.6208 | 53.7834 | 42.1638 | 417.1229 | 151.2504 | 24.4444
08/28 09:00:00 | 28.4833 | 2.8 | 14.0427 | 0.0050766 | 92400 | 4.7667 | 150 | 3.477 | 332 | 117.75 | 424.5 | 19.3701 | 1.0587 | 21.8524 | 207645.281 | 4952014.9951 | 160.8559 | 82.6165 | 82.6165 | 542.8556 | 317.9761 | 24.4444
08/28 10:00:00 | 30.7417 | 2.45 | 14.6753 | 0.0048773 | 92400 | 3.225 | 144.1667 | 3.477 | 332 | 187.1667 | 443.5833 | 19.3701 | 1.0512 | 21.8524 | 210508.5342 | 5703708.0744 | 291.5451 | 120.0816 | 120.0816 | 544.9476 | 462.7855 | 24.4444
08/28 11:00:00 | 31.7 | 2.2 | 14.9112 | 0.00476 | 92400 | 2.6 | 140 | 3.477 | 332 | 252.9167 | 421.75 | 19.3701 | 1.0481 | 21.8524 | 430847.2865 | 5870625.6619 | 392.2458 | 147.56 | 147.56 | 467.0217 | 564.9879 | 24.4444
08/28 12:00:00 | 33.275 | 3.8333 | 16.0066 | 0.0054185 | 92400 | 1.9583 | 144.0833 | 3.8403 | 333.75 | 325.5 | 363.1667 | 19.3701 | 1.0416 | 21.8524 | 284797.9723 | 5556285.6731 | 435.2914 | 172.8682 | 172.8682 | 336.8307 | 622.9748 | 24.4444
08/28 13:00:00 | 35.7417 | 2.725 | 16.6397 | 0.0051923 | 92341.6667 | 2.4333 | 154.5833 | 3.4929 | 332.0833 | 355.4167 | 365.9167 | 19.3701 | 1.033 | 21.8524 | 204504.9574 | 5599900.0263 | 474.3246 | 183.7331 | 189.4728 | 219.6395 | 667.8779 | 24.4444
08/28 14:00:00 | 37.3417 | 0.10833 | 16.4058 | 0.0042656 | 92300 | 2.8083 | 157.6667 | 2.8147 | 328.8333 | 360.5 | 373.75 | 19.3701 | 1.0287 | 21.8524 | 217308.3762 | 5694684.8221 | 475.3662 | 186.3771 | 300.6649 | 186.3771 | 674.5717 | 24.4444
08/28 15:00:00 | 37.8 | -1.2417 | 16.1216 | 0.0037454 | 92241.6667 | 1.9583 | 129.1667 | 2.5172 | 327.4167 | 316.4167 | 426.75 | 19.3701 | 1.0274 | 21.8524 | 508729.797 | 6139492.0029 | 455.9529 | 172.4148 | 448.4232 | 172.4148 | 650.2659 | 24.4444
08/28 16:00:00 | 38.0917 | -1.0583 | 16.3238 | 0.0038867 | 92141.6667 | 1.85 | 100 | 2.5523 | 327.5833 | 280.25 | 391.25 | 19.3701 | 1.0251 | 21.8524 | 292628.1923 | 6035127.9188 | 347.9889 | 156.1416 | 513.7122 | 156.1416 | 545.4394 | 24.4444
08/28 17:00:00 | 38.3 | -0.6 | 16.5828 | 0.0041236 | 92100 | 2.1 | 350 | 2.64 | 328 | 210.9167 | 426.25 | 19.3701 | 1.0236 | 21.8524 | 491507.0337 | 5897733.6385 | 250.2052 | 126.3873 | 591.7186 | 126.3873 | 442.269 | 24.4444
08/28 18:00:00 | 35.0917 | 4.5917 | 17.2766 | 0.0063058 | 91983.3333 | 2.1 | 332.5 | 3.9721 | 334.4167 | 150.25 | 282 | 19.3701 | 1.0293 | 21.8524 | 589669.5268 | 4300948.6238 | 112.7671 | 87.1551 | 451.7628 | 86.4162 | 258.863 | 24.4444
08/28 19:00:00 | 32.1583 | 7.3667 | 16.905 | 0.0070409 | 91900 | 0.875 | 231.9167 | 4.6839 | 337.8333 | 79.0833 | 86.3333 | 19.3701 | 1.0371 | 21.8524 | 536653.5061 | 1958902.4417 | 40.9508 | 57.196 | 207.8314 | 40.9508 | 97.6596 | 24.4444
08/28 20:00:00 | 30.3583 | 6.9917 | 16.2103 | 0.0069121 | 91900 | 2.1 | 216.25 | 4.5126 | 337 | 7.3333 | 6.75 | 19.3701 | 1.0434 | 21.8524 | 481719.1943 | 183927.664 | 3.6981 | 7.226 | 19.5457 | 3.6981 | 7.8231 | 24.4444
08/28 21:00:00 | 28.7583 | 8.1917 | 16.2014 | 0.0075529 | 91900 | 2.375 | 220.8333 | 4.7524 | 338.1667 | 0 | 0 | 19.3701 | 1.0479 | 21.8524 | 522610.2616 | 0 | 0 | 0 | 0 | 0 | 0 | 24.4444
08/28 22:00:00 | 27.3667 | 9.5417 | 16.2825 | 0.0082204 | 91900 | 1.85 | 246.6667 | 5.1624 | 340.1667 | 0 | 0 | 19.3701 | 1.0516 | 21.8524 | 499706.6074 | 0 | 0 | 0 | 0 | 0 | 0 | 24.4443
08/28 23:00:00 | 26.7 | 10 | 16.2189 | 0.0084149 | 91900 | 2.1 | 280 | 5.3329 | 341 | 0 | 0 | 19.3701 | 1.0536 | 21.8524 | 483187.9098 | 0 | 0 | 0 | 0 | 0 | 0 | 24.4443
08/28 24:00:00 | 25.7083 | 8.7167 | 15.2593 | 0.0076691 | 91900 | 2.3917 | 309.1667 | 4.9745 | 339.25 | 0 | 0 | 19.3701 | 1.0584 | 21.8524 | 470963.5676 | 0 | 0 | 0 | 0 | 0 | 0 | 24.4443
08/29 01:00:00 | 25.35 | 6.1667 | 14.1464 | 0.0065252 | 91900 | 2.6 | 300.8333 | 4.3575 | 336.25 | 0 | 0 | 19.3701 | 1.0616 | 21.8176 | 468982.3359 | 0 | 0 | 0 | 0 | 0 | 0 | 24.4443
08/29 02:00:00 | 24.6083 | 5.9917 | 13.811 | 0.006449 | 91900 | 3.475 | 268.3333 | 4.3406 | 336.1667 | 0 | 0 | 19.3701 | 1.0644 | 21.8176 | 464024.1966 | 0 | 0 | 0 | 0 | 0 | 0 | 24.4443
08/29 03:00:00 | 23.2583 | 6.0583 | 13.308 | 0.0064429 | 91900 | 3.225 | 289.1667 | 4.3924 | 336.4167 | 0 | 0 | 19.3701 | 1.0692 | 21.8176 | 463033.5808 | 0 | 0 | 0 | 0 | 0 | 0 | 24.2482
08/29 04:00:00 | 22.8 | 5.25 | 12.7633 | 0.0060441 | 91841.6667 | 2.8917 | 304.1667 | 4.1859 | 335.4167 | 0 | 0 | 19.3701 | 1.0709 | 21.8176 | 467991.7201 | 0 | 0 | 0 | 0 | 0 | 0 | 23.9773
08/29 05:00:00 | 22.8 | 5 | 12.6125 | 0.0058871 | 91800 | 3.1 | 300 | 4.0998 | 335 | 0 | 0 | 19.3701 | 1.0707 | 21.8176 | 474272.3672 | 0 | 0 | 0 | 0 | 0 | 0 | 23.8441
08/29 06:00:00 | 22.1583 | 4.65 | 12.2558 | 0.0057636 | 91858.3333 | 3.6833 | 300 | 3.9789 | 334.4167 | 0 | 0 | 19.3701 | 1.0739 | 21.8176 | 1430286.7649 | 0 | 0 | 0 | 0 | 0 | 0 | 23.6163
08/29 07:00:00 | 21.9917 | 4.75 | 12.3138 | 0.0058814 | 91958.3333 | 4.1 | 300 | 4.0135 | 334.5833 | 8.1667 | 0 | 19.3701 | 1.0755 | 21.8176 | 483414.1655 | 87295.2687 | 4.1884 | 4.1884 | 4.1884 | 4.1884 | 8.0983 | 23.3023
08/29 08:00:00 | 22.8417 | 5 | 12.6937 | 0.0059349 | 92000 | 4.1 | 300 | 4.0998 | 335 | 41.25 | 5 | 19.3701 | 1.0728 | 21.8176 | 298859.6129 | 496498.4829 | 22.5295 | 21.7557 | 21.7557 | 27.7097 | 42.3645 | 23.4632
08/29 09:00:00 | 23.65 | 5.6417 | 13.2647 | 0.0062179 | 92058.3333 | 4.3917 | 317.5 | 4.2203 | 335.5833 | 112.9167 | 56.8333 | 19.3701 | 1.07 | 21.8176 | 236167.6129 | 1855265.2571 | 83.2982 | 61.6295 | 61.6295 | 135.0124 | 137.0667 | 23.871
08/29 10:00:00 | 25.1833 | 6.7417 | 14.2997 | 0.0067434 | 92100 | 4.3083 | 312.5 | 4.4267 | 336.5833 | 179.5833 | 231.1667 | 19.3701 | 1.0641 | 21.8176 | 217427.3864 | 4254721.2673 | 230.6561 | 103.5834 | 103.5834 | 341.0033 | 311.2229 | 24.3846
08/29 11:00:00 | 26.1 | 7.2 | 14.7905 | 0.0069305 | 92100 | 4.1 | 300 | 4.5126 | 337 | 193.9167 | 459.4167 | 19.3701 | 1.0606 | 21.8176 | 216729.2996 | 5895815.9555 | 425.3689 | 126.2219 | 126.2219 | 441.3749 | 508.498 | 24.4443
08/29 12:00:00 | 27.3833 | 7.8417 | 15.4495 | 0.0071899 | 92041.6667 | 3.5167 | 317.5 | 4.7524 | 338.1667 | 206.4167 | 638.6667 | 19.3701 | 1.0549 | 21.8176 | 222519.6988 | 6436250.6451 | 601.4541 | 144.846 | 144.846 | 377.8169 | 691.7249 | 24.4443
08/29 13:00:00 | 29.2917 | 8.0083 | 16.1962 | 0.0073152 | 92000 | 3.6833 | 324.1667 | 4.8039 | 338.4167 | 204.1667 | 693.9167 | 19.3701 | 1.0476 | 21.8176 | 267060.8102 | 6401907.6426 | 661.5573 | 147.8543 | 162.5719 | 192.9564 | 752.5401 | 24.4442
08/29 14:00:00 | 30.35 | 7.45 | 16.3356 | 0.0070626 | 91941.6667 | 3.8083 | 331.6667 | 4.5984 | 337.4167 | 168.75 | 778.8333 | 19.3701 | 1.0437 | 21.8176 | 214099.4641 | 6576183.2589 | 673.8268 | 142.8533 | 345.0938 | 142.8533 | 770.0319 | 24.4441
08/29 15:00:00 | 30.8917 | 6.9083 | 16.3368 | 0.0068577 | 91841.6667 | 4.1833 | 334.1667 | 4.5126 | 337 | 132.75 | 826.6667 | 19.3701 | 1.041 | 21.8176 | 199043.1876 | 7342052.6644 | 617.6756 | 130.6765 | 564.0962 | 130.6765 | 716.8938 | 24.4439
08/29 16:00:00 | 30.8083 | 6.7 | 16.1725 | 0.0067046 | 91741.6667 | 3.725 | 306.6667 | 4.5126 | 337 | 112.0833 | 818.25 | 19.3701 | 1.0404 | 21.8176 | 319933.742 | 7973237.848 | 499.2484 | 115.9451 | 732.8731 | 115.9451 | 601.7102 | 24.4438
08/29 17:00:00 | 30.6 | 6.7 | 16.0348 | 0.0066274 | 91700 | 3.1 | 290 | 4.5126 | 337 | 104.6667 | 736.0833 | 19.3701 | 1.0408 | 21.8176 | 477752.8471 | 7616649.7938 | 335.4913 | 98.6082 | 801.2212 | 98.6082 | 440.4969 | 24.4437
08/29 18:00:00 | 28.6167 | 10.2583 | 17.1637 | 0.0088661 | 91583.3333 | 2.5167 | 307.5 | 10.104 | 365.5833 | 106.4167 | 492.75 | 19.3701 | 1.0426 | 21.8176 | 596588.3791 | 5685846.0369 | 151.4699 | 77.1174 | 648.5022 | 77.1174 | 249.8387 | 24.4439
08/29 19:00:00 | 27.0833 | 11.1667 | 16.8796 | 0.0091015 | 91791.6667 | 5.075 | 296.6667 | 13.6621 | 383.6667 | 68.6667 | 186.5833 | 19.3701 | 1.0499 | 21.8176 | 514286.5816 | 2797939.1852 | 41.5267 | 56.1599 | 322.3064 | 40.4716 | 90.3215 | 24.444
08/29 20:00:00 | 24.55 | 10.35 | 15.6805 | 0.0086606 | 91766.6667 | 5.975 | 297.5 | 13.4601 | 382.5833 | 6.5833 | 15.8333 | 19.3701 | 1.0593 | 21.8176 | 483902.2449 | 77373.6337 | 3.6407 | 3.6407 | 3.6407 | 3.6407 | 5.4983 | 24.4393
08/29 21:00:00 | 22.9167 | 9.6667 | 14.7909 | 0.0082728 | 91775 | 5.7417 | 321.6667 | 10.2784 | 366.0833 | 0 | 0 | 19.3701 | 1.0659 | 21.8176 | 516562.2569 | 0 | 0 | 0 | 0 | 0 | 0 | 24.3039
08/29 22:00:00 | 23 | 8.4167 | 14.2121 | 0.0075565 | 91900 | 4.6833 | 136.6667 | 10.8813 | 369.1667 | 0 | 0 | 19.3701 | 1.0683 | 21.8176 | 500124.1175 | 0 | 0 | 0 | 0 | 0 | 0 | 24.2822
08/29 23:00:00 | 22.5333 | 8.175 | 13.9296 | 0.0074555 | 91666.6667 | 3.3083 | 183.3333 | 10.6197 | 367.75 | 0 | 0 | 19.3701 | 1.0674 | 21.8176 | 483187.9098 | 0 | 0 | 0 | 0 | 0 | 0 | 24.1314
08/29 24:00:00 | 19.925 | 10.575 | 14.3695 | 0.0090455 | 91500 | 2.5167 | 271.6667 | 7.0724 | 349.6667 | 0 | 0 | 19.3701 | 1.0722 | 21.8176 | 476677.58 | 0 | 0 | 0 | 0 | 0 | 0 | 23.8428
08/30 01:00:00 | 18.0083 | 11.5583 | 14.0292 | 0.00945 | 91441.6667 | 2.1 | 247.5 | 5.6217 | 342.4167 | 0 | 0 | 19.3701 | 1.0779 | 21.7809 | 468982.3359 | 0 | 0 | 0 | 0 | 0 | 0 | 23.6156
08/30 02:00:00 | 16.5167 | 11.45 | 13.4469 | 0.0094106 | 91400 | 0.875 | 295 | 5.5369 | 342 | 0 | 0 | 19.3701 | 1.083 | 21.7809 | 464024.1966 | 0 | 0 | 0 | 0 | 0 | 0 | 23.7763
08/30 03:00:00 | 15.8333 | 11.2917 | 13.0553 | 0.0092439 | 91516.6667 | 0.875 | 279.1667 | 5.5369 | 342 | 0 | 0 | 19.3701 | 1.0873 | 21.7809 | 463033.5808 | 0 | 0 | 0 | 0 | 0 | 0 | 23.8527
08/30 04:00:00 | 14.425 | 10.7667 | 12.2381 | 0.0089495 | 91425 | 1.5 | 226.6667 | 5.4179 | 341.4167 | 0 | 0 | 19.3701 | 1.092 | 21.7809 | 467991.7201 | 0 | 0 | 0 | 0 | 0 | 0 | 23.6207
08/30 05:00:00 | 13.3 | 10.6 | 11.7112 | 0.0088655 | 91300 | 1.5 | 210 | 7.0906 | 349.75 | 0 | 0 | 19.3701 | 1.0949 | 21.7809 | 474272.3672 | 0 | 0 | 0 | 0 | 0 | 0 | 23.36
08/30 06:00:00 | 13.9417 | 10.6 | 11.9529 | 0.0088505 | 91358.3333 | 0.625 | 253.1667 | 8.3462 | 356 | 0 | 0 | 19.3701 | 1.0932 | 21.7809 | 542927.7422 | 0 | 0 | 0 | 0 | 0 | 0 | 22.8857
08/30 07:00:00 | 15.3917 | 10.6 | 12.5123 | 0.0088415 | 91458.3333 | 0 | 281.0833 | 8.3462 | 356 | 17.5833 | 84.5 | 19.3701 | 1.0889 | 21.7809 | 477497.3692 | 994204.939 | 11.3411 | 21.6052 | 11.3411 | 117.9142 | 22.4924 | 23.041
08/30 08:00:00 | 16.7417 | 10.8917 | 13.1455 | 0.0089657 | 91558.3333 | 0 | 283.6667 | 6.7074 | 347.8333 | 61.5833 | 168.75 | 19.3701 | 1.0848 | 21.7809 | 286882.9092 | 2325342.8591 | 57.5164 | 39.3515 | 39.3515 | 253.8694 | 103.5928 | 22.8087
08/30 09:00:00 | 18.4833 | 11.45 | 14.0926 | 0.0093088 | 91600 | 1.225 | 269.5833 | 5.5369 | 342 | 106.1667 | 413.4167 | 19.3701 | 1.0783 | 21.7809 | 207645.281 | 5067027.005 | 202.385 | 77.5264 | 77.5264 | 527.3024 | 279.116 | 22.9418
08/30 10:00:00 | 20.3917 | 11.7 | 14.9302 | 0.0094935 | 91600 | 3.2667 | 336.6667 | 5.5369 | 342 | 107.75 | 657.4167 | 19.3701 | 1.0709 | 21.7809 | 204734.8888 | 6874599.5726 | 391.8666 | 98.8451 | 98.8451 | 648.7738 | 479.6655 | 22.982
08/30 11:00:00 | 21.1 | 11.7 | 15.1742 | 0.0094903 | 91600 | 4.1 | 320 | 5.5369 | 342 | 133.5833 | 744.1667 | 19.3701 | 1.0684 | 21.7809 | 219484.9139 | 7170537.9636 | 548.4 | 122.2613 | 122.2613 | 573.0313 | 640.7639 | 23.1196
08/30 12:00:00 | 23.025 | 11.0583 | 15.5654 | 0.0091682 | 91600 | 3.5167 | 294.3333 | 5.4179 | 341.4167 | 195.6667 | 691 | 19.3701 | 1.062 | 21.7809 | 266251.5314 | 6624984.1924 | 628.6698 | 144.4734 | 144.4734 | 391.167 | 720.6711 | 23.7032
08/30 13:00:00 | 24.75 | 10.25 | 15.723 | 0.0086506 | 91600 | 2.8083 | 295.8333 | 5.3329 | 341 | 141.6667 | 830.1667 | 19.3701 | 1.0567 | 21.7809 | 2003599.5647 | 6495077.0795 | 703.2677 | 136.7386 | 152.9794 | 185.3422 | 797.9893 | 24.4439
08/30 14:00:00 | 25.9917 | 9.65 | 15.886 | 0.00834 | 91600 | 2.8917 | 327.5 | 5.2137 | 340.4167 | 140.6667 | 837.4167 | 19.3701 | 1.0528 | 21.7809 | 215411.667 | 6593428.3525 | 691.2763 | 136.6774 | 346.7074 | 136.6774 | 787.6731 | 24.4438
08/30 15:00:00 | 26.7 | 8.4667 | 15.5353 | 0.007629 | 91600 | 2.8083 | 328.3333 | 4.8893 | 338.8333 | 154 | 791.1667 | 19.3701 | 1.0515 | 21.7809 | 678974.6388 | 7376766.0385 | 613.6081 | 136.4851 | 560.7099 | 136.4851 | 713.4016 | 24.4426
08/30 16:00:00 | 26.7 | 6.8083 | 14.8302 | 0.0067968 | 91600 | 3.1833 | 285 | 4.4781 | 336.8333 | 150.25 | 745.9167 | 19.3701 | 1.0529 | 21.7809 | 322996.7475 | 7963373.6899 | 493.1688 | 125.4476 | 718.2731 | 125.4476 | 596.5919 | 24.4424
08/30 17:00:00 | 26.7 | 6.1 | 14.5679 | 0.0064929 | 91600 | 3.6 | 260 | 4.3064 | 336 | 131.8333 | 688.6667 | 19.3701 | 1.0534 | 21.7809 | 482846.5656 | 7647535.2949 | 336.6518 | 107.8719 | 790.3942 | 107.8719 | 444.7309 | 24.4425
08/30 18:00:00 | 25.0667 | 5.4583 | 13.6676 | 0.0061497 | 91541.6667 | 3.8917 | 167.5 | 4.1859 | 335.4167 | 102.5 | 592.5 | 19.3701 | 1.0591 | 21.7809 | 589669.5268 | 6455536.8322 | 165.687 | 81.0655 | 746.7449 | 81.0655 | 271.6753 | 24.4432
08/30 19:00:00 | 22.9083 | 4.65 | 12.522 | 0.0057872 | 91441.6667 | 2.9333 | 85 | 3.9789 | 334.4167 | 58.4167 | 392.9167 | 19.3701 | 1.0663 | 21.7809 | 929245.9468 | 4269369.7619 | 41.5607 | 65.6887 | 527.7475 | 39.793 | 101.9721 | 24.4437
08/30 20:00:00 | 21.2667 | 5.3917 | 12.2721 | 0.0061857 | 91458.3333 | 2.6833 | 115.8333 | 4.134 | 335.1667 | 5.5 | 38 | 19.3701 | 1.0717 | 21.7809 | 484272.0248 | 72423.1703 | 3.3736 | 3.3736 | 3.3736 | 3.3736 | 4.3393 | 24.4072
08/30 21:00:00 | 20.6 | 6.1 | 12.319 | 0.0065018 | 91500 | 3.3917 | 120 | 4.3064 | 336 | 0 | 0 | 19.3701 | 1.0741 | 21.7809 | 554019.4162 | 0 | 0 | 0 | 0 | 0 | 0 | 24.1209
08/30 22:00:00 | 19.9 | 6.45 | 12.2263 | 0.0066949 | 91441.6667 | 2.725 | 131.6667 | 4.4267 | 336.5833 | 0 | 0 | 19.3701 | 1.0757 | 21.7809 | 521190.7815 | 0 | 0 | 0 | 0 | 0 | 0 | 23.9557
08/30 23:00:00 | 19.4 | 6.7 | 12.1485 | 0.0068208 | 91400 | 2.1 | 140 | 4.5126 | 337 | 0 | 0 | 19.3701 | 1.0768 | 21.7809 | 494174.5396 | 0 | 0 | 0 | 0 | 0 | 0 | 23.8006
08/30 24:00:00 | 19.1083 | 6.9917 | 12.1743 | 0.0069605 | 91458.3333 | 2.975 | 128.3333 | 10.4286 | 367.3333 | 0 | 0 | 19.3701 | 1.0783 | 21.7809 | 470963.5676 | 0 | 0 | 0 | 0 | 0 | 0 | 23.4583
08/31 01:00:00 | 19.1917 | 6.9083 | 12.1692 | 0.0069167 | 91500 | 3.3083 | 102.5 | 14.6544 | 389 | 0 | 0 | 19.3701 | 1.0786 | 21.7423 | 469646.2593 | 0 | 0 | 0 | 0 | 0 | 0 | 23.2197
08/31 02:00:00 | 19.4 | 6.7 | 12.1516 | 0.0068133 | 91500 | 3.1 | 107.5 | 11.0898 | 370.3333 | 0 | 0 | 19.3701 | 1.078 | 21.7423 | 464466.8122 | 0 | 0 | 0 | 0 | 0 | 0 | 23.0863
08/31 03:00:00 | 18.7583 | 6.9917 | 11.9776 | 0.0068917 | 91500 | 1.2917 | 147.4167 | 8.5436 | 357 | 0 | 0 | 19.3701 | 1.0802 | 21.7423 | 463254.8886 | 0 | 0 | 0 | 0 | 0 | 0 | 23.0687
08/31 04:00:00 | 17.6583 | 7.2 | 11.6388 | 0.0069927 | 91441.6667 | 0 | 161.1667 | 11.0187 | 369.8333 | 0 | 0 | 19.3701 | 1.0834 | 21.7423 | 468434.3357 | 0 | 0 | 0 | 0 | 0 | 0 | 22.9831
08/31 05:00:00 | 17.2 | 7.2 | 11.484 | 0.0070235 | 91400 | 0 | 154.0833 | 7.9601 | 354.5 | 0 | 0 | 19.3701 | 1.0846 | 21.7423 | 475007.866 | 0 | 0 | 0 | 0 | 0 | 0 | 22.8668
08/31 06:00:00 | 17.2 | 7.55 | 11.6392 | 0.0071783 | 91458.3333 | 1.225 | 127.5 | 4.6327 | 337.5833 | 0 | 0 | 19.3701 | 1.085 | 21.7423 | 499511.0181 | 0 | 0 | 0 | 0 | 0 | 0 | 22.6129
08/31 07:00:00 | 18.8333 | 7.8 | 12.3749 | 0.0072762 | 91558.3333 | 2.975 | 115.8333 | 4.7184 | 338 | 13.7222 | 103.4722 | 19.3701 | 1.08 | 21.7423 | 1581626.9761 | 1229379.3001 | 10.141 | 21.8611 | 10.141 | 154.102 | 22.3184 | 22.8648
08/31 08:00:00 | 21.2833 | 7.8 | 13.3383 | 0.0073089 | 91658.3333 | 3.0167 | 131.0833 | 4.7184 | 338 | 46.5 | 359 | 19.3701 | 1.0721 | 21.7423 | 276555.3431 | 3798177.0817 | 73.8967 | 39.2786 | 39.2786 | 461.2008 | 134.5225 | 22.8359
08/31 09:00:00 | 23.1917 | 7.8 | 14.0737 | 0.007346 | 91700 | 2.8917 | 122.0833 | 4.7184 | 338 | 76.6667 | 586.8333 | 19.3701 | 1.0656 | 21.7423 | 215169.7461 | 6020059.1065 | 235.0214 | 70.9029 | 70.9029 | 663.1242 | 319.9034 | 23.4678
08/31 10:00:00 | 25.1833 | 7.8 | 14.7159 | 0.0072618 | 91758.3333 | 3.1 | 110 | 4.7184 | 338 | 96.1667 | 728.6667 | 19.3701 | 1.0593 | 21.7423 | 213759.5577 | 7250048.2259 | 415.2344 | 99.5956 | 99.5956 | 690.7951 | 507.4877 | 24.2715
08/31 11:00:00 | 26.1 | 7.8 | 14.9788 | 0.0071878 | 91800 | 3.1 | 110 | 4.7184 | 338 | 106.0833 | 812.1667 | 19.3701 | 1.0567 | 21.7423 | 243645.4379 | 7245709.6393 | 563.9582 | 116.7454 | 116.7454 | 586.9744 | 660.5545 | 24.4443
08/31 12:00:00 | 28.025 | 6.5167 | 15.1896 | 0.0066514 | 91800 | 3.1 | 205.0833 | 4.4781 | 336.8333 | 106.8333 | 869.1667 | 19.3701 | 1.0508 | 21.7423 | 278161.8025 | 6582776.1353 | 664.1695 | 127.5726 | 127.5726 | 397.874 | 767.2596 | 24.4442
08/31 13:00:00 | 29.75 | 5.25 | 15.3413 | 0.0061366 | 91741.6667 | 2.8083 | 275.9167 | 4.1859 | 335.4167 | 105.75 | 899.0833 | 19.3701 | 1.045 | 21.7423 | 211918.7686 | 6450888.633 | 712.1133 | 130.6791 | 147.3524 | 180.6414 | 816.5023 | 24.4439
08/31 14:00:00 | 30 | 4.0083 | 14.9591 | 0.0055939 | 91700 | 1.0833 | 281.5 | 3.8578 | 333.8333 | 103.3333 | 908.5 | 19.3701 | 1.0446 | 21.7423 | 220406.7363 | 6529867.5061 | 699.741 | 129.78 | 346.0483 | 129.78 | 805.1446 | 24.4438
08/31 15:00:00 | 30.35 | 3.0083 | 14.7033 | 0.0051628 | 91641.6667 | 1.8083 | 171.6667 | 3.5637 | 332.4167 | 98.4167 | 902.5 | 19.3701 | 1.0434 | 21.7423 | 205637.9821 | 7339646.8589 | 629.8001 | 124.1894 | 572.2185 | 124.1894 | 736.4247 | 24.4434
08/31 16:00:00 | 30.6 | 2.45 | 14.5905 | 0.0049375 | 91600 | 3.1 | 179.1667 | 3.477 | 332 | 92 | 876.75 | 19.3701 | 1.0425 | 21.7423 | 292141.2789 | 8067557.2248 | 508.915 | 112.5732 | 748.745 | 112.5732 | 616.6544 | 24.4431
08/31 17:00:00 | 30.6 | 2.2 | 14.48 | 0.0048112 | 91600 | 3.1 | 330 | 3.477 | 332 | 82.5833 | 823.0833 | 19.3701 | 1.0427 | 21.7423 | 487438.0581 | 7935637.8971 | 348.7234 | 92.0275 | 852.6659 | 92.0275 | 456.712 | 24.4434
08/31 18:00:00 | 29.6083 | 3.8333 | 14.7568 | 0.005538 | 91541.6667 | 2.5167 | 287.5 | 3.8403 | 333.75 | 68.75 | 721.1667 | 19.3701 | 1.0442 | 21.7423 | 897815.0076 | 6916060.8755 | 166.111 | 67.7634 | 833.5526 | 67.7634 | 274.8392 | 24.4434
08/31 19:00:00 | 26.6833 | 4.7667 | 14.0945 | 0.0059764 | 91500 | 2.5083 | 65.3333 | 3.9789 | 334.4167 | 44.1667 | 483.5 | 19.3701 | 1.0532 | 21.7423 | 521385.2843 | 4755225.0998 | 38.2336 | 64.5898 | 600.4818 | 36.0654 | 97.9063 | 24.4437
08/31 20:00:00 | 24.575 | 4.8333 | 13.3219 | 0.0059753 | 91441.6667 | 3.0333 | 120.75 | 4.0135 | 334.5833 | 2.8333 | 31.2222 | 19.3701 | 1.06 | 21.7423 | 487473.197 | 43348.3936 | 2.0053 | 2.0053 | 2.0053 | 2.0053 | 2.2655 | 24.444
08/31 21:00:00 | 23.7917 | 5.35 | 13.1503 | 0.0061102 | 91400 | 3.4917 | 127 | 4.2203 | 335.5833 | 0 | 0 | 19.3701 | 1.0621 | 21.7423 | 1465485.6055 | 0 | 0 | 0 | 0 | 0 | 0 | 24.4441
08/31 22:00:00 | 21.925 | 5.3083 | 12.4661 | 0.0061261 | 91458.3333 | 3.5833 | 128.75 | 4.1859 | 335.4167 | 0 | 0 | 19.3701 | 1.0694 | 21.7423 | 527407.5833 | 0 | 0 | 0 | 0 | 0 | 0 | 24.2251
08/31 23:00:00 | 19.1667 | 5.1583 | 11.3762 | 0.0060979 | 91558.3333 | 3.15 | 137 | 4.0998 | 335 | 0 | 0 | 19.3701 | 1.0808 | 21.7423 | 492523.8444 | 0 | 0 | 0 | 0 | 0 | 0 | 23.8802
08/31 24:00:00 | 16.25 | 5.2583 | 10.2036 | 0.0061032 | 91600 | 2.375 | 170 | 4.0998 | 335 | 0 | 0 | 19.3701 | 1.0921 | 21.7423 | 472070.1066 | 0 | 0 | 0 | 0 | 0 | 0 | 23.6137
09/01 01:00:00 | 13.1917 | 5.2417 | 8.8702 | 0.006061 | 91658.3333 | 1.5917 | 198.75 | 4.0998 | 335 | 0 | 0 | 19.5548 | 1.1046 | 21.7018 | 469584.2667 | 0 | 0 | 0 | 0 | 0 | 0 | 23.3133
09/01 02:00:00 | 11.4333 | 5.4917 | 8.2052 | 0.0061524 | 91700 | 1.1833 | 213.75 | 4.2203 | 335.5833 | 0 | 0 | 19.5548 | 1.1117 | 21.7018 | 464431.3879 | 0 | 0 | 0 | 0 | 0 | 0 | 23.0055
09/01 03:00:00 | 10.8083 | 5.6417 | 8.0123 | 0.0062301 | 91700 | 0.925 | 239.25 | 4.3064 | 336 | 0 | 0 | 19.5548 | 1.114 | 21.7018 | 463219.4643 | 0 | 0 | 0 | 0 | 0 | 0 | 22.9248
09/01 04:00:00 | 10.775 | 5.5417 | 7.9503 | 0.0061823 | 91758.3333 | 0.975 | 251.25 | 4.1859 | 335.4167 | 0 | 0 | 19.5548 | 1.115 | 21.7018 | 468372.3431 | 0 | 0 | 0 | 0 | 0 | 0 | 22.6702
09/01 05:00:00 | 11.6 | 5.5583 | 8.3134 | 0.0061714 | 91858.3333 | 1.3333 | 269.25 | 4.2203 | 335.5833 | 0 | 0 | 19.5548 | 1.113 | 21.7018 | 474838.8737 | 0 | 0 | 0 | 0 | 0 | 0 | 22.3816
09/01 06:00:00 | 13.0917 | 5.6 | 9.0308 | 0.0062249 | 91958.3333 | 1.675 | 303.4167 | 4.3064 | 336 | 0 | 0 | 19.5548 | 1.1083 | 21.7018 | 499289.6162 | 0 | 0 | 0 | 0 | 0 | 0 | 21.9712
09/01 07:00:00 | 13.2167 | 5.6 | 9.1228 | 0.0062617 | 91941.6667 | 1.625 | 313.3333 | 4.3064 | 336 | 11.0833 | 159 | 19.5548 | 1.1075 | 21.7018 | 477922.6668 | 1610294.3707 | 9.471 | 25.5151 | 9.471 | 207.7973 | 23.7178 | 22.1322
09/01 08:00:00 | 14.0833 | 5.8917 | 9.5923 | 0.0063565 | 91958.3333 | 2.4333 | 315.8333 | 4.3064 | 336 | 33.9167 | 464.8333 | 19.5548 | 1.1042 | 21.7018 | 276147.9634 | 4352178.862 | 78.8366 | 36.3808 | 36.3808 | 540.8621 | 147.3325 | 22.2726
09/01 09:00:00 | 15.9917 | 5.8083 | 10.3537 | 0.0063108 | 92058.3333 | 2.8083 | 325.8333 | 4.3064 | 336 | 55.4167 | 706.4167 | 19.5548 | 1.0982 | 21.7018 | 214744.6543 | 6562052.4004 | 255.2012 | 69.2085 | 69.2085 | 735.4429 | 347.7639 | 22.5053
09/01 10:00:00 | 17.9833 | 5.6 | 11.1116 | 0.0062543 | 92100 | 3.1833 | 318.3333 | 4.3064 | 336 | 69.3333 | 833.8333 | 19.5548 | 1.0913 | 21.7018 | 212922.3621 | 7576618.571 | 438.4749 | 95.5048 | 95.5048 | 734.4158 | 539.7583 | 22.615
09/01 11:00:00 | 18.9 | 5.6 | 11.4819 | 0.0062573 | 92100 | 3.6 | 310 | 4.3064 | 336 | 77.9167 | 901.6667 | 19.5548 | 1.0879 | 21.7018 | 225249.4615 | 7432555.4688 | 589.3003 | 111.9466 | 111.9466 | 611.2542 | 693.3602 | 22.851
09/01 12:00:00 | 20.5333 | 4.2583 | 11.6288 | 0.0057447 | 92100 | 3.6 | 292.5 | 3.9439 | 334.25 | 82.3333 | 938.8333 | 19.5548 | 1.0827 | 21.7018 | 230203.2908 | 6678971.1679 | 690.841 | 121.4271 | 121.4271 | 407.8968 | 795.7538 | 23.0389
09/01 13:00:00 | 21.9917 | 3.3 | 11.7673 | 0.0052958 | 92100 | 3.8917 | 303.3333 | 3.685 | 333 | 85.8333 | 956 | 19.5548 | 1.0781 | 21.7018 | 211511.389 | 6532353.4729 | 735.9073 | 126.1689 | 143.6599 | 178.4671 | 841.6888 | 23.2218
09/01 14:00:00 | 22.6667 | 2.5417 | 11.7373 | 0.0050037 | 91983.3333 | 4.3917 | 296.6667 | 3.442 | 331.8333 | 86.75 | 958.0833 | 19.5548 | 1.0748 | 21.7018 | 219901.9398 | 6604690.5997 | 720.1515 | 125.9549 | 351.2768 | 125.9549 | 826.9832 | 23.5319
09/01 15:00:00 | 23.525 | 3.1083 | 12.2365 | 0.0051793 | 91958.3333 | 4.3083 | 309.1667 | 3.6325 | 332.75 | 85.75 | 946.1667 | 19.5548 | 1.0711 | 21.7018 | 205248.3146 | 7447632.6416 | 646.2896 | 121.0324 | 586.0892 | 121.0324 | 754.74 | 24.1134
09/01 16:00:00 | 24.1917 | 3.2583 | 12.5144 | 0.0051965 | 92000 | 3.8083 | 341.6667 | 3.6502 | 332.8333 | 83.1667 | 916 | 19.5548 | 1.0691 | 21.7018 | 288916.84 | 8215196.5409 | 520.8406 | 110.9728 | 767.5044 | 110.9728 | 631.3603 | 24.4443
09/01 17:00:00 | 24.4 | 2.8 | 12.4094 | 0.005001 | 92000 | 3.6 | 350 | 3.477 | 332 | 76.6667 | 861.3333 | 19.5548 | 1.0687 | 21.7018 | 482399.7458 | 8113272.638 | 356.447 | 91.6799 | 875.9982 | 91.6799 | 468.1483 | 24.4443
09/01 18:00:00 | 23.4667 | 1.8083 | 11.7807 | 0.0047307 | 91941.6667 | 3.6 | 338.3333 | 3.2334 | 330.8333 | 64.75 | 760.75 | 19.5548 | 1.0719 | 21.7018 | 594276.7144 | 7141832.4712 | 170.926 | 68.0168 | 862.9061 | 68.0168 | 282.0175 | 24.9914
09/01 19:00:00 | 21.8083 | 1.45 | 11.0766 | 0.0046927 | 91841.6667 | 1.5 | 333.5 | 3.1813 | 330.5833 | 41.5833 | 519 | 19.5548 | 1.0768 | 21.7018 | 519398.5657 | 4970268.8684 | 37.0622 | 64.5643 | 633.0286 | 34.7489 | 99.2232 | 25.0246
09/01 20:00:00 | 19.4667 | 1.9917 | 10.2847 | 0.0048589 | 91800 | 1.225 | 239.1667 | 3.3901 | 331.5833 | 2.6667 | 33.6111 | 19.5548 | 1.0846 | 21.7018 | 487163.2343 | 40644.5387 | 1.8819 | 1.8819 | 1.8819 | 1.8819 | 2.1619 | 24.7358
09/01 21:00:00 | 17.6583 | 2.55 | 9.6868 | 0.0050146 | 91741.6667 | 2.3917 | 146.6667 | 3.477 | 332 | 0 | 0 | 19.5548 | 1.0904 | 21.7018 | 522316.1655 | 0 | 0 | 0 | 0 | 0 | 0 | 24.1796
09/01 22:00:00 | 17.2 | 1.5167 | 9.1629 | 0.0047058 | 91700 | 3.1833 | 130 | 3.2334 | 330.8333 | 0 | 0 | 19.5548 | 1.0922 | 21.7018 | 504433.6817 | 0 | 0 | 0 | 0 | 0 | 0 | 23.7384
09/01 23:00:00 | 17.2 | 0.6 | 8.8635 | 0.0044243 | 91700 | 3.6 | 130 | 3.0594 | 330 | 0 | 0 | 19.5548 | 1.0927 | 21.7018 | 485746.1865 | 0 | 0 | 0 | 0 | 0 | 0 | 23.3932
09/01 24:00:00 | 15.5667 | 1.2417 | 8.3497 | 0.0046152 | 91641.6667 | 3.0167 | 130 | 3.1813 | 330.5833 | 0 | 0 | 19.5548 | 1.0978 | 21.7018 | 472008.114 | 0 | 0 | 0 | 0 | 0 | 0 | 23.1397
09/02 01:00:00 | 14.1083 | 1.9917 | 7.9236 | 0.004819 | 91600 | 3.475 | 130 | 3.3901 | 331.5833 | 0 | 0 | 19.5548 | 1.1025 | 21.6594 | 468920.3434 | 0 | 0 | 0 | 0 | 0 | 0 | 22.8452
09/02 02:00:00 | 13.9 | 1.9083 | 7.838 | 0.0048306 | 91541.6667 | 3.5167 | 130 | 3.3553 | 331.4167 | 0 | 0 | 19.5548 | 1.1026 | 21.6594 | 463988.7723 | 0 | 0 | 0 | 0 | 0 | 0 | 22.6413
09/02 03:00:00 | 13.55 | 1.9917 | 7.7157 | 0.0048654 | 91500 | 3.3917 | 130 | 3.3901 | 331.5833 | 0 | 0 | 19.5548 | 1.1034 | 21.6594 | 462998.1565 | 0 | 0 | 0 | 0 | 0 | 0 | 22.472
09/02 04:00:00 | 13.3 | 1.9083 | 7.5251 | 0.0047956 | 91500 | 3.8917 | 124.1667 | 3.3553 | 331.4167 | 0 | 0 | 19.5548 | 1.1045 | 21.6594 | 467929.7275 | 0 | 0 | 0 | 0 | 0 | 0 | 22.3117
09/02 05:00:00 | 13.3 | 1.7 | 7.4267 | 0.0047078 | 91500 | 4.1 | 120 | 3.2684 | 331 | 0 | 0 | 19.5548 | 1.1046 | 21.6594 | 474174.9503 | 0 | 0 | 0 | 0 | 0 | 0 | 22.2002
09/02 06:00:00 | 13.65 | 1.7 | 7.6369 | 0.0047542 | 91500 | 3.8083 | 120 | 3.2684 | 331 | 0 | 0 | 19.5548 | 1.1032 | 21.6594 | 497519.1538 | 0 | 0 | 0 | 0 | 0 | 0 | 21.7796
09/02 07:00:00 | 15.1833 | 2.6333 | 8.6575 | 0.0050631 | 91558.3333 | 1.5 | 133.4167 | 3.5114 | 332.1667 | 10.1111 | 174.0556 | 19.5548 | 1.0975 | 21.6594 | 474381.7421 | 1686606.2937 | 9.4075 | 25.8419 | 9.4075 | 218.1996 | 23.8392 | 21.9944
09/02 08:00:00 | 18.025 | 3.0083 | 10.0076 | 0.0051856 | 91658.3333 | 0 | 140.6667 | 3.5637 | 332.4167 | 31.5 | 494.4167 | 19.5548 | 1.0878 | 21.6594 | 270836.5763 | 4521202.4107 | 80.355 | 35.3772 | 35.3772 | 565.9809 | 152.0572 | 22.2997
09/02 09:00:00 | 21.675 | 1.8083 | 11.1044 | 0.0047899 | 91700 | 2.1 | 127.9167 | 3.2334 | 330.8333 | 50.1667 | 744.0833 | 19.5548 | 1.0755 | 21.6594 | 207220.1892 | 6735149.9163 | 262.4304 | 69.35 | 69.35 | 756.7633 | 358.0134 | 22.7477
09/02 10:00:00 | 23.9417 | 1.45 | 11.8902 | 0.0046762 | 91700 | 3.0167 | 125.8333 | 3.1813 | 330.5833 | 61.4167 | 869.0833 | 19.5548 | 1.0674 | 21.6594 | 204291.3581 | 7706453.676 | 447.7858 | 92.7164 | 92.7164 | 753.4899 | 551.6862 | 23.5016
09/02 11:00:00 | 24.4 | 1.7 | 12.194 | 0.0048069 | 91700 | 2.6 | 130 | 3.2684 | 331 | 68.8333 | 932 | 19.5548 | 1.0656 | 21.6594 | 216286.4957 | 7499785.9992 | 599.2425 | 108.9733 | 108.9733 | 621.3181 | 704.9985 | 24.0415
09/02 12:00:00 | 27.025 | 1.0583 | 12.9847 | 0.0045954 | 91641.6667 | 2.3083 | 185.4167 | 3.1465 | 330.4167 | 72.25 | 967.75 | 19.5548 | 1.056 | 21.6594 | 222014.9023 | 6707945.8646 | 701.5278 | 118.4015 | 118.4015 | 411.4666 | 807.6914 | 24.6334
09/02 13:00:00 | 29.1917 | 0.89167 | 13.6372 | 0.0044347 | 91600 | 2.3917 | 243.75 | 3.0594 | 330 | 74.75 | 984.0833 | 19.5548 | 1.0482 | 21.6594 | 204097.5778 | 6546542.5409 | 746.193 | 122.8797 | 140.7864 | 176.2334 | 852.8667 | 25.3303
09/02 14:00:00 | 29.75 | 0.80833 | 13.8127 | 0.0044175 | 91483.3333 | 3.1833 | 354.1667 | 3.0594 | 330 | 74.8333 | 985.9167 | 19.5548 | 1.0449 | 21.6594 | 213594.6676 | 6603631.6344 | 729.0578 | 122.102 | 352.2127 | 122.102 | 836.6352 | 26.0081
09/02 15:00:00 | 30.35 | 0.6 | 14.049 | 0.0044567 | 91341.6667 | 1.5 | 304.5 | 3.0594 | 330 | 73.75 | 973.4167 | 19.5548 | 1.0412 | 21.6594 | 198498.4268 | 7449065.8591 | 652.8704 | 116.5784 | 591.1655 | 116.5784 | 762.0667 | 24.4719
09/02 16:00:00 | 30.8917 | 0.25 | 14.2053 | 0.004419 | 91300 | 0.875 | 178.3333 | 2.9372 | 329.4167 | 71.3333 | 943.9167 | 19.5548 | 1.0389 | 21.6594 | 282830.8756 | 8232006.6897 | 524.9293 | 105.9475 | 776.5479 | 105.9475 | 636.2877 | 24.4444
09/02 17:00:00 | 31.1 | 0 | 14.2121 | 0.0043426 | 91300 | 1.5 | 60 | 2.8499 | 329 | 66.0833 | 888.8333 | 19.5548 | 1.0383 | 21.6594 | 476424.4353 | 8116595.2955 | 357.2534 | 89.3674 | 879.6436 | 89.3674 | 470.075 | 24.4444
09/02 18:00:00 | 30.4583 | 0 | 13.8293 | 0.004194 | 91125 | 1.85 | 36.6667 | 2.8499 | 329 | 57.1667 | 783.5 | 19.5548 | 1.0388 | 21.6594 | 588633.3656 | 7178928.3394 | 169.2796 | 63.616 | 876.2281 | 63.616 | 281.081 | 26.9717
09/02 19:00:00 | 28.075 | 0.99167 | 13.2749 | 0.0045586 | 91000 | 1.75 | 230.8333 | 3.094 | 330.1667 | 37.9167 | 528.5833 | 19.5548 | 1.045 | 21.6594 | 513755.2169 | 4960625.4507 | 35.6732 | 62.9581 | 633.4947 | 33.3062 | 96.6973 | 27.8719
09/02 20:00:00 | 25.0667 | 0.70833 | 12.0892 | 0.0045132 | 90941.6667 | 1.85 | 123.3333 | 3.0243 | 329.8333 | 2.4444 | 34.1667 | 19.5548 | 1.0549 | 21.6594 | 481409.2316 | 37067.2997 | 1.7175 | 1.7175 | 1.7175 | 1.7175 | 1.9934 | 27.0158
09/02 21:00:00 | 23.55 | -0.64167 | 10.9592 | 0.0039719 | 90841.6667 | 3.2667 | 130 | 2.7274 | 328.4167 | 0 | 0 | 19.5548 | 1.06 | 21.6594 | 516340.855 | 0 | 0 | 0 | 0 | 0 | 0 | 24.4846
09/02 22:00:00 | 22.0167 | 1.175 | 10.989 | 0.0046249 | 90800 | 3.225 | 229.1667 | 3.1282 | 330.3333 | 0 | 0 | 19.5548 | 1.0639 | 21.6594 | 499564.9101 | 0 | 0 | 0 | 0 | 0 | 0 | 24.4444
09/02 23:00:00 | 21.1 | 2.8 | 11.1777 | 0.0051866 | 90800 | 2.6 | 300 | 3.477 | 332 | 0 | 0 | 19.5548 | 1.0663 | 21.6594 | 483090.493 | 0 | 0 | 0 | 0 | 0 | 0 | 24.4224
09/02 24:00:00 | 19.4667 | 4.0833 | 11.0113 | 0.005674 | 90858.3333 | 4.0583 | 288.3333 | 3.8403 | 333.75 | 0 | 0 | 19.5548 | 1.0721 | 21.6594 | 470901.5751 | 0 | 0 | 0 | 0 | 0 | 0 | 23.8911
09/03 01:00:00 | 18.0083 | 5 | 10.7704 | 0.0060123 | 90958.3333 | 5.7417 | 303.3333 | 4.0998 | 335 | 0 | 0 | 19.5548 | 1.0781 | 21.6152 | 468920.3434 | 0 | 0 | 0 | 0 | 0 | 0 | 23.359
09/03 02:00:00 | 17.1583 | 5 | 10.4627 | 0.0060403 | 91058.3333 | 6.4917 | 314.1667 | 4.0998 | 335 | 0 | 0 | 19.5548 | 1.0824 | 21.6152 | 463988.7723 | 0 | 0 | 0 | 0 | 0 | 0 | 23.0419
09/03 03:00:00 | 16.0583 | 5 | 9.9813 | 0.0060029 | 91158.3333 | 6.4083 | 310 | 4.0998 | 335 | 0 | 0 | 19.5548 | 1.0878 | 21.6152 | 462998.1565 | 0 | 0 | 0 | 0 | 0 | 0 | 22.8289
09/03 04:00:00 | 14.9 | 4.65 | 9.3416 | 0.0058518 | 91200 | 4.6833 | 304.1667 | 3.9789 | 334.4167 | 0 | 0 | 19.5548 | 1.0929 | 21.6152 | 467929.7275 | 0 | 0 | 0 | 0 | 0 | 0 | 22.7269
09/03 05:00:00 | 14.4 | 4.4 | 9.0315 | 0.0057593 | 91200 | 3.6 | 300 | 3.8926 | 334 | 0 | 0 | 19.5548 | 1.095 | 21.6152 | 474174.9503 | 0 | 0 | 0 | 0 | 0 | 0 | 22.6337
09/03 06:00:00 | 13.4667 | 4.75 | 8.7947 | 0.0059055 | 91316.6667 | 3.8917 | 300 | 4.0135 | 334.5833 | 0 | 0 | 19.5548 | 1.0997 | 21.6152 | 497519.1538 | 0 | 0 | 0 | 0 | 0 | 0 | 22.3175
09/03 07:00:00 | 12.9167 | 5 | 8.6443 | 0.005971 | 91516.6667 | 4.1 | 300 | 4.0998 | 335 | 10.1111 | 177.1944 | 19.5548 | 1.1041 | 21.6152 | 474381.7421 | 1706452.5771 | 9.3848 | 25.7534 | 9.3848 | 221.1899 | 24.1405 | 22.4189
09/03 08:00:00 | 14.8083 | 4.65 | 9.363 | 0.0058745 | 91600 | 4.1 | 300 | 3.9789 | 334.4167 | 31.3333 | 509.25 | 19.5548 | 1.098 | 21.6152 | 270836.5763 | 4624192.9301 | 82.2643 | 36.1068 | 36.1068 | 578.5358 | 155.5077 | 22.5157
09/03 09:00:00 | 16.7417 | 2.475 | 9.3568 | 0.0050789 | 91658.3333 | 5.6167 | 311.6667 | 3.4066 | 331.6667 | 49.25 | 764.5833 | 19.5548 | 1.0928 | 21.6152 | 207220.1892 | 6870998.0515 | 267.6675 | 69.4286 | 69.4286 | 774.3019 | 365.5543 | 22.6351
09/03 10:00:00 | 17.55 | 1.45 | 9.2696 | 0.0046594 | 91758.3333 | 6.7 | 314.1667 | 3.1813 | 330.5833 | 60.25 | 889.9167 | 19.5548 | 1.0916 | 21.6152 | 204291.3581 | 7839772.064 | 456.1881 | 93.0077 | 93.0077 | 768.4033 | 562.255 | 22.6369
09/03 11:00:00 | 17.8 | 1.7 | 9.4564 | 0.0047316 | 91800 | 6.7 | 310 | 4.947 | 339.1667 | 67.5833 | 950.9167 | 19.5548 | 1.0911 | 21.6152 | 216286.4957 | 7605442.7177 | 609.0533 | 109.3779 | 109.3779 | 631.3182 | 716.6267 | 22.7822
09/03 12:00:00 | 18.7333 | 0.066667 | 9.3249 | 0.0042299 | 91800 | 4.8917 | 333.3333 | 4.1008 | 335.0833 | 73.75 | 981 | 19.5548 | 1.0885 | 21.6152 | 222014.9023 | 6801414.6625 | 711.5243 | 119.9928 | 119.9928 | 417.1979 | 819.2382 | 22.9823
09/03 13:00:00 | 20.1 | -0.80833 | 9.5764 | 0.0039175 | 91800 | 5.1167 | 326.6667 | 2.64 | 328 | 75.8333 | 994.9167 | 19.5548 | 1.0839 | 21.6152 | 204097.5778 | 6616780.5218 | 754.6114 | 124.0849 | 142.1997 | 178.0308 | 862.5125 | 23.1016
09/03 14:00:00 | 21.2417 | -2.175 | 9.6442 | 0.0035218 | 91800 | 7.075 | 298.3333 | 2.2708 | 326.25 | 76.5 | 993.9167 | 19.5548 | 1.0804 | 21.6152 | 213594.6676 | 6665913.7771 | 735.8574 | 123.3465 | 355.4708 | 123.3465 | 844.4955 | 23.0751
09/03 15:00:00 | 21.35 | -3.0083 | 9.3685 | 0.0032164 | 91800 | 7.1167 | 295.8333 | 2.1305 | 325.5833 | 78.0833 | 976.1667 | 19.5548 | 1.0805 | 21.6152 | 198498.4268 | 7524249.3505 | 658.1397 | 118.7871 | 595.9537 | 118.7871 | 768.3371 | 23.1444
09/03 16:00:00 | 20.8083 | -2.45 | 9.3075 | 0.0033768 | 91800 | 6.1167 | 323.3333 | 2.2186 | 326 | 74 | 947.8333 | 19.5548 | 1.0822 | 21.6152 | 282830.8756 | 8297860.4022 | 528.9297 | 107.3488 | 781.9753 | 107.3488 | 641.2404 | 23.3468
09/03 17:00:00 | 20.6 | -2.2 | 9.3203 | 0.0034727 | 91800 | 5.7 | 340 | 2.2186 | 326 | 66 | 898.8333 | 19.5548 | 1.0828 | 21.6152 | 476424.4353 | 8185690.0034 | 360.3381 | 89.41 | 888.4245 | 89.41 | 474.4271 | 23.5067
09/03 18:00:00 | 19.9 | -1.9083 | 9.1543 | 0.0036037 | 91741.6667 | 5.0583 | 322.5 | 2.3416 | 326.5833 | 55 | 802.9167 | 19.5548 | 1.0845 | 21.6152 | 588633.3656 | 7276055.6422 | 170.6246 | 63.0981 | 890.4553 | 63.0981 | 284.2485 | 23.7317
09/03 19:00:00 | 18.4667 | -1.0583 | 8.8501 | 0.0039007 | 91700 | 3.4333 | 304.1667 | 2.5523 | 327.5833 | 34.75 | 553.3333 | 19.5548 | 1.0888 | 21.6152 | 513755.2169 | 5039382.9899 | 34.8356 | 61.8602 | 644.9938 | 32.3301 | 96.203 | 23.907
09/03 20:00:00 | 17.1583 | 0.1 | 8.6725 | 0.0042637 | 91700 | 2.6 | 135.8333 | 2.8846 | 329.1667 | 2.2222 | 35.8889 | 19.5548 | 1.0931 | 21.6152 | 481409.2316 | 33514.8349 | 1.554 | 1.554 | 1.554 | 1.554 | 1.8206 | 23.7103
09/03 21:00:00 | 14.7167 | -0.39167 | 7.3846 | 0.0040882 | 91700 | 1.0833 | 135.1667 | 2.8147 | 328.8333 | 0 | 0 | 19.5548 | 1.1027 | 21.6152 | 516340.855 | 0 | 0 | 0 | 0 | 0 | 0 | 23.5275
09/03 22:00:00 | 12.6583 | -1.1 | 6.1167 | 0.0038169 | 91641.6667 | 0 | 334.8333 | 2.64 | 328 | 0 | 0 | 19.5548 | 1.1104 | 21.6152 | 499564.9101 | 0 | 0 | 0 | 0 | 0 | 0 | 23.2424
09/03 23:00:00 | 12.2 | -1.1 | 5.8596 | 0.0037865 | 91600 | 0 | 334 | 2.64 | 328 | 0 | 0 | 19.5548 | 1.1117 | 21.6152 | 483090.493 | 0 | 0 | 0 | 0 | 0 | 0 | 22.9448
09/03 24:00:00 | 11.9083 | 0.18333 | 6.2272 | 0.0042125 | 91658.3333 | 0.875 | 255.8333 | 2.8846 | 329.1667 | 0 | 0 | 19.5548 | 1.1128 | 21.6152 | 470901.5751 | 0 | 0 | 0 | 0 | 0 | 0 | 22.6645
09/04 01:00:00 | 10.7083 | 1.1 | 6.0299 | 0.0045303 | 91641.6667 | 1.5 | 194.1667 | 3.0594 | 330 | 0 | 0 | 19.5548 | 1.1168 | 21.5691 | 468920.3434 | 0 | 0 | 0 | 0 | 0 | 0 | 22.3844
09/04 02:00:00 | 9.3583 | 1.45 | 5.5475 | 0.0046712 | 91600 | 1.85 | 195.8333 | 3.1813 | 330.5833 | 0 | 0 | 19.5548 | 1.1213 | 21.5691 | 463988.7723 | 0 | 0 | 0 | 0 | 0 | 0 | 22.1019
09/04 03:00:00 | 8.55 | 1.7 | 5.2349 | 0.0047336 | 91658.3333 | 1.75 | 205.8333 | 3.2684 | 331 | 0 | 0 | 19.5548 | 1.1252 | 21.5691 | 462998.1565 | 0 | 0 | 0 | 0 | 0 | 0 | 21.7322
09/04 04:00:00 | 8.3 | 1.7 | 5.0929 | 0.0047143 | 91700 | 0.625 | 242.75 | 3.2684 | 331 | 0 | 0 | 19.5548 | 1.1267 | 21.5691 | 467929.7275 | 0 | 0 | 0 | 0 | 0 | 0 | 21.3795
09/04 05:00:00 | 8.3 | 1.7 | 5.0929 | 0.0047143 | 91700 | 0 | 13.0833 | 3.2684 | 331 | 0 | 0 | 19.5548 | 1.1267 | 21.5691 | 474174.9503 | 0 | 0 | 0 | 0 | 0 | 0 | 21.0785
09/04 06:00:00 | 8.3 | 1.7 | 5.0939 | 0.0047113 | 91758.3333 | 0.875 | 111.6667 | 3.2684 | 331 | 0 | 0 | 19.5548 | 1.1274 | 21.5691 | 497519.1538 | 0 | 0 | 0 | 0 | 0 | 0 | 20.3949
09/04 07:00:00 | 9.9333 | 1.7 | 5.8905 | 0.0047113 | 91858.3333 | 1.5 | 203.3333 | 3.2684 | 331 | 10.2778 | 162.6667 | 19.5548 | 1.1221 | 21.5691 | 474381.7421 | 1602085.2463 | 9.2475 | 24.2856 | 9.2475 | 207.3189 | 23.3043 | 20.5593
09/04 08:00:00 | 12.7333 | 1.7 | 7.2443 | 0.0047419 | 91958.3333 | 2.1417 | 214.1667 | 3.2684 | 331 | 32.5833 | 487 | 19.5548 | 1.1123 | 21.5691 | 270836.5763 | 4490048.2453 | 80.7942 | 35.6631 | 35.6631 | 561.1564 | 151.4555 | 20.7838
09/04 09:00:00 | 15.125 | 1.875 | 8.3904 | 0.0048211 | 91766.6667 | 2.8917 | 256.6667 | 3.2684 | 331 | 52.4167 | 739.5833 | 19.5548 | 1.1006 | 21.5691 | 207220.1892 | 6743359.8028 | 263.031 | 69.5517 | 69.5517 | 757.6553 | 358.4536 | 21.2241
09/04 10:00:00 | 17.05 | 2.1167 | 9.2819 | 0.0048569 | 91950 | 2.1667 | 278.3333 | 3.3901 | 331.5833 | 65.4167 | 868.25 | 19.5548 | 1.0955 | 21.5691 | 204291.3581 | 7761796.6065 | 450.979 | 94.6046 | 94.6046 | 756.8346 | 555.2328 | 21.5336
09/04 11:00:00 | 17.8 | 2.2 | 9.6186 | 0.0048505 | 92200 | 1.5 | 270 | 3.477 | 332 | 73.75 | 934.0833 | 19.5548 | 1.0956 | 21.5691 | 216286.4957 | 7581525.5164 | 604.7766 | 111.3823 | 111.3823 | 626.4181 | 711.3315 | 22.0657
09/04 12:00:00 | 19.725 | 0.91667 | 10.0017 | 0.0044461 | 92141.6667 | 2.4333 | 275.8333 | 3.1112 | 330.25 | 77.0833 | 971.75 | 19.5548 | 1.0884 | 21.5691 | 222014.9023 | 6789802.0619 | 708.3903 | 120.7778 | 120.7778 | 415.7737 | 815.548 | 22.4655
09/04 13:00:00 | 21.7417 | -0.64167 | 10.3095 | 0.0039343 | 92100 | 3.1 | 234.5 | 2.7274 | 328.4167 | 78.8333 | 989.3333 | 19.5548 | 1.0814 | 21.5691 | 204097.5778 | 6620542.3247 | 753.368 | 124.9054 | 142.9981 | 178.5699 | 861.0836 | 22.7661
09/04 14:00:00 | 22.55 | -1.45 | 10.3866 | 0.0036838 | 92100 | 2.8083 | 235.8333 | 2.5172 | 327.4167 | 78.8333 | 992.9167 | 19.5548 | 1.0789 | 21.5691 | 213594.6676 | 6686728.878 | 737.1639 | 124.1928 | 356.588 | 124.1928 | 846.0215 | 23.1687
09/04 15:00:00 | 23.4417 | -1.9917 | 10.5596 | 0.0034943 | 92100 | 2.6 | 221.6667 | 2.3065 | 326.4167 | 77.5833 | 981.6667 | 19.5548 | 1.0759 | 21.5691 | 198498.4268 | 7547930.3455 | 661.0028 | 118.6408 | 598.421 | 118.6408 | 771.7034 | 23.8092
09/04 16:00:00 | 23.9 | -1.9083 | 10.7933 | 0.0035458 | 92041.6667 | 1.9583 | 179.1667 | 2.3416 | 326.5833 | 74.25 | 954.4167 | 19.5548 | 1.0735 | 21.5691 | 282830.8756 | 8345020.817 | 532.2957 | 107.5699 | 786.9703 | 107.5699 | 645.4371 | 24.3943
09/04 17:00:00 | 23.9 | -1.7 | 10.876 | 0.003632 | 92000 | 1.5 | 330 | 2.4295 | 327 | 67.8333 | 903.1667 | 19.5548 | 1.0729 | 21.5691 | 476424.4353 | 8244682.8653 | 363.1722 | 90.3106 | 894.3988 | 90.3106 | 478.2662 | 24.4444
09/04 18:00:00 | 22.9083 | -1.7 | 10.4801 | 0.003641 | 92000 | 2.725 | 330 | 2.4295 | 327 | 56.8333 | 801.8333 | 19.5548 | 1.0765 | 21.5691 | 588633.3656 | 7300494.7789 | 171.7515 | 63.2557 | 893.8702 | 63.2557 | 285.8799 | 24.7692
09/04 19:00:00 | 20.5667 | -1.35 | 9.6348 | 0.0037679 | 92000 | 2.725 | 335.8333 | 2.5523 | 327.5833 | 35.6667 | 546.5833 | 19.5548 | 1.0848 | 21.5691 | 513755.2169 | 4993347.6632 | 34.7891 | 61.3265 | 639.0745 | 32.2581 | 96.4106 | 24.5047
09/04 20:00:00 | 18.4667 | -0.45833 | 9.0176 | 0.0040361 | 91941.6667 | 1.75 | 123.3333 | 2.7624 | 328.5833 | 2.2778 | 35.3889 | 19.5548 | 1.0915 | 21.5691 | 481409.2316 | 33457.6145 | 1.5584 | 1.5584 | 1.5584 | 1.5584 | 1.9697 | 24.3054
09/04 21:00:00 | 17.1583 | -0.35 | 8.4891 | 0.0040783 | 91900 | 0.625 | 233.1667 | 2.7274 | 328.4167 | 0 | 0 | 19.5548 | 1.0958 | 21.5691 | 516340.855 | 0 | 0 | 0 | 0 | 0 | 0 | 24.1035
09/04 22:00:00 | 15.3583 | -1.2417 | 7.3205 | 0.0037545 | 91900 | 1.225 | 65 | 2.5172 | 327.4167 | 0 | 0 | 19.5548 | 1.1032 | 21.5691 | 499564.9101 | 0 | 0 | 0 | 0 | 0 | 0 | 23.7055
09/04 23:00:00 | 14.4 | -1.7 | 6.6742 | 0.0035737 | 91900 | 2.1 | 130 | 2.4295 | 327 | 0 | 0 | 19.5548 | 1.1072 | 21.5691 | 483090.493 | 0 | 0 | 0 | 0 | 0 | 0 | 23.2779
09/04 24:00:00 | 13.4667 | -1.0583 | 6.4856 | 0.0037917 | 91841.6667 | 2.1 | 135.8333 | 2.5523 | 327.5833 | 0 | 0 | 19.5548 | 1.1097 | 21.5691 | 470901.5751 | 0 | 0 | 0 | 0 | 0 | 0 | 22.9648
09/05 01:00:00 | 12.45 | -0.89167 | 6.06 | 0.0038414 | 91800 | 2.1 | 157.5 | 2.64 | 328 | 0 | 0 | 19.5548 | 1.1131 | 21.5212 | 468920.3434 | 0 | 0 | 0 | 0 | 0 | 0 | 22.6863
09/05 02:00:00 | 12.2 | -1.1 | 5.8682 | 0.0037758 | 91858.3333 | 2.975 | 164.1667 | 2.64 | 328 | 0 | 0 | 19.5548 | 1.1149 | 21.5212 | 463988.7723 | 0 | 0 | 0 | 0 | 0 | 0 | 22.4397
09/05 03:00:00 | 11.9083 | -0.80833 | 5.8418 | 0.0038683 | 91900 | 3.0167 | 154.1667 | 2.64 | 328 | 0 | 0 | 19.5548 | 1.1164 | 21.5212 | 462998.1565 | 0 | 0 | 0 | 0 | 0 | 0 | 22.2477
09/05 04:00:00 | 11.0583 | -0.89167 | 5.4363 | 0.0038762 | 91841.6667 | 1.9583 | 167.5 | 2.64 | 328 | 0 | 0 | 19.5548 | 1.119 | 21.5212 | 467929.7275 | 0 | 0 | 0 | 0 | 0 | 0 | 21.994
09/05 05:00:00 | 10.6 | -1.1 | 5.1593 | 0.0038341 | 91800 | 1.5 | 180 | 2.64 | 328 | 0 | 0 | 19.5548 | 1.1204 | 21.5212 | 474174.9503 | 0 | 0 | 0 | 0 | 0 | 0 | 21.7171
09/05 06:00:00 | 10.25 | -1.1 | 4.9428 | 0.0037901 | 91916.6667 | 1.85 | 156.6667 | 2.64 | 328 | 0 | 0 | 19.5548 | 1.1232 | 21.5212 | 497698.0923 | 0 | 0 | 0 | 0 | 0 | 0 | 21.0912
09/05 07:00:00 | 12.275 | -0.80833 | 6.0731 | 0.0039095 | 92058.3333 | 0.875 | 143.5 | 2.64 | 328 | 10.6111 | 146.8611 | 19.5548 | 1.1168 | 21.5212 | 1405011.3424 | 1493366.0656 | 8.6266 | 22.364 | 8.6266 | 194.2349 | 22.5637 | 21.4432
09/05 08:00:00 | 15.5333 | -0.25 | 7.7918 | 0.0040824 | 92158.3333 | 1.225 | 115 | 2.7624 | 328.5833 | 34.75 | 464.75 | 19.5548 | 1.1051 | 21.5212 | 277528.7598 | 4371036.1067 | 80.3054 | 36.451 | 36.451 | 543.2813 | 148.3268 | 21.6771
09/05 09:00:00 | 17.9833 | 0 | 8.9568 | 0.0041484 | 92258.3333 | 1.75 | 303.3333 | 2.8499 | 329 | 56.5833 | 716 | 19.5548 | 1.0968 | 21.5212 | 216834.9831 | 6655536.2199 | 259.7902 | 68.8839 | 68.8839 | 747.7723 | 352.9828 | 22.1936
09/05 10:00:00 | 20.825 | -0.64167 | 9.9943 | 0.0039759 | 92358.3333 | 0.625 | 204.0833 | 2.7274 | 328.4167 | 71.25 | 850.1667 | 19.5548 | 1.0877 | 21.5212 | 204291.3581 | 7720485.5489 | 447.896 | 96.7306 | 96.7306 | 748.7114 | 550.8979 | 22.5212
09/05 11:00:00 | 22.2 | -1.1 | 10.3979 | 0.0038076 | 92400 | 0 | 162.8333 | 2.64 | 328 | 80.0833 | 919 | 19.5548 | 1.0834 | 21.5212 | 226173.7872 | 7570368.991 | 601.5554 | 113.5086 | 113.5086 | 622.6533 | 707.3533 | 23.0433
09/05 12:00:00 | 23.4833 | -0.10833 | 11.2325 | 0.0041202 | 92400 | 1.8083 | 227.0833 | 2.8846 | 329.1667 | 85.0833 | 957.8333 | 19.5548 | 1.0782 | 21.5212 | 253123.9908 | 6813049.3371 | 706.0735 | 123.5068 | 123.5068 | 415.7963 | 812.9363 | 23.657
09/05 13:00:00 | 25.1 | -0.1 | 11.9108 | 0.0041558 | 92400 | 3.1 | 270 | 2.8147 | 328.8333 | 87.75 | 976.0833 | 19.5548 | 1.0723 | 21.5212 | 204097.5778 | 6655586.5715 | 751.7766 | 127.9533 | 145.9211 | 181.1743 | 859.4788 | 24.341
09/05 14:00:00 | 25.8917 | -1.5333 | 11.7501 | 0.0036777 | 92341.6667 | 2.5167 | 223.9167 | 2.3942 | 326.8333 | 87.5 | 979.3333 | 19.5548 | 1.0696 | 21.5212 | 268687.3926 | 6718820.2338 | 735.3478 | 127.1483 | 357.7274 | 127.1483 | 844.1449 | 24.4444
09/05 15:00:00 | 26.45 | -1.9083 | 11.8027 | 0.0035109 | 92300 | 2.975 | 260.4167 | 2.3416 | 326.5833 | 84.4167 | 969.6667 | 19.5548 | 1.0674 | 21.5212 | 227764.8013 | 7563746.5346 | 659.481 | 121.0245 | 597.2625 | 121.0245 | 770.006 | 24.4444
09/05 16:00:00 | 26.7 | -1.7 | 11.9515 | 0.0035631 | 92300 | 3.3083 | 265.6667 | 2.4295 | 327 | 79.0833 | 943.3333 | 19.5548 | 1.0664 | 21.5212 | 282830.8756 | 8334526.1262 | 530.8327 | 109.2109 | 783.3977 | 109.2109 | 643.6086 | 24.4444
09/05 17:00:00 | 26.7 | -1.7 | 11.9515 | 0.0035631 | 92300 | 3.1 | 247.4167 | 2.4295 | 327 | 70.8333 | 892 | 19.5548 | 1.0664 | 21.5212 | 483367.1328 | 8217046.4779 | 361.8119 | 89.8074 | 892.2019 | 89.8074 | 476.2112 | 24.4444
09/05 18:00:00 | 25.7083 | -1.7 | 11.613 | 0.003622 | 92241.6667 | 2.5167 | 270.4167 | 2.4295 | 327 | 58.75 | 788.9167 | 19.5548 | 1.0692 | 21.5212 | 588633.3656 | 7230757.3967 | 171.1688 | 63.7375 | 883.421 | 63.7375 | 284.1826 | 24.4444
09/05 19:00:00 | 23.7167 | -0.066667 | 11.3777 | 0.0041898 | 92200 | 0.875 | 288.1667 | 2.7969 | 328.75 | 36.5833 | 532.0833 | 19.5548 | 1.0749 | 21.5212 | 557654.0853 | 4887287.1847 | 34.5338 | 60.1489 | 625.3311 | 32.0122 | 95.7525 | 24.4444
09/05 20:00:00 | 21.5167 | 0.80833 | 10.685 | 0.004392 | 92141.6667 | 0.875 | 175.8333 | 3.0594 | 330 | 2.3333 | 34.3889 | 19.5548 | 1.0819 | 21.5212 | 481409.2316 | 33318.9401 | 1.56 | 1.56 | 1.56 | 1.56 | 2.1383 | 24.4444
09/05 21:00:00 | 18.9667 | -0.1 | 9.35 | 0.0041357 | 92100 | 1.5 | 63.3333 | 2.8147 | 328.8333 | 0 | 0 | 19.5548 | 1.0913 | 21.5212 | 516340.855 | 0 | 0 | 0 | 0 | 0 | 0 | 24.3603
09/05 22:00:00 | 16.8083 | -0.6 | 8.2639 | 0.0040021 | 92041.6667 | 1.5 | 115 | 2.64 | 328 | 0 | 0 | 19.5548 | 1.099 | 21.5212 | 743403.4848 | 0 | 0 | 0 | 0 | 0 | 0 | 24.08
09/05 23:00:00 | 16.1 | -0.6 | 7.9261 | 0.0039846 | 92000 | 1.5 | 140 | 2.64 | 328 | 0 | 0 | 19.5548 | 1.1012 | 21.5212 | 692088.6711 | 0 | 0 | 0 | 0 | 0 | 0 | 23.8055
09/05 24:00:00 | 15.8083 | -0.89167 | 7.6322 | 0.0038393 | 92000 | 1.85 | 151.6667 | 2.64 | 328 | 0 | 0 | 19.5548 | 1.1026 | 21.5212 | 470901.5751 | 0 | 0 | 0 | 0 | 0 | 0 | 23.4095
09/06 01:00:00 | 14.9 | -0.80833 | 7.2197 | 0.0038401 | 92000 | 2.1 | 177.5 | 2.64 | 328 | 0 | 0 | 19.5548 | 1.106 | 21.4715 | 468920.3434 | 0 | 0 | 0 | 0 | 0 | 0 | 23.0876
09/06 02:00:00 | 14.75 | -0.25 | 7.4047 | 0.0040641 | 92000 | 2.6833 | 149.1667 | 2.7624 | 328.5833 | 0 | 0 | 19.5548 | 1.1062 | 21.4715 | 472172.7573 | 0 | 0 | 0 | 0 | 0 | 0 | 22.8399
09/06 03:00:00 | 15 | 0 | 7.6475 | 0.0041787 | 92000 | 3.3917 | 125.8333 | 2.8499 | 329 | 0 | 0 | 19.5548 | 1.105 | 21.4715 | 468454.1465 | 0 | 0 | 0 | 0 | 0 | 0 | 22.6241
09/06 04:00:00 | 14.65 | -0.35 | 7.3077 | 0.0040188 | 92000 | 3.6 | 124.1667 | 2.7274 | 328.4167 | 0 | 0 | 19.5548 | 1.1067 | 21.4715 | 467929.7275 | 0 | 0 | 0 | 0 | 0 | 0 | 22.442
09/06 05:00:00 | 14.4 | -0.6 | 7.0657 | 0.0039065 | 92000 | 3.6 | 120 | 2.64 | 328 | 0 | 0 | 19.5548 | 1.1078 | 21.4715 | 1018761.285 | 0 | 0 | 0 | 0 | 0 | 0 | 22.4181
09/06 06:00:00 | 13.7583 | -0.6 | 6.7995 | 0.0039337 | 92000 | 2.725 | 114.1667 | 2.64 | 328 | 0 | 0 | 19.5548 | 1.1103 | 21.4715 | 582274.8952 | 0 | 0 | 0 | 0 | 0 | 0 | 22.0149
09/06 07:00:00 | 15.2833 | -0.25 | 7.6564 | 0.0040667 | 92116.6667 | 2.3917 | 115.8333 | 2.7624 | 328.5833 | 9.8056 | 139.1667 | 19.5548 | 1.1056 | 21.4715 | 479535.0935 | 1409241.9792 | 7.9869 | 20.5811 | 7.9869 | 183.8649 | 21.2959 | 22.3028
09/06 08:00:00 | 17.6333 | 1.6333 | 9.3994 | 0.0047137 | 92200 | 2.3083 | 85 | 3.2157 | 330.75 | 33.75 | 460.3333 | 19.5548 | 1.0965 | 21.4715 | 353636.0153 | 4317292.2122 | 79.3495 | 35.5387 | 35.5387 | 537.4025 | 146.3405 | 22.4337
09/06 09:00:00 | 21.2167 | -0.46667 | 10.3765 | 0.0041973 | 92258.3333 | 4.2 | 100.8333 | 2.7429 | 328.5 | 55.4167 | 712.5833 | 19.5548 | 1.0847 | 21.4715 | 270825.8281 | 6606426.8002 | 258.0608 | 67.8242 | 67.8242 | 743.0811 | 350.406 | 22.7201
09/06 10:00:00 | 24.2917 | -3.4417 | 10.5636 | 0.0031317 | 92358.3333 | 4.1833 | 165 | 1.9716 | 324.8333 | 69.3333 | 844.8333 | 19.5548 | 1.0765 | 21.4715 | 232825.5928 | 7646371.0109 | 444.0328 | 95.112 | 95.112 | 742.4233 | 545.9566 | 23.5941
09/06 11:00:00 | 25 | -3.9 | 10.7248 | 0.0030011 | 92400 | 3.1 | 190 | 1.7953 | 324 | 77.4167 | 911.4167 | 19.5548 | 1.0746 | 21.4715 | 216286.4957 | 7477088.1652 | 595.1239 | 111.3684 | 111.3684 | 615.7189 | 699.5185 | 24.1279
09/06 12:00:00 | 26.925 | -4.1917 | 11.4287 | 0.0029369 | 92341.6667 | 3.3917 | 178.3333 | 1.7953 | 324 | 79.25 | 950.5833 | 19.5548 | 1.0672 | 21.4715 | 257837.7692 | 6690640.6848 | 696.5793 | 119.8344 | 119.8344 | 409.0075 | 801.6165 | 24.4423
09/06 13:00:00 | 28.65 | -5.3917 | 11.7846 | 0.0026139 | 92241.6667 | 2.725 | 205 | 1.5472 | 322.8333 | 81 | 967.3333 | 19.5548 | 1.0605 | 21.4715 | 243857.0535 | 6519680.8633 | 740.2548 | 123.7837 | 141.5365 | 176.3421 | 845.8348 | 24.4444
09/06 14:00:00 | 29.8917 | -6.1 | 12.0603 | 0.0024037 | 92200 | 0.875 | 196.75 | 1.37 | 322 | 81.75 | 965.9167 | 19.5548 | 1.056 | 21.4715 | 227468.1201 | 6567304.2915 | 721.7132 | 123.0572 | 349.9118 | 123.0572 | 828.0659 | 24.4444
09/06 15:00:00 | 30.8917 | -4.8167 | 12.7959 | 0.0027788 | 92141.6667 | 1.5167 | 270.4167 | 1.6181 | 323.1667 | 80.5833 | 951.4167 | 19.5548 | 1.0512 | 21.4715 | 200693.3801 | 7388842.4823 | 645.458 | 117.4741 | 584.2265 | 117.4741 | 753.3127 | 24.4444
09/06 16:00:00 | 31.1 | -4.5417 | 12.9744 | 0.0028888 | 92100 | 2.8917 | 328.3333 | 1.6714 | 323.4167 | 76.9167 | 920.8333 | 19.5548 | 1.0499 | 21.4715 | 289511.1563 | 8131313.8867 | 518.2248 | 106.3323 | 764.5177 | 106.3323 | 628.0355 | 24.4444
09/06 17:00:00 | 31.1 | -5 | 12.8541 | 0.0027604 | 92100 | 3.1 | 320 | 1.5829 | 323 | 69 | 864.75 | 19.5548 | 1.0501 | 21.4715 | 488679.2248 | 7973839.7793 | 351.3719 | 87.1081 | 865.7828 | 87.1081 | 462.0773 | 24.4444
09/06 18:00:00 | 28.825 | -2.4333 | 12.6788 | 0.0035022 | 91983.3333 | 2.8083 | 325.8333 | 2.1995 | 325.9167 | 57.6667 | 757.0833 | 19.5548 | 1.0554 | 21.4715 | 661181.0867 | 6968421.8399 | 165.6199 | 61.7635 | 850.9181 | 61.7635 | 274.173 | 24.4444
09/06 19:00:00 | 25.275 | 0.74167 | 12.1515 | 0.0043943 | 91841.6667 | 1.9583 | 341.6667 | 3.0066 | 329.75 | 35.75 | 501 | 19.5548 | 1.0648 | 21.4715 | 524181.1857 | 4637791.4926 | 32.8497 | 56.7639 | 594.4958 | 30.4068 | 91.5422 | 24.4444
09/06 20:00:00 | 22.2667 | 1.9917 | 11.4111 | 0.004857 | 91741.6667 | 1.5 | 274.1667 | 3.3901 | 331.5833 | 0 | 0 | 19.5548 | 1.0737 | 21.4715 | 483401.3614 | 0 | 0 | 0 | 0 | 0 | 0 | 24.4444
09/06 21:00:00 | 20.4583 | 1.9083 | 10.6893 | 0.0048655 | 91700 | 0.625 | 244 | 3.3553 | 331.4167 | 0 | 0 | 19.5548 | 1.0798 | 21.4715 | 568458.7567 | 0 | 0 | 0 | 0 | 0 | 0 | 24.4444
09/06 22:00:00 | 19.0083 | -1.2167 | 8.9797 | 0.0038161 | 91641.6667 | 0 | 14.5 | 2.5327 | 327.5 | 0 | 0 | 19.5548 | 1.0863 | 21.4715 | 499564.9101 | 0 | 0 | 0 | 0 | 0 | 0 | 24.404
09/06 23:00:00 | 18.3 | -3.3 | 7.9569 | 0.0031584 | 91600 | 0 | 33.6667 | 2.0072 | 325 | 0 | 0 | 19.5548 | 1.0896 | 21.4715 | 547292.5805 | 0 | 0 | 0 | 0 | 0 | 0 | 24.1448
09/06 24:00:00 | 17.6583 | -4.2917 | 7.3431 | 0.0028751 | 91541.6667 | 0 | 51.3333 | 1.7597 | 323.8333 | 0 | 0 | 19.5548 | 1.0918 | 21.4715 | 470901.5751 | 0 | 0 | 0 | 0 | 0 | 0 | 23.8364
09/07 01:00:00 | 16.5583 | -4.3583 | 6.8316 | 0.0028715 | 91500 | 0 | 64.4167 | 1.7068 | 323.5833 | 0 | 0 | 19.5548 | 1.0954 | 21.4199 | 469584.2667 | 0 | 0 | 0 | 0 | 0 | 0 | 23.509
09/07 02:00:00 | 15.8083 | -4.1917 | 6.5645 | 0.0029464 | 91441.6667 | 0.875 | 104.5833 | 1.7953 | 324 | 0 | 0 | 19.5548 | 1.0974 | 21.4199 | 464431.3879 | 0 | 0 | 0 | 0 | 0 | 0 | 23.1988
09/07 03:00:00 | 15.8917 | -4.4 | 6.5354 | 0.0028909 | 91400 | 2.725 | 135.8333 | 1.7953 | 324 | 0 | 0 | 19.5548 | 1.0967 | 21.4199 | 463219.4643 | 0 | 0 | 0 | 0 | 0 | 0 | 22.865
09/07 04:00:00 | 15.1083 | -4.75 | 6.0215 | 0.0027686 | 91400 | 3.0167 | 157.5 | 1.6714 | 323.4167 | 0 | 0 | 19.5548 | 1.0999 | 21.4199 | 468372.3431 | 0 | 0 | 0 | 0 | 0 | 0 | 22.6376
09/07 05:00:00 | 14.4 | -5 | 5.5918 | 0.0026911 | 91400 | 2.6 | 170 | 1.5829 | 323 | 0 | 0 | 19.5548 | 1.1027 | 21.4199 | 474838.8737 | 0 | 0 | 0 | 0 | 0 | 0 | 22.4926
09/07 06:00:00 | 14.4 | -4.0083 | 5.9077 | 0.0029521 | 91458.3333 | 2.8917 | 140.8333 | 1.8304 | 324.1667 | 0 | 0 | 19.5548 | 1.103 | 21.4199 | 499289.6162 | 0 | 0 | 0 | 0 | 0 | 0 | 22.2005
09/07 07:00:00 | 15.3917 | -1.725 | 7.1645 | 0.0036307 | 91558.3333 | 2.8083 | 61.6667 | 2.3763 | 326.75 | 10.1389 | 116.8333 | 19.5548 | 1.0992 | 21.4199 | 527225.4007 | 1253149.2233 | 7.9971 | 18.6337 | 7.9971 | 162.6179 | 20.0188 | 22.3531
09/07 08:00:00 | 18.375 | -1.8833 | 8.5529 | 0.0036673 | 91658.3333 | 1.9583 | 66.6667 | 2.3942 | 326.8333 | 35.9167 | 418.6667 | 19.5548 | 1.0891 | 21.4199 | 282673.1508 | 4045564.7109 | 75.6126 | 34.4748 | 34.4748 | 502.6174 | 138.5275 | 22.5127
09/07 09:00:00 | 21.925 | -1.5167 | 10.0728 | 0.0036673 | 91758.3333 | 2.4333 | 70.8333 | 2.4644 | 327.1667 | 59.5833 | 666.1667 | 19.5548 | 1.0772 | 21.4199 | 255482.3407 | 6342878.5818 | 248.9482 | 66.8124 | 66.8124 | 710.0399 | 335.569 | 22.9543
09/07 10:00:00 | 24.6417 | -1.2417 | 11.2503 | 0.0037286 | 91800 | 1.2917 | 115.3333 | 2.5172 | 327.4167 | 75 | 808.3333 | 19.5548 | 1.0677 | 21.4199 | 222155.4336 | 7469720.7057 | 433.03 | 95.282 | 95.282 | 721.5584 | 531.1573 | 23.7678
09/07 11:00:00 | 25.6 | -1.7 | 11.4861 | 0.0035809 | 91800 | 0 | 166.6667 | 2.4295 | 327 | 82.8333 | 883.5 | 19.5548 | 1.0645 | 21.4199 | 245576.5259 | 7365285.4825 | 583.8806 | 112.1119 | 112.1119 | 603.4443 | 685.9073 | 24.2962
09/07 12:00:00 | 28.1667 | -0.35833 | 12.8877 | 0.0040189 | 91800 | 1.225 | 257.5 | 2.7969 | 328.75 | 85.9167 | 927.8333 | 19.5548 | 1.0547 | 21.4199 | 230203.2908 | 6645824.6261 | 687.4582 | 121.2322 | 121.2322 | 404.8449 | 790.9776 | 24.4444
09/07 13:00:00 | 30.6417 | 0.89167 | 14.2466 | 0.0045128 | 91741.6667 | 2.6833 | 302.5 | 3.0594 | 330 | 87.0833 | 948.6667 | 19.5548 | 1.0446 | 21.4199 | 211511.389 | 6490221.99 | 732.664 | 125.0496 | 142.5887 | 176.7326 | 837.1263 | 24.4444
09/07 14:00:00 | 31.45 | 2.0917 | 14.88 | 0.004915 | 91700 | 4.6167 | 301.6667 | 3.303 | 331.1667 | 87.0833 | 952.0833 | 19.5548 | 1.0407 | 21.4199 | 219901.9398 | 6555903.3859 | 716.9997 | 124.3671 | 349.0478 | 124.3671 | 822.6558 | 24.4444
09/07 15:00:00 | 31.7 | 2.45 | 14.9777 | 0.004934 | 91641.6667 | 4.475 | 333.3333 | 3.477 | 332 | 82.4167 | 945.5 | 19.5548 | 1.0392 | 21.4199 | 206500.8449 | 7373208.0164 | 643.436 | 117.7121 | 582.4502 | 117.7121 | 750.9053 | 24.4444
09/07 16:00:00 | 31.9917 | 0.275 | 14.53 | 0.0043068 | 91600 | 3.3083 | 332.5 | 2.9887 | 329.6667 | 76.1667 | 919.9167 | 19.5548 | 1.0388 | 21.4199 | 288916.84 | 8107863.4631 | 517.1103 | 105.5247 | 763.0267 | 105.5247 | 626.7009 | 24.4444
09/07 17:00:00 | 32.2 | -1.1 | 14.2868 | 0.0039463 | 91600 | 3.1 | 320 | 2.64 | 328 | 67.8333 | 866.5 | 19.5548 | 1.0386 | 21.4199 | 550466.7874 | 7961726.0175 | 350.9818 | 86.1266 | 865.9132 | 86.1266 | 461.6957 | 24.4444
09/07 18:00:00 | 30.9167 | -0.10833 | 14.0433 | 0.0042044 | 91483.3333 | 2.5167 | 308.3333 | 2.8846 | 329.1667 | 55.9167 | 758.0833 | 19.5548 | 1.0413 | 21.4199 | 614198.2112 | 6940072.011 | 164.5495 | 60.3252 | 849.7507 | 60.3252 | 272.7708 | 24.4444
09/07 19:00:00 | 27.0833 | 2.175 | 13.2967 | 0.004945 | 91341.6667 | 2.3917 | 259.1667 | 3.4244 | 331.75 | 34.8333 | 498.1667 | 19.5548 | 1.0517 | 21.4199 | 523788.4327 | 4578691.4 | 31.9721 | 55.1904 | 588.0263 | 29.491 | 90.3454 | 24.4444
09/07 20:00:00 | 24.3583 | 3.3 | 12.5762 | 0.005272 | 91300 | 1.9583 | 171.6667 | 3.685 | 333 | 0 | 0 | 19.5548 | 1.0603 | 21.4199 | 487163.2343 | 0 | 0 | 0 | 0 | 0 | 0 | 24.4444
09/07 21:00:00 | 22.2667 | 1.725 | 11.3067 | 0.0048061 | 91241.6667 | 2.1417 | 130 | 3.3201 | 331.25 | 0 | 0 | 19.5548 | 1.0679 | 21.4199 | 523210.8583 | 0 | 0 | 0 | 0 | 0 | 0 | 24.4409
09/07 22:00:00 | 21.45 | -1.0333 | 10.1167 | 0.0039438 | 91258.3333 | 2.8917 | 141.6667 | 2.5689 | 327.6667 | 0 | 0 | 19.5548 | 1.0725 | 21.4199 | 504433.6817 | 0 | 0 | 0 | 0 | 0 | 0 | 24.2453
09/07 23:00:00 | 21.7 | -2.2 | 9.8276 | 0.0035583 | 91300 | 3.1 | 150 | 2.2186 | 326 | 0 | 0 | 19.5548 | 1.0728 | 21.4199 | 487869.5247 | 0 | 0 | 0 | 0 | 0 | 0 | 23.966
09/07 24:00:00 | 19.425 | -1.5583 | 9.0181 | 0.0037136 | 91241.6667 | 2.8083 | 132.5 | 2.4644 | 327.1667 | 0 | 0 | 19.5548 | 1.0802 | 21.4199 | 472008.114 | 0 | 0 | 0 | 0 | 0 | 0 | 23.6938
09/08 01:00:00 | 17.45 | -1.1 | 8.2217 | 0.0037735 | 91200 | 2.8917 | 137.5 | 2.64 | 328 | 0 | 0 | 19.5548 | 1.0869 | 21.3666 | 504428.9625 | 0 | 0 | 0 | 0 | 0 | 0 | 23.3953
09/08 02:00:00 | 16.9083 | -0.80833 | 8.1573 | 0.003933 | 91200 | 2.8083 | 155.8333 | 2.64 | 328 | 0 | 0 | 19.5548 | 1.0887 | 21.3666 | 464431.3879 | 0 | 0 | 0 | 0 | 0 | 0 | 23.1575
09/08 03:00:00 | 16.35 | -1.2417 | 7.7695 | 0.0038076 | 91200 | 2.8917 | 154.1667 | 2.5172 | 327.4167 | 0 | 0 | 19.5548 | 1.091 | 21.3666 | 463219.4643 | 0 | 0 | 0 | 0 | 0 | 0 | 22.9426
09/08 04:00:00 | 15.4583 | -1.7 | 7.1689 | 0.0036363 | 91141.6667 | 3.6833 | 144.1667 | 2.4295 | 327 | 0 | 0 | 19.5548 | 1.0939 | 21.3666 | 468372.3431 | 0 | 0 | 0 | 0 | 0 | 0 | 22.702
09/08 05:00:00 | 15 | -1.7 | 6.949 | 0.0036307 | 91100 | 4.1 | 140 | 2.4295 | 327 | 0 | 0 | 19.5548 | 1.0952 | 21.3666 | 519226.8673 | 0 | 0 | 0 | 0 | 0 | 0 | 22.5554
09/08 06:00:00 | 15.35 | -1.7 | 7.1263 | 0.003641 | 91158.3333 | 4.1 | 145.8333 | 2.4295 | 327 | 0 | 0 | 19.5548 | 1.0945 | 21.3666 | 528825.8672 | 0 | 0 | 0 | 0 | 0 | 0 | 22.329
09/08 07:00:00 | 17.175 | -1.35 | 8.1281 | 0.0037918 | 91316.6667 | 2.9333 | 114.3333 | 2.5523 | 327.5833 | 11.6667 | 72.0833 | 19.5548 | 1.0893 | 21.3666 | 3086998.3415 | 890329.9812 | 7.9263 | 14.5238 | 7.9263 | 112.2808 | 18.0162 | 22.858
09/08 08:00:00 | 19.9333 | -1.1 | 9.3789 | 0.0038336 | 91400 | 2.3917 | 64.1667 | 2.64 | 328 | 49.9167 | 296.8333 | 19.5548 | 1.08 | 21.3666 | 289866.3623 | 3324491.448 | 70.1414 | 37.6806 | 37.6806 | 397.0139 | 122.7802 | 22.6791
09/08 09:00:00 | 22.3833 | -1.1 | 10.3196 | 0.0037471 | 91458.3333 | 2.8917 | 125.8333 | 2.64 | 328 | 95.5 | 464.9167 | 19.5548 | 1.0718 | 21.3666 | 214744.6543 | 5354193.757 | 213.5083 | 73.921 | 73.921 | 569.7995 | 286.8043 | 23.0052
09/08 10:00:00 | 25.2833 | -1.45 | 11.4137 | 0.0036616 | 91558.3333 | 2.8083 | 177.8333 | 2.5172 | 327.4167 | 163.8333 | 473 | 19.5548 | 1.0627 | 21.3666 | 220986.3815 | 6146459.4517 | 346.0676 | 110.5603 | 110.5603 | 545.8258 | 430.1438 | 23.8559
09/08 11:00:00 | 26.7 | -1.7 | 11.907 | 0.0035905 | 91600 | 2.6 | 220.75 | 2.4295 | 327 | 178.5 | 587.5 | 19.5548 | 1.0583 | 21.3666 | 279109.0187 | 6652665.1941 | 498.4532 | 128.5125 | 128.5125 | 509.56 | 580.2309 | 24.3719
09/08 12:00:00 | 27.6333 | -1.7 | 12.3151 | 0.0036469 | 91541.6667 | 1.0833 | 238.6667 | 2.4295 | 327 | 134 | 788.0833 | 19.5548 | 1.0543 | 21.3666 | 230203.2908 | 6471406.5596 | 645.3848 | 128.766 | 128.766 | 385.1854 | 733.442 | 24.4444
09/08 13:00:00 | 29.2917 | -1.35 | 13.0253 | 0.0037391 | 91500 | 1.225 | 307.0833 | 2.5523 | 327.5833 | 96.8333 | 929.5 | 19.5548 | 1.0478 | 21.3666 | 217070.3081 | 6501004.9858 | 727.7119 | 127.9083 | 145.3996 | 178.1242 | 831.7132 | 24.4444
09/08 14:00:00 | 30.35 | -0.10833 | 13.8332 | 0.0042046 | 91441.6667 | 2.6833 | 309.1667 | 2.8846 | 329.1667 | 94.5833 | 939.75 | 19.5548 | 1.0427 | 21.3666 | 233202.8285 | 6579078.3531 | 715.1246 | 126.7998 | 349.6014 | 126.7998 | 820.6365 | 24.4444
09/08 15:00:00 | 30.8917 | -1.3833 | 13.7267 | 0.0038729 | 91400 | 3.1 | 309.1667 | 2.5689 | 327.6667 | 98 | 913.0833 | 19.5548 | 1.041 | 21.3666 | 286675.878 | 7377371.2645 | 637.0073 | 122.9636 | 576.781 | 122.9636 | 743.6526 | 24.4444
09/08 16:00:00 | 31.1 | -2.45 | 13.3726 | 0.0034054 | 91341.6667 | 3.1 | 335.8333 | 2.2186 | 326 | 99.1667 | 861.8333 | 19.5548 | 1.0404 | 21.3666 | 313645.7536 | 8070933.9014 | 511.8248 | 110.3183 | 751.1072 | 110.3183 | 615.2123 | 24.4444
09/08 17:00:00 | 31.1 | -2.2 | 13.3695 | 0.0034069 | 91300 | 3.1 | 340 | 2.2186 | 326 | 93.8333 | 778.9167 | 19.5548 | 1.0399 | 21.3666 | 482686.0475 | 7748773.0412 | 343.1201 | 92.0443 | 828.616 | 92.0443 | 448.2218 | 24.4444
09/08 18:00:00 | 29.4667 | -3.1917 | 12.468 | 0.003106 | 91241.6667 | 2.5167 | 340 | 1.9716 | 324.8333 | 77.0833 | 648.1667 | 19.5548 | 1.0453 | 21.3666 | 1423276.8587 | 6467665.2533 | 160.6935 | 66.1218 | 775.9844 | 66.1218 | 262.8748 | 24.4444
09/08 19:00:00 | 26.725 | -3.2583 | 11.4904 | 0.0032008 | 91141.6667 | 0.875 | 342.3333 | 2.0422 | 325.1667 | 44.25 | 401.1667 | 19.5548 | 1.0536 | 21.3666 | 820422.149 | 3899021.3001 | 34.9398 | 52.3901 | 487.1423 | 32.7353 | 89.0449 | 24.4444
09/08 20:00:00 | 23.325 | -2.8 | 10.3171 | 0.0034022 | 91100 | 0 | 76.6667 | 2.2186 | 326 | 0 | 0 | 19.5548 | 1.0648 | 21.3666 | 717381.0851 | 0 | 0 | 0 | 0 | 0 | 0 | 24.4444
09/08 21:00:00 | 21.35 | -1.8083 | 9.7264 | 0.0036204 | 91100 | 1.8083 | 63.3333 | 2.4644 | 327.1667 | 0 | 0 | 19.5548 | 1.0716 | 21.3666 | 600630.2374 | 0 | 0 | 0 | 0 | 0 | 0 | 24.4231
09/08 22:00:00 | 19.4667 | -2.0917 | 8.801 | 0.0035122 | 91041.6667 | 2.8083 | 120.8333 | 2.3942 | 326.8333 | 0 | 0 | 19.5548 | 1.078 | 21.3666 | 554821.9497 | 0 | 0 | 0 | 0 | 0 | 0 | 24.1307
09/08 23:00:00 | 18.3 | -2.8 | 8.0866 | 0.0033246 | 91000 | 2.6 | 150 | 2.2186 | 326 | 0 | 0 | 19.5548 | 1.0821 | 21.3666 | 485746.1865 | 0 | 0 | 0 | 0 | 0 | 0 | 23.8296
09/08 24:00:00 | 17.6583 | -2.45 | 7.926 | 0.0034326 | 91058.3333 | 1.0833 | 232.25 | 2.2186 | 326 | 0 | 0 | 19.5548 | 1.085 | 21.3666 | 472008.114 | 0 | 0 | 0 | 0 | 0 | 0 | 23.6954
09/09 01:00:00 | 15.5667 | 0.36667 | 8.0776 | 0.0044153 | 91041.6667 | 0 | 298.5833 | 2.9526 | 329.5 | 0 | 0 | 19.5548 | 1.091 | 21.3115 | 468920.3434 | 0 | 0 | 0 | 0 | 0 | 0 | 23.432
09/09 02:00:00 | 14.1083 | 1.9083 | 7.9385 | 0.0048767 | 91058.3333 | 0 | 302.25 | 3.3553 | 331.4167 | 0 | 0 | 19.5548 | 1.0959 | 21.3115 | 486713.5739 | 0 | 0 | 0 | 0 | 0 | 0 | 23.1248
09/09 03:00:00 | 13.55 | 1.0583 | 7.355 | 0.0045747 | 91100 | 0 | 294 | 3.1465 | 330.4167 | 0 | 0 | 19.5548 | 1.0991 | 21.3115 | 488454.6874 | 0 | 0 | 0 | 0 | 0 | 0 | 22.8803
09/09 04:00:00 | 13.0083 | 0.25 | 6.7598 | 0.0042645 | 91158.3333 | 0 | 288.4167 | 2.9372 | 329.4167 | 0 | 0 | 19.5548 | 1.1024 | 21.3115 | 481337.9397 | 0 | 0 | 0 | 0 | 0 | 0 | 22.6425
09/09 05:00:00 | 12.8 | 0 | 6.5482 | 0.0041613 | 91200 | 0 | 289.1667 | 2.8499 | 329 | 0 | 0 | 19.5548 | 1.1039 | 21.3115 | 474174.9503 | 0 | 0 | 0 | 0 | 0 | 0 | 22.4534
09/09 06:00:00 | 11.5167 | 0.35 | 6.117 | 0.0043053 | 91258.3333 | 0 | 290 | 2.9721 | 329.5833 | 0 | 0 | 19.5548 | 1.1093 | 21.3115 | 530550.6186 | 0 | 0 | 0 | 0 | 0 | 0 | 21.9558
09/09 07:00:00 | 12.8167 | 1.5333 | 7.2009 | 0.0047158 | 91416.6667 | 1.5167 | 295.8333 | 3.303 | 331.1667 | 9.6667 | 62.6667 | 19.5548 | 1.1055 | 21.3115 | 474512.9505 | 762088.2692 | 6.6448 | 11.4366 | 6.6448 | 96.7728 | 15.7503 | 22.0482
09/09 08:00:00 | 15.7417 | 2.8417 | 9.0204 | 0.005176 | 91558.3333 | 2.3083 | 311.6667 | 3.5983 | 332.5833 | 45.5 | 307.3333 | 19.5548 | 1.0952 | 21.3115 | 276228.4993 | 3369694.2086 | 70.341 | 36.0602 | 36.0602 | 406.1173 | 121.4124 | 22.2238
09/09 09:00:00 | 17.9833 | 3.9417 | 10.3524 | 0.0055403 | 91658.3333 | 3.2667 | 331.6667 | 3.8061 | 333.5833 | 76.5 | 553 | 19.5548 | 1.0873 | 21.3115 | 214687.7599 | 5769855.3744 | 229.8259 | 68.3011 | 68.3011 | 632.3164 | 306.312 | 22.4462
09/09 10:00:00 | 19.8917 | 4.75 | 11.4466 | 0.0058545 | 91758.3333 | 3.8083 | 291.6667 | 4.0135 | 334.5833 | 89.8333 | 739.8333 | 19.5548 | 1.0809 | 21.3115 | 204398.7212 | 7229443.396 | 419.1892 | 95.4884 | 95.4884 | 691.7192 | 507.9357 | 22.6003
09/09 11:00:00 | 20.6 | 5 | 11.8497 | 0.0059771 | 91800 | 3.6 | 0 | 4.0998 | 335 | 90.1667 | 856.8333 | 19.5548 | 1.0785 | 21.3115 | 217419.7601 | 7284875.4044 | 575.2761 | 113.7082 | 113.7082 | 592.9934 | 675.2392 | 22.8361
09/09 12:00:00 | 22.525 | 3.075 | 11.9208 | 0.0052703 | 91800 | 5.1167 | 330.8333 | 3.6148 | 332.6667 | 86.4167 | 919.4167 | 19.5548 | 1.0727 | 21.3115 | 222014.9023 | 6598167.6394 | 682.7119 | 120.4542 | 120.4542 | 401.5255 | 785.1112 | 23.1983
09/09 13:00:00 | 23.9 | 1.0583 | 11.7525 | 0.0045396 | 91800 | 6.2 | 315.8333 | 3.1465 | 330.4167 | 86 | 942.5833 | 19.5548 | 1.069 | 21.3115 | 217159.8553 | 6436921.201 | 727.8288 | 123.6377 | 141.114 | 174.8821 | 831.2336 | 24.0523
09/09 14:00:00 | 24.5417 | -0.39167 | 11.6084 | 0.0041324 | 91800 | 7.3667 | 308.3333 | 2.8147 | 328.8333 | 85.1667 | 946.4167 | 19.5548 | 1.0674 | 21.3115 | 218645.9625 | 6492719.5068 | 711.7875 | 122.5262 | 345.9225 | 122.5262 | 816.3605 | 24.4042
09/09 15:00:00 | 25 | -0.45833 | 11.6719 | 0.0040187 | 91741.6667 | 7.325 | 311.6667 | 2.7624 | 328.5833 | 80.4167 | 941.8333 | 19.5548 | 1.0653 | 21.3115 | 212214.2069 | 7312643.6124 | 639.6044 | 115.8429 | 578.6514 | 115.8429 | 746.3001 | 24.4444
09/09 16:00:00 | 25 | -0.99167 | 11.5097 | 0.0038573 | 91700 | 7.2833 | 325.8333 | 2.6047 | 327.8333 | 74.1667 | 919.1667 | 19.5548 | 1.065 | 21.3115 | 282830.8756 | 8060326.733 | 515.0029 | 103.6832 | 760.2883 | 103.6832 | 624.229 | 24.4444
09/09 17:00:00 | 25 | -1.7 | 11.3316 | 0.0036759 | 91700 | 7.7 | 330 | 2.4295 | 327 | 65.8333 | 868.5833 | 19.5548 | 1.0654 | 21.3115 | 515384.6785 | 7931949.2709 | 349.9531 | 84.2742 | 865.3008 | 84.2742 | 460.6189 | 24.4444
09/09 18:00:00 | 23.7167 | -1.35 | 10.8906 | 0.0037506 | 91700 | 6.1833 | 330 | 2.5523 | 327.5833 | 53.75 | 761.5833 | 19.5548 | 1.0698 | 21.3115 | 649197.0885 | 6916828.2426 | 163.4507 | 58.3073 | 850.4655 | 58.3073 | 271.6127 | 24.4444
09/09 19:00:00 | 21.5167 | -0.45833 | 10.2552 | 0.0040101 | 91700 | 5.45 | 324.1667 | 2.7624 | 328.5833 | 32.4167 | 500 | 19.5548 | 1.0774 | 21.3115 | 729841.4436 | 4483061.0085 | 30.292 | 52.3356 | 577.1103 | 27.7124 | 88.1473 | 24.1721
09/09 20:00:00 | 19.2583 | 0.35 | 9.5616 | 0.0042523 | 91700 | 4.7667 | 314.1667 | 2.9721 | 329.5833 | 0 | 0 | 19.5548 | 1.0853 | 21.3115 | 729799.9934 | 0 | 0 | 0 | 0 | 0 | 0 | 23.8856
09/09 21:00:00 | 18.0083 | 0.6 | 9.0944 | 0.0043139 | 91700 | 4.3917 | 304.1667 | 3.0594 | 330 | 0 | 0 | 19.5548 | 1.0898 | 21.3115 | 543383.9878 | 0 | 0 | 0 | 0 | 0 | 0 | 23.6068
09/09 22:00:00 | 16.5167 | 1.5333 | 8.8043 | 0.0046455 | 91700 | 4.0167 | 294.1667 | 3.303 | 331.1667 | 0 | 0 | 19.5548 | 1.0949 | 21.3115 | 507533.5088 | 0 | 0 | 0 | 0 | 0 | 0 | 23.3504
09/09 23:00:00 | 15.6 | 2.2 | 8.6216 | 0.0048464 | 91700 | 3.6 | 290 | 3.477 | 332 | 0 | 0 | 19.5548 | 1.098 | 21.3115 | 519808.0923 | 0 | 0 | 0 | 0 | 0 | 0 | 23.1193
09/09 24:00:00 | 14.6083 | 2.55 | 8.3606 | 0.0050073 | 91700 | 3.8917 | 295.8333 | 3.477 | 332 | 0 | 0 | 19.5548 | 1.1015 | 21.3115 | 497324.3743 | 0 | 0 | 0 | 0 | 0 | 0 | 22.8451
09/10 01:00:00 | 12.9083 | 2.45 | 7.5498 | 0.0049618 | 91700 | 2.9333 | 305.8333 | 3.477 | 332 | 0 | 0 | 19.5548 | 1.1081 | 21.2546 | 485215.4179 | 0 | 0 | 0 | 0 | 0 | 0 | 22.6451
09/10 02:00:00 | 11.9083 | 2.2 | 6.9976 | 0.004876 | 91700 | 1.75 | 310 | 3.477 | 332 | 0 | 0 | 19.5548 | 1.1121 | 21.2546 | 463988.7723 | 0 | 0 | 0 | 0 | 0 | 0 | 22.4614
09/10 03:00:00 | 11.7 | 2.55 | 7.0426 | 0.0049954 | 91758.3333 | 0.625 | 305.9167 | 3.477 | 332 | 0 | 0 | 19.5548 | 1.1135 | 21.2546 | 462998.1565 | 0 | 0 | 0 | 0 | 0 | 0 | 22.2811
09/10 04:00:00 | 11.0583 | 2.45 | 6.7136 | 0.004965 | 91800 | 0 | 301.8333 | 3.477 | 332 | 0 | 0 | 19.5548 | 1.1165 | 21.2546 | 467929.7275 | 0 | 0 | 0 | 0 | 0 | 0 | 22.0444
09/10 05:00:00 | 10.6 | 2.2 | 6.411 | 0.004888 | 91800 | 0 | 303.3333 | 3.477 | 332 | 0 | 0 | 19.5548 | 1.1185 | 21.2546 | 1406563.849 | 0 | 0 | 0 | 0 | 0 | 0 | 22.0297
09/10 06:00:00 | 10.25 | 2.2 | 6.2309 | 0.0048711 | 91858.3333 | 0.875 | 307.9167 | 3.477 | 332 | 0 | 0 | 19.5548 | 1.1206 | 21.2546 | 601182.5126 | 0 | 0 | 0 | 0 | 0 | 0 | 21.2416
09/10 07:00:00 | 11.2833 | 2.55 | 6.8958 | 0.0050224 | 91958.3333 | 0.625 | 306.5 | 3.477 | 332 | 7.8333 | 97.8333 | 19.5548 | 1.1175 | 21.2546 | 474381.7421 | 1031035.4897 | 6.2535 | 13.3104 | 6.2535 | 135.4105 | 17.0819 | 21.3253
09/10 08:00:00 | 13.4833 | 3.4417 | 8.2522 | 0.0053361 | 92058.3333 | 2.1 | 284.1667 | 3.7194 | 333.1667 | 33.5833 | 411.4167 | 19.5548 | 1.1095 | 21.2546 | 274808.9332 | 3949074.5054 | 74.3945 | 32.8381 | 32.8381 | 491.5739 | 134.554 | 21.5005
09/10 09:00:00 | 15.7417 | 3.9 | 9.382 | 0.0054638 | 92158.3333 | 4.475 | 299.1667 | 3.8926 | 334 | 55.5833 | 661.6667 | 19.5548 | 1.1018 | 21.2546 | 231877.4877 | 6231087.8616 | 245.2335 | 63.6172 | 63.6172 | 700.5087 | 329.7823 | 21.865
09/10 10:00:00 | 17.6333 | 4.1917 | 10.3281 | 0.0056063 | 92200 | 4.8083 | 308.3333 | 3.8926 | 334 | 70.0833 | 807 | 19.5548 | 1.0949 | 21.2546 | 209528.1877 | 7365779.6154 | 428.488 | 92.5733 | 92.5733 | 713.015 | 525.5153 | 22.1359
09/10 11:00:00 | 18.3 | 4.4 | 10.7268 | 0.0057286 | 92200 | 4.6 | 300 | 3.8926 | 334 | 78 | 881.8333 | 19.5548 | 1.0922 | 21.2546 | 216286.4957 | 7273961.6302 | 579.2856 | 108.8169 | 108.8169 | 597.7847 | 679.9374 | 22.4414
09/10 12:00:00 | 20.2833 | 3.4667 | 11.2178 | 0.0054175 | 92200 | 4.3083 | 305.8333 | 3.6502 | 332.8333 | 82 | 922.8333 | 19.5548 | 1.0854 | 21.2546 | 222014.9023 | 6555447.865 | 681.2747 | 118.2834 | 118.2834 | 399.7012 | 783.2625 | 22.6376
09/10 13:00:00 | 22.3417 | 2.45 | 11.6291 | 0.0050018 | 92200 | 4.6833 | 304.1667 | 3.477 | 332 | 83.8333 | 942.5 | 19.5548 | 1.0785 | 21.2546 | 223840.136 | 6405577.9278 | 726.0382 | 122.3592 | 139.8564 | 173.4673 | 829.0095 | 22.9224
09/10 14:00:00 | 23.0917 | 1.9083 | 11.699 | 0.0047699 | 92200 | 5.1 | 323.3333 | 3.3553 | 331.4167 | 83.6667 | 948.0833 | 19.5548 | 1.0762 | 21.2546 | 231691.0306 | 6478478.6628 | 711.7074 | 121.6723 | 345.3234 | 121.6723 | 816.1633 | 23.4404
09/10 15:00:00 | 23.65 | 1.35 | 11.6862 | 0.004537 | 92141.6667 | 7.2583 | 334.1667 | 3.1465 | 330.4167 | 81.5 | 938.1667 | 19.5548 | 1.0739 | 21.2546 | 208101.2782 | 7300213.05 | 638.4145 | 115.8742 | 577.3428 | 115.8742 | 744.8311 | 23.8841
09/10 16:00:00 | 23.9 | 1.45 | 11.8012 | 0.0045586 | 92100 | 7.575 | 330 | 3.1813 | 330.5833 | 77 | 908.75 | 19.5548 | 1.0724 | 21.2546 | 388176.3347 | 8024642.8547 | 512.4051 | 104.3084 | 755.2705 | 104.3084 | 620.8791 | 24.2777
09/10 17:00:00 | 23.9 | 1.7 | 11.8834 | 0.0046433 | 92100 | 6.7 | 330 | 3.2684 | 331 | 68.6667 | 851.75 | 19.5548 | 1.0723 | 21.2546 | 696735.0271 | 7862470.3261 | 347.2835 | 83.4342 | 857.8065 | 83.4342 | 455.9139 | 24.4444
09/10 18:00:00 | 22.6167 | 1.0583 | 11.2433 | 0.0045156 | 92041.6667 | 4.6 | 330 | 3.1465 | 330.4167 | 55.6667 | 736.4167 | 19.5548 | 1.0765 | 21.2546 | 609604.6089 | 6757364.0935 | 161.2009 | 58.5136 | 828.0806 | 58.5136 | 266.5288 | 24.3473
09/10 19:00:00 | 20.7083 | 1.2417 | 10.5941 | 0.0046407 | 92000 | 1.2917 | 331.75 | 3.1813 | 330.5833 | 33.3333 | 471.75 | 19.5548 | 1.0828 | 21.2546 | 573274.2387 | 4276460.6456 | 29.3898 | 49.6994 | 551.081 | 26.8758 | 86.0048 | 24.4444
09/10 20:00:00 | 19.0083 | 2.3417 | 10.275 | 0.0050146 | 92000 | 1.225 | 307.9167 | 3.3901 | 331.5833 | 0 | 0 | 19.5548 | 1.0884 | 21.2546 | 802969.8322 | 0 | 0 | 0 | 0 | 0 | 0 | 24.352
09/10 21:00:00 | 17.3667 | 2.1583 | 9.4311 | 0.004867 | 92000 | 2.3917 | 284.1667 | 3.3553 | 331.4167 | 0 | 0 | 19.5548 | 1.0948 | 21.2546 | 516340.855 | 0 | 0 | 0 | 0 | 0 | 0 | 23.8478
09/10 22:00:00 | 15.7083 | 0.70833 | 8.1799 | 0.0043792 | 91941.6667 | 3.1833 | 274.1667 | 3.0243 | 329.8333 | 0 | 0 | 19.5548 | 1.1013 | 21.2546 | 499564.9101 | 0 | 0 | 0 | 0 | 0 | 0 | 23.421
09/10 23:00:00 | 15 | 0 | 7.6438 | 0.0041832 | 91900 | 3.6 | 270 | 2.8499 | 329 | 0 | 0 | 19.5548 | 1.1038 | 21.2546 | 1315916.3576 | 0 | 0 | 0 | 0 | 0 | 0 | 23.2198
09/10 24:00:00 | 13.7167 | 0.35 | 7.1712 | 0.0042788 | 91958.3333 | 3.8917 | 270 | 2.9721 | 329.5833 | 0 | 0 | 19.5548 | 1.1093 | 21.2546 | 484488.7258 | 0 | 0 | 0 | 0 | 0 | 0 | 22.7429
09/11 01:00:00 | 12.1583 | -0.74167 | 6.0336 | 0.0039243 | 92000 | 4.1 | 287.5 | 2.692 | 328.25 | 0 | 0 | 19.5548 | 1.1165 | 21.196 | 468920.3434 | 0 | 0 | 0 | 0 | 0 | 0 | 22.5308
09/11 02:00:00 | 11.0583 | -1.7 | 5.1768 | 0.003651 | 92000 | 2.9333 | 288.3333 | 2.4295 | 327 | 0 | 0 | 19.5548 | 1.1213 | 21.196 | 463988.7723 | 0 | 0 | 0 | 0 | 0 | 0 | 22.3421
09/11 03:00:00 | 9.6083 | -1.9917 | 4.3416 | 0.0035576 | 92000 | 2.1 | 297.5 | 2.3065 | 326.4167 | 0 | 0 | 19.5548 | 1.1272 | 21.196 | 462998.1565 | 0 | 0 | 0 | 0 | 0 | 0 | 22.0948
09/11 04:00:00 | 9.5417 | -2.55 | 4.0592 | 0.0033546 | 92058.3333 | 2.975 | 304.1667 | 2.2186 | 326 | 0 | 0 | 19.5548 | 1.1286 | 21.196 | 467929.7275 | 0 | 0 | 0 | 0 | 0 | 0 | 21.9422
09/11 05:00:00 | 10 | -2.8 | 4.1643 | 0.0032512 | 92100 | 3.6 | 300 | 2.2186 | 326 | 0 | 0 | 19.5548 | 1.1274 | 21.196 | 474174.9503 | 0 | 0 | 0 | 0 | 0 | 0 | 21.8635
09/11 06:00:00 | 9.0083 | -2.8 | 3.68 | 0.0032648 | 92158.3333 | 2.725 | 288.3333 | 2.2186 | 326 | 0 | 0 | 19.5548 | 1.1321 | 21.196 | 520756.9258 | 0 | 0 | 0 | 0 | 0 | 0 | 20.9005
09/11 07:00:00 | 9.2917 | -3.7333 | 3.5228 | 0.0030216 | 92258.3333 | 2.975 | 303.3333 | 1.9716 | 324.8333 | 5 | 74.6667 | 19.5548 | 1.1326 | 21.196 | 568788.1444 | 754472.7879 | 4.3527 | 8.4328 | 4.3527 | 99.5725 | 12.9158 | 20.9852
09/11 08:00:00 | 11.2833 | -4.75 | 4.208 | 0.0027554 | 92358.3333 | 4.475 | 314.1667 | 1.6714 | 323.4167 | 31.1667 | 457.8333 | 19.5548 | 1.1264 | 21.196 | 292547.4191 | 4244975.8736 | 79.0328 | 33.1081 | 33.1081 | 531.2713 | 143.8976 | 21.4133
09/11 09:00:00 | 13.8333 | -5.6417 | 5.2263 | 0.0025469 | 92458.3333 | 6.0333 | 310 | 1.4587 | 322.4167 | 52.5 | 732.0833 | 19.5548 | 1.118 | 21.196 | 250963.9643 | 6678495.271 | 262.1434 | 67.1895 | 67.1895 | 752.6763 | 355.697 | 21.5173
09/11 10:00:00 | 15.9917 | -6.7417 | 5.9616 | 0.0022863 | 92500 | 6.1167 | 304.1667 | 1.2455 | 321.4167 | 66.3333 | 878.8333 | 19.5548 | 1.1106 | 21.196 | 265141.3033 | 7834012.9129 | 457.3414 | 94.1391 | 94.1391 | 764.8946 | 562.2465 | 21.7433
09/11 11:00:00 | 16.7 | -7.2 | 6.1749 | 0.0021811 | 92500 | 5.7 | 300 | 1.1566 | 321 | 74.5833 | 952.9167 | 19.5548 | 1.1081 | 21.196 | 245524.5819 | 7695666.5127 | 616.9739 | 111.5185 | 111.5185 | 636.7297 | 725.0487 | 22.2045
09/11 12:00:00 | 17.6333 | -8.1917 | 6.4884 | 0.0020728 | 92500 | 5.9917 | 282.5 | 0.78141 | 319.25 | 77.1667 | 993.5 | 19.5548 | 1.1047 | 21.196 | 222014.9023 | 6888306.3675 | 723.239 | 120.8737 | 120.8737 | 421.9193 | 832.1627 | 22.3913
09/11 13:00:00 | 19.2917 | -8.55 | 7.2047 | 0.0020252 | 92500 | 6.2 | 270 | 0.63878 | 318.5833 | 79 | 1010.3333 | 19.5548 | 1.0985 | 21.196 | 204097.5778 | 6709793.8637 | 768.3464 | 125.003 | 143.619 | 179.5064 | 877.8515 | 22.554
09/11 14:00:00 | 20 | -8.3 | 7.5594 | 0.0020512 | 92500 | 5.5583 | 281.6667 | 0.72832 | 319 | 79.75 | 1008.75 | 19.5548 | 1.0958 | 21.196 | 286731.5428 | 6754389.0274 | 748.7552 | 124.0526 | 360.7043 | 124.0526 | 859.1807 | 22.7458
09/11 15:00:00 | 20.6417 | -8.3 | 7.8345 | 0.0020378 | 92500 | 5.45 | 295.8333 | 0.72832 | 319 | 78.5833 | 993.1667 | 19.5548 | 1.0935 | 21.196 | 198498.4268 | 7599800.2781 | 668.7301 | 117.8506 | 604.1856 | 117.8506 | 780.8577 | 22.876
09/11 16:00:00 | 20.8083 | -7.6583 | 8.0693 | 0.0021849 | 92441.6667 | 5.0583 | 282.5 | 0.97814 | 320.1667 | 75.0833 | 960.1667 | 19.5548 | 1.0919 | 21.196 | 282830.8756 | 8360731.2201 | 535.5522 | 105.8933 | 790.9657 | 105.8933 | 649.7846 | 23.1105
09/11 17:00:00 | 20.6 | -7.2 | 8.0961 | 0.0022958 | 92400 | 4.6 | 270 | 1.1566 | 321 | 67.75 | 898.3333 | 19.5548 | 1.092 | 21.196 | 504302.5883 | 8178402.2743 | 361.3604 | 85.9523 | 893.7455 | 85.9523 | 476.1805 | 23.3397
09/11 18:00:00 | 18.9667 | -5.9167 | 7.6845 | 0.0025846 | 92400 | 3.1417 | 229.1667 | 1.4052 | 322.1667 | 55.5833 | 777 | 19.5548 | 1.0976 | 21.196 | 598290.5825 | 7049787.0844 | 167.276 | 59.1897 | 867.3181 | 59.1897 | 278.0662 | 23.7151
09/11 19:00:00 | 16.5167 | -5 | 6.7603 | 0.0027613 | 92400 | 0.875 | 230.9167 | 1.5829 | 323 | 33.3333 | 498.5 | 19.5548 | 1.1065 | 21.196 | 746178.2055 | 4423582.1398 | 29.7641 | 50.7574 | 570.0879 | 27.0877 | 88.9878 | 23.9935
09/11 20:00:00 | 14.6083 | -5.35 | 5.7248 | 0.0026512 | 92400 | 0.875 | 175.4167 | 1.4587 | 322.4167 | 0 | 0 | 19.5548 | 1.1141 | 21.196 | 481409.2316 | 0 | 0 | 0 | 0 | 0 | 0 | 23.5875
09/11 21:00:00 | 13.2583 | -5.8917 | 4.9197 | 0.0025309 | 92400 | 1.5 | 125.8333 | 1.37 | 322 | 0 | 0 | 19.5548 | 1.1195 | 21.196 | 527828.5128 | 0 | 0 | 0 | 0 | 0 | 0 | 23.2528
09/11 22:00:00 | 12.45 | -4.8167 | 4.8301 | 0.0027824 | 92400 | 3.0167 | 130 | 1.6181 | 323.1667 | 0 | 0 | 19.5548 | 1.1223 | 21.196 | 499564.9101 | 0 | 0 | 0 | 0 | 0 | 0 | 22.8731
09/11 23:00:00 | 12.2 | -3.9 | 4.9499 | 0.0029799 | 92400 | 4.1 | 130 | 1.7953 | 324 | 0 | 0 | 19.5548 | 1.1229 | 21.196 | 490355.2799 | 0 | 0 | 0 | 0 | 0 | 0 | 22.5662
09/11 24:00:00 | 12.55 | -3.55 | 5.2075 | 0.0030497 | 92400 | 4.3917 | 135.8333 | 1.9189 | 324.5833 | 0 | 0 | 19.5548 | 1.1214 | 21.196 | 1279782.657 | 0 | 0 | 0 | 0 | 0 | 0 | 22.471
09/12 01:00:00 | 11.8083 | -3.9417 | 4.7259 | 0.0029608 | 92341.6667 | 4.0167 | 134.1667 | 1.8836 | 324.4167 | 0 | 0 | 19.5548 | 1.1238 | 21.1356 | 468920.3434 | 0 | 0 | 0 | 0 | 0 | 0 | 22.1813
09/12 02:00:00 | 9.4667 | -5.7417 | 3.025 | 0.0025687 | 92300 | 3.6 | 159.1667 | 1.4227 | 322.25 | 0 | 0 | 19.5548 | 1.1333 | 21.1356 | 463988.7723 | 0 | 0 | 0 | 0 | 0 | 0 | 21.8086
09/12 03:00:00 | 8.3 | -6.0583 | 2.3224 | 0.0025003 | 92300 | 4.475 | 180 | 1.2811 | 321.5833 | 0 | 0 | 19.5548 | 1.1381 | 21.1356 | 462998.1565 | 0 | 0 | 0 | 0 | 0 | 0 | 21.3866
09/12 04:00:00 | 7.6583 | -5.6 | 2.1192 | 0.0026058 | 92300 | 5.1 | 174.1667 | 1.37 | 322 | 0 | 0 | 19.5548 | 1.1405 | 21.1356 | 467929.7275 | 0 | 0 | 0 | 0 | 0 | 0 | 20.9784
09/12 05:00:00 | 7.2 | -5.6 | 1.8806 | 0.0026121 | 92300 | 5.1 | 170 | 1.37 | 322 | 0 | 0 | 19.5548 | 1.1424 | 21.1356 | 477920.6384 | 0 | 0 | 0 | 0 | 0 | 0 | 20.6112
09/12 06:00:00 | 7.2 | -5.25 | 1.9892 | 0.0026926 | 92300 | 5.1 | 158.3333 | 1.4942 | 322.5833 | 0 | 0 | 19.5548 | 1.1422 | 21.1356 | 497519.1538 | 0 | 0 | 0 | 0 | 0 | 0 | 19.8923
09/12 07:00:00 | 8.1917 | -5 | 2.5658 | 0.0027242 | 92358.3333 | 5.7417 | 155.8333 | 1.5829 | 323 | 4.6667 | 77.3333 | 19.5548 | 1.1388 | 21.1356 | 474381.7421 | 762879.0211 | 4.2983 | 8.3281 | 4.2983 | 100.7014 | 12.8674 | 19.9276
09/12 08:00:00 | 10.1833 | -5 | 3.5703 | 0.0026935 | 92400 | 5.9083 | 160 | 1.5829 | 323 | 29 | 472.1667 | 19.5548 | 1.1314 | 21.1356 | 270836.5763 | 4303141.5485 | 78.9936 | 31.8044 | 31.8044 | 541.5906 | 145.1867 | 20.0363
09/12 09:00:00 | 12.7333 | -5 | 4.8577 | 0.0026891 | 92458.3333 | 5.0583 | 154.1667 | 1.5829 | 323 | 48.6667 | 744.75 | 19.5548 | 1.122 | 21.1356 | 242124.5576 | 6686106.1755 | 262.4432 | 66.2494 | 66.2494 | 754.8647 | 356.9861 | 20.4265
09/12 10:00:00 | 14.8917 | -5.35 | 5.877 | 0.0026571 | 92500 | 4.0167 | 155.8333 | 1.4587 | 322.4167 | 62.1667 | 883.4167 | 19.5548 | 1.1142 | 21.1356 | 265201.0156 | 7793159.4207 | 455.7286 | 91.6658 | 91.6658 | 763.8697 | 560.5966 | 20.7084
09/12 11:00:00 | 15.6 | -5.6 | 6.1878 | 0.0026331 | 92500 | 3.6 | 160 | 1.37 | 322 | 70 | 950.3333 | 19.5548 | 1.1115 | 21.1356 | 216286.4957 | 7604066.7478 | 611.487 | 108.5595 | 108.5595 | 631.0366 | 718.6672 | 21.1822
09/12 12:00:00 | 18.5167 | -6.8833 | 7.253 | 0.0023893 | 92383.3333 | 3.8917 | 154.1667 | 1.1207 | 320.8333 | 74.3333 | 983.9167 | 19.5548 | 1.0994 | 21.1356 | 224245.6434 | 6789984.5798 | 714.5257 | 118.4228 | 118.4228 | 416.2854 | 822.0255 | 21.6501
09/12 13:00:00 | 22.525 | -9.0833 | 8.5668 | 0.0019598 | 92300 | 5.325 | 155.8333 | 0.56664 | 318.25 | 78.1667 | 994.0833 | 19.5548 | 1.0843 | 21.1356 | 222850.0225 | 6605680.539 | 756.5474 | 123.0638 | 141.3872 | 176.7282 | 864.1636 | 22.3369
09/12 14:00:00 | 24.5417 | -10.35 | 9.2158 | 0.0017542 | 92241.6667 | 6.2 | 148.3333 | 0.17208 | 316.4167 | 81.25 | 986 | 19.5548 | 1.0766 | 21.1356 | 213857.124 | 6645141.3899 | 735.0036 | 122.8217 | 354.5367 | 122.8217 | 843.1224 | 22.991
09/12 15:00:00 | 25.35 | -10.8917 | 9.4131 | 0.0016237 | 92141.6667 | 4.975 | 163.3333 | 0.082119 | 316 | 83.75 | 957.75 | 19.5548 | 1.0727 | 21.1356 | 198498.4268 | 7445520.9779 | 652.1861 | 117.8211 | 589.0871 | 117.8211 | 761.0503 | 23.5603
09/12 16:00:00 | 25.6 | -11.45 | 9.4442 | 0.0015565 | 92100 | 4.3917 | 156.6667 | -0.044127 | 315.4167 | 83.3333 | 909.25 | 19.5548 | 1.0715 | 21.1356 | 289642.3647 | 8124431.7659 | 518.7384 | 106.3706 | 763.3662 | 106.3706 | 627.7183 | 24.2547
09/12 17:00:00 | 25.6 | -11.7 | 9.4442 | 0.0015565 | 92100 | 4.6 | 140 | -0.1343 | 315 | 78.3333 | 827.9167 | 19.5548 | 1.0715 | 21.1356 | 717064.2571 | 7853423.3568 | 348.4919 | 86.0806 | 851.4289 | 86.0806 | 455.0813 | 24.4444
09/12 18:00:00 | 23.9667 | -11.35 | 8.7028 | 0.0015292 | 92041.6667 | 2.7917 | 151.6667 | -0.0080564 | 315.5833 | 64.8333 | 682.6667 | 19.5548 | 1.0767 | 21.1356 | 660875.6273 | 6512103.412 | 158.7817 | 59.3428 | 794.5853 | 59.3428 | 260.9198 | 24.4444
09/12 19:00:00 | 21.1667 | -10.1083 | 7.702 | 0.0017542 | 91941.6667 | 1.5 | 136.6667 | 0.33372 | 317.1667 | 34.3333 | 364.25 | 19.5548 | 1.0854 | 21.1356 | 556127.1164 | 3416405.527 | 28.1036 | 39.2167 | 433.5239 | 25.6344 | 78.7673 | 24.4186
09/12 20:00:00 | 18.3667 | -9.1083 | 6.654 | 0.0019693 | 91841.6667 | 1.5 | 131.6667 | 0.51343 | 318 | 0 | 0 | 19.5548 | 1.0943 | 21.1356 | 507641.1498 | 0 | 0 | 0 | 0 | 0 | 0 | 24.0416
09/12 21:00:00 | 16.2667 | -9.1917 | 5.555 | 0.0018862 | 91800 | 2.4333 | 128.3333 | 0.51343 | 318 | 0 | 0 | 19.5548 | 1.1019 | 21.1356 | 516340.855 | 0 | 0 | 0 | 0 | 0 | 0 | 23.5987
09/12 22:00:00 | 14.9 | -8.1167 | 5.1 | 0.002062 | 91741.6667 | 4.2667 | 131.6667 | 0.8886 | 319.75 | 0 | 0 | 19.5548 | 1.1061 | 21.1356 | 500877.1131 | 0 | 0 | 0 | 0 | 0 | 0 | 23.1046
09/12 23:00:00 | 14.4 | -7.2 | 5.0616 | 0.0022336 | 91700 | 5.1 | 140 | 1.1566 | 321 | 0 | 0 | 19.5548 | 1.1072 | 21.1356 | 483090.493 | 0 | 0 | 0 | 0 | 0 | 0 | 22.7783
09/12 24:00:00 | 14.1083 | -6.9083 | 5.0236 | 0.0023195 | 91700 | 3 | 122.5 | 1.1566 | 321 | 0 | 0 | 19.5548 | 1.1081 | 21.1356 | 470901.5751 | 0 | 0 | 0 | 0 | 0 | 0 | 22.6478
09/13 01:00:00 | 12.9083 | -4.7167 | 5.1107 | 0.0028761 | 91641.6667 | 0.625 | 121.6667 | 1.6528 | 323.3333 | 0 | 0 | 19.5548 | 1.1111 | 21.0735 | 468920.3434 | 0 | 0 | 0 | 0 | 0 | 0 | 22.4832
09/13 02:00:00 | 11.9083 | -4.9333 | 4.5267 | 0.0028069 | 91600 | 0 | 128.25 | 1.6355 | 323.25 | 0 | 0 | 19.5548 | 1.1146 | 21.0735 | 463988.7723 | 0 | 0 | 0 | 0 | 0 | 0 | 22.2545
09/13 03:00:00 | 11.7 | -6.1 | 4.0788 | 0.0025313 | 91600 | 0 | 125.25 | 1.37 | 322 | 0 | 0 | 19.5548 | 1.1159 | 21.0735 | 462998.1565 | 0 | 0 | 0 | 0 | 0 | 0 | 22.0011
09/13 04:00:00 | 11.0583 | -6.1 | 3.7509 | 0.0025301 | 91600 | 0.875 | 133.3333 | 1.37 | 322 | 0 | 0 | 19.5548 | 1.1184 | 21.0735 | 486539.0214 | 0 | 0 | 0 | 0 | 0 | 0 | 21.6965
09/13 05:00:00 | 10.6 | -6.1 | 3.5128 | 0.0025273 | 91600 | 1.5 | 140 | 1.37 | 322 | 0 | 0 | 19.5548 | 1.1203 | 21.0735 | 482298.6423 | 0 | 0 | 0 | 0 | 0 | 0 | 21.3997
09/13 06:00:00 | 11.5333 | -6.1 | 3.9886 | 0.0025237 | 91658.3333 | 3.3083 | 128.3333 | 1.37 | 322 | 0 | 0 | 19.5548 | 1.1173 | 21.0735 | 577105.7501 | 0 | 0 | 0 | 0 | 0 | 0 | 20.8675
09/13 07:00:00 | 13.1917 | -6.1 | 4.7966 | 0.002503 | 91700 | 4.0167 | 120 | 1.37 | 322 | 6 | 55.5 | 19.5548 | 1.1114 | 21.0735 | 787581.5011 | 645193.1709 | 4.6276 | 7.6773 | 4.6276 | 84.6713 | 11.8719 | 21.1452
09/13 08:00:00 | 15.5333 | -5.1083 | 6.1662 | 0.002693 | 91816.6667 | 1.5 | 129.9167 | 1.6181 | 323.1667 | 38.1667 | 346.9167 | 19.5548 | 1.1034 | 21.0735 | 315069.4369 | 3567642.6902 | 71.6724 | 32.6612 | 32.6612 | 439.3909 | 123.8138 | 21.2052
09/13 09:00:00 | 17.6333 | -3.7583 | 7.5261 | 0.0030191 | 91900 | 1.225 | 57.0833 | 1.9189 | 324.5833 | 68.5833 | 588 | 19.5548 | 1.0959 | 21.0735 | 220914.7031 | 5896842.5433 | 235.0393 | 65.225 | 65.225 | 653.4902 | 312.448 | 21.6203
09/13 10:00:00 | 19.2917 | -3.0083 | 8.5346 | 0.0032611 | 91900 | 0.875 | 82.25 | 2.1305 | 325.5833 | 92.5833 | 737.9167 | 19.5548 | 1.0892 | 21.0735 | 206712.9405 | 7256484.4478 | 421.7095 | 96.2036 | 96.2036 | 692.8607 | 509.1213 | 21.9681
09/13 11:00:00 | 20 | -2.8 | 8.9321 | 0.003342 | 91900 | 0 | 146.25 | 2.2186 | 326 | 108.6667 | 814.9167 | 19.5548 | 1.0865 | 21.0735 | 216286.4957 | 7306250.8541 | 575.58 | 114.8535 | 114.8535 | 590.8646 | 664.9002 | 22.4516
09/13 12:00:00 | 21.925 | -3.7333 | 9.5201 | 0.0031208 | 91900 | 0 | 158.75 | 1.9716 | 324.8333 | 119.5 | 854 | 19.5548 | 1.0798 | 21.0735 | 222014.9023 | 6665871.4006 | 677.3714 | 126.7781 | 126.7781 | 400.8087 | 768.3962 | 22.907
09/13 13:00:00 | 24.2917 | -5.1 | 10.1088 | 0.0027321 | 91900 | 1.225 | 174.3333 | 1.5472 | 322.8333 | 122.25 | 878.0833 | 19.5548 | 1.0718 | 21.0735 | 204097.5778 | 6502187.2699 | 713.8608 | 134.1953 | 151.1302 | 182.7908 | 816.2919 | 23.669
09/13 14:00:00 | 25.6417 | -4.2583 | 10.8803 | 0.0029527 | 91841.6667 | 2.1 | 203.75 | 1.7417 | 323.75 | 119.0833 | 888.9167 | 19.5548 | 1.0659 | 21.0735 | 226943.2468 | 6578813.7781 | 701.707 | 132.8921 | 348.4558 | 132.8921 | 805.6624 | 24.3106
09/13 15:00:00 | 26.1 | -2.6583 | 11.4675 | 0.0033608 | 91800 | 2.6833 | 278.3333 | 2.1305 | 325.5833 | 112.25 | 880.5 | 19.5548 | 1.0631 | 21.0735 | 518522.819 | 7386852.7812 | 637.0807 | 122.6484 | 576.4336 | 122.6484 | 734.7616 | 24.4444
09/13 16:00:00 | 26.1 | -1.2667 | 11.8225 | 0.0037303 | 91741.6667 | 3.3917 | 314.1667 | 2.4644 | 327.1667 | 103.6667 | 847 | 19.5548 | 1.0618 | 21.0735 | 336077.0614 | 8025323.8663 | 510.1732 | 109.7828 | 745.9424 | 109.7828 | 610.6424 | 24.4444
09/13 17:00:00 | 26.1 | -0.6 | 12.0073 | 0.0039256 | 91700 | 3.6 | 310 | 2.64 | 328 | 95 | 739.4167 | 19.5548 | 1.061 | 21.0735 | 476782.3124 | 7453698.4891 | 333.6441 | 88.9507 | 794.8279 | 88.9507 | 433.2452 | 24.4444
09/13 18:00:00 | 24.4667 | -0.25 | 11.478 | 0.004047 | 91641.6667 | 1.5 | 326.3333 | 2.7624 | 328.5833 | 91.6667 | 429.9167 | 19.5548 | 1.066 | 21.0735 | 647682.062 | 4969937.4029 | 136.0664 | 63.4777 | 575.0393 | 63.4777 | 217.2036 | 24.4444
09/13 19:00:00 | 22.3667 | 0.35 | 10.8965 | 0.0043102 | 91600 | 0 | 346.75 | 2.9721 | 329.5833 | 46.9167 | 157.75 | 19.5548 | 1.0726 | 21.0735 | 518431.3856 | 2243507.9881 | 27.3907 | 33.6914 | 278.0564 | 25.7502 | 66.5432 | 24.4444
09/13 20:00:00 | 19.7167 | 0.25 | 9.7793 | 0.0042934 | 91541.6667 | 0 | 124.6667 | 2.9372 | 329.4167 | 0 | 0 | 19.5548 | 1.0816 | 21.0735 | 501211.4227 | 0 | 0 | 0 | 0 | 0 | 0 | 24.4299
09/13 21:00:00 | 16.725 | -0.64167 | 8.094 | 0.0039329 | 91441.6667 | 1.8083 | 92.9167 | 2.7274 | 328.4167 | 0 | 0 | 19.5548 | 1.0922 | 21.0735 | 533220.4358 | 0 | 0 | 0 | 0 | 0 | 0 | 23.9847
09/13 22:00:00 | 16.2417 | -0.80833 | 7.8646 | 0.003921 | 91400 | 1.2917 | 92.8333 | 2.64 | 328 | 0 | 0 | 19.5548 | 1.0936 | 21.0735 | 499564.9101 | 0 | 0 | 0 | 0 | 0 | 0 | 23.7053
09/13 23:00:00 | 16.7 | -0.6 | 8.1974 | 0.0040371 | 91400 | 0 | 59.5833 | 2.64 | 328 | 0 | 0 | 19.5548 | 1.0916 | 21.0735 | 483090.493 | 0 | 0 | 0 | 0 | 0 | 0 | 23.5258
09/13 24:00:00 | 15.3583 | -0.25 | 7.6884 | 0.004119 | 91400 | 1.5167 | 97.0833 | 2.7624 | 328.5833 | 0 | 0 | 19.5548 | 1.0966 | 21.0735 | 470901.5751 | 0 | 0 | 0 | 0 | 0 | 0 | 23.1418
09/14 01:00:00 | 14.4 | -0.35 | 7.1504 | 0.0040266 | 91400 | 2.6 | 125.8333 | 2.7274 | 328.4167 | 0 | 0 | 19.5548 | 1.1004 | 21.0098 | 469584.2667 | 0 | 0 | 0 | 0 | 0 | 0 | 22.7995
09/14 02:00:00 | 14.4 | -0.89167 | 6.9681 | 0.0038664 | 91400 | 2.8917 | 124.1667 | 2.64 | 328 | 0 | 0 | 19.5548 | 1.1007 | 21.0098 | 464431.3879 | 0 | 0 | 0 | 0 | 0 | 0 | 22.589
09/14 03:00:00 | 13.7583 | -1.1 | 6.6532 | 0.0038512 | 91400 | 1.2917 | 167.8333 | 2.64 | 328 | 0 | 0 | 19.5548 | 1.1032 | 21.0098 | 463219.4643 | 0 | 0 | 0 | 0 | 0 | 0 | 22.4279
09/14 04:00:00 | 12.6583 | -1.1 | 6.1084 | 0.003827 | 91400 | 0.875 | 160 | 2.64 | 328 | 0 | 0 | 19.5548 | 1.1075 | 21.0098 | 468372.3431 | 0 | 0 | 0 | 0 | 0 | 0 | 22.2362
09/14 05:00:00 | 12.2 | -1.1 | 5.8529 | 0.0037948 | 91400 | 1.5 | 130 | 2.64 | 328 | 0 | 0 | 19.5548 | 1.1093 | 21.0098 | 474838.8737 | 0 | 0 | 0 | 0 | 0 | 0 | 22.0245
09/14 06:00:00 | 12.2 | -1.1 | 5.8548 | 0.0037924 | 91458.3333 | 1.5 | 135.8333 | 2.64 | 328 | 0 | 0 | 19.5548 | 1.11 | 21.0098 | 500661.4521 | 0 | 0 | 0 | 0 | 0 | 0 | 21.493
09/14 07:00:00 | 14.1833 | -1.1 | 6.7875 | 0.003787 | 91558.3333 | 1.5 | 122.5 | 2.64 | 328 | 5.8333 | 54.6667 | 19.5548 | 1.1036 | 21.0098 | 2909309.3681 | 632993.6086 | 4.491 | 7.4055 | 4.491 | 83.2444 | 11.6174 | 22.1244
09/14 08:00:00 | 17.525 | 0.53333 | 8.8955 | 0.0043298 | 91716.6667 | 1.5 | 45.8333 | 3.0066 | 329.75 | 37.0833 | 342.8333 | 19.5548 | 1.0918 | 21.0098 | 4105749.1193 | 3517309.2378 | 70.8356 | 31.8 | 31.8 | 433.795 | 121.7749 | 22.7914
09/14 09:00:00 | 19.8917 | 0.35833 | 9.9149 | 0.0043205 | 91858.3333 | 1.5 | 354.1667 | 2.9018 | 329.25 | 66.3333 | 586.0833 | 19.5548 | 1.0847 | 21.0098 | 249792.1339 | 5845532.4229 | 233.2424 | 64.3336 | 64.3336 | 648.1099 | 309.4477 | 22.5485
09/14 10:00:00 | 21.8833 | 0.1 | 10.607 | 0.0041906 | 91900 | 0.625 | 250.8333 | 2.8846 | 329.1667 | 88.9167 | 737.75 | 19.5548 | 1.0781 | 21.0098 | 212922.3621 | 7194953.9671 | 418.9889 | 93.947 | 93.947 | 688.8596 | 505.3875 | 22.8864
09/14 11:00:00 | 22.8 | 0.6 | 11.1427 | 0.0043524 | 91900 | 0 | 197.5 | 3.0594 | 330 | 106.25 | 813.0833 | 19.5548 | 1.0745 | 21.0098 | 252817.4676 | 7257630.2191 | 572.843 | 113.291 | 113.291 | 587.6122 | 661.1873 | 23.4351
09/14 12:00:00 | 24.725 | -0.1 | 11.6845 | 0.0041272 | 91900 | 0.875 | 221.6667 | 2.8147 | 328.8333 | 120.8333 | 842.5833 | 19.5548 | 1.0679 | 21.0098 | 263401.7914 | 6624558.2113 | 673.5766 | 125.7901 | 125.7901 | 397.5338 | 761.029 | 24.0206
09/14 13:00:00 | 26.7417 | -0.6 | 12.2777 | 0.0039278 | 91900 | 0.625 | 246.9167 | 2.64 | 328 | 127.25 | 858.4167 | 19.5548 | 1.061 | 21.0098 | 229631.5973 | 6487741.7009 | 718.182 | 131.0662 | 148.2715 | 180.0127 | 805.8768 | 24.4444
09/14 14:00:00 | 28.1917 | 0.1 | 13.0521 | 0.0041736 | 91841.6667 | 1.5167 | 306.25 | 2.8846 | 329.1667 | 124.25 | 865.75 | 19.5548 | 1.0549 | 21.0098 | 221894.0696 | 6549882.8022 | 703.1752 | 129.4899 | 346.9313 | 129.4899 | 793.0246 | 24.4444
09/14 15:00:00 | 29.1917 | -0.1 | 13.3525 | 0.004099 | 91800 | 2.8917 | 334.1667 | 2.8147 | 328.8333 | 109.4167 | 872.4167 | 19.5548 | 1.051 | 21.0098 | 221304.8176 | 7301233.0352 | 631.8447 | 119.699 | 570.8742 | 119.699 | 726.1573 | 24.4444
09/14 16:00:00 | 29.4 | -0.6 | 13.2611 | 0.0039154 | 91800 | 3.6833 | 306.6667 | 2.64 | 328 | 97 | 847.9167 | 19.5548 | 1.0506 | 21.0098 | 305009.1704 | 7925826.4786 | 505.3246 | 105.8533 | 740.3257 | 105.8533 | 604.4982 | 24.4444
09/14 17:00:00 | 29.4 | -0.6 | 13.2611 | 0.0039154 | 91800 | 4.1 | 290 | 2.64 | 328 | 84.1667 | 782.25 | 19.5548 | 1.0506 | 21.0098 | 525201.1375 | 7596807.9874 | 337.8043 | 85.5564 | 819.8127 | 85.5564 | 440.0042 | 24.4444
09/14 18:00:00 | 26.8333 | 1.675 | 13.0657 | 0.0047472 | 91741.6667 | 1.7083 | 323.25 | 3.2496 | 330.9167 | 65.75 | 645.6667 | 19.5548 | 1.0575 | 21.0098 | 594276.7144 | 6244527.0618 | 153.9202 | 57.6356 | 761.0189 | 57.6356 | 251.3038 | 24.4444
09/14 19:00:00 | 24.3583 | 3.3 | 12.5961 | 0.0052488 | 91700 | 0 | 178.6667 | 3.685 | 333 | 33.0833 | 336.5833 | 19.5548 | 1.065 | 21.0098 | 957825.7637 | 3139778.2696 | 26.3278 | 36.0833 | 397.5587 | 23.88 | 74.2058 | 24.4444
09/14 20:00:00 | 21.975 | 3.0083 | 11.6371 | 0.0052189 | 91641.6667 | 0 | 19.25 | 3.5637 | 332.4167 | 0 | 0 | 19.5548 | 1.073 | 21.0098 | 519288.1035 | 0 | 0 | 0 | 0 | 0 | 0 | 24.4444
09/14 21:00:00 | 19.2583 | 2.1583 | 10.2377 | 0.0049169 | 91600 | 0 | 38.5 | 3.3553 | 331.4167 | 0 | 0 | 19.5548 | 1.0829 | 21.0098 | 535843.6833 | 0 | 0 | 0 | 0 | 0 | 0 | 24.4377
09/14 22:00:00 | 18.3 | 1.9917 | 9.7559 | 0.0048342 | 91600 | 2.3917 | 95 | 3.3901 | 331.5833 | 0 | 0 | 19.5548 | 1.0866 | 21.0098 | 525381.0797 | 0 | 0 | 0 | 0 | 0 | 0 | 24.0015
09/14 23:00:00 | 18.3 | 2.2 | 9.8186 | 0.0048947 | 91600 | 4.1 | 130 | 3.477 | 332 | 0 | 0 | 19.5548 | 1.0865 | 21.0098 | 892906.2956 | 0 | 0 | 0 | 0 | 0 | 0 | 23.5114
09/14 24:00:00 | 17.6583 | 1.2667 | 9.2583 | 0.0046199 | 91600 | 3.225 | 130 | 3.2334 | 330.8333 | 0 | 0 | 19.5548 | 1.0894 | 21.0098 | 501592.0952 | 0 | 0 | 0 | 0 | 0 | 0 | 23.2888
09/15 01:00:00 | 17.2 | 0.25 | 8.6898 | 0.0042715 | 91600 | 2.6 | 130 | 2.9372 | 329.4167 | 0 | 0 | 19.5548 | 1.0917 | 20.9444 | 528465.9671 | 0 | 0 | 0 | 0 | 0 | 0 | 23.1333
09/15 02:00:00 | 16.9083 | 0 | 8.4409 | 0.0041594 | 91600 | 2.8917 | 124.1667 | 2.8499 | 329 | 0 | 0 | 19.5548 | 1.093 | 20.9444 | 464431.3879 | 0 | 0 | 0 | 0 | 0 | 0 | 22.8975
09/15 03:00:00 | 16.7 | -0.35 | 8.2655 | 0.0040828 | 91600 | 2.5167 | 120 | 2.7274 | 328.4167 | 0 | 0 | 19.5548 | 1.094 | 20.9444 | 463219.4643 | 0 | 0 | 0 | 0 | 0 | 0 | 22.7461
09/15 04:00:00 | 16.7 | -0.6 | 8.2057 | 0.0040283 | 91600 | 2.3917 | 125.8333 | 2.64 | 328 | 0 | 0 | 19.5548 | 1.094 | 20.9444 | 468372.3431 | 0 | 0 | 0 | 0 | 0 | 0 | 22.615
09/15 05:00:00 | 16.7 | -0.6 | 8.2057 | 0.0040283 | 91600 | 2.6 | 130 | 2.64 | 328 | 0 | 0 | 19.5548 | 1.094 | 20.9444 | 474838.8737 | 0 | 0 | 0 | 0 | 0 | 0 | 22.5019
09/15 06:00:00 | 15.0667 | 1.0333 | 8.0779 | 0.004567 | 91658.3333 | 1.0833 | 121.25 | 3.1282 | 330.3333 | 0 | 0 | 19.5548 | 1.1 | 20.9444 | 499289.6162 | 0 | 0 | 0 | 0 | 0 | 0 | 22.2167
09/15 07:00:00 | 15.825 | 1.5583 | 8.5905 | 0.0047231 | 91758.3333 | 0 | 120.8333 | 3.2334 | 330.8333 | 6 | 48 | 19.5548 | 1.098 | 20.9444 | 2668429.2691 | 562934.8371 | 4.3553 | 6.7969 | 4.3553 | 73.3843 | 11.0712 | 22.7336
09/15 08:00:00 | 19.1833 | 1.7417 | 10.1103 | 0.0048007 | 91858.3333 | 0 | 132.5833 | 3.303 | 331.1667 | 38.6667 | 304.5 | 19.5548 | 1.0865 | 20.9444 | 887562.9575 | 3271267.1125 | 68.428 | 31.8494 | 31.8494 | 399.4549 | 114.0102 | 22.6779
09/15 09:00:00 | 22.175 | 0.91667 | 11.0338 | 0.0044898 | 91958.3333 | 0 | 143.25 | 3.1112 | 330.25 | 71.3333 | 538.25 | 19.5548 | 1.0772 | 20.9444 | 253669.0701 | 5571322.6674 | 224.0996 | 63.9129 | 63.9129 | 612.4987 | 294.7941 | 23.0634
09/15 10:00:00 | 24.9333 | 0.64167 | 12.0306 | 0.0043865 | 92058.3333 | 0.875 | 152.25 | 2.9721 | 329.5833 | 95.75 | 694.75 | 19.5548 | 1.0685 | 20.9444 | 220151.401 | 6978961.0337 | 405.9802 | 93.9003 | 93.9003 | 663.4741 | 487.9899 | 23.7354
09/15 11:00:00 | 26.1 | 1.1 | 12.6931 | 0.0046032 | 92100 | 1.5 | 160.0833 | 3.0594 | 330 | 110.25 | 776.25 | 19.5548 | 1.0645 | 20.9444 | 234112.7134 | 7068458.3238 | 555.8939 | 112.8678 | 112.8678 | 568.6706 | 640.2275 | 24.2576
09/15 12:00:00 | 28.375 | 2.3833 | 13.8571 | 0.0049551 | 92100 | 2.725 | 242.9167 | 3.4244 | 331.75 | 109 | 842.4167 | 19.5548 | 1.0559 | 20.9444 | 230203.2908 | 6446536.5185 | 656.1142 | 122.8536 | 122.8536 | 387.8215 | 749.1748 | 24.4444
09/15 13:00:00 | 31.2833 | 1.375 | 14.6583 | 0.0046761 | 92100 | 2.375 | 228.8333 | 3.1979 | 330.6667 | 103.4167 | 885.9167 | 19.5548 | 1.0462 | 20.9444 | 211511.389 | 6325221.4763 | 704.6758 | 126.2658 | 143.1883 | 174.5804 | 803.7462 | 24.4444
09/15 14:00:00 | 32.55 | 0.35 | 14.8069 | 0.0043424 | 92041.6667 | 0.625 | 185.5833 | 2.9721 | 329.5833 | 103.75 | 887.5 | 19.5548 | 1.0418 | 20.9444 | 247219.3922 | 6385224.2655 | 689.037 | 125.6139 | 338.7079 | 125.6139 | 789.3937 | 24.4444
09/15 15:00:00 | 32.45 | 0.6 | 14.7475 | 0.0043198 | 92000 | 1.8083 | 283.75 | 3.0594 | 330 | 120.1667 | 818.8333 | 19.5548 | 1.0417 | 20.9444 | 205248.3146 | 7095552.5887 | 608.923 | 121.4774 | 548.3868 | 121.4774 | 700.0195 | 24.4444
09/15 16:00:00 | 32.2 | 0.6 | 14.602 | 0.0042614 | 91941.6667 | 2.5167 | 67.5 | 3.0594 | 330 | 159.1667 | 622.5 | 19.5548 | 1.042 | 20.9444 | 306476.3477 | 7135604.9612 | 445.7213 | 119.0539 | 630.5814 | 119.0539 | 532.772 | 24.4444
09/15 17:00:00 | 32.2 | 0.6 | 14.5991 | 0.0042634 | 91900 | 2.1 | 20 | 3.0594 | 330 | 150.3333 | 449.5 | 19.5548 | 1.0415 | 20.9444 | 491143.7318 | 5901622.6308 | 269.6192 | 98.2195 | 581.7304 | 98.2195 | 356.5768 | 24.4444
09/15 18:00:00 | 30.5667 | 0.89167 | 14.1342 | 0.0044048 | 91841.6667 | 0.875 | 252.9167 | 3.0594 | 330 | 123.4167 | 222.9167 | 19.5548 | 1.0462 | 20.9444 | 596280.747 | 3703360.0076 | 114.552 | 68.254 | 393.2525 | 68.254 | 187.0028 | 24.4444
09/15 19:00:00 | 26.8333 | 1.7417 | 13.1343 | 0.0048233 | 91741.6667 | 1.225 | 221.25 | 3.303 | 331.1667 | 49.25 | 169.3333 | 19.5548 | 1.0574 | 20.9444 | 522857.9918 | 2403708.1974 | 27.8041 | 34.874 | 302.4105 | 25.9434 | 69.0877 | 24.4444
09/15 20:00:00 | 24.65 | 1.5583 | 12.2413 | 0.004756 | 91700 | 2.3917 | 155 | 3.2334 | 330.8333 | 0 | 0 | 19.5548 | 1.0648 | 20.9444 | 518441.1805 | 0 | 0 | 0 | 0 | 0 | 0 | 24.4444
09/15 21:00:00 | 24.1083 | 3.025 | 12.4895 | 0.0052379 | 91700 | 3.1833 | 95 | 3.5455 | 332.3333 | 0 | 0 | 19.5548 | 1.0659 | 20.9444 | 527898.9695 | 0 | 0 | 0 | 0 | 0 | 0 | 24.4444
09/15 22:00:00 | 23.55 | 4.4 | 12.6994 | 0.0056803 | 91758.3333 | 4.1833 | 169.1667 | 3.8926 | 334 | 0 | 0 | 19.5548 | 1.0678 | 20.9444 | 522613.5229 | 0 | 0 | 0 | 0 | 0 | 0 | 24.4342
09/15 23:00:00 | 23.3 | 4.4 | 12.6035 | 0.0056745 | 91800 | 4.6 | 240 | 6.2594 | 345.6667 | 0 | 0 | 19.5548 | 1.0692 | 20.9444 | 485746.1865 | 0 | 0 | 0 | 0 | 0 | 0 | 24.255
09/15 24:00:00 | 23.65 | 4.4 | 12.7348 | 0.005686 | 91683.3333 | 4.0167 | 181.6667 | 5.5832 | 342.3333 | 0 | 0 | 19.5548 | 1.0666 | 20.9444 | 472008.114 | 0 | 0 | 0 | 0 | 0 | 0 | 24.3064
09/16 01:00:00 | 23.55 | 4.1083 | 12.583 | 0.0055736 | 91600 | 1.5 | 129.5 | 3.8926 | 334 | 0 | 0 | 19.5548 | 1.0662 | 20.8773 | 493935.4793 | 0 | 0 | 0 | 0 | 0 | 0 | 24.4263
09/16 02:00:00 | 24.875 | 3.9583 | 13.0475 | 0.0055107 | 91833.3333 | 3.325 | 126.6667 | 5.5601 | 342.1667 | 0 | 0 | 19.5548 | 1.0642 | 20.8773 | 463988.7723 | 0 | 0 | 0 | 0 | 0 | 0 | 24.4444
09/16 03:00:00 | 25.0667 | 5.225 | 13.6614 | 0.0060985 | 91883.3333 | 4.7667 | 176.6667 | 10.0514 | 364.9167 | 0 | 0 | 19.5548 | 1.0631 | 20.8773 | 462998.1565 | 0 | 0 | 0 | 0 | 0 | 0 | 24.4444
09/16 04:00:00 | 22.4167 | 10.125 | 15.111 | 0.0088569 | 91800 | 5.325 | 110.8333 | 10.9537 | 369.4167 | 0 | 0 | 19.5548 | 1.067 | 20.8773 | 467929.7275 | 0 | 0 | 0 | 0 | 0 | 0 | 23.612
09/16 05:00:00 | 20.7667 | 13.525 | 16.025 | 0.010645 | 91683.3333 | 3.4583 | 252.5 | 9.4589 | 361.6667 | 0 | 0 | 19.5548 | 1.0686 | 20.8773 | 474174.9503 | 0 | 0 | 0 | 0 | 0 | 0 | 23.3123
09/16 06:00:00 | 20.8917 | 12.2667 | 15.428 | 0.0098824 | 91600 | 2.4333 | 180 | 7.0355 | 349.5 | 0 | 0 | 19.5548 | 1.0685 | 20.8773 | 542730.1854 | 0 | 0 | 0 | 0 | 0 | 0 | 23.3191
09/16 07:00:00 | 21.1 | 11.1 | 14.879 | 0.0091342 | 91658.3333 | 2.5167 | 170.8333 | 5.5369 | 342 | 7 | 19.3333 | 19.5548 | 1.0697 | 20.8773 | 748602.986 | 296425.4561 | 4.3063 | 5.2907 | 4.3063 | 34.8381 | 9.0061 | 23.3418
09/16 08:00:00 | 21.7417 | 11.7417 | 15.4175 | 0.0094971 | 91758.3333 | 2.975 | 281.6667 | 5.6556 | 342.5833 | 46.5 | 145 | 19.5548 | 1.0679 | 20.8773 | 701763.6914 | 1976903.6239 | 51.5299 | 30.1611 | 30.1611 | 220.5745 | 83.142 | 23.3727
09/16 09:00:00 | 23.1917 | 11.9083 | 15.9682 | 0.0095603 | 91800 | 4.1833 | 80.8333 | 5.6217 | 342.4167 | 98.6667 | 298 | 19.5548 | 1.063 | 20.8773 | 236231.6066 | 4006281.8924 | 165.0551 | 65.7495 | 65.7495 | 406.7317 | 220.1973 | 23.6619
09/16 10:00:00 | 25.825 | 11.0583 | 16.4161 | 0.0090229 | 91858.3333 | 3.725 | 171.6667 | 5.4179 | 341.4167 | 155.6667 | 239.3333 | 19.5548 | 1.0552 | 20.8773 | 216530.5579 | 4054954.8186 | 227.5766 | 92.5133 | 92.5133 | 328.6583 | 291.3259 | 24.4153
09/16 11:00:00 | 27.2 | 10.6 | 16.59 | 0.0086692 | 91900 | 3.1 | 310 | 5.3329 | 341 | 144.5 | 530.6667 | 19.5548 | 1.0515 | 20.8773 | 216286.4957 | 5856831.8786 | 448.2948 | 108.9014 | 108.9014 | 448.5524 | 508.3838 | 24.4442
09/16 12:00:00 | 29.1833 | 9.6083 | 16.8891 | 0.0082413 | 91841.6667 | 3.1 | 284.9167 | 5.0942 | 339.8333 | 143.25 | 736.3333 | 19.5548 | 1.0446 | 20.8773 | 222014.9023 | 6300894.1893 | 625.9931 | 127.1483 | 127.1483 | 371.3358 | 703.0571 | 24.444
09/16 13:00:00 | 31.5333 | 8.2583 | 17.0682 | 0.0075139 | 91800 | 3.1 | 292.0833 | 4.8039 | 338.4167 | 135.75 | 805.8333 | 19.5548 | 1.0373 | 20.8773 | 326183.7875 | 6307433.2737 | 690.2946 | 130.8809 | 147.4864 | 176.7643 | 772.7517 | 24.4437
09/16 14:00:00 | 32.8417 | 6.8083 | 16.8526 | 0.006719 | 91741.6667 | 2.8083 | 333.3333 | 4.4781 | 336.8333 | 128.8333 | 825.4167 | 19.5548 | 1.0335 | 20.8773 | 332486.9643 | 6387728.3768 | 681.036 | 128.4381 | 337.7959 | 128.4381 | 766.4141 | 24.4432
09/16 15:00:00 | 33.3 | 5.4583 | 16.5022 | 0.0061114 | 91641.6667 | 1.9583 | 295.8333 | 4.1859 | 335.4167 | 120 | 819.6667 | 19.5548 | 1.0318 | 20.8773 | 269571.5967 | 7115729.4212 | 610.0762 | 121.2258 | 550.8101 | 121.2258 | 699.508 | 24.4428
09/16 16:00:00 | 33.3 | 5.35 | 16.5475 | 0.0061733 | 91600 | 2.1417 | 11.6667 | 4.2203 | 335.5833 | 114.25 | 771.6667 | 19.5548 | 1.0313 | 20.8773 | 282830.8756 | 7629007.0187 | 483.9492 | 108.1365 | 702.9204 | 108.1365 | 576.3349 | 24.4421
09/16 17:00:00 | 33.3 | 5.6 | 16.6668 | 0.0063211 | 91600 | 2.6 | 20 | 4.3064 | 336 | 104.9167 | 676.8333 | 19.5548 | 1.031 | 20.8773 | 498552.7882 | 7130861.0634 | 319.844 | 89.2719 | 753.3546 | 89.2719 | 413.1563 | 24.4422
09/16 18:00:00 | 31.025 | 6.2417 | 16.1522 | 0.0066297 | 91483.3333 | 2.3083 | 122.5 | 4.4267 | 336.5833 | 81 | 521 | 19.5548 | 1.0369 | 20.8773 | 590553.92 | 5522532.1601 | 144.5816 | 61.5484 | 654.3054 | 61.5484 | 231.1761 | 24.4431
09/16 19:00:00 | 27.825 | 6.35 | 15.0522 | 0.0066261 | 91400 | 0.875 | 124.5833 | 4.3924 | 336.4167 | 37.1667 | 245.9167 | 19.5548 | 1.047 | 20.8773 | 513755.2169 | 2584458.4577 | 24.6346 | 31.4668 | 327.2004 | 22.3546 | 67.3661 | 24.4434
09/16 20:00:00 | 26.35 | 5.4583 | 14.1952 | 0.006235 | 91400 | 2.6833 | 82.0833 | 4.1859 | 335.4167 | 0 | 0 | 19.5548 | 1.0528 | 20.8773 | 507903.6062 | 0 | 0 | 0 | 0 | 0 | 0 | 24.4437
09/16 21:00:00 | 25.1083 | 4.3583 | 13.2567 | 0.0057011 | 91341.6667 | 3.4333 | 170.8333 | 3.9789 | 334.4167 | 0 | 0 | 19.5548 | 1.0574 | 20.8773 | 604257.8577 | 0 | 0 | 0 | 0 | 0 | 0 | 24.4436
09/16 22:00:00 | 24.1083 | 4.8917 | 13.1317 | 0.0059735 | 91300 | 1.0833 | 127.0833 | 4.134 | 335.1667 | 0 | 0 | 19.5548 | 1.06 | 20.8773 | 502058.068 | 0 | 0 | 0 | 0 | 0 | 0 | 24.4439
09/16 23:00:00 | 23.9 | 5.6 | 13.3802 | 0.0063302 | 91300 | 0 | 89 | 4.3064 | 336 | 0 | 0 | 19.5548 | 1.0601 | 20.8773 | 483090.493 | 0 | 0 | 0 | 0 | 0 | 0 | 24.4437
09/16 24:00:00 | 22.6167 | 6.5333 | 13.2688 | 0.0067365 | 91241.6667 | 1.5167 | 82.0833 | 4.4267 | 336.5833 | 0 | 0 | 19.5548 | 1.0634 | 20.8773 | 470901.5751 | 0 | 0 | 0 | 0 | 0 | 0 | 24.2941
09/17 01:00:00 | 22.6333 | 6.2667 | 13.1525 | 0.0066068 | 91200 | 3.7667 | 105 | 4.3924 | 336.4167 | 0 | 0 | 19.5548 | 1.063 | 20.8086 | 468920.3434 | 0 | 0 | 0 | 0 | 0 | 0 | 23.8551
09/17 02:00:00 | 23.0083 | 5.6 | 13.0219 | 0.0063116 | 91200 | 4.8917 | 130 | 4.3064 | 336 | 0 | 0 | 19.5548 | 1.0622 | 20.8086 | 463988.7723 | 0 | 0 | 0 | 0 | 0 | 0 | 23.7651
09/17 03:00:00 | 22.45 | 5.6 | 12.7912 | 0.0062884 | 91200 | 5.1 | 135.8333 | 4.3064 | 336 | 0 | 0 | 19.5548 | 1.0642 | 20.8086 | 462998.1565 | 0 | 0 | 0 | 0 | 0 | 0 | 23.3549
09/17 04:00:00 | 21.9083 | 5.6 | 12.5651 | 0.0062653 | 91200 | 4.5167 | 134.1667 | 4.3064 | 336 | 0 | 0 | 19.5548 | 1.0662 | 20.8086 | 467929.7275 | 0 | 0 | 0 | 0 | 0 | 0 | 23.1353
09/17 05:00:00 | 21.7 | 5.6 | 12.4818 | 0.0062608 | 91200 | 4.1 | 130 | 4.3064 | 336 | 0 | 0 | 19.5548 | 1.067 | 20.8086 | 474950.3375 | 0 | 0 | 0 | 0 | 0 | 0 | 23.0668
09/17 06:00:00 | 21.35 | 5.6 | 12.3211 | 0.0062256 | 91258.3333 | 3.225 | 118.3333 | 4.3064 | 336 | 0 | 0 | 19.5548 | 1.069 | 20.8086 | 497519.1538 | 0 | 0 | 0 | 0 | 0 | 0 | 23.0425
09/17 07:00:00 | 21.1 | 5.6 | 12.2074 | 0.0061958 | 91358.3333 | 1.0833 | 150.25 | 4.3064 | 336 | 6.1667 | 0.33333 | 19.5548 | 1.0711 | 20.8086 | 493157.9924 | 68727.3518 | 3.182 | 3.1974 | 3.182 | 3.5129 | 6.1505 | 23.2362
09/17 08:00:00 | 22.0917 | 5.6 | 12.6511 | 0.0062549 | 91458.3333 | 0 | 174.3333 | 4.3064 | 336 | 44.75 | 6.8333 | 19.5548 | 1.0686 | 20.8086 | 274618.0522 | 553424.3221 | 24.8127 | 23.5467 | 23.5467 | 32.1983 | 46.2794 | 23.3608
09/17 09:00:00 | 23.0917 | 7.175 | 13.6883 | 0.00698 | 91500 | 1.225 | 112.0833 | 4.6665 | 337.75 | 110.0833 | 50.6667 | 19.5548 | 1.0643 | 20.8086 | 271577.2907 | 1774967.6131 | 81.9493 | 59.023 | 59.023 | 127.6847 | 131.2962 | 23.5627
09/17 10:00:00 | 25.2833 | 6.725 | 14.3508 | 0.0068332 | 91500 | 2.1 | 93.3333 | 4.5636 | 337.25 | 185.9167 | 165.25 | 19.5548 | 1.0567 | 20.8086 | 232777.8626 | 3738406.3202 | 205.3126 | 101.9728 | 101.9728 | 279.672 | 279.0705 | 23.9781
09/17 11:00:00 | 26.7 | 5.6 | 14.3509 | 0.0062569 | 91500 | 2.1 | 110 | 4.3064 | 336 | 241.6667 | 272.0833 | 19.5548 | 1.0527 | 20.8086 | 216286.4957 | 5035205.4282 | 345.7269 | 133.0281 | 133.0281 | 342.9061 | 426.9995 | 24.3841
09/17 12:00:00 | 28.625 | 4.6083 | 14.7004 | 0.0058769 | 91500 | 1.75 | 146.1667 | 4.065 | 334.8333 | 272.75 | 372.75 | 19.5548 | 1.0466 | 20.8086 | 237916.3121 | 5589750.6198 | 477.2409 | 152.3515 | 152.3515 | 306.3852 | 555.0879 | 24.4444
09/17 13:00:00 | 31.6333 | 3.9 | 15.4254 | 0.0055061 | 91500 | 1.85 | 270 | 3.8926 | 334 | 269.75 | 411.6667 | 19.5548 | 1.0369 | 20.8086 | 252493.6763 | 5586111.442 | 524.3705 | 153.5143 | 165.4348 | 181.5475 | 594.3271 | 24.4443
09/17 14:00:00 | 32.8 | 3.55 | 15.7821 | 0.0054653 | 91441.6667 | 2.3917 | 334.1667 | 3.7715 | 333.4167 | 206.4167 | 570.5 | 19.5548 | 1.0323 | 20.8086 | 213976.39 | 5890739.2165 | 577.0839 | 139.9973 | 308.9652 | 139.9973 | 646.0472 | 24.4441
09/17 15:00:00 | 33.0917 | 2.6583 | 15.6074 | 0.0051521 | 91341.6667 | 2.6 | 341.6667 | 3.5637 | 332.4167 | 158.0833 | 725.9167 | 19.5548 | 1.0307 | 20.8086 | 214996.2455 | 7038662.2929 | 589.2359 | 128.4319 | 534.4806 | 128.4319 | 670.3208 | 24.4439
09/17 16:00:00 | 33.0083 | 1.9083 | 15.3081 | 0.0048444 | 91241.6667 | 2.6 | 338.3333 | 3.3553 | 331.4167 | 121.4167 | 758.25 | 19.5548 | 1.0304 | 20.8086 | 283284.1734 | 7633843.6806 | 484.4778 | 108.358 | 702.5809 | 108.358 | 575.0788 | 24.4437
09/17 17:00:00 | 32.8 | 1.7 | 15.1854 | 0.0047897 | 91200 | 2.6 | 330 | 3.2684 | 331 | 105.1667 | 678.1667 | 19.5548 | 1.0307 | 20.8086 | 496918.4958 | 7141887.7698 | 320.661 | 89.1937 | 754.7823 | 89.1937 | 413.9496 | 24.4436
09/17 18:00:00 | 31.1667 | 3.625 | 15.3301 | 0.005629 | 91141.6667 | 2.3083 | 312.5 | 3.7534 | 333.3333 | 80.0833 | 514.5833 | 19.5548 | 1.0342 | 20.8086 | 658537.4437 | 5446801.8383 | 143.1435 | 59.9442 | 647.0209 | 59.9442 | 228.9551 | 24.4439
09/17 19:00:00 | 27.725 | 4.65 | 14.4202 | 0.0059823 | 91041.6667 | 0.875 | 177.1667 | 3.9789 | 334.4167 | 31.5278 | 183.3889 | 19.5548 | 1.0443 | 20.8086 | 597938.4739 | 2046023.9024 | 21.3494 | 23.7811 | 258.1313 | 19.1131 | 56.369 | 24.444
09/17 20:00:00 | 24.8167 | 4.4 | 13.1863 | 0.0057813 | 91000 | 1.225 | 120.8333 | 3.8926 | 334 | 0 | 0 | 19.5548 | 1.0543 | 20.8086 | 498038.338 | 0 | 0 | 0 | 0 | 0 | 0 | 24.4442
09/17 21:00:00 | 23.9 | 3.7583 | 12.5723 | 0.0054936 | 90941.6667 | 2.1 | 168.3333 | 3.7715 | 333.4167 | 0 | 0 | 19.5548 | 1.0574 | 20.8086 | 516340.855 | 0 | 0 | 0 | 0 | 0 | 0 | 24.4442
09/17 22:00:00 | 24.1917 | 3.0083 | 12.3782 | 0.0051729 | 90900 | 0.875 | 128.5 | 5.3562 | 341.1667 | 0 | 0 | 19.5548 | 1.0564 | 20.8086 | 499564.9101 | 0 | 0 | 0 | 0 | 0 | 0 | 24.4442
09/17 23:00:00 | 24.4 | 2.8 | 12.3533 | 0.005062 | 90900 | 0 | 115.9167 | 7.1345 | 349.9167 | 0 | 0 | 19.5548 | 1.0558 | 20.8086 | 483090.493 | 0 | 0 | 0 | 0 | 0 | 0 | 24.4442
09/17 24:00:00 | 24.4 | 3.7333 | 12.7012 | 0.0054344 | 90900 | 2.3917 | 197.0833 | 7.7842 | 353.1667 | 0 | 0 | 19.5548 | 1.0552 | 20.8086 | 470901.5751 | 0 | 0 | 0 | 0 | 0 | 0 | 24.4443
09/18 01:00:00 | 23.4667 | 5.1 | 12.9528 | 0.0060847 | 90900 | 1.7083 | 212.6667 | 7.4848 | 351.6667 | 0 | 0 | 19.5548 | 1.0574 | 20.7383 | 468920.3434 | 0 | 0 | 0 | 0 | 0 | 0 | 24.4415
09/18 02:00:00 | 23.0917 | 5.25 | 12.8274 | 0.006101 | 90900 | 2.1 | 147.5 | 7.0356 | 349.4167 | 0 | 0 | 19.5548 | 1.0588 | 20.7383 | 463988.7723 | 0 | 0 | 0 | 0 | 0 | 0 | 24.2104
09/18 03:00:00 | 22.6583 | 5 | 12.6068 | 0.0060325 | 90958.3333 | 1.5 | 171.3333 | 7.6499 | 352.5 | 0 | 0 | 19.5548 | 1.0611 | 20.7383 | 462998.1565 | 0 | 0 | 0 | 0 | 0 | 0 | 24.0007
09/18 04:00:00 | 21.5583 | 5.9917 | 12.6159 | 0.0064846 | 91000 | 0 | 171.25 | 8.3789 | 356.1667 | 0 | 0 | 19.5548 | 1.0648 | 20.7383 | 467929.7275 | 0 | 0 | 0 | 0 | 0 | 0 | 23.8866
09/18 05:00:00 | 21.1 | 6.7 | 12.684 | 0.0067444 | 91000 | 0 | 129.25 | 8.5436 | 357 | 0 | 0 | 19.5548 | 1.066 | 20.7383 | 474174.9503 | 0 | 0 | 0 | 0 | 0 | 0 | 23.7413
09/18 06:00:00 | 21.1 | 5.7083 | 12.305 | 0.0063328 | 91058.3333 | 1.5167 | 125 | 11.7836 | 373.9167 | 0 | 0 | 19.5548 | 1.0674 | 20.7383 | 497519.1538 | 0 | 0 | 0 | 0 | 0 | 0 | 23.4778
09/18 07:00:00 | 22.0917 | 5 | 12.3638 | 0.005981 | 91158.3333 | 1.9583 | 147.5 | 13.0019 | 380.1667 | 0.33333 | 0 | 19.5548 | 1.0656 | 20.7383 | 474381.7421 | 3525.0516 | 0.16927 | 0.16927 | 0.16927 | 0.16927 | 0.33054 | 23.4179
09/18 08:00:00 | 23.0917 | 5.35 | 12.9047 | 0.0061441 | 91258.3333 | 0.625 | 87.0833 | 13.4235 | 382.4167 | 5.1667 | 0 | 19.5548 | 1.0629 | 20.7383 | 271802.8446 | 55208.7417 | 2.649 | 2.649 | 2.649 | 2.649 | 5.1234 | 23.7423
09/18 09:00:00 | 23.0083 | 5.8917 | 13.1325 | 0.006414 | 91358.3333 | 0.875 | 102.0833 | 13.1899 | 381.1667 | 37.3333 | 12.1667 | 19.5548 | 1.0639 | 20.7383 | 461958.6391 | 532815.5697 | 26.0512 | 20.5326 | 20.5326 | 31.8269 | 41.7642 | 23.8134
09/18 10:00:00 | 23.4417 | 7.0917 | 13.8107 | 0.0069931 | 91341.6667 | 0.625 | 243.3333 | 12.6291 | 378.1667 | 117 | 67.4167 | 19.5548 | 1.0611 | 20.7383 | 276985.7958 | 2141238.4033 | 117.805 | 65.4539 | 65.4539 | 141.1838 | 149.522 | 23.9096
09/18 11:00:00 | 23.9 | 7.8 | 14.2998 | 0.0073633 | 91300 | 0 | 311.1667 | 9.8493 | 363.8333 | 152.0833 | 98.5833 | 19.5548 | 1.0584 | 20.7383 | 216286.4957 | 2688452.5893 | 174.5588 | 84.4539 | 84.4539 | 158.103 | 211.3795 | 24.2548
09/18 12:00:00 | 26.4667 | 5.8167 | 14.5223 | 0.0065663 | 91358.3333 | 0 | 310.25 | 5.5004 | 341.9167 | 252.9167 | 176.0833 | 19.5548 | 1.0513 | 20.7383 | 222014.9023 | 4243074.3214 | 326.3357 | 132.6502 | 132.6502 | 212.1087 | 370.6865 | 24.4326
09/18 13:00:00 | 29.2917 | 3.7583 | 14.5943 | 0.0054968 | 91400 | 1.8083 | 230.4167 | 3.7715 | 333.4167 | 300.4167 | 133.9167 | 19.5548 | 1.0438 | 20.7383 | 206435.682 | 4281493.0432 | 321.5388 | 150.3881 | 160.1206 | 158.1133 | 392.7415 | 24.4443
09/18 14:00:00 | 30.35 | 3.3 | 14.8369 | 0.0053558 | 91341.6667 | 2.1667 | 14.1667 | 3.685 | 333 | 254.9167 | 406.25 | 19.5548 | 1.0397 | 20.7383 | 226036.6512 | 5945573.1108 | 534.0372 | 147.6326 | 295.5661 | 147.6326 | 529.1719 | 24.4442
09/18 15:00:00 | 30.25 | 3.0083 | 14.7728 | 0.0053273 | 91300 | 2.1417 | 286.6667 | 3.5637 | 332.4167 | 238 | 497.75 | 19.5548 | 1.0396 | 20.7383 | 199202.2386 | 7150841.6238 | 549.8819 | 146.3914 | 475.3754 | 146.3914 | 538.9455 | 24.444
09/18 16:00:00 | 29.65 | 3.4417 | 14.695 | 0.0054803 | 91300 | 4.0583 | 335.8333 | 3.7194 | 333.1667 | 195.1667 | 564 | 19.5548 | 1.0414 | 20.7383 | 282830.8756 | 7825926.1588 | 485.7668 | 129.1431 | 627.8171 | 129.1431 | 473.0125 | 24.4438
09/18 17:00:00 | 29.4 | 3.9 | 14.7453 | 0.0056396 | 91300 | 5.1 | 340 | 3.8926 | 334 | 160.8333 | 488.5 | 19.5548 | 1.042 | 20.7383 | 476424.4353 | 6861645.6667 | 330.0751 | 104.1562 | 642.3003 | 104.1562 | 330.0356 | 24.4438
09/18 18:00:00 | 27.475 | 5.5333 | 14.6783 | 0.0063511 | 91241.6667 | 3.35 | 299.1667 | 6.6057 | 347.4167 | 112.6667 | 343.5 | 19.5548 | 1.0468 | 20.7383 | 604558.6205 | 4733949.1765 | 158.5822 | 67.0158 | 514.0093 | 67.0158 | 173.6456 | 24.4439
09/18 19:00:00 | 24.175 | 6.35 | 13.7359 | 0.0066289 | 91200 | 0.875 | 304.4167 | 6.0719 | 344.75 | 39.4444 | 110.8333 | 19.5548 | 1.0575 | 20.7383 | 563201.0222 | 1520312.883 | 29.3037 | 20.57 | 182.6501 | 20.57 | 40.6768 | 24.444
09/18 20:00:00 | 22.8 | 6.1 | 13.1245 | 0.0065015 | 91258.3333 | 0 | 334.25 | 4.3064 | 336 | 0 | 0 | 19.5548 | 1.0633 | 20.7383 | 536676.4521 | 0 | 0 | 0 | 0 | 0 | 0 | 24.4442
09/18 21:00:00 | 21.8083 | 6.7417 | 13.077 | 0.0068485 | 91300 | 0.875 | 315.8333 | 4.4267 | 336.5833 | 0 | 0 | 19.5548 | 1.0668 | 20.7383 | 539781.3712 | 0 | 0 | 0 | 0 | 0 | 0 | 24.4396
09/18 22:00:00 | 20.1083 | 7.55 | 12.7787 | 0.0072106 | 91358.3333 | 1.85 | 282.5 | 4.6327 | 337.5833 | 0 | 0 | 19.5548 | 1.073 | 20.7383 | 504551.2258 | 0 | 0 | 0 | 0 | 0 | 0 | 24.1725
09/18 23:00:00 | 19.4 | 7.8 | 12.5902 | 0.0072913 | 91400 | 2.1 | 270 | 4.7184 | 338 | 0 | 0 | 19.5548 | 1.076 | 20.7383 | 485070.72 | 0 | 0 | 0 | 0 | 0 | 0 | 23.8419
09/18 24:00:00 | 18.7583 | 7.1583 | 12.074 | 0.0069987 | 91458.3333 | 2.975 | 270 | 4.5984 | 337.4167 | 0 | 0 | 19.5548 | 1.0795 | 20.7383 | 470901.5751 | 0 | 0 | 0 | 0 | 0 | 0 | 23.4713
09/19 01:00:00 | 17.3667 | 6.9917 | 11.4202 | 0.0068799 | 91500 | 1.5 | 301.5 | 4.5126 | 337 | 0 | 0 | 19.5548 | 1.0854 | 20.6664 | 468920.3434 | 0 | 0 | 0 | 0 | 0 | 0 | 23.3178
09/19 02:00:00 | 16.35 | 7.8417 | 11.4247 | 0.007293 | 91558.3333 | 1.225 | 304.1667 | 4.7524 | 338.1667 | 0 | 0 | 19.5548 | 1.0892 | 20.6664 | 463988.7723 | 0 | 0 | 0 | 0 | 0 | 0 | 23.1226
09/19 03:00:00 | 15.4583 | 8.3 | 11.298 | 0.0075227 | 91600 | 0.875 | 302.25 | 4.9237 | 339 | 0 | 0 | 19.5548 | 1.0927 | 20.6664 | 462998.1565 | 0 | 0 | 0 | 0 | 0 | 0 | 22.9067
09/19 04:00:00 | 15 | 8.65 | 11.2976 | 0.0077034 | 91658.3333 | 0.875 | 304.5833 | 4.9237 | 339 | 0 | 0 | 19.5548 | 1.0948 | 20.6664 | 467929.7275 | 0 | 0 | 0 | 0 | 0 | 0 | 22.725
09/19 05:00:00 | 15 | 8.9 | 11.4426 | 0.0078481 | 91700 | 1.5 | 300 | 4.9237 | 339 | 0 | 0 | 19.5548 | 1.095 | 20.6664 | 499142.3957 | 0 | 0 | 0 | 0 | 0 | 0 | 22.5755
09/19 06:00:00 | 14.3583 | 8.9 | 11.195 | 0.0078506 | 91758.3333 | 0.625 | 306.4167 | 4.9237 | 339 | 0 | 0 | 19.5548 | 1.0982 | 20.6664 | 500370.1888 | 0 | 0 | 0 | 0 | 0 | 0 | 22.2462
09/19 07:00:00 | 14.8917 | 8.9 | 11.3812 | 0.0078135 | 91858.3333 | 0 | 310.4167 | 4.9237 | 339 | 4.8333 | 53.8333 | 19.5548 | 1.0974 | 20.6664 | 474381.7421 | 512433.5357 | 7.8132 | 3.7211 | 3.7211 | 66.4173 | 6.4838 | 22.346
09/19 08:00:00 | 16.8833 | 9.1917 | 12.318 | 0.0079691 | 91958.3333 | 1.8083 | 304.1667 | 5.0432 | 339.5833 | 30.75 | 340.0833 | 19.5548 | 1.0908 | 20.6664 | 278793.2326 | 3515030.9511 | 107.4781 | 27.2653 | 27.2653 | 420.1014 | 91.0314 | 22.4299
09/19 09:00:00 | 19.0833 | 9.1083 | 13.1601 | 0.0079648 | 92058.3333 | 3.975 | 311.6667 | 5.009 | 339.4167 | 54.75 | 593.6667 | 19.5548 | 1.0837 | 20.6664 | 207220.1892 | 6210666.9897 | 297.375 | 58.9377 | 58.9377 | 631.1135 | 258.8531 | 22.583
09/19 10:00:00 | 20.6417 | 8.9 | 13.6483 | 0.0078615 | 92100 | 5.2417 | 296.6667 | 4.9237 | 339 | 71.25 | 758.3333 | 19.5548 | 1.0787 | 20.6664 | 204291.3581 | 7798798.6707 | 498.9098 | 85.5531 | 85.5531 | 669.1841 | 443.4437 | 22.7069
09/19 11:00:00 | 21.1 | 8.9 | 13.8276 | 0.0078741 | 92100 | 5.7 | 280 | 4.9237 | 339 | 80.3333 | 843.1667 | 19.5548 | 1.077 | 20.6664 | 226879.4606 | 7802264.2417 | 653.9238 | 105.5405 | 105.5405 | 555.5541 | 590.4661 | 22.8827
09/19 12:00:00 | 22.7333 | 8.55 | 14.254 | 0.0076888 | 92100 | 5.0583 | 280 | 4.9237 | 339 | 82.0833 | 894.3333 | 19.5548 | 1.0713 | 20.6664 | 222014.9023 | 7153541.5951 | 758.7044 | 114.2243 | 114.2243 | 362.4921 | 687.9778 | 23.4089
09/19 13:00:00 | 24.5417 | 8.3 | 14.7781 | 0.0075517 | 92100 | 4.8917 | 297.5 | 4.9237 | 339 | 83.0833 | 916.5833 | 19.5548 | 1.0651 | 20.6664 | 204097.5778 | 7076313.1828 | 800.9383 | 117.9075 | 147.1993 | 151.8693 | 727.2104 | 24.3842
09/19 14:00:00 | 25.35 | 7.6583 | 14.7759 | 0.0072194 | 92100 | 3.9333 | 292.5 | 4.6839 | 337.8333 | 83.5833 | 918.75 | 19.5548 | 1.0627 | 20.6664 | 213594.6676 | 7282445.3115 | 780.369 | 117.103 | 363.0256 | 117.103 | 707.4101 | 24.4441
09/19 15:00:00 | 25.8917 | 7.55 | 14.8398 | 0.0070802 | 92041.6667 | 3.6833 | 291.6667 | 4.6327 | 337.5833 | 81.5 | 904 | 19.5548 | 1.0604 | 20.6664 | 200442.8661 | 8200609.7208 | 699.7574 | 110.8172 | 583.7567 | 110.8172 | 630.9969 | 24.4435
09/19 16:00:00 | 26.1 | 7.45 | 14.8701 | 0.0070355 | 92000 | 4.3917 | 288.3333 | 4.5984 | 337.4167 | 77.1667 | 865.1667 | 19.5548 | 1.0592 | 20.6664 | 282830.8756 | 8754372.8253 | 566.7869 | 97.2474 | 747.9942 | 97.2474 | 504.7998 | 24.4431
09/19 17:00:00 | 26.1 | 7.2 | 14.7861 | 0.0069381 | 92000 | 4.6 | 280 | 4.5126 | 337 | 69.25 | 792.75 | 19.5548 | 1.0594 | 20.6664 | 496584.5036 | 8152737.7844 | 394.1906 | 76.6818 | 825.6611 | 76.6818 | 343.8316 | 24.4429
09/19 18:00:00 | 24.4667 | 7.55 | 14.3816 | 0.0071467 | 91941.6667 | 3.4333 | 280 | 4.6327 | 337.5833 | 53.8333 | 645 | 19.5548 | 1.0642 | 20.6664 | 588633.3656 | 6350025.58 | 196.8226 | 50.0621 | 752.577 | 50.0621 | 167.4841 | 24.4435
09/19 19:00:00 | 22.0167 | 7.45 | 13.468 | 0.0071251 | 91900 | 2.3083 | 297.5 | 4.5984 | 337.4167 | 21.9722 | 272.5556 | 19.5548 | 1.0726 | 20.6664 | 515854.7099 | 2115575.4191 | 32.718 | 16.0403 | 266.6343 | 16.0403 | 29.3212 | 24.4442
09/19 20:00:00 | 20.8083 | 7.2 | 12.9016 | 0.0069968 | 91900 | 0.875 | 331 | 4.5126 | 337 | 0 | 0 | 19.5548 | 1.0772 | 20.6664 | 481409.2316 | 0 | 0 | 0 | 0 | 0 | 0 | 24.4443
09/19 21:00:00 | 19.6083 | 7.2 | 12.461 | 0.0070135 | 91900 | 1.225 | 295.8333 | 4.5126 | 337 | 0 | 0 | 19.5548 | 1.0816 | 20.6664 | 522054.8674 | 0 | 0 | 0 | 0 | 0 | 0 | 24.3018
09/19 22:00:00 | 18.55 | 7.2 | 12.0008 | 0.0069584 | 91900 | 0.875 | 307.25 | 4.5126 | 337 | 0 | 0 | 19.5548 | 1.0856 | 20.6664 | 519212.008 | 0 | 0 | 0 | 0 | 0 | 0 | 24.077
09/19 23:00:00 | 18.3 | 7.2 | 11.8568 | 0.0069097 | 91900 | 0 | 334.5833 | 4.5126 | 337 | 0 | 0 | 19.5548 | 1.0866 | 20.6664 | 484319.178 | 0 | 0 | 0 | 0 | 0 | 0 | 23.8511
09/19 24:00:00 | 17.0167 | 6.9083 | 11.2728 | 0.0068319 | 91900 | 0 | 328.25 | 4.5126 | 337 | 0 | 0 | 19.5548 | 1.0916 | 20.6664 | 470901.5751 | 0 | 0 | 0 | 0 | 0 | 0 | 23.5348
09/20 01:00:00 | 15.4583 | 6.7 | 10.5809 | 0.006768 | 91900 | 0 | 329.3333 | 4.5126 | 337 | 0 | 0 | 19.5548 | 1.0976 | 20.5929 | 468920.3434 | 0 | 0 | 0 | 0 | 0 | 0 | 23.2175
09/20 02:00:00 | 15 | 6.9917 | 10.5312 | 0.0069051 | 91900 | 0 | 335.6667 | 4.5126 | 337 | 0 | 0 | 19.5548 | 1.0991 | 20.5929 | 463988.7723 | 0 | 0 | 0 | 0 | 0 | 0 | 22.9717
09/20 03:00:00 | 14.0083 | 6.9083 | 10.0336 | 0.0068254 | 91841.6667 | 1.5167 | 246.25 | 4.5126 | 337 | 0 | 0 | 19.5548 | 1.1023 | 20.5929 | 462998.1565 | 0 | 0 | 0 | 0 | 0 | 0 | 22.6954
09/20 04:00:00 | 13.65 | 6.7 | 9.7783 | 0.0067201 | 91858.3333 | 1.0833 | 275.0833 | 4.5126 | 337 | 0 | 0 | 19.5548 | 1.1041 | 20.5929 | 467929.7275 | 0 | 0 | 0 | 0 | 0 | 0 | 22.4908
09/20 05:00:00 | 13.9 | 6.7 | 9.9048 | 0.0067371 | 91900 | 0 | 323.75 | 4.5126 | 337 | 0 | 0 | 19.5548 | 1.1036 | 20.5929 | 474449.3095 | 0 | 0 | 0 | 0 | 0 | 0 | 22.3604
09/20 06:00:00 | 13.55 | 6.7 | 9.7294 | 0.0067044 | 91958.3333 | 2.1 | 216.6667 | 4.5126 | 337 | 0 | 0 | 19.5548 | 1.1057 | 20.5929 | 497519.1538 | 0 | 0 | 0 | 0 | 0 | 0 | 21.9379
09/20 07:00:00 | 15.575 | 6.9917 | 10.7491 | 0.0068719 | 92116.6667 | 4.825 | 150 | 4.5126 | 337 | 4.5 | 57.1667 | 19.5548 | 1.0995 | 20.5929 | 474381.7421 | 521738.8476 | 7.8829 | 3.498 | 3.498 | 67.8944 | 6.2987 | 22.0385
09/20 08:00:00 | 18.8333 | 7.55 | 12.2789 | 0.0070994 | 92258.3333 | 5.7 | 150 | 4.6327 | 337.5833 | 28.5833 | 358.75 | 19.5548 | 1.0885 | 20.5929 | 299704.8429 | 3615624.2499 | 110.4963 | 26.9446 | 26.9446 | 433.3038 | 92.0854 | 22.2611
09/20 09:00:00 | 21.6333 | 7.45 | 13.3451 | 0.0070926 | 92358.3333 | 4.7667 | 155.8333 | 4.5984 | 337.4167 | 51.0833 | 614.8333 | 19.5548 | 1.0794 | 20.5929 | 207601.9116 | 6312872.5494 | 302.7407 | 57.2011 | 57.2011 | 645.1345 | 262.3707 | 22.5469
09/20 10:00:00 | 23.7333 | 6.9083 | 13.8668 | 0.006808 | 92400 | 4.1 | 148.3333 | 4.5126 | 337 | 68 | 776.6667 | 19.5548 | 1.0727 | 20.5929 | 270199.2738 | 7879377.1366 | 504.748 | 85.977 | 85.977 | 676.0377 | 449.1378 | 23.4142
09/20 11:00:00 | 24.4 | 6.7 | 13.9744 | 0.0066567 | 92400 | 4.1 | 140 | 4.5126 | 337 | 76.4167 | 861.1667 | 19.5548 | 1.0705 | 20.5929 | 245798.8618 | 7874380.4995 | 662.7244 | 104.3288 | 104.3288 | 562.1296 | 597.4559 | 24.026
09/20 12:00:00 | 26.3833 | 6.35 | 14.5583 | 0.0065192 | 92341.6667 | 2.5833 | 122.5 | 4.3924 | 336.4167 | 77.9167 | 912.6667 | 19.5548 | 1.063 | 20.5929 | 222659.0812 | 7209833.2544 | 768.8427 | 113.1116 | 113.1116 | 365.4349 | 696.2599 | 24.4246
09/20 13:00:00 | 27.8 | 6.1 | 14.9191 | 0.0063623 | 92300 | 0.625 | 136.8333 | 4.3064 | 336 | 78 | 936.75 | 19.5548 | 1.0578 | 20.5929 | 213163.6532 | 7130616.1467 | 812.1206 | 116.534 | 146.4232 | 151.025 | 736.3298 | 24.4442
09/20 14:00:00 | 28.4417 | 6.1 | 15.2155 | 0.006455 | 92241.6667 | 0 | 157.1667 | 4.3064 | 336 | 77.8333 | 940.25 | 19.5548 | 1.0547 | 20.5929 | 213594.6676 | 7336424.3632 | 791.4432 | 115.3784 | 366.0189 | 115.3784 | 716.2951 | 24.4439
09/20 15:00:00 | 29.5417 | 6.1 | 15.5723 | 0.0064341 | 92200 | 0.875 | 147.5 | 4.3064 | 336 | 76.4167 | 924.8333 | 19.5548 | 1.0505 | 20.5929 | 198927.8794 | 8274045.0004 | 709.3648 | 109.1014 | 591.0039 | 109.1014 | 638.5911 | 24.4434
09/20 16:00:00 | 30 | 6.1 | 15.6685 | 0.0063702 | 92141.6667 | 1.5 | 215.8333 | 4.3064 | 336 | 72 | 889.6667 | 19.5548 | 1.0483 | 20.5929 | 282926.2962 | 8851610.0258 | 574.467 | 96.7682 | 757.4316 | 96.7682 | 511.6845 | 24.4431
09/20 17:00:00 | 30 | 6.1 | 15.6663 | 0.0063731 | 92100 | 1.5 | 270 | 4.3064 | 336 | 63.6667 | 821.6667 | 19.5548 | 1.0478 | 20.5929 | 487554.2159 | 8280216.2446 | 400.5787 | 74.7083 | 843.1078 | 74.7083 | 348.2044 | 24.4432
09/20 18:00:00 | 27.725 | 7.7333 | 15.6917 | 0.0073376 | 92041.6667 | 2.1417 | 293.3333 | 4.6665 | 337.75 | 50 | 674.5 | 19.5548 | 1.0535 | 20.5929 | 588633.3656 | 6491378.4676 | 200.994 | 49.4265 | 771.2749 | 49.4265 | 168.7806 | 24.4436
09/20 19:00:00 | 24.4667 | 8.9 | 15.0123 | 0.007877 | 91941.6667 | 1.0833 | 187.75 | 4.9237 | 339 | 20.5278 | 287.9167 | 19.5548 | 1.0629 | 20.5929 | 516465.3136 | 2171906.3836 | 32.6161 | 15.0155 | 276.1285 | 15.0155 | 28.2897 | 24.4438
09/20 20:00:00 | 22.0167 | 8.9 | 14.1483 | 0.0078863 | 91900 | 0 | 37.3333 | 4.9237 | 339 | 0 | 0 | 19.5548 | 1.0713 | 20.5929 | 485474.3765 | 0 | 0 | 0 | 0 | 0 | 0 | 24.4441
09/20 21:00:00 | 20.4583 | 8.55 | 13.3933 | 0.0076846 | 91841.6667 | 1.8083 | 99.5833 | 4.9237 | 339 | 0 | 0 | 19.5548 | 1.0766 | 20.5929 | 516770.3075 | 0 | 0 | 0 | 0 | 0 | 0 | 24.3623
09/20 22:00:00 | 19.65 | 7.6583 | 12.6317 | 0.0071904 | 91800 | 2.1667 | 144.1667 | 4.6839 | 337.8333 | 0 | 0 | 19.5548 | 1.0799 | 20.5929 | 620775.8341 | 0 | 0 | 0 | 0 | 0 | 0 | 24.1436
09/20 23:00:00 | 19.4 | 7.2 | 12.3086 | 0.0069468 | 91800 | 1.5 | 140 | 4.5126 | 337 | 0 | 0 | 19.5548 | 1.0813 | 20.5929 | 521800.1825 | 0 | 0 | 0 | 0 | 0 | 0 | 23.98
09/20 24:00:00 | 19.1083 | 6.5583 | 11.9057 | 0.0066427 | 91800 | 1.85 | 175 | 4.3924 | 336.4167 | 0 | 0 | 19.5548 | 1.0829 | 20.5929 | 492767.4715 | 0 | 0 | 0 | 0 | 0 | 0 | 23.6782
09/21 01:00:00 | 17.9083 | 6.45 | 11.4033 | 0.0066111 | 91800 | 1.75 | 165 | 4.4267 | 336.5833 | 0 | 0 | 19.5548 | 1.0874 | 20.5179 | 469584.2667 | 0 | 0 | 0 | 0 | 0 | 0 | 23.4039
09/21 02:00:00 | 17.2 | 6.7 | 11.2271 | 0.006725 | 91741.6667 | 0.625 | 126.5833 | 4.5126 | 337 | 0 | 0 | 19.5548 | 1.0892 | 20.5179 | 464431.3879 | 0 | 0 | 0 | 0 | 0 | 0 | 23.242
09/21 03:00:00 | 17.55 | 6.35 | 11.1954 | 0.0065545 | 91700 | 1.225 | 118.75 | 4.3924 | 336.4167 | 0 | 0 | 19.5548 | 1.0877 | 20.5179 | 463219.4643 | 0 | 0 | 0 | 0 | 0 | 0 | 23.0451
09/21 04:00:00 | 17.8 | 6.45 | 11.3303 | 0.0065906 | 91700 | 2.6833 | 120 | 4.4267 | 336.5833 | 0 | 0 | 19.5548 | 1.0867 | 20.5179 | 468372.3431 | 0 | 0 | 0 | 0 | 0 | 0 | 22.7979
09/21 05:00:00 | 17.8 | 6.7 | 11.4452 | 0.0067083 | 91700 | 3.1 | 120 | 4.5126 | 337 | 0 | 0 | 19.5548 | 1.0865 | 20.5179 | 1671589.2436 | 0 | 0 | 0 | 0 | 0 | 0 | 22.9153
09/21 06:00:00 | 17.8 | 6.0583 | 11.2051 | 0.0064571 | 91758.3333 | 3.6833 | 149.1667 | 4.3924 | 336.4167 | 0 | 0 | 19.5548 | 1.0876 | 20.5179 | 512041.7864 | 0 | 0 | 0 | 0 | 0 | 0 | 22.4832
09/21 07:00:00 | 17.1583 | 6.8833 | 11.3749 | 0.0068878 | 91800 | 2.5833 | 111.6667 | 4.5467 | 337.1667 | 4.6667 | 54.3333 | 19.5548 | 1.0897 | 20.5179 | 477922.6668 | 507787.1973 | 7.8792 | 3.5739 | 3.5739 | 65.762 | 6.3568 | 22.5548
09/21 08:00:00 | 19.2667 | 7.1583 | 12.3255 | 0.0070081 | 91916.6667 | 2.725 | 99.1667 | 4.5984 | 337.4167 | 36.1667 | 298 | 19.5548 | 1.0831 | 20.5179 | 278557.6431 | 3277119.2313 | 100.306 | 28.8816 | 28.8816 | 386.7116 | 86.9737 | 22.6431
09/21 09:00:00 | 23.025 | 6.0583 | 13.2569 | 0.0064703 | 92000 | 3.0167 | 143.3333 | 4.3924 | 336.4167 | 92.5833 | 350.4167 | 19.5548 | 1.0712 | 20.5179 | 214744.6543 | 4678488.7433 | 223.1591 | 64.6692 | 64.6692 | 448.6483 | 212.5125 | 23.0408
09/21 10:00:00 | 25.3917 | 5.6 | 13.935 | 0.0062507 | 92058.3333 | 2.6 | 154.1667 | 4.3064 | 336 | 132.75 | 497.6667 | 19.5548 | 1.0637 | 20.5179 | 213494.9656 | 6513221.6367 | 405.461 | 97.5145 | 97.5145 | 532.5062 | 377.1976 | 24.0228
09/21 11:00:00 | 26.1 | 5.6 | 14.178 | 0.0062305 | 92100 | 2.6 | 150 | 4.3064 | 336 | 160.5833 | 596.5833 | 19.5548 | 1.0617 | 20.5179 | 228088.554 | 7126399.4992 | 568.4706 | 120.8101 | 120.8101 | 490.5039 | 521.3537 | 24.405
09/21 12:00:00 | 26.7417 | 5.25 | 14.2431 | 0.0060506 | 92041.6667 | 4.4083 | 144.1667 | 4.1859 | 335.4167 | 208.1667 | 588.0833 | 19.5548 | 1.0591 | 20.5179 | 234044.4393 | 6751338.3501 | 647.2799 | 141.7948 | 141.7948 | 342.5789 | 605.2942 | 24.4441
09/21 13:00:00 | 26.9083 | 5.6417 | 14.4624 | 0.0062373 | 92000 | 6.8667 | 145.8333 | 4.2203 | 335.5833 | 291.8333 | 325.1667 | 19.5548 | 1.0577 | 20.5179 | 211511.389 | 5564805.9077 | 498.6549 | 157.0975 | 168.2651 | 178.4708 | 519.0236 | 24.4438
09/21 14:00:00 | 26.7 | 6.7417 | 14.8315 | 0.0067467 | 92000 | 6.5333 | 150 | 10.3427 | 366.9167 | 234.5833 | 87.5833 | 19.5548 | 1.0576 | 20.5179 | 219901.9398 | 3268734.3511 | 225.6346 | 120.5359 | 154.2746 | 120.5359 | 293.0796 | 24.4437
09/21 15:00:00 | 26.9917 | 7.2 | 15.0875 | 0.0069259 | 92000 | 3.25 | 161.6667 | 11.0898 | 370.3333 | 119 | 9.3333 | 19.5548 | 1.0563 | 20.5179 | 225849.7383 | 1410736.2486 | 73.43 | 62.725 | 70.1874 | 62.725 | 123.9001 | 24.4438
09/21 16:00:00 | 26.2667 | 8.1917 | 15.3155 | 0.0074898 | 92000 | 3.95 | 164.1667 | 11.2383 | 371 | 122.1667 | 15 | 19.5548 | 1.0579 | 20.5179 | 301167.9426 | 1518663.6331 | 75.9171 | 64.2153 | 82.0316 | 64.2153 | 128.2622 | 24.444
09/21 17:00:00 | 25.6 | 8.9 | 15.4067 | 0.0078699 | 92000 | 5.7 | 160 | 13.1631 | 381 | 78.75 | 50.5833 | 19.5548 | 1.0596 | 20.5179 | 488578.9985 | 1476859.6921 | 70.0711 | 44.5327 | 107.9858 | 44.5327 | 95.3282 | 24.4437
09/21 18:00:00 | 22.6833 | 11.4667 | 15.8647 | 0.0096245 | 91941.6667 | 5.7 | 148.3333 | 10.6981 | 368.1667 | 74.8333 | 51.5 | 19.5548 | 1.0664 | 20.5179 | 598547.3155 | 1436763.3986 | 55.9291 | 39.4182 | 123.112 | 39.4182 | 83.5387 | 24.0412
09/21 19:00:00 | 20.6 | 13.0083 | 15.7326 | 0.010326 | 91900 | 5.9917 | 140 | 7.1909 | 350.25 | 24.3056 | 9.5278 | 19.5548 | 1.0723 | 20.5179 | 519398.5657 | 473717.737 | 13.5928 | 11.7187 | 47.5818 | 11.7187 | 23.4828 | 23.4659
09/21 20:00:00 | 20.25 | 12.8 | 15.4727 | 0.010157 | 91900 | 5.5583 | 134.1667 | 11.8814 | 374.9167 | 0 | 0 | 19.5548 | 1.0738 | 20.5179 | 491493.4683 | 0 | 0 | 0 | 0 | 0 | 0 | 23.3079
09/21 21:00:00 | 20.35 | 11.1667 | 14.6845 | 0.009187 | 91900 | 4.8083 | 118.3333 | 14.5058 | 388.25 | 0 | 0 | 19.5548 | 1.0751 | 20.5179 | 522316.1655 | 0 | 0 | 0 | 0 | 0 | 0 | 23.2393
09/21 22:00:00 | 20.6 | 9.65 | 13.9986 | 0.0082953 | 91900 | 4.3083 | 115.8333 | 10.8907 | 369.1667 | 0 | 0 | 19.5548 | 1.0757 | 20.5179 | 534960.0859 | 0 | 0 | 0 | 0 | 0 | 0 | 23.16
09/21 23:00:00 | 20.6 | 9.4 | 13.8741 | 0.0081548 | 91900 | 4.1 | 120 | 8.5588 | 357.0833 | 0 | 0 | 19.5548 | 1.076 | 20.5179 | 485746.1865 | 0 | 0 | 0 | 0 | 0 | 0 | 23.0299
09/21 24:00:00 | 19.6083 | 10.7417 | 14.21 | 0.0089496 | 91841.6667 | 3.8083 | 137.5 | 12.5872 | 378.3333 | 0 | 0 | 19.5548 | 1.0776 | 20.5179 | 1470205.1541 | 0 | 0 | 0 | 0 | 0 | 0 | 23.0597
09/22 01:00:00 | 17.9083 | 12.9833 | 14.8312 | 0.010374 | 91800 | 3.6 | 167.5 | 16.0769 | 396.75 | 0 | 0 | 19.5548 | 1.0809 | 20.4413 | 469584.2667 | 0 | 0 | 0 | 0 | 0 | 0 | 23.0717
09/22 02:00:00 | 17.2 | 14.1917 | 15.2839 | 0.011202 | 91800 | 4.1833 | 162.5 | 16.4108 | 398.5833 | 0 | 0 | 19.5548 | 1.0821 | 20.4413 | 2727144.1021 | 0 | 0 | 0 | 0 | 0 | 0 | 23.7923
09/22 03:00:00 | 17.2 | 14.1083 | 15.2263 | 0.011133 | 91800 | 3.4333 | 138.3333 | 16.3805 | 398.4167 | 0 | 0 | 19.5548 | 1.0823 | 20.4413 | 463219.4643 | 0 | 0 | 0 | 0 | 0 | 0 | 23.2109
09/22 04:00:00 | 17.2 | 13.9 | 15.0819 | 0.010961 | 91800 | 2.8917 | 124.1667 | 12.1216 | 375.8333 | 0 | 0 | 19.5548 | 1.0826 | 20.4413 | 489439.0071 | 0 | 0 | 0 | 0 | 0 | 0 | 23.087
09/22 05:00:00 | 17.2 | 13.9 | 15.0819 | 0.010961 | 91800 | 3.1 | 120 | 12.1378 | 375.75 | 0 | 0 | 19.5548 | 1.0826 | 20.4413 | 474838.8737 | 0 | 0 | 0 | 0 | 0 | 0 | 22.9655
09/22 06:00:00 | 16.5583 | 13.2583 | 14.4776 | 0.010511 | 91858.3333 | 2.5167 | 160.8333 | 11.165 | 370.6667 | 0 | 0 | 19.5548 | 1.0864 | 20.4413 | 499289.6162 | 0 | 0 | 0 | 0 | 0 | 0 | 22.6329
09/22 07:00:00 | 17.0917 | 13.0917 | 14.5696 | 0.010392 | 91900 | 2.6833 | 166.6667 | 7.1909 | 350.25 | 5.1667 | 41.8333 | 19.5548 | 1.0851 | 20.4413 | 487418.1551 | 429828.0229 | 7.2311 | 3.661 | 3.661 | 54.6258 | 6.4564 | 22.7634
09/22 08:00:00 | 18.0917 | 13.3 | 15.0579 | 0.010544 | 91958.3333 | 2.5167 | 132.5 | 5.9434 | 344 | 33.5833 | 271.5833 | 19.5548 | 1.0818 | 20.4413 | 306507.3319 | 3067243.5649 | 96.0624 | 27.414 | 27.414 | 360.4401 | 81.99 | 22.9145
09/22 09:00:00 | 20.2833 | 12.6583 | 15.5221 | 0.010181 | 92058.3333 | 2.6833 | 137.5 | 5.825 | 343.4167 | 63.25 | 509.5833 | 19.5548 | 1.0755 | 20.4413 | 250519.8306 | 5662764.5641 | 271.9713 | 57.2118 | 57.2118 | 570.5989 | 238.7804 | 22.8966
09/22 10:00:00 | 22.3417 | 11.9083 | 15.7821 | 0.0096419 | 92100 | 1.2917 | 145.3333 | 10.3981 | 366.9167 | 85.4167 | 682 | 19.5548 | 1.0694 | 20.4413 | 213316.027 | 7410217.5316 | 472.4161 | 87.0129 | 87.0129 | 629.4783 | 420.3026 | 23.281
09/22 11:00:00 | 22.8 | 11.7 | 15.8362 | 0.0095191 | 92100 | 0 | 143.75 | 8.9486 | 359.5 | 123.1667 | 709.5833 | 19.5548 | 1.068 | 20.4413 | 252137.4613 | 7465979.2615 | 610.4587 | 111.0886 | 111.0886 | 525.7237 | 550.6146 | 23.9621
09/22 12:00:00 | 24.4333 | 11.0583 | 16.0652 | 0.0091276 | 92100 | 0 | 153.75 | 5.4179 | 341.4167 | 229.8333 | 491.25 | 19.5548 | 1.0628 | 20.4413 | 278014.8434 | 6302437.3596 | 585.293 | 143.2005 | 143.2005 | 316.3486 | 561.6367 | 24.3943
09/22 13:00:00 | 26.2417 | 10.6 | 16.3207 | 0.0086997 | 92100 | 1.225 | 241.6667 | 5.3329 | 341 | 194.9167 | 606.5 | 19.5548 | 1.0571 | 20.4413 | 402719.222 | 6479800.5753 | 672.9617 | 137.7748 | 161.9043 | 163.2899 | 620.7063 | 24.4434
09/22 14:00:00 | 26.7 | 10.6 | 16.422 | 0.0086451 | 92041.6667 | 2.1 | 249.8333 | 5.3329 | 341 | 143.6667 | 759.25 | 19.5548 | 1.0549 | 20.4413 | 781448.016 | 7057489.3041 | 726.2196 | 128.367 | 351.4 | 128.367 | 658.616 | 24.4424
09/22 15:00:00 | 26.9917 | 10.6 | 16.5222 | 0.0086559 | 92000 | 0.875 | 256 | 5.3329 | 341 | 115.8333 | 805.25 | 19.5548 | 1.0534 | 20.4413 | 205248.3146 | 8002328.2606 | 672.0831 | 116.8652 | 563.143 | 116.8652 | 605.1211 | 24.4422
09/22 16:00:00 | 26.9083 | 10.25 | 16.3774 | 0.0085109 | 92000 | 1.5167 | 282.5 | 5.3329 | 341 | 111.8333 | 741.5 | 19.5548 | 1.0539 | 20.4413 | 316818.8383 | 8294851.7101 | 533.4161 | 103.0103 | 697.5024 | 103.0103 | 479.1451 | 24.442
09/22 17:00:00 | 26.7 | 10 | 16.2228 | 0.0084056 | 92000 | 2.6 | 280 | 5.3329 | 341 | 116.5833 | 546.1667 | 19.5548 | 1.0548 | 20.4413 | 482399.7458 | 6792109.3457 | 330.4083 | 86.7617 | 654.8823 | 86.7617 | 308.0051 | 24.4425
09/22 18:00:00 | 26.0583 | 9.65 | 15.8571 | 0.0082312 | 91941.6667 | 1.0833 | 316.1667 | 5.2137 | 340.4167 | 98 | 274.5833 | 19.5548 | 1.0567 | 20.4413 | 615474.5867 | 4003873.4159 | 136.019 | 57.738 | 432.8268 | 57.738 | 147.1131 | 24.4427
09/22 19:00:00 | 23.9667 | 9.4 | 14.9863 | 0.0080641 | 91841.6667 | 1.225 | 62.5 | 5.1285 | 340 | 30.1944 | 112.6389 | 19.5548 | 1.0633 | 20.4413 | 519672.925 | 1333433.5181 | 24.8428 | 15.7124 | 163.19 | 15.7124 | 31.7152 | 24.4435
09/22 20:00:00 | 22.45 | 9.4 | 14.4387 | 0.0080522 | 91800 | 2.6833 | 125.8333 | 5.1285 | 340 | 0 | 0 | 19.5548 | 1.0682 | 20.4413 | 487163.2343 | 0 | 0 | 0 | 0 | 0 | 0 | 24.4019
09/22 21:00:00 | 21.5583 | 9.4 | 14.1453 | 0.0080819 | 91800 | 2.8083 | 130 | 5.1285 | 340 | 0 | 0 | 19.5548 | 1.0714 | 20.4413 | 550921.9756 | 0 | 0 | 0 | 0 | 0 | 0 | 24.1859
09/22 22:00:00 | 21.45 | 9.75 | 14.2574 | 0.0082467 | 91858.3333 | 2.6 | 112.5 | 5.2478 | 340.5833 | 0 | 0 | 19.5548 | 1.0722 | 20.4413 | 514000.785 | 0 | 0 | 0 | 0 | 0 | 0 | 24.0113
09/22 23:00:00 | 21.7 | 10 | 14.4603 | 0.0083713 | 91900 | 2.6 | 100 | 5.3329 | 341 | 0 | 0 | 19.5548 | 1.0716 | 20.4413 | 485746.1865 | 0 | 0 | 0 | 0 | 0 | 0 | 23.8012
09/22 24:00:00 | 20.3583 | 10.6417 | 14.3947 | 0.0088531 | 91841.6667 | 4.4083 | 88.3333 | 5.4519 | 341.5833 | 0 | 0 | 19.5548 | 1.075 | 20.4413 | 472008.114 | 0 | 0 | 0 | 0 | 0 | 0 | 23.3414
09/23 01:00:00 | 19.4 | 12.0917 | 14.8502 | 0.0097824 | 91800 | 3.8917 | 103.3333 | 10.5308 | 367.6667 | 0 | 0 | 19.5548 | 1.0764 | 20.3633 | 468920.3434 | 0 | 0 | 0 | 0 | 0 | 0 | 23.1542
09/23 02:00:00 | 18.7583 | 12.1583 | 14.5933 | 0.0097543 | 91741.6667 | 3.7667 | 125.8333 | 9.1039 | 360.3333 | 0 | 0 | 19.5548 | 1.0782 | 20.3633 | 463988.7723 | 0 | 0 | 0 | 0 | 0 | 0 | 23.0021
09/23 03:00:00 | 18.3 | 11.35 | 13.9814 | 0.0092431 | 91700 | 4.6 | 130 | 5.5369 | 342 | 0 | 0 | 19.5548 | 1.0802 | 20.3633 | 462998.1565 | 0 | 0 | 0 | 0 | 0 | 0 | 22.7911
09/23 04:00:00 | 18.3 | 11.1 | 13.8734 | 0.0091207 | 91700 | 3.725 | 130 | 5.5369 | 342 | 0 | 0 | 19.5548 | 1.0804 | 20.3633 | 467929.7275 | 0 | 0 | 0 | 0 | 0 | 0 | 22.7232
09/23 05:00:00 | 18.3 | 11.1 | 13.8734 | 0.0091207 | 91700 | 3.1 | 130 | 5.5369 | 342 | 0 | 0 | 19.5548 | 1.0804 | 20.3633 | 474174.9503 | 0 | 0 | 0 | 0 | 0 | 0 | 22.7103
09/23 06:00:00 | 18.0083 | 10.8083 | 13.6175 | 0.008953 | 91700 | 4.6167 | 135.8333 | 5.4179 | 341.4167 | 0 | 0 | 19.5548 | 1.0818 | 20.3633 | 995718.5697 | 0 | 0 | 0 | 0 | 0 | 0 | 22.567
09/23 07:00:00 | 18.4417 | 10.6 | 13.6906 | 0.0088501 | 91758.3333 | 5.0583 | 145.8333 | 5.3329 | 341 | 5.6667 | 3.3333 | 19.5548 | 1.0811 | 20.3633 | 550477.0154 | 85187.5665 | 3.3328 | 3.112 | 3.112 | 5.8776 | 5.7429 | 22.5283
09/23 08:00:00 | 20.1833 | 10.6 | 14.3023 | 0.0088174 | 91858.3333 | 4.6 | 144.1667 | 5.3329 | 341 | 36.8333 | 29.6667 | 19.5548 | 1.0759 | 20.3633 | 274152.8516 | 710320.2056 | 29.1209 | 20.9448 | 20.9448 | 56.6792 | 42.1837 | 22.4832
09/23 09:00:00 | 21.7417 | 10.25 | 14.6606 | 0.0085856 | 91900 | 3.725 | 134.1667 | 5.3329 | 341 | 74.1667 | 143.8333 | 19.5548 | 1.0711 | 20.3633 | 207220.1892 | 2384194.6372 | 117.33 | 46.3548 | 46.3548 | 205.8393 | 125.9348 | 22.5632
09/23 10:00:00 | 24.1833 | 10 | 15.3699 | 0.0084128 | 91958.3333 | 2.1667 | 143.4167 | 5.3329 | 341 | 120.3333 | 446.75 | 19.5548 | 1.0632 | 20.3633 | 210220.0968 | 5901266.8139 | 369.4972 | 88.5736 | 88.5736 | 480.5217 | 340.8583 | 23.2957
09/23 11:00:00 | 25.6 | 10 | 15.7872 | 0.0083256 | 92000 | 1.5 | 160 | 5.3329 | 341 | 152.4167 | 547.0833 | 19.5548 | 1.0588 | 20.3633 | 216286.4957 | 6626852.6689 | 526.8775 | 113.0862 | 113.0862 | 455.7053 | 482.4745 | 23.947
09/23 12:00:00 | 27.175 | 8.7167 | 15.7687 | 0.0076679 | 91941.6667 | 2.725 | 167.9167 | 4.9745 | 339.25 | 229.9167 | 429.6667 | 19.5548 | 1.0537 | 20.3633 | 249594.8112 | 5908852.1086 | 539.4665 | 138.8034 | 138.8034 | 297.5176 | 519.5559 | 24.4028
09/23 13:00:00 | 29.2917 | 7.8 | 16.0963 | 0.0072078 | 91900 | 2.725 | 222.5 | 4.7184 | 338 | 274.8333 | 324.1667 | 19.5548 | 1.0466 | 20.3633 | 217147.9526 | 5358223.205 | 481.8023 | 150.5318 | 165.002 | 167.5026 | 501.342 | 24.4439
09/23 14:00:00 | 28.7167 | 10.3667 | 17.1718 | 0.0087936 | 91841.6667 | 3.5583 | 306.6667 | 5.3145 | 340.9167 | 265.9167 | 380.3333 | 19.5548 | 1.0453 | 20.3633 | 236832.4396 | 5878850.6946 | 524.6605 | 150.2706 | 287.2511 | 150.2706 | 523.3318 | 24.4431
09/23 15:00:00 | 27.1583 | 11.9083 | 17.2647 | 0.0095635 | 91741.6667 | 4.0167 | 334.1667 | 5.6217 | 342.4167 | 288.6667 | 254.6667 | 19.5548 | 1.0483 | 20.3633 | 209163.0068 | 5618295.9215 | 398.3426 | 150.778 | 347.0904 | 150.778 | 442.7697 | 24.4428
09/23 16:00:00 | 26.7 | 11.7 | 16.9943 | 0.0094119 | 91700 | 3.3083 | 289.1667 | 5.5369 | 342 | 257.1667 | 162.4167 | 19.5548 | 1.0497 | 20.3633 | 301666.7985 | 4820722.9467 | 278.614 | 129.9269 | 335.6802 | 129.9269 | 336.6743 | 24.4426
09/23 17:00:00 | 26.7 | 11.7 | 16.9943 | 0.0094119 | 91700 | 3.1 | 260 | 5.5369 | 342 | 184.5 | 94.6667 | 19.5548 | 1.0497 | 20.3633 | 476424.4353 | 3284885.4091 | 158.8508 | 91.6279 | 250.7921 | 91.6279 | 216.574 | 24.4426
09/23 18:00:00 | 25.7083 | 11.7 | 16.6644 | 0.0094033 | 91700 | 2.1667 | 155 | 5.5369 | 342 | 101 | 55.5 | 19.5548 | 1.0532 | 20.3633 | 589277.5444 | 2012043.0274 | 76.5865 | 50.1084 | 183.4819 | 50.1084 | 110.2664 | 24.4433
09/23 19:00:00 | 24.3583 | 11.35 | 16.1107 | 0.0092783 | 91641.6667 | 1.85 | 109.1667 | 5.5369 | 342 | 24.1667 | 16.8333 | 19.5548 | 1.0575 | 20.3633 | 1875740.803 | 733009.5258 | 15.4257 | 11.1237 | 89.7007 | 11.1237 | 24.5969 | 24.4434
09/23 20:00:00 | 23.9 | 11.1 | 15.8893 | 0.0092008 | 91600 | 2.1 | 124.1667 | 5.5369 | 342 | 0 | 0 | 19.5548 | 1.0588 | 20.3633 | 1088713.2327 | 0 | 0 | 0 | 0 | 0 | 0 | 24.4438
09/23 21:00:00 | 22.9083 | 10.1083 | 15.0028 | 0.0085501 | 91600 | 2.6833 | 143.3333 | 5.2987 | 340.8333 | 0 | 0 | 19.5548 | 1.0634 | 20.3633 | 516340.855 | 0 | 0 | 0 | 0 | 0 | 0 | 24.3239
09/23 22:00:00 | 22.8417 | 8.7583 | 14.2888 | 0.0077454 | 91600 | 3.975 | 148.3333 | 5.009 | 339.4167 | 0 | 0 | 19.5548 | 1.065 | 20.3633 | 516444.4909 | 0 | 0 | 0 | 0 | 0 | 0 | 23.9939
09/23 23:00:00 | 23.3 | 8.3 | 14.2143 | 0.0074731 | 91600 | 4.6 | 140 | 4.9237 | 339 | 0 | 0 | 19.5548 | 1.0638 | 20.3633 | 483090.493 | 0 | 0 | 0 | 0 | 0 | 0 | 23.9988
09/23 24:00:00 | 22.3667 | 8.3 | 13.8927 | 0.0074975 | 91541.6667 | 4.6 | 140 | 4.9237 | 339 | 0 | 0 | 19.5548 | 1.0665 | 20.3633 | 470901.5751 | 0 | 0 | 0 | 0 | 0 | 0 | 23.5124
09/24 01:00:00 | 21.0583 | 8.3 | 13.4221 | 0.0075177 | 91441.6667 | 4.8917 | 140 | 4.9237 | 339 | 0 | 0 | 19.5548 | 1.07 | 20.2838 | 478797.5937 | 0 | 0 | 0 | 0 | 0 | 0 | 23.1522
09/24 02:00:00 | 20.8917 | 8.0083 | 13.2135 | 0.0073533 | 91458.3333 | 6.325 | 140 | 4.8039 | 338.4167 | 0 | 0 | 19.5548 | 1.0711 | 20.2838 | 463988.7723 | 0 | 0 | 0 | 0 | 0 | 0 | 22.9004
09/24 03:00:00 | 20.8083 | 7.1583 | 12.7704 | 0.0069009 | 91500 | 5.975 | 145.8333 | 4.5984 | 337.4167 | 0 | 0 | 19.5548 | 1.0727 | 20.2838 | 462998.1565 | 0 | 0 | 0 | 0 | 0 | 0 | 22.7967
09/24 04:00:00 | 20.25 | 6.9917 | 12.4782 | 0.0068137 | 91500 | 5.45 | 138.3333 | 4.5126 | 337 | 0 | 0 | 19.5548 | 1.0748 | 20.2838 | 467929.7275 | 0 | 0 | 0 | 0 | 0 | 0 | 22.7181
09/24 05:00:00 | 20 | 7.2 | 12.475 | 0.0069122 | 91500 | 5.7 | 130 | 4.5126 | 337 | 0 | 0 | 19.5548 | 1.0756 | 20.2838 | 486652.6819 | 0 | 0 | 0 | 0 | 0 | 0 | 22.6388
09/24 06:00:00 | 18.3667 | 7.55 | 12.0827 | 0.0071627 | 91500 | 3.6 | 130 | 4.6327 | 337.5833 | 0 | 0 | 19.5548 | 1.0812 | 20.2838 | 507360.6164 | 0 | 0 | 0 | 0 | 0 | 0 | 22.5679
09/24 07:00:00 | 17.55 | 8.7333 | 12.3529 | 0.007777 | 91558.3333 | 0.875 | 134.0833 | 4.9576 | 339.1667 | 5.1667 | 39.5 | 19.5548 | 1.0839 | 20.2838 | 489030.5818 | 394925.0372 | 6.8769 | 3.458 | 3.458 | 49.7282 | 6.3749 | 22.7127
09/24 08:00:00 | 19.4333 | 9.1083 | 13.2708 | 0.0079898 | 91658.3333 | 0 | 137.5833 | 5.009 | 339.4167 | 33.75 | 260.75 | 19.5548 | 1.0777 | 20.2838 | 270836.5763 | 2978155.5049 | 94.4781 | 26.9689 | 26.9689 | 348.6646 | 80.3953 | 22.8469
09/24 09:00:00 | 22.175 | 9.1917 | 14.2658 | 0.0079812 | 91700 | 0 | 138.5833 | 5.0432 | 339.5833 | 64.5 | 509.4167 | 19.5548 | 1.0682 | 20.2838 | 207924.001 | 5688628.1867 | 274.1956 | 57.6744 | 57.6744 | 572.1877 | 240.1646 | 23.2815
09/24 10:00:00 | 25.925 | 9.4 | 15.7592 | 0.0081966 | 91758.3333 | 1.5167 | 147.1667 | 5.1285 | 340 | 88.0833 | 696.9167 | 19.5548 | 1.0551 | 20.2838 | 204291.3581 | 7574276.8744 | 484.0492 | 88.2635 | 88.2635 | 643.7326 | 430.3833 | 24.138
09/24 11:00:00 | 27.8 | 9.4 | 16.4081 | 0.0082122 | 91800 | 2.6 | 161.1667 | 5.1285 | 340 | 99.0833 | 801.5833 | 19.5548 | 1.049 | 20.2838 | 216286.4957 | 7799352.6895 | 652.7311 | 107.0247 | 107.0247 | 553.4052 | 584.2699 | 24.4443
09/24 12:00:00 | 29.4333 | 8.7583 | 16.6533 | 0.0078582 | 91741.6667 | 2.6 | 232.9167 | 5.009 | 339.4167 | 96.75 | 876.9167 | 19.5548 | 1.0433 | 20.2838 | 222766.4443 | 7221969.7041 | 759.5226 | 119.1876 | 119.1876 | 364.7705 | 690.8244 | 24.4441
09/24 13:00:00 | 31.5333 | 7.6583 | 16.8073 | 0.0072003 | 91700 | 3.1833 | 291.6667 | 4.6839 | 337.8333 | 98.5 | 905.25 | 19.5548 | 1.0367 | 20.2838 | 206065.8624 | 7186131.3414 | 806.5111 | 123.4249 | 152.8402 | 157.1405 | 734.5791 | 24.4438
09/24 14:00:00 | 32.8417 | 5.275 | 16.4039 | 0.0061773 | 91641.6667 | 2.725 | 235.25 | 4.151 | 335.25 | 101.5 | 902.6667 | 19.5548 | 1.0333 | 20.2838 | 218330.5089 | 7396896.3763 | 784.6376 | 123.438 | 368.4128 | 123.438 | 714.3358 | 24.4436
09/24 15:00:00 | 33.9417 | 3.55 | 16.1153 | 0.0053917 | 91541.6667 | 1.75 | 113.75 | 3.7715 | 333.4167 | 99.9167 | 880.4167 | 19.5548 | 1.0297 | 20.2838 | 198498.4268 | 8304597.7546 | 706.2923 | 114.1985 | 589.9349 | 114.1985 | 635.0856 | 24.4434
09/24 16:00:00 | 34.75 | 1.725 | 15.7687 | 0.0046537 | 91500 | 3.6 | 118.3333 | 3.3201 | 331.25 | 92.4167 | 838.8333 | 19.5548 | 1.0278 | 20.2838 | 282830.8756 | 8796843.2447 | 570.0841 | 99.7895 | 749.4611 | 99.7895 | 507.0383 | 24.4432
09/24 17:00:00 | 35 | 0.6 | 15.5037 | 0.0042368 | 91500 | 5.1 | 160 | 3.0594 | 330 | 78.75 | 763 | 19.5548 | 1.0276 | 20.2838 | 481518.1538 | 8048914.5666 | 390.3348 | 77.6368 | 812.7978 | 77.6368 | 343.0712 | 24.4433
09/24 18:00:00 | 31.7333 | 4.1583 | 15.7762 | 0.0058993 | 91383.3333 | 4.5167 | 224.1667 | 3.9071 | 334.0833 | 56.3333 | 596.5 | 19.5548 | 1.0346 | 20.2838 | 612622.6399 | 6003513.0199 | 189.0714 | 47.8432 | 710.2386 | 47.8432 | 162.4636 | 24.4436
09/24 19:00:00 | 27.475 | 6.9917 | 15.1821 | 0.0069338 | 91300 | 1.7083 | 227.4167 | 4.5126 | 337 | 14.6667 | 166.1667 | 19.5548 | 1.0465 | 20.2838 | 551546.3683 | 1547891.5506 | 23.8771 | 10.5216 | 196.6012 | 10.5216 | 20.5339 | 24.4437
09/24 20:00:00 | 24.4667 | 7.2 | 14.1388 | 0.0069579 | 91241.6667 | 0 | 198.1667 | 4.5126 | 337 | 0 | 0 | 19.5548 | 1.0564 | 20.2838 | 481409.2316 | 0 | 0 | 0 | 0 | 0 | 0 | 24.4439
09/24 21:00:00 | 23.0083 | 6.9083 | 13.4529 | 0.0067853 | 91200 | 1.5167 | 152.9167 | 4.5126 | 337 | 0 | 0 | 19.5548 | 1.0614 | 20.2838 | 516340.855 | 0 | 0 | 0 | 0 | 0 | 0 | 24.4441
09/24 22:00:00 | 23.0917 | 4.075 | 12.4527 | 0.0056686 | 91200 | 2.8917 | 114.1667 | 3.9085 | 334.0833 | 0 | 0 | 19.5548 | 1.063 | 20.2838 | 507700.505 | 0 | 0 | 0 | 0 | 0 | 0 | 24.4443
09/24 23:00:00 | 23.3 | 2.2 | 11.823 | 0.0049181 | 91200 | 3.1 | 110 | 3.477 | 332 | 0 | 0 | 19.5548 | 1.0635 | 20.2838 | 483090.493 | 0 | 0 | 0 | 0 | 0 | 0 | 24.4283
09/24 24:00:00 | 22.0167 | 1.9083 | 11.2621 | 0.0048679 | 91141.6667 | 2.8083 | 145 | 3.3553 | 331.4167 | 0 | 0 | 19.5548 | 1.0675 | 20.2838 | 470901.5751 | 0 | 0 | 0 | 0 | 0 | 0 | 23.9855
09/25 01:00:00 | 18.825 | 3.975 | 10.831 | 0.0057221 | 91158.3333 | 3.7667 | 251.6667 | 3.8739 | 333.9167 | 0 | 0 | 19.5548 | 1.0779 | 20.2028 | 474837.1396 | 0 | 0 | 0 | 0 | 0 | 0 | 23.4783
09/25 02:00:00 | 16.2667 | 6.2417 | 10.5986 | 0.00653 | 91141.6667 | 1.9167 | 111.5 | 4.4267 | 336.5833 | 0 | 0 | 19.5548 | 1.0859 | 20.2028 | 463988.7723 | 0 | 0 | 0 | 0 | 0 | 0 | 23.3081
09/25 03:00:00 | 14.2583 | 6.35 | 9.8598 | 0.0066234 | 91100 | 0 | 129.25 | 4.3924 | 336.4167 | 0 | 0 | 19.5548 | 1.0928 | 20.2028 | 462998.1565 | 0 | 0 | 0 | 0 | 0 | 0 | 23.1392
09/25 04:00:00 | 12.6583 | 6.1 | 9.0547 | 0.0065035 | 91041.6667 | 0 | 139.4167 | 4.3064 | 336 | 0 | 0 | 19.5548 | 1.0984 | 20.2028 | 467929.7275 | 0 | 0 | 0 | 0 | 0 | 0 | 22.8594
09/25 05:00:00 | 12.2 | 6.1 | 8.8269 | 0.0064779 | 91000 | 0 | 144.5833 | 4.3064 | 336 | 0 | 0 | 19.5548 | 1.0997 | 20.2028 | 474174.9503 | 0 | 0 | 0 | 0 | 0 | 0 | 22.6564
09/25 06:00:00 | 11.9083 | 5.8083 | 8.5684 | 0.0063494 | 91058.3333 | 0.875 | 136.25 | 4.3064 | 336 | 0 | 0 | 19.5548 | 1.1018 | 20.2028 | 497602.6717 | 0 | 0 | 0 | 0 | 0 | 0 | 22.221
09/25 07:00:00 | 12.6333 | 5.8917 | 8.9633 | 0.0064125 | 91216.6667 | 0.625 | 137 | 4.3064 | 336 | 4.8333 | 43.1667 | 19.5548 | 1.1008 | 20.2028 | 474596.4684 | 434700.5949 | 7.4124 | 3.5026 | 3.5026 | 55.3633 | 6.1979 | 22.331
09/25 08:00:00 | 14.9333 | 6.7417 | 10.3772 | 0.0068353 | 91358.3333 | 0.875 | 210.8333 | 4.4267 | 336.5833 | 31.75 | 281.25 | 19.5548 | 1.093 | 20.2028 | 276073.4457 | 3115594.392 | 98.1504 | 26.1937 | 26.1937 | 368.1275 | 81.9359 | 22.3722
09/25 09:00:00 | 17.2083 | 7.0833 | 11.4783 | 0.0069967 | 91575 | 0.625 | 187.0833 | 4.5126 | 337 | 61.5833 | 531.4167 | 19.5548 | 1.0867 | 20.2028 | 207220.1892 | 5814488.3788 | 280.6352 | 56.5784 | 56.5784 | 588.045 | 244.652 | 22.5942
09/25 10:00:00 | 19.1667 | 7.1167 | 12.1831 | 0.0069334 | 91583.3333 | 2.1 | 219.5833 | 4.5126 | 337 | 85.5833 | 709 | 19.5548 | 1.0796 | 20.2028 | 204291.3581 | 7634529.3395 | 488.6828 | 87.94 | 87.94 | 649.609 | 433.6839 | 22.7494
09/25 11:00:00 | 20 | 7.2 | 12.475 | 0.0069122 | 91500 | 3.6 | 280 | 4.5126 | 337 | 100.3333 | 800.3333 | 19.5548 | 1.0756 | 20.2028 | 216286.4957 | 7808501.1573 | 653.2504 | 107.4 | 107.4 | 553.7721 | 584.6036 | 22.9678
09/25 12:00:00 | 21.925 | 6.5583 | 13.0074 | 0.0067031 | 91500 | 5.1167 | 303.3333 | 4.3924 | 336.4167 | 105.3333 | 854.8333 | 19.5548 | 1.0689 | 20.2028 | 274693.465 | 7201295.6113 | 754.3329 | 120.0124 | 120.0124 | 364.151 | 684.3854 | 23.236
09/25 13:00:00 | 24.2917 | 6.1 | 13.7139 | 0.006518 | 91500 | 7.075 | 325.8333 | 4.3064 | 336 | 109.3333 | 874.6667 | 19.5548 | 1.0607 | 20.2028 | 204097.5778 | 7125931.2759 | 792.3099 | 126.0343 | 154.6837 | 158.9465 | 723.8531 | 24.2577
09/25 14:00:00 | 25.35 | 6.1 | 14.113 | 0.0065426 | 91441.6667 | 8.6333 | 335.8333 | 4.3064 | 336 | 122 | 837.0833 | 19.5548 | 1.0563 | 20.2028 | 222267.0781 | 7266096.1928 | 764.8323 | 124.3281 | 360.3664 | 124.3281 | 690.7655 | 24.4441
09/25 15:00:00 | 25.6 | 5.1083 | 13.7309 | 0.0060178 | 91400 | 9.8833 | 322.5 | 4.065 | 334.8333 | 161.3333 | 681.8333 | 19.5548 | 1.0558 | 20.2028 | 198498.4268 | 7699889.4165 | 632.4137 | 126.4116 | 530.8991 | 126.4116 | 576.0522 | 24.4439
09/25 16:00:00 | 24.6083 | 4.4 | 13.0629 | 0.0056841 | 91400 | 8.2 | 315.8333 | 3.8926 | 334 | 153.5 | 598.75 | 19.5548 | 1.0599 | 20.2028 | 288389.7947 | 7629949.5569 | 483.9981 | 112.5863 | 622.9675 | 112.5863 | 450.1065 | 24.4439
09/25 17:00:00 | 23.9 | 4.4 | 12.8179 | 0.0057057 | 91400 | 6.7 | 320 | 3.8926 | 334 | 137.5 | 394.3333 | 19.5548 | 1.0624 | 20.2028 | 476424.4353 | 5678137.0555 | 278.3206 | 87.5389 | 525.5224 | 87.5389 | 276.3668 | 24.4442
09/25 18:00:00 | 21.275 | 4.1083 | 11.7643 | 0.005656 | 91458.3333 | 10.6083 | 314.1667 | 5.5601 | 342.1667 | 45.8333 | 123.5833 | 19.5548 | 1.0726 | 20.2028 | 617441.9992 | 1817147.3749 | 65.1687 | 28.4525 | 190.0357 | 28.4525 | 69.4992 | 23.5263
09/25 19:00:00 | 18.7583 | 3.9 | 10.6349 | 0.0055136 | 91558.3333 | 10.075 | 321.6667 | 5.0837 | 339.8333 | 4.8333 | 9.75 | 19.5548 | 1.0833 | 20.2028 | 513755.2169 | 166121.5407 | 4.1953 | 2.8782 | 18.1227 | 2.8782 | 5.3132 | 23.1194
09/25 20:00:00 | 18.0083 | 3.55 | 10.1892 | 0.0053789 | 91541.6667 | 7.1167 | 341.6667 | 3.7715 | 333.4167 | 0 | 0 | 19.5548 | 1.0861 | 20.2028 | 496654.52 | 0 | 0 | 0 | 0 | 0 | 0 | 23.0779
09/25 21:00:00 | 18.0917 | 2.6583 | 9.909 | 0.0050704 | 91558.3333 | 6.4083 | 344.1667 | 5.2385 | 340.5833 | 0 | 0 | 19.5548 | 1.0865 | 20.2028 | 518631.229 | 0 | 0 | 0 | 0 | 0 | 0 | 22.9617
09/25 22:00:00 | 17.3667 | 3.8333 | 10.112 | 0.0055637 | 91541.6667 | 4.975 | 291.6667 | 9.7729 | 363.5 | 0 | 0 | 19.5548 | 1.0882 | 20.2028 | 501724.0758 | 0 | 0 | 0 | 0 | 0 | 0 | 22.8839
09/25 23:00:00 | 16.7 | 5 | 10.28 | 0.0060028 | 91500 | 4.1 | 0 | 13.315 | 381.8333 | 0 | 0 | 19.5548 | 1.0894 | 20.2028 | 501616.2689 | 0 | 0 | 0 | 0 | 0 | 0 | 22.7674
09/25 24:00:00 | 16.9917 | 4.0083 | 9.9564 | 0.0055627 | 91558.3333 | 3.5167 | 348.3333 | 13.8804 | 384.8333 | 0 | 0 | 19.5548 | 1.0898 | 20.2028 | 470901.5751 | 0 | 0 | 0 | 0 | 0 | 0 | 22.6601
09/26 01:00:00 | 16.9083 | 3.3 | 9.6535 | 0.0052992 | 91600 | 2.5167 | 310.8333 | 13.7251 | 384 | 0 | 0 | 19.5548 | 1.091 | 20.1204 | 468920.3434 | 0 | 0 | 0 | 0 | 0 | 0 | 22.5873
09/26 02:00:00 | 16.35 | 3.9417 | 9.722 | 0.0055969 | 91541.6667 | 1.75 | 303.4167 | 13.9425 | 385.1667 | 0 | 0 | 19.5548 | 1.0919 | 20.1204 | 463988.7723 | 0 | 0 | 0 | 0 | 0 | 0 | 22.4943
09/26 03:00:00 | 16.7417 | 3.1167 | 9.5164 | 0.0052395 | 91558.3333 | 2.1417 | 287.9167 | 13.7713 | 384.25 | 0 | 0 | 19.5548 | 1.0913 | 20.1204 | 462998.1565 | 0 | 0 | 0 | 0 | 0 | 0 | 22.3987
09/26 04:00:00 | 16.2667 | 3.8333 | 9.6044 | 0.0055073 | 91658.3333 | 2.6 | 281.6667 | 13.8646 | 384.75 | 0 | 0 | 19.5548 | 1.0938 | 20.1204 | 467929.7275 | 0 | 0 | 0 | 0 | 0 | 0 | 22.3009
09/26 05:00:00 | 15.6 | 5 | 9.7846 | 0.0059473 | 91700 | 2.6 | 290 | 13.0019 | 380.1667 | 0 | 0 | 19.5548 | 1.0961 | 20.1204 | 474174.9503 | 0 | 0 | 0 | 0 | 0 | 0 | 22.2334
09/26 06:00:00 | 14.6083 | 5 | 9.3934 | 0.0059749 | 91700 | 2.6 | 325 | 7.4828 | 352.0833 | 0 | 0 | 19.5548 | 1.0998 | 20.1204 | 505106.0301 | 0 | 0 | 0 | 0 | 0 | 0 | 21.8694
09/26 07:00:00 | 14.5417 | 5 | 9.3618 | 0.0059662 | 91758.3333 | 2.6 | 344.1667 | 4.0998 | 335 | 4.4444 | 20 | 19.5548 | 1.1008 | 20.1204 | 474381.7421 | 274159.1764 | 5.2472 | 2.8197 | 2.8197 | 33.846 | 5.306 | 21.9516
09/26 08:00:00 | 15.6417 | 5.35 | 10.0015 | 0.0061271 | 91858.3333 | 3.7667 | 328.3333 | 6.4614 | 346.6667 | 39.3333 | 142.6667 | 19.5548 | 1.0975 | 20.1204 | 289207.2986 | 1991702.3603 | 65.72 | 25.6625 | 25.6625 | 220.9958 | 64.0497 | 21.9815
09/26 09:00:00 | 16.45 | 5.25 | 10.3091 | 0.0060952 | 91900 | 4.8917 | 302.5 | 5.7866 | 343.3333 | 93.5 | 188 | 19.5548 | 1.095 | 20.1204 | 267247.136 | 3094034.8237 | 147.8505 | 57.0135 | 57.0135 | 277.0407 | 156.3392 | 22.0854
09/26 10:00:00 | 17.3417 | 5 | 10.5655 | 0.0059866 | 91900 | 4.5167 | 295.8333 | 4.0998 | 335 | 137.4167 | 148 | 19.5548 | 1.0918 | 20.1204 | 211450.668 | 3205918.3493 | 187.2947 | 78.6717 | 78.6717 | 229.8739 | 209.4757 | 22.0026
09/26 11:00:00 | 17.8 | 5 | 10.7557 | 0.0059895 | 91900 | 4.1 | 300 | 4.0998 | 335 | 198.5 | 248.1667 | 19.5548 | 1.0901 | 20.1204 | 218171.3021 | 4595986.4248 | 332.9657 | 112.738 | 112.738 | 290.5283 | 348.2992 | 22.3024
09/26 12:00:00 | 19.4333 | 4.3583 | 11.1431 | 0.0057164 | 91900 | 4.3917 | 305.8333 | 3.9789 | 334.4167 | 272.5 | 325.75 | 19.5548 | 1.0845 | 20.1204 | 224925.5703 | 5535436.4871 | 473.8887 | 149.418 | 149.418 | 273.2858 | 492.025 | 22.4767
09/26 13:00:00 | 20.8917 | 4.1917 | 11.5766 | 0.0055724 | 91841.6667 | 4.6 | 315.8333 | 3.8926 | 334 | 298 | 353.8333 | 19.5548 | 1.0786 | 20.1204 | 210598.8803 | 5811519.0346 | 526.9467 | 161.6868 | 177.8559 | 179.4051 | 545.2761 | 22.6434
09/26 14:00:00 | 21.1 | 3.7583 | 11.5315 | 0.0054458 | 91800 | 4.8917 | 320 | 3.7715 | 333.4167 | 286.5 | 400.75 | 19.5548 | 1.0776 | 20.1204 | 297181.3569 | 6139505.6795 | 542.4448 | 160.1696 | 301.9077 | 160.1696 | 557.2955 | 22.8044
09/26 15:00:00 | 21.1 | 2.0167 | 10.8898 | 0.0048024 | 91741.6667 | 5.45 | 314.1667 | 3.3201 | 331.25 | 270.25 | 368.1667 | 19.5548 | 1.078 | 20.1204 | 198498.4268 | 6371229.1801 | 473.0792 | 150.1707 | 408.743 | 150.1707 | 492.9394 | 22.8864
09/26 16:00:00 | 20.8083 | 1.1 | 10.4274 | 0.0044645 | 91700 | 6.575 | 315.8333 | 3.0594 | 330 | 224 | 362.4167 | 19.5548 | 1.0792 | 20.1204 | 324260.471 | 6299983.1686 | 382.095 | 127.5088 | 481.6241 | 127.5088 | 400.9587 | 22.9508
09/26 17:00:00 | 20.6 | 1.1 | 10.3545 | 0.004477 | 91700 | 7.2 | 320 | 3.0594 | 330 | 141.3333 | 467.1667 | 19.5548 | 1.0799 | 20.1204 | 476794.2549 | 6406709.9469 | 309.5716 | 91.983 | 607.516 | 91.983 | 300.8049 | 22.9875
09/26 18:00:00 | 18.6167 | 1.7417 | 9.7674 | 0.0047202 | 91583.3333 | 4.8083 | 320 | 4.9779 | 339.3333 | 77.3333 | 459.4167 | 19.5548 | 1.0855 | 20.1204 | 635490.5924 | 5210802.4314 | 168.1501 | 52.0602 | 600.6871 | 52.0602 | 157.8383 | 23.2499
09/26 19:00:00 | 17.2 | 2.2 | 9.2873 | 0.0048403 | 91500 | 3.3917 | 302.5 | 6.3482 | 346 | 16.4167 | 143.4167 | 19.5548 | 1.0896 | 20.1204 | 554731.4749 | 1349485.04 | 21.9106 | 10.3512 | 168.847 | 10.3512 | 21.334 | 23.233
09/26 20:00:00 | 17.0833 | 2.0833 | 9.2039 | 0.0047982 | 91616.6667 | 3.6 | 295.8333 | 10.433 | 367 | 0 | 0 | 19.5548 | 1.0915 | 20.1204 | 504241.3963 | 0 | 0 | 0 | 0 | 0 | 0 | 23.0197
09/26 21:00:00 | 16.825 | 2.4667 | 9.2509 | 0.0049554 | 91525 | 4.1833 | 288.3333 | 13.4601 | 382.5833 | 0 | 0 | 19.5548 | 1.0911 | 20.1204 | 516340.855 | 0 | 0 | 0 | 0 | 0 | 0 | 22.8347
09/26 22:00:00 | 16.0583 | 4.0833 | 9.602 | 0.0056128 | 91400 | 2.7917 | 215.8333 | 12.7687 | 378.9167 | 0 | 0 | 19.5548 | 1.0913 | 20.1204 | 638156.4826 | 0 | 0 | 0 | 0 | 0 | 0 | 22.8053
09/26 23:00:00 | 15.6 | 5 | 9.7765 | 0.005967 | 91400 | 1.5 | 170 | 12.2191 | 376 | 0 | 0 | 19.5548 | 1.0924 | 20.1204 | 483090.493 | 0 | 0 | 0 | 0 | 0 | 0 | 22.6453
09/26 24:00:00 | 14.9 | 5.35 | 9.6289 | 0.0061142 | 91341.6667 | 0.625 | 80.1667 | 13.4235 | 382.4167 | 0 | 0 | 19.5548 | 1.0941 | 20.1204 | 470901.5751 | 0 | 0 | 0 | 0 | 0 | 0 | 22.496
09/27 01:00:00 | 14.4 | 6.2417 | 9.8554 | 0.0065414 | 91300 | 0 | 9 | 14.4999 | 388.1667 | 0 | 0 | 19.5548 | 1.0948 | 20.0365 | 476277.2811 | 0 | 0 | 0 | 0 | 0 | 0 | 22.3803
09/27 02:00:00 | 14.1083 | 7.3417 | 10.3103 | 0.0071071 | 91300 | 0.875 | 25 | 14.7622 | 389.5833 | 0 | 0 | 19.5548 | 1.0949 | 20.0365 | 468402.935 | 0 | 0 | 0 | 0 | 0 | 0 | 22.2432
09/27 03:00:00 | 13.9 | 7.8 | 10.4535 | 0.0073399 | 91241.6667 | 2.1417 | 252.5 | 14.8392 | 390 | 0 | 0 | 19.5548 | 1.0946 | 20.0365 | 462998.1565 | 0 | 0 | 0 | 0 | 0 | 0 | 22.0587
09/27 04:00:00 | 13.55 | 8.0917 | 10.4584 | 0.0074861 | 91258.3333 | 1.0833 | 298.4167 | 14.9467 | 390.5833 | 0 | 0 | 19.5548 | 1.0959 | 20.0365 | 467929.7275 | 0 | 0 | 0 | 0 | 0 | 0 | 21.8697
09/27 05:00:00 | 13.3 | 8.3 | 10.4578 | 0.0075835 | 91300 | 0 | 335.9167 | 15.0236 | 391 | 0 | 0 | 19.5548 | 1.0972 | 20.0365 | 474174.9503 | 0 | 0 | 0 | 0 | 0 | 0 | 21.7185
09/27 06:00:00 | 12.6583 | 8.65 | 10.3528 | 0.0077467 | 91241.6667 | 2.975 | 315.8333 | 15.131 | 391.5833 | 0 | 0 | 19.5548 | 1.0987 | 20.0365 | 497519.1538 | 0 | 0 | 0 | 0 | 0 | 0 | 21.2526
09/27 07:00:00 | 12.55 | 8.9 | 10.4169 | 0.0078534 | 91258.3333 | 3 | 282.5 | 15.2077 | 392 | 0.69444 | 0 | 19.5548 | 1.0991 | 20.0365 | 474524.8929 | 7356.1405 | 0.35319 | 0.35319 | 0.35319 | 0.35319 | 0.68863 | 21.3356
09/27 08:00:00 | 12.8 | 9.1917 | 10.7023 | 0.0080334 | 91300 | 1.85 | 258.3333 | 15.2077 | 392 | 7.9167 | 0 | 19.5548 | 1.0983 | 20.0365 | 272697.4581 | 84561.3872 | 4.0575 | 4.0575 | 4.0575 | 4.0575 | 7.8504 | 21.2137
09/27 09:00:00 | 12.8 | 9.4 | 10.8302 | 0.0081626 | 91300 | 2.1 | 279.1667 | 15.2077 | 392 | 27.6667 | 0 | 19.5548 | 1.0981 | 20.0365 | 215176.8851 | 298829.102 | 14.3265 | 14.3265 | 14.3265 | 14.3265 | 27.435 | 21.0587
09/27 10:00:00 | 13.0917 | 9.4 | 10.9227 | 0.0081371 | 91300 | 2.1 | 329.1667 | 15.2077 | 392 | 55.1667 | 0 | 19.5548 | 1.097 | 20.0365 | 250731.0351 | 602200.1343 | 28.8477 | 28.8477 | 28.8477 | 28.8477 | 54.7047 | 20.6508
09/27 11:00:00 | 13.3 | 9.4 | 10.9868 | 0.0081171 | 91300 | 2.1 | 350 | 15.2077 | 392 | 109.6667 | 9 | 19.5548 | 1.0962 | 20.0365 | 224445.9358 | 1307536.092 | 68.8636 | 57.611 | 57.611 | 65.1521 | 114.4948 | 20.7815
09/27 12:00:00 | 14.9333 | 9.75 | 11.8417 | 0.0083358 | 91300 | 1.75 | 326.6667 | 9.4474 | 362.25 | 229.5833 | 74.5 | 19.5548 | 1.0897 | 20.0365 | 237808.9489 | 3163176.7112 | 214.6948 | 117.3295 | 117.3295 | 150.4531 | 278.9883 | 20.9185
09/27 13:00:00 | 16.7417 | 9.65 | 12.4854 | 0.0082763 | 91300 | 2.1417 | 315.8333 | 6.9752 | 349.1667 | 291.25 | 195.6667 | 19.5548 | 1.083 | 20.0365 | 229172.3467 | 4632169.6917 | 374.5267 | 150.6099 | 161.0974 | 160.4164 | 427.1299 | 21.2189
09/27 14:00:00 | 17.55 | 9.4 | 12.6725 | 0.0081473 | 91300 | 2.6 | 308.3333 | 8.723 | 357.9167 | 323.3333 | 219.75 | 19.5548 | 1.0802 | 20.0365 | 220060.222 | 5241648.2852 | 413.4456 | 163.6066 | 256.0929 | 163.6066 | 470.8273 | 21.5844
09/27 15:00:00 | 18.0917 | 9.4 | 12.8733 | 0.0081435 | 91300 | 2.6 | 288.3333 | 9.1336 | 360 | 298.9167 | 196.0833 | 19.5548 | 1.0782 | 20.0365 | 209055.604 | 5242250.5171 | 359.3082 | 150.7229 | 318.2067 | 150.7229 | 416.2989 | 21.9442
09/27 16:00:00 | 18.3 | 9.4 | 12.9391 | 0.00813 | 91300 | 3.475 | 291.6667 | 12.6768 | 378.6667 | 244.25 | 214.75 | 19.5548 | 1.0774 | 20.0365 | 338384.3979 | 5117057.8059 | 301.2548 | 126.7327 | 367.4724 | 126.7327 | 348.9676 | 22.3216
09/27 17:00:00 | 18.3 | 9.4 | 12.9391 | 0.00813 | 91300 | 4.1 | 300 | 15.2077 | 392 | 170.5 | 165.1667 | 19.5548 | 1.0774 | 20.0365 | 476424.4353 | 3916603.0371 | 191.324 | 89.2276 | 324.7352 | 89.2276 | 227.6656 | 22.3589
09/27 18:00:00 | 17.0167 | 10.7417 | 13.2258 | 0.0089714 | 91300 | 2.5833 | 276.6667 | 15.5286 | 393.75 | 74.25 | 56.5 | 19.5548 | 1.0807 | 20.0365 | 588883.8796 | 1611870.0273 | 62.9622 | 38.9256 | 146.449 | 38.9256 | 84.6057 | 22.5794
09/27 19:00:00 | 15.4583 | 12.3417 | 13.5406 | 0.0099626 | 91300 | 2.1417 | 295 | 15.9707 | 396.1667 | 14.9167 | 4.5833 | 19.5548 | 1.0849 | 20.0365 | 513755.2169 | 337506.6071 | 9.2213 | 7.0985 | 36.7363 | 7.0985 | 15.0528 | 22.7635
09/27 20:00:00 | 14.65 | 12.45 | 13.314 | 0.010042 | 91300 | 1.0833 | 284.5 | 16.0164 | 396.4167 | 0 | 0 | 19.5548 | 1.0878 | 20.0365 | 500149.7338 | 0 | 0 | 0 | 0 | 0 | 0 | 22.6333
09/27 21:00:00 | 14.1083 | 12.55 | 13.1522 | 0.010085 | 91300 | 0.875 | 267.5 | 16.0468 | 396.5833 | 0 | 0 | 19.5548 | 1.0898 | 20.0365 | 552664.7498 | 0 | 0 | 0 | 0 | 0 | 0 | 22.796
09/27 22:00:00 | 13.55 | 12.1583 | 12.6863 | 0.0098051 | 91300 | 1.85 | 264.1667 | 15.9099 | 395.8333 | 0 | 0 | 19.5548 | 1.0924 | 20.0365 | 513569.6107 | 0 | 0 | 0 | 0 | 0 | 0 | 22.9182
09/27 23:00:00 | 13.3 | 11.7 | 12.3177 | 0.0095084 | 91300 | 2.1 | 310 | 15.7578 | 395 | 0 | 0 | 19.5548 | 1.0938 | 20.0365 | 617375.5576 | 0 | 0 | 0 | 0 | 0 | 0 | 22.3292
09/27 24:00:00 | 13.0083 | 11.35 | 11.9766 | 0.0092715 | 91241.6667 | 0.875 | 138.25 | 15.651 | 394.4167 | 0 | 0 | 19.5548 | 1.0947 | 20.0365 | 470901.5751 | 0 | 0 | 0 | 0 | 0 | 0 | 21.9766
09/28 01:00:00 | 12.9167 | 11.0417 | 11.7893 | 0.0090906 | 91433.3333 | 1.5167 | 150.4167 | 15.5748 | 394 | 0 | 0 | 19.5548 | 1.0976 | 19.9513 | 469584.2667 | 0 | 0 | 0 | 0 | 0 | 0 | 21.7354
09/28 02:00:00 | 13.175 | 11.0583 | 11.9381 | 0.0091485 | 91366.6667 | 1.0833 | 133.5833 | 15.5748 | 394 | 0 | 0 | 19.5548 | 1.0957 | 19.9513 | 464431.3879 | 0 | 0 | 0 | 0 | 0 | 0 | 21.5216
09/28 03:00:00 | 13.0083 | 11.1 | 11.8515 | 0.0091434 | 91200 | 1.5167 | 149.5833 | 15.5748 | 394 | 0 | 0 | 19.5548 | 1.0944 | 19.9513 | 463219.4643 | 0 | 0 | 0 | 0 | 0 | 0 | 21.3201
09/28 04:00:00 | 13.0917 | 10.8083 | 11.7224 | 0.0089671 | 91258.3333 | 1.0833 | 236.25 | 15.5748 | 394 | 0 | 0 | 19.5548 | 1.0951 | 19.9513 | 471736.3485 | 0 | 0 | 0 | 0 | 0 | 0 | 21.1336
09/28 05:00:00 | 13.3 | 10.6 | 11.7112 | 0.0088655 | 91300 | 0 | 120.9167 | 15.5748 | 394 | 0 | 0 | 19.5548 | 1.0949 | 19.9513 | 539589.6401 | 0 | 0 | 0 | 0 | 0 | 0 | 21.0501
09/28 06:00:00 | 12.6583 | 10.8917 | 11.6176 | 0.009031 | 91300 | 0 | 349.8333 | 15.5748 | 394 | 0 | 0 | 19.5548 | 1.0971 | 19.9513 | 499754.8564 | 0 | 0 | 0 | 0 | 0 | 0 | 20.7027
09/28 07:00:00 | 12.55 | 11.1 | 11.6542 | 0.0091075 | 91358.3333 | 0 | 325.9167 | 15.5748 | 394 | 0.41667 | 0 | 19.5548 | 1.0981 | 19.9513 | 3103427.8086 | 4406.8184 | 0.21161 | 0.21161 | 0.21161 | 0.21161 | 0.41318 | 21.65
09/28 08:00:00 | 13.0917 | 11.45 | 12.0748 | 0.0093181 | 91458.3333 | 1.225 | 334.5833 | 15.6815 | 394.5833 | 15.0833 | 2.3333 | 19.5548 | 1.0969 | 19.9513 | 313831.7914 | 180734.152 | 8.4242 | 7.8464 | 7.8464 | 10.0462 | 15.4725 | 20.9758
09/28 09:00:00 | 13.9417 | 11.9917 | 12.7616 | 0.0097029 | 91500 | 2.1 | 297.5 | 14.6809 | 389.1667 | 86 | 35.8333 | 19.5548 | 1.0934 | 19.9513 | 218478.4396 | 1357823.2114 | 66.954 | 46.1863 | 46.1863 | 89.6568 | 98.7172 | 20.7881
09/28 10:00:00 | 14.4 | 11.9083 | 12.8913 | 0.0096551 | 91500 | 2.1 | 277.5 | 14.9886 | 390.8333 | 167.25 | 131.8333 | 19.5548 | 1.0918 | 19.9513 | 220926.7486 | 3388870.0798 | 194.5303 | 91.2948 | 91.2948 | 234.9181 | 230.9003 | 20.637
09/28 11:00:00 | 14.4 | 11.7 | 12.7597 | 0.0095114 | 91500 | 2.1 | 290 | 14.572 | 388.5833 | 217.25 | 106.1667 | 19.5548 | 1.092 | 19.9513 | 243488.9357 | 3598594.9242 | 233.1597 | 113.3045 | 113.3045 | 210.8387 | 279.9963 | 20.9523
09/28 12:00:00 | 15.3917 | 11.7 | 13.1213 | 0.0094936 | 91558.3333 | 2.1 | 290 | 8.9486 | 359.5 | 279 | 109.5833 | 19.5548 | 1.089 | 19.9513 | 296230.4724 | 4075533.0095 | 294.9515 | 139.4244 | 139.4244 | 198.3509 | 351.6088 | 21.239
09/28 13:00:00 | 16.45 | 11.7 | 13.4772 | 0.0094547 | 91541.6667 | 2.975 | 290 | 7.2908 | 350.75 | 313.9167 | 115.9167 | 19.5548 | 1.0849 | 19.9513 | 211511.389 | 4358056.6608 | 327.9001 | 153.7532 | 161.989 | 161.8868 | 393.5531 | 21.4727
09/28 14:00:00 | 16.9917 | 11.7 | 13.6832 | 0.0094678 | 91500 | 3.3083 | 295.8333 | 8.5436 | 357 | 324.75 | 152.5 | 19.5548 | 1.0824 | 19.9513 | 219901.9398 | 4835715.2079 | 364.9952 | 159.3871 | 236.2152 | 159.3871 | 426.3743 | 21.7691
09/28 15:00:00 | 17.2 | 11.7 | 13.7712 | 0.0094813 | 91500 | 3.3917 | 323.3333 | 8.5436 | 357 | 295.0833 | 164.8333 | 19.5548 | 1.0816 | 19.9513 | 205248.3146 | 4970934.5522 | 336.2596 | 147.2486 | 298.4046 | 147.2486 | 393.5751 | 22.0581
09/28 16:00:00 | 17.55 | 11.0583 | 13.5777 | 0.0091203 | 91500 | 3.0167 | 328.3333 | 6.6707 | 347.6667 | 239.5 | 153.8333 | 19.5548 | 1.0809 | 19.9513 | 288916.84 | 4557590.7666 | 264.6182 | 121.7068 | 318.022 | 121.7068 | 314.1898 | 22.3204
09/28 17:00:00 | 17.8 | 10.6 | 13.4312 | 0.0088539 | 91500 | 2.6 | 320 | 7.6642 | 352.6667 | 165.9167 | 124.0833 | 19.5548 | 1.0804 | 19.9513 | 532776.0317 | 3516286.4917 | 171.7884 | 85.7014 | 283.8578 | 85.7014 | 208.4762 | 22.3551
09/28 18:00:00 | 17.1583 | 10.6 | 13.158 | 0.0088151 | 91500 | 1.9583 | 261.6667 | 11.7845 | 373.8333 | 65.1667 | 48.9167 | 19.5548 | 1.0829 | 19.9513 | 594276.7144 | 1308847.888 | 52.3101 | 34.1223 | 113.7903 | 34.1223 | 73.9962 | 22.5179
09/28 19:00:00 | 16.35 | 11.2417 | 13.1972 | 0.00919 | 91500 | 0.625 | 242.25 | 11.3108 | 371.3333 | 5.5833 | 4.1667 | 19.5548 | 1.0852 | 19.9513 | 524671.1831 | 106451.0311 | 3.5706 | 2.9983 | 9.2795 | 2.9983 | 5.7588 | 22.5632
09/28 20:00:00 | 16.1 | 11.35 | 13.1568 | 0.009248 | 91500 | 1.225 | 93.75 | 13.1352 | 381.0833 | 0 | 0 | 19.5548 | 1.0861 | 19.9513 | 503840.0312 | 0 | 0 | 0 | 0 | 0 | 0 | 22.5797
09/28 21:00:00 | 14.8167 | 11.1 | 12.5438 | 0.0091074 | 91500 | 5.3667 | 148.3333 | 15.5748 | 394 | 0 | 0 | 19.5548 | 1.0912 | 19.9513 | 547498.3372 | 0 | 0 | 0 | 0 | 0 | 0 | 22.4201
09/28 22:00:00 | 13.2583 | 11.1 | 11.9245 | 0.0090858 | 91500 | 6.1833 | 151.6667 | 15.5748 | 394 | 0 | 0 | 19.5548 | 1.0971 | 19.9513 | 504433.6817 | 0 | 0 | 0 | 0 | 0 | 0 | 22.0904
09/28 23:00:00 | 12.8 | 11.1 | 11.7347 | 0.0090741 | 91500 | 5.1 | 160 | 15.5748 | 394 | 0 | 0 | 19.5548 | 1.0989 | 19.9513 | 485746.1865 | 0 | 0 | 0 | 0 | 0 | 0 | 21.844
09/28 24:00:00 | 12.1583 | 11.1 | 11.5036 | 0.0090967 | 91500 | 6.0333 | 136.6667 | 15.5748 | 394 | 0 | 0 | 19.5548 | 1.1013 | 19.9513 | 472008.114 | 0 | 0 | 0 | 0 | 0 | 0 | 21.5314
09/29 01:00:00 | 11.9917 | 10.8083 | 11.2859 | 0.0089456 | 91441.6667 | 8.2167 | 120 | 15.5748 | 394 | 0 | 0 | 19.5548 | 1.1015 | 19.8648 | 539655.3807 | 0 | 0 | 0 | 0 | 0 | 0 | 21.2368
09/29 02:00:00 | 11.5583 | 10.25 | 10.7918 | 0.0086233 | 91400 | 7.2 | 114.1667 | 15.4678 | 393.4167 | 0 | 0 | 19.5548 | 1.1033 | 19.8648 | 464431.3879 | 0 | 0 | 0 | 0 | 0 | 0 | 20.9343
09/29 03:00:00 | 11.45 | 10.35 | 10.8039 | 0.0086797 | 91400 | 5.35 | 115.8333 | 15.4984 | 393.5833 | 0 | 0 | 19.5548 | 1.1036 | 19.8648 | 463219.4643 | 0 | 0 | 0 | 0 | 0 | 0 | 20.7199
09/29 04:00:00 | 11.7 | 10.25 | 10.8282 | 0.0086015 | 91400 | 5.45 | 114.1667 | 15.4678 | 393.4167 | 0 | 0 | 19.5548 | 1.1028 | 19.8648 | 468372.3431 | 0 | 0 | 0 | 0 | 0 | 0 | 20.509
09/29 05:00:00 | 11.7 | 10 | 10.6699 | 0.0084412 | 91400 | 5.7 | 110 | 15.3914 | 393 | 0 | 0 | 19.5548 | 1.103 | 19.8648 | 474838.8737 | 0 | 0 | 0 | 0 | 0 | 0 | 20.3281
09/29 06:00:00 | 11.9917 | 9.0083 | 10.2666 | 0.0079192 | 91400 | 5.7 | 115.8333 | 15.1768 | 391.8333 | 0 | 0 | 19.5548 | 1.1028 | 19.8648 | 499289.6162 | 0 | 0 | 0 | 0 | 0 | 0 | 19.932
09/29 07:00:00 | 12.55 | 8.3 | 10.1113 | 0.0075368 | 91400 | 4.475 | 120 | 15.0236 | 391 | 2.9167 | 0 | 19.5548 | 1.1013 | 19.8648 | 528621.0422 | 31312.82 | 1.5019 | 1.5019 | 1.5019 | 1.5019 | 2.8922 | 20.0929
09/29 08:00:00 | 13.0917 | 8.65 | 10.5426 | 0.0077385 | 91458.3333 | 3.3083 | 143.3333 | 15.131 | 391.5833 | 21.0833 | 0 | 19.5548 | 1.0996 | 19.8648 | 281289.3724 | 226823.9449 | 10.8777 | 10.8777 | 10.8777 | 10.8777 | 20.9068 | 19.992
09/29 09:00:00 | 13.9417 | 8.55 | 10.8591 | 0.007705 | 91500 | 3.975 | 148.3333 | 15.1003 | 391.4167 | 51.0833 | 21.5 | 19.5548 | 1.0969 | 19.8648 | 214744.6543 | 805841.7923 | 40.0037 | 28.0544 | 28.0544 | 51.8505 | 59.0526 | 19.9114
09/29 10:00:00 | 15.1 | 8.65 | 11.3256 | 0.007702 | 91558.3333 | 4.3083 | 145.8333 | 13.9383 | 385.1667 | 139.3333 | 192.4167 | 19.5548 | 1.0932 | 19.8648 | 212922.3621 | 3646852.4814 | 221.8391 | 81.9742 | 81.9742 | 265.441 | 236.2169 | 19.8493
09/29 11:00:00 | 15.6 | 8.9 | 11.6224 | 0.0077993 | 91600 | 4.1 | 150 | 14.3558 | 387.4167 | 153 | 519.4167 | 19.5548 | 1.0916 | 19.8648 | 225249.4615 | 6395368.729 | 511.9681 | 110.9372 | 110.9372 | 434.9533 | 467.3833 | 20.3864
09/29 12:00:00 | 16.2417 | 8.55 | 11.7569 | 0.0076771 | 91600 | 3.5167 | 243.3333 | 15.1003 | 391.4167 | 228.6667 | 440.5833 | 19.5548 | 1.0894 | 19.8648 | 291637.7819 | 5954080.8532 | 547.4025 | 138.9299 | 138.9299 | 298.859 | 525.5238 | 20.8769
09/29 13:00:00 | 16.35 | 8.65 | 11.832 | 0.0077112 | 91600 | 3.3917 | 292.5 | 15.131 | 391.5833 | 262.9167 | 245.5833 | 19.5548 | 1.089 | 19.8648 | 239019.7224 | 4744216.9353 | 412.3686 | 140.579 | 150.5044 | 155.7562 | 434.1742 | 21.2112
09/29 14:00:00 | 16.1 | 9.1917 | 11.962 | 0.0079498 | 91600 | 3.8917 | 291.6667 | 15.2077 | 392 | 238.25 | 120.6667 | 19.5548 | 1.0895 | 19.8648 | 255569.753 | 3630293.3429 | 268.3825 | 123.8745 | 173.5308 | 123.8745 | 319.2064 | 21.4698
09/29 15:00:00 | 16.0417 | 10.3333 | 12.5669 | 0.0086186 | 91600 | 5.0333 | 300 | 15.4218 | 393.1667 | 156.5833 | 16.25 | 19.5548 | 1.0886 | 19.8648 | 209817.1598 | 1894256.3596 | 102.9054 | 80.9464 | 96.1496 | 80.9464 | 165.6213 | 21.6335
09/29 16:00:00 | 14.8333 | 11 | 12.498 | 0.0090398 | 91600 | 4.7667 | 323.3333 | 15.5748 | 394 | 88 | 0.58333 | 19.5548 | 1.0924 | 19.8648 | 289429.7708 | 972633.5676 | 46.8685 | 46.1485 | 46.9686 | 46.1485 | 87.582 | 21.5404
09/29 17:00:00 | 13.9417 | 11.4083 | 12.4188 | 0.0093204 | 91600 | 4.3917 | 340 | 15.6815 | 394.5833 | 52.8333 | 0.83333 | 19.5548 | 1.0953 | 19.8648 | 482399.7458 | 581542.3094 | 27.833 | 27.568 | 28.3184 | 27.568 | 52.6366 | 21.185
09/29 18:00:00 | 13.55 | 11.35 | 12.2581 | 0.0093095 | 91600 | 1.9167 | 314.3333 | 14.572 | 388.5833 | 49.6667 | 3.75 | 19.5548 | 1.0968 | 19.8648 | 607875.8076 | 619230.381 | 27.9228 | 25.4661 | 37.7272 | 25.4661 | 49.9234 | 21.4078
09/29 19:00:00 | 13.3 | 10.8083 | 11.8401 | 0.0089752 | 91541.6667 | 0 | 300.0833 | 8.8296 | 358.9167 | 5.0833 | 0.41667 | 19.5548 | 1.0977 | 19.8648 | 532353.4801 | 62334.7168 | 2.7297 | 2.6164 | 3.7694 | 2.6164 | 5.0634 | 21.3437
09/29 20:00:00 | 12.6583 | 10.8917 | 11.6185 | 0.009011 | 91500 | 0.875 | 248.75 | 5.4519 | 341.5833 | 0 | 0 | 19.5548 | 1.0996 | 19.8648 | 507567.2435 | 0 | 0 | 0 | 0 | 0 | 0 | 21.2877
09/29 21:00:00 | 12.2 | 11.1 | 11.5389 | 0.0091162 | 91500 | 1.5 | 122.5 | 5.5369 | 342 | 0 | 0 | 19.5548 | 1.1011 | 19.8648 | 551997.2297 | 0 | 0 | 0 | 0 | 0 | 0 | 21.1065
09/29 22:00:00 | 12.55 | 10.8083 | 11.4829 | 0.0089142 | 91500 | 0.625 | 102 | 5.4179 | 341.4167 | 0 | 0 | 19.5548 | 1.1001 | 19.8648 | 511185.4981 | 0 | 0 | 0 | 0 | 0 | 0 | 20.8693
09/29 23:00:00 | 12.8 | 10.6 | 11.4369 | 0.008764 | 91500 | 0 | 132 | 5.3329 | 341 | 0 | 0 | 19.5548 | 1.0994 | 19.8648 | 506240.2471 | 0 | 0 | 0 | 0 | 0 | 0 | 20.6357
09/29 24:00:00 | 12.1583 | 10.25 | 10.9914 | 0.008576 | 91441.6667 | 1.225 | 142.5 | 10.01 | 364.9167 | 0 | 0 | 19.5548 | 1.1015 | 19.8648 | 492704.9981 | 0 | 0 | 0 | 0 | 0 | 0 | 20.3664
09/30 01:00:00 | 11.7 | 10.35 | 10.8913 | 0.0086656 | 91400 | 0.875 | 140.6667 | 14.6481 | 389 | 0 | 0 | 19.5548 | 1.1027 | 19.7769 | 468920.3434 | 0 | 0 | 0 | 0 | 0 | 0 | 20.1343
09/30 02:00:00 | 11.35 | 10.25 | 10.7059 | 0.0086215 | 91400 | 0 | 135.1667 | 14.2774 | 387 | 0 | 0 | 19.5548 | 1.1041 | 19.7769 | 1112192.8524 | 0 | 0 | 0 | 0 | 0 | 0 | 20.1322
09/30 03:00:00 | 11.1 | 10 | 10.461 | 0.0084773 | 91400 | 1.225 | 105 | 14.5411 | 388.4167 | 0 | 0 | 19.5548 | 1.1053 | 19.7769 | 462998.1565 | 0 | 0 | 0 | 0 | 0 | 0 | 19.756
09/30 04:00:00 | 11.0417 | 10 | 10.4577 | 0.0084922 | 91458.3333 | 1.75 | 291.6667 | 15.3914 | 393 | 0 | 0 | 19.5548 | 1.1062 | 19.7769 | 467929.7275 | 0 | 0 | 0 | 0 | 0 | 0 | 19.5797
09/30 05:00:00 | 11.4083 | 10.35 | 10.8018 | 0.0086906 | 91441.6667 | 1.5 | 5.8333 | 15.4984 | 393.5833 | 0 | 0 | 19.5548 | 1.1042 | 19.7769 | 474174.9503 | 0 | 0 | 0 | 0 | 0 | 0 | 19.4573
09/30 06:00:00 | 11.875 | 10.8333 | 11.2756 | 0.0089813 | 91458.3333 | 0.625 | 324.5 | 15.5748 | 394 | 0 | 0 | 19.5548 | 1.1021 | 19.7769 | 515293.4274 | 0 | 0 | 0 | 0 | 0 | 0 | 19.112
09/30 07:00:00 | 12 | 11 | 11.4378 | 0.0090932 | 91500 | 1.225 | 267.5 | 15.5748 | 394 | 0.27778 | 0 | 19.5548 | 1.102 | 19.7769 | 1082482.2404 | 2935.083 | 0.14095 | 0.14095 | 0.14095 | 0.14095 | 0.27545 | 19.4003
09/30 08:00:00 | 12 | 11 | 11.4378 | 0.0090932 | 91500 | 2.6833 | 261.6667 | 15.5748 | 394 | 6.1667 | 0 | 19.5548 | 1.102 | 19.7769 | 285855.2357 | 65877.8466 | 3.161 | 3.161 | 3.161 | 3.161 | 6.115 | 19.1955
09/30 09:00:00 | 12.4667 | 8.4917 | 10.2667 | 0.0077108 | 91616.6667 | 6.075 | 293.3333 | 15.0379 | 391.0833 | 44.5 | 29.3333 | 19.5548 | 1.104 | 19.7769 | 208389.2413 | 816048.8143 | 40.929 | 25.1329 | 25.1329 | 56.6395 | 55.5792 | 19.0805
09/30 10:00:00 | 13.0917 | 6.0583 | 9.2482 | 0.0064526 | 91700 | 7.6167 | 304.1667 | 14.4382 | 387.8333 | 137.8333 | 149.6667 | 19.5548 | 1.1048 | 19.7769 | 524576.0174 | 3239488.4822 | 190.0438 | 78.7649 | 78.7649 | 232.6169 | 210.4765 | 19.0603
09/30 11:00:00 | 13.3 | 5.6 | 9.1548 | 0.006279 | 91700 | 7.2 | 300 | 13.1899 | 381.1667 | 190.0833 | 149.1667 | 19.5548 | 1.1043 | 19.7769 | 1904075.363 | 3600302.192 | 246.5048 | 104.0069 | 104.0069 | 215.4203 | 279.9756 | 19.8007
09/30 12:00:00 | 14.2917 | 3.9667 | 8.9014 | 0.0056328 | 91758.3333 | 7.7833 | 305.8333 | 8.9911 | 359.5 | 221.5 | 393.1667 | 19.5548 | 1.1023 | 19.7769 | 222014.9023 | 5492523.9831 | 502.6763 | 133.0789 | 133.0789 | 264.3055 | 488.4588 | 19.7384
09/30 13:00:00 | 15.6417 | 2.45 | 8.795 | 0.0049872 | 91741.6667 | 9.1333 | 304.1667 | 9.4124 | 361.5833 | 149.5833 | 735.25 | 19.5548 | 1.0981 | 19.7769 | 205648.3523 | 6775429.9838 | 739.5209 | 127.5282 | 153.6152 | 156.5386 | 666.1485 | 20.1653
09/30 14:00:00 | 15.4583 | 1.9083 | 8.5326 | 0.0048219 | 91700 | 8.8667 | 311.6667 | 9.0628 | 359.75 | 189.25 | 603.9167 | 19.5548 | 1.0986 | 19.7769 | 221909.201 | 6614579.8692 | 654.15 | 134.7432 | 327.3928 | 134.7432 | 598.7101 | 20.5867
09/30 15:00:00 | 15.35 | 1.35 | 8.2518 | 0.0046073 | 91700 | 7.9083 | 320 | 4.8482 | 338.75 | 156.1667 | 659.0833 | 19.5548 | 1.0994 | 19.7769 | 198498.4268 | 7431571.9765 | 613.7631 | 121.2121 | 512.1284 | 121.2121 | 557.4214 | 20.9424
09/30 16:00:00 | 16.2417 | 0.80833 | 8.4682 | 0.0044455 | 91700 | 6.825 | 308.3333 | 3.0594 | 330 | 172.8333 | 490.9167 | 19.5548 | 1.0962 | 19.7769 | 282830.8756 | 6888277.3457 | 430.5068 | 112.4142 | 553.3767 | 112.4142 | 413.0609 | 21.361
09/30 17:00:00 | 16.7 | 0.6 | 8.6371 | 0.004416 | 91700 | 6.2 | 300 | 3.0594 | 330 | 78.8333 | 729 | 19.5548 | 1.0946 | 19.7769 | 477963.2673 | 7729373.8924 | 375.6427 | 73.8443 | 782.2678 | 73.8443 | 329.5051 | 21.7283
09/30 18:00:00 | 15.0667 | 1.2417 | 8.1726 | 0.0046505 | 91700 | 5.5583 | 317.5 | 4.8599 | 338.75 | 46.4167 | 530.8333 | 19.5548 | 1.1004 | 19.7769 | 659634.9601 | 5326152.1142 | 171.0536 | 39.0607 | 634.4122 | 39.0607 | 143.8055 | 22.217
09/30 19:00:00 | 12.675 | 2.5167 | 7.5394 | 0.0050459 | 91700 | 4.225 | 321.25 | 6.3816 | 346.1667 | 4.5 | 51.6667 | 19.5548 | 1.1089 | 19.7769 | 515210.5707 | 530978.9762 | 9.1512 | 3.2785 | 68.5923 | 3.2785 | 7.2083 | 22.0599
09/30 20:00:00 | 11.5083 | 3.2167 | 7.2608 | 0.0052701 | 91700 | 3.425 | 307.4167 | 10.7354 | 368.5833 | 0 | 0 | 19.5548 | 1.113 | 19.7769 | 548319.1239 | 0 | 0 | 0 | 0 | 0 | 0 | 21.7877
09/30 21:00:00 | 10.8333 | 3.475 | 7.1091 | 0.0054095 | 91700 | 3.125 | 299.0833 | 13.8339 | 384.5833 | 0 | 0 | 19.5548 | 1.1154 | 19.7769 | 527112.7585 | 0 | 0 | 0 | 0 | 0 | 0 | 21.4875
09/30 22:00:00 | 11.2 | 3.4833 | 7.2822 | 0.0054097 | 91758.3333 | 2.5917 | 273.6667 | 7.9461 | 354.6667 | 0 | 0 | 19.5548 | 1.1147 | 19.7769 | 504682.4739 | 0 | 0 | 0 | 0 | 0 | 0 | 21.2257
09/30 23:00:00 | 12.3417 | 2.9917 | 7.5522 | 0.0051797 | 91858.3333 | 2.125 | 235.4167 | 8.3302 | 356.3333 | 0 | 0 | 19.5548 | 1.1118 | 19.7769 | 483090.493 | 0 | 0 | 0 | 0 | 0 | 0 | 20.9535
09/30 24:00:00 | 13.2667 | 2.2917 | 7.6561 | 0.0048902 | 91958.3333 | 2.1167 | 196.6667 | 6.76 | 348.5 | 0 | 0 | 19.5548 | 1.11 | 19.7769 | 470901.5751 | 0 | 0 | 0 | 0 | 0 | 0 | 20.7036
10/01 01:00:00 | 14.1833 | 1.5333 | 7.7903 | 0.004632 | 92058.3333 | 2.2 | 153.75 | 3.1465 | 330.4167 | 0 | 0 | 17.7867 | 1.1081 | 19.6876 | 472070.7904 | 0 | 0 | 0 | 0 | 0 | 0 | 21.7569
10/01 02:00:00 | 14.0167 | 1.1417 | 7.5512 | 0.004478 | 92158.3333 | 2.3167 | 133.25 | 3.0594 | 330 | 0 | 0 | 17.7867 | 1.1102 | 19.6876 | 465117.8661 | 0 | 0 | 0 | 0 | 0 | 0 | 21.6949
10/01 03:00:00 | 13.3667 | 1.1 | 7.2829 | 0.0044994 | 92200 | 2.5167 | 130.8333 | 3.0594 | 330 | 0 | 0 | 17.7867 | 1.1132 | 19.6876 | 463815.9278 | 0 | 0 | 0 | 0 | 0 | 0 | 21.6952
10/01 04:00:00 | 13.2 | 1.1583 | 7.2512 | 0.0045343 | 92258.3333 | 2.5417 | 132.9167 | 3.0594 | 330 | 0 | 0 | 17.7867 | 1.1145 | 19.6876 | 469610.3339 | 0 | 0 | 0 | 0 | 0 | 0 | 21.6954
10/01 05:00:00 | 13.8417 | 1.725 | 7.7655 | 0.0047251 | 92358.3333 | 2.325 | 144.9167 | 3.1813 | 330.5833 | 0 | 0 | 17.7867 | 1.1129 | 19.6876 | 477033.6121 | 0 | 0 | 0 | 0 | 0 | 0 | 21.6943
10/01 06:00:00 | 15.175 | 2.6833 | 8.6797 | 0.0050097 | 92458.3333 | 2.2 | 177.0833 | 3.5114 | 332.1667 | 0 | 0 | 17.7867 | 1.1084 | 19.6876 | 511101.3739 | 0 | 0 | 0 | 0 | 0 | 0 | 21.6981
10/01 07:00:00 | 14.6917 | 2.2833 | 8.3389 | 0.0048944 | 92441.6667 | 2.4333 | 168.75 | 3.442 | 331.8333 | 3.1944 | 36.6667 | 17.7867 | 1.1103 | 19.6876 | 494481.1569 | 390530.1534 | 6.4566 | 2.3386 | 2.3386 | 50.6722 | 4.8093 | 21.6896
10/01 08:00:00 | 15.825 | 3.275 | 9.2684 | 0.0053031 | 92458.3333 | 1.9583 | 179.1667 | 3.6325 | 332.75 | 25.4167 | 287.6667 | 17.7867 | 1.1054 | 19.6876 | 286352.9037 | 3034052.4301 | 96.3057 | 21.715 | 21.715 | 363.454 | 76.8245 | 21.6795
10/01 09:00:00 | 18.1917 | 4.75 | 10.8327 | 0.0058446 | 92558.3333 | 2.1417 | 258.3333 | 4.0135 | 334.5833 | 50.1667 | 548.5 | 17.7867 | 1.0967 | 19.6876 | 1379813.109 | 5741980.7572 | 279.2558 | 51.523 | 51.523 | 585.131 | 239.2301 | 21.9132
10/01 10:00:00 | 20.1833 | 5.9917 | 12.1042 | 0.0063249 | 92658.3333 | 2.3083 | 294.1667 | 4.3406 | 336.1667 | 69.3333 | 736.6667 | 17.7867 | 1.0896 | 19.6876 | 226066.2753 | 7572252.2584 | 490.7453 | 79.1376 | 79.1376 | 651.4164 | 431.1271 | 21.9828
10/01 11:00:00 | 21.1 | 6.7 | 12.7437 | 0.0066194 | 92700 | 2.1 | 290 | 4.5126 | 337 | 80.3333 | 832 | 17.7867 | 1.0861 | 19.6876 | 238860.9492 | 7681781.0099 | 649.5808 | 101.0639 | 101.0639 | 547.6305 | 583.7643 | 22.5504
10/01 12:00:00 | 23.725 | 6.35 | 13.684 | 0.0065765 | 92700 | 3.5583 | 325 | 4.3924 | 336.4167 | 82.8333 | 887.8333 | 17.7867 | 1.0766 | 19.6876 | 253117.3587 | 7070951.8399 | 755.8802 | 111.0606 | 111.0606 | 357.1694 | 684.3232 | 23.1515
10/01 13:00:00 | 25.8917 | 4.4667 | 13.7505 | 0.0057675 | 92700 | 5.2417 | 338.3333 | 3.9439 | 334.25 | 82.5 | 915.1667 | 17.7867 | 1.0702 | 19.6876 | 217337.416 | 7004086.6331 | 800.2168 | 114.1996 | 143.9997 | 147.6351 | 725.6185 | 23.876
10/01 14:00:00 | 26.7417 | 1.725 | 13.1488 | 0.0047654 | 92700 | 5.7 | 335.8333 | 3.3201 | 331.25 | 79.25 | 923.5833 | 17.7867 | 1.0689 | 19.6876 | 243110.5618 | 7190689.2952 | 780.4369 | 111.4767 | 359.4469 | 111.4767 | 706.3371 | 24.4028
10/01 15:00:00 | 26.9083 | 1.2417 | 13.0506 | 0.0045986 | 92641.6667 | 5.9917 | 316.6667 | 3.1813 | 330.5833 | 73.3333 | 916.1667 | 17.7867 | 1.0679 | 19.6876 | 211162.6199 | 8096901.0259 | 700.4141 | 102.8697 | 581.3873 | 102.8697 | 630.2083 | 24.4438
10/01 16:00:00 | 26.7 | -0.575 | 12.4464 | 0.0040482 | 92600 | 5.2667 | 311.6667 | 2.656 | 328.0833 | 66.0833 | 881.25 | 17.7867 | 1.0691 | 19.6876 | 315680.6461 | 8613186.3207 | 563.9659 | 88.4344 | 743.196 | 88.4344 | 501.6805 | 24.4433
10/01 17:00:00 | 26.7 | -2.2 | 11.9705 | 0.0035515 | 92600 | 4.6 | 320 | 2.2186 | 326 | 56.4167 | 802.6667 | 17.7867 | 1.0699 | 19.6876 | 528174.8107 | 7933236.7752 | 387.0131 | 65.1972 | 816.3058 | 65.1972 | 334.6911 | 24.4429
10/01 18:00:00 | 24.425 | -0.275 | 11.6713 | 0.0041686 | 92541.6667 | 3.1417 | 296.6667 | 2.7091 | 328.3333 | 37.8333 | 572.5 | 17.7867 | 1.0764 | 19.6876 | 694610.4216 | 5447733.6625 | 173.2761 | 36.225 | 654.3365 | 36.225 | 142.7804 | 24.4435
10/01 19:00:00 | 21.8083 | 1.1 | 10.9046 | 0.0044511 | 92558.3333 | 2.1 | 303.3333 | 3.0594 | 330 | 3.6667 | 56 | 17.7867 | 1.0856 | 19.6876 | 731945.2482 | 539908.6212 | 8.8602 | 2.7135 | 70.715 | 2.7135 | 6.6102 | 24.4439
10/01 20:00:00 | 20.1083 | 1.45 | 10.363 | 0.004605 | 92541.6667 | 1.75 | 325.8333 | 3.1813 | 330.5833 | 0 | 0 | 17.7867 | 1.0914 | 19.6876 | 595026.9953 | 0 | 0 | 0 | 0 | 0 | 0 | 24.4441
10/01 21:00:00 | 18.4667 | 1.0583 | 9.5222 | 0.0044644 | 92500 | 1.5 | 306.6667 | 3.1465 | 330.4167 | 0 | 0 | 17.7867 | 1.0973 | 19.6876 | 531862.8951 | 0 | 0 | 0 | 0 | 0 | 0 | 24.4442
10/01 22:00:00 | 17.45 | -0.74167 | 8.4399 | 0.0038717 | 92441.6667 | 1.5 | 295.8333 | 2.692 | 328.25 | 0 | 0 | 17.7867 | 1.1015 | 19.6876 | 507200.0448 | 0 | 0 | 0 | 0 | 0 | 0 | 24.4443
10/01 23:00:00 | 17.2 | -1.7 | 8.0131 | 0.0035877 | 92400 | 1.5 | 300 | 2.4295 | 327 | 0 | 0 | 17.7867 | 1.1025 | 19.6876 | 486256.5412 | 0 | 0 | 0 | 0 | 0 | 0 | 24.3569
10/01 24:00:00 | 14.925 | -1.0583 | 7.2426 | 0.0038266 | 92341.6667 | 0.625 | 315.1667 | 2.5523 | 327.5833 | 0 | 0 | 17.7867 | 1.1101 | 19.6876 | 472916.3331 | 0 | 0 | 0 | 0 | 0 | 0 | 23.9997
10/02 01:00:00 | 13.0083 | -0.25 | 6.5978 | 0.0040397 | 92300 | 0.875 | 328.3333 | 2.7624 | 328.5833 | 0 | 0 | 17.7867 | 1.1166 | 19.5972 | 470935.1013 | 0 | 0 | 0 | 0 | 0 | 0 | 23.5786
10/02 02:00:00 | 12.1583 | -0.64167 | 6.0799 | 0.0039414 | 92300 | 1.5 | 123.3333 | 2.7274 | 328.4167 | 0 | 0 | 17.7867 | 1.1201 | 19.5972 | 465140.0626 | 0 | 0 | 0 | 0 | 0 | 0 | 23.2057
10/02 03:00:00 | 11.35 | -0.80833 | 5.6367 | 0.0038942 | 92300 | 1.85 | 159.1667 | 2.64 | 328 | 0 | 0 | 17.7867 | 1.1234 | 19.5972 | 464149.4467 | 0 | 0 | 0 | 0 | 0 | 0 | 22.8202
10/02 04:00:00 | 11.1 | -0.6 | 5.5745 | 0.0039431 | 92300 | 2.3917 | 197.5 | 2.64 | 328 | 0 | 0 | 17.7867 | 1.1243 | 19.5972 | 469944.4855 | 0 | 0 | 0 | 0 | 0 | 0 | 22.4589
10/02 05:00:00 | 11.1 | -0.6 | 5.5745 | 0.0039431 | 92300 | 2.6 | 210 | 2.64 | 328 | 0 | 0 | 17.7867 | 1.1243 | 19.5972 | 1066936.7824 | 0 | 0 | 0 | 0 | 0 | 0 | 22.3203
10/02 06:00:00 | 10.1083 | -0.6 | 5.0793 | 0.0039308 | 92358.3333 | 2.3083 | 157.5 | 2.64 | 328 | 0 | 0 | 17.7867 | 1.129 | 19.5972 | 1805362.611 | 0 | 0 | 0 | 0 | 0 | 0 | 21.97
10/02 07:00:00 | 11.0333 | -0.25 | 5.6802 | 0.0040502 | 92458.3333 | 2.3917 | 131.6667 | 2.7624 | 328.5833 | 2.7778 | 43.75 | 17.7867 | 1.1263 | 19.5972 | 487385.3105 | 428308.0884 | 6.6886 | 2.0641 | 2.0641 | 56.2736 | 4.7107 | 21.6688
10/02 08:00:00 | 15.4667 | 0.35 | 7.9888 | 0.0042558 | 92616.6667 | 2.8917 | 134.1667 | 2.9721 | 329.5833 | 22 | 335.9167 | 17.7867 | 1.1105 | 19.5972 | 1824185.2852 | 3314331.368 | 103.9756 | 21.5266 | 21.5266 | 400.0695 | 81.7587 | 22.0795
10/02 09:00:00 | 19.725 | 0.25 | 9.764 | 0.0041685 | 92700 | 3.1 | 165 | 2.9372 | 329.4167 | 43.1667 | 606.5833 | 17.7867 | 1.0955 | 19.5972 | 831830.2381 | 6073917.5343 | 295.4696 | 49.5374 | 49.5374 | 626.0599 | 251.9754 | 22.5106
10/02 10:00:00 | 22.0917 | -0.35 | 10.5709 | 0.0039929 | 92700 | 2.1667 | 201.6667 | 2.7274 | 328.4167 | 60 | 789.25 | 17.7867 | 1.087 | 19.5972 | 216379.906 | 7787036.5971 | 504.5536 | 80.2785 | 80.2785 | 671.0686 | 447.4359 | 22.8458
10/02 11:00:00 | 22.8 | -0.6 | 10.8047 | 0.003937 | 92700 | 1.5 | 210 | 2.64 | 328 | 69.0833 | 877.5 | 17.7867 | 1.0845 | 19.5972 | 230677.6242 | 7828033.9224 | 667.9262 | 97.9553 | 97.9553 | 561.7961 | 600.0022 | 23.3927
10/02 12:00:00 | 24.0833 | 0.74167 | 11.7558 | 0.0043802 | 92700 | 2.1417 | 262.5 | 3.0066 | 329.75 | 73.9167 | 922.6667 | 17.7867 | 1.0791 | 19.5972 | 238420.7888 | 7156788.5676 | 773.2878 | 108.2524 | 108.2524 | 362.1835 | 699.0211 | 24.0134
10/02 13:00:00 | 25.35 | 1.7 | 12.5421 | 0.0046875 | 92641.6667 | 2.3083 | 242.25 | 3.2684 | 331 | 76 | 942.75 | 17.7867 | 1.0733 | 19.5972 | 237759.9012 | 7076963.9518 | 815.289 | 112.3184 | 142.8266 | 146.6087 | 738.5434 | 24.4393
10/02 14:00:00 | 25.8917 | 1.7 | 12.6743 | 0.0046191 | 92541.6667 | 2.1 | 252.9167 | 3.2684 | 331 | 76.5833 | 944.4167 | 17.7867 | 1.0703 | 19.5972 | 230000.5541 | 7277143.3353 | 793.5059 | 111.0746 | 363.89 | 111.0746 | 717.8697 | 24.444
10/02 15:00:00 | 26.45 | 1.35 | 12.8061 | 0.0045445 | 92441.6667 | 2.3917 | 283.5833 | 3.1465 | 330.4167 | 74.1667 | 928.3333 | 17.7867 | 1.0673 | 19.5972 | 211162.6199 | 8192931.7365 | 709.4746 | 103.6757 | 588.5731 | 103.6757 | 638.4808 | 24.4437
10/02 16:00:00 | 26.7 | 2.0917 | 13.1291 | 0.0047947 | 92400 | 2.6 | 308.75 | 3.303 | 331.1667 | 67.8333 | 889.25 | 17.7867 | 1.0655 | 19.5972 | 351288.8263 | 8703467.6164 | 570.1015 | 89.4098 | 750.9366 | 89.4098 | 507.4013 | 24.4434
10/02 17:00:00 | 26.7 | 2.8 | 13.3137 | 0.0049944 | 92400 | 2.6 | 330 | 3.477 | 332 | 57.5 | 808 | 17.7867 | 1.0652 | 19.5972 | 519597.8208 | 8000738.3586 | 390.9075 | 65.0165 | 824.1026 | 65.0165 | 337.6668 | 24.4434
10/02 18:00:00 | 24.075 | 2.1583 | 12.1744 | 0.0048616 | 92283.3333 | 1.0833 | 324.1667 | 3.3553 | 331.4167 | 38.6667 | 573.75 | 17.7867 | 1.0734 | 19.5972 | 631756.4041 | 5470564.8887 | 174.182 | 36.1557 | 657.6018 | 36.1557 | 143.8566 | 24.4437
10/02 19:00:00 | 20.5667 | 1.9917 | 10.7623 | 0.0048523 | 92141.6667 | 0 | 329.3333 | 3.3901 | 331.5833 | 3.75 | 56.0833 | 17.7867 | 1.0846 | 19.5972 | 546902.0959 | 535267.4724 | 8.8386 | 2.7294 | 69.9255 | 2.7294 | 6.6966 | 24.444
10/02 20:00:00 | 17.825 | 1.5583 | 9.4432 | 0.0046906 | 92041.6667 | 1.5167 | 114.1667 | 3.2334 | 330.8333 | 0 | 0 | 17.7867 | 1.0939 | 19.5972 | 503626.8006 | 0 | 0 | 0 | 0 | 0 | 0 | 24.4442
10/02 21:00:00 | 17.4583 | 1.625 | 9.2641 | 0.0046861 | 91825 | 2.6 | 115.8333 | 3.1813 | 330.5833 | 0 | 0 | 17.7867 | 1.0927 | 19.5972 | 523536.4192 | 0 | 0 | 0 | 0 | 0 | 0 | 24.4441
10/02 22:00:00 | 16.8917 | 1.475 | 8.9452 | 0.0046219 | 91758.3333 | 2.6 | 125.8333 | 3.1465 | 330.4167 | 0 | 0 | 17.7867 | 1.0942 | 19.5972 | 504170.0713 | 0 | 0 | 0 | 0 | 0 | 0 | 24.4443
10/02 23:00:00 | 16.1 | 1.1 | 8.4702 | 0.0044961 | 91800 | 2.6 | 130 | 3.0594 | 330 | 0 | 0 | 17.7867 | 1.0979 | 19.5972 | 486256.5412 | 0 | 0 | 0 | 0 | 0 | 0 | 24.3876
10/02 24:00:00 | 15.4583 | 1.1 | 8.2172 | 0.0045239 | 91800 | 2.8917 | 118.3333 | 3.0594 | 330 | 0 | 0 | 17.7867 | 1.1003 | 19.5972 | 472916.3331 | 0 | 0 | 0 | 0 | 0 | 0 | 24.1021
10/03 01:00:00 | 14.65 | 1.1 | 7.833 | 0.0045069 | 91741.6667 | 3.1 | 121.6667 | 3.0594 | 330 | 0 | 0 | 17.7867 | 1.1027 | 19.5054 | 470935.1013 | 0 | 0 | 0 | 0 | 0 | 0 | 23.7687
10/03 02:00:00 | 13.7583 | 0.80833 | 7.3341 | 0.0044252 | 91700 | 2.8083 | 135.8333 | 3.0594 | 330 | 0 | 0 | 17.7867 | 1.1058 | 19.5054 | 465140.0626 | 0 | 0 | 0 | 0 | 0 | 0 | 23.4367
10/03 03:00:00 | 13.3 | 0.6 | 7.0759 | 0.004382 | 91700 | 3.1833 | 134.1667 | 3.0594 | 330 | 0 | 0 | 17.7867 | 1.1076 | 19.5054 | 464149.4467 | 0 | 0 | 0 | 0 | 0 | 0 | 23.113
10/03 04:00:00 | 12.3667 | 0.6 | 6.6049 | 0.0043493 | 91700 | 2.725 | 135.8333 | 3.0594 | 330 | 0 | 0 | 17.7867 | 1.1113 | 19.5054 | 469944.4855 | 0 | 0 | 0 | 0 | 0 | 0 | 22.7854
10/03 05:00:00 | 11.7 | 0.6 | 6.2589 | 0.0043202 | 91700 | 2.1 | 140 | 3.0594 | 330 | 0 | 0 | 17.7867 | 1.1139 | 19.5054 | 501008.1835 | 0 | 0 | 0 | 0 | 0 | 0 | 22.4919
10/03 06:00:00 | 11.0583 | 0.6 | 5.9884 | 0.0043492 | 91700 | 2.1 | 134.1667 | 3.0594 | 330 | 0 | 0 | 17.7867 | 1.1164 | 19.5054 | 504714.718 | 0 | 0 | 0 | 0 | 0 | 0 | 21.8496
10/03 07:00:00 | 12.175 | 0.6 | 6.5599 | 0.0043845 | 91758.3333 | 2.975 | 130 | 3.0594 | 330 | 2.6389 | 41.8056 | 17.7867 | 1.1127 | 19.5054 | 2724030.4151 | 408000.2578 | 6.4092 | 1.9479 | 1.9479 | 53.5844 | 4.4859 | 22.4076
10/03 08:00:00 | 15.575 | 0.89167 | 8.2391 | 0.0044962 | 91858.3333 | 3.0167 | 124.1667 | 3.0594 | 330 | 21.25 | 322.9167 | 17.7867 | 1.1006 | 19.5054 | 289611.4884 | 3196776.6816 | 100.6852 | 20.6842 | 20.6842 | 385.7823 | 78.7781 | 22.1196
10/03 09:00:00 | 19.1833 | 1.7417 | 10.1144 | 0.0047954 | 91958.3333 | 1.9583 | 219.1667 | 3.303 | 331.1667 | 43.0833 | 592.5 | 17.7867 | 1.0877 | 19.5054 | 221035.6726 | 5956436.65 | 290.1706 | 48.8365 | 48.8365 | 613.2785 | 247.1455 | 22.512
10/03 10:00:00 | 22.175 | 1.5583 | 11.2528 | 0.0047067 | 92000 | 3.6 | 295.8333 | 3.2334 | 330.8333 | 60.1667 | 778.8333 | 17.7867 | 1.0773 | 19.5054 | 216379.906 | 7708507.4397 | 499.9208 | 78.9128 | 78.9128 | 664.9202 | 442.533 | 23.0366
10/03 11:00:00 | 23.3 | 1.1 | 11.48 | 0.0044822 | 92000 | 5.1 | 300 | 3.0594 | 330 | 70 | 867.1667 | 17.7867 | 1.0736 | 19.5054 | 257911.5984 | 7761775.0457 | 661.966 | 97.5817 | 97.5817 | 556.5772 | 594.6533 | 23.637
10/03 12:00:00 | 24.2917 | 2.0917 | 12.2519 | 0.0048883 | 91941.6667 | 3.6417 | 323.3333 | 3.303 | 331.1667 | 75.0833 | 910.1667 | 17.7867 | 1.0686 | 19.5054 | 238420.7888 | 7089442.7293 | 765.128 | 107.7664 | 107.7664 | 358.6345 | 691.6963 | 24.2141
10/03 13:00:00 | 25.9917 | 2.8 | 13.0938 | 0.0050997 | 91900 | 4.9917 | 334.1667 | 3.477 | 332 | 77.9167 | 926.4167 | 17.7867 | 1.0617 | 19.5054 | 217337.416 | 6998092.9879 | 804.5547 | 111.92 | 141.9722 | 145.6888 | 728.9645 | 24.4442
10/03 14:00:00 | 26.875 | 2.9167 | 13.4023 | 0.0050709 | 91958.3333 | 5.475 | 306.6667 | 3.5983 | 332.5833 | 78.0833 | 925.4167 | 17.7867 | 1.0593 | 19.5054 | 257663.9412 | 7173402.3788 | 780.7391 | 110.2961 | 358.6425 | 110.2961 | 706.4479 | 24.444
10/03 15:00:00 | 27.1167 | 1.25 | 13.0231 | 0.004571 | 91883.3333 | 5.825 | 325 | 3.1979 | 330.6667 | 73.25 | 911.8333 | 17.7867 | 1.0584 | 19.5054 | 211162.6199 | 8050964.5246 | 697.4217 | 101.8104 | 578.409 | 101.8104 | 627.5289 | 24.4438
10/03 16:00:00 | 26.9083 | -0.64167 | 12.3739 | 0.0039725 | 91800 | 6.7 | 338.3333 | 2.7274 | 328.4167 | 66.25 | 871.8333 | 17.7867 | 1.0592 | 19.5054 | 323506.1336 | 8535466.8913 | 559.7333 | 86.5759 | 737.7901 | 86.5759 | 497.2567 | 24.4437
10/03 17:00:00 | 26.7 | -1.1 | 12.1513 | 0.0038229 | 91800 | 6.7 | 330 | 2.64 | 328 | 57.1667 | 787.5833 | 17.7867 | 1.0602 | 19.5054 | 1363182.3211 | 7822627.4294 | 382.5591 | 63.7736 | 805.324 | 63.7736 | 330.336 | 24.4435
10/03 18:00:00 | 24.425 | -0.80833 | 11.3647 | 0.00394 | 91741.6667 | 3.6667 | 330 | 2.64 | 328 | 37.9167 | 554.0833 | 17.7867 | 1.0675 | 19.5054 | 984472.3687 | 5297617.3315 | 169.0571 | 35.0413 | 636.6601 | 35.0413 | 139.5376 | 24.4436
10/03 19:00:00 | 21.1667 | -0.6 | 10.0933 | 0.0040004 | 91641.6667 | 0.625 | 328.8333 | 2.64 | 328 | 3.6667 | 54.0833 | 17.7867 | 1.078 | 19.5054 | 761841.3254 | 511962.5208 | 8.493 | 2.631 | 66.761 | 2.631 | 6.5073 | 24.444
10/03 20:00:00 | 17.725 | -1.2417 | 8.3836 | 0.0037879 | 91541.6667 | 0 | 332.6667 | 2.5172 | 327.4167 | 0 | 0 | 17.7867 | 1.0899 | 19.5054 | 526196.4692 | 0 | 0 | 0 | 0 | 0 | 0 | 24.4442
10/03 21:00:00 | 17.0917 | -0.066667 | 8.4534 | 0.0041039 | 91558.3333 | 1.5167 | 303.3333 | 2.7969 | 328.75 | 0 | 0 | 17.7867 | 1.0919 | 19.5054 | 544913.2302 | 0 | 0 | 0 | 0 | 0 | 0 | 24.4442
10/03 22:00:00 | 16.5167 | 0.45833 | 8.3752 | 0.0042642 | 91541.6667 | 1.9583 | 285.8333 | 2.9372 | 329.4167 | 0 | 0 | 17.7867 | 1.0936 | 19.5054 | 504170.0713 | 0 | 0 | 0 | 0 | 0 | 0 | 24.4443
10/03 23:00:00 | 15.6 | 0 | 7.8121 | 0.0041237 | 91500 | 1.5 | 290 | 2.8499 | 329 | 0 | 0 | 17.7867 | 1.0969 | 19.5054 | 1432725.0899 | 0 | 0 | 0 | 0 | 0 | 0 | 24.3565
10/03 24:00:00 | 14.2583 | -2.5667 | 6.3659 | 0.0033977 | 91558.3333 | 3.3083 | 284.1667 | 2.2347 | 326.0833 | 0 | 0 | 17.7867 | 1.104 | 19.5054 | 472916.3331 | 0 | 0 | 0 | 0 | 0 | 0 | 23.9883
10/04 01:00:00 | 13.0083 | -5.3917 | 4.923 | 0.002682 | 91658.3333 | 5.825 | 285.8333 | 1.5472 | 322.8333 | 0 | 0 | 17.7867 | 1.1113 | 19.4125 | 470935.1013 | 0 | 0 | 0 | 0 | 0 | 0 | 23.5579
10/04 02:00:00 | 12.3333 | -4.875 | 4.7114 | 0.0027853 | 91583.3333 | 6.7 | 284.1667 | 6.3542 | 346.5 | 0 | 0 | 17.7867 | 1.1128 | 19.4125 | 465140.0626 | 0 | 0 | 0 | 0 | 0 | 0 | 23.1643
10/04 03:00:00 | 11.4167 | -3.4167 | 4.6697 | 0.003125 | 91500 | 6.1167 | 274.1667 | 11.2588 | 371 | 0 | 0 | 17.7867 | 1.1148 | 19.4125 | 464149.4467 | 0 | 0 | 0 | 0 | 0 | 0 | 22.7979
10/04 04:00:00 | 11 | -3.5833 | 4.3955 | 0.0030714 | 91500 | 5.7 | 281.6667 | 7.8437 | 353.8333 | 0 | 0 | 17.7867 | 1.1165 | 19.4125 | 469944.4855 | 0 | 0 | 0 | 0 | 0 | 0 | 22.4498
10/04 05:00:00 | 10.4167 | -4.5833 | 3.8257 | 0.0028387 | 91733.3333 | 5.9917 | 295.8333 | 2.8893 | 329.25 | 0 | 0 | 17.7867 | 1.1221 | 19.4125 | 477340.9986 | 0 | 0 | 0 | 0 | 0 | 0 | 22.1102
10/04 06:00:00 | 8.3667 | -5.9917 | 2.3426 | 0.0025107 | 91958.3333 | 5.5583 | 300 | 1.3342 | 321.8333 | 0 | 0 | 17.7867 | 1.1336 | 19.4125 | 1162853.6165 | 0 | 0 | 0 | 0 | 0 | 0 | 21.756
10/04 07:00:00 | 7.55 | -7.9833 | 1.3691 | 0.0021086 | 92058.3333 | 5.1 | 305.8333 | 0.78141 | 319.25 | 2.7778 | 45.9722 | 17.7867 | 1.1389 | 19.4125 | 498046.2496 | 439048.5481 | 6.8669 | 2.0318 | 2.0318 | 57.6641 | 4.8091 | 21.6754
10/04 08:00:00 | 8.4417 | -8.9 | 1.6234 | 0.001933 | 92158.3333 | 6.325 | 304.1667 | 0.51343 | 318 | 22.3333 | 352.0833 | 17.7867 | 1.1368 | 19.4125 | 285138.8064 | 3446112.192 | 108.5576 | 21.9263 | 21.9263 | 416.2068 | 84.9305 | 21.6773
10/04 09:00:00 | 10.5333 | -10.1833 | 2.4981 | 0.0017412 | 92258.3333 | 6.9083 | 311.6667 | 0.26183 | 316.8333 | 45.5 | 631.5 | 17.7867 | 1.13 | 19.4125 | 227293.5649 | 6325059.9452 | 308.3063 | 51.4543 | 51.4543 | 651.8021 | 262.8321 | 21.6762
10/04 10:00:00 | 12.6333 | -11.7417 | 3.2977 | 0.0015035 | 92358.3333 | 7.925 | 314.1667 | -0.17067 | 314.8333 | 65.75 | 816.9167 | 17.7867 | 1.1233 | 19.4125 | 243434.5693 | 8128579.1032 | 527.4681 | 83.0225 | 83.0225 | 701.4336 | 466.6952 | 21.676
10/04 11:00:00 | 13.3 | -12.2 | 3.568 | 0.0014428 | 92400 | 8.7417 | 310 | -0.35124 | 314 | 79.5833 | 902.1667 | 17.7867 | 1.1213 | 19.4125 | 233636.0223 | 8170829.5032 | 695.0179 | 104.6681 | 104.6681 | 584.3022 | 625.3818 | 22.0605
10/04 12:00:00 | 14.6417 | -12.2 | 4.2495 | 0.0014414 | 92400 | 8.4083 | 310 | -0.35124 | 314 | 85.5833 | 951.0833 | 17.7867 | 1.1161 | 19.4125 | 238420.7888 | 7497794.296 | 806.1055 | 115.7352 | 115.7352 | 378.8991 | 729.8833 | 22.3973
10/04 13:00:00 | 16.2417 | -11.9083 | 5.1157 | 0.0014956 | 92400 | 7.325 | 298.3333 | -0.22469 | 314.5833 | 91.3333 | 965.0833 | 17.7867 | 1.1098 | 19.4125 | 238917.0505 | 7416745.0994 | 847.5841 | 121.1813 | 152.6941 | 156.5571 | 769.5026 | 22.8576
10/04 14:00:00 | 17.3417 | -11.7 | 5.6882 | 0.0015251 | 92400 | 6.7 | 301.6667 | -0.1343 | 315 | 93.25 | 960.5 | 17.7867 | 1.1056 | 19.4125 | 418988.2269 | 7605092.3866 | 821.6227 | 120.1281 | 380.098 | 120.1281 | 745.3328 | 23.359
10/04 15:00:00 | 17.8 | -11.7 | 5.891 | 0.001514 | 92341.6667 | 7.2833 | 304.1667 | -0.1343 | 315 | 82.1667 | 959.6667 | 17.7867 | 1.1032 | 19.4125 | 394441.4143 | 8535877.0476 | 738.3177 | 109.0779 | 612.457 | 109.0779 | 665.4722 | 23.852
10/04 16:00:00 | 17.8 | -11.35 | 5.9849 | 0.0015952 | 92300 | 6.825 | 300 | -0.0080564 | 315.5833 | 75.5 | 910.25 | 17.7867 | 1.1025 | 19.4125 | 333228.251 | 9023151.9427 | 592.0464 | 91.9893 | 779.5268 | 91.9893 | 525.6686 | 24.2355
10/04 17:00:00 | 17.8 | -11.1 | 6.0536 | 0.0016528 | 92300 | 6.2 | 300 | 0.082119 | 316 | 67.5 | 800.0833 | 17.7867 | 1.1024 | 19.4125 | 577262.7786 | 8105757.123 | 396.9163 | 69.7768 | 828.9764 | 69.7768 | 345.3238 | 24.4416
10/04 18:00:00 | 15.525 | -9.8167 | 5.1731 | 0.0018375 | 92300 | 3.4583 | 282.5 | 0.33372 | 317.1667 | 44.8333 | 541.9167 | 17.7867 | 1.1108 | 19.4125 | 638913.7882 | 5333503.0621 | 172.0561 | 37.0461 | 637.9507 | 37.0461 | 144.3438 | 24.4443
10/04 19:00:00 | 11.975 | -8.55 | 3.6273 | 0.0020301 | 92241.6667 | 0.625 | 281.6667 | 0.63878 | 318.5833 | 2.8889 | 35.0556 | 17.7867 | 1.1236 | 19.4125 | 548321.662 | 330498.6591 | 6.1098 | 2.0287 | 42.2032 | 2.0287 | 5.0922 | 24.3802
10/04 20:00:00 | 9.9 | -8.0083 | 2.6678 | 0.002125 | 92200 | 0 | 290.5833 | 0.85338 | 319.5833 | 0 | 0 | 17.7867 | 1.1311 | 19.4125 | 491483.0215 | 0 | 0 | 0 | 0 | 0 | 0 | 24.0334
10/04 21:00:00 | 9.1083 | -7.8 | 2.2925 | 0.0021594 | 92200 | 0 | 291 | 0.9427 | 320 | 0 | 0 | 17.7867 | 1.1342 | 19.4125 | 551593.5108 | 0 | 0 | 0 | 0 | 0 | 0 | 23.6366
10/04 22:00:00 | 7.2667 | -8.4417 | 1.087 | 0.0020161 | 92141.6667 | 2.1 | 197.0833 | 0.69229 | 318.8333 | 0 | 0 | 17.7867 | 1.1412 | 19.4125 | 504170.0713 | 0 | 0 | 0 | 0 | 0 | 0 | 23.1166
10/04 23:00:00 | 6.1 | -8.9 | 0.29184 | 0.0019138 | 92100 | 3.6 | 130 | 0.51343 | 318 | 0 | 0 | 17.7867 | 1.1456 | 19.4125 | 486256.5412 | 0 | 0 | 0 | 0 | 0 | 0 | 22.5095
10/04 24:00:00 | 7.3833 | -9.8917 | 0.85569 | 0.0017999 | 92158.3333 | 4.1833 | 135.8333 | 0.26183 | 316.8333 | 0 | 0 | 17.7867 | 1.1413 | 19.4125 | 480312.3283 | 0 | 0 | 0 | 0 | 0 | 0 | 22.0182
10/05 01:00:00 | 8.0083 | -10.6 | 1.0261 | 0.0016701 | 92200 | 4.6 | 140 | 0.082119 | 316 | 0 | 0 | 17.7867 | 1.1396 | 19.3183 | 469421.1794 | 0 | 0 | 0 | 0 | 0 | 0 | 21.6901
10/05 02:00:00 | 8.0917 | -9.6083 | 1.2633 | 0.0018084 | 92200 | 3.725 | 145.8333 | 0.33372 | 317.1667 | 0 | 0 | 17.7867 | 1.139 | 19.3183 | 460655.2265 | 0 | 0 | 0 | 0 | 0 | 0 | 21.6841
10/05 03:00:00 | 7.6583 | -9.1917 | 1.1302 | 0.0018853 | 92200 | 2.8083 | 150 | 0.51343 | 318 | 0 | 0 | 17.7867 | 1.1406 | 19.3183 | 462919.3249 | 0 | 0 | 0 | 0 | 0 | 0 | 21.6926
10/05 04:00:00 | 6.2667 | -8.7583 | 0.46049 | 0.0019649 | 92141.6667 | 3.1833 | 138.3333 | 0.63878 | 318.5833 | 0 | 0 | 17.7867 | 1.1454 | 19.3183 | 469940.2129 | 0 | 0 | 0 | 0 | 0 | 0 | 21.7008
10/05 05:00:00 | 5.6 | -8.3 | 0.17871 | 0.0020339 | 92100 | 3.6 | 130 | 0.72832 | 319 | 0 | 0 | 17.7867 | 1.1475 | 19.3183 | 477658.7623 | 0 | 0 | 0 | 0 | 0 | 0 | 21.7063
10/05 06:00:00 | 4.2583 | -8.0083 | -0.45598 | 0.0021104 | 92100 | 3.8917 | 130 | 0.85338 | 319.5833 | 0 | 0 | 17.7867 | 1.1529 | 19.3183 | 505570.3038 | 0 | 0 | 0 | 0 | 0 | 0 | 21.7311
10/05 07:00:00 | 4.2917 | -8.0917 | -0.43898 | 0.0021064 | 92158.3333 | 3.8083 | 130 | 0.81764 | 319.4167 | 1.5833 | 25.25 | 17.7867 | 1.1535 | 19.3183 | 494543.7503 | 246112.9933 | 4.2898 | 1.1775 | 1.1775 | 32.1428 | 3.0167 | 21.714
10/05 08:00:00 | 7.275 | -8.0083 | 1.2557 | 0.0021304 | 92258.3333 | 3.0167 | 135.8333 | 0.85338 | 319.5833 | 21.4167 | 325.4167 | 17.7867 | 1.1424 | 19.3183 | 289083.9637 | 3224094.9951 | 102.1139 | 20.6118 | 20.6118 | 389.0972 | 79.4031 | 21.6971
10/05 09:00:00 | 10.1833 | -7.1583 | 2.9969 | 0.0022543 | 92358.3333 | 2.6 | 145.8333 | 1.0675 | 320.5833 | 44.1667 | 599.3333 | 17.7867 | 1.1317 | 19.3183 | 254359.0337 | 6034117.9997 | 294.6381 | 49.3749 | 49.3749 | 621.0039 | 250.6187 | 21.6808
10/05 10:00:00 | 11.7417 | -6.9917 | 3.8139 | 0.0022578 | 92400 | 1.9583 | 132.5 | 1.1566 | 321 | 62.25 | 791.9167 | 17.7867 | 1.126 | 19.3183 | 248254.8525 | 7855567.5716 | 510.484 | 79.5145 | 79.5145 | 678.4014 | 451.0753 | 21.6776
10/05 11:00:00 | 12.2 | -7.2 | 3.9848 | 0.0022081 | 92400 | 1.5 | 120 | 1.1566 | 321 | 73.0833 | 884 | 17.7867 | 1.1243 | 19.3183 | 242177.2166 | 7927134.6815 | 676.5287 | 99.7052 | 99.7052 | 568.1682 | 607.9176 | 21.6821
10/05 12:00:00 | 14.1833 | -6.5583 | 5.1938 | 0.002387 | 92400 | 2.1417 | 225 | 1.2811 | 321.5833 | 78.8333 | 928.9167 | 17.7867 | 1.1162 | 19.3183 | 246609.1773 | 7253350.6716 | 783.0039 | 110.4024 | 110.4024 | 366.6556 | 708.1467 | 21.9865
10/05 13:00:00 | 15.8917 | -6.1 | 6.1475 | 0.0024932 | 92341.6667 | 2.8917 | 323.3333 | 1.37 | 322 | 80.6667 | 950 | 17.7867 | 1.1087 | 19.3183 | 224751.2272 | 7170648.3046 | 825.606 | 114.3198 | 145.2768 | 148.848 | 748.2814 | 22.4652
10/05 14:00:00 | 16.45 | -6.45 | 6.2761 | 0.002385 | 92241.6667 | 3.1 | 320.1667 | 1.2455 | 321.4167 | 79.4167 | 953.4167 | 17.7867 | 1.1056 | 19.3183 | 236307.8263 | 7356850.2024 | 803.0503 | 112.1171 | 368.021 | 112.1171 | 726.7943 | 22.8976
10/05 15:00:00 | 16.7 | -6.0583 | 6.4885 | 0.0024682 | 92200 | 4.2667 | 302.5 | 1.2811 | 321.5833 | 75.3333 | 937.5833 | 17.7867 | 1.104 | 19.3183 | 217912.5077 | 8259743.4215 | 716.8254 | 103.6731 | 594.0145 | 103.6731 | 645.279 | 23.285
10/05 16:00:00 | 16.7 | -6.2417 | 6.4379 | 0.0024251 | 92200 | 5.7417 | 300 | 1.2455 | 321.4167 | 69.1667 | 893.75 | 17.7867 | 1.104 | 19.3183 | 316159.9612 | 8763059.4123 | 575.7036 | 87.7802 | 758.7491 | 87.7802 | 511.0593 | 23.7717
10/05 17:00:00 | 16.7 | -6.7 | 6.3113 | 0.0023174 | 92200 | 6.2 | 300 | 1.1566 | 321 | 59.8333 | 799.75 | 17.7867 | 1.1042 | 19.3183 | 531263.2985 | 7958843.8458 | 389.9644 | 65.0929 | 818.7606 | 65.0929 | 337.3918 | 23.9929
10/05 18:00:00 | 14.7167 | -6.9917 | 5.3357 | 0.0023014 | 92200 | 3.8083 | 294.1667 | 1.1566 | 321 | 38.9167 | 550.8333 | 17.7867 | 1.1119 | 19.3183 | 633856.8089 | 5267923.5366 | 168.7847 | 34.6309 | 633.2472 | 34.6309 | 140.0263 | 24.4102
10/05 19:00:00 | 12.3667 | -6.5583 | 4.3204 | 0.002423 | 92141.6667 | 2.1 | 307.5 | 1.2811 | 321.5833 | 2.5 | 35.7222 | 17.7867 | 1.1201 | 19.3183 | 544087.7605 | 327218.3807 | 5.8798 | 1.7593 | 42.2278 | 1.7593 | 4.7486 | 24.1597
10/05 20:00:00 | 11.0583 | -5.8083 | 3.8376 | 0.0025682 | 92100 | 2.975 | 296.6667 | 1.37 | 322 | 0 | 0 | 17.7867 | 1.1245 | 19.3183 | 552647.3957 | 0 | 0 | 0 | 0 | 0 | 0 | 23.7581
10/05 21:00:00 | 9.9 | -5.8917 | 3.1903 | 0.0025296 | 92100 | 3.0167 | 303.3333 | 1.37 | 322 | 0 | 0 | 17.7867 | 1.1292 | 19.3183 | 529511.7297 | 0 | 0 | 0 | 0 | 0 | 0 | 23.3364
10/05 22:00:00 | 8.4667 | -6.45 | 2.282 | 0.0024147 | 92100 | 1.0833 | 321.1667 | 1.2455 | 321.4167 | 0 | 0 | 17.7867 | 1.1351 | 19.3183 | 524331.8614 | 0 | 0 | 0 | 0 | 0 | 0 | 22.8828
10/05 23:00:00 | 7.8 | -6.7 | 1.8611 | 0.0023675 | 92100 | 0 | 322 | 1.1566 | 321 | 0 | 0 | 17.7867 | 1.1379 | 19.3183 | 515335.034 | 0 | 0 | 0 | 0 | 0 | 0 | 22.3911
10/05 24:00:00 | 5.8167 | -6.0583 | 0.99269 | 0.0025323 | 92041.6667 | 0.875 | 262.5 | 1.2811 | 321.5833 | 0 | 0 | 17.7867 | 1.145 | 19.3183 | 473949.6916 | 0 | 0 | 0 | 0 | 0 | 0 | 21.8554
10/06 01:00:00 | 4.1083 | -4.9 | 0.34798 | 0.0027527 | 92058.3333 | 1.5 | 202.5 | 1.6181 | 323.1667 | 0 | 0 | 17.7867 | 1.1518 | 19.223 | 470044.4165 | 0 | 0 | 0 | 0 | 0 | 0 | 21.6833
10/06 02:00:00 | 3.55 | -4.4 | 0.20524 | 0.0028736 | 92100 | 0.625 | 278.0833 | 1.7953 | 324 | 0 | 0 | 17.7867 | 1.1544 | 19.223 | 464975.1671 | 0 | 0 | 0 | 0 | 0 | 0 | 21.6973
10/06 03:00:00 | 2.0167 | -5.3917 | -0.96898 | 0.0026404 | 92041.6667 | 1.225 | 241.25 | 1.5472 | 322.8333 | 0 | 0 | 17.7867 | 1.1606 | 19.223 | 464259.4852 | 0 | 0 | 0 | 0 | 0 | 0 | 21.7026
10/06 04:00:00 | 1.7417 | -5.4583 | -1.1549 | 0.0026144 | 92058.3333 | 1.75 | 170 | 1.4942 | 322.5833 | 0 | 0 | 17.7867 | 1.162 | 19.223 | 470242.7311 | 0 | 0 | 0 | 0 | 0 | 0 | 21.7166
10/06 05:00:00 | 2.2 | -5 | -0.74899 | 0.0027201 | 92100 | 1.5 | 170 | 1.5829 | 323 | 0 | 0 | 17.7867 | 1.1604 | 19.223 | 490629.9426 | 0 | 0 | 0 | 0 | 0 | 0 | 21.7203
10/06 06:00:00 | 1.9083 | -5.9917 | -1.2213 | 0.002496 | 92158.3333 | 2.1417 | 164.1667 | 1.3342 | 321.8333 | 0 | 0 | 17.7867 | 1.1628 | 19.223 | 511857.9684 | 0 | 0 | 0 | 0 | 0 | 0 | 21.7458
10/06 07:00:00 | 2.6333 | -6.7 | -1.011 | 0.002352 | 92258.3333 | 2.6 | 154.1667 | 1.1566 | 321 | 1.6667 | 21.4167 | 17.7867 | 1.1612 | 19.223 | 509641.7563 | 218650.1593 | 3.9911 | 1.2121 | 1.2121 | 28.2477 | 2.8803 | 21.7249
10/06 08:00:00 | 5.2833 | -6.9917 | 0.41296 | 0.0023113 | 92416.6667 | 1.0833 | 202.5 | 1.1566 | 321 | 22.8333 | 283.9167 | 17.7867 | 1.1522 | 19.223 | 317969.7733 | 2953903.7514 | 95.0604 | 19.5076 | 19.5076 | 355.3811 | 73.7422 | 21.7082
10/06 09:00:00 | 8.275 | -6.9083 | 2.0412 | 0.0022889 | 92558.3333 | 0 | 233 | 1.1566 | 321 | 48.4167 | 559.6667 | 17.7867 | 1.1418 | 19.223 | 473778.2461 | 5798604.4837 | 283.8958 | 50.3477 | 50.3477 | 591.9951 | 241.5269 | 21.6837
10/06 10:00:00 | 10.7417 | -6.9917 | 3.3215 | 0.0022654 | 92600 | 0 | 229.1667 | 1.1566 | 321 | 69 | 766.4167 | 17.7867 | 1.1324 | 19.223 | 224634.2643 | 7798429.8936 | 508.3146 | 79.1624 | 79.1624 | 672.3747 | 445.4977 | 21.6785
10/06 11:00:00 | 11.7 | -7.2 | 3.7654 | 0.0022246 | 92600 | 0 | 247.5 | 1.1566 | 321 | 80.25 | 869.5833 | 17.7867 | 1.1287 | 19.223 | 280069.685 | 7930225.7381 | 674.1232 | 102.5635 | 102.5635 | 565.958 | 606.4008 | 21.6749
10/06 12:00:00 | 13.275 | -6.9083 | 4.6373 | 0.0022856 | 92600 | 0 | 270.5 | 1.1566 | 321 | 86.5833 | 923.1667 | 17.7867 | 1.1224 | 19.223 | 249666.7962 | 7324442.6107 | 786.4331 | 113.8375 | 113.8375 | 369.6265 | 711.9886 | 21.8608
10/06 13:00:00 | 15.1 | -6.9917 | 5.5491 | 0.0022941 | 92600 | 1.225 | 290.8333 | 1.1566 | 321 | 87.75 | 950.1667 | 17.7867 | 1.1152 | 19.223 | 224751.2272 | 7265165.4751 | 832.7413 | 117.7054 | 148.9102 | 152.2822 | 755.4461 | 22.3129
10/06 14:00:00 | 15.6 | -7.55 | 5.6753 | 0.0022017 | 92541.6667 | 2.6833 | 288.3333 | 1.0318 | 320.4167 | 86.25 | 957.75 | 17.7867 | 1.1128 | 19.223 | 251343.5913 | 7477381.6756 | 813.0036 | 115.6561 | 373.9826 | 115.6561 | 736.5203 | 22.8151
10/06 15:00:00 | 15.8917 | -7.45 | 5.8027 | 0.0021935 | 92500 | 3.3917 | 291.6667 | 1.0675 | 320.5833 | 81.0833 | 945.9167 | 17.7867 | 1.1111 | 19.223 | 269992.9368 | 8405926.4667 | 728.0306 | 106.8987 | 603.5119 | 106.8987 | 656.0342 | 23.2238
10/06 16:00:00 | 15.8083 | -7.55 | 5.7454 | 0.0021832 | 92441.6667 | 3.8917 | 311.6667 | 1.0318 | 320.4167 | 72.8333 | 906.4167 | 17.7867 | 1.1108 | 19.223 | 315396.5164 | 8933423.3639 | 587.2347 | 89.3682 | 773.7091 | 89.3682 | 520.9159 | 23.7384
10/06 17:00:00 | 15.6 | -7.8 | 5.6075 | 0.0021551 | 92400 | 4.1 | 320 | 0.9427 | 320 | 61.0833 | 818.4167 | 17.7867 | 1.1111 | 19.223 | 525573.1313 | 8126368.4479 | 398.3517 | 66.0442 | 836.6767 | 66.0442 | 344.9835 | 23.8954
10/06 18:00:00 | 13.6167 | -9.0833 | 4.3014 | 0.0018996 | 92341.6667 | 3.225 | 302.5 | 0.56664 | 318.25 | 39.75 | 571.0833 | 17.7867 | 1.1186 | 19.223 | 627951.9551 | 5403748.1087 | 173.1633 | 35.0922 | 650.0162 | 35.0922 | 144.5118 | 24.3672
10/06 19:00:00 | 11.2667 | -9.3583 | 3.0116 | 0.0018339 | 92300 | 2.3083 | 290 | 0.42368 | 317.5833 | 2.5556 | 37.1111 | 17.7867 | 1.1274 | 19.223 | 619228.7477 | 329425.9934 | 5.883 | 1.7646 | 42.4176 | 1.7646 | 4.8909 | 24.0979
10/06 20:00:00 | 8.9667 | -8.9 | 1.9044 | 0.0019271 | 92241.6667 | 0.875 | 305.1667 | 0.51343 | 318 | 0 | 0 | 17.7867 | 1.1357 | 19.223 | 581277.0114 | 0 | 0 | 0 | 0 | 0 | 0 | 23.6382
10/06 21:00:00 | 6.8083 | -8.2583 | 0.86885 | 0.0020398 | 92141.6667 | 0 | 321.8333 | 0.76384 | 319.1667 | 0 | 0 | 17.7867 | 1.143 | 19.223 | 591363.731 | 0 | 0 | 0 | 0 | 0 | 0 | 23.139
10/06 22:00:00 | 5.8083 | -8.0917 | 0.3388 | 0.0020637 | 92100 | 0.875 | 235 | 0.81764 | 319.4167 | 0 | 0 | 17.7867 | 1.1466 | 19.223 | 509038.8428 | 0 | 0 | 0 | 0 | 0 | 0 | 22.5803
10/06 23:00:00 | 5.6 | -8.3 | 0.17871 | 0.0020339 | 92100 | 1.5 | 170 | 0.72832 | 319 | 0 | 0 | 17.7867 | 1.1475 | 19.223 | 525045.2883 | 0 | 0 | 0 | 0 | 0 | 0 | 22.0416
10/06 24:00:00 | 4.9 | -8.0083 | -0.1086 | 0.0021072 | 92100 | 1.85 | 170 | 0.85338 | 319.5833 | 0 | 0 | 17.7867 | 1.1502 | 19.223 | 473229.1861 | 0 | 0 | 0 | 0 | 0 | 0 | 21.6896
10/07 01:00:00 | 4.1083 | -7.45 | -0.40306 | 0.0022079 | 92100 | 2.6833 | 175.8333 | 1.0675 | 320.5833 | 0 | 0 | 17.7867 | 1.1533 | 19.1265 | 469885.1155 | 0 | 0 | 0 | 0 | 0 | 0 | 21.6938
10/07 02:00:00 | 3.55 | -7.2 | -0.64759 | 0.0022507 | 92158.3333 | 2.8083 | 191.6667 | 1.1566 | 321 | 0 | 0 | 17.7867 | 1.1563 | 19.1265 | 464912.8984 | 0 | 0 | 0 | 0 | 0 | 0 | 21.7048
10/07 03:00:00 | 4.2917 | -7.8417 | -0.37467 | 0.0021513 | 92200 | 2.6 | 159.1667 | 0.90676 | 319.8333 | 0 | 0 | 17.7867 | 1.1539 | 19.1265 | 464016.9949 | 0 | 0 | 0 | 0 | 0 | 0 | 21.7114
10/07 04:00:00 | 4.65 | -8.3 | -0.31463 | 0.0020492 | 92258.3333 | 3.1833 | 130 | 0.72832 | 319 | 0 | 0 | 17.7867 | 1.1534 | 19.1265 | 469787.962 | 0 | 0 | 0 | 0 | 0 | 0 | 21.7165
10/07 05:00:00 | 4.4 | -8.3 | -0.46639 | 0.0020363 | 92300 | 3.6 | 130 | 0.72832 | 319 | 0 | 0 | 17.7867 | 1.1549 | 19.1265 | 477162.9067 | 0 | 0 | 0 | 0 | 0 | 0 | 21.7204
10/07 06:00:00 | 3.7583 | -8.3 | -0.81517 | 0.0020406 | 92300 | 4.825 | 135.8333 | 0.72832 | 319 | 0 | 0 | 17.7867 | 1.1576 | 19.1265 | 506106.8086 | 0 | 0 | 0 | 0 | 0 | 0 | 21.7439
10/07 07:00:00 | 3.65 | -8.3 | -0.88836 | 0.0020285 | 92358.3333 | 4.1833 | 145.8333 | 0.72832 | 319 | 1.5 | 25.0833 | 17.7867 | 1.1588 | 19.1265 | 489634.3029 | 239587.4465 | 4.1772 | 1.0999 | 1.0999 | 31.3049 | 2.9241 | 21.725
10/07 08:00:00 | 6.175 | -8.3 | 0.56431 | 0.0020587 | 92516.6667 | 5.2 | 150 | 0.72832 | 319 | 20.1667 | 325.75 | 17.7867 | 1.1503 | 19.1265 | 373794.6243 | 3193197.7593 | 101.5217 | 19.6565 | 19.6565 | 386.1484 | 78.3233 | 21.7044
10/07 09:00:00 | 9.0833 | -8.3 | 2.1899 | 0.0020728 | 92600 | 5.475 | 144.1667 | 0.72832 | 319 | 41 | 611.0833 | 17.7867 | 1.1394 | 19.1265 | 220885.0438 | 6051511.9389 | 295.7921 | 47.9048 | 47.9048 | 624.9672 | 251.6049 | 21.6896
10/07 10:00:00 | 11.2833 | -8.65 | 3.2441 | 0.0019855 | 92658.3333 | 4.0167 | 122.5 | 0.60296 | 318.4167 | 57.0833 | 813 | 17.7867 | 1.1315 | 19.1265 | 215983.8123 | 7907924.203 | 515.2432 | 78.1409 | 78.1409 | 684.628 | 456.2801 | 21.6816
10/07 11:00:00 | 12.2 | -8.9 | 3.6297 | 0.001913 | 92700 | 3.6 | 110 | 0.51343 | 318 | 66.75 | 904.6667 | 17.7867 | 1.1285 | 19.1265 | 230473.3458 | 7964369.791 | 684.0382 | 96.5958 | 96.5958 | 573.4861 | 614.0781 | 21.6705
10/07 12:00:00 | 13.8333 | -9.1917 | 4.4099 | 0.0018774 | 92641.6667 | 3.8917 | 139.1667 | 0.51343 | 318 | 74.75 | 942.9167 | 17.7867 | 1.1214 | 19.1265 | 1282316.6407 | 7269155.6711 | 789.4196 | 108.4064 | 108.4064 | 367.7171 | 713.5473 | 21.8762
10/07 13:00:00 | 15.35 | -9.75 | 5.0785 | 0.0018123 | 92541.6667 | 2.5833 | 164.0833 | 0.38778 | 317.4167 | 77.5833 | 959.8333 | 17.7867 | 1.1144 | 19.1265 | 514352.9441 | 7174407.7407 | 830.1657 | 112.6328 | 143.8672 | 147.4248 | 752.1247 | 22.4516
10/07 14:00:00 | 15.8917 | -9.3583 | 5.4457 | 0.0018984 | 92500 | 1.5 | 87.0833 | 0.42368 | 317.5833 | 78.25 | 955.8333 | 17.7867 | 1.1117 | 19.1265 | 230000.5541 | 7341420.6773 | 803.7737 | 110.914 | 367.1567 | 110.914 | 727.351 | 22.6134
10/07 15:00:00 | 16.1 | -8.55 | 5.637 | 0.0019764 | 92441.6667 | 3.3083 | 229.1667 | 0.63878 | 318.5833 | 82.5833 | 916.8333 | 17.7867 | 1.11 | 19.1265 | 224296.4728 | 8219047.7178 | 711.5052 | 104.9664 | 589.6957 | 104.9664 | 639.9993 | 22.9852
10/07 16:00:00 | 16.1 | -8.3 | 5.6347 | 0.0019773 | 92400 | 4.3083 | 314.1667 | 0.72832 | 319 | 77.25 | 865.6667 | 17.7867 | 1.1095 | 19.1265 | 311791.8071 | 8699194.3133 | 572.7336 | 87.6808 | 752.2439 | 87.6808 | 505.2835 | 23.4656
10/07 17:00:00 | 16.1 | -8.3 | 5.6347 | 0.0019773 | 92400 | 4.1 | 310 | 0.72832 | 319 | 63.9167 | 772.4167 | 17.7867 | 1.1095 | 19.1265 | 618358.2231 | 7794261.0388 | 382.5371 | 66.099 | 798.2036 | 66.099 | 332.0066 | 23.7144
10/07 18:00:00 | 13.5333 | -7.3667 | 4.6535 | 0.0022123 | 92341.6667 | 2.9333 | 321.6667 | 0.97814 | 320.1667 | 40.75 | 527.5833 | 17.7867 | 1.1184 | 19.1265 | 638186.1311 | 5104939.5389 | 164.956 | 33.4108 | 613.4965 | 33.4108 | 137.6095 | 24.1303
10/07 19:00:00 | 11.35 | -6.35 | 3.8269 | 0.0024307 | 92300 | 0.875 | 314.8333 | 1.2811 | 321.5833 | 2.6111 | 34.1667 | 17.7867 | 1.126 | 19.1265 | 535080.4459 | 298568.8443 | 5.4111 | 1.7609 | 38.0434 | 1.7609 | 4.7582 | 23.955
10/07 20:00:00 | 9.4667 | -6.45 | 2.8425 | 0.002431 | 92241.6667 | 0.875 | 220 | 1.2455 | 321.4167 | 0 | 0 | 17.7867 | 1.1328 | 19.1265 | 491483.0215 | 0 | 0 | 0 | 0 | 0 | 0 | 23.5271
10/07 21:00:00 | 7.0167 | -7.3417 | 1.225 | 0.0022151 | 92141.6667 | 1.85 | 136.6667 | 1.0318 | 320.4167 | 0 | 0 | 17.7867 | 1.1419 | 19.1265 | 556365.1002 | 0 | 0 | 0 | 0 | 0 | 0 | 22.949
10/07 22:00:00 | 6.45 | -7.45 | 0.88441 | 0.0021962 | 92100 | 2.975 | 120 | 1.0675 | 320.5833 | 0 | 0 | 17.7867 | 1.1437 | 19.1265 | 504170.0713 | 0 | 0 | 0 | 0 | 0 | 0 | 22.4149
10/07 23:00:00 | 6.7 | -7.2 | 1.1147 | 0.0022619 | 92100 | 3.6 | 120 | 1.1566 | 321 | 0 | 0 | 17.7867 | 1.1426 | 19.1265 | 524596.4508 | 0 | 0 | 0 | 0 | 0 | 0 | 21.921
10/07 24:00:00 | 6.35 | -6.9083 | 1.003 | 0.0023214 | 92100 | 3.8917 | 125.8333 | 1.1566 | 321 | 0 | 0 | 17.7867 | 1.1439 | 19.1265 | 472572.0203 | 0 | 0 | 0 | 0 | 0 | 0 | 21.6791
10/08 01:00:00 | 5.8083 | -6.7 | 0.74286 | 0.0023513 | 92100 | 4.1 | 124.1667 | 1.1566 | 321 | 0 | 0 | 17.7867 | 1.146 | 19.0289 | 470669.7789 | 0 | 0 | 0 | 0 | 0 | 0 | 21.6943
10/08 02:00:00 | 5.6 | -6.7 | 0.61513 | 0.0023433 | 92100 | 3.8083 | 125.8333 | 1.1566 | 321 | 0 | 0 | 17.7867 | 1.1469 | 19.0289 | 465080.6963 | 0 | 0 | 0 | 0 | 0 | 0 | 21.7028
10/08 03:00:00 | 5.25 | -7.3417 | 0.23768 | 0.0022182 | 92041.6667 | 3.0167 | 124.1667 | 1.0318 | 320.4167 | 0 | 0 | 17.7867 | 1.1479 | 19.0289 | 464106.82 | 0 | 0 | 0 | 0 | 0 | 0 | 21.7094
10/08 04:00:00 | 4.3583 | -7.8 | -0.37146 | 0.0021357 | 92000 | 2.6 | 120 | 0.9427 | 320 | 0 | 0 | 17.7867 | 1.1512 | 19.0289 | 469869.3187 | 0 | 0 | 0 | 0 | 0 | 0 | 21.7158
10/08 05:00:00 | 3.9 | -7.8 | -0.6204 | 0.0021371 | 92000 | 2.6 | 120 | 0.9427 | 320 | 0 | 0 | 17.7867 | 1.1531 | 19.0289 | 482721.3696 | 0 | 0 | 0 | 0 | 0 | 0 | 21.7199
10/08 06:00:00 | 3.2583 | -7.8 | -0.97982 | 0.0021323 | 92058.3333 | 2.6 | 114.1667 | 0.9427 | 320 | 0 | 0 | 17.7867 | 1.1565 | 19.0289 | 1356955.2798 | 0 | 0 | 0 | 0 | 0 | 0 | 21.7374
10/08 07:00:00 | 4.0833 | -7.45 | -0.42883 | 0.0021974 | 92158.3333 | 2.8917 | 121.6667 | 1.0675 | 320.5833 | 1.25 | 20.3333 | 17.7867 | 1.1542 | 19.0289 | 504060.5676 | 19923.5455 | 0.91307 | 0.91307 | 0.91307 | 0.91307 | 0.83291 | 21.7235
10/08 08:00:00 | 6.925 | -6.5583 | 1.3862 | 0.0023648 | 92258.3333 | 2.5167 | 95 | 1.2811 | 321.5833 | 17.4167 | 274.1667 | 17.7867 | 1.1434 | 19.0289 | 321380.6253 | 2867315.3717 | 117.4046 | 16.7671 | 16.7671 | 324.4581 | 45.7085 | 21.7042
10/08 09:00:00 | 9.9333 | -6.45 | 3.0358 | 0.002384 | 92358.3333 | 0.875 | 105 | 1.2455 | 321.4167 | 38.6667 | 566.25 | 17.7867 | 1.1325 | 19.0289 | 341063.5626 | 6061063.3419 | 336.8133 | 44.1805 | 44.1805 | 569.6213 | 188.8296 | 21.6847
10/08 10:00:00 | 12.3833 | -7.6333 | 4.0429 | 0.0021811 | 92400 | 0.875 | 194.1667 | 0.90676 | 319.8333 | 57.75 | 807.4167 | 17.7867 | 1.1236 | 19.0289 | 242971.5417 | 8537713.9113 | 594.6884 | 78.0185 | 78.0185 | 659.9459 | 385.6628 | 21.6773
10/08 11:00:00 | 13.3 | -8.3 | 4.3586 | 0.0020632 | 92400 | 1.5 | 240 | 0.72832 | 319 | 67.5833 | 907 | 17.7867 | 1.1202 | 19.0289 | 1229136.4866 | 8652994.6279 | 773.778 | 96.8907 | 96.8907 | 550.8276 | 534.5856 | 22.0097
10/08 12:00:00 | 15.2833 | -8.9417 | 5.1718 | 0.0019259 | 92400 | 1.5 | 304.1667 | 0.60296 | 318.4167 | 74.6667 | 948.9167 | 17.7867 | 1.1128 | 19.0289 | 240615.7422 | 7988979.5902 | 880.5574 | 108.4045 | 108.4045 | 344.3077 | 627.2111 | 22.2288
10/08 13:00:00 | 17.3417 | -9.4 | 6.0068 | 0.0017943 | 92341.6667 | 2.1417 | 332.5 | 0.51343 | 318 | 76.6667 | 967.8333 | 17.7867 | 1.1044 | 19.0289 | 266628.2074 | 7955995.1405 | 919.4612 | 112.3052 | 154.9736 | 135.4172 | 660.0948 | 22.8507
10/08 14:00:00 | 18.0917 | -9.4 | 6.3918 | 0.0018254 | 92241.6667 | 2.3083 | 232.5 | 0.51343 | 318 | 75.5833 | 968.9167 | 17.7867 | 1.1003 | 19.0289 | 237336.9164 | 8264533.225 | 891.0797 | 109.8856 | 388.5367 | 109.8856 | 632.6466 | 23.3867
10/08 15:00:00 | 18.3 | -9.75 | 6.4178 | 0.001767 | 92200 | 2.1 | 245.8333 | 0.38778 | 317.4167 | 72.25 | 949.75 | 17.7867 | 1.0991 | 19.0289 | 211162.6199 | 9251774.9395 | 797.6312 | 101.3845 | 610.9051 | 101.3845 | 547.6515 | 23.8743
10/08 16:00:00 | 18.0083 | -9.0083 | 6.4579 | 0.001922 | 92141.6667 | 2.975 | 317.5 | 0.54903 | 318.1667 | 65.8333 | 904.5 | 17.7867 | 1.0993 | 19.0289 | 309513.3359 | 9647840.7613 | 647.7252 | 85.6472 | 768.1811 | 85.6472 | 414.0112 | 24.3797
10/08 17:00:00 | 17.8 | -8.3 | 6.5324 | 0.0020718 | 92100 | 3.6 | 330 | 0.72832 | 319 | 55.3333 | 807.75 | 17.7867 | 1.0993 | 19.0289 | 520766.8729 | 8478664.9771 | 451.3976 | 61.2737 | 821.2696 | 61.2737 | 246.579 | 24.4444
10/08 18:00:00 | 15.525 | -8.0083 | 5.5114 | 0.002137 | 91983.3333 | 2.725 | 318.3333 | 0.85338 | 319.5833 | 36.25 | 553.0833 | 17.7867 | 1.1065 | 19.0289 | 675631.3875 | 4946882.1601 | 196.0229 | 32.2919 | 559.8816 | 32.2919 | 77.2214 | 24.4444
10/08 19:00:00 | 12.6167 | -7.1583 | 4.2343 | 0.0022696 | 91900 | 0.875 | 307.6667 | 1.0675 | 320.5833 | 2.3333 | 35.8333 | 17.7867 | 1.1165 | 19.0289 | 531024.5711 | 33397.5544 | 1.563 | 1.563 | 1.563 | 1.563 | 2.1301 | 24.4138
10/08 20:00:00 | 10.3583 | -7.3417 | 3.0272 | 0.0022367 | 91841.6667 | 0 | 319.4167 | 1.0318 | 320.4167 | 0 | 0 | 17.7867 | 1.1247 | 19.0289 | 491483.0215 | 0 | 0 | 0 | 0 | 0 | 0 | 24.0824
10/08 21:00:00 | 8.7583 | -7.45 | 2.1378 | 0.0022085 | 91741.6667 | 2.1 | 117.0833 | 1.0675 | 320.5833 | 0 | 0 | 17.7867 | 1.1299 | 19.0289 | 523536.4192 | 0 | 0 | 0 | 0 | 0 | 0 | 23.6205
10/08 22:00:00 | 8.0083 | -7.2 | 1.7661 | 0.0022347 | 91700 | 3.3083 | 125.8333 | 1.1566 | 321 | 0 | 0 | 17.7867 | 1.1323 | 19.0289 | 522743.5377 | 0 | 0 | 0 | 0 | 0 | 0 | 23.1178
10/08 23:00:00 | 7.8 | -7.2 | 1.6512 | 0.0022333 | 91700 | 3.1 | 130 | 1.1566 | 321 | 0 | 0 | 17.7867 | 1.1332 | 19.0289 | 494356.3483 | 0 | 0 | 0 | 0 | 0 | 0 | 22.6091
10/08 24:00:00 | 7.1583 | -7.2 | 1.3312 | 0.0022588 | 91641.6667 | 2.8083 | 124.1667 | 1.1566 | 321 | 0 | 0 | 17.7867 | 1.135 | 19.0289 | 472916.3331 | 0 | 0 | 0 | 0 | 0 | 0 | 22.0736
10/09 01:00:00 | 6.35 | -7.55 | 0.77542 | 0.002182 | 91600 | 2.6 | 125.8333 | 1.0318 | 320.4167 | 0 | 0 | 17.7867 | 1.1379 | 18.9302 | 470755.7108 | 0 | 0 | 0 | 0 | 0 | 0 | 21.6905
10/09 02:00:00 | 5.8083 | -7.1583 | 0.57948 | 0.0022582 | 91600 | 1.0833 | 131.75 | 1.0675 | 320.5833 | 0 | 0 | 17.7867 | 1.14 | 18.9302 | 464760.6447 | 0 | 0 | 0 | 0 | 0 | 0 | 21.6885
10/09 03:00:00 | 4.9 | -7.3417 | 0.049863 | 0.0022456 | 91541.6667 | 0.875 | 137.0833 | 1.0318 | 320.4167 | 0 | 0 | 17.7867 | 1.143 | 18.9302 | 464073.5425 | 0 | 0 | 0 | 0 | 0 | 0 | 21.6996
10/09 04:00:00 | 4.4 | -7.8 | -0.33354 | 0.0021687 | 91500 | 1.5 | 145.8333 | 0.9427 | 320 | 0 | 0 | 17.7867 | 1.1447 | 18.9302 | 469909.4874 | 0 | 0 | 0 | 0 | 0 | 0 | 21.7077
10/09 05:00:00 | 4.4 | -7.8 | -0.33354 | 0.0021687 | 91500 | 1.5 | 150 | 0.9427 | 320 | 0 | 0 | 17.7867 | 1.1447 | 18.9302 | 478033.1049 | 0 | 0 | 0 | 0 | 0 | 0 | 21.7122
10/09 06:00:00 | 4.1083 | -7.8 | -0.5068 | 0.0021559 | 91558.3333 | 2.1417 | 132.5 | 0.9427 | 320 | 0 | 0 | 17.7867 | 1.1466 | 18.9302 | 511319.12 | 0 | 0 | 0 | 0 | 0 | 0 | 21.7367
10/09 07:00:00 | 4.5417 | -7.8 | -0.28273 | 0.0021426 | 91658.3333 | 2.6 | 125.8333 | 0.9427 | 320 | 1.25 | 19.9167 | 17.7867 | 1.1461 | 18.9302 | 486200.816 | 19686.6481 | 0.90357 | 0.90357 | 0.90357 | 0.90357 | 0.84964 | 21.7179
10/09 08:00:00 | 7.5667 | -7.8 | 1.4352 | 0.0021701 | 91758.3333 | 1.9583 | 118.3333 | 0.9427 | 320 | 17.4167 | 269.9167 | 17.7867 | 1.135 | 18.9302 | 308921.0271 | 2833778.5498 | 116.3225 | 16.6154 | 16.6154 | 320.4108 | 45.3222 | 21.7006
10/09 09:00:00 | 10.7417 | -7.45 | 3.1973 | 0.0022126 | 91858.3333 | 0.625 | 164.25 | 1.0675 | 320.5833 | 38.6667 | 563.0833 | 17.7867 | 1.1234 | 18.9302 | 261196.9086 | 6032719.8744 | 335.5377 | 43.8936 | 43.8936 | 566.9162 | 188.0178 | 21.683
10/09 10:00:00 | 12.9833 | -7.2 | 4.4051 | 0.0022594 | 91900 | 0.875 | 282.9167 | 1.1566 | 321 | 57.75 | 804.5833 | 17.7867 | 1.115 | 18.9302 | 280807.0001 | 8507999.2506 | 592.9512 | 77.5897 | 77.5897 | 657.7027 | 384.5227 | 21.7543
10/09 11:00:00 | 13.9 | -7.2 | 4.8708 | 0.0022657 | 91900 | 1.5 | 340 | 1.1566 | 321 | 66.5833 | 907.4167 | 17.7867 | 1.1115 | 18.9302 | 260006.3413 | 8633329.8335 | 773.1761 | 96.0135 | 96.0135 | 549.7257 | 533.8746 | 21.8309
10/09 12:00:00 | 15.5333 | -7.2 | 5.6238 | 0.0022347 | 91841.6667 | 0.625 | 314.9167 | 1.1566 | 321 | 69 | 961.1667 | 17.7867 | 1.1045 | 18.9302 | 239255.809 | 7980975.1639 | 884.9835 | 105.6467 | 105.6467 | 343.4075 | 628.7364 | 22.2791
10/09 13:00:00 | 17.3417 | -7.2 | 6.4536 | 0.0022102 | 91800 | 1.8083 | 287.0833 | 1.1566 | 321 | 70.0833 | 983.0833 | 17.7867 | 1.0972 | 18.9302 | 224852.7169 | 7956054.9228 | 925.7387 | 109.2833 | 152.4609 | 132.5955 | 662.7424 | 22.8626
10/09 14:00:00 | 18.4417 | -7.55 | 6.8841 | 0.0021391 | 91800 | 2.8083 | 287 | 1.0318 | 320.4167 | 71.4167 | 980.1667 | 17.7867 | 1.0932 | 18.9302 | 235631.0486 | 8273348.4202 | 896.1287 | 107.8764 | 388.8805 | 107.8764 | 635.0087 | 23.4395
10/09 15:00:00 | 19.1917 | -7.8 | 7.2008 | 0.0021184 | 91741.6667 | 2.8917 | 296.6667 | 0.9427 | 320 | 73.25 | 950.0833 | 17.7867 | 1.0897 | 18.9302 | 211162.6199 | 9263730.1498 | 798.9511 | 101.5639 | 611.6398 | 101.5639 | 548.8957 | 23.9896
10/09 16:00:00 | 19.4 | -7.45 | 7.4273 | 0.0022369 | 91700 | 2.8083 | 300 | 1.0675 | 320.5833 | 69.5833 | 895 | 17.7867 | 1.0882 | 18.9302 | 309895.0582 | 9642190.791 | 647.5854 | 85.717 | 768.2337 | 85.717 | 414.2019 | 24.4293
10/09 17:00:00 | 19.4 | -7.2 | 7.5 | 0.002301 | 91700 | 2.6 | 300 | 1.1566 | 321 | 58.8333 | 789.75 | 17.7867 | 1.0881 | 18.9302 | 519597.8208 | 8376747.8354 | 446.0513 | 62.6229 | 808.7327 | 62.6229 | 245.95 | 24.4444
10/09 18:00:00 | 17.1833 | -6.9083 | 6.5673 | 0.0023852 | 91641.6667 | 1.0833 | 314.5833 | 1.1566 | 321 | 37.3333 | 531.4167 | 17.7867 | 1.0956 | 18.9302 | 632889.6685 | 4830121.7149 | 191.5197 | 31.6583 | 547.1013 | 31.6583 | 76.884 | 24.4444
10/09 19:00:00 | 13.6167 | -6.0583 | 5.053 | 0.0025532 | 91541.6667 | 0 | 334.3333 | 1.2811 | 321.5833 | 0 | 0 | 17.7867 | 1.1077 | 18.9302 | 1560790.6581 | 0 | 0 | 0 | 0 | 0 | 0 | 24.4444
10/09 20:00:00 | 11.2667 | -6.2417 | 3.763 | 0.0024631 | 91500 | 0 | 293.8333 | 1.2455 | 321.4167 | 0 | 0 | 17.7867 | 1.1165 | 18.9302 | 1624225.7172 | 0 | 0 | 0 | 0 | 0 | 0 | 24.3014
10/09 21:00:00 | 9.9 | -6.9917 | 2.8407 | 0.0022955 | 91500 | 0.875 | 94.5833 | 1.1566 | 321 | 0 | 0 | 17.7867 | 1.1222 | 18.9302 | 533103.4829 | 0 | 0 | 0 | 0 | 0 | 0 | 23.8687
10/09 22:00:00 | 8.4667 | -7.2 | 2.0122 | 0.002248 | 91441.6667 | 1.85 | 142.5 | 1.1566 | 321 | 0 | 0 | 17.7867 | 1.1273 | 18.9302 | 504170.0713 | 0 | 0 | 0 | 0 | 0 | 0 | 23.373
10/09 23:00:00 | 7.8 | -7.2 | 1.6402 | 0.0022406 | 91400 | 2.1 | 130 | 1.1566 | 321 | 0 | 0 | 17.7867 | 1.1295 | 18.9302 | 1148250.7569 | 0 | 0 | 0 | 0 | 0 | 0 | 23.0409
10/09 24:00:00 | 7.1583 | -7.8417 | 1.1572 | 0.0021446 | 91400 | 2.6833 | 147.5 | 0.90676 | 319.8333 | 0 | 0 | 17.7867 | 1.1322 | 18.9302 | 472916.3331 | 0 | 0 | 0 | 0 | 0 | 0 | 22.3462
10/10 01:00:00 | 7.6333 | -8.3 | 1.3435 | 0.0020874 | 91458.3333 | 2.8083 | 142.5 | 0.72832 | 319 | 0 | 0 | 17.7867 | 1.1311 | 18.8305 | 470935.1013 | 0 | 0 | 0 | 0 | 0 | 0 | 21.8469
10/10 02:00:00 | 7.6583 | -8.3 | 1.3545 | 0.0020859 | 91441.6667 | 3.475 | 147.5 | 0.72832 | 319 | 0 | 0 | 17.7867 | 1.1308 | 18.8305 | 465499.3727 | 0 | 0 | 0 | 0 | 0 | 0 | 21.6783
10/10 03:00:00 | 6.2667 | -8.3 | 0.55026 | 0.0020643 | 91400 | 3.225 | 148.3333 | 0.72832 | 319 | 0 | 0 | 17.7867 | 1.136 | 18.8305 | 464387.914 | 0 | 0 | 0 | 0 | 0 | 0 | 21.6927
10/10 04:00:00 | 4.9 | -8.3 | -0.22282 | 0.0020549 | 91400 | 2.3083 | 140 | 0.72832 | 319 | 0 | 0 | 17.7867 | 1.1416 | 18.8305 | 469916.5648 | 0 | 0 | 0 | 0 | 0 | 0 | 21.7024
10/10 05:00:00 | 4.4 | -8.3 | -0.49275 | 0.0020564 | 91400 | 2.1 | 140 | 0.72832 | 319 | 0 | 0 | 17.7867 | 1.1436 | 18.8305 | 477281.2523 | 0 | 0 | 0 | 0 | 0 | 0 | 21.7089
10/10 06:00:00 | 5.1 | -8.65 | -0.20859 | 0.0019803 | 91516.6667 | 2.3917 | 145.8333 | 0.60296 | 318.4167 | 0 | 0 | 17.7867 | 1.1424 | 18.8305 | 2473722.0748 | 0 | 0 | 0 | 0 | 0 | 0 | 21.7163
10/10 07:00:00 | 6.2417 | -8.55 | 0.47391 | 0.0020074 | 91658.3333 | 2.3083 | 138.3333 | 0.63878 | 318.5833 | 1.1667 | 19.1667 | 17.7867 | 1.1394 | 18.8305 | 487662.257 | 18247.1645 | 0.83802 | 0.83802 | 0.83802 | 0.83802 | 0.7953 | 21.7075
10/10 08:00:00 | 8.975 | -8.0083 | 2.157 | 0.0021392 | 91758.3333 | 1.75 | 200 | 0.85338 | 319.5833 | 16.5 | 260.1667 | 17.7867 | 1.1294 | 18.8305 | 590839.0776 | 2728372.9218 | 112.2379 | 15.7334 | 15.7334 | 308.7067 | 43.4157 | 21.6923
10/10 09:00:00 | 11.8833 | -7.1583 | 3.8381 | 0.0022537 | 91858.3333 | 0.625 | 268.0833 | 1.0675 | 320.5833 | 37.6667 | 544.6667 | 17.7867 | 1.1189 | 18.8305 | 268506.4586 | 5846549.055 | 325.4604 | 42.483 | 42.483 | 549.3833 | 182.1507 | 21.6805
10/10 10:00:00 | 13.4417 | -6.0583 | 4.897 | 0.0024715 | 91900 | 1.225 | 257.0833 | 1.2811 | 321.5833 | 56.9167 | 779.8333 | 17.7867 | 1.1129 | 18.8305 | 1832530.3894 | 8274147.4001 | 576.9818 | 75.011 | 75.011 | 640.3059 | 373.6525 | 21.8155
10/10 11:00:00 | 13.9 | -5.6 | 5.2688 | 0.0025907 | 91900 | 2.1 | 240 | 1.37 | 322 | 68.5 | 875.5833 | 17.7867 | 1.1109 | 18.8305 | 230677.6242 | 8404293.9384 | 750.7228 | 95.0143 | 95.0143 | 534.5113 | 519.2534 | 22.1004
10/10 12:00:00 | 15.825 | -5.25 | 6.2567 | 0.0026422 | 91958.3333 | 2.1 | 264.5 | 1.4942 | 322.5833 | 80.5 | 905.6667 | 17.7867 | 1.1041 | 18.8305 | 243096.9972 | 7762059.7574 | 850.3713 | 108.2278 | 108.2278 | 334.8971 | 607.7887 | 22.3888
10/10 13:00:00 | 18.8333 | -5 | 7.7085 | 0.0026919 | 92000 | 1.75 | 286.6667 | 1.5829 | 323 | 84.1667 | 921.5833 | 17.7867 | 1.0931 | 18.8305 | 217337.416 | 7735085.6963 | 887.3985 | 112.6493 | 153.6419 | 134.7898 | 639.6562 | 23.0035
10/10 14:00:00 | 20.35 | -4.65 | 8.4577 | 0.0027609 | 91941.6667 | 1.5 | 290 | 1.7068 | 323.5833 | 81.75 | 924.5 | 17.7867 | 1.0867 | 18.8305 | 237682.8511 | 8028396.8988 | 860.4981 | 109.7479 | 377.522 | 109.7479 | 613.2265 | 23.5985
10/10 15:00:00 | 20.8917 | -3.7583 | 9.0076 | 0.0030542 | 91900 | 2.725 | 284.1667 | 1.9189 | 324.5833 | 78.0833 | 904.5 | 17.7867 | 1.0837 | 18.8305 | 253224.4121 | 8961490.0586 | 769.5378 | 101.371 | 590.1728 | 101.371 | 530.8088 | 24.2137
10/10 16:00:00 | 21.45 | -3.3 | 9.4069 | 0.0032036 | 91900 | 3.6 | 280 | 2.0072 | 325 | 70.5833 | 857.3333 | 17.7867 | 1.0814 | 18.8305 | 319450.2192 | 9331581.0868 | 627.2692 | 82.8922 | 743.9221 | 82.8922 | 400.6623 | 24.4444
10/10 17:00:00 | 21.7 | -3.3 | 9.488 | 0.0031796 | 91900 | 3.6 | 280 | 2.0072 | 325 | 57.8333 | 757.4167 | 17.7867 | 1.0805 | 18.8305 | 519597.8208 | 8070159.0072 | 429.9537 | 60.7005 | 778.6889 | 60.7005 | 237.3288 | 24.4444
10/10 18:00:00 | 18.1417 | -2.3667 | 8.2885 | 0.003514 | 91783.3333 | 2.375 | 221.6667 | 2.2535 | 326.1667 | 35.75 | 505.5 | 17.7867 | 1.0917 | 18.8305 | 694312.2568 | 4606794.7656 | 182.907 | 30.0516 | 521.988 | 30.0516 | 73.4764 | 24.4444
10/10 19:00:00 | 14.9 | -2.3417 | 6.7667 | 0.003468 | 91700 | 1.85 | 162.5 | 2.3065 | 326.4167 | 0 | 0 | 17.7867 | 1.1031 | 18.8305 | 533744.3977 | 0 | 0 | 0 | 0 | 0 | 0 | 24.4444
10/10 20:00:00 | 13.1167 | -2.8 | 5.7567 | 0.0033253 | 91700 | 1.75 | 138.3333 | 2.2186 | 326 | 0 | 0 | 17.7867 | 1.1102 | 18.8305 | 495312.2276 | 0 | 0 | 0 | 0 | 0 | 0 | 24.395
10/10 21:00:00 | 11.5583 | -2.8 | 4.9925 | 0.003322 | 91641.6667 | 2.1417 | 130 | 2.2186 | 326 | 0 | 0 | 17.7867 | 1.1156 | 18.8305 | 523536.4192 | 0 | 0 | 0 | 0 | 0 | 0 | 24.0664
10/10 22:00:00 | 11.45 | -2.8 | 4.921 | 0.0033059 | 91658.3333 | 3.1833 | 130 | 2.2186 | 326 | 0 | 0 | 17.7867 | 1.1162 | 18.8305 | 504170.0713 | 0 | 0 | 0 | 0 | 0 | 0 | 23.6639
10/10 23:00:00 | 11.7 | -2.8 | 5.0177 | 0.0032816 | 91700 | 3.6 | 130 | 2.2186 | 326 | 0 | 0 | 17.7867 | 1.1158 | 18.8305 | 486912.6229 | 0 | 0 | 0 | 0 | 0 | 0 | 23.2493
10/10 24:00:00 | 11.0583 | -2.8 | 4.723 | 0.0033035 | 91641.6667 | 3.6 | 124.1667 | 2.2186 | 326 | 0 | 0 | 17.7867 | 1.1176 | 18.8305 | 475803.1557 | 0 | 0 | 0 | 0 | 0 | 0 | 22.8057
10/11 01:00:00 | 10.6 | -2.8 | 4.5074 | 0.0033158 | 91600 | 3.6 | 120 | 2.2186 | 326 | 0 | 0 | 17.7867 | 1.1188 | 18.7298 | 470935.1013 | 0 | 0 | 0 | 0 | 0 | 0 | 22.3828
10/11 02:00:00 | 10.25 | -3.0917 | 4.2361 | 0.003239 | 91600 | 4.1833 | 120 | 2.0953 | 325.4167 | 0 | 0 | 17.7867 | 1.1204 | 18.7298 | 465140.0626 | 0 | 0 | 0 | 0 | 0 | 0 | 21.9796
10/11 03:00:00 | 9.3583 | -3.3 | 3.7205 | 0.0031922 | 91541.6667 | 3.725 | 131.6667 | 2.0072 | 325 | 0 | 0 | 17.7867 | 1.1233 | 18.7298 | 464595.7859 | 0 | 0 | 0 | 0 | 0 | 0 | 21.6839
10/11 04:00:00 | 8.55 | -3.3 | 3.2657 | 0.003164 | 91500 | 3.1 | 134.1667 | 2.0072 | 325 | 0 | 0 | 17.7867 | 1.126 | 18.7298 | 471090.6834 | 0 | 0 | 0 | 0 | 0 | 0 | 21.6836
10/11 05:00:00 | 8.3 | -3.3 | 3.1076 | 0.0031419 | 91500 | 3.1 | 130 | 2.0072 | 325 | 0 | 0 | 17.7867 | 1.1271 | 18.7298 | 477770.1543 | 0 | 0 | 0 | 0 | 0 | 0 | 21.6904
10/11 06:00:00 | 8.0083 | -3.3 | 2.988 | 0.0031635 | 91558.3333 | 4.2667 | 135.8333 | 2.0072 | 325 | 0 | 0 | 17.7867 | 1.1289 | 18.7298 | 507387.5135 | 0 | 0 | 0 | 0 | 0 | 0 | 21.7127
10/11 07:00:00 | 8.4417 | -3.3 | 3.2485 | 0.0031851 | 91658.3333 | 4.225 | 134.1667 | 2.0072 | 325 | 1.25 | 16.6667 | 17.7867 | 1.1284 | 18.7298 | 489751.9013 | 19173.0816 | 0.88304 | 0.88304 | 0.88304 | 0.88304 | 0.88748 | 21.6986
10/11 08:00:00 | 10.825 | -3.3 | 4.4913 | 0.0032051 | 91758.3333 | 3.8917 | 130 | 2.0072 | 325 | 17.75 | 232.1667 | 17.7867 | 1.1201 | 18.7298 | 284156.0994 | 2543391.7969 | 104.9968 | 15.0571 | 15.0571 | 287.598 | 41.99 | 21.688
10/11 09:00:00 | 14.1833 | -3.0083 | 6.1779 | 0.0032421 | 91858.3333 | 2.9333 | 118.3333 | 2.1305 | 325.5833 | 40.6667 | 510.9167 | 17.7867 | 1.1081 | 18.7298 | 237438.7281 | 5615794.0316 | 312.3775 | 43.328 | 43.328 | 524.8 | 176.3251 | 21.6753
10/11 10:00:00 | 17.525 | -3.4417 | 7.5809 | 0.0031115 | 91900 | 0.875 | 140.9167 | 1.9716 | 324.8333 | 61.1667 | 742.3333 | 17.7867 | 1.0961 | 18.7298 | 216376.2522 | 8048514.8954 | 561.901 | 72.8258 | 72.8258 | 623.8343 | 362.7742 | 21.7218
10/11 11:00:00 | 18.9 | -3.9 | 8.043 | 0.0029705 | 91900 | 0 | 173.5 | 1.7953 | 324 | 73.6667 | 844.5833 | 17.7867 | 1.0912 | 18.7298 | 238180.9826 | 8234988.5813 | 732.5452 | 95.9812 | 95.9812 | 522.2974 | 508.5185 | 22.2779
10/11 12:00:00 | 20.125 | -4.5417 | 8.4225 | 0.0028277 | 91841.6667 | 1.225 | 279.5833 | 1.6714 | 323.4167 | 83.1667 | 886.25 | 17.7867 | 1.0862 | 18.7298 | 245911.2148 | 7660246.3712 | 836.9374 | 108.1484 | 108.1484 | 330.5303 | 599.1489 | 22.8996
10/11 13:00:00 | 21.7 | -4.3583 | 9.1009 | 0.0028302 | 91741.6667 | 0.875 | 284.6667 | 1.7068 | 323.5833 | 88.6667 | 901.1667 | 17.7867 | 1.0792 | 18.7298 | 217540.1999 | 7653503.011 | 874.4519 | 113.3662 | 153.5887 | 135.1118 | 631.8196 | 23.5463
10/11 14:00:00 | 22.55 | -3.55 | 9.7359 | 0.0030921 | 91700 | 1.5167 | 250.8333 | 1.9189 | 324.5833 | 88.25 | 899.75 | 17.7867 | 1.0752 | 18.7298 | 230000.5541 | 7942669.5634 | 846.4931 | 111.3081 | 373.6182 | 111.3081 | 605.4257 | 24.2134
10/11 15:00:00 | 22.8 | -2.6583 | 10.0838 | 0.0033314 | 91641.6667 | 2.6 | 276.9167 | 2.1305 | 325.5833 | 79.5 | 890.25 | 17.7867 | 1.0732 | 18.7298 | 270847.4699 | 8870118.9392 | 761.6761 | 100.243 | 584.5617 | 100.243 | 525.054 | 24.4444
10/11 16:00:00 | 22.1583 | -1.5583 | 10.0899 | 0.0035995 | 91600 | 2.6 | 289.5833 | 2.4644 | 327.1667 | 70.8333 | 843 | 17.7867 | 1.0746 | 18.7298 | 1590730.0691 | 9209925.1302 | 619.9755 | 81.3507 | 734.5834 | 81.3507 | 395.4658 | 24.4444
10/11 17:00:00 | 21.7 | -1.1 | 10.0289 | 0.003725 | 91600 | 2.6 | 290 | 2.64 | 328 | 58.75 | 734.75 | 17.7867 | 1.076 | 18.7298 | 548645.026 | 7891693.4116 | 420.6814 | 59.8284 | 761.0935 | 59.8284 | 233.0772 | 24.4444
10/11 18:00:00 | 19.075 | -0.45833 | 9.2311 | 0.0040289 | 91541.6667 | 1.0833 | 318.5833 | 2.7624 | 328.5833 | 36.5833 | 477.5 | 17.7867 | 1.0845 | 18.7298 | 815483.6839 | 4415732.7789 | 175.9855 | 29.0593 | 499.9225 | 29.0593 | 72.4811 | 24.4444
10/11 19:00:00 | 15.5667 | -0.35 | 7.6887 | 0.0040338 | 91441.6667 | 0 | 234.75 | 2.7274 | 328.4167 | 0 | 0 | 17.7867 | 1.0964 | 18.7298 | 642513.3917 | 0 | 0 | 0 | 0 | 0 | 0 | 24.4444
10/11 20:00:00 | 13.4667 | -0.6 | 6.6243 | 0.0039484 | 91341.6667 | 0 | 22.9167 | 2.64 | 328 | 0 | 0 | 17.7867 | 1.1034 | 18.7298 | 494894.7174 | 0 | 0 | 0 | 0 | 0 | 0 | 24.4444
10/11 21:00:00 | 12.1583 | -0.89167 | 5.9511 | 0.0039022 | 91300 | 1.8083 | 61.25 | 2.64 | 328 | 0 | 0 | 17.7867 | 1.108 | 18.7298 | 589575.583 | 0 | 0 | 0 | 0 | 0 | 0 | 24.3482
10/11 22:00:00 | 11.7 | -1.45 | 5.5561 | 0.003754 | 91300 | 2.8083 | 103.3333 | 2.5172 | 327.4167 | 0 | 0 | 17.7867 | 1.1101 | 18.7298 | 507808.4359 | 0 | 0 | 0 | 0 | 0 | 0 | 23.9484
10/11 23:00:00 | 11.7 | -1.7 | 5.4616 | 0.003675 | 91300 | 2.6 | 120 | 2.4295 | 327 | 0 | 0 | 17.7867 | 1.1102 | 18.7298 | 486256.5412 | 0 | 0 | 0 | 0 | 0 | 0 | 23.5319
10/11 24:00:00 | 10.7083 | -1.9917 | 4.816 | 0.0035431 | 91300 | 2.3083 | 131.6667 | 2.3065 | 326.4167 | 0 | 0 | 17.7867 | 1.1143 | 18.7298 | 504218.1642 | 0 | 0 | 0 | 0 | 0 | 0 | 23.09
10/12 01:00:00 | 10.35 | -2.2 | 4.563 | 0.0034805 | 91300 | 2.975 | 128.3333 | 2.2186 | 326 | 0 | 0 | 17.7867 | 1.1159 | 18.628 | 471599.0247 | 0 | 0 | 0 | 0 | 0 | 0 | 22.6362
10/12 02:00:00 | 10.25 | -2.55 | 4.3781 | 0.0033718 | 91300 | 3.0167 | 120 | 2.2186 | 326 | 0 | 0 | 17.7867 | 1.1165 | 18.628 | 468070.5343 | 0 | 0 | 0 | 0 | 0 | 0 | 22.2517
10/12 03:00:00 | 9.65 | -2.8 | 3.986 | 0.0032993 | 91300 | 2.3083 | 155 | 2.2186 | 326 | 0 | 0 | 17.7867 | 1.119 | 18.628 | 464370.7545 | 0 | 0 | 0 | 0 | 0 | 0 | 21.8492
10/12 04:00:00 | 9.1083 | -2.8 | 3.7035 | 0.0032936 | 91300 | 2.1 | 156.6667 | 2.2186 | 326 | 0 | 0 | 17.7867 | 1.1211 | 18.628 | 471299.3894 | 0 | 0 | 0 | 0 | 0 | 0 | 21.675
10/12 05:00:00 | 8.9 | -2.8 | 3.5799 | 0.0032801 | 91300 | 2.1 | 140 | 2.2186 | 326 | 0 | 0 | 17.7867 | 1.122 | 18.628 | 479017.5418 | 0 | 0 | 0 | 0 | 0 | 0 | 21.6839
10/12 06:00:00 | 7.9083 | -2.8 | 3.1201 | 0.0033178 | 91358.3333 | 2.1 | 134.1667 | 2.2186 | 326 | 0 | 0 | 17.7867 | 1.1266 | 18.628 | 1050047.9722 | 0 | 0 | 0 | 0 | 0 | 0 | 21.7037
10/12 07:00:00 | 8.1917 | -2.8 | 3.2572 | 0.0033042 | 91458.3333 | 2.3917 | 130 | 2.2186 | 326 | 1.1667 | 17 | 17.7867 | 1.1267 | 18.628 | 490137.0587 | 17789.203 | 0.81979 | 0.81979 | 0.81979 | 0.81979 | 0.8309 | 21.6943
10/12 08:00:00 | 11.8167 | -2.45 | 5.2143 | 0.003409 | 91616.6667 | 1.0833 | 198.25 | 2.2186 | 326 | 16.6667 | 237 | 17.7867 | 1.1141 | 18.628 | 317438.6565 | 2552325.2978 | 105.6026 | 14.8672 | 14.8672 | 288.4894 | 41.4239 | 21.6839
10/12 09:00:00 | 15.5333 | -2.2 | 7.0907 | 0.0034964 | 91700 | 2.1 | 178.75 | 2.2186 | 326 | 38.5833 | 522.1667 | 17.7867 | 1.1006 | 18.628 | 230274.4818 | 5668844.088 | 315.9871 | 42.0857 | 42.0857 | 531.3966 | 177.242 | 21.6714
10/12 10:00:00 | 17.9833 | -2.55 | 8.0738 | 0.0033791 | 91758.3333 | 2.375 | 186 | 2.2186 | 326 | 58.0833 | 758.25 | 17.7867 | 1.0922 | 18.628 | 225011.1441 | 8112595.5269 | 566.685 | 72.8294 | 72.8294 | 628.7479 | 366.1517 | 21.7837
10/12 11:00:00 | 18.9 | -2.8 | 8.3673 | 0.0032727 | 91800 | 1.7917 | 233.5833 | 2.2186 | 326 | 68.75 | 864.5833 | 17.7867 | 1.0895 | 18.628 | 260289.7438 | 8308298.1674 | 742.8772 | 93.951 | 93.951 | 528.092 | 513.9861 | 22.4127
10/12 12:00:00 | 20.5333 | -2.1583 | 9.2401 | 0.003432 | 91741.6667 | 2.35 | 286.25 | 2.3416 | 326.5833 | 73 | 917.3333 | 17.7867 | 1.0825 | 18.628 | 246609.1773 | 7717777.0534 | 852.5597 | 104.1699 | 104.1699 | 332.161 | 607.1748 | 23.0081
10/12 13:00:00 | 22.6333 | -1.7 | 10.3375 | 0.0036409 | 91700 | 2.8917 | 229.1667 | 2.4295 | 327 | 74.8333 | 939.4167 | 17.7867 | 1.0739 | 18.628 | 224751.2272 | 7708771.6152 | 893.1951 | 108.0546 | 149.6338 | 130.3804 | 641.1254 | 23.7069
10/12 14:00:00 | 23.3 | -1.7 | 10.6785 | 0.0037126 | 91641.6667 | 1.2917 | 325.0833 | 2.4295 | 327 | 74.3333 | 940.1667 | 17.7867 | 1.0707 | 18.628 | 247950.5377 | 8014070.2083 | 865.8981 | 105.8994 | 376.89 | 105.8994 | 614.8579 | 24.3339
10/12 15:00:00 | 23.9417 | -1.7 | 10.8429 | 0.0036214 | 91600 | 0.875 | 320.4167 | 2.4295 | 327 | 70.5 | 921 | 17.7867 | 1.0681 | 18.628 | 217912.5077 | 8958594.6499 | 774.186 | 97.1753 | 592.1192 | 97.1753 | 531.529 | 24.4444
10/12 16:00:00 | 23.7583 | -1.35 | 10.7929 | 0.0036512 | 91541.6667 | 2.4333 | 334.1667 | 2.5523 | 327.5833 | 64.75 | 871.3333 | 17.7867 | 1.068 | 18.628 | 315396.5164 | 9322078.4796 | 627.9522 | 80.5672 | 744.6035 | 80.5672 | 400.2744 | 24.4444
10/12 17:00:00 | 23.3 | -1.1 | 10.6705 | 0.0037183 | 91500 | 3.1 | 330 | 2.64 | 328 | 54 | 763.3333 | 17.7867 | 1.0691 | 18.628 | 525573.1313 | 8043729.4515 | 429.6276 | 57.6739 | 779.3309 | 57.6739 | 235.0736 | 24.4444
10/12 18:00:00 | 20.3833 | 0.53333 | 10.1747 | 0.0044146 | 91441.6667 | 2.1667 | 335.8333 | 3.0066 | 329.75 | 33.9167 | 500.1667 | 17.7867 | 1.0778 | 18.628 | 632986.001 | 4496590.8609 | 179.0229 | 28.2109 | 510.7404 | 28.2109 | 71.5657 | 24.4444
10/12 19:00:00 | 16.375 | 1.35 | 8.7197 | 0.004658 | 91341.6667 | 0.625 | 347 | 3.1465 | 330.4167 | 0 | 0 | 17.7867 | 1.0911 | 18.628 | 1078019.3951 | 0 | 0 | 0 | 0 | 0 | 0 | 24.4444
10/12 20:00:00 | 13.7167 | 0.80833 | 7.304 | 0.0044522 | 91241.6667 | 1.225 | 72.5 | 3.0594 | 330 | 0 | 0 | 17.7867 | 1.1004 | 18.628 | 507150.0226 | 0 | 0 | 0 | 0 | 0 | 0 | 24.4444
10/12 21:00:00 | 13.0917 | 0.25 | 6.8058 | 0.0042675 | 91200 | 0.875 | 78.0833 | 2.9372 | 329.4167 | 0 | 0 | 17.7867 | 1.1026 | 18.628 | 591137.1019 | 0 | 0 | 0 | 0 | 0 | 0 | 24.4231
10/12 22:00:00 | 12.3667 | -0.99167 | 6.0245 | 0.0038891 | 91200 | 1.8083 | 98.75 | 2.6047 | 327.8333 | 0 | 0 | 17.7867 | 1.1061 | 18.628 | 513058.9299 | 0 | 0 | 0 | 0 | 0 | 0 | 24.1019
10/12 23:00:00 | 11.7 | -1.7 | 5.4582 | 0.0036791 | 91200 | 3.1 | 140 | 2.4295 | 327 | 0 | 0 | 17.7867 | 1.109 | 18.628 | 488912.2348 | 0 | 0 | 0 | 0 | 0 | 0 | 23.6416
10/12 24:00:00 | 11.35 | -1.9917 | 5.1844 | 0.0035968 | 91141.6667 | 1.2917 | 117.25 | 2.3065 | 326.4167 | 0 | 0 | 17.7867 | 1.1098 | 18.628 | 474022.872 | 0 | 0 | 0 | 0 | 0 | 0 | 23.2235
10/13 01:00:00 | 11.1 | -2.2 | 4.9887 | 0.0035388 | 91100 | 1.5167 | 123.75 | 2.2186 | 326 | 0 | 0 | 17.7867 | 1.1104 | 18.5253 | 471599.0247 | 0 | 0 | 0 | 0 | 0 | 0 | 22.818
10/13 02:00:00 | 11.1 | -2.2 | 4.9887 | 0.0035388 | 91100 | 2.6 | 140 | 2.2186 | 326 | 0 | 0 | 17.7867 | 1.1104 | 18.5253 | 465582.6782 | 0 | 0 | 0 | 0 | 0 | 0 | 22.4329
10/13 03:00:00 | 11.45 | -2.8417 | 4.9286 | 0.0033487 | 91100 | 3.1833 | 145.8333 | 2.0953 | 325.4167 | 0 | 0 | 17.7867 | 1.1094 | 18.5253 | 501684.7629 | 0 | 0 | 0 | 0 | 0 | 0 | 22.105
10/13 04:00:00 | 10.7083 | -3.0083 | 4.4515 | 0.0032596 | 91100 | 1.5 | 134.25 | 2.1305 | 325.5833 | 0 | 0 | 17.7867 | 1.1124 | 18.5253 | 470419.7571 | 0 | 0 | 0 | 0 | 0 | 0 | 21.7599
10/13 05:00:00 | 10 | -2.8 | 4.1318 | 0.0032871 | 91100 | 0 | 123.5833 | 2.2186 | 326 | 0 | 0 | 17.7867 | 1.1151 | 18.5253 | 484839.0129 | 0 | 0 | 0 | 0 | 0 | 0 | 21.6753
10/13 06:00:00 | 9.65 | -2.45 | 4.1002 | 0.0034026 | 91100 | 0.875 | 127.5 | 2.2186 | 326 | 0 | 0 | 17.7867 | 1.1163 | 18.5253 | 529106.4491 | 0 | 0 | 0 | 0 | 0 | 0 | 21.6981
10/13 07:00:00 | 10.3917 | -2.55 | 4.4904 | 0.0034107 | 91216.6667 | 0.625 | 139.9167 | 2.2186 | 326 | 0 | 0 | 17.7867 | 1.1148 | 18.5253 | 490028.6386 | 0 | 0 | 0 | 0 | 0 | 0 | 21.6855
10/13 08:00:00 | 12.7333 | -2.8 | 5.525 | 0.0033095 | 91358.3333 | 0 | 177.3333 | 2.2186 | 326 | 18.75 | 182.8333 | 17.7867 | 1.1076 | 18.5253 | 2301917.3581 | 2180424.6486 | 90.9853 | 14.9643 | 14.9643 | 243.2682 | 38.1482 | 21.8294
10/13 09:00:00 | 15.5333 | -1.1667 | 7.3767 | 0.0037714 | 91458.3333 | 0 | 212.4167 | 2.5869 | 327.75 | 47.1667 | 439.5 | 17.7867 | 1.0972 | 18.5253 | 535677.4496 | 5120148.3537 | 285.1038 | 42.391 | 42.391 | 475.9052 | 164.0909 | 21.7847
10/13 10:00:00 | 17.6333 | 0 | 8.7633 | 0.0041738 | 91500 | 1.225 | 296.6667 | 2.8499 | 329 | 73.3333 | 661.4167 | 17.7867 | 1.0891 | 18.5253 | 327239.8894 | 7546654.615 | 524.4319 | 74.3614 | 74.3614 | 580.603 | 342.1917 | 21.8466
10/13 11:00:00 | 18.3 | 0 | 9.0529 | 0.0041746 | 91500 | 2.1 | 350 | 2.8499 | 329 | 88.6667 | 775.5833 | 17.7867 | 1.0866 | 18.5253 | 469524.6657 | 7961075.6526 | 705.7432 | 95.5691 | 95.5691 | 503.8419 | 488.1542 | 22.6033
10/13 12:00:00 | 20.575 | -0.64167 | 9.8497 | 0.0040168 | 91500 | 2.1 | 332.5 | 2.7274 | 328.4167 | 95 | 838.25 | 17.7867 | 1.0785 | 18.5253 | 277600.7821 | 7514932.8642 | 821.5874 | 106.2344 | 106.2344 | 324.2162 | 583.1318 | 23.1464
10/13 13:00:00 | 22.8417 | -1.1 | 10.5367 | 0.0037766 | 91441.6667 | 2.3917 | 302.5 | 2.64 | 328 | 97.5833 | 865.5 | 17.7867 | 1.0699 | 18.5253 | 1237231.9414 | 7541740.6985 | 866.3476 | 110.4431 | 150.5046 | 131.963 | 619.293 | 23.8319
10/13 14:00:00 | 23.9417 | -1.45 | 10.8311 | 0.0036294 | 91400 | 2.8917 | 307.5 | 2.5172 | 327.4167 | 95.5833 | 870.75 | 17.7867 | 1.0657 | 18.5253 | 236307.8263 | 7865021.369 | 842.4061 | 108.1675 | 370.1883 | 108.1675 | 596.1426 | 24.3845
10/13 15:00:00 | 24.75 | -2.6333 | 10.9088 | 0.0033814 | 91400 | 3.6833 | 325.8333 | 2.1831 | 325.8333 | 86.9167 | 861.75 | 17.7867 | 1.0633 | 18.5253 | 217912.5077 | 8787286.9491 | 756.3791 | 98.4399 | 579.8038 | 98.4399 | 518.2023 | 24.4444
10/13 16:00:00 | 24.65 | -2.3667 | 10.9195 | 0.0034323 | 91400 | 3.5167 | 335.8333 | 2.2535 | 326.1667 | 75.4167 | 823 | 17.7867 | 1.0635 | 18.5253 | 315396.5164 | 9100027.3514 | 611.8703 | 82.5765 | 724.1497 | 82.5765 | 392.1823 | 24.4444
10/13 17:00:00 | 24.4 | -1.7 | 10.944 | 0.0035574 | 91400 | 3.1 | 340 | 2.4295 | 327 | 59.4167 | 730.5833 | 17.7867 | 1.0642 | 18.5253 | 528960.982 | 7853114.0781 | 419.0389 | 59.4044 | 757.6522 | 59.4044 | 232.5172 | 24.4444
10/13 18:00:00 | 21.8333 | -1.0583 | 10.2037 | 0.0038627 | 91400 | 1.2917 | 331.25 | 2.5523 | 327.5833 | 34.4167 | 486.75 | 17.7867 | 1.073 | 18.5253 | 649102.137 | 4405724.677 | 175.8447 | 27.1538 | 501.232 | 27.1538 | 71.0337 | 24.4444
10/13 19:00:00 | 18.7167 | -0.25 | 9.1674 | 0.0041237 | 91400 | 1.8083 | 304.5833 | 2.7624 | 328.5833 | 0 | 0 | 17.7867 | 1.084 | 18.5253 | 844000.612 | 0 | 0 | 0 | 0 | 0 | 0 | 24.4444
10/13 20:00:00 | 15.8167 | 0 | 7.9684 | 0.0041884 | 91400 | 1.2917 | 307.5 | 2.8499 | 329 | 0 | 0 | 17.7867 | 1.0947 | 18.5253 | 799328.537 | 0 | 0 | 0 | 0 | 0 | 0 | 24.4444
10/13 21:00:00 | 15.1 | 0.35 | 7.7574 | 0.0042804 | 91458.3333 | 1.5167 | 283.3333 | 4.6545 | 337.75 | 0 | 0 | 17.7867 | 1.098 | 18.5253 | 529511.7297 | 0 | 0 | 0 | 0 | 0 | 0 | 24.4444
10/13 22:00:00 | 15.6 | 0.25 | 7.9248 | 0.0042254 | 91500 | 2.6 | 319.1667 | 4.1389 | 335.25 | 0 | 0 | 17.7867 | 1.0967 | 18.5253 | 526813.0767 | 0 | 0 | 0 | 0 | 0 | 0 | 24.3661
10/13 23:00:00 | 15.6 | 0 | 7.8121 | 0.0041237 | 91500 | 2.6 | 290 | 2.8499 | 329 | 0 | 0 | 17.7867 | 1.0969 | 18.5253 | 488912.2348 | 0 | 0 | 0 | 0 | 0 | 0 | 24.0418
10/13 24:00:00 | 14.6083 | 0.64167 | 7.6708 | 0.0043926 | 91558.3333 | 1.0833 | 295.25 | 2.9721 | 329.5833 | 0 | 0 | 17.7867 | 1.1009 | 18.5253 | 474022.872 | 0 | 0 | 0 | 0 | 0 | 0 | 23.6868
10/14 01:00:00 | 13.55 | 2.0917 | 7.7583 | 0.0048912 | 91658.3333 | 0 | 297.25 | 5.6801 | 342.8333 | 0 | 0 | 17.7867 | 1.1053 | 18.4216 | 470935.1013 | 0 | 0 | 0 | 0 | 0 | 0 | 23.3266
10/14 02:00:00 | 14.2917 | 4.725 | 9.1379 | 0.005861 | 91758.3333 | 1.5167 | 321.6667 | 11.5871 | 373 | 0 | 0 | 17.7867 | 1.1019 | 18.4216 | 465140.0626 | 0 | 0 | 0 | 0 | 0 | 0 | 23.0334
10/14 03:00:00 | 15 | 7.0917 | 10.5184 | 0.006903 | 91800 | 4.0583 | 328.3333 | 14.685 | 389.1667 | 0 | 0 | 17.7867 | 1.0979 | 18.4216 | 464149.4467 | 0 | 0 | 0 | 0 | 0 | 0 | 22.7773
10/14 04:00:00 | 14.0083 | 9.0833 | 11.1504 | 0.0079382 | 91858.3333 | 5.45 | 314.1667 | 15.1613 | 391.75 | 0 | 0 | 17.7867 | 1.1005 | 18.4216 | 469944.4855 | 0 | 0 | 0 | 0 | 0 | 0 | 22.4854
10/14 05:00:00 | 13.3 | 10 | 11.3048 | 0.0083818 | 91900 | 5.7 | 310 | 15.3914 | 393 | 0 | 0 | 17.7867 | 1.103 | 18.4216 | 477340.9986 | 0 | 0 | 0 | 0 | 0 | 0 | 22.2372
10/14 06:00:00 | 12.3667 | 10.35 | 11.1721 | 0.0086167 | 92016.6667 | 3.8917 | 321.6667 | 14.3103 | 387.1667 | 0 | 0 | 17.7867 | 1.1076 | 18.4216 | 1408680.1967 | 0 | 0 | 0 | 0 | 0 | 0 | 22.0353
10/14 07:00:00 | 11.9917 | 10.6 | 11.1701 | 0.0087542 | 92158.3333 | 1.0833 | 309 | 14.7262 | 389.4167 | 0 | 0 | 17.7867 | 1.1105 | 18.4216 | 487203.3994 | 0 | 0 | 0 | 0 | 0 | 0 | 21.8625
10/14 08:00:00 | 12.55 | 10.25 | 11.192 | 0.0085375 | 92258.3333 | 0.875 | 278.3333 | 14.2774 | 387 | 15.4167 | 218.3333 | 17.7867 | 1.1099 | 18.4216 | 343375.7043 | 2368966.1171 | 98.6132 | 13.627 | 13.627 | 267.6277 | 38.3992 | 21.8434
10/14 09:00:00 | 14.0833 | 9.65 | 11.4804 | 0.0081953 | 92358.3333 | 2.4333 | 329.1667 | 10.316 | 366.25 | 35.9167 | 499.1667 | 17.7867 | 1.1058 | 18.4216 | 1244612.7433 | 5405087.1666 | 302.0661 | 39.2858 | 39.2858 | 507.2927 | 168.5634 | 22.2967
10/14 10:00:00 | 15.5833 | 9.1667 | 11.7879 | 0.0079437 | 91933.3333 | 3.3917 | 311.6667 | 11.0736 | 370.1667 | 74.5 | 653.3333 | 17.7867 | 1.0954 | 18.4216 | 216379.906 | 7483455.4878 | 517.3858 | 73.3799 | 73.3799 | 577.9518 | 337.0759 | 22.2683
10/14 11:00:00 | 16.0583 | 8.5917 | 11.7023 | 0.0076407 | 92125 | 5.4083 | 308.3333 | 8.3568 | 356.5 | 156.3333 | 468.1667 | 17.7867 | 1.0964 | 18.4216 | 230677.6242 | 6346210.2035 | 528.8874 | 106.4979 | 106.4979 | 388.5959 | 397.2652 | 22.7352
10/14 12:00:00 | 17.3833 | 7.6583 | 11.7841 | 0.0071396 | 92558.3333 | 6.4083 | 323.3333 | 9.5104 | 362.3333 | 110.9167 | 741.6667 | 17.7867 | 1.0974 | 18.4216 | 245780.9964 | 7059241.5227 | 759.5378 | 107.2148 | 107.2148 | 302.9379 | 543.4035 | 23.1536
10/14 13:00:00 | 18.3 | 7.2 | 11.8746 | 0.0068612 | 92541.6667 | 5.5583 | 340 | 13.8761 | 384.8333 | 101.25 | 765.9167 | 17.7867 | 1.0943 | 18.4216 | 2691494.8623 | 6896553.3359 | 782.4855 | 105.9613 | 136.9932 | 126.9389 | 563.0512 | 24.0715
10/14 14:00:00 | 19.2917 | 6.9083 | 12.1648 | 0.0067647 | 92500 | 5.1 | 322.5 | 10.395 | 366.8333 | 161.8333 | 312.1667 | 17.7867 | 1.0902 | 18.4216 | 231229.2392 | 4499548.1211 | 416.7974 | 100.2903 | 210.0158 | 100.2903 | 341.0488 | 24.0502
10/14 15:00:00 | 19.65 | 6.35 | 12.0813 | 0.0065314 | 92500 | 4.225 | 333.3333 | 5.5756 | 342.25 | 179.25 | 379.1667 | 17.7867 | 1.0893 | 18.4216 | 388547.2411 | 5977537.0389 | 468.0637 | 111.1337 | 373.8374 | 111.1337 | 367.8735 | 24.3285
10/14 16:00:00 | 19.4 | 6.45 | 12.0591 | 0.0066098 | 92500 | 3.0167 | 350 | 4.4267 | 336.5833 | 165.4167 | 391 | 17.7867 | 1.0901 | 18.4216 | 394853.6232 | 6262208.949 | 399.441 | 100.7191 | 467.4143 | 100.7191 | 313.9579 | 24.4443
10/14 17:00:00 | 19.4 | 6.7 | 12.1825 | 0.0067388 | 92500 | 2.6 | 350 | 4.5126 | 337 | 100.4167 | 470.5833 | 17.7867 | 1.0899 | 18.4216 | 560096.8961 | 6165642.2641 | 326.5008 | 67.646 | 573.2763 | 67.646 | 210.6779 | 24.4443
10/14 18:00:00 | 17.475 | 6.7 | 11.4355 | 0.0067521 | 92500 | 1.0833 | 334.8333 | 4.5126 | 337 | 52.6667 | 321.75 | 17.7867 | 1.0971 | 18.4216 | 734691.9471 | 3489033.0843 | 141.5581 | 31.7059 | 382.9739 | 31.7059 | 76.5464 | 24.4442
10/14 19:00:00 | 14.8167 | 5.7083 | 9.8407 | 0.0062513 | 92500 | 0.875 | 115 | 4.2718 | 335.8333 | 0 | 0 | 17.7867 | 1.1081 | 18.4216 | 618990.3035 | 0 | 0 | 0 | 0 | 0 | 0 | 24.4444
10/14 20:00:00 | 13.2583 | 5.35 | 9.0292 | 0.0061082 | 92500 | 1.85 | 120 | 4.2203 | 335.5833 | 0 | 0 | 17.7867 | 1.1144 | 18.4216 | 934209.9523 | 0 | 0 | 0 | 0 | 0 | 0 | 24.428
10/14 21:00:00 | 12.45 | 5.25 | 8.5866 | 0.0060249 | 92500 | 2.6833 | 125.8333 | 4.1859 | 335.4167 | 0 | 0 | 17.7867 | 1.1177 | 18.4216 | 523536.4192 | 0 | 0 | 0 | 0 | 0 | 0 | 24.0522
10/14 22:00:00 | 12.2 | 5 | 8.3242 | 0.0058845 | 92500 | 3.3917 | 124.1667 | 4.0998 | 335 | 0 | 0 | 17.7867 | 1.1189 | 18.4216 | 1440026.3714 | 0 | 0 | 0 | 0 | 0 | 0 | 23.9508
10/14 23:00:00 | 12.2 | 5 | 8.3242 | 0.0058845 | 92500 | 3.6 | 120 | 4.0998 | 335 | 0 | 0 | 17.7867 | 1.1189 | 18.4216 | 488487.2823 | 0 | 0 | 0 | 0 | 0 | 0 | 23.3356
10/14 24:00:00 | 10.9167 | 5 | 7.7842 | 0.0059166 | 92500 | 1.5 | 99.5833 | 4.0998 | 335 | 0 | 0 | 17.7867 | 1.1239 | 18.4216 | 479477.3081 | 0 | 0 | 0 | 0 | 0 | 0 | 22.9045
10/15 01:00:00 | 10.35 | 5 | 7.5196 | 0.0059087 | 92500 | 2.1 | 111.25 | 5.7636 | 343.1667 | 0 | 0 | 17.7867 | 1.1262 | 18.3171 | 470935.1013 | 0 | 0 | 0 | 0 | 0 | 0 | 22.4838
10/15 02:00:00 | 10.8333 | 5 | 7.7083 | 0.0059271 | 91916.6667 | 3.3083 | 124.1667 | 5.2882 | 340.8333 | 0 | 0 | 17.7867 | 1.1171 | 18.3171 | 465140.0626 | 0 | 0 | 0 | 0 | 0 | 0 | 22.1291
10/15 03:00:00 | 10.4167 | 5 | 7.5394 | 0.0059364 | 92025 | 3.6833 | 120 | 4.0998 | 335 | 0 | 0 | 17.7867 | 1.1201 | 18.3171 | 464210.3228 | 0 | 0 | 0 | 0 | 0 | 0 | 21.7776
10/15 04:00:00 | 10.35 | 4.65 | 7.3478 | 0.0057634 | 92400 | 4.1 | 125.8333 | 3.9789 | 334.4167 | 0 | 0 | 17.7867 | 1.1252 | 18.3171 | 477277.6191 | 0 | 0 | 0 | 0 | 0 | 0 | 21.676
10/15 05:00:00 | 10.6 | 4.4 | 7.3271 | 0.0056436 | 92400 | 4.1 | 130 | 3.8926 | 334 | 0 | 0 | 17.7867 | 1.1244 | 18.3171 | 490718.1612 | 0 | 0 | 0 | 0 | 0 | 0 | 21.6821
10/15 06:00:00 | 10.6 | 4.4 | 7.3271 | 0.0056436 | 92400 | 4.3917 | 124.1667 | 3.8926 | 334 | 0 | 0 | 17.7867 | 1.1244 | 18.3171 | 506546.1062 | 0 | 0 | 0 | 0 | 0 | 0 | 21.6984
10/15 07:00:00 | 11.2417 | 4.4 | 7.658 | 0.0056738 | 92458.3333 | 4.3083 | 125.8333 | 3.8926 | 334 | 0 | 0 | 17.7867 | 1.1225 | 18.3171 | 486594.8083 | 0 | 0 | 0 | 0 | 0 | 0 | 21.7908
10/15 08:00:00 | 12.9833 | 4.4 | 8.4851 | 0.0057106 | 92558.3333 | 3.8083 | 118.3333 | 3.8926 | 334 | 15.9167 | 206.75 | 17.7867 | 1.1169 | 18.3171 | 284590.7617 | 2290331.2514 | 95.8262 | 13.2439 | 13.2439 | 258.5211 | 37.8186 | 21.7155
10/15 09:00:00 | 16.175 | 4.4 | 9.8703 | 0.0057127 | 92658.3333 | 4.1833 | 115.8333 | 3.8926 | 334 | 38.6667 | 488.5 | 17.7867 | 1.1057 | 18.3171 | 221070.5195 | 5374407.7421 | 300.3994 | 40.355 | 40.355 | 502.9745 | 168.5681 | 21.7791
10/15 10:00:00 | 19.0833 | 4.4 | 11.056 | 0.0056923 | 92700 | 4.0167 | 120 | 3.8926 | 334 | 58.8333 | 723.0833 | 17.7867 | 1.0953 | 18.3171 | 239307.5311 | 7819169.4809 | 547.8731 | 69.5525 | 69.5525 | 606.4145 | 352.738 | 21.9483
10/15 11:00:00 | 20 | 4.4 | 11.434 | 0.0057011 | 92700 | 3.6 | 120 | 3.8926 | 334 | 69.1667 | 835.3333 | 17.7867 | 1.0918 | 18.3171 | 322912.8391 | 8065047.2548 | 721.2434 | 91.6797 | 91.6797 | 512.1553 | 499.3527 | 22.6073
10/15 12:00:00 | 21.925 | 4.1083 | 12.0614 | 0.0055726 | 92641.6667 | 4.475 | 120 | 3.8926 | 334 | 75.6667 | 884.9167 | 17.7867 | 1.0842 | 18.3171 | 277965.5779 | 7515792.9285 | 828.4095 | 102.7048 | 102.7048 | 323.5183 | 590.9139 | 23.1661
10/15 13:00:00 | 23.9417 | 3.55 | 12.563 | 0.0052904 | 92541.6667 | 5.7417 | 131.6667 | 3.7715 | 333.4167 | 82.0833 | 897.0833 | 17.7867 | 1.0762 | 18.3171 | 249641.2635 | 7509583.485 | 864.5806 | 108.3321 | 148.3009 | 129.8115 | 622.8037 | 23.88
10/15 14:00:00 | 24.75 | 3.0083 | 12.7493 | 0.0051717 | 92441.6667 | 5.2667 | 145.8333 | 3.5637 | 332.4167 | 94.5 | 852.75 | 17.7867 | 1.0723 | 18.3171 | 1312764.7083 | 7694599.0716 | 820.752 | 108.4222 | 360.6936 | 108.4222 | 585.2677 | 24.4117
10/15 15:00:00 | 25 | 2.45 | 12.7096 | 0.0050392 | 92341.6667 | 4.3083 | 144.1667 | 3.477 | 332 | 133.25 | 665.0833 | 17.7867 | 1.0705 | 18.3171 | 211162.6199 | 7866899.5297 | 658.9864 | 108.2021 | 508.2646 | 108.2021 | 466.8787 | 24.4442
10/15 16:00:00 | 24.65 | 2.2 | 12.3907 | 0.0048481 | 92300 | 3.225 | 128.3333 | 3.477 | 332 | 129 | 515.0833 | 17.7867 | 1.0716 | 18.3171 | 314797.9354 | 7047411.8108 | 464.3949 | 91.1589 | 539.2552 | 91.1589 | 328.655 | 24.444
10/15 17:00:00 | 24.4 | 2.2 | 12.2251 | 0.0047754 | 92300 | 2.6 | 120 | 3.477 | 332 | 106.3333 | 289.3333 | 17.7867 | 1.0726 | 18.3171 | 538290.6326 | 4532248.0342 | 240.3822 | 63.9253 | 403.1872 | 63.9253 | 175.8194 | 24.444
10/15 18:00:00 | 21.4833 | 2.2 | 11.1783 | 0.0049035 | 92125 | 2.8917 | 125.8333 | 3.477 | 332 | 46.25 | 137.25 | 17.7867 | 1.081 | 18.3171 | 632818.0534 | 2256246.8136 | 92.5955 | 25.5905 | 241.9541 | 25.5905 | 57.6573 | 24.4442
10/15 19:00:00 | 19.75 | 2.2 | 10.4942 | 0.0049297 | 92000 | 3.975 | 135.8333 | 3.477 | 332 | 0 | 0 | 17.7867 | 1.0858 | 18.3171 | 539518.0431 | 0 | 0 | 0 | 0 | 0 | 0 | 24.4443
10/15 20:00:00 | 20 | 2.55 | 10.7023 | 0.0050343 | 92000 | 4.8917 | 140 | 3.477 | 332 | 0 | 0 | 17.7867 | 1.0847 | 18.3171 | 543028.3992 | 0 | 0 | 0 | 0 | 0 | 0 | 24.4443
10/15 21:00:00 | 19.3583 | 2.8 | 10.483 | 0.005083 | 91941.6667 | 4.5167 | 134.1667 | 3.477 | 332 | 0 | 0 | 17.7867 | 1.0863 | 18.3171 | 548014.7791 | 0 | 0 | 0 | 0 | 0 | 0 | 24.4443
10/15 22:00:00 | 19.5417 | 2.1583 | 10.3767 | 0.0049078 | 91900 | 5.0333 | 130 | 3.3553 | 331.4167 | 0 | 0 | 17.7867 | 1.0855 | 18.3171 | 504170.0713 | 0 | 0 | 0 | 0 | 0 | 0 | 24.444
10/15 23:00:00 | 20 | 1.7 | 10.4407 | 0.0047852 | 91900 | 5.7 | 130 | 3.2684 | 331 | 0 | 0 | 17.7867 | 1.084 | 18.3171 | 486256.5412 | 0 | 0 | 0 | 0 | 0 | 0 | 24.2966
10/15 24:00:00 | 18.7167 | 1.9917 | 9.9623 | 0.004849 | 91783.3333 | 5.0583 | 130 | 3.3901 | 331.5833 | 0 | 0 | 17.7867 | 1.0872 | 18.3171 | 472916.3331 | 0 | 0 | 0 | 0 | 0 | 0 | 24.0234
10/16 01:00:00 | 18.0917 | 1.5583 | 9.4676 | 0.0046333 | 91700 | 4.6 | 141.6667 | 3.2334 | 330.8333 | 0 | 0 | 17.7867 | 1.089 | 18.2117 | 470935.1013 | 0 | 0 | 0 | 0 | 0 | 0 | 23.7712
10/16 02:00:00 | 17.6583 | 1.1 | 9.1619 | 0.0045189 | 91700 | 4.0167 | 144.1667 | 5.4471 | 341.6667 | 0 | 0 | 17.7867 | 1.0908 | 18.2117 | 465140.0626 | 0 | 0 | 0 | 0 | 0 | 0 | 23.5611
10/16 03:00:00 | 16.9083 | 1.1 | 8.8744 | 0.0045524 | 91700 | 2.725 | 116.6667 | 7.1525 | 350 | 0 | 0 | 17.7867 | 1.0935 | 18.2117 | 464149.4467 | 0 | 0 | 0 | 0 | 0 | 0 | 23.3393
10/16 04:00:00 | 16.0583 | 2.3833 | 9.004 | 0.0050178 | 91700 | 3.2667 | 53.3333 | 10.9865 | 369.8333 | 0 | 0 | 17.7867 | 1.0959 | 18.2117 | 469944.4855 | 0 | 0 | 0 | 0 | 0 | 0 | 23.1145
10/16 05:00:00 | 15.6 | 3.3 | 9.1442 | 0.0053352 | 91700 | 4.1 | 20 | 13.7251 | 384 | 0 | 0 | 17.7867 | 1.0971 | 18.2117 | 477340.9986 | 0 | 0 | 0 | 0 | 0 | 0 | 22.9204
10/16 06:00:00 | 14.2583 | 6.8583 | 10.3144 | 0.0070055 | 91816.6667 | 2.9333 | 90 | 14.5899 | 388.6667 | 0 | 0 | 17.7867 | 1.1007 | 18.2117 | 504714.718 | 0 | 0 | 0 | 0 | 0 | 0 | 22.4378
10/16 07:00:00 | 13.3 | 9.4 | 10.993 | 0.0080634 | 91900 | 1.75 | 151.6667 | 14.015 | 385.5833 | 0 | 0 | 17.7867 | 1.1035 | 18.2117 | 590360.1589 | 0 | 0 | 0 | 0 | 0 | 0 | 22.5007
10/16 08:00:00 | 13.9417 | 10.1 | 11.6519 | 0.0084734 | 91958.3333 | 1.5 | 119.1667 | 13.3819 | 382.1667 | 9.0833 | 11.5 | 17.7867 | 1.1011 | 18.2117 | 332341.265 | 230385.5759 | 10.6896 | 5.447 | 5.447 | 19.0961 | 10.6589 | 22.3937
10/16 09:00:00 | 16.3833 | 9.2583 | 12.2822 | 0.0081232 | 92058.3333 | 0.625 | 142.3333 | 10.1624 | 365.5 | 48.25 | 126.75 | 17.7867 | 1.0936 | 18.2117 | 244977.2168 | 2000018.9747 | 111.6543 | 31.3212 | 31.3212 | 165.8694 | 84.191 | 22.3217
10/16 10:00:00 | 18.4417 | 8.3 | 12.4847 | 0.0074926 | 92100 | 0 | 320.5833 | 10.7985 | 368.75 | 79.3333 | 406.9167 | 17.7867 | 1.0874 | 18.2117 | 216379.906 | 5324915.5239 | 365.5752 | 63.1747 | 63.1747 | 401.8171 | 244.6296 | 22.4421
10/16 11:00:00 | 18.9 | 8.3 | 12.6328 | 0.0074635 | 92100 | 0 | 297 | 14.17 | 386.4167 | 157.75 | 368.8333 | 17.7867 | 1.0858 | 18.2117 | 230677.6242 | 5562202.3089 | 452.0955 | 101.0596 | 101.0596 | 338.4527 | 346.1499 | 22.9396
10/16 12:00:00 | 19.8917 | 7.6583 | 12.7499 | 0.0071911 | 92041.6667 | 1.5167 | 275.4167 | 13.7187 | 384 | 193 | 284.25 | 17.7867 | 1.0819 | 18.2117 | 299258.8313 | 4588554.1133 | 416.1202 | 112.2172 | 112.2172 | 204.8524 | 357.4262 | 23.3409
10/16 13:00:00 | 21.2417 | 6.9083 | 12.9329 | 0.0068428 | 92000 | 2.3083 | 178.3333 | 12.6765 | 378.4167 | 248.4167 | 320.4167 | 17.7867 | 1.077 | 18.2117 | 217337.416 | 5387866.1836 | 505.311 | 138.3194 | 158.885 | 148.0956 | 440.305 | 23.7402
10/16 14:00:00 | 21.7 | 6.7 | 13.0114 | 0.0067478 | 91941.6667 | 1.75 | 315.5833 | 12.5978 | 378 | 212.9167 | 425 | 17.7867 | 1.0748 | 18.2117 | 232207.4499 | 6090381.4467 | 571.3149 | 129.8596 | 289.5798 | 129.8596 | 455.9513 | 24.2344
10/16 15:00:00 | 22.6333 | 6.7 | 13.3116 | 0.0067072 | 91841.6667 | 1.85 | 271.25 | 9.5381 | 362.25 | 149.0833 | 524.5 | 17.7867 | 1.0704 | 18.2117 | 211162.6199 | 6853213.7984 | 557.9574 | 105.8755 | 439.4375 | 105.8755 | 410.0147 | 24.4443
10/16 16:00:00 | 22.6583 | 6.7 | 13.3449 | 0.0067382 | 91800 | 2.3917 | 336.6667 | 5.6959 | 342.8333 | 103 | 619.75 | 17.7867 | 1.0697 | 18.2117 | 336317.8575 | 7727979.9466 | 513.4852 | 85.0056 | 604.4021 | 85.0056 | 341.0403 | 24.444
10/16 17:00:00 | 22.2 | 6.7 | 13.2173 | 0.0067846 | 91800 | 2.6 | 320 | 4.5126 | 337 | 83.6667 | 533.1667 | 17.7867 | 1.0713 | 18.2117 | 527196.5999 | 6493945.1218 | 345.8403 | 63.2269 | 611.1155 | 63.2269 | 209.4405 | 24.4439
10/16 18:00:00 | 19.6333 | 6.9917 | 12.4004 | 0.0069655 | 91683.3333 | 2.6 | 238.3333 | 4.5126 | 337 | 33 | 355.25 | 17.7867 | 1.079 | 18.2117 | 653872.8145 | 3611688.8787 | 145.2228 | 24.5076 | 406.8721 | 24.5076 | 62.2243 | 24.4441
10/16 19:00:00 | 17.8 | 6.9083 | 11.5567 | 0.0068335 | 91600 | 2.6 | 156.6667 | 9.229 | 360.9167 | 0 | 0 | 17.7867 | 1.0851 | 18.2117 | 531024.5711 | 0 | 0 | 0 | 0 | 0 | 0 | 24.4442
10/16 20:00:00 | 18.4417 | 6.9917 | 11.8809 | 0.0069096 | 91600 | 4.4083 | 140 | 13.7975 | 384.4167 | 0 | 0 | 17.7867 | 1.0825 | 18.2117 | 491483.0215 | 0 | 0 | 0 | 0 | 0 | 0 | 24.4442
10/16 21:00:00 | 18.55 | 7.2 | 11.9907 | 0.0069859 | 91541.6667 | 4.475 | 140 | 14.6544 | 389 | 0 | 0 | 17.7867 | 1.0813 | 18.2117 | 523536.4192 | 0 | 0 | 0 | 0 | 0 | 0 | 24.4443
10/16 22:00:00 | 17.6583 | 8.8333 | 12.4867 | 0.0078824 | 91500 | 3.3083 | 140 | 15.0843 | 391.3333 | 0 | 0 | 17.7867 | 1.0826 | 18.2117 | 1437564.3797 | 0 | 0 | 0 | 0 | 0 | 0 | 24.4265
10/16 23:00:00 | 17.2 | 10 | 12.9049 | 0.0085202 | 91500 | 3.1 | 140 | 15.3914 | 393 | 0 | 0 | 17.7867 | 1.0832 | 18.2117 | 486256.5412 | 0 | 0 | 0 | 0 | 0 | 0 | 24.2065
10/16 24:00:00 | 15.5667 | 11.2833 | 13.0638 | 0.0093715 | 91441.6667 | 3.3917 | 122.5 | 15.7117 | 394.75 | 0 | 0 | 17.7867 | 1.0872 | 18.2117 | 472916.3331 | 0 | 0 | 0 | 0 | 0 | 0 | 23.9043
10/17 01:00:00 | 14.4 | 12.2 | 13.0739 | 0.0098738 | 91341.6667 | 4.1833 | 115.8333 | 15.9405 | 396 | 0 | 0 | 17.7867 | 1.0895 | 18.1054 | 481373.0127 | 0 | 0 | 0 | 0 | 0 | 0 | 23.5828
10/17 02:00:00 | 14.75 | 12.2 | 13.1613 | 0.009838 | 91241.6667 | 4.6 | 120 | 15.9405 | 396 | 0 | 0 | 17.7867 | 1.0871 | 18.1054 | 465140.0626 | 0 | 0 | 0 | 0 | 0 | 0 | 23.3311
10/17 03:00:00 | 14.65 | 12.2 | 13.1361 | 0.0098629 | 91141.6667 | 4.3083 | 125.8333 | 15.9405 | 396 | 0 | 0 | 17.7867 | 1.0862 | 18.1054 | 464149.4467 | 0 | 0 | 0 | 0 | 0 | 0 | 23.0875
10/17 04:00:00 | 14.75 | 12.2 | 13.1604 | 0.0098536 | 91100 | 4.1 | 130 | 15.9405 | 396 | 0 | 0 | 17.7867 | 1.0853 | 18.1054 | 469944.4855 | 0 | 0 | 0 | 0 | 0 | 0 | 22.8598
10/17 05:00:00 | 15 | 12.2 | 13.2201 | 0.0098169 | 91100 | 4.1 | 130 | 15.9405 | 396 | 0 | 0 | 17.7867 | 1.0845 | 18.1054 | 477340.9986 | 0 | 0 | 0 | 0 | 0 | 0 | 22.6904
10/17 06:00:00 | 15 | 12.2 | 13.2201 | 0.0098169 | 91100 | 4.1 | 118.3333 | 15.9405 | 396 | 0 | 0 | 17.7867 | 1.0845 | 18.1054 | 718773.7699 | 0 | 0 | 0 | 0 | 0 | 0 | 22.3298
10/17 07:00:00 | 15 | 12.55 | 13.4711 | 0.010097 | 91100 | 2.9333 | 110 | 14.8656 | 390.1667 | 0 | 0 | 17.7867 | 1.084 | 18.1054 | 486470.29 | 0 | 0 | 0 | 0 | 0 | 0 | 22.4208
10/17 08:00:00 | 15.6417 | 13.0917 | 14.0103 | 0.010452 | 91041.6667 | 2.1 | 104.1667 | 15.2791 | 392.4167 | 8.3333 | 143.25 | 17.7867 | 1.0803 | 18.1054 | 300765.1143 | 1504687.4921 | 60.1265 | 7.5507 | 7.5507 | 174.1026 | 20.2835 | 22.3955
10/17 09:00:00 | 16.0417 | 13.125 | 14.1453 | 0.010403 | 91350 | 10.2083 | 199.1667 | 16.1228 | 397 | 17.9167 | 18.5833 | 17.7867 | 1.0825 | 18.1054 | 223409.5645 | 396086.9558 | 19.8093 | 9.9666 | 9.9666 | 30.4853 | 21.7883 | 22.1933
10/17 10:00:00 | 15.4167 | 13.525 | 14.1993 | 0.010713 | 91425 | 8.475 | 287.5 | 16.229 | 397.5833 | 72.9167 | 16.1667 | 17.7867 | 1.0852 | 18.1054 | 228094.2326 | 1016971.0182 | 54.0141 | 39.7293 | 39.7293 | 55.4449 | 78.9916 | 21.8084
10/17 11:00:00 | 15 | 13.9 | 14.2817 | 0.010996 | 91300 | 3.1 | 300 | 12.6904 | 378.75 | 87.75 | 105.9167 | 17.7867 | 1.0848 | 18.1054 | 230677.6242 | 2035697.7014 | 155.9917 | 52.4632 | 52.4632 | 112.2318 | 143.927 | 21.9937
10/17 12:00:00 | 16.6333 | 8.7083 | 12.4093 | 0.0082515 | 91416.6667 | 7.5917 | 317.5 | 8.2673 | 355.6667 | 137.1667 | 511.5 | 17.7867 | 1.0848 | 18.1054 | 239231.9638 | 5751601.537 | 593.8676 | 102.7161 | 102.7161 | 244.9626 | 435.792 | 22.2884
10/17 13:00:00 | 17.45 | 3.075 | 9.81 | 0.0052433 | 91500 | 10.5083 | 335.8333 | 4.8033 | 338.5 | 110.1667 | 756.1667 | 17.7867 | 1.0879 | 18.1054 | 241362.4781 | 6953630.2444 | 788.2384 | 107.8371 | 146.1286 | 125.7693 | 565.8073 | 22.6836
10/17 14:00:00 | 17.2 | 1.35 | 9.0624 | 0.0046229 | 91558.3333 | 11.175 | 328.3333 | 4.947 | 339.1667 | 72.3333 | 933.75 | 17.7867 | 1.0906 | 18.1054 | 230000.5541 | 7905976.9004 | 858.0275 | 102.3944 | 373.1571 | 102.3944 | 608.8562 | 23.0753
10/17 15:00:00 | 16.5583 | 0.10833 | 8.3666 | 0.0042292 | 91658.3333 | 9.7 | 325.8333 | 4.1008 | 335.0833 | 69.75 | 913.5 | 17.7867 | 1.0949 | 18.1054 | 211162.6199 | 8854457.8635 | 769.7795 | 93.6559 | 586.2447 | 93.6559 | 527.6409 | 23.4524
10/17 16:00:00 | 16.1 | -0.89167 | 7.7508 | 0.0038511 | 91700 | 9.1333 | 324.1667 | 2.64 | 328 | 83.75 | 772.6667 | 17.7867 | 1.0978 | 18.1054 | 310503.4494 | 8776867.3428 | 591.3602 | 81.4571 | 697.2859 | 81.4571 | 381.7442 | 23.8995
10/17 17:00:00 | 16.1 | -1.1 | 7.6338 | 0.0037464 | 91700 | 9.8 | 320 | 2.64 | 328 | 71.25 | 672.75 | 17.7867 | 1.098 | 18.1054 | 580662.5717 | 7552801.5071 | 403.9156 | 60.6727 | 725.5709 | 60.6727 | 230.0684 | 24.0055
10/17 18:00:00 | 13.825 | -4.6583 | 5.4706 | 0.0028116 | 91758.3333 | 7.7 | 325.8333 | 1.7747 | 323.9167 | 28.5 | 440.9167 | 17.7867 | 1.1091 | 18.1054 | 646870.4841 | 4168940.0817 | 166.7754 | 22.7969 | 477.4429 | 22.7969 | 64.9361 | 24.2987
10/17 19:00:00 | 11.2667 | -6.5583 | 3.7152 | 0.0024031 | 91858.3333 | 5.9083 | 341.6667 | 1.2811 | 321.5833 | 0 | 0 | 17.7867 | 1.121 | 18.1054 | 546782.7903 | 0 | 0 | 0 | 0 | 0 | 0 | 23.8384
10/17 20:00:00 | 10.6 | -6.45 | 3.3962 | 0.0024157 | 91958.3333 | 5.0583 | 309.1667 | 1.2455 | 321.4167 | 0 | 0 | 17.7867 | 1.1248 | 18.1054 | 491483.0215 | 0 | 0 | 0 | 0 | 0 | 0 | 23.4393
10/17 21:00:00 | 8.9667 | -4.7167 | 3.1204 | 0.0028556 | 92000 | 4.0167 | 303.3333 | 1.6528 | 323.3333 | 0 | 0 | 17.7867 | 1.1311 | 18.1054 | 594514.1288 | 0 | 0 | 0 | 0 | 0 | 0 | 23.0582
10/17 22:00:00 | 7.45 | -3.0083 | 2.8446 | 0.003253 | 92000 | 3.8917 | 314.1667 | 2.1305 | 325.5833 | 0 | 0 | 17.7867 | 1.1365 | 18.1054 | 519415.3597 | 0 | 0 | 0 | 0 | 0 | 0 | 22.5495
10/17 23:00:00 | 7.2 | -2.8 | 2.7928 | 0.0033139 | 92000 | 4.1 | 310 | 2.2186 | 326 | 0 | 0 | 17.7867 | 1.1374 | 18.1054 | 789945.3752 | 0 | 0 | 0 | 0 | 0 | 0 | 22.1706
10/17 24:00:00 | 5.5667 | -2.45 | 2.0637 | 0.0034213 | 92000 | 2.9333 | 251.6667 | 2.2186 | 326 | 0 | 0 | 17.7867 | 1.1438 | 18.1054 | 475497.0129 | 0 | 0 | 0 | 0 | 0 | 0 | 21.6966
10/18 01:00:00 | 4.75 | -1.9083 | 1.807 | 0.003554 | 92058.3333 | 2.3917 | 250.8333 | 2.3416 | 326.5833 | 0 | 0 | 17.7867 | 1.1477 | 17.9983 | 475239.9136 | 0 | 0 | 0 | 0 | 0 | 0 | 21.6889
10/18 02:00:00 | 4.65 | -1.7 | 1.811 | 0.003595 | 92100 | 2.3083 | 285.8333 | 2.4295 | 327 | 0 | 0 | 17.7867 | 1.1485 | 17.9983 | 470882.3958 | 0 | 0 | 0 | 0 | 0 | 0 | 21.6972
10/18 03:00:00 | 4.1083 | -1.7 | 1.5296 | 0.0036048 | 92100 | 2.1 | 272.5 | 2.4295 | 327 | 0 | 0 | 17.7867 | 1.1508 | 17.9983 | 469265.023 | 0 | 0 | 0 | 0 | 0 | 0 | 21.7047
10/18 04:00:00 | 3.2583 | -1.7 | 1.0732 | 0.0036131 | 92100 | 0.875 | 288 | 2.4295 | 327 | 0 | 0 | 17.7867 | 1.1543 | 17.9983 | 469472.3778 | 0 | 0 | 0 | 0 | 0 | 0 | 21.7116
10/18 05:00:00 | 2.8 | -1.7 | 0.80672 | 0.0036042 | 92100 | 0 | 310.3333 | 2.4295 | 327 | 0 | 0 | 17.7867 | 1.1562 | 17.9983 | 478659.2269 | 0 | 0 | 0 | 0 | 0 | 0 | 21.7153
10/18 06:00:00 | 2.1583 | -1.9917 | 0.33951 | 0.0035253 | 92158.3333 | 0.875 | 110 | 2.3065 | 326.4167 | 0 | 0 | 17.7867 | 1.1598 | 17.9983 | 562284.4878 | 0 | 0 | 0 | 0 | 0 | 0 | 21.7386
10/18 07:00:00 | 1.9917 | -1.9083 | 0.27291 | 0.00354 | 92258.3333 | 0.625 | 148.4167 | 2.3416 | 326.5833 | 0 | 0 | 17.7867 | 1.1617 | 17.9983 | 1978809.2205 | 0 | 0 | 0 | 0 | 0 | 0 | 21.7107
10/18 08:00:00 | 3.8333 | -1.0583 | 1.6681 | 0.003808 | 92358.3333 | 0 | 327.6667 | 2.5523 | 327.5833 | 13.75 | 223.4167 | 17.7867 | 1.1548 | 17.9983 | 2423850.3771 | 2349598.5642 | 98.7723 | 12.6408 | 12.6408 | 265.5822 | 37.3326 | 21.701
10/18 09:00:00 | 6.6333 | -0.25 | 3.5213 | 0.0040813 | 92458.3333 | 0.875 | 334.5 | 2.7624 | 328.5833 | 34.5 | 516.6667 | 17.7867 | 1.1439 | 17.9983 | 1528714.809 | 5527371.1189 | 310.3893 | 38.0841 | 38.0841 | 520.5995 | 171.8335 | 21.6832
10/18 10:00:00 | 8.7333 | 0 | 4.6895 | 0.0041549 | 92558.3333 | 2.4333 | 315.4167 | 2.8499 | 329 | 53 | 757 | 17.7867 | 1.1365 | 17.9983 | 673966.6593 | 7962090.7079 | 558.955 | 69.2456 | 69.2456 | 617.7291 | 360.6156 | 21.6822
10/18 11:00:00 | 9.4 | 0 | 5.0146 | 0.0041472 | 92600 | 3.1 | 300 | 2.8499 | 329 | 62.6667 | 868.0833 | 17.7867 | 1.1344 | 17.9983 | 238621.2909 | 8198541.6842 | 739.3155 | 88.5667 | 88.5667 | 522.6041 | 509.7481 | 21.6734
10/18 12:00:00 | 10.7417 | -0.35 | 5.5163 | 0.0040198 | 92600 | 3.1 | 300 | 2.7274 | 328.4167 | 66.0833 | 921.3333 | 17.7867 | 1.1292 | 17.9983 | 238343.0489 | 7598247.4297 | 848.5037 | 98.3583 | 98.3583 | 326.1539 | 602.6175 | 21.6975
10/18 13:00:00 | 12.3417 | -1.2417 | 5.9414 | 0.0037292 | 92600 | 4.6167 | 311.6667 | 2.5172 | 327.4167 | 67.8333 | 943.4167 | 17.7867 | 1.1234 | 17.9983 | 223910.2939 | 7589023.7731 | 889.0162 | 102.158 | 143.9003 | 124.3441 | 636.5668 | 21.9775
10/18 14:00:00 | 12.8 | -1.7 | 5.9999 | 0.0035976 | 92541.6667 | 5.35 | 302.5 | 2.4295 | 327 | 67.6667 | 943.5 | 17.7867 | 1.1211 | 17.9983 | 235058.4452 | 7890746.1022 | 861.3807 | 99.9804 | 371.2234 | 99.9804 | 610.1473 | 22.2891
10/18 15:00:00 | 13.0917 | -2.9833 | 5.72 | 0.003249 | 92500 | 5.1 | 301.6667 | 2.0595 | 325.25 | 65.1667 | 921 | 17.7867 | 1.1201 | 17.9983 | 219954.336 | 8826101.7563 | 768.4025 | 91.5842 | 585.5816 | 91.5842 | 526.2391 | 22.6185
10/18 16:00:00 | 13.3 | -4.5417 | 5.2924 | 0.0028115 | 92500 | 4.225 | 315.8333 | 1.6714 | 323.4167 | 58.8333 | 868.6667 | 17.7867 | 1.1201 | 17.9983 | 374717.4397 | 9131957.7261 | 618.1758 | 75.6095 | 731.6116 | 75.6095 | 393.3817 | 23.0932
10/18 17:00:00 | 13.3 | -5 | 5.1343 | 0.0026819 | 92500 | 3.6 | 320 | 1.5829 | 323 | 47.8333 | 752.25 | 17.7867 | 1.1203 | 17.9983 | 519597.8208 | 7802798.9947 | 419.2916 | 51.191 | 761.2612 | 51.191 | 226.5843 | 23.0803
10/18 18:00:00 | 11.025 | -2.4333 | 4.9772 | 0.0034724 | 92441.6667 | 3.0167 | 337.5 | 2.1995 | 325.9167 | 25.5 | 428.6667 | 17.7867 | 1.1272 | 17.9983 | 622380.1817 | 3976178.1952 | 159.2506 | 21.3734 | 455.2474 | 21.3734 | 61.4322 | 23.3845
10/18 19:00:00 | 9.4 | -0.6 | 4.7135 | 0.0039149 | 92400 | 2.3083 | 297.5 | 2.64 | 328 | 0 | 0 | 17.7867 | 1.1323 | 17.9983 | 531024.5711 | 0 | 0 | 0 | 0 | 0 | 0 | 22.9501
10/18 20:00:00 | 8.4667 | -0.6 | 4.2713 | 0.003936 | 92400 | 2.3917 | 271.6667 | 2.64 | 328 | 0 | 0 | 17.7867 | 1.136 | 17.9983 | 499165.3185 | 0 | 0 | 0 | 0 | 0 | 0 | 22.5505
10/18 21:00:00 | 6.8083 | -0.6 | 3.4484 | 0.0039553 | 92400 | 1.9583 | 198.3333 | 2.64 | 328 | 0 | 0 | 17.7867 | 1.1427 | 17.9983 | 573018.0916 | 0 | 0 | 0 | 0 | 0 | 0 | 22.1312
10/18 22:00:00 | 5.4583 | -0.89167 | 2.6097 | 0.0038539 | 92400 | 1.5 | 151.6667 | 2.64 | 328 | 0 | 0 | 17.7867 | 1.1485 | 17.9983 | 503394.939 | 0 | 0 | 0 | 0 | 0 | 0 | 21.7061
10/18 23:00:00 | 5 | -1.1 | 2.2706 | 0.0037816 | 92400 | 1.5 | 160 | 2.64 | 328 | 0 | 0 | 17.7867 | 1.1505 | 17.9983 | 483787.9816 | 0 | 0 | 0 | 0 | 0 | 0 | 21.6866
10/18 24:00:00 | 4.65 | -1.45 | 1.9142 | 0.0036563 | 92400 | 2.1417 | 142.5 | 2.5172 | 327.4167 | 0 | 0 | 17.7867 | 1.1522 | 17.9983 | 472183.1529 | 0 | 0 | 0 | 0 | 0 | 0 | 21.6974
10/19 01:00:00 | 4.1083 | -1.7 | 1.5342 | 0.003593 | 92400 | 2.6 | 124.1667 | 2.4295 | 327 | 0 | 0 | 17.7867 | 1.1545 | 17.8904 | 471247.1504 | 0 | 0 | 0 | 0 | 0 | 0 | 21.7057
10/19 02:00:00 | 3.9 | -1.7 | 1.4427 | 0.0036096 | 92400 | 2.3083 | 125.8333 | 2.4295 | 327 | 0 | 0 | 17.7867 | 1.1554 | 17.8904 | 492652.5464 | 0 | 0 | 0 | 0 | 0 | 0 | 21.7115
10/19 03:00:00 | 3.9 | -1.7 | 1.4427 | 0.0036096 | 92400 | 2.3917 | 124.1667 | 2.4295 | 327 | 0 | 0 | 17.7867 | 1.1554 | 17.8904 | 464034.743 | 0 | 0 | 0 | 0 | 0 | 0 | 21.7165
10/19 04:00:00 | 3.55 | -1.9917 | 1.1287 | 0.0035214 | 92400 | 2.6 | 125.8333 | 2.3065 | 326.4167 | 0 | 0 | 17.7867 | 1.157 | 17.8904 | 470014.2384 | 0 | 0 | 0 | 0 | 0 | 0 | 21.7207
10/19 05:00:00 | 3.3 | -2.2 | 0.90431 | 0.0034591 | 92400 | 2.6 | 130 | 2.2186 | 326 | 0 | 0 | 17.7867 | 1.1582 | 17.8904 | 477597.6039 | 0 | 0 | 0 | 0 | 0 | 0 | 21.7231
10/19 06:00:00 | 3.0083 | -2.2 | 0.72608 | 0.0034481 | 92400 | 2.6 | 159.1667 | 2.2186 | 326 | 0 | 0 | 17.7867 | 1.1594 | 17.8904 | 511019.6868 | 0 | 0 | 0 | 0 | 0 | 0 | 21.7439
10/19 07:00:00 | 3.0917 | -1.9083 | 0.9045 | 0.0035404 | 92458.3333 | 1.0833 | 138.5833 | 2.3416 | 326.5833 | 0 | 0 | 17.7867 | 1.1596 | 17.8904 | 489152.8774 | 0 | 0 | 0 | 0 | 0 | 0 | 21.7248
10/19 08:00:00 | 5.575 | -1.35 | 2.5082 | 0.0037254 | 92558.3333 | 0 | 118.3333 | 2.5523 | 327.5833 | 13.4167 | 223.5 | 17.7867 | 1.1502 | 17.8904 | 360663.1666 | 2338846.4466 | 98.5333 | 12.3182 | 12.3182 | 264.5674 | 37.0571 | 21.7119
10/19 09:00:00 | 8.8333 | -1.45 | 4.1418 | 0.00367 | 92658.3333 | 1.225 | 162.9167 | 2.5172 | 327.4167 | 32.5 | 521.6667 | 17.7867 | 1.1382 | 17.8904 | 242530.9996 | 5514065.745 | 309.7643 | 37.2544 | 37.2544 | 520.0271 | 171.1852 | 21.6874
10/19 10:00:00 | 11.2833 | -1.7 | 5.2333 | 0.0035618 | 92700 | 0.875 | 157.9167 | 2.4295 | 327 | 49.9167 | 764.4167 | 17.7867 | 1.1291 | 17.8904 | 231286.747 | 7953108.2897 | 559.2854 | 67.8985 | 67.8985 | 617.6291 | 360.5387 | 21.6807
10/19 11:00:00 | 12.2 | -1.7 | 5.6651 | 0.0035483 | 92700 | 0 | 144.9167 | 2.4295 | 327 | 60.4167 | 870.5833 | 17.7867 | 1.1255 | 17.8904 | 239402.9902 | 8173364.0319 | 738.6166 | 86.9681 | 86.9681 | 521.6611 | 508.6918 | 21.6692
10/19 12:00:00 | 13.8333 | -1.35 | 6.6179 | 0.0036984 | 92700 | 0 | 163.6667 | 2.5523 | 327.5833 | 71.9167 | 905.3333 | 17.7867 | 1.1188 | 17.8904 | 246599.8376 | 7575064.3736 | 841.5279 | 100.4328 | 100.4328 | 325.5826 | 599.043 | 21.8369
10/19 13:00:00 | 15.9917 | -1.7417 | 7.5195 | 0.0036156 | 92641.6667 | 0 | 174.9167 | 2.3942 | 326.8333 | 89.6667 | 875.8333 | 17.7867 | 1.1099 | 17.8904 | 239757.9441 | 7459530.4455 | 858.8894 | 108.2539 | 146.6382 | 130.008 | 617.6314 | 22.3612
10/19 14:00:00 | 17.3417 | -2.55 | 7.8545 | 0.0033773 | 92541.6667 | 1.225 | 172.9167 | 2.2186 | 326 | 131.9167 | 730.0833 | 17.7867 | 1.104 | 17.8904 | 236307.8263 | 7364022.462 | 769.0583 | 112.8066 | 347.5814 | 112.8066 | 551.1177 | 22.8638
10/19 15:00:00 | 18.0917 | -3.4417 | 7.9016 | 0.0031209 | 92500 | 1.75 | 164.1667 | 1.9716 | 324.8333 | 78.3333 | 874.5833 | 17.7867 | 1.1011 | 17.8904 | 250896.2423 | 8687459.6187 | 750.6692 | 94.8762 | 574.3631 | 94.8762 | 515.4336 | 23.3972
10/19 16:00:00 | 18.3 | -4.5417 | 7.6523 | 0.0028198 | 92441.6667 | 2.4333 | 177.5 | 1.6714 | 323.4167 | 67.0833 | 821.9167 | 17.7867 | 1.1002 | 17.8904 | 326538.1999 | 8907724.3181 | 604.383 | 75.4207 | 712.1886 | 75.4207 | 384.456 | 23.9873
10/19 17:00:00 | 18.3 | -5 | 7.5156 | 0.0027021 | 92400 | 3.1 | 190 | 1.5829 | 323 | 65.25 | 617.25 | 17.7867 | 1.0999 | 17.8904 | 566775.9787 | 6968372.0284 | 374.9294 | 55.4559 | 668.0747 | 55.4559 | 212.8952 | 24.2253
10/19 18:00:00 | 15.0917 | -3.7167 | 6.5026 | 0.0031244 | 92283.3333 | 2.5167 | 137.5 | 1.9537 | 324.75 | 37.75 | 312.1667 | 17.7867 | 1.11 | 17.8904 | 633176.882 | 3293142.4122 | 133.8072 | 24.3211 | 367.9566 | 24.3211 | 64.0744 | 24.4181
10/19 19:00:00 | 12.45 | -4.0833 | 5.0141 | 0.0029495 | 92141.6667 | 2.975 | 117.5 | 1.8477 | 324.25 | 0 | 0 | 17.7867 | 1.1188 | 17.8904 | 536667.9199 | 0 | 0 | 0 | 0 | 0 | 0 | 24.0843
10/19 20:00:00 | 12.55 | -4.3583 | 4.9714 | 0.0028804 | 92041.6667 | 4.825 | 130 | 1.7068 | 323.5833 | 0 | 0 | 17.7867 | 1.1173 | 17.8904 | 606733.582 | 0 | 0 | 0 | 0 | 0 | 0 | 23.7928
10/19 21:00:00 | 11.8083 | -2.9083 | 5.1297 | 0.0033141 | 91941.6667 | 4.7667 | 130 | 2.0422 | 325.1667 | 0 | 0 | 17.7867 | 1.1183 | 17.8904 | 550447.1853 | 0 | 0 | 0 | 0 | 0 | 0 | 23.4041
10/19 22:00:00 | 11.1 | -1.5583 | 5.2077 | 0.0036661 | 91900 | 4.6833 | 135.8333 | 2.4644 | 327.1667 | 0 | 0 | 17.7867 | 1.1199 | 17.8904 | 509038.8428 | 0 | 0 | 0 | 0 | 0 | 0 | 22.9763
10/19 23:00:00 | 11.1 | -1.1 | 5.3448 | 0.0037792 | 91900 | 5.1 | 140 | 2.64 | 328 | 0 | 0 | 17.7867 | 1.1197 | 17.8904 | 488912.2348 | 0 | 0 | 0 | 0 | 0 | 0 | 22.5444
10/19 24:00:00 | 11.1 | -1.1 | 5.343 | 0.0037817 | 91841.6667 | 4.8083 | 145.8333 | 2.64 | 328 | 0 | 0 | 17.7867 | 1.119 | 17.8904 | 474022.872 | 0 | 0 | 0 | 0 | 0 | 0 | 22.1386
10/20 01:00:00 | 10.8083 | -0.80833 | 5.3594 | 0.0039194 | 91741.6667 | 4.3083 | 144.1667 | 2.64 | 328 | 0 | 0 | 17.7867 | 1.1187 | 17.7818 | 471590.436 | 0 | 0 | 0 | 0 | 0 | 0 | 21.7703
10/20 02:00:00 | 9.6083 | 0.1 | 5.144 | 0.0042283 | 91700 | 2.9333 | 110.8333 | 2.8846 | 329.1667 | 0 | 0 | 17.7867 | 1.1224 | 17.7818 | 464487.3743 | 0 | 0 | 0 | 0 | 0 | 0 | 21.6774
10/20 03:00:00 | 8.2583 | -0.1 | 4.357 | 0.0041326 | 91700 | 1.75 | 140 | 2.8147 | 328.8333 | 0 | 0 | 17.7867 | 1.1279 | 17.7818 | 466753.7079 | 0 | 0 | 0 | 0 | 0 | 0 | 21.6873
10/20 04:00:00 | 7.8 | -0.6 | 3.9277 | 0.0039733 | 91700 | 0.625 | 132.0833 | 2.64 | 328 | 0 | 0 | 17.7867 | 1.13 | 17.7818 | 470185.4492 | 0 | 0 | 0 | 0 | 0 | 0 | 21.6939
10/20 05:00:00 | 7.8 | -0.6 | 3.9277 | 0.0039733 | 91700 | 0 | 149.6667 | 2.64 | 328 | 0 | 0 | 17.7867 | 1.13 | 17.7818 | 478707.1102 | 0 | 0 | 0 | 0 | 0 | 0 | 21.6979
10/20 06:00:00 | 7.45 | 0.1 | 4.046 | 0.0042086 | 91700 | 0 | 162.3333 | 2.8846 | 329.1667 | 0 | 0 | 17.7867 | 1.131 | 17.7818 | 1304483.1074 | 0 | 0 | 0 | 0 | 0 | 0 | 21.7109
10/20 07:00:00 | 7.8417 | 0.89167 | 4.5305 | 0.0044403 | 91700 | 0 | 178.9167 | 3.0594 | 330 | 0 | 0 | 17.7867 | 1.129 | 17.7818 | 1567827.9073 | 0 | 0 | 0 | 0 | 0 | 0 | 21.6934
10/20 08:00:00 | 8.65 | 1.45 | 5.1776 | 0.0046394 | 91758.3333 | 0 | 191.8333 | 9.0627 | 360.3333 | 17 | 4 | 17.7867 | 1.1261 | 17.7818 | 323665.7969 | 226677.0586 | 10.7638 | 9.102 | 9.102 | 13.3636 | 17.4315 | 21.7037
10/20 09:00:00 | 10.1833 | 0.35833 | 5.5408 | 0.0043188 | 91800 | 0 | 198.9167 | 11.798 | 373.8333 | 61.5833 | 25.1667 | 17.7867 | 1.1211 | 17.7818 | 231496.113 | 991707.8503 | 50.775 | 33.3367 | 33.3367 | 63.4328 | 67.8827 | 21.6893
10/20 10:00:00 | 12.0917 | 0.1 | 6.286 | 0.0041798 | 91800 | 0 | 193.4167 | 12.1322 | 375.5833 | 106.25 | 35.25 | 17.7867 | 1.1139 | 17.7818 | 366387.5016 | 1636202.9851 | 91.1392 | 56.5521 | 56.5521 | 95.5749 | 119.5229 | 21.6924
10/20 11:00:00 | 12.8 | 0.6 | 6.8019 | 0.004337 | 91800 | 0 | 138.4167 | 13.1631 | 381 | 120.9167 | 9.0833 | 17.7867 | 1.1108 | 17.7818 | 510147.8297 | 1439630.6837 | 75.2916 | 63.0524 | 63.0524 | 71.8293 | 124.5099 | 21.6808
10/20 12:00:00 | 14.725 | 1.5333 | 8.0231 | 0.0046537 | 91741.6667 | 1.5167 | 112.9167 | 12.1679 | 375.75 | 130.5833 | 9.5 | 17.7867 | 1.1022 | 17.7818 | 321477.9752 | 1509205.1829 | 80.1101 | 68.194 | 68.194 | 71.3355 | 135.0973 | 21.6816
10/20 13:00:00 | 15.8083 | 2.8417 | 9.0331 | 0.0051513 | 91641.6667 | 1.9583 | 61.6667 | 12.7801 | 379 | 178.5833 | 23.25 | 17.7867 | 1.096 | 17.7818 | 224931.3638 | 2219314.9029 | 138.5778 | 91.2374 | 93.8342 | 92.1835 | 191.2933 | 21.6824
10/20 14:00:00 | 17.525 | 2.3667 | 9.6577 | 0.0050543 | 91600 | 2.4333 | 78.3333 | 12.2904 | 376.4167 | 162.6667 | 17 | 17.7867 | 1.0892 | 17.7818 | 236328.6637 | 1929730.3183 | 107.7566 | 83.758 | 92.4236 | 83.758 | 171.1512 | 21.6745
10/20 15:00:00 | 18.9 | 2.6333 | 10.2213 | 0.0050492 | 91541.6667 | 2.8083 | 98.3333 | 6.8436 | 348.8333 | 182.9167 | 26.8333 | 17.7867 | 1.0833 | 17.7818 | 247624.5153 | 2383848.9789 | 137.0346 | 92.0612 | 126.3898 | 92.0612 | 194.7643 | 21.6708
10/20 16:00:00 | 18.2583 | 4.9333 | 10.8657 | 0.0059596 | 91441.6667 | 1.0833 | 303.25 | 5.8244 | 343.5 | 153.4167 | 60.5 | 17.7867 | 1.083 | 17.7818 | 329677.6003 | 2588791.1228 | 148.6673 | 77.8772 | 164.095 | 77.8772 | 175.2351 | 21.6797
10/20 17:00:00 | 17.8 | 6.1 | 11.1602 | 0.0064472 | 91400 | 0 | 267.6667 | 11.5039 | 372.5833 | 109.5833 | 71.6667 | 17.7867 | 1.0833 | 17.7818 | 844883.344 | 2349091.0634 | 122.6906 | 54.9025 | 184.8396 | 54.9025 | 126.1458 | 21.7954
10/20 18:00:00 | 17.45 | 3.825 | 10.0641 | 0.0055066 | 91341.6667 | 1.225 | 182.25 | 13.9261 | 385.0833 | 41.8333 | 13.25 | 17.7867 | 1.0856 | 17.7818 | 911396.3163 | 1149615.4326 | 49.7816 | 19.2077 | 115.3829 | 19.2077 | 42.9306 | 22.2338
10/20 19:00:00 | 14.925 | 4.825 | 9.5749 | 0.0060615 | 91241.6667 | 1.75 | 99.1667 | 9.9298 | 364.3333 | 0 | 0 | 17.7867 | 1.0929 | 17.7818 | 767780.2752 | 0 | 0 | 0 | 0 | 0 | 0 | 22.0924
10/20 20:00:00 | 13.65 | 6.0583 | 9.435 | 0.006454 | 91141.6667 | 1.5 | 162.25 | 11.3957 | 372 | 0 | 0 | 17.7867 | 1.0959 | 17.7818 | 735297.8804 | 0 | 0 | 0 | 0 | 0 | 0 | 22.0459
10/20 21:00:00 | 13.9 | 5.25 | 9.1821 | 0.0061142 | 91100 | 1.5 | 179.5833 | 14.1753 | 386.4167 | 0 | 0 | 17.7867 | 1.095 | 17.7818 | 552999.9761 | 0 | 0 | 0 | 0 | 0 | 0 | 21.7777
10/20 22:00:00 | 14.8917 | 4.65 | 9.3473 | 0.0058691 | 91100 | 2.4333 | 138.3333 | 14.0979 | 386 | 0 | 0 | 17.7867 | 1.0917 | 17.7818 | 509277.6824 | 0 | 0 | 0 | 0 | 0 | 0 | 21.6713
10/20 23:00:00 | 15.6 | 4.4 | 9.513 | 0.0057402 | 91100 | 3.1 | 130 | 14.0979 | 386 | 0 | 0 | 17.7867 | 1.0892 | 17.7818 | 529964.4166 | 0 | 0 | 0 | 0 | 0 | 0 | 21.6727
10/20 24:00:00 | 13.6167 | 4.4 | 8.7119 | 0.0057932 | 91041.6667 | 3.1 | 229.1667 | 14.0979 | 386 | 0 | 0 | 17.7867 | 1.096 | 17.7818 | 535510.1466 | 0 | 0 | 0 | 0 | 0 | 0 | 21.679
10/21 01:00:00 | 11.5583 | 5.1 | 8.132 | 0.0060874 | 91058.3333 | 1.2917 | 297.6667 | 14.2063 | 386.5833 | 0 | 0 | 17.7867 | 1.1036 | 17.6725 | 471500.7274 | 0 | 0 | 0 | 0 | 0 | 0 | 21.6855
10/21 02:00:00 | 11.45 | 5.6 | 8.2875 | 0.0062762 | 91041.6667 | 0 | 290.1667 | 14.2837 | 387 | 0 | 0 | 17.7867 | 1.1035 | 17.6725 | 479440.0901 | 0 | 0 | 0 | 0 | 0 | 0 | 21.6885
10/21 03:00:00 | 11.7 | 6.8833 | 9.0365 | 0.0068816 | 91000 | 1.225 | 190 | 14.6077 | 388.75 | 0 | 0 | 17.7867 | 1.1009 | 17.6725 | 464461.9225 | 0 | 0 | 0 | 0 | 0 | 0 | 21.691
10/21 04:00:00 | 11.7 | 8.4417 | 9.8437 | 0.0076591 | 91000 | 2.1 | 128.3333 | 15.0541 | 391.1667 | 0 | 0 | 17.7867 | 1.0996 | 17.6725 | 482303.4768 | 0 | 0 | 0 | 0 | 0 | 0 | 21.6929
10/21 05:00:00 | 11.7 | 8.9 | 10.0889 | 0.0078999 | 91000 | 2.1 | 170 | 15.2077 | 392 | 0 | 0 | 17.7867 | 1.0992 | 17.6725 | 478475.9798 | 0 | 0 | 0 | 0 | 0 | 0 | 21.6937
10/21 06:00:00 | 11.7 | 8.9 | 10.0889 | 0.0078999 | 91000 | 0.875 | 232.4167 | 14.015 | 385.5833 | 0 | 0 | 17.7867 | 1.0992 | 17.6725 | 518697.8139 | 0 | 0 | 0 | 0 | 0 | 0 | 21.7034
10/21 07:00:00 | 12.3417 | 7.6167 | 9.6838 | 0.0072361 | 91058.3333 | 2.3917 | 261.25 | 10.4684 | 367 | 0 | 0 | 17.7867 | 1.0986 | 17.6725 | 487149.245 | 0 | 0 | 0 | 0 | 0 | 0 | 21.6916
10/21 08:00:00 | 12.8 | 7.3417 | 9.7351 | 0.0070948 | 91100 | 2.9333 | 260 | 11.0187 | 369.8333 | 7.3889 | 0 | 17.7867 | 1.0975 | 17.6725 | 297467.2156 | 78979.8753 | 3.7895 | 3.7895 | 3.7895 | 3.7895 | 7.327 | 21.693
10/21 09:00:00 | 13.4417 | 7.8 | 10.2681 | 0.0073508 | 91158.3333 | 0.875 | 321.5833 | 9.8493 | 363.8333 | 40.25 | 37 | 17.7867 | 1.0953 | 17.6725 | 221318.3922 | 907131.3168 | 49.7628 | 23.0485 | 23.0485 | 64.3122 | 51.3298 | 21.6923
10/21 10:00:00 | 14.1917 | 7.1583 | 10.2493 | 0.0070222 | 91200 | 2.3917 | 294.5833 | 7.5187 | 351.8333 | 112.6667 | 222.3333 | 17.7867 | 1.0936 | 17.6725 | 216676.1055 | 3808269.3786 | 251.5114 | 68.6314 | 68.6314 | 268.2919 | 203.5074 | 21.6864
10/21 11:00:00 | 14.4 | 6.7 | 10.097 | 0.0067868 | 91200 | 4.1 | 300 | 7.3525 | 351 | 169.3333 | 345.5833 | 17.7867 | 1.0932 | 17.6725 | 230815.6099 | 5339045.8761 | 433.0685 | 103.7136 | 103.7136 | 318.4724 | 347.1464 | 21.6726
10/21 12:00:00 | 14.75 | 4.075 | 9.1265 | 0.0057116 | 91200 | 4.1 | 300 | 10.9608 | 369.6667 | 180.4167 | 405.5 | 17.7867 | 1.0937 | 17.6725 | 266490.0973 | 5518552.0588 | 537.703 | 114.3657 | 114.3657 | 244.8564 | 415.4513 | 21.6828
10/21 13:00:00 | 15.6417 | 1.9083 | 8.5906 | 0.0048433 | 91200 | 4.6833 | 305.8333 | 7.5475 | 352.6667 | 156.9167 | 241.75 | 17.7867 | 1.0918 | 17.6725 | 246790.2285 | 3813721.0145 | 365.4908 | 93.7365 | 107.6253 | 102.5764 | 301.9011 | 21.7776
10/21 14:00:00 | 16.7417 | 1.0583 | 8.7966 | 0.0045952 | 91141.6667 | 6.0333 | 321.6667 | 7.8215 | 353.75 | 232.3333 | 243.6667 | 17.7867 | 1.0874 | 17.6725 | 239197.8379 | 4851683.2337 | 417.1855 | 126.201 | 230.7255 | 126.201 | 371.0864 | 21.9343
10/21 15:00:00 | 16.2667 | 1.2417 | 8.6337 | 0.0046392 | 91100 | 6.7 | 335.8333 | 8.1993 | 355.4167 | 211.25 | 269.1667 | 17.7867 | 1.0886 | 17.6725 | 237060.5062 | 5325037.8492 | 400.6579 | 117.11 | 323.8125 | 117.11 | 344.5217 | 22.146
10/21 16:00:00 | 15.25 | 1.35 | 8.1992 | 0.0046495 | 91100 | 5.475 | 328.3333 | 4.3455 | 336.25 | 165.6667 | 296.1667 | 17.7867 | 1.0925 | 17.6725 | 1341083.4969 | 5375840.9141 | 342.8624 | 94.901 | 392.949 | 94.901 | 278.6346 | 22.729
10/21 17:00:00 | 15 | 1.1 | 8.0067 | 0.0045745 | 91100 | 4.6 | 320 | 3.0594 | 330 | 106 | 238 | 17.7867 | 1.0935 | 17.6725 | 810758.7078 | 4118538.5438 | 220.189 | 60.7419 | 363.2802 | 60.7419 | 163.0258 | 22.4796
10/21 18:00:00 | 13.075 | 0.80833 | 6.9962 | 0.0044567 | 91041.6667 | 5.825 | 320 | 3.0594 | 330 | 34.8889 | 60.6667 | 17.7867 | 1.1004 | 17.6725 | 791135.1508 | 1413650.3298 | 61.536 | 17.3625 | 148.1459 | 17.3625 | 40.8874 | 22.7049
10/21 19:00:00 | 11.0583 | 0.25 | 5.8452 | 0.0042774 | 91000 | 5.475 | 314.1667 | 2.9372 | 329.4167 | 0 | 0 | 17.7867 | 1.108 | 17.6725 | 548250.1263 | 0 | 0 | 0 | 0 | 0 | 0 | 22.2481
10/21 20:00:00 | 9.9 | 0 | 5.2253 | 0.004221 | 91058.3333 | 4.3083 | 298.3333 | 2.8499 | 329 | 0 | 0 | 17.7867 | 1.1134 | 17.6725 | 775261.951 | 0 | 0 | 0 | 0 | 0 | 0 | 22.0536
10/21 21:00:00 | 8.7583 | -0.64167 | 4.3854 | 0.0039918 | 91100 | 3.225 | 284.1667 | 2.7274 | 328.4167 | 0 | 0 | 17.7867 | 1.1188 | 17.6725 | 2225749.5672 | 0 | 0 | 0 | 0 | 0 | 0 | 21.8906
10/21 22:00:00 | 8.0083 | -1.1 | 3.8277 | 0.0038466 | 91100 | 2.6 | 291.6667 | 2.64 | 328 | 0 | 0 | 17.7867 | 1.122 | 17.6725 | 1045530.5818 | 0 | 0 | 0 | 0 | 0 | 0 | 21.8957
10/21 23:00:00 | 7.8 | -1.1 | 3.7303 | 0.0038533 | 91100 | 2.6 | 300 | 2.64 | 328 | 0 | 0 | 17.7867 | 1.1229 | 17.6725 | 486276.784 | 0 | 0 | 0 | 0 | 0 | 0 | 21.6885
10/21 24:00:00 | 6.5167 | -1.1 | 3.0449 | 0.0038385 | 91041.6667 | 2.3083 | 288.3333 | 2.64 | 328 | 0 | 0 | 17.7867 | 1.1273 | 17.6725 | 472716.9368 | 0 | 0 | 0 | 0 | 0 | 0 | 21.6979
10/22 01:00:00 | 5.25 | -1.45 | 2.2272 | 0.003724 | 91000 | 0.875 | 315 | 2.5172 | 327.4167 | 0 | 0 | 17.7867 | 1.1321 | 17.5625 | 470674.6727 | 0 | 0 | 0 | 0 | 0 | 0 | 21.7058
10/22 02:00:00 | 4.65 | -1.7 | 1.7924 | 0.0036387 | 91000 | 0 | 336.5 | 2.4295 | 327 | 0 | 0 | 17.7867 | 1.1347 | 17.5625 | 464833.8548 | 0 | 0 | 0 | 0 | 0 | 0 | 21.7116
10/22 03:00:00 | 4.1083 | -1.7 | 1.5126 | 0.0036486 | 91000 | 0 | 330.5 | 2.4295 | 327 | 0 | 0 | 17.7867 | 1.1369 | 17.5625 | 463814.151 | 0 | 0 | 0 | 0 | 0 | 0 | 21.7163
10/22 04:00:00 | 3.55 | -1.7 | 1.2377 | 0.0036706 | 91000 | 0 | 324.5 | 2.4295 | 327 | 0 | 0 | 17.7867 | 1.1392 | 17.5625 | 469603.0661 | 0 | 0 | 0 | 0 | 0 | 0 | 21.7203
10/22 05:00:00 | 3.3 | -1.7 | 1.1041 | 0.0036733 | 91000 | 0 | 317.3333 | 2.4295 | 327 | 0 | 0 | 17.7867 | 1.1402 | 17.5625 | 476999.0938 | 0 | 0 | 0 | 0 | 0 | 0 | 21.7223
10/22 06:00:00 | 2.6583 | -2.3417 | 0.48123 | 0.003478 | 91058.3333 | 0.875 | 218.3333 | 2.3065 | 326.4167 | 0 | 0 | 17.7867 | 1.144 | 17.5625 | 517821.7812 | 0 | 0 | 0 | 0 | 0 | 0 | 21.7436
10/22 07:00:00 | 1.5583 | -2.45 | -0.18244 | 0.0034376 | 91100 | 0.625 | 245.0833 | 2.2186 | 326 | 0 | 0 | 17.7867 | 1.1491 | 17.5625 | 485550.9255 | 0 | 0 | 0 | 0 | 0 | 0 | 21.7264
10/22 08:00:00 | 3.025 | -1.2667 | 1.1318 | 0.0038016 | 91158.3333 | 0 | 317.6667 | 2.4644 | 327.1667 | 12.2222 | 174.5 | 17.7867 | 1.1431 | 17.5625 | 287181.0832 | 1918954.0863 | 83.6086 | 10.1018 | 10.1018 | 215.1424 | 32.6265 | 21.7234
10/22 09:00:00 | 6.0333 | -0.6 | 3.025 | 0.0040057 | 91258.3333 | 0 | 328.5833 | 2.64 | 328 | 36.5833 | 489 | 17.7867 | 1.1317 | 17.5625 | 220753.5093 | 5335815.513 | 300.6787 | 38.0806 | 38.0806 | 500.422 | 166.7885 | 21.6921
10/22 10:00:00 | 8.1917 | -0.89167 | 3.9972 | 0.0038956 | 91300 | 0.875 | 308.3333 | 2.64 | 328 | 56.8333 | 733.5833 | 17.7867 | 1.1237 | 17.5625 | 263722.6037 | 7851670.5734 | 553.9489 | 66.8855 | 66.8855 | 610.3651 | 355.1014 | 21.6863
10/22 11:00:00 | 8.9 | -1.1 | 4.2727 | 0.0038302 | 91300 | 1.5 | 290 | 2.64 | 328 | 67.5 | 856.25 | 17.7867 | 1.121 | 17.5625 | 251987.7539 | 8166470.3157 | 735.9101 | 89.4841 | 89.4841 | 519.6585 | 508.4921 | 21.6739
10/22 12:00:00 | 10.825 | -3.025 | 4.6319 | 0.0033455 | 91300 | 1.85 | 307.5 | 2.1472 | 325.6667 | 75 | 907.9167 | 17.7867 | 1.1143 | 17.5625 | 335361.0414 | 7622991.9219 | 847.1796 | 101.2843 | 101.2843 | 327.3396 | 603.6548 | 21.6783
10/22 13:00:00 | 12.55 | -5.1 | 4.7526 | 0.0027538 | 91241.6667 | 0.875 | 295.5 | 1.5472 | 322.8333 | 78.8333 | 925.75 | 17.7867 | 1.1079 | 17.5625 | 928468.1106 | 7612580.7545 | 885.9328 | 105.8418 | 147.2015 | 127.7695 | 636.8512 | 22.0753
10/22 14:00:00 | 13.0917 | -5.25 | 4.9297 | 0.0026835 | 91200 | 1.5167 | 261.6667 | 3.8007 | 333.6667 | 78.9167 | 921.1667 | 17.7867 | 1.1054 | 17.5625 | 230525.4273 | 7886751.9801 | 855.1852 | 103.548 | 371.0593 | 103.548 | 608.4923 | 22.3678
10/22 15:00:00 | 13.65 | -4.65 | 5.3998 | 0.0028466 | 91200 | 1.0833 | 276.25 | 3.3543 | 331.5 | 73.5 | 896.5833 | 17.7867 | 1.1029 | 17.5625 | 211162.6199 | 8763654.0076 | 762.3925 | 92.2147 | 581.1156 | 92.2147 | 522.3894 | 22.7484
10/22 16:00:00 | 13.55 | -4.1083 | 5.5294 | 0.0029982 | 91141.6667 | 1.5167 | 309.5833 | 1.7953 | 324 | 66.6667 | 829 | 17.7867 | 1.1023 | 17.5625 | 309310.552 | 8948773.768 | 608.1173 | 74.2967 | 717.055 | 74.2967 | 386.2123 | 23.2292
10/22 17:00:00 | 13.3 | -3.9 | 5.4545 | 0.0030391 | 91100 | 2.6 | 320 | 7.654 | 353.1667 | 54.0833 | 680.8333 | 17.7867 | 1.1027 | 17.5625 | 815626.8137 | 7305423.5587 | 394.0266 | 50.9334 | 708.8549 | 50.9334 | 216.6132 | 23.3493
10/22 18:00:00 | 12.0167 | -3.2583 | 5.0704 | 0.0032377 | 91100 | 2.6 | 308.3333 | 12.0607 | 375.1667 | 23.6389 | 297.1389 | 17.7867 | 1.1073 | 17.5625 | 800464.7036 | 2909026.9995 | 120.8231 | 17.2919 | 327.8272 | 17.2919 | 52.1062 | 23.7732
10/22 19:00:00 | 10.4583 | -2.8 | 4.3979 | 0.0033167 | 91100 | 2.8917 | 147.5 | 11.1011 | 370.1667 | 0 | 0 | 17.7867 | 1.1133 | 17.5625 | 597326.1517 | 0 | 0 | 0 | 0 | 0 | 0 | 23.3264
10/22 20:00:00 | 9.65 | -2.45 | 4.0985 | 0.0034048 | 91041.6667 | 2.8083 | 113.3333 | 10.3025 | 366 | 0 | 0 | 17.7867 | 1.1156 | 17.5625 | 492795.2245 | 0 | 0 | 0 | 0 | 0 | 0 | 22.9298
10/22 21:00:00 | 9.4 | -1.9083 | 4.1897 | 0.0035811 | 91000 | 1.9583 | 106.6667 | 7.4036 | 351.4167 | 0 | 0 | 17.7867 | 1.1158 | 17.5625 | 523536.4192 | 0 | 0 | 0 | 0 | 0 | 0 | 22.5883
10/22 22:00:00 | 8.7583 | -1.0583 | 4.2077 | 0.0038576 | 90941.6667 | 0.625 | 76 | 8.4573 | 356.75 | 0 | 0 | 17.7867 | 1.1171 | 17.5625 | 504170.0713 | 0 | 0 | 0 | 0 | 0 | 0 | 22.2098
10/22 23:00:00 | 8.3 | -0.6 | 4.1472 | 0.0039964 | 90900 | 0 | 68.3333 | 8.3919 | 356.3333 | 0 | 0 | 17.7867 | 1.1181 | 17.5625 | 531348.307 | 0 | 0 | 0 | 0 | 0 | 0 | 21.7869
10/22 24:00:00 | 8.3 | -0.89167 | 4.0353 | 0.0039103 | 90841.6667 | 1.5167 | 122.5 | 9.0482 | 359.6667 | 0 | 0 | 17.7867 | 1.1176 | 17.5625 | 471623.0331 | 0 | 0 | 0 | 0 | 0 | 0 | 21.6783
10/23 01:00:00 | 7.6583 | -0.80833 | 3.7379 | 0.0039385 | 90741.6667 | 1.0833 | 104.5833 | 5.9937 | 344.6667 | 0 | 0 | 17.7867 | 1.1189 | 17.4519 | 471650.1531 | 0 | 0 | 0 | 0 | 0 | 0 | 21.688
10/23 02:00:00 | 7.2 | -0.25 | 3.7302 | 0.0041196 | 90700 | 1.5167 | 102.9167 | 2.7624 | 328.5833 | 0 | 0 | 17.7867 | 1.1198 | 17.4519 | 464952.3789 | 0 | 0 | 0 | 0 | 0 | 0 | 21.6953
10/23 03:00:00 | 7.2 | 0.35 | 3.9949 | 0.0043342 | 90641.6667 | 2.6 | 135.8333 | 2.9721 | 329.5833 | 0 | 0 | 17.7867 | 1.1187 | 17.4519 | 464106.655 | 0 | 0 | 0 | 0 | 0 | 0 | 21.7008
10/23 04:00:00 | 7.2 | 0.25 | 3.9489 | 0.0043036 | 90541.6667 | 2.8917 | 140 | 2.9372 | 329.4167 | 0 | 0 | 17.7867 | 1.1176 | 17.4519 | 469941.482 | 0 | 0 | 0 | 0 | 0 | 0 | 21.7051
10/23 05:00:00 | 7.2 | 0 | 3.8375 | 0.0042172 | 90500 | 3.1 | 140 | 2.8499 | 329 | 0 | 0 | 17.7867 | 1.1172 | 17.4519 | 477315.5431 | 0 | 0 | 0 | 0 | 0 | 0 | 21.7078
10/23 06:00:00 | 7.8417 | -0.64167 | 3.9085 | 0.0040188 | 90441.6667 | 2.1667 | 157.5 | 4.4173 | 336.5833 | 0 | 0 | 17.7867 | 1.1143 | 17.4519 | 507000.3429 | 0 | 0 | 0 | 0 | 0 | 0 | 21.723
10/23 07:00:00 | 8.3 | -1.7417 | 3.667 | 0.0036413 | 90458.3333 | 3.3083 | 152.5 | 9.5454 | 362.4167 | 0 | 0 | 17.7867 | 1.1133 | 17.4519 | 547169.6908 | 0 | 0 | 0 | 0 | 0 | 0 | 21.7074
10/23 08:00:00 | 7.6583 | -0.56667 | 3.8561 | 0.0040476 | 90500 | 3.4333 | 157.5 | 12.8487 | 379.3333 | 7.4722 | 0.16667 | 17.7867 | 1.1157 | 17.4519 | 283916.242 | 81210.7536 | 3.8927 | 3.8334 | 3.8334 | 3.9873 | 7.4335 | 21.7095
10/23 09:00:00 | 7.0833 | 1.4167 | 4.3623 | 0.0046529 | 91025 | 2.8917 | 146.6667 | 13.2726 | 381.5833 | 20.9167 | 0.91667 | 17.7867 | 1.1234 | 17.4519 | 234026.9141 | 232905.6135 | 11.2403 | 10.8084 | 10.8084 | 11.5771 | 20.9839 | 21.7107
10/23 10:00:00 | 7 | 2.5833 | 4.8402 | 0.0050522 | 91400 | 3.6833 | 124.1667 | 13.5691 | 383.1667 | 39.5833 | 0.83333 | 17.7867 | 1.1276 | 17.4519 | 220992.6518 | 436569.7546 | 21.0973 | 20.5997 | 20.5997 | 21.1779 | 39.5824 | 21.7288
10/23 11:00:00 | 6.825 | 3.175 | 5.0286 | 0.0053131 | 90875 | 3.8083 | 120 | 13.7251 | 384 | 56.25 | 0.41667 | 17.7867 | 1.1214 | 17.4519 | 230615.5111 | 617551.862 | 29.7508 | 29.4492 | 29.4492 | 29.6308 | 55.9997 | 21.7132
10/23 12:00:00 | 7.9833 | 4.6417 | 6.2649 | 0.0059229 | 90500 | 4.825 | 131.6667 | 14.0509 | 385.75 | 111.0833 | 1.6667 | 17.7867 | 1.1111 | 17.4519 | 238933.1284 | 1237412.7981 | 61.3516 | 58.1648 | 58.1648 | 59.048 | 111.136 | 21.711
10/23 13:00:00 | 9.8917 | 5.6 | 7.5965 | 0.0063226 | 90500 | 5.35 | 140 | 14.2837 | 387 | 118.3333 | 2.5833 | 17.7867 | 1.1029 | 17.4519 | 286042.2836 | 1323455.8113 | 66.59 | 61.8716 | 62.2905 | 61.9431 | 118.9138 | 21.7058
10/23 14:00:00 | 10.25 | 5.25 | 7.5706 | 0.0061579 | 90441.6667 | 5.45 | 145.8333 | 14.1753 | 386.4167 | 146.75 | 9.25 | 17.7867 | 1.1011 | 17.4519 | 236971.3174 | 1695267.7904 | 91.0199 | 75.7048 | 81.1619 | 75.7048 | 150.8771 | 21.703
10/23 15:00:00 | 10.35 | 5 | 7.4906 | 0.0060433 | 90458.3333 | 5.0583 | 150 | 14.0979 | 386 | 107.5 | 10.3333 | 17.7867 | 1.1011 | 17.4519 | 211364.2666 | 1276113.879 | 66.2913 | 56.3256 | 63.5026 | 56.3256 | 111.7789 | 21.702
10/23 16:00:00 | 9.0833 | 3.25 | 6.1327 | 0.0053271 | 91025 | 7.925 | 225.8333 | 13.6621 | 383.6667 | 91.5 | 13.3333 | 17.7867 | 1.1142 | 17.4519 | 309447.7999 | 1151309.8823 | 58.9607 | 47.6444 | 61.6938 | 47.6444 | 95.8072 | 21.6924
10/23 17:00:00 | 7.8833 | 2.7583 | 5.3448 | 0.0051442 | 90933.3333 | 6.975 | 280 | 7.7124 | 353.4167 | 89 | 18.5833 | 17.7867 | 1.1182 | 17.4519 | 519541.0264 | 1363009.5273 | 69.2431 | 44.1144 | 92.6556 | 44.1144 | 92.7161 | 21.7175
10/23 18:00:00 | 6.8083 | 2.3667 | 4.6136 | 0.0049948 | 90658.3333 | 2.7917 | 139.1667 | 5.1206 | 340 | 30.5556 | 7.8611 | 17.7867 | 1.1193 | 17.4519 | 623661.8182 | 727792.9532 | 32.7777 | 14.2169 | 68.7251 | 14.2169 | 31.1018 | 21.7005
10/23 19:00:00 | 5.8083 | 1.9917 | 3.9776 | 0.0048788 | 90700 | 1.85 | 101.6667 | 4.5891 | 337.4167 | 0 | 0 | 17.7867 | 1.1241 | 17.4519 | 552601.0138 | 0 | 0 | 0 | 0 | 0 | 0 | 21.7035
10/23 20:00:00 | 4.6083 | 1.5583 | 3.1845 | 0.0047375 | 90700 | 2.1 | 115.8333 | 3.2334 | 330.8333 | 0 | 0 | 17.7867 | 1.1292 | 17.4519 | 495264.623 | 0 | 0 | 0 | 0 | 0 | 0 | 21.7066
10/23 21:00:00 | 4.1917 | 1.45 | 2.9288 | 0.004705 | 90700 | 2.3917 | 131.6667 | 3.1813 | 330.5833 | 0 | 0 | 17.7867 | 1.1309 | 17.4519 | 546799.5922 | 0 | 0 | 0 | 0 | 0 | 0 | 21.7122
10/23 22:00:00 | 3.7583 | 1.0583 | 2.5054 | 0.0045545 | 90700 | 3.1833 | 122.5 | 3.1465 | 330.4167 | 0 | 0 | 17.7867 | 1.133 | 17.4519 | 504277.6335 | 0 | 0 | 0 | 0 | 0 | 0 | 21.7176
10/23 23:00:00 | 3.3 | 0.6 | 2.0405 | 0.0043848 | 90700 | 3.6 | 110 | 3.0594 | 330 | 0 | 0 | 17.7867 | 1.1352 | 17.4519 | 486247.7469 | 0 | 0 | 0 | 0 | 0 | 0 | 21.7234
10/23 24:00:00 | 3.65 | 0.6 | 2.2448 | 0.0043984 | 90700 | 3.3083 | 115.8333 | 3.0594 | 330 | 0 | 0 | 17.7867 | 1.1337 | 17.4519 | 472884.8197 | 0 | 0 | 0 | 0 | 0 | 0 | 21.7267
10/24 01:00:00 | 4.1917 | 0.6 | 2.5314 | 0.0043984 | 90700 | 3.975 | 120 | 8.9532 | 359.75 | 0 | 0 | 17.7867 | 1.1315 | 17.3406 | 478414.5608 | 0 | 0 | 0 | 0 | 0 | 0 | 21.7287
10/24 02:00:00 | 4.4 | 0.6 | 2.6316 | 0.0043912 | 90700 | 3.725 | 125.8333 | 13.1631 | 381 | 0 | 0 | 17.7867 | 1.1307 | 17.3406 | 465100.3052 | 0 | 0 | 0 | 0 | 0 | 0 | 21.7299
10/24 03:00:00 | 3.5833 | 0.83333 | 2.3364 | 0.0044791 | 90991.6667 | 3.1 | 141.6667 | 13.1631 | 381 | 0 | 0 | 17.7867 | 1.1375 | 17.3406 | 464124.1982 | 0 | 0 | 0 | 0 | 0 | 0 | 21.731
10/24 04:00:00 | 3 | 1 | 2.109 | 0.0045304 | 91200 | 3.6833 | 126.6667 | 12.0562 | 375.1667 | 0 | 0 | 17.7867 | 1.1424 | 17.3406 | 469941.8183 | 0 | 0 | 0 | 0 | 0 | 0 | 21.7322
10/24 05:00:00 | 2.8833 | 1.0583 | 2.0757 | 0.0045682 | 90908.3333 | 6.2 | 110 | 12.3725 | 376.8333 | 0 | 0 | 17.7867 | 1.1392 | 17.3406 | 500062.1195 | 0 | 0 | 0 | 0 | 0 | 0 | 21.7336
10/24 06:00:00 | 3.7333 | 1.1 | 2.5316 | 0.0045808 | 90758.3333 | 6.1833 | 133.3333 | 13.1631 | 381 | 0 | 0 | 17.7867 | 1.1338 | 17.3406 | 506759.2898 | 0 | 0 | 0 | 0 | 0 | 0 | 21.749
10/24 07:00:00 | 4.1083 | 1.1 | 2.715 | 0.0045641 | 90858.3333 | 5.1 | 161.6667 | 12.0562 | 375.1667 | 0 | 0 | 17.7867 | 1.1335 | 17.3406 | 486270.4883 | 0 | 0 | 0 | 0 | 0 | 0 | 21.7296
10/24 08:00:00 | 4.5417 | 0.80833 | 2.8203 | 0.0044614 | 91016.6667 | 3 | 156.5833 | 12.3725 | 376.8333 | 12.3333 | 1.6667 | 17.7867 | 1.1339 | 17.3406 | 300509.2841 | 146442.5545 | 6.9839 | 6.3912 | 6.3912 | 7.9295 | 12.4688 | 21.7283
10/24 09:00:00 | 5 | 0.83333 | 3.0517 | 0.0044439 | 91216.6667 | 3.95 | 207.0833 | 13.1631 | 381 | 51.25 | 13.6667 | 17.7867 | 1.1345 | 17.3406 | 220867.3016 | 717961.3559 | 36.166 | 27.4803 | 27.4803 | 41.8585 | 54.6374 | 21.727
10/24 10:00:00 | 5.6417 | 1.0583 | 3.4758 | 0.0045116 | 91300 | 3.25 | 217.5 | 13.1631 | 381 | 78.6667 | 44.4167 | 17.7867 | 1.1328 | 17.3406 | 745906.3294 | 1404875.5637 | 82.1459 | 43.9208 | 43.9208 | 84.295 | 96.5118 | 21.7282
10/24 11:00:00 | 6.1 | 1.1 | 3.726 | 0.0045236 | 91300 | 1.5 | 40 | 13.1631 | 381 | 117.6667 | 87 | 17.7867 | 1.131 | 17.3406 | 289622.2293 | 2288662.1717 | 159.8205 | 66.405 | 66.405 | 127.09 | 161.7179 | 21.6988
10/24 12:00:00 | 7.3833 | -0.53333 | 3.7405 | 0.0040138 | 91358.3333 | 3.3083 | 210 | 12.723 | 378.6667 | 178.5833 | 92.25 | 17.7867 | 1.1274 | 17.3406 | 274067.3462 | 2898590.1614 | 220.177 | 95.1656 | 95.1656 | 130.621 | 231.3003 | 21.7023
10/24 13:00:00 | 8.9417 | -2.6333 | 3.6865 | 0.0033412 | 91400 | 5.825 | 291.6667 | 8.0424 | 354.8333 | 197.5 | 206.6667 | 17.7867 | 1.1229 | 17.3406 | 1203733.4749 | 3945851.223 | 353.1775 | 109.7801 | 126.1482 | 114.6623 | 320.879 | 21.7152
10/24 14:00:00 | 9.75 | -3.0083 | 3.9464 | 0.0032217 | 91400 | 5.475 | 305.8333 | 8.0613 | 354.75 | 132.1667 | 428.6667 | 17.7867 | 1.1199 | 17.3406 | 255990.8175 | 5122957.9867 | 510.2847 | 93.098 | 242.3409 | 93.098 | 377.8988 | 21.6902
10/24 15:00:00 | 9.3583 | -3.4417 | 3.6402 | 0.0031379 | 91400 | 3.725 | 298.3333 | 5.3399 | 341.5 | 119.0833 | 471.1667 | 17.7867 | 1.1216 | 17.3406 | 458532.6542 | 5988903.9698 | 492.6704 | 87.2003 | 387.1358 | 87.2003 | 352.6638 | 21.6856
10/24 16:00:00 | 9.1917 | -3.2583 | 3.631 | 0.0031939 | 91458.3333 | 3.3917 | 313.3333 | 7.8758 | 354.3333 | 82.1667 | 732.6667 | 17.7867 | 1.1229 | 17.3406 | 1449724.6401 | 8371680.2534 | 565.7605 | 75.2776 | 668.2275 | 75.2776 | 362.8533 | 21.8601
10/24 17:00:00 | 9.4 | -2.8 | 3.8816 | 0.0033047 | 91500 | 3.6 | 330 | 8.0829 | 355 | 61.3333 | 618.1667 | 17.7867 | 1.1224 | 17.3406 | 519399.1683 | 6893231.1996 | 373.0425 | 51.708 | 664.0334 | 51.708 | 209.2124 | 21.6816
10/24 18:00:00 | 7.1833 | -2.1583 | 3.0065 | 0.0035153 | 91500 | 3.6 | 123.3333 | 5.84 | 343.5 | 24.8611 | 252.0556 | 17.7867 | 1.1309 | 17.3406 | 647983.2651 | 2477390.4012 | 103.4782 | 16.9414 | 275.3788 | 16.9414 | 49.1158 | 21.6698
10/24 19:00:00 | 4.6083 | -1.35 | 1.9336 | 0.0037378 | 91441.6667 | 3.0167 | 141.6667 | 4.1851 | 335.5 | 0 | 0 | 17.7867 | 1.1402 | 17.3406 | 530768.3308 | 0 | 0 | 0 | 0 | 0 | 0 | 21.6773
10/24 20:00:00 | 4.1917 | -0.80833 | 1.9623 | 0.0039292 | 91400 | 2.8917 | 155.8333 | 5.0382 | 339.6667 | 0 | 0 | 17.7867 | 1.1411 | 17.3406 | 491365.6603 | 0 | 0 | 0 | 0 | 0 | 0 | 21.6895
10/24 21:00:00 | 4.1083 | -0.89167 | 1.8748 | 0.0038942 | 91458.3333 | 3.975 | 148.3333 | 4.353 | 336.3333 | 0 | 0 | 17.7867 | 1.1422 | 17.3406 | 559675.7046 | 0 | 0 | 0 | 0 | 0 | 0 | 21.7014
10/24 22:00:00 | 3.55 | -1.1 | 1.4652 | 0.0038156 | 91441.6667 | 3.725 | 134.1667 | 4.3298 | 336.1667 | 0 | 0 | 17.7867 | 1.1445 | 17.3406 | 505421.1664 | 0 | 0 | 0 | 0 | 0 | 0 | 21.7099
10/24 23:00:00 | 3.3 | -1.1 | 1.3278 | 0.0038171 | 91400 | 3.1 | 130 | 3.847 | 333.8333 | 0 | 0 | 17.7867 | 1.145 | 17.3406 | 486135.314 | 0 | 0 | 0 | 0 | 0 | 0 | 21.7168
10/24 24:00:00 | 2.6583 | -1.45 | 0.82076 | 0.0037059 | 91400 | 3.1 | 135.8333 | 2.5172 | 327.4167 | 0 | 0 | 17.7867 | 1.1478 | 17.3406 | 472767.5479 | 0 | 0 | 0 | 0 | 0 | 0 | 21.7232
10/25 01:00:00 | 2.2 | -1.7 | 0.45638 | 0.0036272 | 91400 | 3.3917 | 134.1667 | 2.4295 | 327 | 0 | 0 | 17.7867 | 1.1499 | 17.2287 | 486929.247 | 0 | 0 | 0 | 0 | 0 | 0 | 21.7276
10/25 02:00:00 | 2.2 | -1.9917 | 0.33572 | 0.0035409 | 91400 | 3.8917 | 130 | 2.3065 | 326.4167 | 0 | 0 | 17.7867 | 1.15 | 17.2287 | 464910.4393 | 0 | 0 | 0 | 0 | 0 | 0 | 21.7311
10/25 03:00:00 | 2.2 | -2.55 | 0.12797 | 0.0033931 | 91400 | 5.0333 | 130 | 2.2186 | 326 | 0 | 0 | 17.7867 | 1.1503 | 17.2287 | 463844.8563 | 0 | 0 | 0 | 0 | 0 | 0 | 21.7343
10/25 04:00:00 | 2.2 | -3.0917 | -0.076106 | 0.0032453 | 91400 | 5.35 | 124.1667 | 2.0953 | 325.4167 | 0 | 0 | 17.7867 | 1.1506 | 17.2287 | 469556.183 | 0 | 0 | 0 | 0 | 0 | 0 | 21.7364
10/25 05:00:00 | 2.2 | -3.3 | -0.15874 | 0.0031838 | 91400 | 5.1 | 120 | 2.0072 | 325 | 0 | 0 | 17.7867 | 1.1507 | 17.2287 | 476933.7778 | 0 | 0 | 0 | 0 | 0 | 0 | 21.7367
10/25 06:00:00 | 2.55 | -3.65 | -0.09987 | 0.0030871 | 91400 | 4.5167 | 120 | 1.8836 | 324.4167 | 0 | 0 | 17.7867 | 1.1494 | 17.2287 | 503686.5306 | 0 | 0 | 0 | 0 | 0 | 0 | 21.7541
10/25 07:00:00 | 3.4417 | -3.9 | 0.31916 | 0.003028 | 91458.3333 | 5.325 | 120 | 1.7953 | 324 | 0 | 0 | 17.7867 | 1.1466 | 17.2287 | 1331590.0527 | 0 | 0 | 0 | 0 | 0 | 0 | 21.7292
10/25 08:00:00 | 4.5417 | -3.9 | 0.95213 | 0.0030391 | 91500 | 6.2 | 120 | 1.7953 | 324 | 12.9722 | 4.3333 | 17.7867 | 1.1425 | 17.2287 | 1295660.4628 | 184735.3369 | 8.7474 | 7.0563 | 7.0563 | 11.3864 | 13.4848 | 21.7271
10/25 09:00:00 | 5.6417 | -3.9 | 1.5479 | 0.0030299 | 91558.3333 | 6.2 | 120 | 3.5004 | 332.1667 | 48.3333 | 21.8333 | 17.7867 | 1.1387 | 17.2287 | 222488.2916 | 780241.0049 | 39.5934 | 26.5365 | 26.5365 | 49.6925 | 53.6255 | 21.7314
10/25 10:00:00 | 6.45 | -3.55 | 2.0748 | 0.0030944 | 91600 | 6.2 | 125.8333 | 8.983 | 359.5833 | 74.8333 | 20.1667 | 17.7867 | 1.1359 | 17.2287 | 215180.5603 | 1082725.0278 | 59.0992 | 40.5494 | 40.5494 | 60.0697 | 82.548 | 21.7432
10/25 11:00:00 | 6.7 | -3.3 | 2.2805 | 0.0031483 | 91600 | 6.2 | 130 | 12.0292 | 375 | 166.6667 | 65.75 | 17.7867 | 1.1347 | 17.2287 | 245028.2195 | 2600380.9978 | 171.7841 | 86.687 | 86.687 | 138.6028 | 200.0391 | 21.7226
10/25 12:00:00 | 6.7 | -0.73333 | 3.3045 | 0.0039323 | 91658.3333 | 4.3917 | 108.3333 | 12.6906 | 378.5 | 220.0833 | 161.1667 | 17.7867 | 1.134 | 17.2287 | 243650.3489 | 3921487.6447 | 320.7587 | 116.4501 | 116.4501 | 176.5601 | 312.6269 | 21.6993
10/25 13:00:00 | 5.7083 | 1.1 | 3.552 | 0.0045211 | 91700 | 2.8083 | 94.4167 | 13.1631 | 381 | 239.9167 | 107.75 | 17.7867 | 1.1375 | 17.2287 | 236993.1537 | 3623391.5418 | 284.0853 | 121.7014 | 128.7389 | 126.8538 | 303.3625 | 21.7019
10/25 14:00:00 | 5 | 1.0417 | 3.1514 | 0.0045069 | 91466.6667 | 2.8917 | 93.75 | 13.1631 | 381 | 206.9167 | 51.1667 | 17.7867 | 1.1375 | 17.2287 | 307680.5217 | 2829710.8869 | 192.4553 | 104.0948 | 133.7566 | 104.0948 | 235.0515 | 21.7024
10/25 15:00:00 | 4.4167 | 1 | 2.8397 | 0.0045108 | 91300 | 1.2917 | 124.5833 | 13.1631 | 381 | 141.0833 | 23.8333 | 17.7867 | 1.1378 | 17.2287 | 211164.9918 | 1878427.0751 | 109.6157 | 72.8076 | 97.8266 | 72.8076 | 152.1354 | 21.7046
10/25 16:00:00 | 4 | 1.5833 | 2.8907 | 0.0047184 | 91300 | 1.225 | 158.75 | 13.2726 | 381.5833 | 107.8333 | 2.9167 | 17.7867 | 1.1392 | 17.2287 | 309300.8255 | 1270070.5509 | 64.8513 | 54.8468 | 65.9266 | 54.8468 | 108.1973 | 21.7068
10/25 17:00:00 | 4.2333 | 2.1167 | 3.2559 | 0.0048908 | 91591.6667 | 2.1 | 145.8333 | 12.2461 | 376.1667 | 35.9167 | 0.083333 | 17.7867 | 1.1415 | 17.2287 | 545298.1649 | 391904.0885 | 18.8396 | 18.6343 | 18.949 | 18.6343 | 35.641 | 21.7269
10/25 18:00:00 | 3.7583 | 1.9083 | 2.895 | 0.0047915 | 91800 | 1.75 | 155.8333 | 11.3454 | 371.4167 | 3.9444 | 0 | 17.7867 | 1.1463 | 17.2287 | 1690817.7697 | 42121.6934 | 2.0212 | 2.0212 | 2.0212 | 2.0212 | 3.9114 | 21.6894
10/25 19:00:00 | 3.0083 | 1.0583 | 2.0974 | 0.0044867 | 91800 | 1.85 | 148.3333 | 6.4787 | 347.0833 | 0 | 0 | 17.7867 | 1.15 | 17.2287 | 709939.4182 | 0 | 0 | 0 | 0 | 0 | 0 | 21.7112
10/25 20:00:00 | 2.8 | 0.89167 | 1.9422 | 0.0044539 | 91800 | 1.75 | 128.3333 | 5.4471 | 341.6667 | 0 | 0 | 17.7867 | 1.1509 | 17.2287 | 491581.4229 | 0 | 0 | 0 | 0 | 0 | 0 | 21.7164
10/25 21:00:00 | 2.1583 | 0.80833 | 1.5499 | 0.0044213 | 91800 | 0.625 | 139.8333 | 9.4399 | 361.6667 | 0 | 0 | 17.7867 | 1.1536 | 17.2287 | 773732.5236 | 0 | 0 | 0 | 0 | 0 | 0 | 21.7162
10/25 22:00:00 | 1.9917 | 0.6 | 1.3553 | 0.0043413 | 91858.3333 | 1.5167 | 140 | 11.0738 | 370 | 0 | 0 | 17.7867 | 1.1552 | 17.2287 | 621713.766 | 0 | 0 | 0 | 0 | 0 | 0 | 21.7203
10/25 23:00:00 | 2.2 | 0.6 | 1.4754 | 0.0043436 | 91900 | 2.6 | 130 | 12.2926 | 376.4167 | 0 | 0 | 17.7867 | 1.1549 | 17.2287 | 512826.885 | 0 | 0 | 0 | 0 | 0 | 0 | 21.7255
10/25 24:00:00 | 2.55 | 0.89167 | 1.8149 | 0.0044515 | 91958.3333 | 1.9583 | 106.6667 | 12.0562 | 375.1667 | 0 | 0 | 17.7867 | 1.1539 | 17.2287 | 473003.2751 | 0 | 0 | 0 | 0 | 0 | 0 | 21.7284
10/26 01:00:00 | 2.45 | 1.45 | 1.9905 | 0.0046207 | 92000 | 0.625 | 149.5 | 12.482 | 377.4167 | 0 | 0 | 17.7867 | 1.1545 | 17.1163 | 471712.5688 | 0 | 0 | 0 | 0 | 0 | 0 | 21.73
10/26 02:00:00 | 2.2 | 1.35 | 1.7849 | 0.0045681 | 92000 | 1.225 | 237.5 | 13.2413 | 381.4167 | 0 | 0 | 17.7867 | 1.1557 | 17.1163 | 465719.9943 | 0 | 0 | 0 | 0 | 0 | 0 | 21.7312
10/26 03:00:00 | 2.0833 | 1.0417 | 1.5978 | 0.0045001 | 91533.3333 | 0.875 | 288.0833 | 13.1631 | 381 | 0 | 0 | 17.7867 | 1.1504 | 17.1163 | 464462.8207 | 0 | 0 | 0 | 0 | 0 | 0 | 21.7319
10/26 04:00:00 | 2 | 1 | 1.5427 | 0.00451 | 91200 | 0 | 303.3333 | 13.1631 | 381 | 0 | 0 | 17.7867 | 1.1466 | 17.1163 | 470483.0774 | 0 | 0 | 0 | 0 | 0 | 0 | 21.7321
10/26 05:00:00 | 2.1167 | 1.0583 | 1.62 | 0.0044933 | 91725 | 0 | 305.5833 | 13.1631 | 381 | 0 | 0 | 17.7867 | 1.1527 | 17.1163 | 483864.9623 | 0 | 0 | 0 | 0 | 0 | 0 | 21.7309
10/26 06:00:00 | 2.0833 | 1.0417 | 1.5979 | 0.004498 | 91575 | 0 | 303.6667 | 13.1631 | 381 | 0 | 0 | 17.7867 | 1.151 | 17.1163 | 506369.3022 | 0 | 0 | 0 | 0 | 0 | 0 | 21.749
10/26 07:00:00 | 1.4167 | 1 | 1.2297 | 0.0045172 | 91141.6667 | 0 | 299.6667 | 9.6569 | 362.9167 | 0 | 0 | 17.7867 | 1.1483 | 17.1163 | 553844.8257 | 0 | 0 | 0 | 0 | 0 | 0 | 21.7281
10/26 08:00:00 | 1 | 1 | 1 | 0.0045187 | 91100 | 0 | 300.3333 | 7.1525 | 350 | 12.8333 | 74.5 | 17.7867 | 1.1495 | 17.1163 | 289417.2177 | 1016647.1733 | 47.5239 | 8.7991 | 8.7991 | 106.3917 | 23.4267 | 21.729
10/26 09:00:00 | 1.5833 | 1 | 1.3201 | 0.0045158 | 91158.3333 | 0.875 | 283.3333 | 10.6587 | 368.0833 | 32.9167 | 453.75 | 17.7867 | 1.1478 | 17.1163 | 247404.6555 | 4951003.7765 | 281.0527 | 33.8574 | 33.8574 | 464.8466 | 154.6251 | 21.7135
10/26 10:00:00 | 2.5833 | 1.5833 | 2.1147 | 0.0047039 | 91200 | 1.85 | 293.3333 | 7.3912 | 351.8333 | 52.25 | 710.1667 | 17.7867 | 1.1438 | 17.1163 | 224800.3759 | 7539720.1986 | 534.3651 | 62.0232 | 62.0232 | 587.3719 | 341.0981 | 21.7057
10/26 11:00:00 | 4.1667 | 2.1167 | 3.2007 | 0.004851 | 92016.6667 | 2.6833 | 304.1667 | 5.6508 | 342.6667 | 64 | 837.4167 | 17.7867 | 1.1472 | 17.1163 | 242308.026 | 7933838.8623 | 718.0088 | 85.1602 | 85.1602 | 505.3745 | 495.3646 | 21.6851
10/26 12:00:00 | 6.2833 | 1.5583 | 4.0685 | 0.0046396 | 92658.3333 | 4.2667 | 294.1667 | 7.2358 | 350.4167 | 69.5 | 898.3333 | 17.7867 | 1.1468 | 17.1163 | 283289.8856 | 7444736.3373 | 833.2946 | 96.2224 | 96.2224 | 319.0211 | 592.638 | 21.6799
10/26 13:00:00 | 7.8417 | 1.1 | 4.6224 | 0.0044514 | 92700 | 5.45 | 295.8333 | 7.1525 | 350 | 82 | 882.1667 | 17.7867 | 1.1413 | 17.1163 | 230949.3306 | 7349523.0056 | 856.724 | 102.1501 | 140.6287 | 123.9106 | 613.82 | 21.6784
10/26 14:00:00 | 8.65 | 0.10833 | 4.6477 | 0.0041418 | 92758.3333 | 5.9917 | 300 | 6.9184 | 348.8333 | 139.3333 | 651.25 | 17.7867 | 1.1393 | 17.1163 | 295442.8104 | 6863110.6724 | 712.3575 | 110.4686 | 319.7573 | 110.4686 | 514.2672 | 21.6725
10/26 15:00:00 | 9.1917 | -1.2417 | 4.4026 | 0.0037238 | 92800 | 5.5583 | 305.8333 | 4.2302 | 335.75 | 150 | 526 | 17.7867 | 1.1384 | 17.1163 | 217863.4569 | 6816194.3491 | 561.6026 | 103.16 | 436.692 | 103.16 | 412.0792 | 21.6703
10/26 16:00:00 | 8 | -1.2917 | 3.7626 | 0.0037457 | 91983.3333 | 6.0333 | 230.8333 | 2.5523 | 327.5833 | 96.5 | 674.4167 | 17.7867 | 1.1331 | 17.1163 | 315394.0417 | 8076680.637 | 542.2353 | 80.6996 | 638.4352 | 80.6996 | 354.0442 | 21.7188
10/26 17:00:00 | 7.1167 | -1.0583 | 3.3935 | 0.0037982 | 92216.6667 | 4.3083 | 31.6667 | 4.3298 | 336.1667 | 48.6667 | 693.1667 | 17.7867 | 1.1395 | 17.1163 | 525290.7735 | 7263193.209 | 392.8592 | 47.0687 | 708.9074 | 47.0687 | 213.1957 | 21.6761
10/26 18:00:00 | 6.2667 | -0.80833 | 3.0836 | 0.0038649 | 92858.3333 | 1.0833 | 175.6667 | 3.847 | 333.8333 | 18.4444 | 314 | 17.7867 | 1.1508 | 17.1163 | 1229754.1357 | 2846538.9434 | 117.4375 | 14.1258 | 324.8319 | 14.1258 | 48.5283 | 21.9058
10/26 19:00:00 | 5.25 | -0.89167 | 2.5006 | 0.0038279 | 92900 | 0 | 324 | 2.64 | 328 | 0 | 0 | 17.7867 | 1.1556 | 17.1163 | 544403.5349 | 0 | 0 | 0 | 0 | 0 | 0 | 21.6748
10/26 20:00:00 | 3.075 | -1.45 | 1.0962 | 0.0036707 | 92841.6667 | 0.875 | 228.3333 | 2.5172 | 327.4167 | 0 | 0 | 17.7867 | 1.1643 | 17.1163 | 501403.0156 | 0 | 0 | 0 | 0 | 0 | 0 | 21.6817
10/26 21:00:00 | 1.7 | -1.9917 | 0.091997 | 0.0035045 | 92800 | 1.5 | 136.6667 | 2.3065 | 326.4167 | 0 | 0 | 17.7867 | 1.1699 | 17.1163 | 535317.4165 | 0 | 0 | 0 | 0 | 0 | 0 | 21.6986
10/26 22:00:00 | 1.0583 | -2.55 | -0.48295 | 0.0033423 | 92800 | 1.85 | 143.3333 | 2.2186 | 326 | 0 | 0 | 17.7867 | 1.1729 | 17.1163 | 535726.2661 | 0 | 0 | 0 | 0 | 0 | 0 | 21.7092
10/26 23:00:00 | 0.6 | -2.8 | -0.83678 | 0.0032688 | 92800 | 2.1 | 160 | 2.2186 | 326 | 0 | 0 | 17.7867 | 1.175 | 17.1163 | 503699.0313 | 0 | 0 | 0 | 0 | 0 | 0 | 21.7181
10/26 24:00:00 | 0.6 | -2.8 | -0.83678 | 0.0032688 | 92800 | 2.975 | 142.5 | 2.2186 | 326 | 0 | 0 | 17.7867 | 1.175 | 17.1163 | 473762.7819 | 0 | 0 | 0 | 0 | 0 | 0 | 21.7252
10/27 01:00:00 | 0.6 | -2.8 | -0.83678 | 0.0032688 | 92800 | 3.6 | 124.1667 | 2.2186 | 326 | 0 | 0 | 17.7867 | 1.175 | 17.0034 | 473734.7857 | 0 | 0 | 0 | 0 | 0 | 0 | 21.7299
10/27 02:00:00 | 0.6 | -2.8 | -0.83678 | 0.0032688 | 92800 | 3.6 | 120 | 2.2186 | 326 | 0 | 0 | 17.7867 | 1.175 | 17.0034 | 471303.4057 | 0 | 0 | 0 | 0 | 0 | 0 | 21.7334
10/27 03:00:00 | 0.89167 | -2.8 | -0.68597 | 0.0032633 | 92741.6667 | 3.6 | 125.8333 | 2.2186 | 326 | 0 | 0 | 17.7867 | 1.173 | 17.0034 | 465282.7449 | 0 | 0 | 0 | 0 | 0 | 0 | 21.7358
10/27 04:00:00 | 1.1 | -2.8 | -0.57969 | 0.0032586 | 92700 | 4.475 | 130 | 2.2186 | 326 | 0 | 0 | 17.7867 | 1.1716 | 17.0034 | 464063.9105 | 0 | 0 | 0 | 0 | 0 | 0 | 21.738
10/27 05:00:00 | 1.1 | -2.8 | -0.57969 | 0.0032586 | 92700 | 5.1 | 130 | 2.2186 | 326 | 0 | 0 | 17.7867 | 1.1716 | 17.0034 | 470054.7075 | 0 | 0 | 0 | 0 | 0 | 0 | 21.7399
10/27 06:00:00 | 1.45 | -3.0917 | -0.4944 | 0.0031803 | 92700 | 4.5167 | 130 | 2.0953 | 325.4167 | 0 | 0 | 17.7867 | 1.1703 | 17.0034 | 477681.3375 | 0 | 0 | 0 | 0 | 0 | 0 | 21.7393
10/27 07:00:00 | 1.9917 | -3.3 | -0.26356 | 0.003132 | 92700 | 4.3917 | 130 | 2.0072 | 325 | 0 | 0 | 17.7867 | 1.168 | 17.0034 | 508554.9266 | 0 | 0 | 0 | 0 | 0 | 0 | 21.7564
10/27 08:00:00 | 2.8417 | -3.3 | 0.21509 | 0.0031372 | 92700 | 5.825 | 124.1667 | 3.7085 | 333.1667 | 11.0278 | 2 | 17.7867 | 1.1644 | 17.0034 | 489299.8963 | 134985.3985 | 6.4274 | 5.7161 | 5.7161 | 7.5621 | 11.222 | 21.7369
10/27 09:00:00 | 4.6417 | -3.3 | 1.2246 | 0.0031358 | 92758.3333 | 6.4083 | 120 | 3.2224 | 330.8333 | 53 | 43.5 | 17.7867 | 1.1576 | 17.0034 | 289033.4635 | 1099708.1947 | 59.5358 | 29.6661 | 29.6661 | 76.6566 | 65.493 | 21.7182
10/27 10:00:00 | 6.2417 | -3.0083 | 2.177 | 0.0031946 | 92741.6667 | 6.2 | 114.1667 | 7.9641 | 354.75 | 110.75 | 175.5833 | 17.7867 | 1.1507 | 17.0034 | 795079.7997 | 3354143.8154 | 218.3886 | 65.2188 | 65.2188 | 233.274 | 181.2371 | 21.7011
10/27 11:00:00 | 6.7 | -2.8 | 2.4858 | 0.0032438 | 92700 | 6.2 | 110 | 12.2191 | 376 | 174.4167 | 136.5833 | 17.7867 | 1.1482 | 17.0034 | 250828.1176 | 3468928.8544 | 250.9206 | 94.194 | 94.194 | 195.3762 | 243.6735 | 21.7274
10/27 12:00:00 | 7.9833 | -3.7333 | 2.8754 | 0.0030303 | 92583.3333 | 7.7167 | 127.5 | 11.9973 | 374.8333 | 209.5833 | 173.3333 | 17.7867 | 1.1419 | 17.0034 | 254841.5116 | 3883712.5995 | 322.3019 | 112.5588 | 112.5588 | 175.1859 | 309.1527 | 21.6946
10/27 13:00:00 | 9.1917 | -5.3917 | 2.9784 | 0.0026314 | 92441.6667 | 8.45 | 134.1667 | 11.5045 | 372.25 | 205.75 | 119.75 | 17.7867 | 1.136 | 17.0034 | 247460.8772 | 3394460.3503 | 276.3103 | 108.5253 | 117.5857 | 113.2016 | 276.6605 | 21.7055
10/27 14:00:00 | 9.4 | -6.1 | 2.8726 | 0.0024726 | 92341.6667 | 7.325 | 130 | 11.2656 | 371 | 216.5 | 121 | 17.7867 | 1.1342 | 17.0034 | 265146.3567 | 3647243.0071 | 285.3452 | 112.3145 | 172.3757 | 112.3145 | 284.8376 | 21.6999
10/27 15:00:00 | 9.4 | -6.1 | 2.8688 | 0.0024753 | 92241.6667 | 5.1833 | 130 | 11.2656 | 371 | 149.25 | 72.4167 | 17.7867 | 1.133 | 17.0034 | 238154.52 | 2460700.5844 | 162.3094 | 78.7395 | 135.6662 | 78.7395 | 184.977 | 21.697
10/27 16:00:00 | 9.75 | -6.1 | 3.0653 | 0.0024876 | 92200 | 3.5167 | 124.1667 | 11.2656 | 371 | 64.3333 | 6.8333 | 17.7867 | 1.1311 | 17.0034 | 230123.8339 | 782360.4519 | 39.9934 | 33.8985 | 39.9789 | 33.8985 | 66.7566 | 21.6976
10/27 17:00:00 | 10 | -6.1 | 3.2058 | 0.0024952 | 92200 | 3.1 | 120 | 11.2656 | 371 | 35.5 | 0 | 17.7867 | 1.13 | 17.0034 | 352664.568 | 384668.0447 | 18.4373 | 18.4373 | 18.4373 | 18.4373 | 35.2027 | 21.6978
10/27 18:00:00 | 9.3583 | -5.1083 | 3.1548 | 0.0027134 | 92200 | 2.5167 | 125.8333 | 11.6 | 372.75 | 11.75 | 0 | 17.7867 | 1.1322 | 17.0034 | 677471.9348 | 159685.1413 | 7.5631 | 5.95 | 10.4041 | 5.95 | 11.6551 | 21.7106
10/27 19:00:00 | 7.6167 | -4.1083 | 2.5421 | 0.0029491 | 92141.6667 | 2.1 | 130 | 7.6853 | 353 | 0 | 0 | 17.7867 | 1.1381 | 17.0034 | 696267.163 | 0 | 0 | 0 | 0 | 0 | 0 | 21.6979
10/27 20:00:00 | 6.0583 | -3.2583 | 1.9917 | 0.0031632 | 92100 | 1.75 | 130 | 7.9758 | 354.3333 | 0 | 0 | 17.7867 | 1.1435 | 17.0034 | 559002.6703 | 0 | 0 | 0 | 0 | 0 | 0 | 21.7041
10/27 21:00:00 | 5.8917 | -2.1583 | 2.2875 | 0.0034519 | 92100 | 1.5 | 118.3333 | 11.5311 | 372.4167 | 0 | 0 | 17.7867 | 1.1437 | 17.0034 | 549133.3116 | 0 | 0 | 0 | 0 | 0 | 0 | 21.706
10/27 22:00:00 | 6.1 | -1.7 | 2.5711 | 0.003582 | 92100 | 1.5 | 69.1667 | 12.4086 | 377 | 0 | 0 | 17.7867 | 1.1426 | 17.0034 | 533505.277 | 0 | 0 | 0 | 0 | 0 | 0 | 21.7083
10/27 23:00:00 | 6.1 | -1.7 | 2.5711 | 0.003582 | 92100 | 1.5 | 40 | 6.5875 | 347.8333 | 0 | 0 | 17.7867 | 1.1426 | 17.0034 | 551661.2025 | 0 | 0 | 0 | 0 | 0 | 0 | 21.7105
10/27 24:00:00 | 5.1083 | -1.7 | 2.0438 | 0.0035877 | 92041.6667 | 0.625 | 82.5833 | 2.4295 | 327 | 0 | 0 | 17.7867 | 1.1459 | 17.0034 | 507465.2911 | 0 | 0 | 0 | 0 | 0 | 0 | 21.7103
10/28 01:00:00 | 3.7583 | -1.7 | 1.345 | 0.0036152 | 92000 | 0 | 118.25 | 2.4295 | 327 | 0 | 0 | 17.7867 | 1.1509 | 16.89 | 472946.2382 | 0 | 0 | 0 | 0 | 0 | 0 | 21.721
10/28 02:00:00 | 2.6583 | -1.35 | 0.90093 | 0.0037342 | 92000 | 0 | 127.8333 | 2.5523 | 327.5833 | 0 | 0 | 17.7867 | 1.1553 | 16.89 | 470961.7249 | 0 | 0 | 0 | 0 | 0 | 0 | 21.725
10/28 03:00:00 | 1.5583 | -1.45 | 0.21232 | 0.003685 | 91941.6667 | 0 | 140.1667 | 4.8031 | 338.5 | 0 | 0 | 17.7867 | 1.1593 | 16.89 | 465183.1253 | 0 | 0 | 0 | 0 | 0 | 0 | 21.7288
10/28 04:00:00 | 1.45 | -1.7 | 0.049604 | 0.0036149 | 91900 | 0 | 159.4167 | 9.8835 | 364.0833 | 0 | 0 | 17.7867 | 1.1594 | 16.89 | 464145.3155 | 0 | 0 | 0 | 0 | 0 | 0 | 21.731
10/28 05:00:00 | 1.7 | -1.7 | 0.19989 | 0.0036218 | 91900 | 0 | 177.1667 | 8.8734 | 358.9167 | 0 | 0 | 17.7867 | 1.1583 | 16.89 | 469944.3283 | 0 | 0 | 0 | 0 | 0 | 0 | 21.732
10/28 06:00:00 | 1.9917 | -1.35 | 0.51234 | 0.0037248 | 91958.3333 | 1.8083 | 239.5833 | 9.9938 | 364.6667 | 0 | 0 | 17.7867 | 1.1576 | 16.89 | 477357.5414 | 0 | 0 | 0 | 0 | 0 | 0 | 21.7319
10/28 07:00:00 | 2.55 | -0.45833 | 1.225 | 0.0040141 | 92000 | 1.2917 | 232.75 | 12.8179 | 379.1667 | 0 | 0 | 17.7867 | 1.1552 | 16.89 | 504587.5084 | 0 | 0 | 0 | 0 | 0 | 0 | 21.7494
10/28 08:00:00 | 4.0833 | 0 | 2.2693 | 0.0041693 | 92058.3333 | 0.875 | 123.75 | 9.4617 | 361.9167 | 6.9167 | 0 | 17.7867 | 1.1493 | 16.89 | 486505.5475 | 74014.8352 | 3.5509 | 3.5509 | 3.5509 | 3.5509 | 6.8588 | 21.7273
10/28 09:00:00 | 5.9917 | -0.35 | 3.1062 | 0.0040324 | 92158.3333 | 0.625 | 149.9167 | 4.4367 | 336.75 | 39.5833 | 15.6667 | 17.7867 | 1.1429 | 16.89 | 327643.1562 | 610957.0924 | 32.3924 | 21.4197 | 21.4197 | 36.0316 | 42.7423 | 21.7238
10/28 10:00:00 | 7.9833 | -0.25 | 4.1902 | 0.0040798 | 92200 | 0 | 209.9167 | 4.4485 | 336.75 | 104.4167 | 114.5 | 17.7867 | 1.1353 | 16.89 | 221029.8907 | 2633675.429 | 172.5195 | 59.6439 | 59.6439 | 166.7393 | 141.3248 | 21.7017
10/28 11:00:00 | 8.9 | 0 | 4.7786 | 0.0041821 | 92200 | 0 | 234.1667 | 9.9606 | 364.5833 | 156.1667 | 210.8333 | 17.7867 | 1.1314 | 16.89 | 216258.9404 | 4124602.5401 | 323.0212 | 89.8656 | 89.8656 | 230.7702 | 243.7487 | 21.6948
10/28 12:00:00 | 10.1833 | -0.35 | 5.2594 | 0.0040589 | 92200 | 1.5167 | 296.6667 | 12.8651 | 379.4167 | 180.0833 | 57.3333 | 17.7867 | 1.1265 | 16.89 | 397092.3395 | 2608774.9777 | 182.3439 | 93.0925 | 93.0925 | 118.8873 | 206.5137 | 21.6883
10/28 13:00:00 | 10.8083 | -0.25 | 5.5859 | 0.0040769 | 92200 | 2.6 | 324.1667 | 12.8965 | 379.5833 | 186.3333 | 72.4167 | 17.7867 | 1.124 | 16.89 | 440806.4958 | 2712566.185 | 198.3116 | 96.8144 | 102.2944 | 98.9878 | 221.6404 | 21.6911
10/28 14:00:00 | 9.6083 | 1.2833 | 5.6368 | 0.0046041 | 92200 | 3.475 | 320 | 13.3035 | 381.75 | 162.1667 | 61.8333 | 17.7867 | 1.1278 | 16.89 | 238134.9014 | 2404591.6978 | 167.1227 | 85.1353 | 111.4596 | 85.1353 | 190.6982 | 21.6906
10/28 15:00:00 | 8.55 | 2.55 | 5.5868 | 0.0049942 | 92141.6667 | 4.1 | 132.5 | 13.5381 | 383 | 130.25 | 9.25 | 17.7867 | 1.1306 | 16.89 | 237811.1078 | 1571463.7577 | 85.3662 | 66.8597 | 78.2476 | 66.8597 | 133.1574 | 21.7709
10/28 16:00:00 | 8.9417 | 2.1583 | 5.6364 | 0.0048841 | 92041.6667 | 2.9333 | 73.3333 | 13.4288 | 382.4167 | 74.9167 | 8.75 | 17.7867 | 1.128 | 16.89 | 222695.5548 | 937213.2396 | 47.5811 | 39.5343 | 49.1343 | 39.5343 | 76.5384 | 21.7357
10/28 17:00:00 | 9.4 | 1.7 | 5.683 | 0.0047406 | 92000 | 2.1 | 90 | 13.3508 | 382 | 44.25 | 36.9167 | 17.7867 | 1.1259 | 16.89 | 309434.6876 | 972522.2885 | 51.7348 | 24.8416 | 70.393 | 24.8416 | 49.217 | 21.6942
10/28 18:00:00 | 9.4 | 1.7 | 5.683 | 0.0047406 | 92000 | 2.975 | 107.5 | 13.3508 | 382 | 11 | 9.6667 | 17.7867 | 1.1259 | 16.89 | 519805.3854 | 215061.8833 | 10.4255 | 5.835 | 16.4593 | 5.835 | 10.9376 | 21.7092
10/28 19:00:00 | 9.1083 | 2.6333 | 5.925 | 0.0050629 | 92000 | 2.725 | 102.5 | 13.5691 | 383.1667 | 0 | 0 | 17.7867 | 1.1265 | 16.89 | 625177.2962 | 0 | 0 | 0 | 0 | 0 | 0 | 21.6961
10/28 20:00:00 | 9.1917 | 3.0083 | 6.0783 | 0.0051591 | 92000 | 2.975 | 107.5 | 13.616 | 383.4167 | 0 | 0 | 17.7867 | 1.126 | 16.89 | 531402.1199 | 0 | 0 | 0 | 0 | 0 | 0 | 21.6975
10/28 21:00:00 | 8.7583 | 3.4417 | 6.0872 | 0.0053423 | 92000 | 2.375 | 152.5 | 13.756 | 384.1667 | 0 | 0 | 17.7867 | 1.1274 | 16.89 | 492669.7043 | 0 | 0 | 0 | 0 | 0 | 0 | 21.6991
10/28 22:00:00 | 8.3 | 3.9 | 6.0848 | 0.0055301 | 91941.6667 | 0.625 | 243.0833 | 13.9116 | 385 | 0 | 0 | 17.7867 | 1.1282 | 16.89 | 537894.8297 | 0 | 0 | 0 | 0 | 0 | 0 | 21.7003
10/28 23:00:00 | 8.3 | 3.9 | 6.0843 | 0.0055326 | 91900 | 0 | 185.0833 | 13.9116 | 385 | 0 | 0 | 17.7867 | 1.1277 | 16.89 | 517713.4449 | 0 | 0 | 0 | 0 | 0 | 0 | 21.7024
10/28 24:00:00 | 8.0083 | 4.5417 | 6.2197 | 0.0057669 | 91900 | 0 | 196.1667 | 14.0203 | 385.5833 | 0 | 0 | 17.7867 | 1.1284 | 16.89 | 486692.2339 | 0 | 0 | 0 | 0 | 0 | 0 | 21.7057
10/29 01:00:00 | 7.8 | 5 | 6.3105 | 0.0059294 | 91900 | 0 | 206.0833 | 14.0979 | 386 | 0 | 0 | 17.7867 | 1.129 | 16.7761 | 473397.7861 | 0 | 0 | 0 | 0 | 0 | 0 | 21.708
10/29 02:00:00 | 7.45 | 5 | 6.1733 | 0.0059538 | 91900 | 0 | 209.5833 | 14.0979 | 386 | 0 | 0 | 17.7867 | 1.1303 | 16.7761 | 471423.7692 | 0 | 0 | 0 | 0 | 0 | 0 | 21.7095
10/29 03:00:00 | 6.9083 | 5 | 5.9343 | 0.0059697 | 91900 | 0 | 217.5833 | 14.0979 | 386 | 0 | 0 | 17.7867 | 1.1325 | 16.7761 | 467880.2049 | 0 | 0 | 0 | 0 | 0 | 0 | 21.7111
10/29 04:00:00 | 6.9917 | 5 | 5.9741 | 0.0059697 | 91900 | 0 | 222.4167 | 14.0979 | 386 | 0 | 0 | 17.7867 | 1.1322 | 16.7761 | 488284.3799 | 0 | 0 | 0 | 0 | 0 | 0 | 21.7115
10/29 05:00:00 | 7.2 | 5 | 6.0727 | 0.0059692 | 91900 | 0 | 221.4167 | 13.0019 | 380.1667 | 0 | 0 | 17.7867 | 1.1313 | 16.7761 | 470445.5546 | 0 | 0 | 0 | 0 | 0 | 0 | 21.7121
10/29 06:00:00 | 6.5583 | 5 | 5.7801 | 0.0059853 | 91841.6667 | 1.225 | 237.9167 | 13.315 | 381.8333 | 0 | 0 | 17.7867 | 1.1332 | 16.7761 | 480440.621 | 0 | 0 | 0 | 0 | 0 | 0 | 21.7126
10/29 07:00:00 | 6.7417 | 5.35 | 6.0526 | 0.0061419 | 91858.3333 | 1.75 | 223.3333 | 14.2063 | 386.5833 | 0 | 0 | 17.7867 | 1.1323 | 16.7761 | 505453.0754 | 0 | 0 | 0 | 0 | 0 | 0 | 21.7271
10/29 08:00:00 | 7.55 | 5.8917 | 6.6907 | 0.0063608 | 91900 | 1.85 | 183.3333 | 14.3919 | 387.5833 | 7.6667 | 67.8333 | 17.7867 | 1.1292 | 16.7761 | 516637.8179 | 722773.2507 | 36.6988 | 5.5226 | 5.5226 | 72.7576 | 10.0395 | 21.7088
10/29 09:00:00 | 8.0917 | 6.1 | 7.0331 | 0.0064364 | 91958.3333 | 0.875 | 266.4167 | 14.4692 | 388 | 32.5 | 117.0833 | 17.7867 | 1.1276 | 16.7761 | 287984.5001 | 1830973.8727 | 107.9586 | 21.806 | 21.806 | 153.7513 | 52.9362 | 21.7057
10/29 10:00:00 | 8.9417 | 6.7417 | 7.7428 | 0.0067223 | 92000 | 1.225 | 247.9167 | 14.5772 | 388.5833 | 60.3333 | 99.1667 | 17.7867 | 1.1242 | 16.7761 | 221392.6273 | 1908241.7204 | 125.4659 | 37.079 | 37.079 | 126.7547 | 90.5225 | 21.7021
10/29 11:00:00 | 9.4 | 7.2 | 8.182 | 0.0069342 | 92000 | 2.1 | 10 | 14.6544 | 389 | 58.4167 | 9.9167 | 17.7867 | 1.122 | 16.7761 | 246182.969 | 761280.0046 | 41.1569 | 31.5091 | 31.5091 | 38.5228 | 61.8064 | 21.7147
10/29 12:00:00 | 11.0333 | 8.8333 | 9.7468 | 0.0077597 | 91941.6667 | 2.6833 | 45 | 15.0843 | 391.3333 | 97.0833 | 7.5 | 17.7867 | 1.1134 | 16.7761 | 235142.0026 | 1151005.3225 | 62.7378 | 51.2516 | 51.2516 | 53.2329 | 100.0452 | 21.6992
10/29 13:00:00 | 13.8333 | 10.35 | 11.7514 | 0.0086288 | 91900 | 1.2917 | 214.9167 | 15.4984 | 393.5833 | 157.4167 | 42.25 | 17.7867 | 1.1005 | 16.7761 | 447473.0448 | 2153814.4742 | 146.4108 | 82.2218 | 86.1066 | 83.3473 | 177.6299 | 21.6803
10/29 14:00:00 | 15.6417 | 10.8917 | 12.741 | 0.0089368 | 91900 | 1.5167 | 309.5833 | 15.5748 | 394 | 161.9167 | 42 | 17.7867 | 1.0931 | 16.7761 | 635997.5258 | 2254626.5134 | 149.8652 | 83.8801 | 105.0443 | 83.8801 | 180.9156 | 21.6772
10/29 15:00:00 | 14.8167 | 11.1 | 12.5471 | 0.009073 | 91841.6667 | 2.6 | 340 | 15.5748 | 394 | 106.75 | 7.0833 | 17.7867 | 1.0953 | 16.7761 | 259734.9643 | 1249859.1281 | 64.7112 | 55.5679 | 61.4933 | 55.5679 | 108.7912 | 21.683
10/29 16:00:00 | 12.6167 | 10.4583 | 11.3087 | 0.0086794 | 91800 | 2.8917 | 316.6667 | 15.4678 | 393.4167 | 104.5 | 17.25 | 17.7867 | 1.1039 | 16.7761 | 256828.1716 | 1414733.2298 | 75.8276 | 53.5607 | 79.1815 | 53.5607 | 108.5298 | 21.6824
10/29 17:00:00 | 11.7 | 10 | 10.6717 | 0.0084039 | 91800 | 3.1 | 300 | 15.3914 | 393 | 86.25 | 23.3333 | 17.7867 | 1.1079 | 16.7761 | 358200.1807 | 1682151.0753 | 90.1603 | 42.7384 | 126.5399 | 42.7384 | 89.0515 | 21.6822
10/29 18:00:00 | 10.7083 | 9.3583 | 9.9246 | 0.0080712 | 91800 | 2.8083 | 300 | 15.2842 | 392.4167 | 21.3333 | 6.4167 | 17.7867 | 1.1124 | 16.7761 | 526178.2768 | 490459.7044 | 23.9996 | 9.8269 | 43.8614 | 9.8269 | 20.1958 | 21.6926
10/29 19:00:00 | 10 | 8.55 | 9.1763 | 0.0076362 | 91800 | 1.0833 | 226.0833 | 15.1003 | 391.4167 | 0 | 0 | 17.7867 | 1.116 | 16.7761 | 629888.953 | 0 | 0 | 0 | 0 | 0 | 0 | 21.6858
10/29 20:00:00 | 9.4167 | 8.125 | 8.6656 | 0.0074124 | 91566.6667 | 0.875 | 303.75 | 14.916 | 390.4167 | 0 | 0 | 17.7867 | 1.1158 | 16.7761 | 537376.5105 | 0 | 0 | 0 | 0 | 0 | 0 | 21.6886
10/29 21:00:00 | 9 | 8 | 8.4037 | 0.0073519 | 91400 | 0.625 | 225.6667 | 13.7518 | 384.1667 | 0 | 0 | 17.7867 | 1.1155 | 16.7761 | 550522.6633 | 0 | 0 | 0 | 0 | 0 | 0 | 21.6905
10/29 22:00:00 | 9 | 8 | 8.4037 | 0.0073519 | 91400 | 0.875 | 210 | 12.975 | 380 | 0 | 0 | 17.7867 | 1.1155 | 16.7761 | 643472.6687 | 0 | 0 | 0 | 0 | 0 | 0 | 21.6914
10/29 23:00:00 | 8.9417 | 8.175 | 8.4966 | 0.0074475 | 91575 | 1.85 | 293.3333 | 12.975 | 380 | 0 | 0 | 17.7867 | 1.1177 | 16.7761 | 510732.9872 | 0 | 0 | 0 | 0 | 0 | 0 | 21.6963
10/29 24:00:00 | 8.375 | 8.125 | 8.2362 | 0.0074418 | 91525 | 0.875 | 207.3333 | 12.975 | 380 | 0 | 0 | 17.7867 | 1.1194 | 16.7761 | 486824.4254 | 0 | 0 | 0 | 0 | 0 | 0 | 21.7006
10/30 01:00:00 | 8.175 | 7.8833 | 8.031 | 0.0073301 | 91575 | 0 | 136.3333 | 12.8651 | 379.4167 | 0 | 0 | 17.7867 | 1.121 | 16.6618 | 473466.4723 | 0 | 0 | 0 | 0 | 0 | 0 | 21.7037
10/30 02:00:00 | 8.0083 | 7.45 | 7.7152 | 0.0071053 | 91641.6667 | 0 | 152.5833 | 12.7866 | 379 | 0 | 0 | 17.7867 | 1.1229 | 16.6618 | 495597.3158 | 0 | 0 | 0 | 0 | 0 | 0 | 21.7053
10/30 03:00:00 | 7.45 | 6.9083 | 7.1758 | 0.0068472 | 91658.3333 | 2.3917 | 231.25 | 10.3115 | 366.1667 | 0 | 0 | 17.7867 | 1.1258 | 16.6618 | 465621.0865 | 0 | 0 | 0 | 0 | 0 | 0 | 21.7082
10/30 04:00:00 | 7.6667 | 6.875 | 7.2332 | 0.0068203 | 91525 | 4.3917 | 181.6667 | 10.0196 | 364.5833 | 0 | 0 | 17.7867 | 1.1233 | 16.6618 | 464584.2575 | 0 | 0 | 0 | 0 | 0 | 0 | 21.7104
10/30 05:00:00 | 7.8833 | 7.1167 | 7.4541 | 0.0069301 | 91516.6667 | 3.4333 | 106.6667 | 13.1625 | 381.0833 | 0 | 0 | 17.7867 | 1.1221 | 16.6618 | 470394.4368 | 0 | 0 | 0 | 0 | 0 | 0 | 21.7111
10/30 06:00:00 | 7.9167 | 7.0833 | 7.4456 | 0.0069115 | 91483.3333 | 2.8917 | 233.3333 | 11.0898 | 370.3333 | 0 | 0 | 17.7867 | 1.1216 | 16.6618 | 477801.0796 | 0 | 0 | 0 | 0 | 0 | 0 | 21.7111
10/30 07:00:00 | 7.5333 | 6.825 | 7.1563 | 0.0067978 | 91633.3333 | 2.5167 | 226.6667 | 8.5436 | 357 | 0 | 0 | 17.7867 | 1.1252 | 16.6618 | 505305.8055 | 0 | 0 | 0 | 0 | 0 | 0 | 21.7245
10/30 08:00:00 | 7.55 | 7.3417 | 7.4501 | 0.0070365 | 91858.3333 | 0.875 | 276.75 | 6.3122 | 345.9167 | 7.8333 | 113.5 | 17.7867 | 1.1275 | 16.6618 | 544380.4005 | 1178933.7291 | 60.607 | 6.3249 | 6.3249 | 120.9519 | 13.2264 | 21.7074
10/30 09:00:00 | 7.9167 | 7.9167 | 7.9167 | 0.0073283 | 91608.3333 | 0.875 | 265.4167 | 9.5348 | 362.5 | 30.5833 | 434.75 | 17.7867 | 1.1224 | 16.6618 | 284471.9445 | 4954620.7985 | 303.1106 | 31.3986 | 31.3986 | 434.2518 | 110.217 | 21.6955
10/30 10:00:00 | 9.1667 | 8 | 8.5086 | 0.0073775 | 91458.3333 | 1.5 | 128.3333 | 10.505 | 367.1667 | 50.5833 | 674.25 | 17.7867 | 1.1155 | 16.6618 | 1329218.5721 | 7552781.4253 | 561.0473 | 57.9374 | 57.9374 | 545.0931 | 265.2362 | 21.754
10/30 11:00:00 | 11.925 | 8.8167 | 10.1188 | 0.0077628 | 91850 | 2.1417 | 75 | 6.6336 | 347.5 | 71 | 771.25 | 17.7867 | 1.1088 | 16.6618 | 216972.3233 | 7989705.0889 | 739.8352 | 80.4618 | 80.4618 | 468.2252 | 396.4723 | 21.6748
10/30 12:00:00 | 16.5667 | 7.1833 | 11.4659 | 0.0071863 | 92158.3333 | 3.1833 | 344.1667 | 4.649 | 337.6667 | 108.75 | 715.75 | 17.7867 | 1.0957 | 16.6618 | 230735.9123 | 7204132.1143 | 791.6068 | 98.1539 | 98.1539 | 282.7166 | 457.0985 | 21.8977
10/30 13:00:00 | 19.8917 | 5.25 | 11.7181 | 0.0060871 | 92200 | 3.8917 | 305 | 4.1859 | 335.4167 | 112.25 | 745.0833 | 17.7867 | 1.0857 | 16.6618 | 256719.896 | 7275580.171 | 837.2947 | 102.4354 | 141.5889 | 118.7793 | 488.9093 | 22.4834
10/30 14:00:00 | 20.25 | 5.35 | 11.8783 | 0.0061071 | 92200 | 3.8083 | 266.6667 | 4.2203 | 335.5833 | 105.9167 | 764.1667 | 17.7867 | 1.0843 | 16.6618 | 231640.3211 | 7686241.346 | 821.33 | 100.1427 | 338.937 | 100.1427 | 470.132 | 23.0239
10/30 15:00:00 | 20 | 5.25 | 11.7026 | 0.006027 | 92200 | 4.1833 | 354.1667 | 8.9222 | 359.3333 | 82.3333 | 757.9167 | 17.7867 | 1.0854 | 16.6618 | 230000.5541 | 8257901.8934 | 729.5721 | 84.3838 | 505.9904 | 84.3838 | 390.1642 | 23.4954
10/30 16:00:00 | 20 | 5 | 11.5724 | 0.005893 | 92200 | 3.1417 | 121.6667 | 12.2191 | 376 | 107.4167 | 402.4167 | 17.7867 | 1.0856 | 16.6618 | 246245.8872 | 5950998.6453 | 408.1434 | 73.1176 | 431.8717 | 73.1176 | 224.3493 | 23.845
10/30 17:00:00 | 20 | 5 | 11.5724 | 0.005893 | 92200 | 2.1 | 10 | 7.4828 | 352.0833 | 73.1667 | 417 | 17.7867 | 1.0856 | 16.6618 | 309310.552 | 5508073.0721 | 317.8742 | 48.7989 | 493.2296 | 48.7989 | 133.8488 | 24.1774
10/30 18:00:00 | 17.0833 | 5.35 | 10.6136 | 0.0061206 | 92141.6667 | 0.875 | 289 | 4.2203 | 335.5833 | 18.5833 | 119.6667 | 17.7867 | 1.0954 | 16.6618 | 536226.8876 | 1161250.3238 | 57.251 | 10.8553 | 116.1488 | 10.8553 | 20.8904 | 23.8568
10/30 19:00:00 | 12.725 | 7.525 | 9.9164 | 0.0072094 | 92100 | 1.225 | 279.1667 | 4.6665 | 337.75 | 0 | 0 | 17.7867 | 1.1097 | 16.6618 | 642814.6093 | 0 | 0 | 0 | 0 | 0 | 0 | 23.5952
10/30 20:00:00 | 10.4583 | 8.55 | 9.3566 | 0.0075952 | 92100 | 1.75 | 181.6667 | 4.9237 | 339 | 0 | 0 | 17.7867 | 1.1179 | 16.6618 | 876170.8571 | 0 | 0 | 0 | 0 | 0 | 0 | 23.4242
10/30 21:00:00 | 10 | 8.3 | 9.0283 | 0.0074694 | 92100 | 1.85 | 134.1667 | 4.9237 | 339 | 0 | 0 | 17.7867 | 1.1199 | 16.6618 | 503586.7166 | 0 | 0 | 0 | 0 | 0 | 0 | 23.0254
10/30 22:00:00 | 10.6417 | 7.0167 | 8.6596 | 0.0068623 | 92100 | 3.2667 | 141.6667 | 4.5636 | 337.25 | 0 | 0 | 17.7867 | 1.1184 | 16.6618 | 533219.3753 | 0 | 0 | 0 | 0 | 0 | 0 | 22.7004
10/30 23:00:00 | 11.1 | 6.1 | 8.3646 | 0.0064016 | 92100 | 4.1 | 150 | 4.3064 | 336 | 0 | 0 | 17.7867 | 1.1175 | 16.6618 | 504170.0713 | 0 | 0 | 0 | 0 | 0 | 0 | 22.2997
10/30 24:00:00 | 10.8083 | 6.1 | 8.2685 | 0.0064415 | 91983.3333 | 4.6833 | 150 | 4.3064 | 336 | 0 | 0 | 17.7867 | 1.1171 | 16.6618 | 537253.1607 | 0 | 0 | 0 | 0 | 0 | 0 | 21.8881
10/31 01:00:00 | 11.2417 | 5.8083 | 8.3208 | 0.0063202 | 91900 | 5.1 | 138.3333 | 4.3064 | 336 | 0 | 0 | 17.7867 | 1.1146 | 16.5472 | 473875.3956 | 0 | 0 | 0 | 0 | 0 | 0 | 21.6734
10/31 02:00:00 | 11.9917 | 5.25 | 8.3501 | 0.0060422 | 91900 | 4.5167 | 130 | 4.1859 | 335.4167 | 0 | 0 | 17.7867 | 1.1122 | 16.5472 | 472029.3566 | 0 | 0 | 0 | 0 | 0 | 0 | 21.6802
10/31 03:00:00 | 12.2 | 5 | 8.3129 | 0.0059233 | 91900 | 4.6833 | 124.1667 | 4.0998 | 335 | 0 | 0 | 17.7867 | 1.1116 | 16.5472 | 465540.6273 | 0 | 0 | 0 | 0 | 0 | 0 | 21.6848
10/31 04:00:00 | 11.9083 | 5 | 8.1815 | 0.0059213 | 91900 | 3.9333 | 96.6667 | 6.4614 | 346.6667 | 0 | 0 | 17.7867 | 1.1127 | 16.5472 | 498533.5528 | 0 | 0 | 0 | 0 | 0 | 0 | 21.6881
10/31 05:00:00 | 11.7 | 5 | 8.0864 | 0.0059189 | 91900 | 3.1 | 80 | 5.7866 | 343.3333 | 0 | 0 | 17.7867 | 1.1135 | 16.5472 | 470049.1403 | 0 | 0 | 0 | 0 | 0 | 0 | 21.6911
10/31 06:00:00 | 10.0667 | 5.35 | 7.5887 | 0.0061333 | 91900 | 1.2917 | 112.6667 | 5.8805 | 343.75 | 0 | 0 | 17.7867 | 1.1196 | 16.5472 | 477448.6875 | 0 | 0 | 0 | 0 | 0 | 0 | 21.694
10/31 07:00:00 | 8.9 | 5.8917 | 7.3288 | 0.0063742 | 91900 | 0.875 | 237.5 | 11.4206 | 372.1667 | 0 | 0 | 17.7867 | 1.1238 | 16.5472 | 531059.2702 | 0 | 0 | 0 | 0 | 0 | 0 | 21.7088
10/31 08:00:00 | 9.5417 | 6.1 | 7.7293 | 0.006468 | 91958.3333 | 1.85 | 225 | 14.4692 | 388 | 2.1667 | 0 | 17.7867 | 1.1218 | 16.5472 | 505611.622 | 23007.0167 | 1.1044 | 1.1044 | 1.1044 | 1.1044 | 2.1485 | 21.6955
10/31 09:00:00 | 11.2833 | 6.45 | 8.6563 | 0.0066073 | 92000 | 1.75 | 80 | 14.5772 | 388.5833 | 18.75 | 1.5 | 17.7867 | 1.1152 | 16.5472 | 291199.9801 | 215811.4886 | 10.5987 | 9.7157 | 9.7157 | 10.8805 | 18.9265 | 21.6957
10/31 10:00:00 | 14.1833 | 5.7083 | 9.5882 | 0.0063019 | 92058.3333 | 1.5 | 118.3333 | 8.4975 | 357.5 | 73.9167 | 41.4167 | 17.7867 | 1.1051 | 16.5472 | 221109.8131 | 1315389.2335 | 80.2209 | 40.7359 | 40.7359 | 75.0386 | 87.7233 | 21.6844
10/31 11:00:00 | 15.6 | 5 | 9.7953 | 0.0059212 | 92100 | 1.5 | 110 | 4.0998 | 335 | 124.1667 | 276.25 | 17.7867 | 1.1009 | 16.5472 | 227974.7343 | 4297829.3047 | 364.92 | 78.7133 | 78.7133 | 237.7072 | 242.9251 | 21.6828
10/31 12:00:00 | 18.8083 | 4.3583 | 10.9297 | 0.0057389 | 92100 | 1.85 | 92.5 | 3.9789 | 334.4167 | 95 | 700.0833 | 17.7867 | 1.0891 | 16.5472 | 236498.6128 | 6882849.4613 | 760.2399 | 92.7704 | 92.7704 | 265.188 | 436.798 | 21.7643
10/31 13:00:00 | 21.7417 | 1.975 | 11.2143 | 0.0048391 | 92041.6667 | 0.875 | 169.25 | 3.4066 | 331.6667 | 75.9167 | 857.25 | 17.7867 | 1.0791 | 16.5472 | 251113.2864 | 7542610.4932 | 882.9513 | 96.5082 | 138.4788 | 113.8362 | 509.3977 | 22.3219
10/31 14:00:00 | 21.9083 | 0.6 | 10.8421 | 0.0044017 | 92000 | 0.875 | 216.25 | 3.0594 | 330 | 90.0833 | 789.6667 | 17.7867 | 1.0788 | 16.5472 | 217337.416 | 7600010.0298 | 819.9632 | 96.2477 | 330.3946 | 96.2477 | 468.1086 | 23.1471
10/31 15:00:00 | 21.9917 | 0.6 | 10.8682 | 0.0043941 | 92000 | 1.85 | 85 | 3.0594 | 330 | 155.4167 | 416.1667 | 17.7867 | 1.0785 | 16.5472 | 230000.5541 | 6133419.4792 | 505.7339 | 98.9117 | 363.8531 | 98.9117 | 324.225 | 23.4262
10/31 16:00:00 | 21.9083 | 0.25 | 10.7337 | 0.0042997 | 91941.6667 | 2.6833 | 115.8333 | 2.9372 | 329.4167 | 138.1667 | 338.8333 | 17.7867 | 1.0783 | 16.5472 | 211961.8524 | 5606684.2846 | 376.0513 | 82.5388 | 400.1757 | 82.5388 | 234.9692 | 23.7787
10/31 17:00:00 | 21.7 | 0 | 10.5914 | 0.0042467 | 91900 | 3.1 | 120 | 2.8499 | 329 | 77 | 367.75 | 17.7867 | 1.0786 | 16.5472 | 324770.5667 | 5129801.9877 | 295.6435 | 49.5482 | 455.6405 | 49.5482 | 130.4941 | 24.1818
10/31 18:00:00 | 19.425 | 1.6333 | 10.2484 | 0.0048355 | 91841.6667 | 3.3917 | 125.8333 | 3.2157 | 330.75 | 18.3333 | 106.4167 | 17.7867 | 1.0853 | 16.5472 | 535642.3417 | 1060838.0998 | 52.3679 | 10.5235 | 105.3142 | 10.5235 | 20.3757 | 24.0327
10/31 19:00:00 | 16.8667 | 3.0333 | 9.588 | 0.0052407 | 91741.6667 | 4.3583 | 132.9167 | 3.5983 | 332.5833 | 0 | 0 | 17.7867 | 1.093 | 16.5472 | 631660.9437 | 0 | 0 | 0 | 0 | 0 | 0 | 23.8851
10/31 20:00:00 | 16.0833 | 3.0833 | 9.2632 | 0.005252 | 91700 | 5.0167 | 133.25 | 3.685 | 333 | 0 | 0 | 17.7867 | 1.0954 | 16.5472 | 540770.5734 | 0 | 0 | 0 | 0 | 0 | 0 | 23.6894
10/31 21:00:00 | 15.7667 | 3 | 9.0912 | 0.0052177 | 91700 | 5.1 | 130.8333 | 3.685 | 333 | 0 | 0 | 17.7867 | 1.0967 | 16.5472 | 516211.8954 | 0 | 0 | 0 | 0 | 0 | 0 | 23.4813
10/31 22:00:00 | 13.6167 | 1.8917 | 7.7203 | 0.0048328 | 91700 | 5.2167 | 156.25 | 3.3201 | 331.25 | 0 | 0 | 17.7867 | 1.1056 | 16.5472 | 634130.4537 | 0 | 0 | 0 | 0 | 0 | 0 | 23.2035
10/31 23:00:00 | 10.1 | 0.225 | 5.4191 | 0.0042598 | 91758.3333 | 5.0667 | 201.25 | 2.9372 | 329.4167 | 0 | 0 | 17.7867 | 1.1211 | 16.5472 | 1608554.6721 | 0 | 0 | 0 | 0 | 0 | 0 | 22.7797
10/31 24:00:00 | 6.4417 | -1.3917 | 2.8943 | 0.0037113 | 91858.3333 | 4.9583 | 246.25 | 2.6047 | 327.8333 | 0 | 0 | 17.7867 | 1.138 | 16.5472 | 1556552.9965 | 0 | 0 | 0 | 0 | 0 | 0 | 22.4475
11/01 01:00:00 | 2.8583 | -3.0333 | 0.29405 | 0.0032186 | 91958.3333 | 5.2917 | 289.5 | 2.1831 | 325.8333 | 0 | 0 | 14.4425 | 1.1549 | 16.4321 | 472292.9141 | 0 | 0 | 0 | 0 | 0 | 0 | 21.6787
11/01 02:00:00 | 1.2833 | -3.5833 | -0.75606 | 0.0030867 | 92000 | 5.9083 | 305.8333 | 2.0072 | 325 | 0 | 0 | 14.4425 | 1.1623 | 16.4321 | 470058.0402 | 0 | 0 | 0 | 0 | 0 | 0 | 21.6983
11/01 03:00:00 | 1.1417 | -3.5583 | -0.83531 | 0.0030837 | 92058.3333 | 6.4333 | 303.25 | 2.0072 | 325 | 0 | 0 | 14.4425 | 1.1636 | 16.4321 | 464361.5746 | 0 | 0 | 0 | 0 | 0 | 0 | 21.7101
11/01 04:00:00 | 1.1 | -3.5417 | -0.85969 | 0.0030785 | 92158.3333 | 6.6583 | 300.8333 | 2.0072 | 325 | 0 | 0 | 14.4425 | 1.1651 | 16.4321 | 463293.8957 | 0 | 0 | 0 | 0 | 0 | 0 | 21.7181
11/01 05:00:00 | 1.3333 | -3.3833 | -0.66772 | 0.0031198 | 92258.3333 | 6.525 | 301.1667 | 2.0072 | 325 | 0 | 0 | 14.4425 | 1.1653 | 16.4321 | 474053.113 | 0 | 0 | 0 | 0 | 0 | 0 | 21.7235
11/01 06:00:00 | 2.0833 | -3.2417 | -0.20158 | 0.003156 | 92358.3333 | 6.575 | 303.75 | 2.0072 | 325 | 0 | 0 | 14.4425 | 1.1633 | 16.4321 | 476499.9376 | 0 | 0 | 0 | 0 | 0 | 0 | 21.7261
11/01 07:00:00 | 1.6833 | -3.2583 | -0.42561 | 0.0031505 | 92400 | 6.7 | 302.0833 | 2.0072 | 325 | 0 | 0 | 14.4425 | 1.1655 | 16.4321 | 504960.3271 | 0 | 0 | 0 | 0 | 0 | 0 | 21.7464
11/01 08:00:00 | 2.0917 | -3.0083 | -0.097254 | 0.0032227 | 92458.3333 | 6.4083 | 305.8333 | 2.1305 | 325.5833 | 5 | 69.5 | 14.4425 | 1.1644 | 16.4321 | 1351227.9272 | 839734.8114 | 43.6529 | 4.0558 | 4.0558 | 86.4191 | 9.3448 | 21.7219
11/01 09:00:00 | 4.0833 | -2.8 | 1.0821 | 0.0032663 | 92558.3333 | 7.3667 | 310 | 2.2186 | 326 | 31.3333 | 426.9167 | 14.4425 | 1.1572 | 16.4321 | 293258.8234 | 4907271.2102 | 300.9986 | 31.2348 | 31.2348 | 429.3145 | 110.0865 | 21.7059
11/01 10:00:00 | 5.9917 | -2.8 | 2.1054 | 0.0032461 | 92658.3333 | 8.2 | 315.8333 | 2.2186 | 326 | 53.5833 | 685.1667 | 14.4425 | 1.1506 | 16.4321 | 220421.458 | 7712208.0464 | 572.9339 | 59.7588 | 59.7588 | 555.8631 | 271.7912 | 21.6902
11/01 11:00:00 | 6.7 | -2.8 | 2.4858 | 0.0032438 | 92700 | 8.2 | 320 | 2.2186 | 326 | 68.4167 | 818.4167 | 14.4425 | 1.1482 | 16.4321 | 242418.6447 | 8327680.6065 | 777.0111 | 80.6157 | 80.6157 | 487.7674 | 414.539 | 21.7025
11/01 12:00:00 | 8.275 | -3.7333 | 3.052 | 0.0030419 | 92700 | 8.55 | 308.3333 | 3.6768 | 333 | 78 | 876.8333 | 14.4425 | 1.1421 | 16.4321 | 230000.3925 | 7906243.4597 | 888.0609 | 96.3119 | 96.3119 | 306.3614 | 505.0572 | 21.6757
11/01 13:00:00 | 10.1 | -6.675 | 3.1845 | 0.0024075 | 92758.3333 | 10.55 | 311.6667 | 7.0647 | 349.6667 | 82.9167 | 897.3333 | 14.4425 | 1.1366 | 16.4321 | 294511.2574 | 7937868.7082 | 929.6522 | 101.4413 | 145.7821 | 119.7967 | 536.6674 | 21.672
11/01 14:00:00 | 10.25 | -7.3667 | 3.0093 | 0.0022108 | 92800 | 11.2167 | 320 | 6.0335 | 344.5833 | 84.1667 | 890.9167 | 14.4425 | 1.1369 | 16.4321 | 224999.0073 | 8299880.5093 | 906.759 | 96.9479 | 363.3863 | 96.9479 | 509.3642 | 21.6696
11/01 15:00:00 | 10 | -8.625 | 2.5643 | 0.0019747 | 92800 | 10.5083 | 325.8333 | 1.8821 | 324.5 | 79.6667 | 860.25 | 14.4425 | 1.1383 | 16.4321 | 230549.2726 | 9109639.9947 | 805.8961 | 87.9477 | 561.5376 | 87.9477 | 426.9132 | 21.8086
11/01 16:00:00 | 9.3583 | -10 | 1.9201 | 0.0017518 | 92800 | 10.0083 | 324.1667 | 0.29803 | 317 | 69.1667 | 791.8333 | 14.4425 | 1.1413 | 16.4321 | 211162.6199 | 9060287.6982 | 640.7638 | 71.3084 | 678.4478 | 71.3084 | 299.0629 | 22.0079
11/01 17:00:00 | 8.9 | -10 | 1.6861 | 0.0017629 | 92800 | 9.8 | 320 | 0.29803 | 317 | 50.6667 | 625.25 | 14.4425 | 1.1432 | 16.4321 | 309608.7962 | 7060289.0054 | 413.1583 | 43.3058 | 645.9728 | 43.3058 | 143.4132 | 22.0579
11/01 18:00:00 | 6.975 | -9.65 | 0.69202 | 0.0018145 | 92858.3333 | 7.0583 | 331.6667 | 0.42368 | 317.5833 | 13.3333 | 174.6667 | 14.4425 | 1.1517 | 16.4321 | 517412.2665 | 1352260.4436 | 66.8248 | 9.2634 | 138.2274 | 9.2634 | 17.4846 | 21.6916
11/01 19:00:00 | 4.9 | -9.75 | -0.51062 | 0.0017792 | 92900 | 4.225 | 328.3333 | 0.38778 | 317.4167 | 0 | 0 | 14.4425 | 1.1608 | 16.4321 | 645645.2802 | 0 | 0 | 0 | 0 | 0 | 0 | 21.6781
11/01 20:00:00 | 4.1083 | -10 | -1.0072 | 0.0017381 | 92900 | 3.6 | 302.5 | 0.29803 | 317 | 0 | 0 | 14.4425 | 1.1642 | 16.4321 | 541848.8264 | 0 | 0 | 0 | 0 | 0 | 0 | 21.6927
11/01 21:00:00 | 3.9 | -10.35 | -1.1726 | 0.0017037 | 92900 | 2.725 | 307.5 | 0.17208 | 316.4167 | 0 | 0 | 14.4425 | 1.1652 | 16.4321 | 586827.3097 | 0 | 0 | 0 | 0 | 0 | 0 | 21.6985
11/01 22:00:00 | 1.975 | -9.9 | -2.155 | 0.0017919 | 92841.6667 | 1.75 | 255.8333 | 0.33372 | 317.1667 | 0 | 0 | 14.4425 | 1.1724 | 16.4321 | 536407.7896 | 0 | 0 | 0 | 0 | 0 | 0 | 21.7037
11/01 23:00:00 | 0.6 | -9.4 | -2.8835 | 0.0018453 | 92800 | 1.5 | 210 | 0.51343 | 318 | 0 | 0 | 14.4425 | 1.1777 | 16.4321 | 503586.3409 | 0 | 0 | 0 | 0 | 0 | 0 | 21.7179
11/01 24:00:00 | -1.3833 | -9.4 | -4.0543 | 0.0018684 | 92800 | 1.5 | 198.3333 | 0.51343 | 318 | 0 | 0 | 14.4425 | 1.1862 | 16.4321 | 485601.6254 | 0 | 0 | 0 | 0 | 0 | 0 | 21.7126
11/02 01:00:00 | -2.8 | -9.4 | -4.954 | 0.0018551 | 92800 | 0.625 | 91.4167 | 0.51343 | 318 | 0 | 0 | 14.4425 | 1.1925 | 16.3168 | 473273.3852 | 0 | 0 | 0 | 0 | 0 | 0 | 21.7353
11/02 02:00:00 | -2.8 | -9.1083 | -4.8937 | 0.0018932 | 92800 | 0 | 47.8333 | 0.51343 | 318 | 0 | 0 | 14.4425 | 1.1924 | 16.3168 | 470729.3278 | 0 | 0 | 0 | 0 | 0 | 0 | 21.7392
11/02 03:00:00 | -3.7333 | -9.1917 | -5.5114 | 0.0018794 | 92800 | 0.875 | 115.4167 | 0.51343 | 318 | 0 | 0 | 14.4425 | 1.1966 | 16.3168 | 464691.7027 | 0 | 0 | 0 | 0 | 0 | 0 | 21.7442
11/02 04:00:00 | -3.4667 | -9.4 | -5.3797 | 0.0018548 | 92800 | 2.1417 | 132.5 | 0.51343 | 318 | 0 | 0 | 14.4425 | 1.1954 | 16.3168 | 463421.1346 | 0 | 0 | 0 | 0 | 0 | 0 | 21.747
11/02 05:00:00 | -2.8 | -9.4 | -4.954 | 0.0018551 | 92800 | 2.6 | 120 | 0.51343 | 318 | 0 | 0 | 14.4425 | 1.1925 | 16.3168 | 469464.6539 | 0 | 0 | 0 | 0 | 0 | 0 | 21.7481
11/02 06:00:00 | -1.1667 | -9.75 | -3.998 | 0.0018132 | 92916.6667 | 4.7 | 125.8333 | 0.38778 | 317.4167 | 0 | 0 | 14.4425 | 1.1869 | 16.3168 | 477096.1057 | 0 | 0 | 0 | 0 | 0 | 0 | 21.7477
11/02 07:00:00 | 0 | -10 | -3.3569 | 0.0017627 | 93000 | 5.5583 | 135.8333 | 0.29803 | 317 | 0 | 0 | 14.4425 | 1.183 | 16.3168 | 515915.1627 | 0 | 0 | 0 | 0 | 0 | 0 | 21.7653
11/02 08:00:00 | 0.99167 | -9.65 | -2.6836 | 0.0018154 | 93058.3333 | 5.7417 | 151.6667 | 0.42368 | 317.5833 | 5.3333 | 65 | 14.4425 | 1.1793 | 16.3168 | 488475.9477 | 815047.3375 | 42.4342 | 4.2187 | 4.2187 | 83.5755 | 9.393 | 21.7426
11/02 09:00:00 | 2.9833 | -8.7583 | -1.347 | 0.0019406 | 93100 | 6.2 | 148.3333 | 0.63878 | 318.5833 | 33.1667 | 402.1667 | 14.4425 | 1.1711 | 16.3168 | 289961.5407 | 4733533.3597 | 290.837 | 30.3731 | 30.3731 | 414.5695 | 107.4484 | 21.7118
11/02 10:00:00 | 5.1833 | -8.3 | -0.0099306 | 0.0020155 | 93158.3333 | 6.2 | 140 | 0.72832 | 319 | 55.5833 | 660.8333 | 14.4425 | 1.1624 | 16.3168 | 228856.4007 | 7522517.8132 | 558.2264 | 59.9887 | 59.9887 | 541.0524 | 266.1862 | 21.6969
11/02 11:00:00 | 6.1 | -8.3 | 0.51051 | 0.0020177 | 93200 | 6.2 | 140 | 0.72832 | 319 | 69.9167 | 807.9167 | 14.4425 | 1.1591 | 16.3168 | 223997.4737 | 8261562.8734 | 770.3173 | 80.7877 | 80.7877 | 483.481 | 411.6827 | 21.6984
11/02 12:00:00 | 8.025 | -9.2917 | 1.3765 | 0.0018749 | 93083.3333 | 7.075 | 145.8333 | 0.47732 | 317.8333 | 76.9167 | 877.5833 | 14.4425 | 1.15 | 16.3168 | 251670.4857 | 7888830.8354 | 887.629 | 95.4241 | 95.4241 | 305.3283 | 504.3795 | 21.6803
11/02 13:00:00 | 10.1 | -10.9917 | 2.0997 | 0.0015805 | 92941.6667 | 9.2167 | 150 | 0.045835 | 315.8333 | 79.4167 | 908.3333 | 14.4425 | 1.1404 | 16.3168 | 246279.5274 | 7950224.2216 | 931.3826 | 101.2464 | 145.3135 | 119.7105 | 538.7167 | 21.6776
11/02 14:00:00 | 10.8917 | -12.3417 | 2.2587 | 0.0013843 | 92900 | 9.425 | 155.8333 | -0.26085 | 314.4167 | 77.1667 | 912.3333 | 14.4425 | 1.1371 | 16.3168 | 228918.6356 | 8306828.7443 | 905.3565 | 97.9955 | 363.5283 | 97.9955 | 512.5054 | 21.671
11/02 15:00:00 | 11.1 | -13.4417 | 2.2217 | 0.0012797 | 92783.3333 | 9.9667 | 148.3333 | -0.60524 | 312.8333 | 71.1667 | 888.5833 | 14.4425 | 1.135 | 16.3168 | 236298.3497 | 9200305.2799 | 819.6464 | 83.6829 | 568.9503 | 83.6829 | 429.8778 | 21.737
11/02 16:00:00 | 10.8083 | -13.2583 | 2.1119 | 0.0013222 | 92641.6667 | 8.7 | 140 | -0.53267 | 313.1667 | 62.3333 | 818.6667 | 14.4425 | 1.1344 | 16.3168 | 1007915.9402 | 9189782.3835 | 652.919 | 67.5479 | 691.1299 | 67.5479 | 300.1301 | 22.1933
11/02 17:00:00 | 10.6 | -12.8 | 2.0704 | 0.0013768 | 92600 | 7.2 | 140 | -0.35124 | 314 | 46.1667 | 640 | 14.4425 | 1.1346 | 16.3168 | 339564.7294 | 7084786.1677 | 414.6945 | 42.0768 | 648.8879 | 42.0768 | 141.2116 | 22.2517
11/02 18:00:00 | 7.3333 | -11.8083 | 0.47173 | 0.0015358 | 92366.6667 | 5.1 | 151.6667 | -0.098447 | 315.1667 | 12.5 | 176.8333 | 14.4425 | 1.1446 | 16.3168 | 523903.0016 | 1349545.0696 | 66.7698 | 8.6452 | 138.7028 | 8.6452 | 16.7223 | 21.7254
11/02 19:00:00 | 4.65 | -11.45 | -1.0037 | 0.0015557 | 92141.6667 | 3.8917 | 160 | -0.044127 | 315.4167 | 0 | 0 | 14.4425 | 1.1528 | 16.3168 | 646152.4935 | 0 | 0 | 0 | 0 | 0 | 0 | 21.6766
11/02 20:00:00 | 4.1083 | -11.7 | -1.3475 | 0.0015316 | 92041.6667 | 3.8083 | 160 | -0.1343 | 315 | 0 | 0 | 14.4425 | 1.1539 | 16.3168 | 552337.1635 | 0 | 0 | 0 | 0 | 0 | 0 | 21.6909
11/02 21:00:00 | 6.175 | -12.6333 | -0.37205 | 0.0014124 | 91941.6667 | 4.825 | 142.5 | -0.3877 | 313.8333 | 0 | 0 | 14.4425 | 1.1443 | 16.3168 | 496903.5126 | 0 | 0 | 0 | 0 | 0 | 0 | 21.6955
11/02 22:00:00 | 8.0917 | -13.65 | 0.49952 | 0.001275 | 91900 | 7.1583 | 135.8333 | -0.69585 | 312.4167 | 0 | 0 | 14.4425 | 1.1362 | 16.3168 | 529143.9572 | 0 | 0 | 0 | 0 | 0 | 0 | 21.7029
11/02 23:00:00 | 8.3 | -13.9 | 0.59883 | 0.0012624 | 91900 | 8.2 | 140 | -0.78667 | 312 | 0 | 0 | 14.4425 | 1.1354 | 16.3168 | 520641.4303 | 0 | 0 | 0 | 0 | 0 | 0 | 21.7082
11/02 24:00:00 | 8.0083 | -13.55 | 0.45416 | 0.0012816 | 91783.3333 | 8.2 | 134.1667 | -0.65952 | 312.5833 | 0 | 0 | 14.4425 | 1.1351 | 16.3168 | 488324.4126 | 0 | 0 | 0 | 0 | 0 | 0 | 21.7126
11/03 01:00:00 | 7.45 | -13.65 | 0.1062 | 0.001265 | 91641.6667 | 6.7417 | 135.8333 | -0.69585 | 312.4167 | 0 | 0 | 14.4425 | 1.1356 | 16.2012 | 476868.1648 | 0 | 0 | 0 | 0 | 0 | 0 | 21.716
11/03 02:00:00 | 7.2 | -13.55 | -0.012811 | 0.0012852 | 91541.6667 | 4.7667 | 151.6667 | -0.65952 | 312.5833 | 0 | 0 | 14.4425 | 1.1354 | 16.2012 | 471123.3796 | 0 | 0 | 0 | 0 | 0 | 0 | 21.7172
11/03 03:00:00 | 6.9083 | -13.0083 | -0.061424 | 0.0013676 | 91500 | 4.3917 | 160 | -0.44185 | 313.5833 | 0 | 0 | 14.4425 | 1.1359 | 16.2012 | 465169.7005 | 0 | 0 | 0 | 0 | 0 | 0 | 21.7193
11/03 04:00:00 | 7.3417 | -12.45 | 0.26172 | 0.0014276 | 91441.6667 | 5.825 | 148.3333 | -0.35124 | 314 | 0 | 0 | 14.4425 | 1.1333 | 16.2012 | 463953.6461 | 0 | 0 | 0 | 0 | 0 | 0 | 21.7211
11/03 05:00:00 | 7.8 | -12.2 | 0.53997 | 0.0014437 | 91400 | 6.7 | 140 | -0.35124 | 314 | 0 | 0 | 14.4425 | 1.1309 | 16.2012 | 469926.2406 | 0 | 0 | 0 | 0 | 0 | 0 | 21.7221
11/03 06:00:00 | 7.1583 | -12.55 | 0.14609 | 0.0014228 | 91341.6667 | 6.1167 | 151.6667 | -0.35124 | 314 | 0 | 0 | 14.4425 | 1.1328 | 16.2012 | 477554.0968 | 0 | 0 | 0 | 0 | 0 | 0 | 21.7225
11/03 07:00:00 | 6.9917 | -12.1583 | 0.12395 | 0.0014761 | 91300 | 5.9917 | 160 | -0.22469 | 314.5833 | 0 | 0 | 14.4425 | 1.1329 | 16.2012 | 526469.8036 | 0 | 0 | 0 | 0 | 0 | 0 | 21.7353
11/03 08:00:00 | 7.2 | -11.0583 | 0.42651 | 0.0016073 | 91300 | 5.5583 | 160 | -0.0080564 | 315.5833 | 6.6667 | 16.5 | 14.4425 | 1.1318 | 16.2012 | 558355.0962 | 309639.217 | 15.9584 | 4.0941 | 4.0941 | 28.7171 | 7.6565 | 21.7188
11/03 09:00:00 | 9.475 | -10.6 | 1.8066 | 0.0017029 | 91300 | 7.8417 | 148.3333 | 0.082119 | 316 | 45 | 114.9167 | 14.4425 | 1.1225 | 16.2012 | 289107.1723 | 1953568.5501 | 116.12 | 27.9027 | 27.9027 | 156.999 | 66.4461 | 21.6993
11/03 10:00:00 | 11.7417 | -10.8917 | 2.9805 | 0.00168 | 91241.6667 | 9.5083 | 134.1667 | 0.082119 | 316 | 89.5 | 273.4167 | 14.4425 | 1.1129 | 16.2012 | 228178.7952 | 4218789.4567 | 300.6477 | 58.7887 | 58.7887 | 288.5085 | 177.5283 | 21.6933
11/03 11:00:00 | 12.2 | -11.1 | 3.1798 | 0.0016521 | 91200 | 9.3 | 130 | 0.082119 | 316 | 120.6667 | 456.4167 | 14.4425 | 1.1107 | 16.2012 | 240110.8476 | 5969122.3281 | 525.1878 | 85.317 | 85.317 | 342.589 | 313.1636 | 21.7039
11/03 12:00:00 | 13.4833 | -11.7417 | 3.6997 | 0.0015473 | 91141.6667 | 10.175 | 135.8333 | -0.17067 | 314.8333 | 176.0833 | 393.75 | 14.4425 | 1.1052 | 16.2012 | 276574.1675 | 5547433.0237 | 548.4367 | 109.8146 | 109.8146 | 228.4805 | 366.7575 | 21.678
11/03 13:00:00 | 14.4 | -12.2 | 4.0478 | 0.0014605 | 91041.6667 | 9.925 | 145.8333 | -0.35124 | 314 | 210 | 303.4167 | 14.4425 | 1.1006 | 16.2012 | 302783.3904 | 5036891.6217 | 489.2095 | 119.4066 | 137.3603 | 128.3861 | 362.4241 | 21.6774
11/03 14:00:00 | 14.4 | -10.9167 | 4.2868 | 0.0016607 | 90883.3333 | 7.2 | 155.8333 | 0.0275 | 315.75 | 203.4167 | 155 | 14.4425 | 1.0983 | 16.2012 | 270247.0792 | 3847177.5868 | 317.078 | 107.8239 | 174.0455 | 107.8239 | 276.6711 | 21.6746
11/03 15:00:00 | 14.4 | -9.65 | 4.5404 | 0.0018693 | 90800 | 6.8667 | 165.8333 | 0.42368 | 317.5833 | 150.5833 | 56.0833 | 14.4425 | 1.097 | 16.2012 | 250999.0284 | 2386849.9172 | 155.3183 | 77.8365 | 127.8021 | 77.8365 | 172.561 | 21.6763
11/03 16:00:00 | 13.4667 | -8.4667 | 4.2929 | 0.0020516 | 90683.3333 | 6.1833 | 164.1667 | 0.76384 | 319.1667 | 114.6667 | 34.9167 | 14.4425 | 1.0988 | 16.2012 | 258250.0795 | 1862652.8342 | 107.6878 | 58.6521 | 112.5747 | 58.6521 | 123.6408 | 21.6785
11/03 17:00:00 | 12.8 | -7.8 | 4.0613 | 0.0021386 | 90600 | 5.1 | 160 | 0.9427 | 320 | 74.25 | 61.9167 | 14.4425 | 1.1002 | 16.2012 | 325751.3185 | 1892620.4156 | 105.4159 | 38.1682 | 149.6055 | 38.1682 | 82.9347 | 21.7506
11/03 18:00:00 | 11.5167 | -8.7333 | 3.179 | 0.0019687 | 90483.3333 | 3.9333 | 160 | 0.69229 | 318.8333 | 7.1667 | 6.6667 | 14.4425 | 1.104 | 16.2012 | 580490.3926 | 180139.6331 | 8.9402 | 3.7378 | 15.3519 | 3.7378 | 7.3572 | 21.6888
11/03 19:00:00 | 9.9 | -8.4667 | 2.4508 | 0.0020602 | 90400 | 3.6833 | 259.1667 | 0.76384 | 319.1667 | 0 | 0 | 14.4425 | 1.1091 | 16.2012 | 627782.5587 | 0 | 0 | 0 | 0 | 0 | 0 | 21.6811
11/03 20:00:00 | 8.7583 | -6.8083 | 2.2654 | 0.002377 | 90400 | 2.9333 | 295 | 1.1919 | 321.1667 | 0 | 0 | 14.4425 | 1.1131 | 16.2012 | 546930.1274 | 0 | 0 | 0 | 0 | 0 | 0 | 21.6929
11/03 21:00:00 | 6.025 | -6.45 | 0.85396 | 0.002434 | 90341.6667 | 2.975 | 299.1667 | 1.2455 | 321.4167 | 0 | 0 | 14.4425 | 1.1232 | 16.2012 | 547473.7551 | 0 | 0 | 0 | 0 | 0 | 0 | 21.6885
11/03 22:00:00 | 3.7583 | -6.35 | -0.3624 | 0.0024611 | 90241.6667 | 2.375 | 308.3333 | 1.2811 | 321.5833 | 0 | 0 | 14.4425 | 1.131 | 16.2012 | 539228.4711 | 0 | 0 | 0 | 0 | 0 | 0 | 21.71
11/03 23:00:00 | 3.3 | -6.1 | -0.53417 | 0.0025196 | 90200 | 1.5 | 300 | 1.37 | 322 | 0 | 0 | 14.4425 | 1.1323 | 16.2012 | 633573.3761 | 0 | 0 | 0 | 0 | 0 | 0 | 21.7139
11/03 24:00:00 | 2.6583 | -5.4583 | -0.67284 | 0.0026748 | 90200 | 0.625 | 159.75 | 1.4942 | 322.5833 | 0 | 0 | 14.4425 | 1.1346 | 16.2012 | 523463.5589 | 0 | 0 | 0 | 0 | 0 | 0 | 21.722
11/04 01:00:00 | 1.9083 | -4.65 | -0.82897 | 0.0028637 | 90141.6667 | 0.875 | 162.9167 | 1.7068 | 323.5833 | 0 | 0 | 14.4425 | 1.1366 | 16.0853 | 502494.5937 | 0 | 0 | 0 | 0 | 0 | 0 | 21.7282
11/04 02:00:00 | 1.7 | -4.1083 | -0.74987 | 0.0030095 | 90041.6667 | 0.625 | 167.9167 | 1.7953 | 324 | 0 | 0 | 14.4425 | 1.136 | 16.0853 | 471091.3644 | 0 | 0 | 0 | 0 | 0 | 0 | 21.7322
11/04 03:00:00 | 1.0583 | -3.2583 | -0.77312 | 0.0032518 | 90000 | 0.875 | 212.0833 | 2.0422 | 325.1667 | 0 | 0 | 14.4425 | 1.1377 | 16.0853 | 489780.9724 | 0 | 0 | 0 | 0 | 0 | 0 | 21.7355
11/04 04:00:00 | 0.25 | -2.8 | -1.0664 | 0.00336 | 90058.3333 | 2.4333 | 210 | 2.2186 | 326 | 0 | 0 | 14.4425 | 1.1416 | 16.0853 | 464435.5027 | 0 | 0 | 0 | 0 | 0 | 0 | 21.7399
11/04 05:00:00 | 0 | -2.8 | -1.2145 | 0.0033512 | 90100 | 3.1 | 20 | 6.9342 | 349.3333 | 0 | 0 | 14.4425 | 1.1432 | 16.0853 | 470232.7012 | 0 | 0 | 0 | 0 | 0 | 0 | 21.7421
11/04 06:00:00 | 1.1667 | -2.9167 | -0.61024 | 0.0032955 | 90741.6667 | 3.6833 | 25.8333 | 11.4205 | 371.8333 | 0 | 0 | 14.4425 | 1.1465 | 16.0853 | 488036.8372 | 0 | 0 | 0 | 0 | 0 | 0 | 21.7404
11/04 07:00:00 | 2.1167 | -1.8917 | 0.33215 | 0.0036069 | 90675 | 3.5167 | 265.8333 | 12.44 | 377.1667 | 0 | 0 | 14.4425 | 1.1411 | 16.0853 | 505850.4011 | 0 | 0 | 0 | 0 | 0 | 0 | 21.7568
11/04 08:00:00 | 2.55 | -0.45833 | 1.2117 | 0.0040875 | 90358.3333 | 3.975 | 291.6667 | 12.8179 | 379.1667 | 5.5 | 41.1667 | 14.4425 | 1.1345 | 16.0853 | 527367.6672 | 564725.8851 | 29.4759 | 3.7885 | 3.7885 | 56.8468 | 8.0553 | 21.7346
11/04 09:00:00 | 2.9167 | 0 | 1.6373 | 0.0042281 | 90866.6667 | 4.0167 | 288.3333 | 12.975 | 380 | 34.5833 | 201.25 | 14.4425 | 1.1391 | 16.0853 | 321717.37 | 2818213.9903 | 169.9452 | 25.2102 | 25.2102 | 243.6929 | 69.657 | 21.7275
11/04 10:00:00 | 2.5333 | 0 | 1.4053 | 0.0042143 | 90791.6667 | 3.8917 | 274.1667 | 12.975 | 380 | 68.1667 | 102.25 | 14.4425 | 1.1398 | 16.0853 | 228141.04 | 2030176.6277 | 133.5298 | 40.8495 | 40.8495 | 133.4225 | 99.1938 | 21.7263
11/04 11:00:00 | 2.2 | 0 | 1.1996 | 0.0042117 | 90500 | 4.1 | 270 | 12.975 | 380 | 114.1667 | 51.8333 | 14.4425 | 1.1375 | 16.0853 | 216797.0215 | 1870632.8399 | 121.6821 | 61.6072 | 61.6072 | 98.5759 | 134.8596 | 21.7445
11/04 12:00:00 | 2.0833 | 0.58333 | 1.4015 | 0.0043869 | 90908.3333 | 3.5167 | 281.6667 | 13.0847 | 380.5833 | 93.25 | 6.5 | 14.4425 | 1.1428 | 16.0853 | 239647.6117 | 1089344.4688 | 56.8346 | 49.3337 | 49.3337 | 51.974 | 95.5678 | 21.7263
11/04 13:00:00 | 2 | 1 | 1.5427 | 0.00451 | 91200 | 2.8083 | 295.8333 | 13.1631 | 381 | 115.6667 | 1.25 | 14.4425 | 1.1466 | 16.0853 | 246079.4155 | 1286762.9963 | 64.7803 | 60.167 | 60.4579 | 60.2421 | 115.3484 | 21.7255
11/04 14:00:00 | 1.825 | 0.76667 | 1.3319 | 0.0044427 | 90850 | 3.475 | 288.3333 | 13.1631 | 381 | 121.5833 | 1.9167 | 14.4425 | 1.143 | 16.0853 | 221672.6611 | 1366405.5873 | 69.9415 | 62.8356 | 65.2831 | 62.8356 | 121.5063 | 21.7262
11/04 15:00:00 | 1.875 | 0.83333 | 1.3921 | 0.0044619 | 90950 | 4.1 | 280 | 13.1631 | 381 | 119.9167 | 2.1667 | 14.4425 | 1.144 | 16.0853 | 230319.6409 | 1378008.5998 | 71.309 | 61.3163 | 68.0226 | 61.3163 | 119.8204 | 21.7263
11/04 16:00:00 | 2 | 0.41667 | 1.3114 | 0.0043391 | 91200 | 4.1 | 285.8333 | 13.0534 | 380.4167 | 91.6667 | 3.25 | 14.4425 | 1.1469 | 16.0853 | 211478.7479 | 1098023.1979 | 56.3603 | 46.7629 | 57.334 | 46.7629 | 91.8509 | 21.7267
11/04 17:00:00 | 1.825 | 0.35 | 1.1676 | 0.0043185 | 90908.3333 | 3.8083 | 295.8333 | 13.0847 | 380.5833 | 62.4167 | 4 | 14.4425 | 1.144 | 16.0853 | 334351.8216 | 899346.5037 | 46.823 | 31.0621 | 57.5581 | 31.0621 | 62.5299 | 21.7249
11/04 18:00:00 | 1.35 | -0.1 | 0.69 | 0.0041694 | 90758.3333 | 3.6 | 294.1667 | 12.9435 | 379.8333 | 6.0833 | 0.41667 | 14.4425 | 1.1444 | 16.0853 | 533556.4443 | 84954.5357 | 4.1651 | 3.0893 | 5.4739 | 3.0893 | 6.0494 | 21.7458
11/04 19:00:00 | 1.625 | -0.25 | 0.81052 | 0.0041324 | 91033.3333 | 3.0167 | 295.8333 | 12.8965 | 379.5833 | 0 | 0 | 14.4425 | 1.1467 | 16.0853 | 698537.586 | 0 | 0 | 0 | 0 | 0 | 0 | 21.7207
11/04 20:00:00 | 2 | -0.58333 | 0.87253 | 0.0040179 | 91200 | 3.7667 | 300 | 12.755 | 378.8333 | 0 | 0 | 14.4425 | 1.1475 | 16.0853 | 539083.7103 | 0 | 0 | 0 | 0 | 0 | 0 | 21.7255
11/04 21:00:00 | 1.4167 | -1 | 0.35372 | 0.0038813 | 91141.6667 | 5.2417 | 311.6667 | 12.5978 | 378 | 0 | 0 | 14.4425 | 1.1494 | 16.0853 | 509309.1032 | 0 | 0 | 0 | 0 | 0 | 0 | 21.7297
11/04 22:00:00 | 1 | -1 | 0.11759 | 0.0038821 | 91100 | 5.0583 | 320 | 12.5978 | 378 | 0 | 0 | 14.4425 | 1.1507 | 16.0853 | 546173.0445 | 0 | 0 | 0 | 0 | 0 | 0 | 21.7287
11/04 23:00:00 | 0.76667 | -1.0583 | -0.065989 | 0.0038505 | 90925 | 3.725 | 308.3333 | 12.5978 | 378 | 0 | 0 | 14.4425 | 1.1495 | 16.0853 | 507435.4714 | 0 | 0 | 0 | 0 | 0 | 0 | 21.7336
11/04 24:00:00 | 0.83333 | -1.625 | -0.26202 | 0.0036754 | 90975 | 3.3917 | 300 | 12.4875 | 377.4167 | 0 | 0 | 14.4425 | 1.1502 | 16.0853 | 486571.396 | 0 | 0 | 0 | 0 | 0 | 0 | 21.7362
11/05 01:00:00 | 0.41667 | -2 | -0.62737 | 0.0035679 | 91100 | 3.3083 | 288.3333 | 11.2929 | 371.1667 | 0 | 0 | 14.4425 | 1.1537 | 15.9693 | 473149.5297 | 0 | 0 | 0 | 0 | 0 | 0 | 21.7391
11/05 02:00:00 | -0.35 | -3.1083 | -1.494 | 0.0032579 | 90925 | 3.6833 | 280 | 11.2793 | 371.0833 | 0 | 0 | 14.4425 | 1.1553 | 15.9693 | 471116.3596 | 0 | 0 | 0 | 0 | 0 | 0 | 21.7421
11/05 03:00:00 | -0.89167 | -3.9 | -2.1197 | 0.0030383 | 90800 | 3.8083 | 309.1667 | 7.6853 | 353 | 0 | 0 | 14.4425 | 1.1564 | 15.9693 | 465163.3262 | 0 | 0 | 0 | 0 | 0 | 0 | 21.7446
11/05 04:00:00 | -1.45 | -4.1917 | -2.5432 | 0.002969 | 90800 | 3.3083 | 324.1667 | 7.6359 | 352.5833 | 0 | 0 | 14.4425 | 1.1589 | 15.9693 | 464144.1734 | 0 | 0 | 0 | 0 | 0 | 0 | 21.7465
11/05 05:00:00 | -1.7 | -4.4 | -2.7567 | 0.0029227 | 90800 | 3.1 | 320 | 5.0972 | 340.25 | 0 | 0 | 14.4425 | 1.1601 | 15.9693 | 895069.3075 | 0 | 0 | 0 | 0 | 0 | 0 | 21.7454
11/05 06:00:00 | -2.3417 | -5.1 | -3.3937 | 0.0027502 | 90800 | 2.1667 | 314.1667 | 1.5472 | 322.8333 | 0 | 0 | 14.4425 | 1.1631 | 15.9693 | 2098053.5181 | 0 | 0 | 0 | 0 | 0 | 0 | 21.7378
11/05 07:00:00 | -2.8 | -5.6 | -3.8476 | 0.0026293 | 90858.3333 | 2.1417 | 327.5 | 1.37 | 322 | 0 | 0 | 14.4425 | 1.1661 | 15.9693 | 518053.4597 | 0 | 0 | 0 | 0 | 0 | 0 | 21.7719
11/05 08:00:00 | -1.8083 | -4.9 | -3.0066 | 0.0027922 | 90958.3333 | 1.9583 | 291.6667 | 1.6181 | 323.1667 | 6.5 | 43.3333 | 14.4425 | 1.1628 | 15.9693 | 510544.7204 | 618594.879 | 32.3564 | 4.3846 | 4.3846 | 61.9929 | 9.185 | 21.7461
11/05 09:00:00 | -0.10833 | -4.4 | -1.8412 | 0.0029098 | 91058.3333 | 2.1417 | 342.5 | 1.7953 | 324 | 41.75 | 278.1667 | 14.4425 | 1.1566 | 15.9693 | 298187.0189 | 3707225.0612 | 227.071 | 31.2213 | 31.2213 | 318.0274 | 93.3841 | 21.7239
11/05 10:00:00 | 1.2417 | -4.1083 | -0.98908 | 0.0029738 | 91100 | 2.3083 | 318.3333 | 1.7953 | 324 | 76 | 507.75 | 14.4425 | 1.1513 | 15.9693 | 235804.6604 | 6483640.5475 | 476.3319 | 63.1006 | 63.1006 | 460.4604 | 238.129 | 21.7019
11/05 11:00:00 | 1.7 | -3.9 | -0.6525 | 0.0030339 | 91100 | 2.1 | 310 | 4.215 | 335.6667 | 97.6667 | 674.5 | 14.4425 | 1.1493 | 15.9693 | 229108.4171 | 7600038.5252 | 696.6557 | 86.0645 | 86.0645 | 441.2671 | 383.1531 | 21.7096
11/05 12:00:00 | 2.3417 | -4.1917 | -0.38692 | 0.0029718 | 91100 | 1.75 | 292.5 | 5.825 | 343.4167 | 102.6667 | 777.5833 | 14.4425 | 1.1467 | 15.9693 | 241042.9422 | 7553383.2664 | 839.639 | 98.3065 | 98.3065 | 293.8164 | 481.4256 | 21.6834
11/05 13:00:00 | 2.8 | -4.75 | -0.32714 | 0.002832 | 91100 | 0.625 | 282.9167 | 5.6217 | 342.4167 | 111.3333 | 782.5833 | 14.4425 | 1.1451 | 15.9693 | 238328.7089 | 7527827.1018 | 868.3668 | 104.9122 | 143.6686 | 122.3821 | 507.0139 | 21.6811
11/05 14:00:00 | 3.7333 | -5 | 0.090682 | 0.0027631 | 91100 | 2.6833 | 293.75 | 4.9394 | 339.0833 | 142.6667 | 612.0833 | 14.4425 | 1.1413 | 15.9693 | 218797.9861 | 7008646.6146 | 722.9357 | 107.8073 | 309.4776 | 107.8073 | 434.4175 | 21.6845
11/05 15:00:00 | 4.1083 | -5.35 | 0.16191 | 0.0026653 | 91100 | 2.7917 | 311.6667 | 7.4364 | 351.5833 | 123.4167 | 570.3333 | 14.4425 | 1.14 | 15.9693 | 243495.2389 | 7226657.8751 | 621.1913 | 93.3475 | 435.2105 | 93.3475 | 355.3792 | 21.6819
11/05 16:00:00 | 3.55 | -5.25 | -0.10399 | 0.0026968 | 91100 | 2.1417 | 180.8333 | 9.6386 | 362.5833 | 124 | 171.0833 | 14.4425 | 1.1422 | 15.9693 | 211001.2766 | 3638227.0809 | 240.8749 | 68.8346 | 246.0677 | 68.8346 | 175.1699 | 21.6837
11/05 17:00:00 | 3.3 | -5 | -0.15207 | 0.0027612 | 91100 | 2.6 | 30 | 9.7198 | 363 | 47.0833 | 69.1667 | 14.4425 | 1.1431 | 15.9693 | 309181.2591 | 1449598.639 | 81.7927 | 26.7035 | 114.4784 | 26.7035 | 57.5197 | 21.6836
11/05 18:00:00 | 3.0083 | -5 | -0.3044 | 0.0027653 | 91100 | 2.3083 | 65 | 10.8447 | 368.8333 | 3.9167 | 6.4167 | 14.4425 | 1.1443 | 15.9693 | 539152.2683 | 124089.0303 | 6.1481 | 2.2662 | 10.8638 | 2.2662 | 4.1229 | 21.7005
11/05 19:00:00 | 1.5167 | -5 | -1.1229 | 0.002768 | 91100 | 2.1 | 119.1667 | 8.0832 | 354.9167 | 0 | 0 | 14.4425 | 1.1505 | 15.9693 | 622441.2362 | 0 | 0 | 0 | 0 | 0 | 0 | 21.6919
11/05 20:00:00 | 0.89167 | -5 | -1.4763 | 0.0027644 | 91100 | 2.1 | 128.3333 | 9.1018 | 360.0833 | 0 | 0 | 14.4425 | 1.1532 | 15.9693 | 564746.7992 | 0 | 0 | 0 | 0 | 0 | 0 | 21.7124
11/05 21:00:00 | 0.80833 | -5.35 | -1.6359 | 0.002685 | 91100 | 2.3917 | 131.6667 | 10.4095 | 366.5833 | 0 | 0 | 14.4425 | 1.1537 | 15.9693 | 1811180.5261 | 0 | 0 | 0 | 0 | 0 | 0 | 21.7088
11/05 22:00:00 | 0.25 | -5.25 | -1.9188 | 0.0027094 | 91100 | 3.1833 | 128.3333 | 6.6011 | 347.4167 | 0 | 0 | 14.4425 | 1.156 | 15.9693 | 549181.2467 | 0 | 0 | 0 | 0 | 0 | 0 | 21.7238
11/05 23:00:00 | 0 | -5 | -1.9804 | 0.0027664 | 91100 | 3.6 | 120 | 8.675 | 358 | 0 | 0 | 14.4425 | 1.1569 | 15.9693 | 530872.7412 | 0 | 0 | 0 | 0 | 0 | 0 | 21.7283
11/05 24:00:00 | 0 | -5 | -1.9811 | 0.0027682 | 91041.6667 | 3.6 | 125.8333 | 11.6482 | 373 | 0 | 0 | 14.4425 | 1.1562 | 15.9693 | 486210.5908 | 0 | 0 | 0 | 0 | 0 | 0 | 21.733
11/06 01:00:00 | 0 | -5 | -1.9817 | 0.0027695 | 91000 | 3.3083 | 124.1667 | 11.6482 | 373 | 0 | 0 | 14.4425 | 1.1557 | 15.853 | 472858.3343 | 0 | 0 | 0 | 0 | 0 | 0 | 21.7363
11/06 02:00:00 | 0.64167 | -5.35 | -1.723 | 0.0026942 | 91000 | 3.6833 | 125.8333 | 11.5367 | 372.4167 | 0 | 0 | 14.4425 | 1.1531 | 15.853 | 470866.6915 | 0 | 0 | 0 | 0 | 0 | 0 | 21.7376
11/06 03:00:00 | 1.45 | -5.8917 | -1.4479 | 0.0025651 | 91000 | 4.1 | 124.1667 | 11.3454 | 371.4167 | 0 | 0 | 14.4425 | 1.1499 | 15.853 | 468845.7782 | 0 | 0 | 0 | 0 | 0 | 0 | 21.7379
11/06 04:00:00 | 1.7 | -6.1 | -1.3802 | 0.0025131 | 91000 | 4.6833 | 120 | 11.2656 | 371 | 0 | 0 | 14.4425 | 1.149 | 15.853 | 463995.9849 | 0 | 0 | 0 | 0 | 0 | 0 | 21.7387
11/06 05:00:00 | 1.7 | -6.1 | -1.3802 | 0.0025131 | 91000 | 5.1 | 120 | 11.2656 | 371 | 0 | 0 | 14.4425 | 1.149 | 15.853 | 469775.6641 | 0 | 0 | 0 | 0 | 0 | 0 | 21.7394
11/06 06:00:00 | 1.35 | -4.8167 | -1.1357 | 0.002826 | 91058.3333 | 4.5167 | 120 | 11.6 | 372.75 | 0 | 0 | 14.4425 | 1.1506 | 15.853 | 477221.0378 | 0 | 0 | 0 | 0 | 0 | 0 | 21.7388
11/06 07:00:00 | 1.45 | -3.9 | -0.78378 | 0.003036 | 91158.3333 | 3.225 | 125.8333 | 11.8389 | 374 | 0 | 0 | 14.4425 | 1.1511 | 15.853 | 2305492.0497 | 0 | 0 | 0 | 0 | 0 | 0 | 21.7435
11/06 08:00:00 | 1.7 | -3.9 | -0.65107 | 0.0030306 | 91200 | 3.1833 | 118.3333 | 11.8389 | 374 | 4.3333 | 0 | 14.4425 | 1.1506 | 15.853 | 488907.4459 | 46404.8357 | 2.2255 | 2.2255 | 2.2255 | 2.2255 | 4.297 | 21.7346
11/06 09:00:00 | 1.7 | -2.9083 | -0.27361 | 0.0033061 | 91258.3333 | 4.1833 | 104.1667 | 12.1712 | 375.75 | 30.6667 | 4.5 | 14.4425 | 1.1508 | 15.853 | 284050.0844 | 382085.729 | 19.1714 | 16.1681 | 16.1681 | 20.1079 | 31.4116 | 21.7349
11/06 10:00:00 | 2.6333 | -1.9083 | 0.64884 | 0.0035942 | 91358.3333 | 4.6 | 94.1667 | 12.4086 | 377 | 77.25 | 36.25 | 14.4425 | 1.1476 | 15.853 | 221011.3906 | 1293183.5343 | 76.426 | 41.9272 | 41.9272 | 73.606 | 88.6377 | 21.7318
11/06 11:00:00 | 3.3 | -1.7 | 1.1095 | 0.0036571 | 91400 | 4.6 | 90 | 12.4086 | 377 | 144.5 | 131.0833 | 14.4425 | 1.1453 | 15.853 | 220075.5857 | 3103250.1653 | 235.626 | 79.7758 | 79.7758 | 165.8618 | 200.1608 | 21.7434
11/06 12:00:00 | 4.2917 | -1.7 | 1.6463 | 0.0036539 | 91400 | 3.725 | 90 | 12.4086 | 377 | 167.1667 | 327.5833 | 14.4425 | 1.1412 | 15.853 | 718431.3667 | 4774120.8632 | 463.1704 | 101.056 | 101.056 | 194.3039 | 326.251 | 21.6942
11/06 13:00:00 | 5.6417 | -1.7 | 2.3348 | 0.0036258 | 91400 | 1.2917 | 150.6667 | 12.4086 | 377 | 195 | 347.3333 | 14.4425 | 1.1357 | 15.853 | 238443.7918 | 5163687.1455 | 516.0199 | 114.8401 | 134.6066 | 124.1312 | 369.7298 | 21.6834
11/06 14:00:00 | 6.1 | -1.35 | 2.7053 | 0.0037231 | 91400 | 0 | 217.9167 | 12.519 | 377.5833 | 203.5 | 231.0833 | 14.4425 | 1.1337 | 15.853 | 217353.1296 | 4548487.1642 | 399.2673 | 111.4948 | 206.9413 | 111.4948 | 312.4822 | 21.6877
11/06 15:00:00 | 5.8083 | -0.45833 | 2.9439 | 0.0040206 | 91458.3333 | 2.1 | 278.75 | 11.5967 | 372.75 | 168.9167 | 335.8333 | 14.4425 | 1.135 | 15.853 | 480085.6877 | 5552780.218 | 443.918 | 99.3421 | 328.3149 | 99.3421 | 302.7979 | 21.689
11/06 16:00:00 | 5.25 | 0 | 2.8572 | 0.0041766 | 91500 | 3.6 | 315.8333 | 12.1028 | 375.4167 | 121.0833 | 366 | 14.4425 | 1.1375 | 15.853 | 278854.4623 | 5730540.3864 | 392.0495 | 75.8055 | 411.9484 | 75.8055 | 226.8954 | 21.6792
11/06 17:00:00 | 5 | 0 | 2.7299 | 0.0041795 | 91500 | 3.6 | 320 | 12.975 | 380 | 68.1667 | 235.75 | 14.4425 | 1.1385 | 15.853 | 309712.814 | 3666776.7274 | 213.6483 | 40.2472 | 318.8722 | 40.2472 | 104.1285 | 21.6873
11/06 18:00:00 | 3.7167 | 0 | 2.0709 | 0.0041947 | 91558.3333 | 3.3083 | 308.3333 | 11.7538 | 373.5833 | 6.4167 | 22.5833 | 14.4425 | 1.1445 | 15.853 | 521012.4813 | 359144.6674 | 18.0346 | 3.6981 | 35.3962 | 3.6981 | 7.2054 | 21.6981
11/06 19:00:00 | 2.45 | 0 | 1.36 | 0.0041731 | 91600 | 2.8083 | 300 | 12.1028 | 375.4167 | 0 | 0 | 14.4425 | 1.1504 | 15.853 | 626203.8828 | 0 | 0 | 0 | 0 | 0 | 0 | 21.6917
11/06 20:00:00 | 2.2 | 0 | 1.2066 | 0.0041581 | 91658.3333 | 2.3083 | 300 | 12.975 | 380 | 0 | 0 | 14.4425 | 1.1522 | 15.853 | 574908.3171 | 0 | 0 | 0 | 0 | 0 | 0 | 21.7075
11/06 21:00:00 | 2.0833 | 0 | 1.1713 | 0.0041918 | 91408.3333 | 2.1 | 294.1667 | 12.975 | 380 | 0 | 0 | 14.4425 | 1.1494 | 15.853 | 857714.8795 | 0 | 0 | 0 | 0 | 0 | 0 | 21.7084
11/06 22:00:00 | 1.825 | -0.35 | 0.86353 | 0.0040647 | 91550 | 2.1 | 295.8333 | 12.8651 | 379.4167 | 0 | 0 | 14.4425 | 1.1525 | 15.853 | 602812.0502 | 0 | 0 | 0 | 0 | 0 | 0 | 21.7154
11/06 23:00:00 | 1.7 | -0.6 | 0.66277 | 0.0039575 | 91800 | 2.1 | 300 | 12.7866 | 379 | 0 | 0 | 14.4425 | 1.1564 | 15.853 | 509504.3297 | 0 | 0 | 0 | 0 | 0 | 0 | 21.7205
11/06 24:00:00 | 1.875 | -0.83333 | 0.67173 | 0.0039104 | 91450 | 2.6833 | 300 | 12.6765 | 378.4167 | 0 | 0 | 14.4425 | 1.1514 | 15.853 | 486523.2473 | 0 | 0 | 0 | 0 | 0 | 0 | 21.7249
11/07 01:00:00 | 2 | -0.41667 | 0.95072 | 0.0040748 | 91200 | 2.8083 | 300 | 12.8179 | 379.1667 | 0 | 0 | 14.4425 | 1.1474 | 15.7366 | 473174.0431 | 0 | 0 | 0 | 0 | 0 | 0 | 21.728
11/07 02:00:00 | 2 | -0.58333 | 0.87253 | 0.0040179 | 91200 | 1.9583 | 288.3333 | 12.755 | 378.8333 | 0 | 0 | 14.4425 | 1.1475 | 15.7366 | 471245.013 | 0 | 0 | 0 | 0 | 0 | 0 | 21.7295
11/07 03:00:00 | 1.825 | -0.76667 | 0.66983 | 0.0039215 | 91608.3333 | 2.1417 | 291.6667 | 12.708 | 378.5833 | 0 | 0 | 14.4425 | 1.1535 | 15.7366 | 465380.5909 | 0 | 0 | 0 | 0 | 0 | 0 | 21.7311
11/07 04:00:00 | 1.7 | -0.6 | 0.6634 | 0.0039532 | 91900 | 2.6 | 294.1667 | 12.7866 | 379 | 0 | 0 | 14.4425 | 1.1577 | 15.7366 | 464391.6712 | 0 | 0 | 0 | 0 | 0 | 0 | 21.7324
11/07 05:00:00 | 1.7 | -0.6 | 0.6634 | 0.0039532 | 91900 | 2.6 | 290 | 12.7866 | 379 | 0 | 0 | 14.4425 | 1.1577 | 15.7366 | 470187.717 | 0 | 0 | 0 | 0 | 0 | 0 | 21.7329
11/07 06:00:00 | 0.70833 | -1.4167 | -0.23211 | 0.0037255 | 91433.3333 | 1.0833 | 291.75 | 12.5661 | 377.8333 | 0 | 0 | 14.4425 | 1.1564 | 15.7366 | 477563.4655 | 0 | 0 | 0 | 0 | 0 | 0 | 21.7336
11/07 07:00:00 | 0 | -1.4167 | -0.62112 | 0.0037398 | 91100 | 1.5167 | 302.9167 | 12.519 | 377.5833 | 0 | 0 | 14.4425 | 1.1551 | 15.7366 | 505671.5904 | 0 | 0 | 0 | 0 | 0 | 0 | 21.7544
11/07 08:00:00 | -0.58333 | -1 | -0.76845 | 0.0038667 | 91100 | 1.0833 | 295.4167 | 9.0699 | 359.9167 | 5.6667 | 45.5 | 14.4425 | 1.1574 | 15.7366 | 496144.7789 | 627656.4991 | 33.0012 | 4.0237 | 4.0237 | 63.2511 | 8.4946 | 21.7335
11/07 09:00:00 | -0.41667 | -1 | -0.67737 | 0.0038663 | 91100 | 0 | 283.25 | 4.9998 | 339.4167 | 36.3333 | 291.4167 | 14.4425 | 1.1567 | 15.7366 | 306895.1139 | 3820699.2432 | 235.1764 | 29.1771 | 29.1771 | 330.709 | 90.459 | 21.7261
11/07 10:00:00 | 0 | -1 | -0.45353 | 0.003863 | 91100 | 0 | 285.5 | 3.1619 | 330.5 | 66.4167 | 527.0833 | 14.4425 | 1.1549 | 15.7366 | 313790.8661 | 6485048.3365 | 480.1982 | 57.7747 | 57.7747 | 463.4052 | 234.7055 | 21.7038
11/07 11:00:00 | 1.75 | -1 | 0.53277 | 0.0038444 | 91800 | 1.5167 | 289.1667 | 4.9208 | 339.0833 | 89.6667 | 683.1667 | 14.4425 | 1.1564 | 15.7366 | 216637.1777 | 7535819.1711 | 695.3901 | 81.5272 | 81.5272 | 438.6893 | 378.6632 | 21.704
11/07 12:00:00 | 4.5167 | -1.4083 | 1.8773 | 0.0036884 | 92300 | 2.6 | 290 | 4.1463 | 335.3333 | 104.5 | 752.3333 | 14.4425 | 1.1514 | 15.7366 | 230596.0613 | 7384183.8703 | 821.945 | 95.9907 | 95.9907 | 287.2447 | 470.8675 | 21.6821
11/07 13:00:00 | 5.8917 | -1.7 | 2.4658 | 0.0035753 | 92300 | 3.475 | 272.5 | 2.4295 | 327 | 108.9167 | 785.9167 | 14.4425 | 1.1459 | 15.7366 | 257252.9325 | 7495176.02 | 872.8751 | 100.9672 | 141.9608 | 118.0581 | 506.2264 | 21.6793
11/07 14:00:00 | 6.45 | -2.6333 | 2.4187 | 0.0033152 | 92300 | 3.8083 | 295 | 3.8844 | 334 | 107.8333 | 776.9167 | 14.4425 | 1.1441 | 15.7366 | 239496.7292 | 7775316.075 | 839.0529 | 98.4689 | 340.4341 | 98.4689 | 478.7202 | 21.6759
11/07 15:00:00 | 6.7 | -3.9417 | 2.0901 | 0.0029684 | 92300 | 3.6 | 302.5 | 4.8039 | 338.4167 | 113.9167 | 659.0833 | 14.4425 | 1.1437 | 15.7366 | 277237.8598 | 7901653.4939 | 685.5872 | 93.0831 | 480.3007 | 93.0831 | 380.5627 | 21.6708
11/07 16:00:00 | 6.0583 | -4.1083 | 1.7244 | 0.0029547 | 92300 | 4.475 | 319.1667 | 3.0132 | 329.8333 | 106.5 | 513.6667 | 14.4425 | 1.1464 | 15.7366 | 211096.2726 | 6957605.8472 | 485.6981 | 73.7452 | 510.7614 | 73.7452 | 255.5821 | 21.6699
11/07 17:00:00 | 5.6 | -3.9 | 1.561 | 0.0030183 | 92300 | 5.1 | 340 | 1.7953 | 324 | 64.1667 | 382.1667 | 14.4425 | 1.1482 | 15.7366 | 309185.6447 | 5060434.505 | 297.4839 | 42.0941 | 452.0114 | 42.0941 | 122.2474 | 21.6719
11/07 18:00:00 | 4.2583 | -4.1917 | 0.71366 | 0.002941 | 92358.3333 | 3 | 123.3333 | 1.7953 | 324 | 6.0833 | 37.75 | 14.4425 | 1.1546 | 15.7366 | 519221.8982 | 505016.5507 | 25.3942 | 3.7566 | 51.4993 | 3.7566 | 7.4365 | 21.6923
11/07 19:00:00 | 2.6583 | -4.4 | -0.27736 | 0.0028679 | 92400 | 0.625 | 284.4167 | 1.7953 | 324 | 0 | 0 | 14.4425 | 1.1619 | 15.7366 | 634400.7102 | 0 | 0 | 0 | 0 | 0 | 0 | 21.6844
11/07 20:00:00 | 1.9083 | -4.4 | -0.70884 | 0.0028534 | 92400 | 0 | 323.0833 | 1.7953 | 324 | 0 | 0 | 14.4425 | 1.1651 | 15.7366 | 531026.2345 | 0 | 0 | 0 | 0 | 0 | 0 | 21.7032
11/07 21:00:00 | 1.35 | -4.4 | -1.0123 | 0.0028608 | 92341.6667 | 0 | 336.5 | 1.7953 | 324 | 0 | 0 | 14.4425 | 1.1668 | 15.7366 | 496808.4709 | 0 | 0 | 0 | 0 | 0 | 0 | 21.7104
11/07 22:00:00 | 0.80833 | -4.4 | -1.3217 | 0.0028588 | 92300 | 1.225 | 69.1667 | 1.7953 | 324 | 0 | 0 | 14.4425 | 1.1685 | 15.7366 | 523481.9116 | 0 | 0 | 0 | 0 | 0 | 0 | 21.7172
11/07 23:00:00 | 0.6 | -4.4 | -1.4487 | 0.0028522 | 92300 | 2.1 | 130 | 3.5004 | 332.1667 | 0 | 0 | 14.4425 | 1.1694 | 15.7366 | 504109.4289 | 0 | 0 | 0 | 0 | 0 | 0 | 21.7225
11/07 24:00:00 | 0.25 | -4.4 | -1.6448 | 0.0028543 | 92300 | 2.1 | 130 | 4.7184 | 338 | 0 | 0 | 14.4425 | 1.1709 | 15.7366 | 486175.0472 | 0 | 0 | 0 | 0 | 0 | 0 | 21.7281
11/08 01:00:00 | 0 | -4.4 | -1.7867 | 0.002855 | 92300 | 2.3917 | 130 | 3.0132 | 329.8333 | 0 | 0 | 14.4425 | 1.172 | 15.6201 | 472814.4144 | 0 | 0 | 0 | 0 | 0 | 0 | 21.7328
11/08 02:00:00 | -0.64167 | -4.75 | -2.2723 | 0.0027757 | 92300 | 2.3083 | 130 | 1.6714 | 323.4167 | 0 | 0 | 14.4425 | 1.1749 | 15.6201 | 470810.9538 | 0 | 0 | 0 | 0 | 0 | 0 | 21.7368
11/08 03:00:00 | -1.45 | -5 | -2.818 | 0.0027266 | 92300 | 2.3917 | 124.1667 | 1.5829 | 323 | 0 | 0 | 14.4425 | 1.1785 | 15.6201 | 464965.2311 | 0 | 0 | 0 | 0 | 0 | 0 | 21.7405
11/08 04:00:00 | -1.9917 | -5.35 | -3.2633 | 0.0026444 | 92300 | 1.0833 | 183 | 1.4587 | 322.4167 | 0 | 0 | 14.4425 | 1.181 | 15.6201 | 463952.3135 | 0 | 0 | 0 | 0 | 0 | 0 | 21.7428
11/08 05:00:00 | -2.2 | -5.6 | -3.4796 | 0.0025838 | 92300 | 0 | 258.3333 | 1.37 | 322 | 0 | 0 | 14.4425 | 1.182 | 15.6201 | 477753.0643 | 0 | 0 | 0 | 0 | 0 | 0 | 21.7441
11/08 06:00:00 | -2.55 | -5.8917 | -3.7762 | 0.0025285 | 92300 | 0.875 | 180.8333 | 1.37 | 322 | 0 | 0 | 14.4425 | 1.1837 | 15.6201 | 477106.4213 | 0 | 0 | 0 | 0 | 0 | 0 | 21.7454
11/08 07:00:00 | -2.8 | -6.1 | -3.9881 | 0.0024878 | 92358.3333 | 1.5 | 127.5 | 1.37 | 322 | 0 | 0 | 14.4425 | 1.1856 | 15.6201 | 503854.8898 | 0 | 0 | 0 | 0 | 0 | 0 | 21.7681
11/08 08:00:00 | -1.1667 | -5.1083 | -2.6919 | 0.0026969 | 92458.3333 | 2.4333 | 134.1667 | 1.6181 | 323.1667 | 5.1667 | 49.5 | 14.4425 | 1.1794 | 15.6201 | 485859.2714 | 666538.638 | 35.0825 | 3.8665 | 3.8665 | 67.6556 | 8.251 | 21.7424
11/08 09:00:00 | 1.6333 | -4.1083 | -0.74985 | 0.0029275 | 92616.6667 | 2.5167 | 118.3333 | 1.7953 | 324 | 33.25 | 313.0833 | 14.4425 | 1.1689 | 15.6201 | 285788.4059 | 3948574.4085 | 243.8563 | 27.507 | 27.507 | 344.0062 | 91.2898 | 21.716
11/08 10:00:00 | 4.4333 | -3.9 | 0.91749 | 0.0030011 | 92700 | 0.875 | 209.1667 | 1.7953 | 324 | 61.75 | 547.0833 | 14.4425 | 1.158 | 15.6201 | 270423.8349 | 6579676.8745 | 489.1727 | 55.4495 | 55.4495 | 471.9884 | 236.2977 | 21.6919
11/08 11:00:00 | 5.6 | -3.9 | 1.5706 | 0.0030052 | 92700 | 0 | 288.1667 | 1.7953 | 324 | 84.75 | 695.4167 | 14.4425 | 1.1532 | 15.6201 | 216056.764 | 7550425.4913 | 700.1234 | 79.0661 | 79.0661 | 440.219 | 378.9689 | 21.6911
11/08 12:00:00 | 6.8833 | -3.9 | 2.2683 | 0.0030048 | 92758.3333 | 0.875 | 293.4167 | 1.7953 | 324 | 95.75 | 773.5833 | 14.4425 | 1.1486 | 15.6201 | 235070.4364 | 7414355.7905 | 826.7471 | 95.1174 | 95.1174 | 288.1033 | 472.5048 | 21.6769
11/08 13:00:00 | 7.8 | -3.9 | 2.7464 | 0.0029935 | 92800 | 2.1417 | 291.25 | 1.7953 | 324 | 101.8333 | 788.75 | 14.4425 | 1.1454 | 15.6201 | 240000.9638 | 7424971.4276 | 863.0799 | 100.2019 | 139.8726 | 117.3742 | 500.6207 | 21.6752
11/08 14:00:00 | 8.0917 | -4.1917 | 2.8112 | 0.0029255 | 92800 | 2.6 | 319.1667 | 1.7953 | 324 | 113.0833 | 687.25 | 14.4425 | 1.1443 | 15.6201 | 217290.8509 | 7185913.9829 | 766.0736 | 96.8702 | 314.4191 | 96.8702 | 441.2667 | 21.6729
11/08 15:00:00 | 8.3 | -4.75 | 2.7413 | 0.002789 | 92800 | 1.0833 | 313.1667 | 1.6714 | 323.4167 | 117.9167 | 569 | 14.4425 | 1.1437 | 15.6201 | 229977.3783 | 7113788.4598 | 612.5442 | 89.1173 | 430.4784 | 89.1173 | 348.075 | 21.6684
11/08 16:00:00 | 8.0083 | -5.35 | 2.3768 | 0.0026314 | 92800 | 0 | 298.0833 | 1.4587 | 322.4167 | 103.9167 | 455.25 | 14.4425 | 1.1452 | 15.6201 | 211162.6199 | 6373034.044 | 442.9159 | 70.5172 | 466.8921 | 70.5172 | 235.1454 | 21.6833
11/08 17:00:00 | 7.8 | -5.6 | 2.175 | 0.0025641 | 92800 | 0 | 314.4167 | 1.37 | 322 | 57.25 | 416.75 | 14.4425 | 1.1462 | 15.6201 | 309310.552 | 5187962.2194 | 304.4417 | 41.3575 | 463.727 | 41.3575 | 120.104 | 21.7504
11/08 18:00:00 | 5.175 | -5.25 | 0.88958 | 0.0026804 | 92800 | 0 | 288.5 | 1.4942 | 322.5833 | 5.3333 | 42.3333 | 14.4425 | 1.1568 | 15.6201 | 519073.7162 | 522993.5861 | 26.3216 | 3.34 | 53.9356 | 3.34 | 6.8609 | 21.6811
11/08 19:00:00 | 2.6583 | -5 | -0.47571 | 0.0027054 | 92800 | 1.5167 | 78.3333 | 1.5829 | 323 | 0 | 0 | 14.4425 | 1.1673 | 15.6201 | 624796.7498 | 0 | 0 | 0 | 0 | 0 | 0 | 21.677
11/08 20:00:00 | 0.91667 | -4.65 | -1.3298 | 0.0027928 | 92741.6667 | 2.8917 | 130 | 1.7068 | 323.5833 | 0 | 0 | 14.4425 | 1.1738 | 15.6201 | 544615.4103 | 0 | 0 | 0 | 0 | 0 | 0 | 21.6846
11/08 21:00:00 | 0.35 | -3.7583 | -1.3366 | 0.003014 | 92758.3333 | 3.6833 | 130 | 1.9189 | 324.5833 | 0 | 0 | 14.4425 | 1.176 | 15.6201 | 491491.2236 | 0 | 0 | 0 | 0 | 0 | 0 | 21.7072
11/08 22:00:00 | 0.89167 | -3.65 | -0.97665 | 0.0030512 | 92800 | 4.1 | 130 | 1.8836 | 324.4167 | 0 | 0 | 14.4425 | 1.1742 | 15.6201 | 526482.5082 | 0 | 0 | 0 | 0 | 0 | 0 | 21.7162
11/08 23:00:00 | 1.1 | -3.9 | -0.95073 | 0.0029862 | 92800 | 4.1 | 130 | 1.7953 | 324 | 0 | 0 | 14.4425 | 1.1734 | 15.6201 | 504217.2897 | 0 | 0 | 0 | 0 | 0 | 0 | 21.7219
11/08 24:00:00 | 0.80833 | -4.1917 | -1.2377 | 0.0028985 | 92800 | 3.8083 | 130 | 1.7953 | 324 | 0 | 0 | 14.4425 | 1.1748 | 15.6201 | 1013156.2871 | 0 | 0 | 0 | 0 | 0 | 0 | 21.7247
11/09 01:00:00 | 0.6 | -4.4 | -1.4424 | 0.0028368 | 92800 | 3.8917 | 135.8333 | 1.7953 | 324 | 0 | 0 | 14.4425 | 1.1758 | 15.5035 | 474457.987 | 0 | 0 | 0 | 0 | 0 | 0 | 21.7327
11/09 02:00:00 | 0.6 | -4.4 | -1.4424 | 0.0028368 | 92800 | 4.3917 | 134.1667 | 1.7953 | 324 | 0 | 0 | 14.4425 | 1.1758 | 15.5035 | 471538.8446 | 0 | 0 | 0 | 0 | 0 | 0 | 21.7361
11/09 03:00:00 | 0.6 | -4.75 | -1.5498 | 0.0027612 | 92800 | 5.2417 | 135.8333 | 1.6714 | 323.4167 | 0 | 0 | 14.4425 | 1.1759 | 15.5035 | 465498.5568 | 0 | 0 | 0 | 0 | 0 | 0 | 21.739
11/09 04:00:00 | 0.6 | -5 | -1.6266 | 0.0027073 | 92800 | 5.35 | 140 | 1.5829 | 323 | 0 | 0 | 14.4425 | 1.176 | 15.5035 | 464228.7575 | 0 | 0 | 0 | 0 | 0 | 0 | 21.7408
11/09 05:00:00 | 0.6 | -5 | -1.6266 | 0.0027073 | 92800 | 5.1 | 140 | 1.5829 | 323 | 0 | 0 | 14.4425 | 1.176 | 15.5035 | 470255.0025 | 0 | 0 | 0 | 0 | 0 | 0 | 21.7416
11/09 06:00:00 | -0.74167 | -5.6417 | -2.6047 | 0.0025701 | 92858.3333 | 4.5167 | 145.8333 | 1.4587 | 322.4167 | 0 | 0 | 14.4425 | 1.1829 | 15.5035 | 477864.2251 | 0 | 0 | 0 | 0 | 0 | 0 | 21.7435
11/09 07:00:00 | -1.7 | -6.45 | -3.4568 | 0.002377 | 92958.3333 | 4.1 | 144.1667 | 1.2455 | 321.4167 | 0 | 0 | 14.4425 | 1.1887 | 15.5035 | 547820.0516 | 0 | 0 | 0 | 0 | 0 | 0 | 21.7652
11/09 08:00:00 | -1.0583 | -6.0583 | -2.9348 | 0.0024653 | 93058.3333 | 4.1 | 151.6667 | 1.2811 | 321.5833 | 4.8333 | 36.1667 | 14.4425 | 1.187 | 15.5035 | 489402.1332 | 493283.2664 | 25.9669 | 3.26 | 3.26 | 49.5293 | 7.0778 | 21.7428
11/09 09:00:00 | 0.39167 | -4.9 | -1.6924 | 0.0027347 | 93100 | 1.7083 | 136.6667 | 1.6181 | 323.1667 | 30.5833 | 243.4167 | 14.4425 | 1.1807 | 15.5035 | 309903.9371 | 3230898.9362 | 199.9443 | 24.3578 | 24.3578 | 279.4371 | 76.2185 | 21.7221
11/09 10:00:00 | 2.0917 | -4.1083 | -0.48567 | 0.0029107 | 93158.3333 | 0.875 | 108.3333 | 1.7953 | 324 | 57.1667 | 480.75 | 14.4425 | 1.1738 | 15.5035 | 552651.0102 | 5873499.3969 | 436.5883 | 50.4732 | 50.4732 | 420.6773 | 210.6115 | 21.6983
11/09 11:00:00 | 2.8 | -3.9 | -0.031537 | 0.0029566 | 93200 | 1.5 | 100 | 1.7953 | 324 | 88.9167 | 603.1667 | 14.4425 | 1.1712 | 15.5035 | 230763.9743 | 6855363.6762 | 629.3378 | 77.3797 | 77.3797 | 397.9239 | 344.0646 | 21.7072
11/09 12:00:00 | 5.3667 | -3.55 | 1.5674 | 0.0030774 | 93200 | 0.625 | 119.8333 | 1.9189 | 324.5833 | 99.5 | 702.1667 | 14.4425 | 1.1602 | 15.5035 | 365978.7522 | 6935172.056 | 772.419 | 90.4746 | 90.4746 | 268.5028 | 441.6887 | 21.6797
11/09 13:00:00 | 8.1917 | -3.3 | 3.1696 | 0.003141 | 93141.6667 | 1.225 | 90.8333 | 2.0072 | 325 | 93.75 | 814.9167 | 14.4425 | 1.1477 | 15.5035 | 1301869.8549 | 7493280.2956 | 876.1257 | 98.2526 | 139.753 | 115.147 | 505.7628 | 21.6832
11/09 14:00:00 | 9.8917 | -3.0083 | 4.1355 | 0.0032125 | 93100 | 0.875 | 106.0833 | 2.1305 | 325.5833 | 92 | 820.1667 | 14.4425 | 1.1402 | 15.5035 | 246290.013 | 7859513.4647 | 853.3387 | 95.8576 | 344.0824 | 95.8576 | 483.3444 | 21.6727
11/09 15:00:00 | 10.8917 | -3.4417 | 4.4599 | 0.0030707 | 93041.6667 | 0 | 140.1667 | 1.9716 | 324.8333 | 85.6667 | 785 | 14.4425 | 1.1357 | 15.5035 | 236307.8263 | 8531021.797 | 756.2427 | 83.3497 | 525.4811 | 83.3497 | 402.5888 | 21.8426
11/09 16:00:00 | 10.4583 | -5.1833 | 3.7133 | 0.0026598 | 93000 | 1.8083 | 157.9167 | 1.5472 | 322.8333 | 74.4167 | 667.5833 | 14.4425 | 1.1377 | 15.5035 | 225654.4377 | 7992063.5068 | 569.4737 | 65.0029 | 596.1075 | 65.0029 | 269.9211 | 22.1303
11/09 17:00:00 | 10 | -6.1 | 3.2365 | 0.0024736 | 93000 | 3.1 | 170 | 1.37 | 322 | 52.0833 | 336 | 14.4425 | 1.1399 | 15.5035 | 351994.8102 | 4449018.5816 | 263.3163 | 35.713 | 397.1611 | 35.713 | 104.3752 | 22.1171
11/09 18:00:00 | 6.4417 | -6.1 | 1.334 | 0.0024947 | 92883.3333 | 2.1667 | 146.6667 | 1.37 | 322 | 5.0833 | 30.6667 | 14.4425 | 1.1529 | 15.5035 | 541275.3721 | 417019.5104 | 21.0484 | 3.1439 | 42.4193 | 3.1439 | 6.1818 | 21.6884
11/09 19:00:00 | 3.55 | -6.1 | -0.33864 | 0.002448 | 92800 | 1.85 | 147.5 | 1.37 | 322 | 0 | 0 | 14.4425 | 1.164 | 15.5035 | 636009.9265 | 0 | 0 | 0 | 0 | 0 | 0 | 21.6762
11/09 20:00:00 | 2.6583 | -5.1083 | -0.50263 | 0.0026879 | 92741.6667 | 1.75 | 171.6667 | 1.6181 | 323.1667 | 0 | 0 | 14.4425 | 1.1666 | 15.5035 | 653356.5008 | 0 | 0 | 0 | 0 | 0 | 0 | 21.6835
11/09 21:00:00 | 2.55 | -5.7417 | -0.76775 | 0.0025412 | 92700 | 2.725 | 168.3333 | 1.4227 | 322.25 | 0 | 0 | 14.4425 | 1.1668 | 15.5035 | 502488.615 | 0 | 0 | 0 | 0 | 0 | 0 | 21.7014
11/09 22:00:00 | 2.45 | -6.9917 | -1.2192 | 0.0022583 | 92700 | 3.0167 | 154.1667 | 1.1566 | 321 | 0 | 0 | 14.4425 | 1.1677 | 15.5035 | 571719.7397 | 0 | 0 | 0 | 0 | 0 | 0 | 21.7086
11/09 23:00:00 | 2.2 | -7.2 | -1.4171 | 0.0022181 | 92700 | 2.6 | 150 | 1.1566 | 321 | 0 | 0 | 14.4425 | 1.1689 | 15.5035 | 1075916.0324 | 0 | 0 | 0 | 0 | 0 | 0 | 21.7116
11/09 24:00:00 | 1.9083 | -6.9083 | -1.4928 | 0.0022838 | 92641.6667 | 3.7667 | 161.6667 | 1.1566 | 321 | 0 | 0 | 14.4425 | 1.1693 | 15.5035 | 488992.5425 | 0 | 0 | 0 | 0 | 0 | 0 | 21.7228
11/10 01:00:00 | 1.7 | -6.7 | -1.549 | 0.0023292 | 92600 | 3.4333 | 135 | 1.1566 | 321 | 0 | 0 | 14.4425 | 1.1695 | 15.3869 | 473854.9058 | 0 | 0 | 0 | 0 | 0 | 0 | 21.7277
11/10 02:00:00 | 1.35 | -6.0583 | -1.5305 | 0.0024846 | 92541.6667 | 3.1833 | 121.6667 | 1.2811 | 321.5833 | 0 | 0 | 14.4425 | 1.17 | 15.3869 | 471454.7468 | 0 | 0 | 0 | 0 | 0 | 0 | 21.7313
11/10 03:00:00 | 1.7417 | -5.8917 | -1.2595 | 0.0025212 | 92500 | 3.6 | 130 | 1.37 | 322 | 0 | 0 | 14.4425 | 1.1677 | 15.3869 | 465483.9823 | 0 | 0 | 0 | 0 | 0 | 0 | 21.7335
11/10 04:00:00 | 1.9083 | -6.1 | -1.2378 | 0.0024697 | 92500 | 3.6 | 130 | 1.37 | 322 | 0 | 0 | 14.4425 | 1.1671 | 15.3869 | 464250.2031 | 0 | 0 | 0 | 0 | 0 | 0 | 21.7349
11/10 05:00:00 | 1.7 | -6.1 | -1.3518 | 0.0024722 | 92500 | 3.6 | 130 | 1.37 | 322 | 0 | 0 | 14.4425 | 1.168 | 15.3869 | 470264.4243 | 0 | 0 | 0 | 0 | 0 | 0 | 21.7364
11/10 06:00:00 | 0.70833 | -6.1 | -1.9112 | 0.0024777 | 92500 | 1.5 | 126.5 | 1.37 | 322 | 0 | 0 | 14.4425 | 1.1722 | 15.3869 | 498212.7344 | 0 | 0 | 0 | 0 | 0 | 0 | 21.7368
11/10 07:00:00 | -0.35 | -6.1 | -2.5287 | 0.0024734 | 92558.3333 | 0 | 125.75 | 1.37 | 322 | 0 | 0 | 14.4425 | 1.1775 | 15.3869 | 505948.8877 | 0 | 0 | 0 | 0 | 0 | 0 | 21.7582
11/10 08:00:00 | 0.1 | -5.8083 | -2.1664 | 0.0025405 | 92600 | 0 | 127.5833 | 1.37 | 322 | 5.3333 | 13 | 14.4425 | 1.176 | 15.3869 | 499890.9373 | 238902.5102 | 12.4809 | 3.224 | 3.224 | 21.8882 | 6.1117 | 21.736
11/10 09:00:00 | 2.525 | -5.25 | -0.60733 | 0.0026738 | 92600 | 0.875 | 123.3333 | 1.4942 | 322.5833 | 32.6667 | 146.6667 | 14.4425 | 1.1654 | 15.3869 | 346651.7119 | 2190015.9993 | 135.9591 | 22.5176 | 22.5176 | 181.3311 | 62.0856 | 21.7214
11/10 10:00:00 | 5.5333 | -4.65 | 1.2473 | 0.0028005 | 92658.3333 | 2.1417 | 149.1667 | 1.7068 | 323.5833 | 53.5 | 530.5833 | 14.4425 | 1.1533 | 15.3869 | 525129.9414 | 6257820.2236 | 468.1264 | 50.9406 | 50.9406 | 448.2784 | 224.1769 | 21.6909
11/10 11:00:00 | 6.7 | -4.4 | 1.9519 | 0.0028448 | 92700 | 2.6 | 170 | 1.7953 | 324 | 71.0833 | 756.9167 | 14.4425 | 1.1489 | 15.3869 | 419060.3793 | 7821404.378 | 730.8758 | 77.2051 | 77.2051 | 456.7114 | 391.5298 | 21.6889
11/10 12:00:00 | 7.9833 | -4.1083 | 2.7556 | 0.0029404 | 92583.3333 | 3.1833 | 82.5 | 1.7953 | 324 | 85.5 | 811.0833 | 14.4425 | 1.1421 | 15.3869 | 254149.7986 | 7524594.5165 | 846.9896 | 91.8921 | 91.8921 | 292.6415 | 480.2231 | 21.6768
11/10 13:00:00 | 9.8917 | -3.9 | 3.8445 | 0.0030187 | 92500 | 2.375 | 176.6667 | 1.7953 | 324 | 116.1667 | 690.3333 | 14.4425 | 1.1332 | 15.3869 | 257759.9014 | 6915428.5879 | 794.2478 | 99.4516 | 134.0897 | 115.9046 | 465.122 | 21.6721
11/10 14:00:00 | 10.6 | -3.9 | 4.2091 | 0.0030248 | 92441.6667 | 1.85 | 345.8333 | 1.7953 | 324 | 146.0833 | 524.75 | 14.4425 | 1.1296 | 15.3869 | 224737.3248 | 6315271.9576 | 645.8135 | 102.3075 | 277.3346 | 102.3075 | 396.569 | 21.671
11/10 15:00:00 | 10.6 | -3.55 | 4.2693 | 0.0030788 | 92341.6667 | 2.1 | 338.3333 | 1.9189 | 324.5833 | 149.3333 | 390.8333 | 14.4425 | 1.1283 | 15.3869 | 277300.2742 | 5851325.4154 | 484.7748 | 93.4386 | 346.6765 | 93.4386 | 307.1999 | 21.6685
11/10 16:00:00 | 9.9 | -3.3 | 3.9598 | 0.0031176 | 92300 | 1.75 | 295 | 2.0072 | 325 | 121.9167 | 283.25 | 14.4425 | 1.1305 | 15.3869 | 222341.9755 | 4845065.2169 | 329.2627 | 71.4889 | 343.2137 | 71.4889 | 203.8315 | 21.6693
11/10 17:00:00 | 9.4 | -3.3 | 3.7018 | 0.0031153 | 92300 | 1.5 | 270 | 2.0072 | 325 | 66.25 | 206.25 | 14.4425 | 1.1325 | 15.3869 | 340784.9179 | 3420164.8337 | 200.4697 | 38.1835 | 297.1049 | 38.1835 | 97.3955 | 21.6706
11/10 18:00:00 | 6.8333 | -3.3 | 2.3968 | 0.0031557 | 92183.3333 | 0.625 | 186.5833 | 2.0072 | 325 | 6.1667 | 20.3333 | 14.4425 | 1.1414 | 15.3869 | 537445.6754 | 335492.3388 | 17.0107 | 3.4464 | 33.0022 | 3.4464 | 6.8744 | 21.6827
11/10 19:00:00 | 3.7167 | -3.65 | 0.55449 | 0.0030561 | 92100 | 1.5167 | 122.9167 | 1.8836 | 324.4167 | 0 | 0 | 14.4425 | 1.1534 | 15.3869 | 650373.5365 | 0 | 0 | 0 | 0 | 0 | 0 | 21.6773
11/10 20:00:00 | 3.0917 | -3.9 | 0.11463 | 0.002996 | 92041.6667 | 2.3083 | 137.5 | 1.7953 | 324 | 0 | 0 | 14.4425 | 1.1554 | 15.3869 | 536783.8219 | 0 | 0 | 0 | 0 | 0 | 0 | 21.6928
11/10 21:00:00 | 2.6583 | -3.9 | -0.10673 | 0.0030106 | 92000 | 0.875 | 138.9167 | 1.7953 | 324 | 0 | 0 | 14.4425 | 1.1567 | 15.3869 | 497346.3544 | 0 | 0 | 0 | 0 | 0 | 0 | 21.7054
11/10 22:00:00 | 0.91667 | -4.1917 | -1.1816 | 0.0029341 | 91883.3333 | 0.875 | 136.25 | 1.7953 | 324 | 0 | 0 | 14.4425 | 1.1627 | 15.3869 | 594910.1429 | 0 | 0 | 0 | 0 | 0 | 0 | 21.7103
11/10 23:00:00 | 0 | -4.4 | -1.7923 | 0.0028706 | 91800 | 1.5 | 140 | 1.7953 | 324 | 0 | 0 | 14.4425 | 1.1656 | 15.3869 | 509108.7645 | 0 | 0 | 0 | 0 | 0 | 0 | 21.7208
11/10 24:00:00 | -0.64167 | -4.75 | -2.278 | 0.0027927 | 91741.6667 | 0.625 | 139.4167 | 1.6714 | 323.4167 | 0 | 0 | 14.4425 | 1.1678 | 15.3869 | 488964.6162 | 0 | 0 | 0 | 0 | 0 | 0 | 21.7279
11/11 01:00:00 | -1.45 | -5 | -2.8238 | 0.0027463 | 91641.6667 | 0.875 | 69.5833 | 1.5829 | 323 | 0 | 0 | 14.4425 | 1.1701 | 15.2703 | 472914.9867 | 0 | 0 | 0 | 0 | 0 | 0 | 21.7341
11/11 02:00:00 | -1.9917 | -5 | -3.1461 | 0.002747 | 91600 | 0.625 | 93.5 | 1.5829 | 323 | 0 | 0 | 14.4425 | 1.1719 | 15.2703 | 471337.1825 | 0 | 0 | 0 | 0 | 0 | 0 | 21.7384
11/11 03:00:00 | -1.5583 | -5 | -2.8945 | 0.0027435 | 91600 | 1.225 | 119.1667 | 1.5829 | 323 | 0 | 0 | 14.4425 | 1.17 | 15.2703 | 465118.5691 | 0 | 0 | 0 | 0 | 0 | 0 | 21.7405
11/11 04:00:00 | -0.45833 | -5.35 | -2.382 | 0.0026548 | 91541.6667 | 2.975 | 117.5 | 1.4587 | 322.4167 | 0 | 0 | 14.4425 | 1.1647 | 15.2703 | 479880.6466 | 0 | 0 | 0 | 0 | 0 | 0 | 21.741
11/11 05:00:00 | 0 | -5.6 | -2.2168 | 0.0025867 | 91500 | 3.6 | 130 | 1.37 | 322 | 0 | 0 | 14.4425 | 1.1623 | 15.2703 | 477516.4863 | 0 | 0 | 0 | 0 | 0 | 0 | 21.7413
11/11 06:00:00 | -0.64167 | -6.2417 | -2.7884 | 0.0024548 | 91441.6667 | 2.375 | 170.8333 | 1.2455 | 321.4167 | 0 | 0 | 14.4425 | 1.1646 | 15.2703 | 478905.679 | 0 | 0 | 0 | 0 | 0 | 0 | 21.7427
11/11 07:00:00 | -0.45833 | -6.7 | -2.8005 | 0.0023744 | 91400 | 3.0167 | 170.8333 | 1.1566 | 321 | 0 | 0 | 14.4425 | 1.1634 | 15.2703 | 539177.9226 | 0 | 0 | 0 | 0 | 0 | 0 | 21.7613
11/11 08:00:00 | -0.35 | -6.0583 | -2.5165 | 0.0025243 | 91400 | 2.9333 | 68.3333 | 1.2811 | 321.5833 | 4.1667 | 45.1667 | 14.4425 | 1.1627 | 15.2703 | 1842417.1397 | 582890.4033 | 30.8053 | 3.1132 | 3.1132 | 59.3345 | 6.9841 | 21.7303
11/11 09:00:00 | 0.39167 | -4.9 | -1.7145 | 0.0027858 | 91400 | 0.875 | 90.5 | 1.6181 | 323.1667 | 32.4167 | 238.5833 | 14.4425 | 1.159 | 15.2703 | 414542.2607 | 3187898.379 | 195.6971 | 24.3314 | 24.3314 | 277.8941 | 74.8826 | 21.7186
11/11 10:00:00 | 2.0917 | -4.4 | -0.59167 | 0.0029091 | 91400 | 0 | 144.5 | 1.7953 | 324 | 84.5833 | 235.0833 | 14.4425 | 1.1517 | 15.2703 | 242265.929 | 3706351.8509 | 261.8789 | 53.4011 | 53.4011 | 253.9538 | 158.8163 | 21.7032
11/11 11:00:00 | 2.8 | -4.4 | -0.19996 | 0.0029125 | 91400 | 0 | 137.9167 | 1.7953 | 324 | 130 | 283.25 | 14.4425 | 1.1487 | 15.2703 | 216032.6447 | 4459332.393 | 373.195 | 79.8397 | 79.8397 | 251.9954 | 248.4528 | 21.7094
11/11 12:00:00 | 4.725 | -4.1083 | 0.97261 | 0.0029912 | 91341.6667 | 0.875 | 62.0833 | 1.7953 | 324 | 167.3333 | 202.5 | 14.4425 | 1.1399 | 15.2703 | 240480.639 | 3788171.2382 | 342.1597 | 94.4043 | 94.4043 | 157.555 | 265.2133 | 21.694
11/11 13:00:00 | 7.0917 | -3.55 | 2.431 | 0.0031254 | 91241.6667 | 1.85 | 15.8333 | 1.9189 | 324.5833 | 169.0833 | 367.4167 | 14.4425 | 1.1288 | 15.2703 | 240700.4877 | 5127717.3442 | 530.6273 | 104.9742 | 128.8844 | 113.097 | 354.1154 | 21.687
11/11 14:00:00 | 8.0917 | -3.3 | 3.0108 | 0.0031714 | 91141.6667 | 0.875 | 97.5833 | 6.733 | 348.3333 | 173.6667 | 382 | 14.4425 | 1.1234 | 15.2703 | 217321.9884 | 5489523.3765 | 532.3092 | 106.532 | 243.3961 | 106.532 | 355.409 | 21.6818
11/11 15:00:00 | 8.3 | -3.3 | 3.094 | 0.0031578 | 91041.6667 | 0.875 | 157.0833 | 5.3828 | 341.6667 | 154.75 | 273.75 | 14.4425 | 1.1214 | 15.2703 | 229984.8345 | 4803280.2867 | 384.9093 | 90.087 | 279.7189 | 90.087 | 265.4026 | 21.6846
11/11 16:00:00 | 8.0083 | -3.0083 | 3.0817 | 0.0032713 | 90941.6667 | 1.85 | 119.1667 | 6.8461 | 348.9167 | 105.25 | 125.4167 | 14.4425 | 1.1211 | 15.2703 | 212293.8156 | 2845422.7305 | 186.0764 | 58.0236 | 189.5549 | 58.0236 | 142.2492 | 21.6824
11/11 17:00:00 | 7.8 | -2.8 | 3.0708 | 0.003349 | 90900 | 2.1 | 90 | 11.4205 | 371.8333 | 47.5 | 20.75 | 14.4425 | 1.1213 | 15.2703 | 1650062.5326 | 865563.6465 | 47.4385 | 24.4477 | 59.2721 | 24.4477 | 50.7611 | 21.7569
11/11 18:00:00 | 6.8083 | -2.1583 | 2.7754 | 0.0035269 | 90783.3333 | 1.75 | 176.6667 | 8.2022 | 355.5833 | 4.25 | 1.0833 | 14.4425 | 1.1235 | 15.2703 | 671701.304 | 67286.7591 | 3.3421 | 2.1515 | 4.692 | 2.1515 | 4.2557 | 21.6932
11/11 19:00:00 | 8.375 | -2.6333 | 3.4547 | 0.0034344 | 90641.6667 | 4.5333 | 196.6667 | 9.2391 | 360.8333 | 0 | 0 | 14.4425 | 1.1157 | 15.2703 | 868410.8291 | 0 | 0 | 0 | 0 | 0 | 0 | 21.6897
11/11 20:00:00 | 10.35 | -2.0167 | 4.6578 | 0.0036042 | 90600 | 6.9917 | 124.1667 | 6.5521 | 347.5833 | 0 | 0 | 14.4425 | 1.1071 | 15.2703 | 531277.8098 | 0 | 0 | 0 | 0 | 0 | 0 | 21.696
11/11 21:00:00 | 10.25 | -0.45833 | 5.2079 | 0.0041001 | 90541.6667 | 6.9083 | 120 | 2.7624 | 328.5833 | 0 | 0 | 14.4425 | 1.1059 | 15.2703 | 1355426.0749 | 0 | 0 | 0 | 0 | 0 | 0 | 21.6927
11/11 22:00:00 | 10.35 | 0.35 | 5.5515 | 0.0043503 | 90500 | 7.2833 | 131.6667 | 8.8659 | 359.3333 | 0 | 0 | 14.4425 | 1.1046 | 15.2703 | 541129.8898 | 0 | 0 | 0 | 0 | 0 | 0 | 21.7013
11/11 23:00:00 | 10.6 | 0.6 | 5.7583 | 0.0044237 | 90500 | 7.7 | 140 | 13.1631 | 381 | 0 | 0 | 14.4425 | 1.1035 | 15.2703 | 504571.5114 | 0 | 0 | 0 | 0 | 0 | 0 | 21.703
11/11 24:00:00 | 10.25 | 0.25 | 5.4672 | 0.0043239 | 90441.6667 | 5.6 | 157.5 | 13.0534 | 380.4167 | 0 | 0 | 14.4425 | 1.1043 | 15.2703 | 486631.0269 | 0 | 0 | 0 | 0 | 0 | 0 | 21.7046
11/12 01:00:00 | 9.3583 | 0.99167 | 5.3565 | 0.0045979 | 90341.6667 | 4.3917 | 158.3333 | 13.1942 | 381.1667 | 0 | 0 | 14.4425 | 1.1061 | 15.1537 | 473272.6333 | 0 | 0 | 0 | 0 | 0 | 0 | 21.7069
11/12 02:00:00 | 9.1917 | 1.0583 | 5.2655 | 0.0045919 | 90300 | 4.3083 | 161.6667 | 13.2413 | 381.4167 | 0 | 0 | 14.4425 | 1.1062 | 15.1537 | 471362.5832 | 0 | 0 | 0 | 0 | 0 | 0 | 21.7084
11/12 03:00:00 | 7.4167 | 0.83333 | 4.3101 | 0.0044881 | 90883.3333 | 6.8417 | 263.3333 | 13.1631 | 381 | 0 | 0 | 14.4425 | 1.1206 | 15.1537 | 465491.0083 | 0 | 0 | 0 | 0 | 0 | 0 | 21.6996
11/12 04:00:00 | 4.25 | 1.5833 | 3.0288 | 0.0047287 | 91241.6667 | 8.8 | 335.8333 | 13.2726 | 381.5833 | 0 | 0 | 14.4425 | 1.1374 | 15.1537 | 464536.3131 | 0 | 0 | 0 | 0 | 0 | 0 | 21.7032
11/12 05:00:00 | 2.8833 | 1.825 | 2.3677 | 0.0047964 | 90791.6667 | 7.575 | 334.1667 | 13.3508 | 382 | 0 | 0 | 14.4425 | 1.1373 | 15.1537 | 470452.1515 | 0 | 0 | 0 | 0 | 0 | 0 | 21.7265
11/12 06:00:00 | 1.8083 | 1.0583 | 1.4385 | 0.0045452 | 90558.3333 | 5.1833 | 330 | 9.0298 | 359.8333 | 0 | 0 | 14.4425 | 1.1393 | 15.1537 | 477859.5139 | 0 | 0 | 0 | 0 | 0 | 0 | 21.7276
11/12 07:00:00 | 0.80833 | 0.25 | 0.5599 | 0.004298 | 90658.3333 | 3.5167 | 324.1667 | 4.1389 | 335.25 | 0 | 0 | 14.4425 | 1.1451 | 15.1537 | 505195.4944 | 0 | 0 | 0 | 0 | 0 | 0 | 21.7487
11/12 08:00:00 | 1.5333 | 0.35 | 1.0111 | 0.0043269 | 90816.6667 | 3.1 | 302.5 | 4.6545 | 337.75 | 3.8333 | 59.8333 | 14.4425 | 1.144 | 15.1537 | 521495.8284 | 691013.4494 | 36.4768 | 2.9292 | 2.9292 | 71.1113 | 7.5746 | 21.727
11/12 09:00:00 | 2.8417 | -1.0333 | 1.1472 | 0.0038919 | 90958.3333 | 3.975 | 301.6667 | 5.5873 | 342.25 | 24.75 | 373.5833 | 14.4425 | 1.1412 | 15.1537 | 305002.8125 | 4283075.6784 | 265.9686 | 24.2818 | 24.2818 | 376.9272 | 93.9007 | 21.7167
11/12 10:00:00 | 3.9417 | -2.55 | 1.1017 | 0.0034106 | 91058.3333 | 5.5333 | 310 | 3.5162 | 332.25 | 46.1667 | 630.0833 | 14.4425 | 1.1388 | 15.1537 | 229752.5379 | 7021943.9885 | 526.89 | 50.5974 | 50.5974 | 507.6957 | 247.1317 | 21.6967
11/12 11:00:00 | 4.4 | -2.8 | 1.2473 | 0.0033308 | 91100 | 6.2 | 310 | 6.9342 | 349.3333 | 63.6667 | 780 | 14.4425 | 1.1376 | 15.1537 | 216234.5871 | 7873736.0355 | 741.0418 | 73.0013 | 73.0013 | 461.5875 | 393.6124 | 21.7169
11/12 12:00:00 | 5.3917 | -4.4333 | 1.2695 | 0.0029489 | 91100 | 5.5583 | 321.6667 | 10.976 | 369.5 | 92.25 | 755.4167 | 14.4425 | 1.1342 | 15.1537 | 267223.1507 | 7208239.6219 | 807.4299 | 89.987 | 89.987 | 284.2282 | 459.0938 | 21.6814
11/12 13:00:00 | 6.45 | -5.8917 | 1.3152 | 0.002555 | 91158.3333 | 5.7417 | 295 | 10.2159 | 365.5833 | 169.1667 | 414.5 | 14.4425 | 1.1314 | 15.1537 | 441876.7303 | 5459524.4758 | 574.0568 | 107.0937 | 130.6721 | 119.1219 | 378.0372 | 21.6847
11/12 14:00:00 | 6.9917 | -5.8083 | 1.6438 | 0.0025777 | 91200 | 4.6833 | 293.3333 | 7.1171 | 349.9167 | 151.4167 | 492 | 14.4425 | 1.1296 | 15.1537 | 310624.2273 | 6168338.9812 | 621.1618 | 102.6488 | 277.4982 | 102.6488 | 384.3301 | 21.6814
11/12 15:00:00 | 6.9083 | -6.2417 | 1.4548 | 0.002472 | 91200 | 2.725 | 296.5833 | 2.9817 | 329.75 | 74 | 808.1667 | 14.4425 | 1.1302 | 15.1537 | 285452.1472 | 8523136.5153 | 758.7192 | 78.2681 | 527.4182 | 78.2681 | 399.0525 | 21.6718
11/12 16:00:00 | 6.35 | -6.35 | 1.1171 | 0.0024484 | 91200 | 0.875 | 288.1667 | 2.994 | 329.75 | 58.5 | 738.25 | 14.4425 | 1.1325 | 15.1537 | 242521.8849 | 8341861.4491 | 598.0538 | 59.0876 | 627.6602 | 59.0876 | 274.1172 | 21.6788
11/12 17:00:00 | 6.1 | -6.1 | 1.0709 | 0.0025149 | 91200 | 0 | 282 | 4.3064 | 336 | 43.9167 | 433.25 | 14.4425 | 1.1334 | 15.1537 | 309235.6281 | 5145072.8928 | 305.7788 | 34.3186 | 464.1579 | 34.3186 | 110.8355 | 21.6698
11/12 18:00:00 | 4.8167 | -5.8083 | 0.43243 | 0.0025755 | 91083.3333 | 2.1 | 179.5833 | 5.0242 | 339.5 | 2.8889 | 27.2778 | 14.4425 | 1.137 | 15.1537 | 518965.9017 | 310825.1424 | 15.86 | 2.0079 | 31.541 | 2.0079 | 4.1376 | 21.6829
11/12 19:00:00 | 4.1917 | -5.25 | 0.24147 | 0.0026934 | 91000 | 3.6 | 133.3333 | 9.1018 | 360.0833 | 0 | 0 | 14.4425 | 1.1383 | 15.1537 | 622137.8652 | 0 | 0 | 0 | 0 | 0 | 0 | 21.6827
11/12 20:00:00 | 4.4 | -4.65 | 0.58884 | 0.002858 | 91000 | 3.0167 | 144.1667 | 11.7594 | 373.5833 | 0 | 0 | 14.4425 | 1.1372 | 15.1537 | 592443.3 | 0 | 0 | 0 | 0 | 0 | 0 | 21.695
11/12 21:00:00 | 4.75 | -3.7583 | 1.0805 | 0.0030708 | 91058.3333 | 3.7667 | 210 | 11.9499 | 374.5833 | 0 | 0 | 14.4425 | 1.1361 | 15.1537 | 491505.9766 | 0 | 0 | 0 | 0 | 0 | 0 | 21.6986
11/12 22:00:00 | 3.8333 | -1.9583 | 1.2932 | 0.0035894 | 91158.3333 | 4.3083 | 271.6667 | 12.3609 | 376.75 | 0 | 0 | 14.4425 | 1.1402 | 15.1537 | 523825.9314 | 0 | 0 | 0 | 0 | 0 | 0 | 21.7082
11/12 23:00:00 | 2.2417 | -0.41667 | 1.046 | 0.0040497 | 91141.6667 | 1.7083 | 269.5 | 12.8179 | 379.1667 | 0 | 0 | 14.4425 | 1.1457 | 15.1537 | 504421.3629 | 0 | 0 | 0 | 0 | 0 | 0 | 21.7139
11/12 24:00:00 | 1.875 | 0 | 1.0525 | 0.0042014 | 91158.3333 | 2.3917 | 180 | 12.975 | 380 | 0 | 0 | 14.4425 | 1.1471 | 15.1537 | 762563.6673 | 0 | 0 | 0 | 0 | 0 | 0 | 21.7159
11/13 01:00:00 | 1.825 | 0.35 | 1.1678 | 0.0043157 | 90966.6667 | 3.5167 | 105 | 13.0847 | 380.5833 | 0 | 0 | 14.4425 | 1.1447 | 15.0372 | 473406.9678 | 0 | 0 | 0 | 0 | 0 | 0 | 21.7235
11/13 02:00:00 | 1.9917 | 0.6 | 1.3512 | 0.0043923 | 90800 | 3.3917 | 130 | 13.1631 | 381 | 0 | 0 | 14.4425 | 1.1418 | 15.0372 | 471330.5139 | 0 | 0 | 0 | 0 | 0 | 0 | 21.7262
11/13 03:00:00 | 2.2 | 0.6 | 1.4706 | 0.0043966 | 90800 | 4.1833 | 130 | 13.1631 | 381 | 0 | 0 | 14.4425 | 1.1409 | 15.0372 | 474906.803 | 0 | 0 | 0 | 0 | 0 | 0 | 21.7285
11/13 04:00:00 | 2.55 | 0.6 | 1.65 | 0.004389 | 90800 | 3.725 | 141.6667 | 13.1631 | 381 | 0 | 0 | 14.4425 | 1.1395 | 15.0372 | 464553.2609 | 0 | 0 | 0 | 0 | 0 | 0 | 21.7293
11/13 05:00:00 | 2.8 | 0.6 | 1.7758 | 0.0043821 | 90800 | 3.1 | 150 | 13.1631 | 381 | 0 | 0 | 14.4425 | 1.1385 | 15.0372 | 470332.7968 | 0 | 0 | 0 | 0 | 0 | 0 | 21.7294
11/13 06:00:00 | 2.45 | 0.6 | 1.5991 | 0.0043914 | 90800 | 3.3917 | 150 | 13.1631 | 381 | 0 | 0 | 14.4425 | 1.1399 | 15.0372 | 477731.3514 | 0 | 0 | 0 | 0 | 0 | 0 | 21.7298
11/13 07:00:00 | 2.8417 | 0.6 | 1.8081 | 0.0043867 | 90858.3333 | 2.725 | 115 | 13.1631 | 381 | 0 | 0 | 14.4425 | 1.139 | 15.0372 | 532702.475 | 0 | 0 | 0 | 0 | 0 | 0 | 21.7448
11/13 08:00:00 | 3.65 | 0.6 | 2.2464 | 0.0043886 | 90900 | 0.875 | 188 | 13.1631 | 381 | 3.75 | 0.27778 | 14.4425 | 1.1362 | 15.0372 | 1509968.4134 | 42761.6952 | 2.0616 | 1.9383 | 1.9383 | 2.1864 | 3.7382 | 21.7184
11/13 09:00:00 | 4.5417 | 0.89167 | 2.8598 | 0.0044957 | 90958.3333 | 1.225 | 183.3333 | 13.1631 | 381 | 30.5833 | 2.3333 | 14.4425 | 1.1331 | 15.0372 | 1485895.3826 | 352524.7921 | 17.2159 | 15.9155 | 15.9155 | 17.7949 | 30.7693 | 21.7144
11/13 10:00:00 | 6.925 | 1.7417 | 4.425 | 0.0047659 | 91116.6667 | 2.6833 | 150.8333 | 12.1679 | 375.75 | 70.25 | 9.4167 | 14.4425 | 1.1249 | 15.0372 | 221294.468 | 888319.3603 | 47.1033 | 36.7988 | 36.7988 | 45.7279 | 72.8401 | 21.7063
11/13 11:00:00 | 8.3 | 2.2 | 5.2669 | 0.0048921 | 91200 | 3.1 | 320 | 6.802 | 348.6667 | 118.0833 | 128.8333 | 14.4425 | 1.1202 | 15.0372 | 222783.1712 | 2708253.6465 | 214.0798 | 66.9908 | 66.9908 | 142.1542 | 174.3341 | 21.7246
11/13 12:00:00 | 9.6417 | 0.56667 | 5.3557 | 0.0044238 | 91200 | 4.9083 | 320 | 7.6839 | 353 | 97.6667 | 609.5833 | 14.4425 | 1.1158 | 15.0372 | 243209.525 | 6188747.287 | 687.1234 | 83.9346 | 83.9346 | 235.9847 | 395.5784 | 21.6861
11/13 13:00:00 | 10.25 | -1.2417 | 4.8879 | 0.0037925 | 91200 | 5.2667 | 320 | 5.8709 | 344.0833 | 98.8333 | 758.6667 | 14.4425 | 1.1145 | 15.0372 | 238425.6398 | 7142861.252 | 834.6376 | 94.9618 | 131.5387 | 111.6926 | 482.5016 | 21.6774
11/13 14:00:00 | 10.35 | -1.7 | 4.7731 | 0.0036578 | 91200 | 4.8917 | 320 | 4.7154 | 338.0833 | 157.25 | 449.6667 | 14.4425 | 1.1143 | 15.0372 | 252054.4541 | 5821447.0436 | 583.908 | 102.9333 | 253.5609 | 102.9333 | 372.2876 | 21.7011
11/13 15:00:00 | 10.6 | -1.35 | 5.0524 | 0.003786 | 91200 | 3.6417 | 175 | 4.1851 | 335.5 | 164.8333 | 251.25 | 14.4425 | 1.1131 | 15.0372 | 229966.7456 | 4703366.7921 | 372.7906 | 92.701 | 272.2076 | 92.701 | 266.0785 | 21.6777
11/13 16:00:00 | 9.6083 | -1.1 | 4.6387 | 0.0038514 | 91141.6667 | 2.3083 | 20 | 2.64 | 328 | 127.6667 | 181.9167 | 14.4425 | 1.1162 | 15.0372 | 215773.1207 | 3815619.1125 | 254.2595 | 68.5067 | 262.4685 | 68.5067 | 180.1139 | 21.6797
11/13 17:00:00 | 8.9 | -1.1 | 4.2675 | 0.0038386 | 91100 | 2.1 | 20 | 2.64 | 328 | 68.9167 | 108.6667 | 14.4425 | 1.1185 | 15.0372 | 350447.3987 | 2548405.9766 | 149.7651 | 35.6355 | 215.4007 | 35.6355 | 85.2722 | 21.6812
11/13 18:00:00 | 7.2667 | -0.80833 | 3.5892 | 0.0039583 | 91100 | 0.875 | 268.0833 | 2.64 | 328 | 4.2778 | 6.8889 | 14.4425 | 1.1248 | 15.0372 | 539588.8143 | 175923.6664 | 9.2203 | 2.1182 | 16.8531 | 2.1182 | 4.5693 | 21.6898
11/13 19:00:00 | 5.1083 | -0.89167 | 2.4165 | 0.0039199 | 91100 | 0.875 | 226.25 | 2.64 | 328 | 0 | 0 | 14.4425 | 1.1336 | 15.0372 | 1007431.3861 | 0 | 0 | 0 | 0 | 0 | 0 | 21.6809
11/13 20:00:00 | 4.75 | -1.1 | 2.1245 | 0.0038453 | 91041.6667 | 1.5 | 145 | 2.64 | 328 | 0 | 0 | 14.4425 | 1.1345 | 15.0372 | 566017.7116 | 0 | 0 | 0 | 0 | 0 | 0 | 21.6965
11/13 21:00:00 | 5.35 | -0.80833 | 2.5598 | 0.0039332 | 91058.3333 | 2.725 | 125.8333 | 2.64 | 328 | 0 | 0 | 14.4425 | 1.1321 | 15.0372 | 491633.2975 | 0 | 0 | 0 | 0 | 0 | 0 | 21.7029
11/13 22:00:00 | 5.6 | -0.6 | 2.7814 | 0.004003 | 91041.6667 | 3.0167 | 130 | 2.64 | 328 | 0 | 0 | 14.4425 | 1.1307 | 15.0372 | 523700.7651 | 0 | 0 | 0 | 0 | 0 | 0 | 21.7061
11/13 23:00:00 | 5.6 | -0.6 | 2.7807 | 0.0040049 | 91000 | 2.6 | 130 | 2.64 | 328 | 0 | 0 | 14.4425 | 1.1302 | 15.0372 | 1687691.2033 | 0 | 0 | 0 | 0 | 0 | 0 | 21.7025
11/13 24:00:00 | 5.25 | -0.6 | 2.6103 | 0.0040152 | 91000 | 3.1833 | 124.1667 | 2.64 | 328 | 0 | 0 | 14.4425 | 1.1316 | 15.0372 | 487329.1204 | 0 | 0 | 0 | 0 | 0 | 0 | 21.7154
11/14 01:00:00 | 5 | -0.89167 | 2.3476 | 0.0039156 | 91000 | 1.5 | 216.8333 | 2.64 | 328 | 0 | 0 | 14.4425 | 1.1328 | 14.9207 | 490383.3967 | 0 | 0 | 0 | 0 | 0 | 0 | 21.7189
11/14 02:00:00 | 4.65 | -1.1 | 2.0738 | 0.0038496 | 91000 | 0 | 285.4167 | 2.64 | 328 | 0 | 0 | 14.4425 | 1.1344 | 14.9207 | 471338.1343 | 0 | 0 | 0 | 0 | 0 | 0 | 21.7212
11/14 03:00:00 | 3.7583 | -1.1 | 1.5858 | 0.0038471 | 90941.6667 | 0.875 | 305.4167 | 2.64 | 328 | 0 | 0 | 14.4425 | 1.1373 | 14.9207 | 465245.5225 | 0 | 0 | 0 | 0 | 0 | 0 | 21.7242
11/14 04:00:00 | 3.65 | -1.7417 | 1.2513 | 0.0036425 | 90958.3333 | 2.4333 | 325.8333 | 2.3942 | 326.8333 | 0 | 0 | 14.4425 | 1.1383 | 14.9207 | 464225.1937 | 0 | 0 | 0 | 0 | 0 | 0 | 21.7262
11/14 05:00:00 | 3.9 | -2.2 | 1.1941 | 0.0034979 | 91000 | 3.1 | 330 | 2.2186 | 326 | 0 | 0 | 14.4425 | 1.1381 | 14.9207 | 469940.6958 | 0 | 0 | 0 | 0 | 0 | 0 | 21.7272
11/14 06:00:00 | 3.9 | -2.55 | 1.0615 | 0.003398 | 91058.3333 | 3.1 | 324.1667 | 2.2186 | 326 | 0 | 0 | 14.4425 | 1.139 | 14.9207 | 477323.7242 | 0 | 0 | 0 | 0 | 0 | 0 | 21.7274
11/14 07:00:00 | 3.9 | -3.0917 | 0.83321 | 0.0032271 | 91158.3333 | 3.1 | 296.6667 | 2.0953 | 325.4167 | 0 | 0 | 14.4425 | 1.1405 | 14.9207 | 504275.0761 | 0 | 0 | 0 | 0 | 0 | 0 | 21.7429
11/14 08:00:00 | 4.1917 | -3.0083 | 1.037 | 0.0032531 | 91258.3333 | 2.5167 | 303.3333 | 2.1305 | 325.5833 | 3.3333 | 39.8611 | 14.4425 | 1.1405 | 14.9207 | 488126.2779 | 491816.134 | 26.341 | 2.4825 | 2.4825 | 49.7384 | 6.1244 | 21.7248
11/14 09:00:00 | 5.7417 | -2.8 | 1.966 | 0.0033146 | 91300 | 2.1 | 308.3333 | 2.2186 | 326 | 25.8333 | 308.9167 | 14.4425 | 1.1346 | 14.9207 | 283990.8816 | 3745101.9241 | 233.8064 | 22.0611 | 22.0611 | 329.2832 | 83.3696 | 21.7073
11/14 10:00:00 | 7.6333 | -3.0917 | 2.8413 | 0.0032132 | 91358.3333 | 4.7833 | 300 | 2.0953 | 325.4167 | 47.9167 | 570.75 | 14.4425 | 1.1279 | 14.9207 | 220888.5896 | 6510236.0702 | 488.158 | 49.2324 | 49.2324 | 469.1225 | 230.3474 | 21.6901
11/14 11:00:00 | 8.3 | -3.3 | 3.1047 | 0.0031453 | 91400 | 6.7 | 300 | 2.0072 | 325 | 64.5833 | 748 | 14.4425 | 1.1258 | 14.9207 | 223715.6928 | 7617265.7438 | 716.2844 | 71.8227 | 71.8227 | 445.8869 | 381.1548 | 21.6986
11/14 12:00:00 | 9.2917 | -3.3 | 3.6536 | 0.0031754 | 91400 | 6.7 | 300 | 2.0072 | 325 | 76 | 821.0833 | 14.4425 | 1.1218 | 14.9207 | 256964.1595 | 7422637.323 | 845.9229 | 85.749 | 85.749 | 285.9209 | 475.954 | 21.6764
11/14 13:00:00 | 10.35 | -3.3 | 4.1804 | 0.0031666 | 91400 | 6.4083 | 300 | 4.3033 | 336.0833 | 81.6667 | 844.3333 | 14.4425 | 1.1177 | 14.9207 | 238337.455 | 7489836.4723 | 890.0237 | 91.3745 | 133.343 | 109.1818 | 508.6329 | 21.671
11/14 14:00:00 | 10.6 | -3.65 | 4.2159 | 0.003098 | 91341.6667 | 4.975 | 300 | 5.9434 | 344 | 90.75 | 785 | 14.4425 | 1.1161 | 14.9207 | 227369.3772 | 7543947.684 | 824.8925 | 90.7952 | 327.136 | 90.7952 | 466.1939 | 21.6929
11/14 15:00:00 | 10.25 | -3.9 | 3.9673 | 0.0030398 | 91358.3333 | 4.6833 | 294.1667 | 5.9434 | 344 | 119.4167 | 541.3333 | 14.4425 | 1.1178 | 14.9207 | 241094.547 | 6846675.3501 | 589.6971 | 86.1289 | 414.3101 | 86.1289 | 337.6916 | 21.7255
11/14 16:00:00 | 9.65 | -3.9 | 3.6131 | 0.0030024 | 91341.6667 | 4.225 | 284.1667 | 3.5237 | 332.3333 | 86.5 | 590.4167 | 14.4425 | 1.12 | 14.9207 | 211162.6199 | 7438336.0309 | 524.3887 | 68.6001 | 551.5773 | 68.6001 | 256.7545 | 21.8792
11/14 17:00:00 | 9.4 | -3.9 | 3.4626 | 0.0029873 | 91300 | 3.6 | 280 | 6.5315 | 347.3333 | 44.25 | 470.6667 | 14.4425 | 1.1205 | 14.9207 | 309310.552 | 5455083.9739 | 324.1452 | 34.567 | 494.3824 | 34.567 | 115.9157 | 21.9678
11/14 18:00:00 | 9.1083 | -3.55 | 3.4763 | 0.0031118 | 91358.3333 | 2.375 | 285.8333 | 10.0277 | 364.5833 | 2.7222 | 31.1111 | 14.4425 | 1.1222 | 14.9207 | 518834.3663 | 332745.4914 | 16.9775 | 1.8838 | 34.0556 | 1.8838 | 4.1499 | 21.685
11/14 19:00:00 | 8.2583 | -2.6583 | 3.365 | 0.0033676 | 91341.6667 | 2.1417 | 295.8333 | 11.4503 | 372 | 0 | 0 | 14.4425 | 1.1249 | 14.9207 | 629503.5964 | 0 | 0 | 0 | 0 | 0 | 0 | 21.6733
11/14 20:00:00 | 7.8 | -2.2 | 3.2712 | 0.0034778 | 91358.3333 | 2.8917 | 305.8333 | 8.8734 | 358.9167 | 0 | 0 | 14.4425 | 1.1267 | 14.9207 | 594323.4669 | 0 | 0 | 0 | 0 | 0 | 0 | 21.6834
11/14 21:00:00 | 7.8 | -2.55 | 3.1627 | 0.0033913 | 91400 | 3.1 | 298.3333 | 8.6549 | 357.6667 | 0 | 0 | 14.4425 | 1.1274 | 14.9207 | 504113.3103 | 0 | 0 | 0 | 0 | 0 | 0 | 21.69
11/14 22:00:00 | 7.45 | -3.0917 | 2.7987 | 0.0032517 | 91400 | 3.1 | 307.5 | 7.7597 | 353.1667 | 0 | 0 | 14.4425 | 1.129 | 14.9207 | 523583.2039 | 0 | 0 | 0 | 0 | 0 | 0 | 21.6959
11/14 23:00:00 | 7.2 | -3.3 | 2.5945 | 0.0031961 | 91400 | 3.1 | 320 | 8.3731 | 356.25 | 0 | 0 | 14.4425 | 1.1302 | 14.9207 | 504192.5937 | 0 | 0 | 0 | 0 | 0 | 0 | 21.7007
11/14 24:00:00 | 6.5583 | -3.3 | 2.2242 | 0.0031739 | 91400 | 3.6833 | 314.1667 | 10.1087 | 365 | 0 | 0 | 14.4425 | 1.1328 | 14.9207 | 486258.0546 | 0 | 0 | 0 | 0 | 0 | 0 | 21.7067
11/15 01:00:00 | 5.4583 | -3.3 | 1.617 | 0.0031597 | 91458.3333 | 3.8083 | 298.3333 | 5.3828 | 341.6667 | 0 | 0 | 14.4425 | 1.138 | 14.8044 | 486221.2428 | 0 | 0 | 0 | 0 | 0 | 0 | 21.7125
11/15 02:00:00 | 3.7167 | -3.3 | 0.67359 | 0.0031701 | 91500 | 2.725 | 295.8333 | 2.0072 | 325 | 0 | 0 | 14.4425 | 1.1457 | 14.8044 | 470902.6617 | 0 | 0 | 0 | 0 | 0 | 0 | 21.7181
11/15 03:00:00 | 2.45 | -3.3 | -0.028707 | 0.0031748 | 91500 | 0.875 | 291.25 | 4.3033 | 336.0833 | 0 | 0 | 14.4425 | 1.1509 | 14.8044 | 465090.4346 | 0 | 0 | 0 | 0 | 0 | 0 | 21.7223
11/15 04:00:00 | 1.9083 | -3.3 | -0.32813 | 0.0031684 | 91558.3333 | 1.5167 | 264.5833 | 5.3486 | 341.0833 | 0 | 0 | 14.4425 | 1.1539 | 14.8044 | 464094.6628 | 0 | 0 | 0 | 0 | 0 | 0 | 21.7256
11/15 05:00:00 | 1.7 | -3.3 | -0.45119 | 0.0031594 | 91600 | 2.6 | 250 | 7.9483 | 354.1667 | 0 | 0 | 14.4425 | 1.1554 | 14.8044 | 469877.0683 | 0 | 0 | 0 | 0 | 0 | 0 | 21.7284
11/15 06:00:00 | 1.7 | -3.0083 | -0.33786 | 0.0032403 | 91658.3333 | 1.9583 | 211.6667 | 11.3397 | 371.4167 | 0 | 0 | 14.4425 | 1.1559 | 14.8044 | 492294.217 | 0 | 0 | 0 | 0 | 0 | 0 | 21.7286
11/15 07:00:00 | 1.0583 | -3.0917 | -0.70481 | 0.0032277 | 91700 | 0.625 | 222.75 | 6.2621 | 346.25 | 0 | 0 | 14.4425 | 1.1592 | 14.8044 | 578086.1821 | 0 | 0 | 0 | 0 | 0 | 0 | 21.7475
11/15 08:00:00 | 1.5333 | -3.0083 | -0.39659 | 0.0032578 | 91816.6667 | 0 | 308.4167 | 6.8461 | 348.9167 | 3.3333 | 39.8611 | 14.4425 | 1.1586 | 14.8044 | 521610.3403 | 488199.2749 | 26.1607 | 2.4656 | 2.4656 | 49.3389 | 6.1241 | 21.7272
11/15 09:00:00 | 2.8417 | -2.45 | 0.54454 | 0.0034092 | 91900 | 0 | 303.9167 | 11.5311 | 372.4167 | 31 | 233.75 | 14.4425 | 1.1539 | 14.8044 | 312645.0083 | 3122847.3577 | 192.0869 | 22.972 | 22.972 | 273.6749 | 71.7811 | 21.7068
11/15 10:00:00 | 4.2917 | -2.2 | 1.4238 | 0.0034611 | 91958.3333 | 1.225 | 294.5833 | 8.2811 | 356 | 75.5 | 184.5 | 14.4425 | 1.1485 | 14.8044 | 522311.0966 | 3058684.1327 | 216.9708 | 47.0557 | 47.0557 | 205.9652 | 134.8785 | 21.697
11/15 11:00:00 | 5 | -2.2 | 1.7851 | 0.0034401 | 92000 | 2.1 | 290 | 3.5162 | 332.25 | 91.8333 | 448.9167 | 14.4425 | 1.1461 | 14.8044 | 244708.9965 | 5555034.293 | 503.7123 | 70.9609 | 70.9609 | 318.444 | 282.396 | 21.7155
11/15 12:00:00 | 6.6333 | -3.1917 | 2.3665 | 0.003219 | 92000 | 3.5583 | 301.6667 | 1.9716 | 324.8333 | 103.0833 | 582.8333 | 14.4425 | 1.1398 | 14.8044 | 578784.615 | 6118144.3784 | 672.1346 | 85.8836 | 85.8836 | 236.9649 | 387.278 | 21.6816
11/15 13:00:00 | 8.0917 | -3.9 | 2.8434 | 0.0029943 | 92000 | 4.8917 | 321.6667 | 1.7953 | 324 | 90.9167 | 783.5 | 14.4425 | 1.1343 | 14.8044 | 2305711.9074 | 7194284.8496 | 847.3485 | 92.1575 | 133.0718 | 108.1626 | 487.0142 | 21.7703
11/15 14:00:00 | 8.3 | -4.1917 | 2.8727 | 0.0029297 | 92058.3333 | 5.7417 | 287.5 | 1.7953 | 324 | 78.3333 | 859.0833 | 14.4425 | 1.1343 | 14.8044 | 217627.5695 | 7900167.0575 | 873.1882 | 88.0129 | 345.1122 | 88.0129 | 488.2157 | 21.72
11/15 15:00:00 | 8.3 | -4.75 | 2.7188 | 0.0028102 | 92100 | 5.9083 | 336.6667 | 1.6714 | 323.4167 | 71.9167 | 829.75 | 14.4425 | 1.1351 | 14.8044 | 1288298.0234 | 8646007.2333 | 774.2762 | 78.1179 | 533.829 | 78.1179 | 406.9633 | 21.8817
11/15 16:00:00 | 7.6583 | -5.6417 | 2.0824 | 0.0025894 | 92100 | 4.7667 | 325.8333 | 1.4587 | 322.4167 | 61.9167 | 740.25 | 14.4425 | 1.1381 | 14.8044 | 224451.5662 | 8406208.6348 | 602.0133 | 60.5357 | 632.3402 | 60.5357 | 277.3049 | 21.8439
11/15 17:00:00 | 7.2 | -6.1 | 1.687 | 0.0024794 | 92100 | 4.1 | 330 | 1.37 | 322 | 40.5833 | 504.5833 | 14.4425 | 1.1401 | 14.8044 | 309751.9074 | 5702657.3028 | 340.2229 | 32.6667 | 519.5837 | 32.6667 | 117.9493 | 21.7855
11/15 18:00:00 | 5.5667 | -5.8083 | 0.90832 | 0.0025684 | 92100 | 2.5833 | 318.3333 | 1.37 | 322 | 2.6111 | 32.6667 | 14.4425 | 1.1466 | 14.8044 | 617962.3226 | 341212.6282 | 17.4124 | 1.8032 | 35.0712 | 1.8032 | 4.1119 | 21.6865
11/15 19:00:00 | 3.7583 | -5.6 | -0.071879 | 0.0025876 | 92158.3333 | 1.85 | 298.3333 | 1.37 | 322 | 0 | 0 | 14.4425 | 1.1548 | 14.8044 | 638710.6801 | 0 | 0 | 0 | 0 | 0 | 0 | 21.681
11/15 20:00:00 | 2.6583 | -6.2417 | -0.89635 | 0.0024268 | 92200 | 2.6833 | 290 | 1.2455 | 321.4167 | 0 | 0 | 14.4425 | 1.1602 | 14.8044 | 530931.2795 | 0 | 0 | 0 | 0 | 0 | 0 | 21.6869
11/15 21:00:00 | 1.2667 | -6.7 | -1.8128 | 0.0023343 | 92200 | 2.8083 | 278.3333 | 1.1566 | 321 | 0 | 0 | 14.4425 | 1.1663 | 14.8044 | 491282.4219 | 0 | 0 | 0 | 0 | 0 | 0 | 21.7087
11/15 22:00:00 | -0.1 | -6.7 | -2.5727 | 0.0023568 | 92200 | 1.9583 | 310.8333 | 1.1566 | 321 | 0 | 0 | 14.4425 | 1.1721 | 14.8044 | 590588.3704 | 0 | 0 | 0 | 0 | 0 | 0 | 21.716
11/15 23:00:00 | -0.6 | -6.7 | -2.8577 | 0.0023631 | 92200 | 1.5 | 340 | 1.1566 | 321 | 0 | 0 | 14.4425 | 1.1742 | 14.8044 | 503931.9101 | 0 | 0 | 0 | 0 | 0 | 0 | 21.7229
11/15 24:00:00 | -1.8833 | -6.9917 | -3.7138 | 0.0023079 | 92200 | 0.625 | 179.8333 | 1.1566 | 321 | 0 | 0 | 14.4425 | 1.1799 | 14.8044 | 520215.3141 | 0 | 0 | 0 | 0 | 0 | 0 | 21.73
11/16 01:00:00 | -3.0917 | -7.55 | -4.6411 | 0.0021882 | 92200 | 0 | 28.5833 | 1.0318 | 320.4167 | 0 | 0 | 14.4425 | 1.1854 | 14.6883 | 473655.0587 | 0 | 0 | 0 | 0 | 0 | 0 | 21.736
11/16 02:00:00 | -4.2917 | -8.4417 | -5.6793 | 0.0020152 | 92200 | 1.225 | 109.5833 | 0.69229 | 318.8333 | 0 | 0 | 14.4425 | 1.191 | 14.6883 | 471109.5414 | 0 | 0 | 0 | 0 | 0 | 0 | 21.7424
11/16 03:00:00 | -4.3583 | -8.55 | -5.7635 | 0.0019888 | 92200 | 0.875 | 148.3333 | 0.63878 | 318.5833 | 0 | 0 | 14.4425 | 1.1914 | 14.6883 | 464999.9836 | 0 | 0 | 0 | 0 | 0 | 0 | 21.7455
11/16 04:00:00 | -4.1917 | -8.65 | -5.6683 | 0.0019808 | 92200 | 1.5167 | 134.1667 | 0.60296 | 318.4167 | 0 | 0 | 14.4425 | 1.1906 | 14.6883 | 463818.4316 | 0 | 0 | 0 | 0 | 0 | 0 | 21.7476
11/16 05:00:00 | -4.4 | -8.9 | -5.8591 | 0.0019458 | 92200 | 2.6 | 130 | 0.51343 | 318 | 0 | 0 | 14.4425 | 1.1916 | 14.6883 | 469792.5014 | 0 | 0 | 0 | 0 | 0 | 0 | 21.7504
11/16 06:00:00 | -4.4 | -8.9 | -5.8585 | 0.0019446 | 92258.3333 | 1.0833 | 128.25 | 0.51343 | 318 | 0 | 0 | 14.4425 | 1.1924 | 14.6883 | 566228.673 | 0 | 0 | 0 | 0 | 0 | 0 | 21.7494
11/16 07:00:00 | -3.7583 | -8.55 | -5.3554 | 0.0019986 | 92358.3333 | 1.8083 | 128.75 | 0.63878 | 318.5833 | 0 | 0 | 14.4425 | 1.1907 | 14.6883 | 538360.0765 | 0 | 0 | 0 | 0 | 0 | 0 | 21.771
11/16 08:00:00 | -2.0167 | -8.0083 | -4.0951 | 0.0021039 | 92458.3333 | 4.6167 | 130 | 0.85338 | 319.5833 | 3.1944 | 37.9167 | 14.4425 | 1.1842 | 14.6883 | 489567.4274 | 463978.1175 | 24.8843 | 2.3492 | 2.3492 | 46.862 | 5.8488 | 21.7475
11/16 09:00:00 | 0.53333 | -8.0917 | -2.5494 | 0.002108 | 92558.3333 | 5.0583 | 130 | 0.81764 | 319.4167 | 25.25 | 294.25 | 14.4425 | 1.1744 | 14.6883 | 316782.5939 | 3600572.1428 | 225.2682 | 21.2453 | 21.2453 | 316.4668 | 80.0643 | 21.7167
11/16 10:00:00 | 2.6333 | -8.65 | -1.5098 | 0.0019842 | 92600 | 4.6 | 135.8333 | 0.60296 | 318.4167 | 49.75 | 536.3333 | 14.4425 | 1.1662 | 14.6883 | 253286.2612 | 6232469.7216 | 468.7237 | 46.4625 | 46.4625 | 450.2642 | 220.8721 | 21.7029
11/16 11:00:00 | 3.3 | -8.9 | -1.208 | 0.0019303 | 92600 | 4.6 | 140 | 0.51343 | 318 | 75.25 | 647.1667 | 14.4425 | 1.1635 | 14.6883 | 225866.1752 | 6971711.6712 | 650.4076 | 69.9554 | 69.9554 | 407.737 | 348.5227 | 21.7086
11/16 12:00:00 | 5.2833 | -8.55 | -0.0017762 | 0.0020072 | 92541.6667 | 5.825 | 140 | 0.63878 | 318.5833 | 108.25 | 619.0833 | 14.4425 | 1.1544 | 14.6883 | 284534.4053 | 6461837.8247 | 709.2038 | 90.0661 | 90.0661 | 254.0735 | 409.3265 | 21.6904
11/16 13:00:00 | 7.3417 | -8.3 | 1.2205 | 0.0020653 | 92441.6667 | 7.2833 | 145.8333 | 0.72832 | 319 | 128.6667 | 578.4167 | 14.4425 | 1.1445 | 14.6883 | 246327.1783 | 6268314.0999 | 704.2877 | 99.1427 | 129.9194 | 113.015 | 420.8232 | 21.6945
11/16 14:00:00 | 7.8 | -8.9417 | 1.3082 | 0.0019474 | 92400 | 7.7 | 150 | 0.60296 | 318.4167 | 142.5 | 504.5833 | 14.4425 | 1.1424 | 14.6883 | 232300.9429 | 6083499.0096 | 624.6505 | 98.0659 | 266.3616 | 98.0659 | 383.3816 | 21.6924
11/16 15:00:00 | 7.8 | -9.75 | 1.1244 | 0.0018171 | 92341.6667 | 7.7 | 150 | 6.2237 | 346 | 145.3333 | 336.1667 | 14.4425 | 1.1419 | 14.6883 | 299366.1951 | 5253377.8965 | 432.2866 | 87.8838 | 309.2863 | 87.8838 | 280.9032 | 21.6904
11/16 16:00:00 | 7.45 | -9.65 | 0.93871 | 0.0018282 | 92241.6667 | 6.1833 | 155.8333 | 10.4153 | 366.5833 | 111.9167 | 259.5833 | 14.4425 | 1.142 | 14.6883 | 218221.5813 | 4486506.7527 | 308.0359 | 65.552 | 316.4049 | 65.552 | 187.8528 | 21.6895
11/16 17:00:00 | 7.2 | -9.4 | 0.835 | 0.0018557 | 92200 | 5.1 | 160 | 10.4959 | 367 | 61.5 | 88.75 | 14.4425 | 1.1425 | 14.6883 | 333672.2209 | 2216589.4746 | 131.3327 | 31.9991 | 185.2425 | 31.9991 | 75.4202 | 21.6913
11/16 18:00:00 | 6.5583 | -9.75 | 0.41556 | 0.0018139 | 92200 | 3.6417 | 142.5 | 10.3831 | 366.4167 | 3.8333 | 4.7778 | 14.4425 | 1.1452 | 14.6883 | 527864.5268 | 148695.0246 | 7.8994 | 1.8679 | 14.1089 | 1.8679 | 4.03 | 21.7122
11/16 19:00:00 | 6.1 | -10 | 0.11379 | 0.0017839 | 92200 | 4.4083 | 147.5 | 10.3025 | 366 | 0 | 0 | 14.4425 | 1.1471 | 14.6883 | 640913.4063 | 0 | 0 | 0 | 0 | 0 | 0 | 21.6999
11/16 20:00:00 | 6.1 | -10.35 | 0.0065231 | 0.0017105 | 92141.6667 | 5.0583 | 154.1667 | 10.1894 | 365.4167 | 0 | 0 | 14.4425 | 1.1465 | 14.6883 | 536526.5343 | 0 | 0 | 0 | 0 | 0 | 0 | 21.7039
11/16 21:00:00 | 6.45 | -6.6917 | 1.2009 | 0.0024318 | 92041.6667 | 4.8917 | 132.5 | 11.1179 | 370.25 | 0 | 0 | 14.4425 | 1.1425 | 14.6883 | 573855.2195 | 0 | 0 | 0 | 0 | 0 | 0 | 21.7058
11/16 22:00:00 | 6.7 | -3.55 | 2.2164 | 0.0030786 | 92000 | 5.7417 | 120 | 10.8296 | 368.75 | 0 | 0 | 14.4425 | 1.1398 | 14.6883 | 878593.1021 | 0 | 0 | 0 | 0 | 0 | 0 | 21.7045
11/16 23:00:00 | 6.7 | -3.3 | 2.2908 | 0.0031345 | 92000 | 6.2 | 120 | 7.0841 | 349.8333 | 0 | 0 | 14.4425 | 1.1397 | 14.6883 | 509285.091 | 0 | 0 | 0 | 0 | 0 | 0 | 21.7118
11/16 24:00:00 | 6.35 | -2.3667 | 2.4542 | 0.003408 | 91825 | 5.5583 | 137.5 | 9.2899 | 361.1667 | 0 | 0 | 14.4425 | 1.1385 | 14.6883 | 489059.8188 | 0 | 0 | 0 | 0 | 0 | 0 | 21.7079
11/17 01:00:00 | 6.1 | -1.9917 | 2.4623 | 0.0035246 | 91641.6667 | 3.9333 | 155.8333 | 12.4086 | 377 | 0 | 0 | 14.4425 | 1.137 | 14.5724 | 474289.8153 | 0 | 0 | 0 | 0 | 0 | 0 | 21.7173
11/17 02:00:00 | 6.1 | -1.9083 | 2.4899 | 0.0035478 | 91600 | 5.2 | 148.3333 | 12.4086 | 377 | 0 | 0 | 14.4425 | 1.1364 | 14.5724 | 471847.6521 | 0 | 0 | 0 | 0 | 0 | 0 | 21.7196
11/17 03:00:00 | 6.1 | -1.35 | 2.7081 | 0.0037173 | 91541.6667 | 6.4083 | 134.1667 | 12.519 | 377.5833 | 0 | 0 | 14.4425 | 1.1354 | 14.5724 | 465851.2216 | 0 | 0 | 0 | 0 | 0 | 0 | 21.7218
11/17 04:00:00 | 6.7417 | -1.1 | 3.1645 | 0.0038165 | 91441.6667 | 6.4917 | 130 | 12.5978 | 378 | 0 | 0 | 14.4425 | 1.1314 | 14.5724 | 464681.7756 | 0 | 0 | 0 | 0 | 0 | 0 | 21.7217
11/17 05:00:00 | 7.2 | -1.1 | 3.4101 | 0.0038253 | 91400 | 6.7 | 130 | 12.5978 | 378 | 0 | 0 | 14.4425 | 1.129 | 14.5724 | 470704.3807 | 0 | 0 | 0 | 0 | 0 | 0 | 21.7214
11/17 06:00:00 | 7.8417 | -0.80833 | 3.8471 | 0.0039149 | 91341.6667 | 7.2833 | 124.1667 | 12.708 | 378.5833 | 0 | 0 | 14.4425 | 1.1256 | 14.5724 | 1513800.5012 | 0 | 0 | 0 | 0 | 0 | 0 | 21.7135
11/17 07:00:00 | 8.0083 | 0.39167 | 4.4469 | 0.0043305 | 91300 | 7.4083 | 120 | 13.0062 | 380.1667 | 0 | 0 | 14.4425 | 1.1236 | 14.5724 | 536616.0206 | 0 | 0 | 0 | 0 | 0 | 0 | 21.7292
11/17 08:00:00 | 8.0917 | 1.1 | 4.7425 | 0.004537 | 91300 | 7.7833 | 120 | 13.1631 | 381 | 2.6389 | 0 | 14.4425 | 1.1229 | 14.5724 | 515700.4263 | 28351.4425 | 1.3594 | 1.3594 | 1.3594 | 1.3594 | 2.6168 | 21.7166
11/17 09:00:00 | 9.2917 | 0.80833 | 5.2146 | 0.0044415 | 91300 | 7.9083 | 120 | 13.1631 | 381 | 22.75 | 0 | 14.4425 | 1.1183 | 14.5724 | 353573.315 | 245446.3356 | 11.7648 | 11.7648 | 11.7648 | 11.7648 | 22.5595 | 21.7139
11/17 10:00:00 | 10.35 | 0.89167 | 5.7769 | 0.0044885 | 91241.6667 | 8.3417 | 125.8333 | 13.1631 | 381 | 61 | 20.5 | 14.4425 | 1.1134 | 14.5724 | 261459.2311 | 951892.5932 | 56.249 | 32.8613 | 32.8613 | 51.45 | 66.1619 | 21.7113
11/17 11:00:00 | 10.6 | 1.1 | 5.9849 | 0.0045664 | 91200 | 8.7417 | 130 | 13.1631 | 381 | 127.3333 | 108.5833 | 14.4425 | 1.1117 | 14.5724 | 225336.6009 | 2769237.4363 | 208.388 | 70.1746 | 70.1746 | 146.4127 | 163.9995 | 21.7151
11/17 12:00:00 | 10.25 | 3.025 | 6.6273 | 0.005267 | 91141.6667 | 4.85 | 102.5 | 13.7084 | 383.9167 | 165.8333 | 137.75 | 14.4425 | 1.1112 | 14.5724 | 263516.7635 | 3310943.9537 | 284.1434 | 90.0318 | 90.0318 | 137.2221 | 221.5599 | 21.6938
11/17 13:00:00 | 10 | 4.75 | 7.2358 | 0.0058881 | 91333.3333 | 3.5583 | 55.8333 | 13.0019 | 380.1667 | 178.9167 | 282.3333 | 14.4425 | 1.1134 | 14.5724 | 257152.7065 | 4620903.4545 | 459.1514 | 103.3812 | 117.9489 | 112.3369 | 299.3301 | 21.6853
11/17 14:00:00 | 10.9917 | 5.35 | 7.9613 | 0.0061505 | 91208.3333 | 4.8917 | 100 | 9.8445 | 363.75 | 175.3333 | 211.0833 | 14.4425 | 1.1075 | 14.5724 | 226009.2355 | 4082874.037 | 365.7407 | 97.1686 | 176.0273 | 97.1686 | 259.7056 | 21.6865
11/17 15:00:00 | 10.7083 | 4.9 | 7.614 | 0.0059724 | 90941.6667 | 4.5167 | 121.6667 | 11.6189 | 373.0833 | 144.8333 | 214 | 14.4425 | 1.1057 | 14.5724 | 236651.4736 | 4143386.465 | 334.0077 | 82.2569 | 228.7268 | 82.2569 | 216.7598 | 21.6826
11/17 16:00:00 | 10 | 4.1083 | 6.9476 | 0.0056705 | 90841.6667 | 3.8083 | 4.1667 | 13.9892 | 385.4167 | 92.5833 | 27.8333 | 14.4425 | 1.1078 | 14.5724 | 265532.0383 | 1493224.6911 | 90.1785 | 47.5976 | 85.583 | 47.5976 | 99.166 | 21.6856
11/17 17:00:00 | 10 | 3.9 | 6.8661 | 0.0056018 | 90800 | 3.6 | 0 | 12.7025 | 378.5833 | 46.9167 | 3.5833 | 14.4425 | 1.1074 | 14.5724 | 315766.2147 | 740946.3627 | 40.3947 | 23.2736 | 49.1587 | 23.2736 | 46.9029 | 21.6886
11/17 18:00:00 | 8.7167 | 4.5417 | 6.5618 | 0.0058604 | 90741.6667 | 1.5 | 340.1667 | 13.1566 | 381 | 2.8889 | 0.22222 | 14.4425 | 1.1112 | 14.5724 | 576555.1421 | 29065.3759 | 1.3882 | 1.3882 | 1.3882 | 1.3882 | 2.5724 | 21.7052
11/17 19:00:00 | 7.45 | 5 | 6.1653 | 0.0060333 | 90700 | 0 | 332.4167 | 14.0979 | 386 | 0 | 0 | 14.4425 | 1.1154 | 14.5724 | 650836.8959 | 0 | 0 | 0 | 0 | 0 | 0 | 21.6936
11/17 20:00:00 | 6.9083 | 5 | 5.9278 | 0.0060534 | 90641.6667 | 0.875 | 77.9167 | 13.0019 | 380.1667 | 0 | 0 | 14.4425 | 1.1168 | 14.5724 | 553380.5203 | 0 | 0 | 0 | 0 | 0 | 0 | 21.6969
11/17 21:00:00 | 6.35 | 4.3583 | 5.3502 | 0.0057936 | 90600 | 2.1417 | 173.3333 | 13.2064 | 381.25 | 0 | 0 | 14.4425 | 1.119 | 14.5724 | 497873.8805 | 0 | 0 | 0 | 0 | 0 | 0 | 21.7012
11/17 22:00:00 | 6.0417 | 3.9583 | 5.0027 | 0.0056001 | 91008.3333 | 2.3083 | 213.3333 | 13.9116 | 385 | 0 | 0 | 14.4425 | 1.1257 | 14.5724 | 530079.4042 | 0 | 0 | 0 | 0 | 0 | 0 | 21.7045
11/17 23:00:00 | 6.0583 | 4.2333 | 5.1428 | 0.0057178 | 90891.6667 | 2.3917 | 265 | 12.8135 | 379.1667 | 0 | 0 | 14.4425 | 1.1239 | 14.5724 | 538423.2055 | 0 | 0 | 0 | 0 | 0 | 0 | 21.707
11/17 24:00:00 | 4.875 | 3.5833 | 4.2347 | 0.0054478 | 91008.3333 | 1.9583 | 231.6667 | 11.8069 | 373.8333 | 0 | 0 | 14.4425 | 1.1307 | 14.5724 | 540188.9027 | 0 | 0 | 0 | 0 | 0 | 0 | 21.7119
11/18 01:00:00 | 3.3 | 2.2417 | 2.7761 | 0.0049371 | 90891.6667 | 1.5 | 96.6667 | 11.425 | 371.8333 | 0 | 0 | 14.4425 | 1.1366 | 14.4566 | 473433.4968 | 0 | 0 | 0 | 0 | 0 | 0 | 21.718
11/18 02:00:00 | 2.1583 | 1.35 | 1.7836 | 0.0046612 | 90541.6667 | 0.625 | 264.0833 | 6.4787 | 347.0833 | 0 | 0 | 14.4425 | 1.1374 | 14.4566 | 471312.7921 | 0 | 0 | 0 | 0 | 0 | 0 | 21.7223
11/18 03:00:00 | 1.0583 | -0.18333 | 0.47778 | 0.0041491 | 90441.6667 | 1.5167 | 191.25 | 2.8147 | 328.8333 | 0 | 0 | 14.4425 | 1.1416 | 14.4566 | 465412.0162 | 0 | 0 | 0 | 0 | 0 | 0 | 21.7161
11/18 04:00:00 | 0.89167 | -0.80833 | 0.11208 | 0.003954 | 90400 | 2.8917 | 130 | 4.4485 | 336.75 | 0 | 0 | 14.4425 | 1.1421 | 14.4566 | 464247.7439 | 0 | 0 | 0 | 0 | 0 | 0 | 21.73
11/18 05:00:00 | 1.1 | -0.6 | 0.33841 | 0.0040331 | 90400 | 3.1 | 130 | 5.7404 | 343 | 0 | 0 | 14.4425 | 1.1411 | 14.4566 | 470092.1872 | 0 | 0 | 0 | 0 | 0 | 0 | 21.7318
11/18 06:00:00 | 1.1 | -1.5333 | -0.069453 | 0.0037397 | 90341.6667 | 3.975 | 135.8333 | 6.0949 | 344.75 | 0 | 0 | 14.4425 | 1.1409 | 14.4566 | 492223.3319 | 0 | 0 | 0 | 0 | 0 | 0 | 21.7331
11/18 07:00:00 | 1.7417 | -1.9083 | 0.10779 | 0.0036128 | 90300 | 5.2417 | 134.1667 | 9.8835 | 364.0833 | 0 | 0 | 14.4425 | 1.138 | 14.4566 | 562054.5702 | 0 | 0 | 0 | 0 | 0 | 0 | 21.7487
11/18 08:00:00 | 2.55 | -1.7 | 0.64393 | 0.003675 | 90300 | 5.0583 | 130 | 12.4086 | 377 | 0.27778 | 0 | 14.4425 | 1.1345 | 14.4566 | 725610.784 | 2935.5352 | 0.14093 | 0.14093 | 0.14093 | 0.14093 | 0.27545 | 21.7294
11/18 09:00:00 | 4.0833 | -1.0583 | 1.7768 | 0.0038949 | 90300 | 5.2417 | 147.5 | 11.4055 | 371.75 | 9.6667 | 22.8333 | 14.4425 | 1.1279 | 14.4566 | 948109.8544 | 405794.2569 | 25.7706 | 6.0612 | 6.0612 | 30.1473 | 12.9249 | 21.7245
11/18 10:00:00 | 5.9917 | -0.6 | 2.9724 | 0.0040362 | 90300 | 5.35 | 160 | 11.9126 | 374.4167 | 52.75 | 150.75 | 14.4425 | 1.1199 | 14.4566 | 405239.1384 | 2424052.2331 | 176.5565 | 34.1698 | 34.1698 | 159.445 | 89.7589 | 21.7093
11/18 11:00:00 | 6.7 | -0.6 | 3.311 | 0.0040145 | 90300 | 5.1 | 160 | 12.7866 | 379 | 86.3333 | 244.9167 | 14.4425 | 1.1171 | 14.4566 | 280981.977 | 3761103.5016 | 324.2797 | 57.454 | 57.454 | 208.6975 | 169.6505 | 21.7256
11/18 12:00:00 | 4.5417 | -0.25 | 2.4192 | 0.0041676 | 90825 | 5.1 | 235.8333 | 12.8965 | 379.5833 | 69.5833 | 103.75 | 14.4425 | 1.1321 | 14.4566 | 230520.8571 | 1815438.8254 | 163.6537 | 42.6883 | 42.6883 | 77.5401 | 111.1063 | 21.7118
11/18 13:00:00 | 2.2417 | 0 | 1.2436 | 0.0042217 | 90616.6667 | 3 | 307.5 | 12.975 | 380 | 79.0833 | 14.25 | 14.4425 | 1.1388 | 14.4566 | 240978.5817 | 1009125.9481 | 59.6559 | 42.5927 | 42.8355 | 43.7155 | 84.5638 | 21.718
11/18 14:00:00 | 2.4583 | 0 | 1.3723 | 0.0042208 | 90783.3333 | 0.625 | 279.75 | 11.7538 | 373.5833 | 115.1667 | 20 | 14.4425 | 1.14 | 14.4566 | 217335.096 | 1508476.7908 | 91.8648 | 60.1797 | 71.4759 | 60.1797 | 122.1493 | 21.7138
11/18 15:00:00 | 2.8833 | -0.35 | 1.4515 | 0.0041165 | 90616.6667 | 0 | 255.0833 | 7.8825 | 353.8333 | 139.5833 | 77.8333 | 14.4425 | 1.1363 | 14.4566 | 229990.0807 | 2522754.5976 | 176.1272 | 72.337 | 135.2875 | 72.337 | 164.6217 | 21.7136
11/18 16:00:00 | 3.0917 | -0.25 | 1.5967 | 0.0041596 | 90258.3333 | 0.875 | 172.5 | 8.7394 | 358.1667 | 117 | 66.5833 | 14.4425 | 1.1309 | 14.4566 | 211186.2668 | 2409848.7277 | 155.1785 | 58.8358 | 152.7961 | 58.8358 | 131.1892 | 21.7119
11/18 17:00:00 | 3.3 | 0 | 1.8223 | 0.0042421 | 90300 | 1.5 | 60 | 12.1028 | 375.4167 | 63.5833 | 71.6667 | 14.4425 | 1.1304 | 14.4566 | 410735.8336 | 2206294.8862 | 134.2738 | 32.1521 | 181.0375 | 32.1521 | 69.869 | 21.708
11/18 18:00:00 | 2.3667 | -0.35 | 1.1446 | 0.0041155 | 90300 | 0.625 | 180.5 | 8.7548 | 358.4167 | 3.9444 | 4.9444 | 14.4425 | 1.1345 | 14.4566 | 519704.2446 | 39075.5214 | 1.8467 | 1.8467 | 1.8467 | 1.8467 | 3.0095 | 21.7196
11/18 19:00:00 | 1.35 | -0.6 | 0.47057 | 0.0040326 | 90300 | 0 | 331.4167 | 8.627 | 357.5833 | 0 | 0 | 14.4425 | 1.1388 | 14.4566 | 622438.6765 | 0 | 0 | 0 | 0 | 0 | 0 | 21.7063
11/18 20:00:00 | 1.45 | -2.525 | -0.2392 | 0.0034729 | 90358.3333 | 2.975 | 299.5833 | 11.3597 | 371.5 | 0 | 0 | 14.4425 | 1.1402 | 14.4566 | 619533.846 | 0 | 0 | 0 | 0 | 0 | 0 | 21.7073
11/18 21:00:00 | 1.0583 | -2.6167 | -0.51638 | 0.0034227 | 90400 | 3.35 | 281.6667 | 11.0555 | 369.9167 | 0 | 0 | 14.4425 | 1.1424 | 14.4566 | 532595.6489 | 0 | 0 | 0 | 0 | 0 | 0 | 21.7205
11/18 22:00:00 | 0.89167 | -2.3417 | -0.52876 | 0.0034752 | 90516.6667 | 2.6833 | 284.1667 | 11.5011 | 372.25 | 0 | 0 | 14.4425 | 1.1445 | 14.4566 | 536785.3195 | 0 | 0 | 0 | 0 | 0 | 0 | 21.7234
11/18 23:00:00 | 1.1 | -2.8 | -0.60108 | 0.0033345 | 90600 | 3.1 | 280 | 12.2191 | 376 | 0 | 0 | 14.4425 | 1.1449 | 14.4566 | 516437.5514 | 0 | 0 | 0 | 0 | 0 | 0 | 21.7257
11/18 24:00:00 | 0.45833 | -3.0917 | -1.0571 | 0.0032552 | 90716.6667 | 2.5167 | 320.8333 | 10.988 | 369.5833 | 0 | 0 | 14.4425 | 1.1492 | 14.4566 | 486187.291 | 0 | 0 | 0 | 0 | 0 | 0 | 21.7298
11/19 01:00:00 | -0.35 | -3.65 | -1.713 | 0.0031069 | 90800 | 0.875 | 305.6667 | 6.9643 | 349.25 | 0 | 0 | 14.4425 | 1.154 | 14.3412 | 472772.1818 | 0 | 0 | 0 | 0 | 0 | 0 | 21.7332
11/19 02:00:00 | -0.89167 | -3.9 | -2.1193 | 0.0030364 | 90858.3333 | 0 | 269.3333 | 8.872 | 359 | 0 | 0 | 14.4425 | 1.1571 | 14.3412 | 470734.7585 | 0 | 0 | 0 | 0 | 0 | 0 | 21.7352
11/19 03:00:00 | -1.45 | -4.5417 | -2.6694 | 0.002879 | 90900 | 0.875 | 175.8333 | 10.6028 | 367.5833 | 0 | 0 | 14.4425 | 1.1603 | 14.3412 | 464902.2356 | 0 | 0 | 0 | 0 | 0 | 0 | 21.7373
11/19 04:00:00 | -2.6333 | -5.6417 | -3.7557 | 0.0026253 | 90841.6667 | 1.5 | 77.5 | 6.562 | 347.25 | 0 | 0 | 14.4425 | 1.1651 | 14.3412 | 463799.6065 | 0 | 0 | 0 | 0 | 0 | 0 | 21.7407
11/19 05:00:00 | -3.3 | -6.1 | -4.3201 | 0.002522 | 90800 | 1.5 | 90 | 4.9052 | 338.9167 | 0 | 0 | 14.4425 | 1.1677 | 14.3412 | 469841.0703 | 0 | 0 | 0 | 0 | 0 | 0 | 21.743
11/19 06:00:00 | -2.3667 | -6.1 | -3.7474 | 0.0025228 | 90858.3333 | 1.5 | 107.5 | 8.7937 | 358.5 | 0 | 0 | 14.4425 | 1.1644 | 14.3412 | 477360.4368 | 0 | 0 | 0 | 0 | 0 | 0 | 21.7418
11/19 07:00:00 | -1.35 | -5.8083 | -3.0653 | 0.0025676 | 90958.3333 | 3.0167 | 143.3333 | 11.3773 | 371.5833 | 0 | 0 | 14.4425 | 1.1612 | 14.3412 | 504256.3547 | 0 | 0 | 0 | 0 | 0 | 0 | 21.7602
11/19 08:00:00 | -1.1 | -5.6 | -2.8606 | 0.0026044 | 91000 | 3.8083 | 148.3333 | 11.4571 | 372 | 0.97222 | 0 | 14.4425 | 1.1606 | 14.3412 | 485655.9967 | 10330.7605 | 0.49575 | 0.49575 | 0.49575 | 0.49575 | 0.96408 | 21.7402
11/19 09:00:00 | -0.10833 | -5.6 | -2.2488 | 0.0026256 | 91058.3333 | 4.825 | 134.1667 | 11.4571 | 372 | 13.75 | 27.3333 | 14.4425 | 1.1571 | 14.3412 | 285683.8785 | 497943.9449 | 31.216 | 8.3271 | 8.3271 | 36.174 | 17.6304 | 21.7391
11/19 10:00:00 | 1.5333 | -5.6 | -1.3241 | 0.002614 | 91158.3333 | 5.7 | 147.5 | 11.4571 | 372 | 57.6667 | 134.5 | 14.4425 | 1.1515 | 14.3412 | 866339.1349 | 2328472.0735 | 165.3059 | 35.9791 | 35.9791 | 153.6384 | 89.3348 | 21.729
11/19 11:00:00 | 2.2 | -5.6 | -0.96915 | 0.0025992 | 91200 | 5.7 | 160 | 11.4571 | 372 | 116.1667 | 93.75 | 14.4425 | 1.1493 | 14.3412 | 215713.8402 | 2444753.9167 | 181.5106 | 64.1414 | 64.1414 | 128.5261 | 147.7465 | 21.7462
11/19 12:00:00 | 2.8417 | -6.2417 | -0.78234 | 0.0024802 | 91141.6667 | 6.2833 | 148.3333 | 11.3454 | 371.4167 | 162.5 | 170.4167 | 14.4425 | 1.1461 | 14.3412 | 246105.9128 | 3486180.1258 | 307.3264 | 89.6616 | 89.6616 | 144.673 | 231.4036 | 21.7238
11/19 13:00:00 | 3.9417 | -6.9917 | -0.37942 | 0.0023337 | 91158.3333 | 6.4083 | 140 | 11.1537 | 370.4167 | 183.8333 | 214.0833 | 14.4425 | 1.142 | 14.3412 | 237916.0351 | 4027022.4573 | 378.5373 | 101.3908 | 112.8241 | 108.4395 | 274.7383 | 21.7169
11/19 14:00:00 | 4.4 | -7.55 | -0.27709 | 0.0022237 | 91200 | 5.2667 | 134.1667 | 7.4862 | 351.9167 | 172.5 | 285.25 | 14.4425 | 1.1408 | 14.3412 | 216854.6244 | 4710155.1918 | 439.6885 | 99.1405 | 205.7088 | 99.1405 | 285.6835 | 21.7109
11/19 15:00:00 | 4.75 | -7.8 | -0.17259 | 0.002161 | 91200 | 5.2417 | 130 | 7.265 | 350.6667 | 93.25 | 691.3333 | 14.4425 | 1.1395 | 14.3412 | 229607.2834 | 7995288.0228 | 721.2229 | 80.0254 | 463.3801 | 80.0254 | 323.0172 | 21.6996
11/19 16:00:00 | 4.0083 | -7.45 | -0.48181 | 0.0022304 | 91200 | 4.475 | 135.8333 | 4.3986 | 336.8333 | 53.0833 | 766.0833 | 14.4425 | 1.1424 | 14.3412 | 210833.6617 | 8629275.5817 | 650.2905 | 55.7264 | 616.288 | 55.7264 | 227.9048 | 21.6896
11/19 17:00:00 | 3.3 | -7.2 | -0.80318 | 0.002279 | 91200 | 3.6 | 140 | 1.1566 | 321 | 36.5 | 482.25 | 14.4425 | 1.1453 | 14.3412 | 309005.9973 | 5530021.1272 | 351.0208 | 29.7876 | 476.0905 | 29.7876 | 83.2129 | 21.6903
11/19 18:00:00 | 1.725 | -6.9083 | -1.6075 | 0.0023381 | 91141.6667 | 3.6 | 128.3333 | 1.1566 | 321 | 2.3889 | 30.6667 | 14.4425 | 1.151 | 14.3412 | 600293.9019 | 34419.8537 | 1.6085 | 1.6085 | 1.6085 | 1.6085 | 2.1536 | 21.6956
11/19 19:00:00 | 0.89167 | -6.9917 | -2.1254 | 0.0023064 | 91158.3333 | 3.8917 | 120 | 1.1566 | 321 | 0 | 0 | 14.4425 | 1.1548 | 14.3412 | 622047.741 | 0 | 0 | 0 | 0 | 0 | 0 | 21.7028
11/19 20:00:00 | 1.1 | -7.55 | -2.1392 | 0.002212 | 91200 | 4.1 | 120 | 1.0318 | 320.4167 | 0 | 0 | 14.4425 | 1.1546 | 14.3412 | 558137.345 | 0 | 0 | 0 | 0 | 0 | 0 | 21.7154
11/19 21:00:00 | 0.80833 | -7.8 | -2.3913 | 0.0021546 | 91200 | 4.1 | 120 | 0.9427 | 320 | 0 | 0 | 14.4425 | 1.1559 | 14.3412 | 501783.4483 | 0 | 0 | 0 | 0 | 0 | 0 | 21.7159
11/19 22:00:00 | -0.39167 | -7.45 | -2.9718 | 0.0022413 | 91141.6667 | 3.5167 | 131.6667 | 1.0675 | 320.5833 | 0 | 0 | 14.4425 | 1.1601 | 14.3412 | 559004.8996 | 0 | 0 | 0 | 0 | 0 | 0 | 21.7268
11/19 23:00:00 | -1.1 | -7.2 | -3.3156 | 0.0022943 | 91100 | 3.1 | 140 | 1.1566 | 321 | 0 | 0 | 14.4425 | 1.1625 | 14.3412 | 503907.8741 | 0 | 0 | 0 | 0 | 0 | 0 | 21.7319
11/19 24:00:00 | -1.1 | -7.2 | -3.3156 | 0.0022943 | 91100 | 3.6833 | 134.1667 | 1.1566 | 321 | 0 | 0 | 14.4425 | 1.1625 | 14.3412 | 485966.532 | 0 | 0 | 0 | 0 | 0 | 0 | 21.7365
11/20 01:00:00 | -1.1 | -7.55 | -3.4163 | 0.0022272 | 91100 | 4.1 | 130 | 1.0318 | 320.4167 | 0 | 0 | 14.4425 | 1.1626 | 14.2261 | 472583.0289 | 0 | 0 | 0 | 0 | 0 | 0 | 21.7403
11/20 02:00:00 | -1.45 | -7.8 | -3.729 | 0.0021599 | 91100 | 3.8083 | 130 | 0.9427 | 320 | 0 | 0 | 14.4425 | 1.1642 | 14.2261 | 470554.7705 | 0 | 0 | 0 | 0 | 0 | 0 | 21.7429
11/20 03:00:00 | -1.7 | -7.8 | -3.9022 | 0.0021457 | 91100 | 3.0167 | 106.6667 | 0.9427 | 320 | 0 | 0 | 14.4425 | 1.1653 | 14.2261 | 464748.5622 | 0 | 0 | 0 | 0 | 0 | 0 | 21.7446
11/20 04:00:00 | -2.9833 | -7.45 | -4.5681 | 0.0022285 | 91041.6667 | 1.0833 | 102.25 | 1.0675 | 320.5833 | 0 | 0 | 14.4425 | 1.17 | 14.2261 | 463776.4283 | 0 | 0 | 0 | 0 | 0 | 0 | 21.7469
11/20 05:00:00 | -3.9 | -7.2 | -5.0767 | 0.0022699 | 91000 | 0 | 110.4167 | 1.1566 | 321 | 0 | 0 | 14.4425 | 1.1733 | 14.2261 | 469595.2754 | 0 | 0 | 0 | 0 | 0 | 0 | 21.7489
11/20 06:00:00 | -3.9 | -8.1917 | -5.3564 | 0.0020902 | 91116.6667 | 3.325 | 139.1667 | 0.78141 | 319.25 | 0 | 0 | 14.4425 | 1.1752 | 14.2261 | 476993.3406 | 0 | 0 | 0 | 0 | 0 | 0 | 21.7505
11/20 07:00:00 | -3.9 | -8.9 | -5.557 | 0.001962 | 91200 | 4.475 | 148.3333 | 0.51343 | 318 | 0 | 0 | 14.4425 | 1.1765 | 14.2261 | 503422.0164 | 0 | 0 | 0 | 0 | 0 | 0 | 21.7718
11/20 08:00:00 | -2.9083 | -8.55 | -4.8427 | 0.002018 | 91200 | 3.8917 | 140 | 0.63878 | 318.5833 | 2.6389 | 39.0278 | 14.4425 | 1.1721 | 14.2261 | 488174.0188 | 291216.9682 | 16.469 | 1.9145 | 1.9145 | 27.3824 | 2.497 | 21.7487
11/20 09:00:00 | -1.2667 | -8.3 | -3.7544 | 0.0020652 | 91258.3333 | 5.0333 | 157.5 | 0.72832 | 319 | 20.9167 | 304.75 | 14.4425 | 1.1657 | 14.2261 | 533581.3332 | 3651870.6652 | 236.7717 | 19.0547 | 19.0547 | 310.7461 | 54.6178 | 21.7389
11/20 10:00:00 | 0.1 | -7.6583 | -2.7526 | 0.0021857 | 91358.3333 | 4.7667 | 175.8333 | 0.97814 | 320.1667 | 41.25 | 573.5833 | 14.4425 | 1.1609 | 14.2261 | 824238.1102 | 6558976.8415 | 504.7447 | 44.1683 | 44.1683 | 457.6554 | 179.8957 | 21.7037
11/20 11:00:00 | 0.6 | -7.2 | -2.3375 | 0.0022672 | 91400 | 4.1 | 180 | 1.1566 | 321 | 59.5 | 753.25 | 14.4425 | 1.1591 | 14.2261 | 215614.416 | 7859885.8249 | 743.527 | 67.3704 | 67.3704 | 442.7881 | 318.7923 | 21.7125
11/20 12:00:00 | 1.5333 | -6.9083 | -1.7324 | 0.0023156 | 91400 | 2.5833 | 203.3333 | 1.1566 | 321 | 87.1667 | 744.75 | 14.4425 | 1.1551 | 14.2261 | 230553.8279 | 7335050.2138 | 822.6648 | 85.0429 | 85.0429 | 280.9187 | 390.841 | 21.6882
11/20 13:00:00 | 2.8417 | -6.7 | -0.92293 | 0.0023677 | 91400 | 0.625 | 175.6667 | 1.1566 | 321 | 146.6667 | 489.5833 | 14.4425 | 1.1495 | 14.2261 | 266090.9248 | 5964679.3385 | 654.6573 | 100.464 | 122.0186 | 116.9856 | 356.4785 | 21.6846
11/20 14:00:00 | 3.9417 | -6.7 | -0.32876 | 0.0023603 | 91400 | 1.225 | 100.8333 | 1.1566 | 321 | 148.3333 | 469.5 | 14.4425 | 1.145 | 14.2261 | 222599.7235 | 6073784.1092 | 621.1186 | 98.5823 | 252.9139 | 98.5823 | 337.1512 | 21.6898
11/20 15:00:00 | 5.1 | -6.35 | 0.40309 | 0.0024261 | 91400 | 1.75 | 83.3333 | 1.2811 | 321.5833 | 102.75 | 649.0833 | 14.4425 | 1.1401 | 14.2261 | 303759.1322 | 7792621.1713 | 699.0441 | 84.0706 | 448.779 | 84.0706 | 319.4895 | 21.6846
11/20 16:00:00 | 4.2583 | -6.1 | 0.028052 | 0.0024921 | 91400 | 2.1417 | 121.6667 | 1.37 | 322 | 72.9167 | 633.25 | 14.4425 | 1.1434 | 14.2261 | 221191.5007 | 7753511.8518 | 578.9251 | 61.0203 | 549.4266 | 61.0203 | 217.471 | 21.6792
11/20 17:00:00 | 3.3 | -6.1 | -0.50646 | 0.0024864 | 91400 | 2.6 | 10 | 1.37 | 322 | 45.9167 | 402.8333 | 14.4425 | 1.1474 | 14.2261 | 309179.2044 | 4816293.9574 | 303.3833 | 33.9253 | 406.6728 | 33.9253 | 84.7391 | 21.68
11/20 18:00:00 | 0.73333 | -6.1 | -1.8771 | 0.0025413 | 91341.6667 | 1.0833 | 66.5833 | 1.37 | 322 | 2.9444 | 25.7222 | 14.4425 | 1.1573 | 14.2261 | 526582.4027 | 35526.433 | 1.6708 | 1.6708 | 1.6708 | 1.6708 | 2.4996 | 21.6926
11/20 19:00:00 | -0.80833 | -6.1 | -2.8078 | 0.0025105 | 91358.3333 | 0.875 | 126.25 | 1.37 | 322 | 0 | 0 | 14.4425 | 1.1641 | 14.2261 | 651661.5515 | 0 | 0 | 0 | 0 | 0 | 0 | 21.6917
11/20 20:00:00 | -0.89167 | -5.8083 | -2.7866 | 0.0025567 | 91400 | 2.725 | 122.5 | 1.37 | 322 | 0 | 0 | 14.4425 | 1.1649 | 14.2261 | 543786.9896 | 0 | 0 | 0 | 0 | 0 | 0 | 21.6965
11/20 21:00:00 | -0.80833 | -5.25 | -2.5574 | 0.0026799 | 91400 | 3.3083 | 121.6667 | 1.4942 | 322.5833 | 0 | 0 | 14.4425 | 1.1643 | 14.2261 | 491471.4824 | 0 | 0 | 0 | 0 | 0 | 0 | 21.7204
11/20 22:00:00 | 0.39167 | -4.65 | -1.6385 | 0.0028366 | 91458.3333 | 3.6833 | 135.8333 | 7.5655 | 352.75 | 0 | 0 | 14.4425 | 1.1597 | 14.2261 | 523574.6602 | 0 | 0 | 0 | 0 | 0 | 0 | 21.7237
11/20 23:00:00 | 1.1 | -4.4 | -1.1564 | 0.0028926 | 91500 | 4.1 | 140 | 11.8389 | 374 | 0 | 0 | 14.4425 | 1.1571 | 14.2261 | 504257.2699 | 0 | 0 | 0 | 0 | 0 | 0 | 21.7264
11/20 24:00:00 | 1.7417 | -4.1083 | -0.68835 | 0.0029742 | 91500 | 2.5833 | 122.5 | 11.8389 | 374 | 0 | 0 | 14.4425 | 1.1543 | 14.2261 | 486345.5152 | 0 | 0 | 0 | 0 | 0 | 0 | 21.7283
11/21 01:00:00 | 2.2 | -4.1917 | -0.47374 | 0.0029468 | 91500 | 3.0167 | 133.3333 | 11.8389 | 374 | 0 | 0 | 14.4425 | 1.1524 | 14.1113 | 473031.5327 | 0 | 0 | 0 | 0 | 0 | 0 | 21.73
11/21 02:00:00 | 1.5583 | -4.4 | -0.90438 | 0.0028932 | 91441.6667 | 2.5833 | 109.1667 | 11.8389 | 374 | 0 | 0 | 14.4425 | 1.1545 | 14.1113 | 471003.4203 | 0 | 0 | 0 | 0 | 0 | 0 | 21.7318
11/21 03:00:00 | 0.45833 | -4.75 | -1.6339 | 0.0028149 | 91400 | 2.725 | 132.5 | 7.5652 | 352.4167 | 0 | 0 | 14.4425 | 1.1587 | 14.1113 | 465196.317 | 0 | 0 | 0 | 0 | 0 | 0 | 21.7345
11/21 04:00:00 | 0 | -5 | -1.9767 | 0.0027573 | 91400 | 3.3083 | 135 | 2.8036 | 328.8333 | 0 | 0 | 14.4425 | 1.1608 | 14.1113 | 464150.4643 | 0 | 0 | 0 | 0 | 0 | 0 | 21.7368
11/21 05:00:00 | 0 | -5 | -1.9767 | 0.0027573 | 91400 | 3.1 | 110 | 1.5829 | 323 | 0 | 0 | 14.4425 | 1.1608 | 14.1113 | 469945.7718 | 0 | 0 | 0 | 0 | 0 | 0 | 21.7379
11/21 06:00:00 | -0.99167 | -5 | -2.5447 | 0.0027605 | 91458.3333 | 1.2917 | 131.5833 | 1.5829 | 323 | 0 | 0 | 14.4425 | 1.1657 | 14.1113 | 477351.2284 | 0 | 0 | 0 | 0 | 0 | 0 | 21.7391
11/21 07:00:00 | -1.9917 | -5.35 | -3.27 | 0.0026676 | 91500 | 1.225 | 148.75 | 1.4587 | 322.4167 | 0 | 0 | 14.4425 | 1.1707 | 14.1113 | 504352.9486 | 0 | 0 | 0 | 0 | 0 | 0 | 21.7613
11/21 08:00:00 | -1.5583 | -5.25 | -2.9844 | 0.0026844 | 91558.3333 | 0.875 | 147.0833 | 1.4942 | 322.5833 | 1.75 | 10.3333 | 14.4425 | 1.1696 | 14.1113 | 486163.6538 | 153568.6576 | 8.738 | 1.1238 | 1.1238 | 14.4622 | 1.8208 | 21.7396
11/21 09:00:00 | -0.10833 | -4.3583 | -1.8272 | 0.0028991 | 91600 | 1.5167 | 107.0833 | 1.7068 | 323.5833 | 23.0833 | 165.5 | 14.4425 | 1.1635 | 14.1113 | 284495.3284 | 2344058.2381 | 152.1175 | 17.0341 | 17.0341 | 195.5177 | 42.3948 | 21.7337
11/21 10:00:00 | 2.175 | -3.55 | -0.26111 | 0.0031051 | 91658.3333 | 1.0833 | 116.1667 | 1.9189 | 324.5833 | 54.0833 | 378.4167 | 14.4425 | 1.1542 | 14.1113 | 223463.7711 | 4930897.8635 | 372.4735 | 42.7948 | 42.7948 | 342.3237 | 143.9213 | 21.7008
11/21 11:00:00 | 3.3 | -3.3 | 0.45115 | 0.0031672 | 91700 | 0 | 154.25 | 2.0072 | 325 | 116.8333 | 257.6667 | 14.4425 | 1.1499 | 14.1113 | 216215.5309 | 4184667.7067 | 352.4832 | 71.4776 | 71.4776 | 230.5003 | 203.9445 | 21.706
11/21 12:00:00 | 4.9333 | -2.3667 | 1.6931 | 0.003412 | 91816.6667 | 2.1 | 254.5833 | 3.9472 | 334.3333 | 154.5833 | 236 | 14.4425 | 1.1442 | 14.1113 | 230594.9934 | 4080308.5019 | 386.7155 | 89.6255 | 89.6255 | 164.9033 | 250.5555 | 21.6964
11/21 13:00:00 | 6.45 | -1.7 | 2.7661 | 0.0036009 | 91900 | 1.5 | 265.1667 | 5.3329 | 341 | 165.8333 | 352.5 | 14.4425 | 1.1386 | 14.1113 | 238470.5184 | 5001758.2338 | 518.4636 | 100.6601 | 117.0896 | 111.5714 | 316.5148 | 21.6875
11/21 14:00:00 | 6.9917 | -1.7 | 3.0507 | 0.0036012 | 91900 | 0 | 234.75 | 8.3447 | 356.1667 | 175.6667 | 225.4167 | 14.4425 | 1.1364 | 14.1113 | 223312.5287 | 4231030.2114 | 387.679 | 97.671 | 178.2038 | 97.671 | 266.4718 | 21.6862
11/21 15:00:00 | 7.2 | -1.9917 | 3.0469 | 0.0035145 | 91900 | 0.875 | 250.4167 | 11.6117 | 372.8333 | 143.8333 | 91.5 | 14.4425 | 1.1358 | 14.1113 | 230054.5719 | 2779482.8923 | 202.655 | 74.9289 | 148.3459 | 74.9289 | 174.095 | 21.6944
11/21 16:00:00 | 6.9083 | -2.8417 | 2.5723 | 0.0032692 | 91900 | 2.1417 | 23.3333 | 12.1873 | 375.8333 | 98.5 | 54.6667 | 14.4425 | 1.1374 | 14.1113 | 216802.821 | 1954614.3935 | 124.2169 | 50.6396 | 121.0189 | 50.6396 | 110.2929 | 21.6918
11/21 17:00:00 | 6.7 | -3.3 | 2.2883 | 0.0031379 | 91900 | 2.6 | 40 | 12.0292 | 375 | 54.9167 | 43.3333 | 14.4425 | 1.1385 | 14.1113 | 309309.035 | 1600019.3759 | 96.512 | 27.0712 | 127.7886 | 27.0712 | 58.6561 | 21.6959
11/21 18:00:00 | 6.35 | -3.3 | 2.1035 | 0.003137 | 91958.3333 | 2.6 | 80.8333 | 12.0292 | 375 | 3.4444 | 2.8889 | 14.4425 | 1.1406 | 14.1113 | 520459.9958 | 32758.7815 | 1.5512 | 1.5512 | 1.5512 | 1.5512 | 2.6033 | 21.7026
11/21 19:00:00 | 5.4583 | -3.0083 | 1.7245 | 0.0032141 | 91941.6667 | 2.8917 | 127.5 | 11.0219 | 369.75 | 0 | 0 | 14.4425 | 1.1439 | 14.1113 | 657637.9111 | 0 | 0 | 0 | 0 | 0 | 0 | 21.6908
11/21 20:00:00 | 4.65 | -2.8 | 1.3797 | 0.0032871 | 91900 | 3.3917 | 134.1667 | 10.3025 | 366 | 0 | 0 | 14.4425 | 1.1466 | 14.1113 | 531236.864 | 0 | 0 | 0 | 0 | 0 | 0 | 21.7059
11/21 21:00:00 | 4.75 | -2.8 | 1.4273 | 0.0032788 | 91958.3333 | 3.0167 | 130 | 11.4205 | 371.8333 | 0 | 0 | 14.4425 | 1.1469 | 14.1113 | 491675.888 | 0 | 0 | 0 | 0 | 0 | 0 | 21.7088
11/21 22:00:00 | 5 | -3.0917 | 1.4471 | 0.0031937 | 91941.6667 | 3.1833 | 135.8333 | 7.9634 | 354.4167 | 0 | 0 | 14.4425 | 1.1458 | 14.1113 | 523720.3237 | 0 | 0 | 0 | 0 | 0 | 0 | 21.7117
11/21 23:00:00 | 5 | -3.3 | 1.3785 | 0.0031455 | 91900 | 3.6 | 140 | 9.0686 | 360 | 0 | 0 | 14.4425 | 1.1454 | 14.1113 | 531567.1331 | 0 | 0 | 0 | 0 | 0 | 0 | 21.7142
11/21 24:00:00 | 5.6417 | -3.65 | 1.6259 | 0.0030698 | 91900 | 5.4083 | 128.3333 | 11.9182 | 374.4167 | 0 | 0 | 14.4425 | 1.1429 | 14.1113 | 486396.9081 | 0 | 0 | 0 | 0 | 0 | 0 | 21.7179
11/22 01:00:00 | 6.45 | -3.2583 | 2.1856 | 0.0031617 | 91900 | 7.2833 | 120 | 12.0607 | 375.1667 | 0 | 0 | 14.4425 | 1.1394 | 13.9969 | 472998.5764 | 0 | 0 | 0 | 0 | 0 | 0 | 21.7207
11/22 02:00:00 | 7.3417 | -2.8 | 2.8372 | 0.0032968 | 91900 | 7.1167 | 125.8333 | 12.2191 | 376 | 0 | 0 | 14.4425 | 1.1356 | 13.9969 | 512134.0546 | 0 | 0 | 0 | 0 | 0 | 0 | 21.7642
11/22 03:00:00 | 7.1583 | -1.1667 | 3.407 | 0.0038106 | 91900 | 6.4083 | 135.8333 | 12.6601 | 378.3333 | 0 | 0 | 14.4425 | 1.1354 | 13.9969 | 465370.3098 | 0 | 0 | 0 | 0 | 0 | 0 | 21.7201
11/22 04:00:00 | 6.2917 | 0.58333 | 3.6245 | 0.004351 | 91550 | 7.3667 | 140 | 13.0847 | 380.5833 | 0 | 0 | 14.4425 | 1.1336 | 13.9969 | 464567.3099 | 0 | 0 | 0 | 0 | 0 | 0 | 21.7227
11/22 05:00:00 | 6.0583 | 2.3417 | 4.2592 | 0.0049493 | 91591.6667 | 7.325 | 134.1667 | 10.0062 | 364.6667 | 0 | 0 | 14.4425 | 1.134 | 13.9969 | 470527.5122 | 0 | 0 | 0 | 0 | 0 | 0 | 21.7234
11/22 06:00:00 | 6.45 | 1.725 | 4.2177 | 0.0047444 | 91800 | 7.2833 | 124.1667 | 6.6967 | 347.75 | 0 | 0 | 14.4425 | 1.1353 | 13.9969 | 1907301.7748 | 0 | 0 | 0 | 0 | 0 | 0 | 21.714
11/22 07:00:00 | 6.9917 | -0.1 | 3.7077 | 0.0041193 | 91800 | 7.4083 | 120 | 8.7116 | 358 | 0 | 0 | 14.4425 | 1.1343 | 13.9969 | 543275.8249 | 0 | 0 | 0 | 0 | 0 | 0 | 21.7316
11/22 08:00:00 | 7.8417 | -0.6 | 3.9344 | 0.0039525 | 91858.3333 | 7.2 | 120 | 11.9126 | 374.4167 | 1.5833 | 1.75 | 14.4425 | 1.1319 | 13.9969 | 486731.2317 | 33732.019 | 1.7642 | 0.8673 | 0.8673 | 2.4308 | 1.584 | 21.7177
11/22 09:00:00 | 8.3 | -0.6 | 4.1702 | 0.0039526 | 91900 | 7.4917 | 120 | 12.7866 | 379 | 22.9167 | 19.4167 | 14.4425 | 1.1305 | 13.9969 | 284281.3466 | 493218.484 | 27.6122 | 12.9991 | 12.9991 | 33.1908 | 24.7669 | 21.7164
11/22 10:00:00 | 8.65 | -0.89167 | 4.2423 | 0.0038656 | 91958.3333 | 5.8917 | 120 | 12.6765 | 378.4167 | 59.25 | 25.0833 | 14.4425 | 1.13 | 13.9969 | 221122.0161 | 971432.1005 | 57.1008 | 32.2091 | 32.2091 | 54.1619 | 64.8677 | 21.713
11/22 11:00:00 | 8.9 | -1.1 | 4.2905 | 0.0038008 | 92000 | 4.6 | 120 | 12.5978 | 378 | 108.3333 | 32.9167 | 14.4425 | 1.1296 | 13.9969 | 223135.2853 | 1652943.3854 | 105.8538 | 56.9672 | 56.9672 | 84.5199 | 118.7024 | 21.7209
11/22 12:00:00 | 9.5417 | -0.80833 | 4.7023 | 0.0038746 | 92000 | 5.825 | 125.8333 | 12.708 | 378.5833 | 121.5 | 5.4167 | 14.4425 | 1.1269 | 13.9969 | 230645.4312 | 1404430.0667 | 76.421 | 62.3078 | 62.3078 | 66.2427 | 122.6836 | 21.7069
11/22 13:00:00 | 9.65 | -0.25 | 4.9988 | 0.004076 | 91941.6667 | 6.9917 | 124.1667 | 11.6753 | 373.1667 | 127.75 | 2.9167 | 14.4425 | 1.1254 | 13.9969 | 265591.125 | 1446701.4334 | 78.1133 | 65.3543 | 65.8506 | 65.6882 | 127.9768 | 21.7053
11/22 14:00:00 | 9.75 | -0.35 | 4.9965 | 0.0040365 | 91900 | 6.9083 | 120 | 11.9928 | 374.8333 | 100.5833 | 2.5 | 14.4425 | 1.1246 | 13.9969 | 513799.9323 | 1134723.4423 | 58.4078 | 52.1738 | 53.772 | 52.1738 | 100.7777 | 21.701
11/22 15:00:00 | 10 | -0.6 | 4.9907 | 0.0039309 | 91900 | 6.9917 | 120 | 12.7866 | 379 | 49.4167 | 0.25 | 14.4425 | 1.1238 | 13.9969 | 264430.8178 | 539596.2405 | 25.9692 | 25.7591 | 25.8588 | 25.7591 | 49.0947 | 21.7039
11/22 16:00:00 | 10 | -0.25 | 5.1698 | 0.0040782 | 91900 | 6.9083 | 120 | 12.8965 | 379.5833 | 15.6667 | 0 | 14.4425 | 1.1235 | 13.9969 | 211224.6471 | 168157.018 | 8.0633 | 8.0633 | 8.0633 | 8.0633 | 15.5355 | 21.7057
11/22 17:00:00 | 10 | 0 | 5.2974 | 0.0041835 | 91900 | 6.7 | 120 | 12.975 | 380 | 8.5833 | 0 | 14.4425 | 1.1233 | 13.9969 | 317684.9167 | 91671.6638 | 4.3974 | 4.3974 | 4.3974 | 4.3974 | 8.5115 | 21.7053
11/22 18:00:00 | 10.35 | 0 | 5.466 | 0.0041824 | 91900 | 6.9917 | 120 | 12.975 | 380 | 0 | 0 | 14.4425 | 1.1219 | 13.9969 | 519850.8294 | 0 | 0 | 0 | 0 | 0 | 0 | 21.7141
11/22 19:00:00 | 10.25 | 0 | 5.4166 | 0.0041855 | 91841.6667 | 6.6167 | 120 | 7.0687 | 350.25 | 0 | 0 | 14.4425 | 1.1216 | 13.9969 | 639992.6541 | 0 | 0 | 0 | 0 | 0 | 0 | 21.702
11/22 20:00:00 | 10 | 0 | 5.2948 | 0.0041881 | 91800 | 5.9083 | 120 | 2.8499 | 329 | 0 | 0 | 14.4425 | 1.1221 | 13.9969 | 550173.4181 | 0 | 0 | 0 | 0 | 0 | 0 | 21.7021
11/22 21:00:00 | 9.65 | 0 | 5.1213 | 0.004186 | 91800 | 5.0583 | 120 | 2.8499 | 329 | 0 | 0 | 14.4425 | 1.1235 | 13.9969 | 492194.9519 | 0 | 0 | 0 | 0 | 0 | 0 | 21.7033
11/22 22:00:00 | 9.1083 | 0 | 4.8633 | 0.0041966 | 91741.6667 | 5.2417 | 125.8333 | 2.8499 | 329 | 0 | 0 | 14.4425 | 1.1249 | 13.9969 | 523830.0563 | 0 | 0 | 0 | 0 | 0 | 0 | 21.7055
11/22 23:00:00 | 8.9 | 0 | 4.7674 | 0.0042051 | 91700 | 5.7 | 130 | 2.8499 | 329 | 0 | 0 | 14.4425 | 1.1252 | 13.9969 | 596265.7962 | 0 | 0 | 0 | 0 | 0 | 0 | 21.7067
11/22 24:00:00 | 9.5417 | -0.64167 | 4.7814 | 0.0039614 | 91641.6667 | 5.35 | 124.1667 | 2.7274 | 328.4167 | 0 | 0 | 14.4425 | 1.1224 | 13.9969 | 668096.7773 | 0 | 0 | 0 | 0 | 0 | 0 | 21.7063
11/23 01:00:00 | 8.7167 | -0.80833 | 4.2961 | 0.0039085 | 91541.6667 | 6.0333 | 131.6667 | 2.64 | 328 | 0 | 0 | 14.4425 | 1.1245 | 13.8829 | 474234.6659 | 0 | 0 | 0 | 0 | 0 | 0 | 21.7123
11/23 02:00:00 | 8.0917 | -0.6 | 4.0628 | 0.0039755 | 91500 | 6.9917 | 134.1667 | 2.64 | 328 | 0 | 0 | 14.4425 | 1.1264 | 13.8829 | 511589.4983 | 0 | 0 | 0 | 0 | 0 | 0 | 21.7152
11/23 03:00:00 | 8.65 | -0.89167 | 4.2297 | 0.0038875 | 91441.6667 | 8.1333 | 124.1667 | 2.64 | 328 | 0 | 0 | 14.4425 | 1.1236 | 13.8829 | 469620.4118 | 0 | 0 | 0 | 0 | 0 | 0 | 21.717
11/23 04:00:00 | 10.1833 | -2.0917 | 4.5929 | 0.0035618 | 91458.3333 | 7.575 | 125.8333 | 2.3942 | 326.8333 | 0 | 0 | 14.4425 | 1.1183 | 13.8829 | 464483.6264 | 0 | 0 | 0 | 0 | 0 | 0 | 21.7151
11/23 05:00:00 | 11.1 | -2.8 | 4.7795 | 0.0033416 | 91500 | 6.7 | 130 | 2.2186 | 326 | 0 | 0 | 14.4425 | 1.1156 | 13.8829 | 470418.9093 | 0 | 0 | 0 | 0 | 0 | 0 | 21.7124
11/23 06:00:00 | 10.1083 | -2.45 | 4.3821 | 0.0034232 | 91441.6667 | 5.7667 | 124.1667 | 2.2186 | 326 | 0 | 0 | 14.4425 | 1.1187 | 13.8829 | 516727.2234 | 0 | 0 | 0 | 0 | 0 | 0 | 21.7108
11/23 07:00:00 | 10.1 | -2.8417 | 4.2068 | 0.0032882 | 91400 | 6.0333 | 120 | 2.0953 | 325.4167 | 0 | 0 | 14.4425 | 1.1184 | 13.8829 | 506397.1081 | 0 | 0 | 0 | 0 | 0 | 0 | 21.7206
11/23 08:00:00 | 10.8917 | -3.3 | 4.44 | 0.003157 | 91400 | 7.2833 | 120 | 2.0072 | 325 | 0.33333 | 0 | 14.4425 | 1.1155 | 13.8829 | 540114.526 | 3533.3316 | 0.16959 | 0.16959 | 0.16959 | 0.16959 | 0.33054 | 21.7081
11/23 09:00:00 | 11.45 | -3.65 | 4.6162 | 0.0030747 | 91400 | 6.825 | 125.8333 | 1.8836 | 324.4167 | 5.3333 | 0 | 14.4425 | 1.1135 | 13.8829 | 302889.5108 | 56788.0897 | 2.7247 | 2.7247 | 2.7247 | 2.7247 | 5.2887 | 21.7079
11/23 10:00:00 | 11.7 | -3.9 | 4.6589 | 0.0030089 | 91400 | 6.4917 | 130 | 1.7953 | 324 | 18.8333 | 0 | 14.4425 | 1.1126 | 13.8829 | 255760.2543 | 202547.2146 | 9.7109 | 9.7109 | 9.7109 | 9.7109 | 18.6756 | 21.7062
11/23 11:00:00 | 11.7 | -3.9 | 4.6589 | 0.0030089 | 91400 | 6.7 | 130 | 1.7953 | 324 | 45.8333 | 0 | 14.4425 | 1.1126 | 13.8829 | 1169948.0442 | 497735.8858 | 23.8458 | 23.8458 | 23.8458 | 23.8458 | 45.4496 | 21.7097
11/23 12:00:00 | 11.7 | -3.2583 | 4.8601 | 0.0031763 | 91341.6667 | 6.7 | 124.1667 | 2.0422 | 325.1667 | 52.6667 | 0 | 14.4425 | 1.1116 | 13.8829 | 239906.3848 | 573489.6998 | 27.4694 | 27.4694 | 27.4694 | 27.4694 | 52.2257 | 21.7046
11/23 13:00:00 | 11.9917 | -3.0917 | 5.0847 | 0.0032496 | 91241.6667 | 6.7 | 131.6667 | 2.0953 | 325.4167 | 58.6667 | 0 | 14.4425 | 1.1091 | 13.8829 | 246468.9642 | 639989.2391 | 30.6505 | 30.6505 | 30.6505 | 30.6505 | 58.1754 | 21.7038
11/23 14:00:00 | 12.55 | -3.65 | 5.1871 | 0.0031161 | 91141.6667 | 6.9917 | 134.1667 | 1.8836 | 324.4167 | 66.4167 | 0 | 14.4425 | 1.106 | 13.8829 | 374932.1674 | 725642.6638 | 34.7486 | 34.7486 | 34.7486 | 34.7486 | 65.8605 | 21.7003
11/23 15:00:00 | 12.8 | -4.1917 | 5.1445 | 0.0029833 | 91100 | 7.2 | 130 | 1.7953 | 324 | 71.3333 | 0 | 14.4425 | 1.1048 | 13.8829 | 236148.3551 | 781470.9135 | 37.5396 | 37.3237 | 37.4507 | 37.3237 | 70.7368 | 21.701
11/23 16:00:00 | 12.8 | -4.4 | 5.0905 | 0.0029428 | 91041.6667 | 6.9083 | 130 | 1.7953 | 324 | 49.1667 | 0 | 14.4425 | 1.1041 | 13.8829 | 228145.6423 | 535221.8843 | 25.637 | 25.637 | 25.637 | 25.637 | 48.755 | 21.7004
11/23 17:00:00 | 12.8 | -4.4 | 5.0887 | 0.0029441 | 91000 | 6.7 | 130 | 1.7953 | 324 | 31.0833 | 0 | 14.4425 | 1.1036 | 13.8829 | 1990106.4539 | 403097.5517 | 20.7153 | 15.8485 | 23.3177 | 15.8485 | 30.8302 | 21.6917
11/23 18:00:00 | 13.0917 | -4.75 | 5.0758 | 0.0028203 | 90941.6667 | 6.9917 | 124.1667 | 1.6714 | 323.4167 | 0 | 0 | 14.4425 | 1.102 | 13.8829 | 588360.6152 | 0 | 0 | 0 | 0 | 0 | 0 | 21.7043
11/23 19:00:00 | 13.65 | -5 | 5.2341 | 0.0027295 | 90900 | 5.6833 | 125.8333 | 1.5829 | 323 | 0 | 0 | 14.4425 | 1.0995 | 13.8829 | 627715.6873 | 0 | 0 | 0 | 0 | 0 | 0 | 21.6941
11/23 20:00:00 | 13.9 | -5 | 5.3574 | 0.0027272 | 90958.3333 | 4.6 | 118.3333 | 1.5829 | 323 | 0 | 0 | 14.4425 | 1.0993 | 13.8829 | 536684.8625 | 0 | 0 | 0 | 0 | 0 | 0 | 21.6929
11/23 21:00:00 | 12.9083 | -4.3583 | 5.0969 | 0.0029115 | 90941.6667 | 4.6 | 121.6667 | 1.7068 | 323.5833 | 0 | 0 | 14.4425 | 1.1026 | 13.8829 | 570740.7404 | 0 | 0 | 0 | 0 | 0 | 0 | 21.7009
11/23 22:00:00 | 11.2667 | -3.2583 | 4.6644 | 0.00322 | 90900 | 3.725 | 135.8333 | 2.0422 | 325.1667 | 0 | 0 | 14.4425 | 1.1079 | 13.8829 | 1514830.8084 | 0 | 0 | 0 | 0 | 0 | 0 | 21.6901
11/23 23:00:00 | 10.6 | -2.8 | 4.4838 | 0.0033415 | 90900 | 3.1 | 140 | 2.2186 | 326 | 0 | 0 | 14.4425 | 1.1102 | 13.8829 | 526215.5797 | 0 | 0 | 0 | 0 | 0 | 0 | 21.6994
11/23 24:00:00 | 9.2583 | -2.8 | 3.7961 | 0.0033321 | 90900 | 3.3917 | 169.1667 | 2.2186 | 326 | 0 | 0 | 14.4425 | 1.1155 | 13.8829 | 489006.8356 | 0 | 0 | 0 | 0 | 0 | 0 | 21.7046
11/24 01:00:00 | 7.6583 | -2.45 | 3.0932 | 0.0034234 | 90900 | 3.8917 | 172.5 | 2.2186 | 326 | 0 | 0 | 14.4425 | 1.1217 | 13.7693 | 474090.7303 | 0 | 0 | 0 | 0 | 0 | 0 | 21.7101
11/24 02:00:00 | 6.9083 | -1.5583 | 3.0677 | 0.0037054 | 90900 | 3.225 | 130.8333 | 2.4644 | 327.1667 | 0 | 0 | 14.4425 | 1.1242 | 13.7693 | 471699.5226 | 0 | 0 | 0 | 0 | 0 | 0 | 21.7134
11/24 03:00:00 | 6.9917 | -1.7417 | 3.0342 | 0.0036459 | 90900 | 1.9583 | 110 | 2.3942 | 326.8333 | 0 | 0 | 14.4425 | 1.124 | 13.7693 | 465741.7275 | 0 | 0 | 0 | 0 | 0 | 0 | 21.7151
11/24 04:00:00 | 6.2667 | -1.9083 | 2.5697 | 0.0035808 | 90900 | 0.625 | 128.0833 | 2.3416 | 326.5833 | 0 | 0 | 14.4425 | 1.127 | 13.7693 | 481966.7933 | 0 | 0 | 0 | 0 | 0 | 0 | 21.7172
11/24 05:00:00 | 5.6 | -1.7 | 2.2839 | 0.0036313 | 90900 | 0 | 148 | 2.4295 | 327 | 0 | 0 | 14.4425 | 1.1296 | 13.7693 | 789205.8929 | 0 | 0 | 0 | 0 | 0 | 0 | 21.7177
11/24 06:00:00 | 4.9 | -1.0583 | 2.2318 | 0.0038736 | 90900 | 1.8083 | 133.75 | 2.5523 | 327.5833 | 0 | 0 | 14.4425 | 1.132 | 13.7693 | 901493.5296 | 0 | 0 | 0 | 0 | 0 | 0 | 21.7182
11/24 07:00:00 | 4.4 | -0.6 | 2.1767 | 0.0040333 | 90900 | 2.1667 | 96.6667 | 2.64 | 328 | 0 | 0 | 14.4425 | 1.1338 | 13.7693 | 519151.924 | 0 | 0 | 0 | 0 | 0 | 0 | 21.7376
11/24 08:00:00 | 4.75 | -0.6 | 2.3585 | 0.004027 | 90958.3333 | 0.625 | 136.5833 | 2.64 | 328 | 0.33333 | 0 | 14.4425 | 1.1331 | 13.7693 | 546805.5443 | 3534.024 | 0.16962 | 0.16962 | 0.16962 | 0.16962 | 0.33054 | 21.7199
11/24 09:00:00 | 5.35 | -0.25 | 2.8018 | 0.0041188 | 91058.3333 | 0 | 178.75 | 8.6688 | 358.3333 | 7.5 | 0 | 14.4425 | 1.1317 | 13.7693 | 316299.8531 | 80086.8068 | 3.8418 | 3.8418 | 3.8418 | 3.8418 | 7.4372 | 21.7198
11/24 10:00:00 | 6.5333 | 0 | 3.5149 | 0.0041912 | 91158.3333 | 2.6833 | 110 | 12.975 | 380 | 26.4167 | 0 | 14.4425 | 1.1281 | 13.7693 | 228663.5193 | 284729.081 | 13.6487 | 13.6487 | 13.6487 | 13.6487 | 26.1955 | 21.719
11/24 11:00:00 | 7.2 | 0 | 3.8507 | 0.0041846 | 91200 | 4.6 | 60 | 12.975 | 380 | 43.3333 | 0.33333 | 14.4425 | 1.1259 | 13.7693 | 357578.8636 | 473220.9972 | 22.8344 | 22.5536 | 22.5536 | 22.684 | 43.0937 | 21.7299
11/24 12:00:00 | 8.4833 | -0.35 | 4.3547 | 0.0040711 | 91200 | 3.725 | 130 | 12.8651 | 379.4167 | 94.1667 | 2.6667 | 14.4425 | 1.121 | 13.7693 | 239620.2197 | 1060617.0452 | 54.3529 | 48.9941 | 48.9941 | 50.0896 | 94.4948 | 21.703
11/24 13:00:00 | 11.0333 | -0.89167 | 5.3875 | 0.0038861 | 91258.3333 | 2.1667 | 150.8333 | 11.563 | 372.5833 | 143.1667 | 49.5833 | 14.4425 | 1.112 | 13.7693 | 246622.716 | 2096761.1682 | 152.7804 | 74.9283 | 81.2835 | 75.3828 | 163.3737 | 21.6914
11/24 14:00:00 | 12.2 | -1.1 | 5.8476 | 0.0038014 | 91241.6667 | 2.4333 | 106.6667 | 10.6889 | 368 | 144.8333 | 221.6667 | 14.4425 | 1.1074 | 13.7693 | 225747.4182 | 3851364.5427 | 358.6261 | 84.0552 | 164.0022 | 84.0552 | 233.7081 | 21.685
11/24 15:00:00 | 11.9083 | -1.1 | 5.7531 | 0.0038423 | 91200 | 2.8083 | 101.6667 | 8.2745 | 355.75 | 103.3333 | 142.25 | 14.4425 | 1.1079 | 13.7693 | 236296.7726 | 2775804.0831 | 218.548 | 59.7032 | 151.1811 | 59.7032 | 150.7942 | 21.6924
11/24 16:00:00 | 10.7083 | -0.45833 | 5.4622 | 0.0040823 | 91200 | 3.1833 | 121.6667 | 9.0767 | 359.8333 | 59.25 | 99.6667 | 14.4425 | 1.1122 | 13.7693 | 234233.8853 | 1934559.4393 | 133.2345 | 35.1363 | 125.5551 | 35.1363 | 82.2633 | 21.6889
11/24 17:00:00 | 10 | 0 | 5.2797 | 0.0042158 | 91200 | 3.6 | 130 | 6.1964 | 345.6667 | 22.4167 | 9.8333 | 14.4425 | 1.1147 | 13.7693 | 315463.9166 | 378658.3149 | 20.9618 | 12.1408 | 23.0303 | 12.1408 | 23.619 | 21.7405
11/24 18:00:00 | 9.0083 | -0.35 | 4.627 | 0.0040807 | 91200 | 4.1833 | 124.1667 | 7.4227 | 351.75 | 0 | 0 | 14.4425 | 1.1189 | 13.7693 | 545753.7335 | 0 | 0 | 0 | 0 | 0 | 0 | 21.6917
11/24 19:00:00 | 8.3 | -0.25 | 4.3201 | 0.0041129 | 91258.3333 | 1.9167 | 173.6667 | 12.0225 | 375 | 0 | 0 | 14.4425 | 1.1223 | 13.7693 | 693143.0755 | 0 | 0 | 0 | 0 | 0 | 0 | 21.6961
11/24 20:00:00 | 8.65 | 0.35 | 4.7371 | 0.0043074 | 91300 | 0 | 227.75 | 13.0847 | 380.5833 | 0 | 0 | 14.4425 | 1.1211 | 13.7693 | 952358.9075 | 0 | 0 | 0 | 0 | 0 | 0 | 21.6922
11/24 21:00:00 | 8.2583 | 0.89167 | 4.7795 | 0.0044963 | 91358.3333 | 1.5167 | 140.4167 | 13.1631 | 381 | 0 | 0 | 14.4425 | 1.1231 | 13.7693 | 583138.8343 | 0 | 0 | 0 | 0 | 0 | 0 | 21.6978
11/24 22:00:00 | 8.0917 | 1.1 | 4.7433 | 0.0045349 | 91341.6667 | 2.6 | 87.5 | 13.1631 | 381 | 0 | 0 | 14.4425 | 1.1234 | 13.7693 | 550231.3001 | 0 | 0 | 0 | 0 | 0 | 0 | 21.7016
11/24 23:00:00 | 8.3 | 1.1 | 4.81 | 0.004508 | 91300 | 2.6 | 100 | 13.1631 | 381 | 0 | 0 | 14.4425 | 1.1222 | 13.7693 | 604342.9457 | 0 | 0 | 0 | 0 | 0 | 0 | 21.7023
11/24 24:00:00 | 7.6583 | 1.7417 | 4.7691 | 0.0047301 | 91358.3333 | 3.1833 | 76.6667 | 9.7736 | 363.5 | 0 | 0 | 14.4425 | 1.125 | 13.7693 | 489259.6966 | 0 | 0 | 0 | 0 | 0 | 0 | 21.7077
11/25 01:00:00 | 6.9083 | 2.2 | 4.6076 | 0.0049026 | 91341.6667 | 3.6 | 100.8333 | 10.9608 | 369.6667 | 0 | 0 | 14.4425 | 1.1275 | 13.6562 | 473279.2294 | 0 | 0 | 0 | 0 | 0 | 0 | 21.7116
11/25 02:00:00 | 7.3417 | 1.9083 | 4.7055 | 0.0048062 | 91358.3333 | 3.3083 | 135.8333 | 12.2125 | 376 | 0 | 0 | 14.4425 | 1.1262 | 13.6562 | 471297.579 | 0 | 0 | 0 | 0 | 0 | 0 | 21.7125
11/25 03:00:00 | 7.45 | 1.9917 | 4.7702 | 0.0048087 | 91458.3333 | 1.2917 | 208.8333 | 12.5912 | 378 | 0 | 0 | 14.4425 | 1.127 | 13.6562 | 465466.3895 | 0 | 0 | 0 | 0 | 0 | 0 | 21.7128
11/25 04:00:00 | 7.55 | 1.5583 | 4.6855 | 0.0046927 | 91558.3333 | 1.8083 | 305.8333 | 13.3194 | 381.8333 | 0 | 0 | 14.4425 | 1.128 | 13.6562 | 464480.4781 | 0 | 0 | 0 | 0 | 0 | 0 | 21.7133
11/25 05:00:00 | 7.8 | 1.1 | 4.6506 | 0.0045605 | 91600 | 3.1 | 340 | 12.0562 | 375.1667 | 0 | 0 | 14.4425 | 1.1277 | 13.6562 | 470220.6003 | 0 | 0 | 0 | 0 | 0 | 0 | 21.7137
11/25 06:00:00 | 7.45 | 0.80833 | 4.343 | 0.0044495 | 91658.3333 | 3.1 | 299.1667 | 6.4787 | 347.0833 | 0 | 0 | 14.4425 | 1.1301 | 13.6562 | 479506.4434 | 0 | 0 | 0 | 0 | 0 | 0 | 21.7136
11/25 07:00:00 | 7.2 | -0.1 | 3.8168 | 0.0041241 | 91758.3333 | 6.425 | 287.5 | 7.51 | 352.1667 | 0 | 0 | 14.4425 | 1.1329 | 13.6562 | 2263046.474 | 0 | 0 | 0 | 0 | 0 | 0 | 21.7145
11/25 08:00:00 | 6.2667 | -0.25 | 3.2835 | 0.0040729 | 91916.6667 | 8.45 | 317.5 | 12.0225 | 375 | 1.25 | 0.41667 | 14.4425 | 1.1387 | 13.6562 | 542638.2767 | 17913.9551 | 0.89036 | 0.68298 | 0.68298 | 1.0444 | 1.2428 | 21.7159
11/25 09:00:00 | 5.6 | -2.5667 | 2.0348 | 0.0033816 | 92116.6667 | 8.8417 | 330 | 12.3123 | 376.5 | 15.25 | 5.25 | 14.4425 | 1.1452 | 13.6562 | 284008.604 | 222549.1904 | 11.4975 | 8.3747 | 8.3747 | 12.5406 | 15.6988 | 21.7201
11/25 10:00:00 | 6.2417 | -5.3917 | 1.3666 | 0.0026207 | 92258.3333 | 10.175 | 318.3333 | 5.732 | 343.6667 | 28.75 | 112.1667 | 14.4425 | 1.1457 | 13.6562 | 252677.2158 | 1639540.143 | 126.0459 | 20.2743 | 20.2743 | 105.1379 | 59.1528 | 21.7196
11/25 11:00:00 | 6.7 | -6.1 | 1.3967 | 0.0024569 | 92300 | 10.8 | 310 | 1.37 | 322 | 55.0833 | 615.25 | 14.4425 | 1.1447 | 13.6562 | 215155.6909 | 6548820.6446 | 623.4544 | 57.8503 | 57.8503 | 365.8993 | 268.8992 | 21.7219
11/25 12:00:00 | 6.9917 | -6.45 | 1.4654 | 0.0023843 | 92416.6667 | 9.6333 | 304.1667 | 3.5625 | 332.5 | 62.0833 | 839.3333 | 14.4425 | 1.1451 | 13.6562 | 1910321.1972 | 7590016.3545 | 869.8606 | 78.1622 | 78.1622 | 283.9887 | 405.5735 | 21.7208
11/25 13:00:00 | 7.55 | -6.9917 | 1.6141 | 0.0022624 | 92558.3333 | 8.45 | 317.5 | 7.4648 | 351.6667 | 60.5833 | 811.0833 | 14.4425 | 1.1448 | 13.6562 | 1320817.9109 | 7133302.1268 | 856.9148 | 78.1479 | 105.9806 | 101.4347 | 409.2065 | 21.7064
11/25 14:00:00 | 7.8 | -8.1917 | 1.4576 | 0.0020432 | 92658.3333 | 8.8417 | 324.1667 | 4.1052 | 335.5 | 45.5833 | 554.3333 | 14.4425 | 1.1454 | 13.6562 | 217112.6723 | 5232735.6291 | 589.3165 | 52.9096 | 209.4024 | 52.9096 | 269.4634 | 21.6887
11/25 15:00:00 | 7.45 | -8.55 | 1.2069 | 0.0019991 | 92700 | 8.6583 | 308.3333 | 0.63878 | 318.5833 | 59.4167 | 800.75 | 14.4425 | 1.1474 | 13.6562 | 229562.5763 | 8350105.2568 | 775.7665 | 67.1065 | 484.8576 | 67.1065 | 327.6116 | 21.6814
11/25 16:00:00 | 6.5583 | -8.3 | 0.76722 | 0.0020376 | 92758.3333 | 6.1 | 317.5 | 0.72832 | 319 | 59.5833 | 681.0833 | 14.4425 | 1.1517 | 13.6562 | 246572.5054 | 7957431.7001 | 600.2791 | 54.7453 | 566.61 | 54.7453 | 215.6275 | 21.6751
11/25 17:00:00 | 6.1 | -8.3 | 0.49682 | 0.0020264 | 92800 | 4.6 | 330 | 0.72832 | 319 | 41.1667 | 434.1667 | 14.4425 | 1.1541 | 13.6562 | 324611.6937 | 4986870.652 | 316.3962 | 30.8213 | 423.7337 | 30.8213 | 82.9901 | 21.6776
11/25 18:00:00 | 4.175 | -8.0083 | -0.48705 | 0.0020863 | 92916.6667 | 3.1417 | 130.8333 | 0.85338 | 319.5833 | 0 | 0 | 14.4425 | 1.1635 | 13.6562 | 518668.0429 | 0 | 0 | 0 | 0 | 0 | 0 | 21.6943
11/25 19:00:00 | 2.1583 | -8.0917 | -1.6388 | 0.0020679 | 93000 | 1.75 | 45.8333 | 0.81764 | 319.4167 | 0 | 0 | 14.4425 | 1.1731 | 13.6562 | 648517.6942 | 0 | 0 | 0 | 0 | 0 | 0 | 21.6896
11/25 20:00:00 | 0.35833 | -8.3 | -2.7246 | 0.0020432 | 93000 | 0.625 | 25.5 | 0.72832 | 319 | 0 | 0 | 14.4425 | 1.1809 | 13.6562 | 530794.0939 | 0 | 0 | 0 | 0 | 0 | 0 | 21.6955
11/25 21:00:00 | -1.2417 | -8.65 | -3.8009 | 0.0019672 | 93000 | 0.875 | 264.1667 | 0.60296 | 318.4167 | 0 | 0 | 14.4425 | 1.188 | 13.6562 | 491130.9978 | 0 | 0 | 0 | 0 | 0 | 0 | 21.7172
11/25 22:00:00 | -1.9917 | -8.9 | -4.3401 | 0.0019172 | 93000 | 1.5 | 172.5 | 0.51343 | 318 | 0 | 0 | 14.4425 | 1.1914 | 13.6562 | 658923.4855 | 0 | 0 | 0 | 0 | 0 | 0 | 21.7225
11/25 23:00:00 | -2.2 | -8.9 | -4.4769 | 0.0019127 | 93000 | 1.5 | 160 | 0.51343 | 318 | 0 | 0 | 14.4425 | 1.1923 | 13.6562 | 528383.6817 | 0 | 0 | 0 | 0 | 0 | 0 | 21.7288
11/25 24:00:00 | -2.55 | -8.9 | -4.6914 | 0.001914 | 93058.3333 | 1.5 | 177.5 | 0.51343 | 318 | 0 | 0 | 14.4425 | 1.1946 | 13.6562 | 493633.4505 | 0 | 0 | 0 | 0 | 0 | 0 | 21.7347
11/26 01:00:00 | -2.45 | -8.55 | -4.5364 | 0.0019716 | 93100 | 2.1417 | 155 | 0.63878 | 318.5833 | 0 | 0 | 14.4425 | 1.1946 | 13.5436 | 472360.0098 | 0 | 0 | 0 | 0 | 0 | 0 | 21.7388
11/26 02:00:00 | -2.55 | -8.3 | -4.5333 | 0.0020116 | 93158.3333 | 2.3083 | 118.3333 | 0.72832 | 319 | 0 | 0 | 14.4425 | 1.1957 | 13.5436 | 470394.842 | 0 | 0 | 0 | 0 | 0 | 0 | 21.7417
11/26 03:00:00 | -2.8 | -8.3 | -4.691 | 0.0020097 | 93200 | 2.1 | 115.8333 | 0.72832 | 319 | 0 | 0 | 14.4425 | 1.1973 | 13.5436 | 464590.7858 | 0 | 0 | 0 | 0 | 0 | 0 | 21.744
11/26 04:00:00 | -2.1583 | -8.3 | -4.2731 | 0.0020191 | 93258.3333 | 2.3917 | 114.1667 | 0.72832 | 319 | 0 | 0 | 14.4425 | 1.1952 | 13.5436 | 463606.9436 | 0 | 0 | 0 | 0 | 0 | 0 | 21.7445
11/26 05:00:00 | -1.7 | -8.3 | -3.9799 | 0.0020237 | 93300 | 2.6 | 110 | 0.72832 | 319 | 0 | 0 | 14.4425 | 1.1937 | 13.5436 | 591278.2041 | 0 | 0 | 0 | 0 | 0 | 0 | 21.7434
11/26 06:00:00 | -0.70833 | -8.65 | -3.4566 | 0.0019683 | 93358.3333 | 4.0583 | 115.8333 | 0.60296 | 318.4167 | 0 | 0 | 14.4425 | 1.1902 | 13.5436 | 679521.7288 | 0 | 0 | 0 | 0 | 0 | 0 | 21.7406
11/26 07:00:00 | 0.35 | -9.1917 | -2.9635 | 0.0018688 | 93458.3333 | 4.8083 | 125.8333 | 0.51343 | 318 | 0 | 0 | 14.4425 | 1.1871 | 13.5436 | 1808770.1046 | 0 | 0 | 0 | 0 | 0 | 0 | 21.7511
11/26 08:00:00 | 0.6 | -9.4 | -2.8666 | 0.0018303 | 93558.3333 | 4.0167 | 135.8333 | 0.51343 | 318 | 1.1667 | 0 | 14.4425 | 1.1873 | 13.5436 | 486886.5688 | 12578.1634 | 0.60293 | 0.60293 | 0.60293 | 0.60293 | 1.1569 | 21.7392
11/26 09:00:00 | 2.175 | -10.1 | -2.075 | 0.0017357 | 93658.3333 | 4.825 | 134.1667 | 0.26183 | 316.8333 | 16.6667 | 59 | 14.4425 | 1.182 | 13.5436 | 384970.6128 | 926229.2085 | 60.6494 | 10.5078 | 10.5078 | 71.4213 | 25.1478 | 21.7271
11/26 10:00:00 | 4.2917 | -10.8917 | -1.0464 | 0.0016052 | 93700 | 5.7 | 135.8333 | 0.082119 | 316 | 38.0833 | 366.3333 | 14.4425 | 1.1737 | 13.5436 | 281686.8338 | 4538878.3162 | 350.8316 | 33.6308 | 33.6308 | 314.9132 | 128.0147 | 21.703
11/26 11:00:00 | 5 | -11.1 | -0.70148 | 0.0015677 | 93700 | 5.7 | 140 | 0.082119 | 316 | 54.8333 | 620.4167 | 14.4425 | 1.1708 | 13.5436 | 215215.5953 | 6603648.5883 | 626.2449 | 58.0982 | 58.0982 | 370.4873 | 269.4053 | 21.7253
11/26 12:00:00 | 6.2833 | -9.175 | 0.43337 | 0.0018673 | 93700 | 4.475 | 134.1667 | 0.58413 | 318.3333 | 62.8333 | 810.8333 | 14.4425 | 1.1649 | 13.5436 | 229964.3199 | 7403921.7625 | 853.1669 | 74.4568 | 74.4568 | 276.3592 | 394.6984 | 21.6863
11/26 13:00:00 | 8.1917 | -7.8 | 1.8427 | 0.0021165 | 93700 | 4.475 | 147.5 | 0.9427 | 320 | 65.4167 | 857.3333 | 14.4425 | 1.1565 | 13.5436 | 272922.9371 | 7547486.097 | 904.6814 | 83.5439 | 116.6361 | 106.1777 | 433.7975 | 21.6788
11/26 14:00:00 | 9.1917 | -9.0833 | 2.0856 | 0.0018972 | 93641.6667 | 6.0333 | 154.1667 | 0.56664 | 318.25 | 64 | 859.8333 | 14.4425 | 1.1521 | 13.5436 | 242024.6456 | 7866501.7336 | 889.2459 | 78.8821 | 312.1406 | 78.8821 | 412.0364 | 21.6792
11/26 15:00:00 | 9.4 | -10 | 1.9676 | 0.0017291 | 93600 | 6.1167 | 150 | 0.29803 | 317 | 61.75 | 816.75 | 14.4425 | 1.151 | 13.5436 | 229826.3833 | 8517322.4022 | 793.2515 | 69.0286 | 492.9197 | 69.0286 | 336.1398 | 21.6734
11/26 16:00:00 | 8.1167 | -9.65 | 1.3469 | 0.0017939 | 93541.6667 | 4.475 | 161.6667 | 0.42368 | 317.5833 | 53 | 716.4167 | 14.4425 | 1.1555 | 13.5436 | 211079.8141 | 8133674.5718 | 614.3448 | 53.3347 | 579.6002 | 53.3347 | 216.7528 | 21.6688
11/26 17:00:00 | 7.2 | -9.4 | 0.88498 | 0.0018298 | 93500 | 3.6 | 170 | 0.51343 | 318 | 33.8333 | 474.25 | 14.4425 | 1.1587 | 13.5436 | 309126.9794 | 5345098.8212 | 341.4868 | 26.7486 | 460.691 | 26.7486 | 79.5092 | 21.6714
11/26 18:00:00 | 5.275 | -9.4 | -0.18327 | 0.0018413 | 93441.6667 | 4.1833 | 146.6667 | 0.51343 | 318 | 0 | 0 | 14.4425 | 1.1659 | 13.5436 | 527686.1798 | 0 | 0 | 0 | 0 | 0 | 0 | 21.6848
11/26 19:00:00 | 4.5417 | -10.3917 | -0.80731 | 0.0016849 | 93458.3333 | 5.5333 | 141.6667 | 0.26183 | 316.8333 | 0 | 0 | 14.4425 | 1.1695 | 13.5436 | 621990.3178 | 0 | 0 | 0 | 0 | 0 | 0 | 21.6901
11/26 20:00:00 | 4.0083 | -10.4583 | -1.1084 | 0.0016869 | 93383.3333 | 5.2667 | 144.1667 | 0.20807 | 316.5833 | 0 | 0 | 14.4425 | 1.1708 | 13.5436 | 535186.5222 | 0 | 0 | 0 | 0 | 0 | 0 | 21.7019
11/26 21:00:00 | 3.0083 | -9.65 | -1.5011 | 0.0018126 | 93300 | 4.6 | 145.8333 | 0.42368 | 317.5833 | 0 | 0 | 14.4425 | 1.1738 | 13.5436 | 1358543.1336 | 0 | 0 | 0 | 0 | 0 | 0 | 21.7035
11/26 22:00:00 | 2.45 | -9.75 | -1.8775 | 0.0017762 | 93241.6667 | 4.6 | 155.8333 | 0.38778 | 317.4167 | 0 | 0 | 14.4425 | 1.1755 | 13.5436 | 540070.127 | 0 | 0 | 0 | 0 | 0 | 0 | 21.7152
11/26 23:00:00 | 2.2 | -10 | -2.0983 | 0.0017252 | 93200 | 4.6 | 160 | 0.29803 | 317 | 0 | 0 | 14.4425 | 1.1761 | 13.5436 | 503886.6487 | 0 | 0 | 0 | 0 | 0 | 0 | 21.7202
11/26 24:00:00 | 1.5583 | -10 | -2.4723 | 0.0017285 | 93141.6667 | 5.5333 | 154.1667 | 0.29803 | 317 | 0 | 0 | 14.4425 | 1.1781 | 13.5436 | 499266.2861 | 0 | 0 | 0 | 0 | 0 | 0 | 21.7267
11/27 01:00:00 | 0.80833 | -10 | -2.8969 | 0.0017448 | 93041.6667 | 5.9083 | 150 | 0.29803 | 317 | 0 | 0 | 14.4425 | 1.18 | 13.4315 | 472494.4028 | 0 | 0 | 0 | 0 | 0 | 0 | 21.7325
11/27 02:00:00 | 0.6 | -10 | -3.0088 | 0.0017565 | 92941.6667 | 3.6 | 138.3333 | 0.29803 | 317 | 0 | 0 | 14.4425 | 1.1796 | 13.4315 | 470540.2102 | 0 | 0 | 0 | 0 | 0 | 0 | 21.734
11/27 03:00:00 | 1.2417 | -10 | -2.6215 | 0.0017604 | 92958.3333 | 2.975 | 141.6667 | 0.29803 | 317 | 0 | 0 | 14.4425 | 1.1771 | 13.4315 | 464808.8239 | 0 | 0 | 0 | 0 | 0 | 0 | 21.7346
11/27 04:00:00 | 0.066667 | -9.65 | -3.2355 | 0.0018204 | 92941.6667 | 1.5 | 134.25 | 0.42368 | 317.5833 | 0 | 0 | 14.4425 | 1.1818 | 13.4315 | 463823.9211 | 0 | 0 | 0 | 0 | 0 | 0 | 21.7372
11/27 05:00:00 | -1.1 | -9.4 | -3.9197 | 0.0018361 | 92900 | 0 | 123 | 0.51343 | 318 | 0 | 0 | 14.4425 | 1.1863 | 13.4315 | 469626.3513 | 0 | 0 | 0 | 0 | 0 | 0 | 21.7395
11/27 06:00:00 | -0.45833 | -9.1083 | -3.4464 | 0.0018904 | 92900 | 1.5167 | 86.25 | 0.51343 | 318 | 0 | 0 | 14.4425 | 1.1834 | 13.4315 | 477042.93 | 0 | 0 | 0 | 0 | 0 | 0 | 21.7389
11/27 07:00:00 | -1.2833 | -8.9 | -3.8971 | 0.0019272 | 92841.6667 | 2.3083 | 224.1667 | 0.51343 | 318 | 0 | 0 | 14.4425 | 1.1862 | 13.4315 | 503865.1198 | 0 | 0 | 0 | 0 | 0 | 0 | 21.7597
11/27 08:00:00 | -0.91667 | -8.55 | -3.6007 | 0.0019763 | 92800 | 1.75 | 149.1667 | 0.63878 | 318.5833 | 0.33333 | 0 | 14.4425 | 1.184 | 13.4315 | 485812.5014 | 3536.6896 | 0.16974 | 0.16974 | 0.16974 | 0.16974 | 0.33054 | 21.7392
11/27 09:00:00 | 1.2833 | -8.3 | -2.2198 | 0.0020219 | 92858.3333 | 0.625 | 116.3333 | 0.72832 | 319 | 10.3333 | 22.8333 | 14.4425 | 1.1752 | 13.4315 | 363594.9348 | 423180.0302 | 27.0377 | 6.3268 | 6.3268 | 31.4893 | 13.5852 | 21.7342
11/27 10:00:00 | 3.1917 | -8.3 | -1.1327 | 0.0020157 | 92900 | 1.225 | 82.5 | 0.72832 | 319 | 47.8333 | 146.75 | 14.4425 | 1.1676 | 13.4315 | 477481.9254 | 2318003.3736 | 170.4621 | 30.9725 | 30.9725 | 153.4669 | 83.7679 | 21.7107
11/27 11:00:00 | 3.9 | -8.3 | -0.74698 | 0.0020075 | 92900 | 2.1 | 50 | 0.72832 | 319 | 88.75 | 281.5833 | 14.4425 | 1.1646 | 13.4315 | 244162.5159 | 4149471.7793 | 367.9338 | 59.702 | 59.702 | 228.0251 | 186.1131 | 21.7122
11/27 12:00:00 | 5.5333 | -7.6583 | 0.34897 | 0.0021457 | 92841.6667 | 2.3917 | 32.5 | 0.97814 | 320.1667 | 122.5 | 409.9167 | 14.4425 | 1.1568 | 13.4315 | 264761.8334 | 5180501.847 | 543.7926 | 83.2187 | 83.2187 | 202.8439 | 289.702 | 21.694
11/27 13:00:00 | 8.625 | -6.9083 | 2.2502 | 0.0022926 | 92800 | 1.0833 | 84.1667 | 1.1566 | 321 | 151.75 | 390 | 14.4425 | 1.1433 | 13.4315 | 238306.0026 | 5279918.0874 | 566.1823 | 97.0256 | 116.0079 | 110.0575 | 318.6722 | 21.6811
11/27 14:00:00 | 11.2833 | -6.7 | 3.6681 | 0.0023086 | 92741.6667 | 0 | 130.5833 | 1.1566 | 321 | 146.5833 | 412.0833 | 14.4425 | 1.1319 | 13.4315 | 251957.8543 | 5603514.171 | 569.8123 | 94.6784 | 231.1911 | 94.6784 | 312.6909 | 21.6766
11/27 15:00:00 | 12.2 | -6.7 | 4.1179 | 0.0022985 | 92641.6667 | 0.875 | 130.4167 | 1.1566 | 321 | 126.5 | 401.1667 | 14.4425 | 1.1271 | 13.4315 | 229941.3411 | 5848830.5615 | 507.6492 | 82.0885 | 331.2698 | 82.0885 | 260.5597 | 21.6785
11/27 16:00:00 | 11.9083 | -6.9917 | 3.9116 | 0.0022556 | 92600 | 0.625 | 127.0833 | 1.1566 | 321 | 91.8333 | 352.4167 | 14.4425 | 1.1278 | 13.4315 | 220650.3819 | 5293018.3879 | 388.5877 | 59.064 | 366.1118 | 59.064 | 172.725 | 21.6754
11/27 17:00:00 | 11.7 | -7.2 | 3.7654 | 0.0022246 | 92600 | 0 | 124.4167 | 1.1566 | 321 | 51.4167 | 154.6667 | 14.4425 | 1.1287 | 13.4315 | 309242.5472 | 2803862.0334 | 177.2363 | 28.647 | 233.5118 | 28.647 | 66.6645 | 21.6759
11/27 18:00:00 | 8.7833 | -6.2667 | 2.5635 | 0.0024792 | 92541.6667 | 1.225 | 185.8333 | 1.2811 | 321.5833 | 0 | 0 | 14.4425 | 1.1392 | 13.4315 | 539250.6054 | 0 | 0 | 0 | 0 | 0 | 0 | 21.6808
11/27 19:00:00 | 6.0583 | -5.25 | 1.3312 | 0.0026566 | 92500 | 0.875 | 171.6667 | 1.4942 | 322.5833 | 0 | 0 | 14.4425 | 1.1494 | 13.4315 | 622715.1666 | 0 | 0 | 0 | 0 | 0 | 0 | 21.6794
11/27 20:00:00 | 4.9 | -5 | 0.76214 | 0.0027102 | 92500 | 1.225 | 54.1667 | 1.5829 | 323 | 0 | 0 | 14.4425 | 1.1541 | 13.4315 | 531142.275 | 0 | 0 | 0 | 0 | 0 | 0 | 21.6849
11/27 21:00:00 | 4.1083 | -4.3583 | 0.55898 | 0.0028849 | 92441.6667 | 0.875 | 81.6667 | 1.7068 | 323.5833 | 0 | 0 | 14.4425 | 1.1564 | 13.4315 | 491604.5541 | 0 | 0 | 0 | 0 | 0 | 0 | 21.7031
11/27 22:00:00 | 3.375 | -3.9583 | 0.28632 | 0.0029875 | 92400 | 1.5167 | 245 | 1.7953 | 324 | 0 | 0 | 14.4425 | 1.1587 | 13.4315 | 2070292.6043 | 0 | 0 | 0 | 0 | 0 | 0 | 21.6995
11/27 23:00:00 | 2.8833 | -3.9417 | -0.0043463 | 0.0029788 | 92400 | 2.6 | 320 | 1.7953 | 324 | 0 | 0 | 14.4425 | 1.1608 | 13.4315 | 1946712.6504 | 0 | 0 | 0 | 0 | 0 | 0 | 21.7056
11/27 24:00:00 | 2.45 | -3.9 | -0.21769 | 0.0029951 | 92400 | 1.0833 | 221.4167 | 1.7953 | 324 | 0 | 0 | 14.4425 | 1.1626 | 13.4315 | 487402.6204 | 0 | 0 | 0 | 0 | 0 | 0 | 21.7197
11/28 01:00:00 | 2.2 | -3.9 | -0.34303 | 0.0030031 | 92400 | 0 | 153.9167 | 1.7953 | 324 | 0 | 0 | 14.4425 | 1.1636 | 13.3201 | 479510.5743 | 0 | 0 | 0 | 0 | 0 | 0 | 21.7241
11/28 02:00:00 | 2.2 | -3.9 | -0.34303 | 0.0030031 | 92400 | 0 | 158.9167 | 1.7953 | 324 | 0 | 0 | 14.4425 | 1.1636 | 13.3201 | 471078.1517 | 0 | 0 | 0 | 0 | 0 | 0 | 21.7267
11/28 03:00:00 | 2.2 | -3.9 | -0.34215 | 0.0030012 | 92458.3333 | 0 | 163.3333 | 7.654 | 353.1667 | 0 | 0 | 14.4425 | 1.1644 | 13.3201 | 465279.1678 | 0 | 0 | 0 | 0 | 0 | 0 | 21.728
11/28 04:00:00 | 2.2 | -4.1917 | -0.45778 | 0.0029148 | 92500 | 0 | 171.4167 | 11.8389 | 374 | 0 | 0 | 14.4425 | 1.165 | 13.3201 | 509646.2305 | 0 | 0 | 0 | 0 | 0 | 0 | 21.728
11/28 05:00:00 | 2.2 | -4.4 | -0.54101 | 0.002854 | 92500 | 0 | 274 | 11.8389 | 374 | 0 | 0 | 14.4425 | 1.1652 | 13.3201 | 470033.3047 | 0 | 0 | 0 | 0 | 0 | 0 | 21.7289
11/28 06:00:00 | 2.55 | -4.1083 | -0.24852 | 0.0029229 | 92616.6667 | 1.225 | 300.8333 | 11.8389 | 374 | 0 | 0 | 14.4425 | 1.165 | 13.3201 | 477438.0845 | 0 | 0 | 0 | 0 | 0 | 0 | 21.7279
11/28 07:00:00 | 2.8 | -3.9 | -0.039858 | 0.0029727 | 92700 | 0.875 | 266 | 11.8389 | 374 | 0 | 0 | 14.4425 | 1.1649 | 13.3201 | 504647.2037 | 0 | 0 | 0 | 0 | 0 | 0 | 21.743
11/28 08:00:00 | 3.0917 | -3.55 | 0.25534 | 0.0030655 | 92700 | 0.875 | 90 | 10.8296 | 368.75 | 0.16667 | 0 | 14.4425 | 1.1635 | 13.3201 | 486443.8834 | 1762.2827 | 0.0846 | 0.0846 | 0.0846 | 0.0846 | 0.16527 | 21.7244
11/28 09:00:00 | 4.2917 | -2.6583 | 1.2478 | 0.0032935 | 92758.3333 | 0.625 | 108.5 | 11.4503 | 372 | 6.3333 | 0 | 14.4425 | 1.1588 | 13.3201 | 339794.7034 | 67644.0818 | 3.2448 | 3.2448 | 3.2448 | 3.2448 | 6.2803 | 21.722
11/28 10:00:00 | 6.2833 | -1.5583 | 2.7628 | 0.0036149 | 92858.3333 | 0 | 310.3333 | 12.519 | 377.5833 | 31.9167 | 0 | 14.4425 | 1.1512 | 13.3201 | 242007.3805 | 344975.9632 | 16.5332 | 16.5332 | 16.5332 | 16.5332 | 31.6494 | 21.7158
11/28 11:00:00 | 7.2 | -1.1 | 3.4421 | 0.0037631 | 92900 | 0 | 300.1667 | 12.5978 | 378 | 64.75 | 3.1667 | 14.4425 | 1.1477 | 13.3201 | 302714.4329 | 733969.5852 | 36.8459 | 33.932 | 33.932 | 35.2777 | 65.379 | 21.7177
11/28 12:00:00 | 7.8417 | -0.10833 | 4.1488 | 0.004061 | 92900 | 0 | 310.0833 | 12.9276 | 379.75 | 108.3333 | 18.75 | 14.4425 | 1.1445 | 13.3201 | 1959726.2043 | 1420465.2267 | 89.3544 | 56.7478 | 56.7478 | 64.3305 | 115.2038 | 21.6916
11/28 13:00:00 | 8.65 | 0.89167 | 4.9583 | 0.004385 | 92900 | 1.225 | 177.9167 | 13.1631 | 381 | 144 | 23.6667 | 14.4425 | 1.1406 | 13.3201 | 678473.7855 | 1878284.7715 | 125.134 | 73.5959 | 75.1309 | 75.1772 | 153.0957 | 21.6965
11/28 14:00:00 | 9.8917 | 1.7417 | 5.9118 | 0.0046743 | 92900 | 2.1 | 24.1667 | 13.3819 | 382.1667 | 127.3333 | 14.6667 | 14.4425 | 1.1351 | 13.3201 | 600705.8827 | 1555858.515 | 91.5202 | 65.0632 | 72.6306 | 65.0632 | 132.2453 | 21.6975
11/28 15:00:00 | 10.6 | 2.2 | 6.4346 | 0.0048297 | 92900 | 2.1 | 255.8333 | 13.5381 | 383 | 107.1667 | 22.6667 | 14.4425 | 1.132 | 13.3201 | 381329.6354 | 1555131.0861 | 96.7664 | 55.558 | 79.8518 | 55.558 | 113.9519 | 21.6955
11/28 16:00:00 | 8.9667 | 1.5583 | 5.4197 | 0.004643 | 92841.6667 | 2.6833 | 264.1667 | 13.3194 | 381.8333 | 72.4167 | 15.5833 | 14.4425 | 1.1382 | 13.3201 | 211447.8727 | 1077879.5133 | 62.4399 | 37.5138 | 60.1498 | 37.5138 | 75.5253 | 21.695
11/28 17:00:00 | 7.8 | 1.1 | 4.6711 | 0.0045011 | 92800 | 3.1 | 260 | 13.1631 | 381 | 37 | 1.5 | 14.4425 | 1.1426 | 13.3201 | 330268.2848 | 591379.6091 | 32.928 | 18.3701 | 39.0676 | 18.3701 | 36.9213 | 21.7005
11/28 18:00:00 | 6.8083 | 1.1 | 4.1393 | 0.0044758 | 92800 | 2.1667 | 201.6667 | 13.1631 | 381 | 0 | 0 | 14.4425 | 1.1467 | 13.3201 | 604929.7132 | 0 | 0 | 0 | 0 | 0 | 0 | 21.7159
11/28 19:00:00 | 6.1 | 1.1 | 3.7459 | 0.0044499 | 92800 | 0.625 | 123.75 | 13.1631 | 381 | 0 | 0 | 14.4425 | 1.1497 | 13.3201 | 622779.7228 | 0 | 0 | 0 | 0 | 0 | 0 | 21.7026
11/28 20:00:00 | 6.45 | 1.1 | 3.9181 | 0.0044443 | 92800 | 1.225 | 21.25 | 13.1631 | 381 | 0 | 0 | 14.4425 | 1.1483 | 13.3201 | 541288.0839 | 0 | 0 | 0 | 0 | 0 | 0 | 21.7033
11/28 21:00:00 | 6.0583 | 0.80833 | 3.6053 | 0.004357 | 92800 | 1.75 | 34.1667 | 13.1631 | 381 | 0 | 0 | 14.4425 | 1.15 | 13.3201 | 532163.1125 | 0 | 0 | 0 | 0 | 0 | 0 | 21.7055
11/28 22:00:00 | 4.6083 | 0.6 | 2.7847 | 0.0043113 | 92741.6667 | 0.625 | 80.75 | 11.9443 | 374.5833 | 0 | 0 | 14.4425 | 1.1554 | 13.3201 | 576031.8148 | 0 | 0 | 0 | 0 | 0 | 0 | 21.7089
11/28 23:00:00 | 3.9 | 0.6 | 2.4065 | 0.0043114 | 92700 | 0 | 118.75 | 11.0738 | 370 | 0 | 0 | 14.4425 | 1.1578 | 13.3201 | 505876.6543 | 0 | 0 | 0 | 0 | 0 | 0 | 21.7126
11/28 24:00:00 | 3.55 | 0.6 | 2.2026 | 0.0042992 | 92700 | 0 | 111.25 | 8.6695 | 357.75 | 0 | 0 | 14.4425 | 1.1593 | 13.3201 | 486642.8653 | 0 | 0 | 0 | 0 | 0 | 0 | 21.7163
11/29 01:00:00 | 3.0083 | 0.25 | 1.7787 | 0.0042014 | 92700 | 0 | 107.9167 | 4.5592 | 337.3333 | 0 | 0 | 14.4425 | 1.1618 | 13.2092 | 473286.7715 | 0 | 0 | 0 | 0 | 0 | 0 | 21.7201
11/29 02:00:00 | 1.8083 | -0.64167 | 0.71579 | 0.0039137 | 92641.6667 | 0 | 116.4167 | 2.7274 | 328.4167 | 0 | 0 | 14.4425 | 1.1666 | 13.2092 | 471252.0288 | 0 | 0 | 0 | 0 | 0 | 0 | 21.724
11/29 03:00:00 | 1.1 | -1.1 | 0.094642 | 0.0037566 | 92600 | 0.875 | 137.9167 | 2.64 | 328 | 0 | 0 | 14.4425 | 1.1694 | 13.2092 | 465362.2408 | 0 | 0 | 0 | 0 | 0 | 0 | 21.7274
11/29 04:00:00 | 1.7417 | -0.80833 | 0.59175 | 0.0038524 | 92600 | 2.1417 | 144.1667 | 2.64 | 328 | 0 | 0 | 14.4425 | 1.1665 | 13.2092 | 464367.5036 | 0 | 0 | 0 | 0 | 0 | 0 | 21.7287
11/29 05:00:00 | 2.2 | -0.6 | 0.94386 | 0.0039207 | 92600 | 2.6 | 140 | 2.64 | 328 | 0 | 0 | 14.4425 | 1.1644 | 13.2092 | 470205.3236 | 0 | 0 | 0 | 0 | 0 | 0 | 21.7297
11/29 06:00:00 | 1.9083 | -0.6 | 0.78405 | 0.0039201 | 92658.3333 | 2.6 | 145.8333 | 2.64 | 328 | 0 | 0 | 14.4425 | 1.1664 | 13.2092 | 1826847.0592 | 0 | 0 | 0 | 0 | 0 | 0 | 21.7226
11/29 07:00:00 | 1.35 | -0.89167 | 0.33375 | 0.0038237 | 92641.6667 | 2.3083 | 144.1667 | 2.64 | 328 | 0 | 0 | 14.4425 | 1.1687 | 13.2092 | 506024.4643 | 0 | 0 | 0 | 0 | 0 | 0 | 21.7486
11/29 08:00:00 | 1.7417 | -0.80833 | 0.59217 | 0.0038499 | 92658.3333 | 0.875 | 123.6667 | 2.64 | 328 | 0 | 0 | 14.4425 | 1.1672 | 13.2092 | 486545.4874 | 0 | 0 | 0 | 0 | 0 | 0 | 21.7296
11/29 09:00:00 | 3.1917 | 0.1 | 1.7997 | 0.0041418 | 92758.3333 | 0 | 119 | 2.8846 | 329.1667 | 15.25 | 18.5 | 14.4425 | 1.1618 | 13.2092 | 358643.2774 | 401390.7556 | 24.2053 | 8.7956 | 8.7956 | 27.4893 | 17.8243 | 21.726
11/29 10:00:00 | 4.1917 | 0.6 | 2.5515 | 0.0042982 | 92800 | 0 | 129.25 | 3.0594 | 330 | 55 | 123.0833 | 14.4425 | 1.1579 | 13.2092 | 240063.0553 | 2195573.5426 | 158.4673 | 33.8616 | 33.8616 | 143.5463 | 85.1501 | 21.7081
11/29 11:00:00 | 4.4 | 0.6 | 2.653 | 0.0042911 | 92800 | 0 | 133.5833 | 3.0594 | 330 | 96.4167 | 262.5 | 14.4425 | 1.157 | 13.2092 | 216426.2166 | 3931331.7782 | 343.8684 | 61.6078 | 61.6078 | 214.19 | 187.2756 | 21.7076
11/29 12:00:00 | 7.3167 | 0.6 | 4.2194 | 0.0043469 | 92683.3333 | 2.1 | 137.5 | 3.0594 | 330 | 123.25 | 385.0833 | 14.4425 | 1.1435 | 13.2092 | 230734.214 | 4973464.4226 | 516.8587 | 82.0298 | 82.0298 | 197.9806 | 279.8969 | 21.6846
11/29 13:00:00 | 9.4 | 1.2417 | 5.4936 | 0.0045422 | 92600 | 3.3083 | 157.5 | 3.1813 | 330.5833 | 147.6667 | 228.75 | 14.4425 | 1.1336 | 13.2092 | 270335.2249 | 3824196.1718 | 380.0637 | 86.0089 | 97.7855 | 94.8755 | 245.1271 | 21.6926
11/29 14:00:00 | 9.75 | 1.35 | 5.7093 | 0.0045843 | 92541.6667 | 1.2917 | 160.6667 | 3.1465 | 330.4167 | 157.9167 | 285.25 | 14.4425 | 1.1314 | 13.2092 | 227667.1662 | 4570102.3735 | 438.8718 | 92.2691 | 192.8697 | 92.2691 | 272.2155 | 21.6834
11/29 15:00:00 | 9.0083 | 1.45 | 5.3719 | 0.0046062 | 92500 | 1.5167 | 64.1667 | 3.1813 | 330.5833 | 130.1667 | 300.6667 | 14.4425 | 1.1339 | 13.2092 | 244735.2593 | 4772296.2253 | 404.8504 | 77.9817 | 266.1539 | 77.9817 | 231.2455 | 21.6872
11/29 16:00:00 | 8.0083 | 1.7 | 4.953 | 0.004669 | 92441.6667 | 2.6 | 313.3333 | 3.2684 | 331 | 86.9167 | 127 | 14.4425 | 1.1371 | 13.2092 | 787187.8206 | 2708067.554 | 188.1645 | 48.4836 | 177.4626 | 48.4836 | 115.9768 | 21.6827
11/29 17:00:00 | 7.8 | 1.7 | 4.8421 | 0.0046653 | 92400 | 2.6 | 280 | 3.2684 | 331 | 53.75 | 92.8333 | 14.4425 | 1.1374 | 13.2092 | 1699448.336 | 2294338.5669 | 144.6088 | 27.0107 | 191.1512 | 27.0107 | 62.2122 | 21.7794
11/29 18:00:00 | 6.1667 | 1.0583 | 3.7654 | 0.0044721 | 92283.3333 | 1.0833 | 186.0833 | 3.1465 | 330.4167 | 0 | 0 | 14.4425 | 1.143 | 13.2092 | 532258.9373 | 0 | 0 | 0 | 0 | 0 | 0 | 21.6968
11/29 19:00:00 | 4.3583 | 0.6 | 2.6431 | 0.0043366 | 92141.6667 | 0 | 120.1667 | 3.0594 | 330 | 0 | 0 | 14.4425 | 1.1489 | 13.2092 | 681088.6356 | 0 | 0 | 0 | 0 | 0 | 0 | 21.6894
11/29 20:00:00 | 2.9083 | -0.39167 | 1.4291 | 0.0040192 | 92041.6667 | 0 | 123.3333 | 2.8147 | 328.8333 | 0 | 0 | 14.4425 | 1.1543 | 13.2092 | 572188.0184 | 0 | 0 | 0 | 0 | 0 | 0 | 21.6961
11/29 21:00:00 | 1.9083 | -1.1 | 0.57945 | 0.0038043 | 92000 | 0 | 129.0833 | 8.4487 | 357.1667 | 0 | 0 | 14.4425 | 1.1583 | 13.2092 | 491618.3775 | 0 | 0 | 0 | 0 | 0 | 0 | 21.7095
11/29 22:00:00 | 1.0583 | -1.45 | -0.058975 | 0.0036897 | 91941.6667 | 0 | 136.6667 | 12.4875 | 377.4167 | 0 | 0 | 14.4425 | 1.1614 | 13.2092 | 2266777.5965 | 0 | 0 | 0 | 0 | 0 | 0 | 21.7043
11/29 23:00:00 | 0.6 | -1.7 | -0.42563 | 0.0036068 | 91900 | 0 | 145.25 | 12.4086 | 377 | 0 | 0 | 14.4425 | 1.163 | 13.2092 | 504502.0283 | 0 | 0 | 0 | 0 | 0 | 0 | 21.7188
11/29 24:00:00 | 0.25 | -1.35 | -0.47172 | 0.0037188 | 91783.3333 | 0 | 160.6667 | 11.4055 | 371.75 | 0 | 0 | 14.4425 | 1.1628 | 13.2092 | 486304.6918 | 0 | 0 | 0 | 0 | 0 | 0 | 21.7229
11/30 01:00:00 | 0.35 | -1.1 | -0.3216 | 0.003793 | 91700 | 0 | 191.1667 | 11.8024 | 373.8333 | 0 | 0 | 14.4425 | 1.1612 | 13.099 | 474098.3465 | 0 | 0 | 0 | 0 | 0 | 0 | 21.7255
11/30 02:00:00 | 0.89167 | -0.80833 | 0.11854 | 0.0038951 | 91758.3333 | 0 | 232.6667 | 12.708 | 378.5833 | 0 | 0 | 14.4425 | 1.1594 | 13.099 | 471685.1607 | 0 | 0 | 0 | 0 | 0 | 0 | 21.7262
11/30 03:00:00 | 1.0417 | -0.83333 | 0.21238 | 0.0039192 | 91391.6667 | 1.225 | 291.25 | 12.6765 | 378.4167 | 0 | 0 | 14.4425 | 1.1541 | 13.099 | 465706.0366 | 0 | 0 | 0 | 0 | 0 | 0 | 21.7276
11/30 04:00:00 | 1 | -0.41667 | 0.37706 | 0.0040677 | 91100 | 1.75 | 296.6667 | 12.8179 | 379.1667 | 0 | 0 | 14.4425 | 1.1503 | 13.099 | 464493.2844 | 0 | 0 | 0 | 0 | 0 | 0 | 21.7287
11/30 05:00:00 | 1.0583 | -0.35 | 0.43549 | 0.0040666 | 91508.3333 | 2.1417 | 268.3333 | 11.6415 | 373 | 0 | 0 | 14.4425 | 1.1552 | 13.099 | 646309.0081 | 0 | 0 | 0 | 0 | 0 | 0 | 21.7284
11/30 06:00:00 | 0.45833 | -0.89167 | -0.15653 | 0.0038638 | 91858.3333 | 1.9583 | 295 | 10.6889 | 368 | 0 | 0 | 14.4425 | 1.1626 | 13.099 | 2460628.8643 | 0 | 0 | 0 | 0 | 0 | 0 | 21.718
11/30 07:00:00 | 0 | -1.45 | -0.64184 | 0.0036896 | 91900 | 2.1417 | 302.5 | 5.8709 | 344.0833 | 0 | 0 | 14.4425 | 1.1654 | 13.099 | 516247.1796 | 0 | 0 | 0 | 0 | 0 | 0 | 21.7487
11/30 08:00:00 | 0.64167 | -1.35 | -0.25425 | 0.003714 | 91958.3333 | 2.8917 | 290 | 4.8331 | 338.6667 | 0 | 0 | 14.4425 | 1.1633 | 13.099 | 499876.4699 | 0 | 0 | 0 | 0 | 0 | 0 | 21.7297
11/30 09:00:00 | 2.3833 | -0.80833 | 0.9546 | 0.0038797 | 92116.6667 | 4.9083 | 307.5 | 6.0777 | 344.6667 | 12 | 167.0833 | 14.4425 | 1.1577 | 13.099 | 289347.2619 | 2084652.1569 | 135.5104 | 9.9281 | 9.9281 | 180.1342 | 29.0854 | 21.7254
11/30 10:00:00 | 3.9417 | 0.1 | 2.1913 | 0.004157 | 92258.3333 | 6.4917 | 325.8333 | 10.0703 | 365.1667 | 28.8333 | 147.8333 | 14.4425 | 1.1524 | 13.099 | 228447.0037 | 2124270.0314 | 159.3927 | 20.945 | 20.945 | 146.783 | 63.7161 | 21.7223
11/30 11:00:00 | 4.4 | 0.6 | 2.648 | 0.0043145 | 92300 | 6.7 | 330 | 7.2693 | 351.25 | 87.5 | 159.75 | 14.4425 | 1.1507 | 13.099 | 249074.4713 | 2827748.847 | 235.6517 | 52.9081 | 52.9081 | 153.2081 | 142.1692 | 21.7334
11/30 12:00:00 | 6.0333 | -0.39167 | 3.1448 | 0.0040377 | 92300 | 8.5083 | 324.1667 | 2.8147 | 328.8333 | 126.4167 | 241.5833 | 14.4425 | 1.1445 | 13.099 | 1250397.953 | 3730404.1891 | 364.2221 | 76.1514 | 76.1514 | 149.0279 | 224.9278 | 21.6965
11/30 13:00:00 | 7.8417 | -1.45 | 3.5975 | 0.0036607 | 92300 | 10.9667 | 308.3333 | 4.2109 | 335.5833 | 125.5 | 432.8333 | 14.4425 | 1.1378 | 13.099 | 250831.8704 | 5252735.6276 | 581.3162 | 86.6509 | 109.7742 | 98.3879 | 310.9372 | 21.7069
11/30 14:00:00 | 8.65 | -1.9917 | 3.825 | 0.0035137 | 92300 | 9.1167 | 317.5 | 5.9252 | 343.9167 | 81.6667 | 750.75 | 14.4425 | 1.1348 | 13.099 | 224467.5544 | 7348850.7206 | 818.2369 | 80.9444 | 295.3319 | 80.9444 | 384.6705 | 21.6896
11/30 15:00:00 | 8.2583 | -3.1917 | 3.2212 | 0.0031986 | 92358.3333 | 9.3 | 330 | 6.1121 | 344.8333 | 58.4167 | 823 | 14.4425 | 1.1377 | 13.099 | 236118.0756 | 8502744.9298 | 794.6065 | 66.4351 | 492.7613 | 66.4351 | 334.5526 | 21.6844
11/30 16:00:00 | 7.45 | -4.1917 | 2.4547 | 0.0029354 | 92400 | 9.925 | 330 | 3.5237 | 332.3333 | 47.25 | 748.1667 | 14.4425 | 1.142 | 13.099 | 222491.7804 | 8323938.0592 | 632.2773 | 49.7493 | 595.625 | 49.7493 | 218.0808 | 21.6825
11/30 17:00:00 | 7.2 | -4.4 | 2.2545 | 0.0028852 | 92400 | 9.3 | 330 | 1.7953 | 324 | 29.5833 | 510.5833 | 14.4425 | 1.1431 | 13.099 | 315054.7833 | 5458543.2163 | 348.5538 | 25.7316 | 469.6536 | 25.7316 | 78.6802 | 21.683
11/30 18:00:00 | 5.5667 | -4.75 | 1.2366 | 0.0027867 | 92516.6667 | 9.5917 | 330 | 1.6714 | 323.4167 | 0 | 0 | 14.4425 | 1.1514 | 13.099 | 533252.1173 | 0 | 0 | 0 | 0 | 0 | 0 | 21.6943
11/30 19:00:00 | 3.7 | -5.35 | 0.0011113 | 0.0026381 | 92716.6667 | 7.8167 | 327.0833 | 1.4587 | 322.4167 | 0 | 0 | 14.4425 | 1.162 | 13.099 | 628962.9047 | 0 | 0 | 0 | 0 | 0 | 0 | 21.6977
11/30 20:00:00 | 3.025 | -5.7167 | -0.47963 | 0.0025553 | 92800 | 5.8167 | 327.9167 | 1.37 | 322 | 0 | 0 | 14.4425 | 1.166 | 13.099 | 561965.4854 | 0 | 0 | 0 | 0 | 0 | 0 | 21.7069
11/30 21:00:00 | 2.8417 | -5.9167 | -0.62638 | 0.0025221 | 92800 | 5.3417 | 330 | 1.37 | 322 | 0 | 0 | 14.4425 | 1.1668 | 13.099 | 503286.4767 | 0 | 0 | 0 | 0 | 0 | 0 | 21.7123
11/30 22:00:00 | 3.0917 | -4.5417 | -0.051395 | 0.0028397 | 92800 | 4.1333 | 325.3333 | 1.7417 | 323.75 | 0 | 0 | 14.4425 | 1.1652 | 13.099 | 529262.6089 | 0 | 0 | 0 | 0 | 0 | 0 | 21.7142
11/30 23:00:00 | 3.5917 | -2.2167 | 1.0864 | 0.0034555 | 92800 | 3.0667 | 281.1667 | 2.3763 | 326.75 | 0 | 0 | 14.4425 | 1.1619 | 13.099 | 508984.5137 | 0 | 0 | 0 | 0 | 0 | 0 | 21.7174
11/30 24:00:00 | 3.9167 | -0.19167 | 2.0749 | 0.0040541 | 92741.6667 | 2.6667 | 222.8333 | 2.8846 | 329.1667 | 0 | 0 | 14.4425 | 1.1587 | 13.099 | 489089.5118 | 0 | 0 | 0 | 0 | 0 | 0 | 21.7204
12/01 01:00:00 | 4 | 1.8833 | 3.0186 | 0.004739 | 92700 | 1.5083 | 198.5 | 5.6801 | 342.8333 | 0 | 0 | 10.6056 | 1.1566 | 12.9894 | 475130.1037 | 0 | 0 | 0 | 0 | 0 | 0 | 21.7224
12/01 02:00:00 | 3.7083 | 2.5083 | 3.1517 | 0.0049589 | 92700 | 0.8 | 195.4167 | 9.83 | 363.6667 | 0 | 0 | 10.6056 | 1.1574 | 12.9894 | 472195.008 | 0 | 0 | 0 | 0 | 0 | 0 | 21.7234
12/01 03:00:00 | 3.325 | 2.125 | 2.7762 | 0.0048376 | 92466.6667 | 0.8 | 209.5833 | 6.6804 | 348.0833 | 0 | 0 | 10.6056 | 1.1563 | 12.9894 | 466097.1965 | 0 | 0 | 0 | 0 | 0 | 0 | 21.7247
12/01 04:00:00 | 3.025 | 2.0583 | 2.5614 | 0.0048165 | 92066.6667 | 0.56667 | 244.5 | 3.2684 | 331 | 0 | 0 | 10.6056 | 1.1526 | 12.9894 | 464858.3491 | 0 | 0 | 0 | 0 | 0 | 0 | 21.7258
12/01 05:00:00 | 2.725 | 2.0417 | 2.4011 | 0.0048344 | 91725 | 0.4 | 260.25 | 5.065 | 339.75 | 0 | 0 | 10.6056 | 1.1496 | 12.9894 | 470930.2641 | 0 | 0 | 0 | 0 | 0 | 0 | 21.7264
12/01 06:00:00 | 2.6583 | 2.175 | 2.4302 | 0.0048904 | 91600 | 0.4 | 257.25 | 10.5423 | 367.5833 | 0 | 0 | 10.6056 | 1.1482 | 12.9894 | 527669.1353 | 0 | 0 | 0 | 0 | 0 | 0 | 21.7251
12/01 07:00:00 | 2.2917 | 2.125 | 2.2091 | 0.0048834 | 91366.6667 | 0.16667 | 279.9167 | 13.4288 | 382.4167 | 0 | 0 | 10.6056 | 1.1468 | 12.9894 | 507495.4301 | 0 | 0 | 0 | 0 | 0 | 0 | 21.7415
12/01 08:00:00 | 2 | 2 | 2 | 0.0048521 | 91200 | 0 | 293.5 | 7.4694 | 352.25 | 0 | 0 | 10.6056 | 1.146 | 12.9894 | 511011.034 | 0 | 0 | 0 | 0 | 0 | 0 | 21.7242
12/01 09:00:00 | 3.1083 | 2.7583 | 2.9487 | 0.0050781 | 92133.3333 | 0 | 289.25 | 3.5114 | 332.1667 | 13.25 | 222.9167 | 10.6056 | 1.1526 | 12.9894 | 291913.7359 | 2641384.414 | 173.3376 | 12.2439 | 12.2439 | 225.0223 | 38.4599 | 21.7182
12/01 10:00:00 | 3.9583 | 3.7083 | 3.8417 | 0.0054444 | 91925 | 0 | 290.3333 | 3.8061 | 333.5833 | 31.25 | 494.9167 | 10.6056 | 1.1458 | 12.9894 | 229667.0007 | 5583540.9529 | 434.3186 | 33.7396 | 33.7396 | 391.3004 | 151.5218 | 21.7035
12/01 11:00:00 | 5.225 | 4.9333 | 5.0949 | 0.0059335 | 92175 | 0 | 299.5833 | 4.134 | 335.1667 | 47.5833 | 715.0833 | 10.6056 | 1.1428 | 12.9894 | 909516.9793 | 7263994.8385 | 696.3439 | 56.1369 | 56.1369 | 410.5643 | 294.0876 | 21.6896
12/01 12:00:00 | 9.6583 | 5.6 | 7.6221 | 0.0062619 | 92858.3333 | 1.4583 | 309.6667 | 4.3064 | 336 | 58.6667 | 798.0833 | 10.6056 | 1.1327 | 12.9894 | 240813.0142 | 7217236.4057 | 833.7856 | 71.0185 | 71.0185 | 270.331 | 385.123 | 21.6732
12/01 13:00:00 | 12.0833 | 5.8333 | 8.7144 | 0.0063272 | 92083.3333 | 4.0167 | 287.9167 | 4.3064 | 336 | 68.8333 | 800.8333 | 10.6056 | 1.1135 | 12.9894 | 262587.4992 | 7187952.4543 | 862.3057 | 80.1925 | 110.3383 | 102.3744 | 412.9656 | 21.6688
12/01 14:00:00 | 12.4667 | 6.4083 | 9.1271 | 0.0065486 | 92200 | 4.5167 | 293.3333 | 4.4267 | 336.5833 | 97.25 | 642 | 10.6056 | 1.1131 | 12.9894 | 225582.0709 | 6759299.5764 | 742.166 | 82.8119 | 268.8143 | 82.8119 | 357.3574 | 21.6988
12/01 15:00:00 | 12.8 | 6.35 | 9.2631 | 0.006498 | 92700 | 3.5167 | 321.6667 | 4.3924 | 336.4167 | 96 | 561.8333 | 10.6056 | 1.1179 | 12.9894 | 237317.4193 | 6877650.1526 | 619.3225 | 75.4371 | 393.6967 | 75.4371 | 283.9072 | 22.0739
12/01 16:00:00 | 11.8083 | 6.1 | 8.715 | 0.0063885 | 92700 | 2.5167 | 324.1667 | 4.3064 | 336 | 64.4167 | 614.9167 | 10.6056 | 1.122 | 12.9894 | 227745.9756 | 7424442.1176 | 558.5696 | 54.1033 | 528.1598 | 54.1033 | 203.6752 | 22.1756
12/01 17:00:00 | 11.1 | 6.1 | 8.3725 | 0.0063597 | 92700 | 2.1 | 320 | 4.3064 | 336 | 31.0833 | 469.3333 | 10.6056 | 1.1248 | 12.9894 | 332052.9361 | 5177443.4819 | 331.0822 | 25.1408 | 446.024 | 25.1408 | 75.8888 | 22.3004
12/01 18:00:00 | 8.5333 | 4.8167 | 6.5944 | 0.0058383 | 92583.3333 | 0.875 | 324.0833 | 4.065 | 334.8333 | 0 | 0 | 10.6056 | 1.1346 | 12.9894 | 1276094.9269 | 0 | 0 | 0 | 0 | 0 | 0 | 21.7799
12/01 19:00:00 | 5.7083 | 3.55 | 4.6486 | 0.0053528 | 92441.6667 | 0 | 326.4167 | 3.7715 | 333.4167 | 0 | 0 | 10.6056 | 1.1452 | 12.9894 | 1122640.8795 | 0 | 0 | 0 | 0 | 0 | 0 | 21.7121
12/01 20:00:00 | 5 | 3.0083 | 4.0594 | 0.0051668 | 92400 | 0.875 | 258.3333 | 3.5637 | 332.4167 | 0 | 0 | 10.6056 | 1.1479 | 12.9894 | 589421.6142 | 0 | 0 | 0 | 0 | 0 | 0 | 21.6809
12/01 21:00:00 | 4.3583 | 2.8 | 3.6452 | 0.0050986 | 92400 | 1.85 | 128.3333 | 3.477 | 332 | 0 | 0 | 10.6056 | 1.1507 | 12.9894 | 498242.4668 | 0 | 0 | 0 | 0 | 0 | 0 | 21.6925
12/01 22:00:00 | 3.9 | 2.8 | 3.4087 | 0.0051015 | 92341.6667 | 1.75 | 110.8333 | 3.477 | 332 | 0 | 0 | 10.6056 | 1.1519 | 12.9894 | 530245.3319 | 0 | 0 | 0 | 0 | 0 | 0 | 21.6996
12/01 23:00:00 | 3.9 | 2.8 | 3.4086 | 0.0051039 | 92300 | 1.5 | 140 | 3.477 | 332 | 0 | 0 | 10.6056 | 1.1514 | 12.9894 | 509624.0252 | 0 | 0 | 0 | 0 | 0 | 0 | 21.7051
12/01 24:00:00 | 4.1917 | 2.8 | 3.5262 | 0.0050815 | 92241.6667 | 1.5 | 134.1667 | 3.477 | 332 | 0 | 0 | 10.6056 | 1.1495 | 12.9894 | 489406.1247 | 0 | 0 | 0 | 0 | 0 | 0 | 21.7101
12/02 01:00:00 | 4.1083 | 2.8 | 3.4926 | 0.0050946 | 92141.6667 | 0.625 | 159.75 | 3.477 | 332 | 0 | 0 | 10.6056 | 1.1485 | 12.8805 | 473329.4703 | 0 | 0 | 0 | 0 | 0 | 0 | 21.7142
12/02 02:00:00 | 4.1917 | 2.45 | 3.3988 | 0.0049899 | 92100 | 1.225 | 151.25 | 3.477 | 332 | 0 | 0 | 10.6056 | 1.1479 | 12.8805 | 471344.3599 | 0 | 0 | 0 | 0 | 0 | 0 | 21.7168
12/02 03:00:00 | 4.1083 | 2.2 | 3.2347 | 0.0048955 | 92100 | 2.975 | 130 | 3.477 | 332 | 0 | 0 | 10.6056 | 1.1484 | 12.8805 | 465450.5939 | 0 | 0 | 0 | 0 | 0 | 0 | 21.7195
12/02 04:00:00 | 3.55 | 1.5583 | 2.6199 | 0.0046511 | 92041.6667 | 2.725 | 141.6667 | 3.2334 | 330.8333 | 0 | 0 | 10.6056 | 1.1504 | 12.8805 | 482412.902 | 0 | 0 | 0 | 0 | 0 | 0 | 21.7215
12/02 05:00:00 | 3.3 | 1.1 | 2.2617 | 0.0044816 | 92000 | 2.1 | 150 | 3.0594 | 330 | 0 | 0 | 10.6056 | 1.1513 | 12.8805 | 470187.4279 | 0 | 0 | 0 | 0 | 0 | 0 | 21.723
12/02 06:00:00 | 2.6583 | 1.45 | 2.0802 | 0.004604 | 92000 | 0.875 | 165.1667 | 3.1813 | 330.5833 | 0 | 0 | 10.6056 | 1.1537 | 12.8805 | 477657.3394 | 0 | 0 | 0 | 0 | 0 | 0 | 21.7237
12/02 07:00:00 | 2.2 | 1.35 | 1.7849 | 0.0045681 | 92000 | 0 | 171.9167 | 3.1465 | 330.4167 | 0 | 0 | 10.6056 | 1.1557 | 12.8805 | 507748.0577 | 0 | 0 | 0 | 0 | 0 | 0 | 21.7403
12/02 08:00:00 | 2.2 | 0.80833 | 1.5589 | 0.0044002 | 92000 | 0.875 | 134.5833 | 3.0594 | 330 | 0 | 0 | 10.6056 | 1.156 | 12.8805 | 509790.2445 | 0 | 0 | 0 | 0 | 0 | 0 | 21.7233
12/02 09:00:00 | 4.825 | 1.8833 | 3.4354 | 0.004775 | 92058.3333 | 2.4333 | 104.1667 | 3.303 | 331.1667 | 14.3333 | 13.6667 | 10.6056 | 1.1452 | 12.8805 | 310155.4444 | 332888.3917 | 19.7405 | 8.1145 | 8.1145 | 22.1198 | 16.2097 | 21.7146
12/02 10:00:00 | 7.6333 | 3.0917 | 5.392 | 0.0052066 | 92100 | 1.2917 | 133.8333 | 3.5983 | 332.5833 | 48.8333 | 137.8333 | 10.6056 | 1.1334 | 12.8805 | 256942.2032 | 2221768.9866 | 164.671 | 31.2082 | 31.2082 | 144.407 | 83.9694 | 21.7053
12/02 11:00:00 | 8.3 | 3.3 | 5.8206 | 0.0052948 | 92100 | 0 | 149.25 | 3.685 | 333 | 70 | 434.6667 | 10.6056 | 1.1306 | 12.8805 | 219346.7636 | 5273616.5231 | 489.1911 | 56.8527 | 56.8527 | 293.9992 | 220.2591 | 21.6941
12/02 12:00:00 | 8.9417 | 4.2917 | 6.5634 | 0.005676 | 92041.6667 | 0 | 159.3333 | 3.927 | 334.1667 | 108.4167 | 490.6667 | 10.6056 | 1.1266 | 12.8805 | 231638.1303 | 5630434.7344 | 607.9581 | 80.1125 | 80.1125 | 219.2252 | 308.5441 | 21.6789
12/02 13:00:00 | 10.7417 | 4.65 | 7.5756 | 0.0058391 | 92000 | 0.58333 | 178 | 3.9789 | 334.4167 | 134.8333 | 443 | 10.6056 | 1.1187 | 12.8805 | 247188.7851 | 5431464.7673 | 599.4507 | 90.8157 | 110.5357 | 105.5537 | 324.6512 | 21.676
12/02 14:00:00 | 11.7 | 4.75 | 8.0003 | 0.0058373 | 91941.6667 | 1.6417 | 268.75 | 4.0135 | 334.5833 | 137.1667 | 426 | 10.6056 | 1.1142 | 12.8805 | 218254.4757 | 5571202.6728 | 574.3687 | 90.371 | 227.4944 | 90.371 | 309.1038 | 21.6764
12/02 15:00:00 | 11.0583 | 5 | 7.8145 | 0.0059376 | 91841.6667 | 2.3917 | 306.6667 | 4.0998 | 335 | 123.3333 | 389.1667 | 10.6056 | 1.1153 | 12.8805 | 231106.6632 | 5696047.9417 | 495.9356 | 79.7527 | 321.6841 | 79.7527 | 253.3778 | 21.6739
12/02 16:00:00 | 8.6167 | 4.65 | 6.552 | 0.005822 | 91741.6667 | 2.6 | 284.1667 | 3.9789 | 334.4167 | 87.0833 | 381.6667 | 10.6056 | 1.124 | 12.8805 | 231971.0603 | 5524171.3347 | 407.7425 | 57.1673 | 385.0255 | 57.1673 | 173.4024 | 21.6706
12/02 17:00:00 | 7.2 | 4.4 | 5.7413 | 0.0057015 | 91700 | 2.6 | 280 | 3.8926 | 334 | 47.25 | 289.75 | 10.6056 | 1.1293 | 12.8805 | 354855.6421 | 3894371.1621 | 248.3806 | 28.8481 | 329.4691 | 28.8481 | 74.706 | 21.6725
12/02 18:00:00 | 4.75 | 3.5833 | 4.1826 | 0.005435 | 91408.3333 | 3.1833 | 297.5 | 4.4941 | 336.9167 | 0 | 0 | 10.6056 | 1.1362 | 12.8805 | 522594.277 | 0 | 0 | 0 | 0 | 0 | 0 | 21.6833
12/02 19:00:00 | 2.8833 | 2.8833 | 2.8833 | 0.0051565 | 91433.3333 | 2.375 | 304.1667 | 8.8463 | 358.8333 | 0 | 0 | 10.6056 | 1.1447 | 12.8805 | 624571.482 | 0 | 0 | 0 | 0 | 0 | 0 | 21.6869
12/02 20:00:00 | 3.0917 | 3.0917 | 3.0917 | 0.0052245 | 91600 | 0.625 | 208.4167 | 7.7256 | 353.1667 | 0 | 0 | 10.6056 | 1.1458 | 12.8805 | 538883.0939 | 0 | 0 | 0 | 0 | 0 | 0 | 21.6981
12/02 21:00:00 | 3.3 | 3.0083 | 3.1802 | 0.0052122 | 91541.6667 | 0.875 | 246.25 | 4.9237 | 339 | 0 | 0 | 10.6056 | 1.1442 | 12.8805 | 621818.0923 | 0 | 0 | 0 | 0 | 0 | 0 | 21.703
12/02 22:00:00 | 3.3 | 2.8 | 3.0943 | 0.0051511 | 91441.6667 | 0.625 | 228.4167 | 8.8463 | 358.8333 | 0 | 0 | 10.6056 | 1.143 | 12.8805 | 1429736.2547 | 0 | 0 | 0 | 0 | 0 | 0 | 21.6986
12/02 23:00:00 | 3.3 | 2.8 | 3.0942 | 0.0051534 | 91400 | 0 | 164.1667 | 10.7501 | 368.3333 | 0 | 0 | 10.6056 | 1.1425 | 12.8805 | 504732.7126 | 0 | 0 | 0 | 0 | 0 | 0 | 21.711
12/02 24:00:00 | 3.125 | 2.3333 | 2.7608 | 0.0049729 | 91283.3333 | 0 | 166.75 | 9.9954 | 364.4167 | 0 | 0 | 10.6056 | 1.1421 | 12.8805 | 486674.1148 | 0 | 0 | 0 | 0 | 0 | 0 | 21.7147
12/03 01:00:00 | 3 | 2.5833 | 2.8019 | 0.0050598 | 91200 | 0 | 172.6667 | 10.9258 | 369.25 | 0 | 0 | 10.6056 | 1.1414 | 12.7724 | 473203.5462 | 0 | 0 | 0 | 0 | 0 | 0 | 21.7162
12/03 02:00:00 | 3 | 2.4167 | 2.7224 | 0.0049985 | 91200 | 1.225 | 248.3333 | 11.5367 | 372.4167 | 0 | 0 | 10.6056 | 1.1415 | 12.7724 | 480590.7756 | 0 | 0 | 0 | 0 | 0 | 0 | 21.7186
12/03 03:00:00 | 2.5333 | 2.1167 | 2.3376 | 0.0048988 | 91083.3333 | 2.1 | 153.3333 | 12.671 | 378.4167 | 0 | 0 | 10.6056 | 1.1422 | 12.7724 | 468076.0599 | 0 | 0 | 0 | 0 | 0 | 0 | 21.721
12/03 04:00:00 | 2.0833 | 2.0833 | 2.0833 | 0.0048859 | 91116.6667 | 0.875 | 166.5 | 13.4288 | 382.4167 | 0 | 0 | 10.6056 | 1.1445 | 12.7724 | 464360.5181 | 0 | 0 | 0 | 0 | 0 | 0 | 21.7223
12/03 05:00:00 | 2.4667 | 2.1167 | 2.3111 | 0.0049025 | 91141.6667 | 2.3917 | 264.1667 | 13.4601 | 382.5833 | 0 | 0 | 10.6056 | 1.1432 | 12.7724 | 527718.4585 | 0 | 0 | 0 | 0 | 0 | 0 | 21.7223
12/03 06:00:00 | 2.9167 | 2.6667 | 2.8042 | 0.0050976 | 91158.3333 | 2.5833 | 275 | 10.0463 | 364.9167 | 0 | 0 | 10.6056 | 1.1412 | 12.7724 | 477749.5362 | 0 | 0 | 0 | 0 | 0 | 0 | 21.7226
12/03 07:00:00 | 3 | 2.4167 | 2.7224 | 0.0049985 | 91200 | 2.725 | 330.8333 | 10.9347 | 369.5 | 0 | 0 | 10.6056 | 1.1415 | 12.7724 | 2939677.0557 | 0 | 0 | 0 | 0 | 0 | 0 | 21.7247
12/03 08:00:00 | 3 | 2.5833 | 2.8019 | 0.0050598 | 91200 | 1.5 | 292.5 | 13.5691 | 383.1667 | 0 | 0 | 10.6056 | 1.1414 | 12.7724 | 487498.7149 | 0 | 0 | 0 | 0 | 0 | 0 | 21.716
12/03 09:00:00 | 3.5833 | 3 | 3.2976 | 0.0052061 | 91258.3333 | 1.225 | 291.6667 | 13.7251 | 384 | 8 | 0.33333 | 10.6056 | 1.1395 | 12.7724 | 287865.0294 | 88815.983 | 4.3246 | 4.1149 | 4.1149 | 4.3693 | 7.9816 | 21.7199
12/03 10:00:00 | 4.9333 | 3.8167 | 4.3759 | 0.0055001 | 91591.6667 | 2.1 | 300 | 13.9425 | 385.1667 | 38.25 | 13.5 | 10.6056 | 1.1376 | 12.7724 | 1356845.0296 | 583653.7233 | 33.7021 | 20.8955 | 20.8955 | 31.1209 | 41.5938 | 21.7105
12/03 11:00:00 | 5.6 | 4.4 | 4.9975 | 0.0057225 | 91800 | 2.1 | 300 | 12.8911 | 379.5833 | 65.6667 | 70.6667 | 10.6056 | 1.137 | 12.7724 | 405114.7944 | 1544540.6893 | 117.5445 | 38.4554 | 38.4554 | 81.1275 | 89.7765 | 21.7255
12/03 12:00:00 | 6.5333 | 4.75 | 5.63 | 0.0058684 | 91858.3333 | 3.2667 | 317.5 | 13.2359 | 381.4167 | 126.9167 | 81.5833 | 10.6056 | 1.1337 | 12.7724 | 231664.1958 | 2306856.214 | 185.2714 | 68.7143 | 68.7143 | 100.9013 | 159.243 | 21.7088
12/03 13:00:00 | 7.8417 | 5.35 | 6.5399 | 0.0061072 | 91958.3333 | 3.5167 | 324.1667 | 14.2063 | 386.5833 | 131.25 | 28.25 | 10.6056 | 1.1292 | 12.7724 | 246577.8074 | 1761137.7619 | 118.9978 | 67.8363 | 70.408 | 69.4707 | 142.3782 | 21.7051
12/03 14:00:00 | 9.2917 | 4.6083 | 6.9016 | 0.0058298 | 92000 | 4.2667 | 325.8333 | 12.8576 | 379.4167 | 160.0833 | 81.6667 | 10.6056 | 1.1244 | 12.7724 | 222627.0141 | 2658054.7821 | 207.217 | 82.0145 | 118.4684 | 82.0145 | 191.8552 | 21.7002
12/03 15:00:00 | 10.35 | 3.9 | 7.0255 | 0.0055048 | 92058.3333 | 5.1 | 324.1667 | 13.048 | 380.4167 | 146.3333 | 112.6667 | 10.6056 | 1.1215 | 12.7724 | 231078.279 | 3184258.1012 | 241.9494 | 76.3416 | 173.0845 | 76.3416 | 182.9219 | 21.6954
12/03 16:00:00 | 9.9 | 3.9 | 6.7886 | 0.0054728 | 92158.3333 | 4.5167 | 325.8333 | 13.9116 | 385 | 105.75 | 141.3333 | 10.6056 | 1.1246 | 12.7724 | 222217.6098 | 3220969.4301 | 225.265 | 56.0968 | 213.6322 | 56.0968 | 137.0715 | 21.692
12/03 17:00:00 | 9.4 | 3.9 | 6.542 | 0.0054581 | 92200 | 4.1 | 330 | 13.9116 | 385 | 53.5 | 108.3333 | 10.6056 | 1.1271 | 12.7724 | 310987.7924 | 2462439.1898 | 157.224 | 26.751 | 205.517 | 26.751 | 63.5419 | 21.6903
12/03 18:00:00 | 8.1167 | 3.55 | 5.7965 | 0.0053438 | 92200 | 3.225 | 312.5 | 9.6173 | 362.8333 | 0 | 0 | 10.6056 | 1.1324 | 12.7724 | 576411.4232 | 0 | 0 | 0 | 0 | 0 | 0 | 21.6963
12/03 19:00:00 | 6.9083 | 3.3 | 5.1195 | 0.0052628 | 92258.3333 | 2.3083 | 294.1667 | 6.5499 | 347 | 0 | 0 | 10.6056 | 1.1382 | 12.7724 | 625329.9386 | 0 | 0 | 0 | 0 | 0 | 0 | 21.6946
12/03 20:00:00 | 6.35 | 3.3 | 4.8408 | 0.0052574 | 92300 | 0.875 | 304 | 4.8787 | 338.8333 | 0 | 0 | 10.6056 | 1.141 | 12.7724 | 532312.769 | 0 | 0 | 0 | 0 | 0 | 0 | 21.6992
12/03 21:00:00 | 4.8167 | 2.6583 | 3.7913 | 0.0050365 | 92300 | 0 | 312.8333 | 9.4327 | 362.1667 | 0 | 0 | 10.6056 | 1.1477 | 12.7724 | 498978.8811 | 0 | 0 | 0 | 0 | 0 | 0 | 21.7036
12/03 22:00:00 | 4.5417 | 2.8417 | 3.7459 | 0.0051105 | 92300 | 0.875 | 310.8333 | 12.5469 | 377.75 | 0 | 0 | 10.6056 | 1.1487 | 12.7724 | 530244.7091 | 0 | 0 | 0 | 0 | 0 | 0 | 21.7067
12/03 23:00:00 | 5 | 3.3 | 4.1898 | 0.0052771 | 92300 | 1.5 | 310 | 11.8389 | 374 | 0 | 0 | 10.6056 | 1.1465 | 12.7724 | 504637.8884 | 0 | 0 | 0 | 0 | 0 | 0 | 21.7087
12/03 24:00:00 | 3.3667 | 2.0167 | 2.7275 | 0.0047985 | 92300 | 1.5 | 257.5 | 11.5045 | 372.25 | 0 | 0 | 10.6056 | 1.1542 | 12.7724 | 493605.9399 | 0 | 0 | 0 | 0 | 0 | 0 | 21.7138
12/04 01:00:00 | 2.8417 | 1.45 | 2.1834 | 0.0045923 | 92300 | 0.625 | 269 | 6.6006 | 347.6667 | 0 | 0 | 10.6056 | 1.1567 | 12.665 | 473009.2376 | 0 | 0 | 0 | 0 | 0 | 0 | 21.7174
12/04 02:00:00 | 3.0083 | 1.7 | 2.3802 | 0.004673 | 92300 | 1.225 | 290 | 7.9335 | 354.3333 | 0 | 0 | 10.6056 | 1.1559 | 12.665 | 471048.9484 | 0 | 0 | 0 | 0 | 0 | 0 | 21.7191
12/04 03:00:00 | 2.45 | 1.35 | 1.9203 | 0.0045528 | 92300 | 0.875 | 293.4167 | 6.4787 | 347.0833 | 0 | 0 | 10.6056 | 1.1584 | 12.665 | 465184.4199 | 0 | 0 | 0 | 0 | 0 | 0 | 21.7215
12/04 04:00:00 | 1.2667 | 0.10833 | 0.72637 | 0.0041562 | 92300 | 0 | 303.5833 | 2.8147 | 328.8333 | 0 | 0 | 10.6056 | 1.1642 | 12.665 | 464105.427 | 0 | 0 | 0 | 0 | 0 | 0 | 21.7245
12/04 05:00:00 | 0.6 | -0.6 | 0.049305 | 0.0039394 | 92300 | 0 | 302.8333 | 2.64 | 328 | 0 | 0 | 10.6056 | 1.1674 | 12.665 | 469804.2822 | 0 | 0 | 0 | 0 | 0 | 0 | 21.7267
12/04 06:00:00 | 0.6 | -0.6 | 0.049305 | 0.0039394 | 92300 | 0.875 | 260 | 2.64 | 328 | 0 | 0 | 10.6056 | 1.1674 | 12.665 | 477264.7077 | 0 | 0 | 0 | 0 | 0 | 0 | 21.7273
12/04 07:00:00 | 0.89167 | -0.25 | 0.37035 | 0.0040501 | 92300 | 0.625 | 264.4167 | 7.4475 | 351.9167 | 0 | 0 | 10.6056 | 1.166 | 12.665 | 522177.8569 | 0 | 0 | 0 | 0 | 0 | 0 | 21.7435
12/04 08:00:00 | 1.1 | -0.35 | 0.45301 | 0.0040223 | 92358.3333 | 0.875 | 231.25 | 6.0739 | 345.0833 | 0 | 0 | 10.6056 | 1.1659 | 12.665 | 494039.6141 | 0 | 0 | 0 | 0 | 0 | 0 | 21.726
12/04 09:00:00 | 3.025 | 0.74167 | 2.0027 | 0.0043807 | 92458.3333 | 0.625 | 236.6667 | 3.0066 | 329.75 | 13.4167 | 203.6667 | 10.6056 | 1.1583 | 12.665 | 733864.6072 | 2475329.1571 | 163.015 | 11.4999 | 11.4999 | 211.0978 | 36.6122 | 21.7122
12/04 10:00:00 | 5.3917 | 1.35 | 3.5186 | 0.0045721 | 92558.3333 | 2.6833 | 299.1667 | 3.1465 | 330.4167 | 32.5 | 474.25 | 10.6056 | 1.1494 | 12.665 | 312450.1017 | 5422053.1305 | 421.5222 | 33.7654 | 33.7654 | 379.6029 | 147.8545 | 21.6879
12/04 11:00:00 | 6.1 | 1.1 | 3.7433 | 0.0044596 | 92600 | 4.6 | 320 | 3.0594 | 330 | 51.25 | 694.0833 | 10.6056 | 1.1472 | 12.665 | 216678.0468 | 7154468.8626 | 683.5645 | 57.3209 | 57.3209 | 404.1215 | 290.4703 | 21.6963
12/04 12:00:00 | 7.0917 | 1.45 | 4.3907 | 0.0045785 | 92541.6667 | 3.4333 | 308.3333 | 3.1813 | 330.5833 | 66.4167 | 769.1667 | 10.6056 | 1.1422 | 12.665 | 719033.1756 | 7138334.3084 | 819.3503 | 73.5416 | 73.5416 | 268.3769 | 380.9894 | 21.6784
12/04 13:00:00 | 8.0917 | 1.7 | 4.9968 | 0.0046712 | 92441.6667 | 2.8917 | 300 | 3.2684 | 331 | 81.9167 | 745.0833 | 10.6056 | 1.1367 | 12.665 | 239448.4927 | 6993622.9162 | 834.5736 | 81.7136 | 109.069 | 104.0444 | 402.0697 | 21.6753
12/04 14:00:00 | 8.65 | 2.3417 | 5.5747 | 0.0049268 | 92400 | 3.1 | 294.1667 | 3.3901 | 331.5833 | 125.5 | 487 | 10.6056 | 1.1335 | 12.665 | 218102.5612 | 5881788.1629 | 620.4948 | 87.6811 | 236.6748 | 87.6811 | 322.5158 | 21.6785
12/04 15:00:00 | 8.9 | 2.1583 | 5.6408 | 0.0048805 | 92400 | 3.975 | 295.8333 | 3.3553 | 331.4167 | 106 | 509 | 10.6056 | 1.1326 | 12.665 | 238614.2248 | 6512962.5771 | 579.969 | 76.298 | 372.56 | 76.298 | 275.1342 | 21.6754
12/04 16:00:00 | 8.2583 | 1.7 | 5.0969 | 0.004689 | 92400 | 4.0167 | 305.8333 | 3.2684 | 331 | 58.6667 | 626.1667 | 10.6056 | 1.1355 | 12.665 | 213162.9579 | 7419071.8241 | 561.7389 | 51.3463 | 527.2214 | 51.3463 | 201.8658 | 21.6697
12/04 17:00:00 | 7.8 | 1.7 | 4.8421 | 0.0046653 | 92400 | 3.6 | 310 | 3.2684 | 331 | 36.9167 | 313.9167 | 10.6056 | 1.1374 | 12.665 | 346105.1116 | 3955909.7733 | 254.0438 | 25.0362 | 336.4051 | 25.0362 | 67.966 | 21.6733
12/04 18:00:00 | 7.1583 | 1.35 | 4.3707 | 0.0045473 | 92341.6667 | 1.5 | 317 | 3.1465 | 330.4167 | 0 | 0 | 10.6056 | 1.1395 | 12.665 | 522046.6887 | 0 | 0 | 0 | 0 | 0 | 0 | 21.6903
12/04 19:00:00 | 6.35 | 1.1 | 3.8623 | 0.0044704 | 92300 | 0 | 324.3333 | 3.0594 | 330 | 0 | 0 | 10.6056 | 1.1424 | 12.665 | 639867.0354 | 0 | 0 | 0 | 0 | 0 | 0 | 21.6847
12/04 20:00:00 | 5.4583 | 1.1 | 3.4312 | 0.0044952 | 92241.6667 | 0 | 327.75 | 5.4471 | 341.6667 | 0 | 0 | 10.6056 | 1.1453 | 12.665 | 536578.7901 | 0 | 0 | 0 | 0 | 0 | 0 | 21.6931
12/04 21:00:00 | 4.0083 | 0.80833 | 2.5376 | 0.0043952 | 92200 | 0 | 329.5833 | 4.7649 | 338.3333 | 0 | 0 | 10.6056 | 1.151 | 12.665 | 503696.7036 | 0 | 0 | 0 | 0 | 0 | 0 | 21.6998
12/04 22:00:00 | 3.0083 | 0.6 | 1.8961 | 0.0043175 | 92141.6667 | 0 | 328.8333 | 3.0594 | 330 | 0 | 0 | 10.6056 | 1.1545 | 12.665 | 3087989.8781 | 0 | 0 | 0 | 0 | 0 | 0 | 21.7435
12/04 23:00:00 | 2.8 | 0.6 | 1.7837 | 0.0043198 | 92100 | 0 | 326.8333 | 7.7345 | 353.3333 | 0 | 0 | 10.6056 | 1.1549 | 12.665 | 738220.3014 | 0 | 0 | 0 | 0 | 0 | 0 | 21.7078
12/04 24:00:00 | 2.8 | 0.6 | 1.7837 | 0.0043198 | 92100 | 0 | 327.1667 | 11.0738 | 370 | 0 | 0 | 10.6056 | 1.1549 | 12.665 | 497226.4408 | 0 | 0 | 0 | 0 | 0 | 0 | 21.713
12/05 01:00:00 | 2.45 | 0.6 | 1.6057 | 0.004329 | 92100 | 0 | 328 | 6.3987 | 346.6667 | 0 | 0 | 10.6056 | 1.1563 | 12.5585 | 472948.8577 | 0 | 0 | 0 | 0 | 0 | 0 | 21.7171
12/05 02:00:00 | 1.9083 | 0.25 | 1.1553 | 0.0042165 | 92100 | 0 | 327.4167 | 2.9372 | 329.4167 | 0 | 0 | 10.6056 | 1.1588 | 12.5585 | 1914663.457 | 0 | 0 | 0 | 0 | 0 | 0 | 21.7121
12/05 03:00:00 | 1.35 | 0 | 0.73715 | 0.004135 | 92158.3333 | 0 | 325.25 | 2.8499 | 329 | 0 | 0 | 10.6056 | 1.1621 | 12.5585 | 466279.6726 | 0 | 0 | 0 | 0 | 0 | 0 | 21.7224
12/05 04:00:00 | 1.1 | 0 | 0.59973 | 0.0041348 | 92200 | 0 | 322.25 | 5.2428 | 340.6667 | 0 | 0 | 10.6056 | 1.1637 | 12.5585 | 464006.1419 | 0 | 0 | 0 | 0 | 0 | 0 | 21.7244
12/05 05:00:00 | 1.1 | 0 | 0.59973 | 0.0041348 | 92200 | 0 | 319.25 | 4.5592 | 337.3333 | 0 | 0 | 10.6056 | 1.1637 | 12.5585 | 469863.2565 | 0 | 0 | 0 | 0 | 0 | 0 | 21.7256
12/05 06:00:00 | 0.10833 | -1.2833 | -0.48807 | 0.0037447 | 92258.3333 | 1.225 | 243.3333 | 2.4816 | 327.25 | 0 | 0 | 10.6056 | 1.1694 | 12.5585 | 490040.6431 | 0 | 0 | 0 | 0 | 0 | 0 | 21.7275
12/05 07:00:00 | -0.25 | -1.9083 | -0.9537 | 0.003547 | 92300 | 1.75 | 260 | 2.3416 | 326.5833 | 0 | 0 | 10.6056 | 1.1718 | 12.5585 | 507409.3727 | 0 | 0 | 0 | 0 | 0 | 0 | 21.7464
12/05 08:00:00 | 0 | -1.9917 | -0.86957 | 0.0035047 | 92358.3333 | 0.625 | 306.5 | 2.3065 | 326.4167 | 0 | 0 | 10.6056 | 1.1715 | 12.5585 | 486348.0011 | 0 | 0 | 0 | 0 | 0 | 0 | 21.7281
12/05 09:00:00 | 0.64167 | -2.2 | -0.5947 | 0.0034424 | 92458.3333 | 0 | 305.1667 | 2.2186 | 326 | 15.5 | 164 | 10.6056 | 1.1702 | 12.5585 | 284516.9674 | 2182385.7393 | 144.0396 | 12.0485 | 12.0485 | 184.7863 | 34.4872 | 21.7242
12/05 10:00:00 | 2.0917 | -2.55 | 0.093368 | 0.0033546 | 92616.6667 | 0 | 302.5 | 2.2186 | 326 | 40.75 | 425.8333 | 10.6056 | 1.1662 | 12.5585 | 221447.5137 | 5173173.964 | 401.2967 | 35.6613 | 35.6613 | 361.2927 | 144.5133 | 21.6973
12/05 11:00:00 | 2.8 | -2.8 | 0.38826 | 0.0032766 | 92700 | 0 | 294.1667 | 2.2186 | 326 | 61.6667 | 659.5833 | 10.6056 | 1.1644 | 12.5585 | 219819.5441 | 7057854.3838 | 670.0902 | 61.1027 | 61.1027 | 397.6258 | 289.3513 | 21.7022
12/05 12:00:00 | 4.4333 | -2.8 | 1.2964 | 0.0032723 | 92758.3333 | 0.875 | 294.6667 | 2.2186 | 326 | 66.8333 | 802.9167 | 10.6056 | 1.1582 | 12.5585 | 259401.8114 | 7391782.0123 | 851.031 | 74.9692 | 74.9692 | 277.0468 | 395.3729 | 21.6791
12/05 13:00:00 | 5.8917 | -3.7333 | 1.7574 | 0.0030204 | 92800 | 2.1417 | 270 | 1.9716 | 324.8333 | 67.9167 | 859.25 | 10.6056 | 1.1532 | 12.5585 | 296871.5634 | 7594815.5191 | 923.1846 | 79.3651 | 112.8744 | 102.9856 | 437.1676 | 21.6771
12/05 14:00:00 | 6.1 | -4.75 | 1.5426 | 0.0027791 | 92800 | 1.9583 | 275.0833 | 1.6714 | 323.4167 | 67.1667 | 863.8333 | 10.6056 | 1.1528 | 12.5585 | 217939.2666 | 7939547.788 | 903.733 | 77.4976 | 313.3707 | 77.4976 | 416.8023 | 21.6763
12/05 15:00:00 | 6.45 | -5 | 1.6489 | 0.0027166 | 92800 | 0.625 | 291.25 | 1.5829 | 323 | 62.0833 | 829.6667 | 10.6056 | 1.1514 | 12.5585 | 230863.6805 | 8610810.9503 | 805.0885 | 68.4036 | 497.757 | 68.4036 | 340.7454 | 21.6705
12/05 16:00:00 | 5.7083 | -5 | 1.2267 | 0.0027097 | 92741.6667 | 0.875 | 231.6667 | 1.5829 | 323 | 52.6667 | 733.5 | 10.6056 | 1.1538 | 12.5585 | 211941.9548 | 8261565.7661 | 626.6581 | 52.4777 | 588.5752 | 52.4777 | 220.2875 | 21.6981
12/05 17:00:00 | 5 | -5 | 0.82399 | 0.0027046 | 92700 | 1.5 | 190 | 1.5829 | 323 | 32.3333 | 487 | 10.6056 | 1.1562 | 12.5585 | 310830.5676 | 5303577.2758 | 339.2328 | 26.0358 | 455.5925 | 26.0358 | 79.2279 | 21.6753
12/05 18:00:00 | 3.3667 | -6.2833 | -0.49416 | 0.0024138 | 92700 | 0.625 | 247.75 | 1.3342 | 321.8333 | 0 | 0 | 10.6056 | 1.1636 | 12.5585 | 520891.0956 | 0 | 0 | 0 | 0 | 0 | 0 | 21.6834
12/05 19:00:00 | 0.91667 | -6.9083 | -2.0347 | 0.0023014 | 92700 | 0 | 296.5833 | 1.1566 | 321 | 0 | 0 | 10.6056 | 1.1742 | 12.5585 | 649401.6583 | 0 | 0 | 0 | 0 | 0 | 0 | 21.6814
12/05 20:00:00 | -0.35 | -6.9917 | -2.8078 | 0.0022794 | 92700 | 0 | 314.8333 | 1.1566 | 321 | 0 | 0 | 10.6056 | 1.1797 | 12.5585 | 870722.8029 | 0 | 0 | 0 | 0 | 0 | 0 | 21.69
12/05 21:00:00 | -0.89167 | -7.2 | -3.1806 | 0.0022458 | 92700 | 1.8083 | 120.8333 | 1.1566 | 321 | 0 | 0 | 10.6056 | 1.1821 | 12.5585 | 493597.6123 | 0 | 0 | 0 | 0 | 0 | 0 | 21.6982
12/05 22:00:00 | -0.45833 | -5.9167 | -2.5185 | 0.00252 | 92700 | 3.6833 | 135.8333 | 1.4052 | 322.1667 | 0 | 0 | 10.6056 | 1.1797 | 12.5585 | 573878.7915 | 0 | 0 | 0 | 0 | 0 | 0 | 21.715
12/05 23:00:00 | 0 | -5 | -1.9606 | 0.0027185 | 92700 | 4.1 | 140 | 1.5829 | 323 | 0 | 0 | 10.6056 | 1.1773 | 12.5585 | 508051.9196 | 0 | 0 | 0 | 0 | 0 | 0 | 21.7205
12/05 24:00:00 | -0.64167 | -4.3583 | -2.1096 | 0.0028702 | 92758.3333 | 3.225 | 140 | 1.7068 | 323.5833 | 0 | 0 | 10.6056 | 1.1806 | 12.5585 | 505380.4603 | 0 | 0 | 0 | 0 | 0 | 0 | 21.7259
12/06 01:00:00 | -0.80833 | -3.55 | -1.9234 | 0.0030647 | 92800 | 3.475 | 134.1667 | 1.9189 | 324.5833 | 0 | 0 | 10.6056 | 1.1815 | 12.4528 | 489632.959 | 0 | 0 | 0 | 0 | 0 | 0 | 21.7303
12/06 02:00:00 | -0.89167 | -3.65 | -2.0117 | 0.003039 | 92741.6667 | 4.1 | 135.8333 | 1.8836 | 324.4167 | 0 | 0 | 10.6056 | 1.1811 | 12.4528 | 470657.0877 | 0 | 0 | 0 | 0 | 0 | 0 | 21.7337
12/06 03:00:00 | -0.80833 | -3.9 | -2.0548 | 0.0029771 | 92700 | 4.6833 | 140 | 1.7953 | 324 | 0 | 0 | 10.6056 | 1.1803 | 12.4528 | 464731.9146 | 0 | 0 | 0 | 0 | 0 | 0 | 21.7361
12/06 04:00:00 | -0.83333 | -3.9583 | -2.09 | 0.0029982 | 91766.6667 | 4.5167 | 140 | 1.7953 | 324 | 0 | 0 | 10.6056 | 1.1685 | 12.4528 | 476246.5903 | 0 | 0 | 0 | 0 | 0 | 0 | 21.7361
12/06 05:00:00 | -0.76667 | -3.9417 | -2.0442 | 0.002993 | 92033.3333 | 4.3917 | 134.1667 | 1.7953 | 324 | 0 | 0 | 10.6056 | 1.1716 | 12.4528 | 513447.9858 | 0 | 0 | 0 | 0 | 0 | 0 | 21.7376
12/06 06:00:00 | -1.5333 | -4.1917 | -2.5846 | 0.002905 | 92700 | 1.9167 | 135.8333 | 1.7953 | 324 | 0 | 0 | 10.6056 | 1.1836 | 12.4528 | 477085.7215 | 0 | 0 | 0 | 0 | 0 | 0 | 21.7381
12/06 07:00:00 | -2.2 | -4.4 | -3.0618 | 0.0028465 | 92758.3333 | 0 | 146.4167 | 1.7953 | 324 | 0 | 0 | 10.6056 | 1.1874 | 12.4528 | 516190.5182 | 0 | 0 | 0 | 0 | 0 | 0 | 21.7563
12/06 08:00:00 | -2.2 | -4.4 | -3.0616 | 0.0028452 | 92800 | 1.225 | 173.75 | 1.7953 | 324 | 0 | 0 | 10.6056 | 1.1879 | 12.4528 | 565334.1193 | 0 | 0 | 0 | 0 | 0 | 0 | 21.7363
12/06 09:00:00 | -0.91667 | -4.1083 | -2.1981 | 0.0029174 | 92858.3333 | 2.3917 | 178.3333 | 1.7953 | 324 | 15.8333 | 43.3333 | 10.6056 | 1.183 | 12.4528 | 343585.7605 | 789961.2533 | 50.3816 | 9.7118 | 9.7118 | 62.4598 | 20.8289 | 21.7345
12/06 10:00:00 | 1.2833 | -3.55 | -0.7383 | 0.0030611 | 92958.3333 | 3.1833 | 158.3333 | 1.9189 | 324.5833 | 54.1667 | 129.1667 | 10.6056 | 1.1745 | 12.4528 | 560658.1296 | 2262532.2732 | 164.4455 | 33.2506 | 33.2506 | 149.2389 | 85.6225 | 21.719
12/06 11:00:00 | 2.2 | -3.3 | -0.13651 | 0.0031287 | 93000 | 3.6 | 150 | 2.0072 | 325 | 93.5833 | 259.9167 | 10.6056 | 1.1709 | 12.4528 | 329509.8195 | 3877885.5226 | 340.6094 | 59.5927 | 59.5927 | 212.0385 | 183.5172 | 21.7335
12/06 12:00:00 | 3.1917 | -3.3 | 0.39878 | 0.0031136 | 93000 | 1.5 | 167.5 | 2.0072 | 325 | 104 | 463.6667 | 10.6056 | 1.1668 | 12.4528 | 231118.0989 | 5350901.6196 | 580.1056 | 76.5473 | 76.5473 | 204.2956 | 294.0357 | 21.6911
12/06 13:00:00 | 4.5417 | -3.0083 | 1.2342 | 0.0031733 | 92941.6667 | 0 | 207.4167 | 2.1305 | 325.5833 | 84.9167 | 702.9167 | 10.6056 | 1.1603 | 12.4528 | 1817587.449 | 6728377.737 | 800.8565 | 80.2455 | 109.8446 | 99.4861 | 386.837 | 21.6777
12/06 14:00:00 | 5.35 | -3.0917 | 1.6678 | 0.0031698 | 92841.6667 | 0 | 248 | 2.0953 | 325.4167 | 68.6667 | 808.75 | 10.6056 | 1.1557 | 12.4528 | 253257.9514 | 7551411.7794 | 855.041 | 76.1782 | 299.0027 | 76.1782 | 395.8305 | 21.68
12/06 15:00:00 | 5.8917 | -3.3 | 1.8865 | 0.0031157 | 92800 | 0 | 268.25 | 2.0072 | 325 | 64.75 | 747.25 | 10.6056 | 1.153 | 12.4528 | 232800.2112 | 7942614.9009 | 742.1099 | 66.262 | 457.0636 | 66.262 | 316.7837 | 21.6798
12/06 16:00:00 | 5.8083 | -3.3 | 1.845 | 0.0031185 | 92800 | 0.875 | 282.5 | 2.0072 | 325 | 65.6667 | 481 | 10.6056 | 1.1533 | 12.4528 | 212432.1389 | 6153511.1242 | 464.0429 | 50.7611 | 431.8317 | 50.7611 | 176.8716 | 21.6784
12/06 17:00:00 | 5.6 | -3.3 | 1.7406 | 0.0031251 | 92800 | 1.5 | 290 | 2.0072 | 325 | 38.1667 | 253.0833 | 10.6056 | 1.1542 | 12.4528 | 351047.4793 | 3417373.4955 | 219.7004 | 24.0669 | 289.1986 | 24.0669 | 62.8066 | 21.677
12/06 18:00:00 | 3.9667 | -2.6583 | 1.109 | 0.003321 | 92800 | 0.625 | 132.25 | 2.1305 | 325.5833 | 0 | 0 | 10.6056 | 1.1606 | 12.4528 | 673976.395 | 0 | 0 | 0 | 0 | 0 | 0 | 21.687
12/06 19:00:00 | 3.0917 | -2.2 | 0.7828 | 0.0034364 | 92800 | 0 | 78 | 2.2186 | 326 | 0 | 0 | 10.6056 | 1.1641 | 12.4528 | 628809.4952 | 0 | 0 | 0 | 0 | 0 | 0 | 21.689
12/06 20:00:00 | 2.6583 | -2.55 | 0.41466 | 0.0033509 | 92741.6667 | 0 | 88.8333 | 2.2186 | 326 | 0 | 0 | 10.6056 | 1.1653 | 12.4528 | 551270.6541 | 0 | 0 | 0 | 0 | 0 | 0 | 21.7015
12/06 21:00:00 | 1.9083 | -2.8 | -0.1194 | 0.0032718 | 92700 | 0 | 100 | 2.2186 | 326 | 0 | 0 | 10.6056 | 1.1681 | 12.4528 | 509774.8979 | 0 | 0 | 0 | 0 | 0 | 0 | 21.7077
12/06 22:00:00 | 1.0583 | -2.8 | -0.58725 | 0.0032702 | 92700 | 0 | 114.3333 | 2.2186 | 326 | 0 | 0 | 10.6056 | 1.1718 | 12.4528 | 523884.9331 | 0 | 0 | 0 | 0 | 0 | 0 | 21.7136
12/06 23:00:00 | 0.6 | -2.8 | -0.83765 | 0.0032724 | 92700 | 0 | 131.5 | 2.2186 | 326 | 0 | 0 | 10.6056 | 1.1737 | 12.4528 | 504350.8825 | 0 | 0 | 0 | 0 | 0 | 0 | 21.7182
12/06 24:00:00 | -0.39167 | -3.4417 | -1.6399 | 0.0031034 | 92641.6667 | 0 | 148.3333 | 1.9716 | 324.8333 | 0 | 0 | 10.6056 | 1.1776 | 12.4528 | 486306.1238 | 0 | 0 | 0 | 0 | 0 | 0 | 21.7239
12/07 01:00:00 | -1.1 | -3.9 | -2.2326 | 0.0029771 | 92541.6667 | 0 | 160.8333 | 1.7953 | 324 | 0 | 0 | 10.6056 | 1.1796 | 12.3479 | 473914.2044 | 0 | 0 | 0 | 0 | 0 | 0 | 21.7285
12/07 02:00:00 | -1.45 | -3.9 | -2.4377 | 0.0029781 | 92500 | 0 | 167.9167 | 1.7953 | 324 | 0 | 0 | 10.6056 | 1.1806 | 12.3479 | 471445.7562 | 0 | 0 | 0 | 0 | 0 | 0 | 21.7315
12/07 03:00:00 | -1.7 | -4.1917 | -2.6788 | 0.0029138 | 92500 | 0.875 | 140.8333 | 1.7953 | 324 | 0 | 0 | 10.6056 | 1.1818 | 12.3479 | 465354.8686 | 0 | 0 | 0 | 0 | 0 | 0 | 21.7342
12/07 04:00:00 | -1.7 | -4.4 | -2.7452 | 0.0028687 | 92500 | 1.85 | 149.1667 | 1.7953 | 324 | 0 | 0 | 10.6056 | 1.1819 | 12.3479 | 464104.2145 | 0 | 0 | 0 | 0 | 0 | 0 | 21.7363
12/07 05:00:00 | -1.7 | -4.4 | -2.7452 | 0.0028687 | 92500 | 2.1 | 170 | 1.7953 | 324 | 0 | 0 | 10.6056 | 1.1819 | 12.3479 | 470171.3831 | 0 | 0 | 0 | 0 | 0 | 0 | 21.7377
12/07 06:00:00 | -0.70833 | -3.7583 | -1.9401 | 0.0030236 | 92558.3333 | 2.3917 | 146.6667 | 1.9189 | 324.5833 | 0 | 0 | 10.6056 | 1.178 | 12.3479 | 477898.7721 | 0 | 0 | 0 | 0 | 0 | 0 | 21.7369
12/07 07:00:00 | -0.64167 | -3.65 | -1.8717 | 0.0030419 | 92600 | 1.0833 | 141.0833 | 1.8836 | 324.4167 | 0 | 0 | 10.6056 | 1.1782 | 12.3479 | 510885.3233 | 0 | 0 | 0 | 0 | 0 | 0 | 21.7541
12/07 08:00:00 | -1.1 | -3.9 | -2.2322 | 0.0029752 | 92600 | 1.5167 | 126.25 | 1.7953 | 324 | 0 | 0 | 10.6056 | 1.1803 | 12.3479 | 490133.768 | 0 | 0 | 0 | 0 | 0 | 0 | 21.7362
12/07 09:00:00 | 0.53333 | -3.55 | -1.1526 | 0.0030778 | 92658.3333 | 1.9583 | 110 | 1.9189 | 324.5833 | 11.25 | 203.1667 | 10.6056 | 1.1739 | 12.3479 | 292462.6575 | 2206063.6966 | 146.4045 | 10.2533 | 10.2533 | 185.4463 | 23.7687 | 21.7271
12/07 10:00:00 | 2.6333 | -3.0083 | 0.21666 | 0.0032208 | 92700 | 0.625 | 138 | 2.1305 | 325.5833 | 28.3333 | 479.5833 | 10.6056 | 1.1652 | 12.3479 | 244748.4873 | 5441421.7983 | 421.8235 | 30.6577 | 30.6577 | 383.0587 | 120.2548 | 21.6994
12/07 11:00:00 | 3.3 | -2.8 | 0.68934 | 0.0032903 | 92700 | 0 | 153.9167 | 2.2186 | 326 | 47.25 | 687.0833 | 10.6056 | 1.1622 | 12.3479 | 283345.4381 | 7216738.4261 | 675.4172 | 54.5564 | 54.5564 | 409.9959 | 250.2753 | 21.7031
12/07 12:00:00 | 4.9333 | -2.8 | 1.5691 | 0.0032736 | 92700 | 1.5167 | 156.25 | 2.2186 | 326 | 70.3333 | 703.8333 | 10.6056 | 1.1554 | 12.3479 | 251475.96 | 6911900.3759 | 772.3651 | 73.0418 | 73.0418 | 273.2226 | 326.8701 | 21.6826
12/07 13:00:00 | 6.7417 | -2.8 | 2.5399 | 0.0032713 | 92641.6667 | 1.9583 | 164.0833 | 2.2186 | 326 | 73 | 750.1667 | 10.6056 | 1.1472 | 12.3479 | 292928.411 | 7005162.554 | 839.7894 | 77.8141 | 95.1966 | 110.1102 | 366.3087 | 21.6777
12/07 14:00:00 | 7.55 | -2.8 | 2.9874 | 0.003292 | 92541.6667 | 1.85 | 151.25 | 2.2186 | 326 | 60.6667 | 828.4167 | 10.6056 | 1.1427 | 12.3479 | 237758.5967 | 7594602.7424 | 880.5271 | 72.4799 | 269.0137 | 72.4799 | 369.1276 | 21.6745
12/07 15:00:00 | 8.4417 | -3.0917 | 3.3532 | 0.0032176 | 92500 | 0.875 | 145.8333 | 2.0953 | 325.4167 | 60.3333 | 751.4167 | 10.6056 | 1.1387 | 12.3479 | 237270.1557 | 7846825.4306 | 763.334 | 63.5595 | 427.0015 | 63.5595 | 294.969 | 21.6707
12/07 16:00:00 | 8.55 | -2.6583 | 3.5222 | 0.0033051 | 92500 | 1.5167 | 62.5 | 2.1305 | 325.5833 | 73.8333 | 406.4167 | 10.6056 | 1.1381 | 12.3479 | 218625.0978 | 5569398.398 | 432.6784 | 52.2524 | 373.3348 | 52.2524 | 160.662 | 21.6705
12/07 17:00:00 | 8.3 | -2.2 | 3.5217 | 0.0034053 | 92500 | 2.6 | 0 | 2.2186 | 326 | 47.9167 | 182.4167 | 10.6056 | 1.1389 | 12.3479 | 355345.5062 | 3059402.5826 | 202.8515 | 26.9262 | 248.5041 | 26.9262 | 63.3505 | 21.6722
12/07 18:00:00 | 6.025 | -2.2 | 2.3864 | 0.0034608 | 92383.3333 | 1.9583 | 255 | 2.2186 | 326 | 0 | 0 | 10.6056 | 1.1467 | 12.3479 | 539924.86 | 0 | 0 | 0 | 0 | 0 | 0 | 21.684
12/07 19:00:00 | 3.7583 | -1.9083 | 1.2864 | 0.0035573 | 92300 | 1.5 | 232.5 | 2.3416 | 326.5833 | 0 | 0 | 10.6056 | 1.1548 | 12.3479 | 643183.2663 | 0 | 0 | 0 | 0 | 0 | 0 | 21.6824
12/07 20:00:00 | 2.6583 | -1.7 | 0.74231 | 0.0036056 | 92300 | 1.5 | 211.6667 | 2.4295 | 327 | 0 | 0 | 10.6056 | 1.1593 | 12.3479 | 537840.1646 | 0 | 0 | 0 | 0 | 0 | 0 | 21.6935
12/07 21:00:00 | 1.5583 | -1.9917 | -0.0067534 | 0.0035132 | 92241.6667 | 0.625 | 163.5833 | 2.3065 | 326.4167 | 0 | 0 | 10.6056 | 1.1634 | 12.3479 | 497935.8645 | 0 | 0 | 0 | 0 | 0 | 0 | 21.7066
12/07 22:00:00 | 0.10833 | -2.55 | -1.0247 | 0.0033597 | 92141.6667 | 1.225 | 241.25 | 2.2186 | 326 | 0 | 0 | 10.6056 | 1.1686 | 12.3479 | 556077.101 | 0 | 0 | 0 | 0 | 0 | 0 | 21.7109
12/07 23:00:00 | -0.6 | -2.8 | -1.5394 | 0.0032773 | 92100 | 2.1 | 300 | 2.2186 | 326 | 0 | 0 | 10.6056 | 1.1712 | 12.3479 | 509311.1006 | 0 | 0 | 0 | 0 | 0 | 0 | 21.7204
12/07 24:00:00 | -1.2417 | -3.4417 | -2.1516 | 0.0031096 | 92041.6667 | 0.875 | 255.6667 | 1.9716 | 324.8333 | 0 | 0 | 10.6056 | 1.1736 | 12.3479 | 1059390.6727 | 0 | 0 | 0 | 0 | 0 | 0 | 21.723
12/08 01:00:00 | -1.7 | -3.9 | -2.5889 | 0.0029931 | 92000 | 0 | 222.25 | 1.7953 | 324 | 0 | 0 | 10.6056 | 1.1753 | 12.2439 | 474538.6262 | 0 | 0 | 0 | 0 | 0 | 0 | 21.73
12/08 02:00:00 | -1.9917 | -4.1917 | -2.8673 | 0.002921 | 92000 | 0 | 217.5 | 1.7953 | 324 | 0 | 0 | 10.6056 | 1.1767 | 12.2439 | 471511.4925 | 0 | 0 | 0 | 0 | 0 | 0 | 21.7336
12/08 03:00:00 | -2.2 | -4.1083 | -2.9461 | 0.002953 | 91941.6667 | 0.875 | 177.0833 | 1.7953 | 324 | 0 | 0 | 10.6056 | 1.1768 | 12.2439 | 465417.8638 | 0 | 0 | 0 | 0 | 0 | 0 | 21.7362
12/08 04:00:00 | -2.55 | -4.1917 | -3.1985 | 0.0029251 | 91900 | 0.625 | 195.5 | 1.7953 | 324 | 0 | 0 | 10.6056 | 1.1778 | 12.2439 | 464226.5859 | 0 | 0 | 0 | 0 | 0 | 0 | 21.7383
12/08 05:00:00 | -2.8 | -4.4 | -3.44 | 0.0028638 | 91900 | 0 | 236.1667 | 1.7953 | 324 | 0 | 0 | 10.6056 | 1.179 | 12.2439 | 474489.7079 | 0 | 0 | 0 | 0 | 0 | 0 | 21.7396
12/08 06:00:00 | -3.0917 | -4.75 | -3.722 | 0.002796 | 91841.6667 | 1.225 | 165 | 1.6714 | 323.4167 | 0 | 0 | 10.6056 | 1.1796 | 12.2439 | 477942.1459 | 0 | 0 | 0 | 0 | 0 | 0 | 21.7407
12/08 07:00:00 | -3.3 | -5.35 | -4.0651 | 0.0026557 | 91800 | 0.875 | 191.0833 | 1.4587 | 322.4167 | 0 | 0 | 10.6056 | 1.1803 | 12.2439 | 505974.8713 | 0 | 0 | 0 | 0 | 0 | 0 | 21.7613
12/08 08:00:00 | -3.0083 | -5.25 | -3.8596 | 0.0026736 | 91800 | 0 | 240.8333 | 1.4942 | 322.5833 | 0 | 0 | 10.6056 | 1.179 | 12.2439 | 601695.1017 | 0 | 0 | 0 | 0 | 0 | 0 | 21.7383
12/08 09:00:00 | -1.5167 | -3.7167 | -2.4154 | 0.0030499 | 91800 | 0 | 240.8333 | 1.9537 | 324.75 | 10.5833 | 189.1944 | 10.6056 | 1.1718 | 12.2439 | 299873.9691 | 2241410.1903 | 149.1091 | 9.7072 | 9.7072 | 189.0556 | 23.6795 | 21.7305
12/08 10:00:00 | 0.39167 | -2.8 | -0.96726 | 0.0032986 | 91858.3333 | 0 | 249.6667 | 2.2186 | 326 | 30.3333 | 488.0833 | 10.6056 | 1.1639 | 12.2439 | 556209.3771 | 5572712.6342 | 431.5462 | 32.1066 | 32.1066 | 392.0756 | 123.8346 | 21.7004
12/08 11:00:00 | 1.1 | -2.8 | -0.58777 | 0.0032871 | 91900 | 0 | 254.75 | 2.2186 | 326 | 48.1667 | 709.1667 | 10.6056 | 1.1614 | 12.2439 | 1293206.8808 | 7434792.387 | 697.9421 | 55.1887 | 55.1887 | 422.3855 | 258.0817 | 21.7023
12/08 12:00:00 | 3.725 | -2.1583 | 1.1263 | 0.0034829 | 91841.6667 | 0 | 254.8333 | 2.3416 | 326.5833 | 62.5 | 787.8333 | 10.6056 | 1.1494 | 12.2439 | 298480.2441 | 7415121.2145 | 841.1578 | 71.2304 | 71.2304 | 291.4664 | 349.8506 | 21.6804
12/08 13:00:00 | 6.2417 | -1.7 | 2.6552 | 0.0036091 | 91741.6667 | 0 | 256.3333 | 4.7154 | 338.0833 | 67.5833 | 820.3333 | 10.6056 | 1.1375 | 12.2439 | 255736.258 | 7428506.7129 | 900.514 | 77.1912 | 95.3468 | 112.9432 | 388.3782 | 21.6747
12/08 14:00:00 | 7.3417 | -1.9917 | 3.1278 | 0.0035314 | 91700 | 0 | 263.25 | 3.9393 | 334.3333 | 67.3333 | 822.4167 | 10.6056 | 1.1327 | 12.2439 | 247911.2352 | 7670105.8762 | 885.5436 | 75.6866 | 271.7886 | 75.6866 | 373.6655 | 21.6718
12/08 15:00:00 | 7.8 | -1.9083 | 3.3873 | 0.0035518 | 91641.6667 | 0.875 | 268.75 | 2.3416 | 326.5833 | 65.5 | 746.8333 | 10.6056 | 1.1301 | 12.2439 | 257880.2225 | 7907097.0108 | 765.0201 | 66.5556 | 430.4128 | 66.5556 | 298.2069 | 21.6695
12/08 16:00:00 | 6.8083 | -1.35 | 3.0955 | 0.0037305 | 91541.6667 | 2.1417 | 287.5 | 8.361 | 356.75 | 65.75 | 488.9167 | 10.6056 | 1.1325 | 12.2439 | 219902.2253 | 6239860.3768 | 488.2532 | 51.4826 | 420.8587 | 51.4826 | 169.3379 | 21.6689
12/08 17:00:00 | 6.1 | -1.1 | 2.813 | 0.0038 | 91500 | 2.6 | 300 | 6.7891 | 348.8333 | 38.1667 | 263.5 | 10.6056 | 1.1348 | 12.2439 | 331621.9558 | 3542148.2921 | 236.8182 | 24.0852 | 289.0221 | 24.0852 | 60.2995 | 21.6719
12/08 18:00:00 | 4.8167 | -1.1 | 2.151 | 0.0038179 | 91441.6667 | 1.0833 | 224.9167 | 4.3298 | 336.1667 | 0 | 0 | 10.6056 | 1.1392 | 12.2439 | 568773.9246 | 0 | 0 | 0 | 0 | 0 | 0 | 21.689
12/08 19:00:00 | 3.55 | -1.1 | 1.4647 | 0.0038173 | 91400 | 1.8083 | 283.75 | 9.6558 | 363 | 0 | 0 | 10.6056 | 1.1439 | 12.2439 | 655406.3566 | 0 | 0 | 0 | 0 | 0 | 0 | 21.6815
12/08 20:00:00 | 3.0083 | -0.45833 | 1.4733 | 0.0040448 | 91341.6667 | 1.2917 | 322.3333 | 12.8179 | 379.1667 | 0 | 0 | 10.6056 | 1.145 | 12.2439 | 540454.6756 | 0 | 0 | 0 | 0 | 0 | 0 | 21.697
12/08 21:00:00 | 3.0917 | 0.35 | 1.8474 | 0.0042917 | 91300 | 0 | 310 | 13.0847 | 380.5833 | 0 | 0 | 10.6056 | 1.1437 | 12.2439 | 558396.1447 | 0 | 0 | 0 | 0 | 0 | 0 | 21.7011
12/08 22:00:00 | 3.125 | 1.4167 | 2.3269 | 0.004643 | 91241.6667 | 0 | 293 | 13.2726 | 381.5833 | 0 | 0 | 10.6056 | 1.1422 | 12.2439 | 530268.9414 | 0 | 0 | 0 | 0 | 0 | 0 | 21.7061
12/08 23:00:00 | 2.8833 | 1.1833 | 2.0889 | 0.0045598 | 91258.3333 | 2.6833 | 283.3333 | 13.2413 | 381.4167 | 0 | 0 | 10.6056 | 1.1436 | 12.2439 | 509792.4772 | 0 | 0 | 0 | 0 | 0 | 0 | 21.7109
12/08 24:00:00 | 2.3333 | 0.83333 | 1.6447 | 0.0044493 | 91241.6667 | 1.9167 | 271.8333 | 13.1631 | 381 | 0 | 0 | 10.6056 | 1.1458 | 12.2439 | 500946.545 | 0 | 0 | 0 | 0 | 0 | 0 | 21.7152
12/09 01:00:00 | 1.1833 | 0.41667 | 0.85165 | 0.0043328 | 91200 | 0 | 266.5833 | 13.0534 | 380.4167 | 0 | 0 | 10.6056 | 1.1503 | 12.1409 | 816383.1304 | 0 | 0 | 0 | 0 | 0 | 0 | 21.7176
12/09 02:00:00 | 0.83333 | 0.58333 | 0.73052 | 0.004388 | 91141.6667 | 0.875 | 218.75 | 13.0847 | 380.5833 | 0 | 0 | 10.6056 | 1.151 | 12.1409 | 471632.5279 | 0 | 0 | 0 | 0 | 0 | 0 | 21.722
12/09 03:00:00 | 0.76667 | 0.41667 | 0.62297 | 0.0043362 | 91158.3333 | 0.625 | 270.5 | 13.0534 | 380.4167 | 0 | 0 | 10.6056 | 1.1515 | 12.1409 | 465518.0896 | 0 | 0 | 0 | 0 | 0 | 0 | 21.724
12/09 04:00:00 | 0.6 | 0 | 0.35465 | 0.0042078 | 91200 | 1.225 | 295 | 12.975 | 380 | 0 | 0 | 10.6056 | 1.153 | 12.1409 | 632441.8101 | 0 | 0 | 0 | 0 | 0 | 0 | 21.7241
12/09 05:00:00 | 0.6 | 0 | 0.35465 | 0.0042078 | 91200 | 2.1 | 300 | 12.975 | 380 | 0 | 0 | 10.6056 | 1.153 | 12.1409 | 674814.7357 | 0 | 0 | 0 | 0 | 0 | 0 | 21.7238
12/09 06:00:00 | 0.83333 | 0 | 0.47602 | 0.0042038 | 91141.6667 | 2.6833 | 300 | 12.975 | 380 | 0 | 0 | 10.6056 | 1.1513 | 12.1409 | 1985655.2355 | 0 | 0 | 0 | 0 | 0 | 0 | 21.7186
12/09 07:00:00 | 1 | -0.58333 | 0.30306 | 0.0040147 | 91100 | 4.2667 | 288.3333 | 12.755 | 378.8333 | 0 | 0 | 10.6056 | 1.1504 | 12.1409 | 2938178.8164 | 0 | 0 | 0 | 0 | 0 | 0 | 21.7292
12/09 08:00:00 | 1 | -1 | 0.11759 | 0.0038821 | 91100 | 4.5167 | 285.8333 | 12.5978 | 378 | 0 | 0 | 10.6056 | 1.1507 | 12.1409 | 488222.9639 | 0 | 0 | 0 | 0 | 0 | 0 | 21.7273
12/09 09:00:00 | 1 | 0.16667 | 0.63415 | 0.0042534 | 91100 | 4.1 | 295.8333 | 12.9276 | 379.75 | 15.8611 | 74.6667 | 10.6056 | 1.15 | 12.1409 | 284893.9893 | 1136302.9046 | 75.8862 | 10.1927 | 10.1927 | 89.9322 | 22.6857 | 21.7263
12/09 10:00:00 | 1 | 0.41667 | 0.74473 | 0.0043329 | 91100 | 3.8083 | 300 | 7.1471 | 350.6667 | 32.0833 | 452.1667 | 10.6056 | 1.1498 | 12.1409 | 314268.4484 | 5282471.648 | 409.301 | 31.9494 | 31.9494 | 370.6414 | 119.4772 | 21.7167
12/09 11:00:00 | 1.7 | 0 | 0.94219 | 0.0041829 | 91333.3333 | 6.2833 | 300 | 2.8499 | 329 | 49.5833 | 691.75 | 10.6056 | 1.1501 | 12.1409 | 411210.557 | 7308602.2155 | 685.098 | 55.4554 | 55.4554 | 414.8473 | 254.4648 | 21.7272
12/09 12:00:00 | 3.25 | 0.58333 | 2.0434 | 0.0043722 | 91383.3333 | 7.6167 | 311.6667 | 5.3598 | 341.25 | 61.4167 | 790.4167 | 10.6056 | 1.144 | 12.1409 | 1278377.2068 | 7412560.3663 | 842.2655 | 70.5255 | 70.5255 | 291.0721 | 349.7875 | 21.686
12/09 13:00:00 | 4.9333 | -0.225 | 2.6061 | 0.0041099 | 91533.3333 | 8.7167 | 325.8333 | 6.2101 | 345.3333 | 64.5833 | 837.5833 | 10.6056 | 1.1394 | 12.1409 | 280805.6993 | 7501507.5381 | 913.2751 | 75.9052 | 94.371 | 112.2232 | 392.1517 | 21.6912
12/09 14:00:00 | 5.8917 | -1.7417 | 2.4597 | 0.0036033 | 91700 | 10.675 | 324.1667 | 3.6012 | 332.6667 | 63.9167 | 847.6667 | 10.6056 | 1.1384 | 12.1409 | 230631.6026 | 7798735.3728 | 905.0673 | 74.4158 | 275.4163 | 74.4158 | 379.6718 | 21.6895
12/09 15:00:00 | 6.45 | -2.2 | 2.5897 | 0.0034742 | 91758.3333 | 8.9083 | 320 | 8.1628 | 355.75 | 61.5833 | 809.3333 | 10.6056 | 1.1371 | 12.1409 | 306248.3028 | 8373785.5424 | 811.8756 | 67.1006 | 457.1928 | 67.1006 | 312.7426 | 21.6823
12/09 16:00:00 | 6.2917 | -2.0833 | 2.5291 | 0.0035056 | 91508.3333 | 6.9083 | 314.1667 | 8.8734 | 358.9167 | 51.75 | 718.1667 | 10.6056 | 1.1346 | 12.1409 | 219781.8945 | 8101389.0063 | 641.0599 | 51.3189 | 552.2053 | 51.3189 | 202.2216 | 21.6771
12/09 17:00:00 | 5.4167 | -2.1167 | 2.0358 | 0.0034781 | 91650 | 6.4083 | 310 | 3.9393 | 334.3333 | 31.5 | 478.9167 | 10.6056 | 1.14 | 12.1409 | 355586.7991 | 5272809.8237 | 353.6712 | 25.3063 | 432.9034 | 25.3063 | 71.3056 | 21.6797
12/09 18:00:00 | 4.0083 | -3.4833 | 0.7895 | 0.0031156 | 91958.3333 | 6.7833 | 327.5 | 1.9716 | 324.8333 | 0 | 0 | 10.6056 | 1.1503 | 12.1409 | 523744.8208 | 0 | 0 | 0 | 0 | 0 | 0 | 21.6945
12/09 19:00:00 | 2.6583 | -4.4 | -0.28334 | 0.0028786 | 92058.3333 | 5.1 | 316.6667 | 1.7953 | 324 | 0 | 0 | 10.6056 | 1.1576 | 12.1409 | 668553.149 | 0 | 0 | 0 | 0 | 0 | 0 | 21.6979
12/09 20:00:00 | 1.9083 | -4.4 | -0.71358 | 0.0028627 | 92100 | 3.3083 | 300 | 1.7953 | 324 | 0 | 0 | 10.6056 | 1.1613 | 12.1409 | 566033.0059 | 0 | 0 | 0 | 0 | 0 | 0 | 21.7055
12/09 21:00:00 | 1.0583 | -4.4 | -1.1897 | 0.0028587 | 92158.3333 | 4.6167 | 311.6667 | 1.7953 | 324 | 0 | 0 | 10.6056 | 1.1657 | 12.1409 | 495854.3447 | 0 | 0 | 0 | 0 | 0 | 0 | 21.7136
12/09 22:00:00 | 0.25 | -4.75 | -1.7513 | 0.0027838 | 92200 | 3.8917 | 308.3333 | 1.6714 | 323.4167 | 0 | 0 | 10.6056 | 1.1698 | 12.1409 | 1527814.2443 | 0 | 0 | 0 | 0 | 0 | 0 | 21.7132
12/09 23:00:00 | 0 | -5 | -1.9667 | 0.0027333 | 92200 | 2.6 | 300 | 1.5829 | 323 | 0 | 0 | 10.6056 | 1.171 | 12.1409 | 504214.7911 | 0 | 0 | 0 | 0 | 0 | 0 | 21.7229
12/09 24:00:00 | -0.99167 | -5 | -2.5368 | 0.0027364 | 92258.3333 | 2.8917 | 282.5 | 1.5829 | 323 | 0 | 0 | 10.6056 | 1.176 | 12.1409 | 486139.1655 | 0 | 0 | 0 | 0 | 0 | 0 | 21.7287
12/10 01:00:00 | -2.3417 | -5.35 | -3.4703 | 0.0026473 | 92300 | 2.1667 | 262.5 | 1.4587 | 322.4167 | 0 | 0 | 10.6056 | 1.1825 | 12.0388 | 472665.4414 | 0 | 0 | 0 | 0 | 0 | 0 | 21.734
12/10 02:00:00 | -2.45 | -5.6 | -3.627 | 0.0025846 | 92358.3333 | 0.625 | 335.5 | 1.37 | 322 | 0 | 0 | 10.6056 | 1.1839 | 12.0388 | 470631.3746 | 0 | 0 | 0 | 0 | 0 | 0 | 21.7361
12/10 03:00:00 | -2.8417 | -5.8917 | -3.9609 | 0.0025214 | 92400 | 0 | 319.75 | 1.37 | 322 | 0 | 0 | 10.6056 | 1.1862 | 12.0388 | 464768.3858 | 0 | 0 | 0 | 0 | 0 | 0 | 21.7384
12/10 04:00:00 | -3.65 | -6.45 | -4.6398 | 0.0024059 | 92400 | 0 | 321 | 1.2455 | 321.4167 | 0 | 0 | 10.6056 | 1.19 | 12.0388 | 463713.0896 | 0 | 0 | 0 | 0 | 0 | 0 | 21.741
12/10 05:00:00 | -3.9 | -6.7 | -4.8762 | 0.0023551 | 92400 | 0 | 319.25 | 1.1566 | 321 | 0 | 0 | 10.6056 | 1.1912 | 12.0388 | 469514.9808 | 0 | 0 | 0 | 0 | 0 | 0 | 21.7423
12/10 06:00:00 | -4.1917 | -6.9917 | -5.1516 | 0.002296 | 92458.3333 | 0 | 308.0833 | 1.1566 | 321 | 0 | 0 | 10.6056 | 1.1934 | 12.0388 | 476981.5927 | 0 | 0 | 0 | 0 | 0 | 0 | 21.7429
12/10 07:00:00 | -4.4 | -7.2 | -5.3481 | 0.002253 | 92558.3333 | 1.225 | 159.5833 | 1.1566 | 321 | 0 | 0 | 10.6056 | 1.1957 | 12.0388 | 503691.5653 | 0 | 0 | 0 | 0 | 0 | 0 | 21.7644
12/10 08:00:00 | -3.4667 | -6.9083 | -4.6653 | 0.0023094 | 92658.3333 | 2.975 | 127.5 | 1.1566 | 321 | 0 | 0 | 10.6056 | 1.1927 | 12.0388 | 505537.6202 | 0 | 0 | 0 | 0 | 0 | 0 | 21.7426
12/10 09:00:00 | -0.81667 | -5.7083 | -2.6662 | 0.0025628 | 92816.6667 | 3.3083 | 140 | 1.4052 | 322.1667 | 9.6111 | 189.8611 | 10.6056 | 1.1827 | 12.0388 | 284530.6076 | 2211242.2936 | 147.3507 | 8.9059 | 8.9059 | 186.954 | 22.7747 | 21.7285
12/10 10:00:00 | 1.8833 | -5 | -0.88546 | 0.002714 | 92958.3333 | 2.5167 | 134.1667 | 1.5829 | 323 | 28.25 | 492.0833 | 10.6056 | 1.1726 | 12.0388 | 224100.9679 | 5558566.1114 | 431.4528 | 30.5312 | 30.5312 | 391.9151 | 122.5363 | 21.7027
12/10 11:00:00 | 2.8 | -5 | -0.37808 | 0.0027108 | 93000 | 2.1 | 130 | 1.5829 | 323 | 48.5833 | 692.8333 | 10.6056 | 1.1692 | 12.0388 | 226938.5087 | 7291166.7124 | 681.8942 | 55.1503 | 55.1503 | 414.7229 | 253.0752 | 21.7066
12/10 12:00:00 | 4.0833 | -5 | 0.33385 | 0.0027066 | 93058.3333 | 1.75 | 89.1667 | 1.5829 | 323 | 73 | 700.0833 | 10.6056 | 1.1645 | 12.0388 | 233872.0859 | 6915136.5727 | 775.6256 | 72.2034 | 72.2034 | 272.4376 | 328.4787 | 21.6849
12/10 13:00:00 | 5 | -5 | 0.83263 | 0.0026946 | 93041.6667 | 0.625 | 218.3333 | 1.5829 | 323 | 63.3333 | 817.9167 | 10.6056 | 1.1605 | 12.0388 | 239265.1969 | 7326102.1071 | 888.3207 | 75.5803 | 92.912 | 111.2152 | 383.205 | 21.6803
12/10 14:00:00 | 5.35 | -5 | 1.0216 | 0.002692 | 93000 | 0 | 278.8333 | 1.5829 | 323 | 80 | 726.0833 | 10.6056 | 1.1585 | 12.0388 | 797212.9202 | 7147764.3761 | 814.5697 | 76.767 | 256.1067 | 76.767 | 350.1961 | 21.6734
12/10 15:00:00 | 5.6 | -5 | 1.1558 | 0.0026885 | 93000 | 0.875 | 215 | 1.5829 | 323 | 60.8333 | 757.25 | 10.6056 | 1.1575 | 12.0388 | 261660.3057 | 7909298.2551 | 767.564 | 64.4159 | 430.8015 | 64.4159 | 296.5483 | 21.6766
12/10 16:00:00 | 4.9 | -5 | 0.7747 | 0.0026956 | 93000 | 1.85 | 164.1667 | 1.5829 | 323 | 63.5833 | 482.75 | 10.6056 | 1.1604 | 12.0388 | 215466.1713 | 6146016.4665 | 482.1156 | 50.0492 | 414.3139 | 50.0492 | 166.1253 | 21.6748
12/10 17:00:00 | 4.4 | -5 | 0.49639 | 0.0026975 | 93000 | 2.1 | 160 | 1.5829 | 323 | 38 | 247.1667 | 10.6056 | 1.1625 | 12.0388 | 324858.6101 | 3385737.1557 | 226.504 | 23.8366 | 275.4864 | 23.8366 | 58.8429 | 21.6762
12/10 18:00:00 | 2.825 | -4.3583 | -0.13763 | 0.0028753 | 93000 | 1.75 | 148.3333 | 7.5655 | 352.75 | 0 | 0 | 10.6056 | 1.1688 | 12.0388 | 527878.7619 | 0 | 0 | 0 | 0 | 0 | 0 | 21.6947
12/10 19:00:00 | 1.35 | -3.55 | -0.70302 | 0.0030561 | 93000 | 0.625 | 119 | 6.1037 | 345.4167 | 0 | 0 | 10.6056 | 1.1747 | 12.0388 | 636651.6078 | 0 | 0 | 0 | 0 | 0 | 0 | 21.6969
12/10 20:00:00 | 1.45 | -3.65 | -0.68033 | 0.0030324 | 93000 | 0.875 | 107.5 | 1.8836 | 324.4167 | 0 | 0 | 10.6056 | 1.1743 | 12.0388 | 539349.1118 | 0 | 0 | 0 | 0 | 0 | 0 | 21.7044
12/10 21:00:00 | 0.70833 | -4.1917 | -1.2939 | 0.002894 | 92941.6667 | 1.5 | 139.1667 | 1.7953 | 324 | 0 | 0 | 10.6056 | 1.177 | 12.0388 | 516253.1961 | 0 | 0 | 0 | 0 | 0 | 0 | 21.7084
12/10 22:00:00 | 0.64167 | -4.4 | -1.4018 | 0.0028451 | 92900 | 1.85 | 125 | 1.7953 | 324 | 0 | 0 | 10.6056 | 1.1769 | 12.0388 | 564564.8043 | 0 | 0 | 0 | 0 | 0 | 0 | 21.7159
12/10 23:00:00 | 1.1 | -4.4 | -1.1372 | 0.0028488 | 92900 | 2.1 | 100 | 1.7953 | 324 | 0 | 0 | 10.6056 | 1.1749 | 12.0388 | 504385.8845 | 0 | 0 | 0 | 0 | 0 | 0 | 21.7199
12/10 24:00:00 | 0.45833 | -4.1083 | -1.4039 | 0.002917 | 92900 | 0.875 | 122.75 | 1.7953 | 324 | 0 | 0 | 10.6056 | 1.1775 | 12.0388 | 640623.8437 | 0 | 0 | 0 | 0 | 0 | 0 | 21.7251
12/11 01:00:00 | 0 | -3.9 | -1.6029 | 0.0029604 | 92900 | 0 | 140.75 | 1.7953 | 324 | 0 | 0 | 10.6056 | 1.1794 | 11.9377 | 473036.2066 | 0 | 0 | 0 | 0 | 0 | 0 | 21.7282
12/11 02:00:00 | 0.64167 | -3.55 | -1.1108 | 0.0030497 | 92958.3333 | 0 | 142 | 7.765 | 353.75 | 0 | 0 | 10.6056 | 1.1772 | 11.9377 | 470992.1108 | 0 | 0 | 0 | 0 | 0 | 0 | 21.7289
12/11 03:00:00 | 0.45833 | -3.65 | -1.2504 | 0.0030222 | 93000 | 0 | 142.5833 | 11.9182 | 374.4167 | 0 | 0 | 10.6056 | 1.1786 | 11.9377 | 465176.0246 | 0 | 0 | 0 | 0 | 0 | 0 | 21.7299
12/11 04:00:00 | 0 | -3.55 | -1.4651 | 0.0030535 | 93000 | 0 | 147.6667 | 6.1037 | 345.4167 | 0 | 0 | 10.6056 | 1.1805 | 11.9377 | 470022.8503 | 0 | 0 | 0 | 0 | 0 | 0 | 21.7314
12/11 05:00:00 | 0 | -3.3 | -1.3676 | 0.0031223 | 93000 | 0 | 159.75 | 2.0072 | 325 | 0 | 0 | 10.6056 | 1.1804 | 11.9377 | 470041.5352 | 0 | 0 | 0 | 0 | 0 | 0 | 21.7321
12/11 06:00:00 | 0 | -3.3 | -1.3671 | 0.0031203 | 93058.3333 | 0 | 178.8333 | 6.733 | 348.3333 | 0 | 0 | 10.6056 | 1.1811 | 11.9377 | 477519.0051 | 0 | 0 | 0 | 0 | 0 | 0 | 21.7315
12/11 07:00:00 | 0 | -3.65 | -1.5027 | 0.0030208 | 93158.3333 | 0 | 200.25 | 11.1179 | 370.25 | 0 | 0 | 10.6056 | 1.1826 | 11.9377 | 507618.036 | 0 | 0 | 0 | 0 | 0 | 0 | 21.7485
12/11 08:00:00 | 0 | -3.55 | -1.4633 | 0.0030469 | 93200 | 0 | 218.3333 | 11.9499 | 374.5833 | 0 | 0 | 10.6056 | 1.1831 | 11.9377 | 486881.4454 | 0 | 0 | 0 | 0 | 0 | 0 | 21.7294
12/11 09:00:00 | 0.99167 | -3.3 | -0.81187 | 0.0031138 | 93200 | 0 | 234.9167 | 7.8843 | 354 | 12.7778 | 9.8333 | 10.6056 | 1.1787 | 11.9377 | 284797.3731 | 263636.5248 | 15.3068 | 7.1035 | 7.1035 | 16.9307 | 13.5866 | 21.7281
12/11 10:00:00 | 2.3417 | -3.3 | -0.07269 | 0.0031063 | 93258.3333 | 0 | 256 | 3.2224 | 330.8333 | 45.6667 | 114.9167 | 10.6056 | 1.1736 | 11.9377 | 228955.3819 | 1992166.036 | 146.8438 | 28.6831 | 28.6831 | 129.44 | 69.3132 | 21.7227
12/11 11:00:00 | 2.8 | -3.3 | 0.18313 | 0.0031044 | 93300 | 0 | 292.25 | 2.0072 | 325 | 71.25 | 377.9167 | 10.6056 | 1.1722 | 11.9377 | 218041.699 | 4890668.193 | 441.0468 | 53.8509 | 53.8509 | 274.5286 | 182.9325 | 21.7202
12/11 12:00:00 | 4.725 | -3.0083 | 1.3678 | 0.003182 | 93300 | 0.875 | 320.3333 | 2.1305 | 325.5833 | 109 | 405.3333 | 10.6056 | 1.164 | 11.9377 | 259931.3391 | 5088426.7 | 535.4146 | 75.8679 | 75.8679 | 203.1112 | 257.1332 | 21.6912
12/11 13:00:00 | 6.1 | -2.8 | 2.1709 | 0.0032204 | 93241.6667 | 0.625 | 317.0833 | 2.2186 | 326 | 79.4167 | 717.9167 | 10.6056 | 1.1574 | 11.9377 | 1861403.6333 | 6859298.8189 | 819.031 | 78.5453 | 95.7323 | 108.4804 | 360.1539 | 21.7266
12/11 14:00:00 | 6.7417 | -3.0917 | 2.4496 | 0.0031734 | 93200 | 0 | 310 | 2.0953 | 325.4167 | 65.25 | 822.8333 | 10.6056 | 1.1543 | 11.9377 | 1641766.8876 | 7632489.0215 | 883.4177 | 74.127 | 270.3533 | 74.127 | 371.6147 | 21.7594
12/11 15:00:00 | 6.9083 | -3.3 | 2.4541 | 0.0031127 | 93141.6667 | 0.875 | 257.5 | 4.3033 | 336.0833 | 61.25 | 771.5833 | 10.6056 | 1.153 | 11.9377 | 285805.8571 | 8037211.8953 | 780.6348 | 65.0864 | 437.637 | 65.0864 | 301.4468 | 21.6747
12/11 16:00:00 | 6.35 | -3.3 | 2.1319 | 0.0030983 | 93100 | 1.5 | 249.1667 | 5.9434 | 344 | 60.5833 | 544.3333 | 10.6056 | 1.1549 | 11.9377 | 211986.1133 | 6684731.5385 | 526.6202 | 50.0451 | 452.6137 | 50.0451 | 175.6315 | 21.674
12/11 17:00:00 | 6.1 | -3.3 | 1.9966 | 0.0030982 | 93100 | 1.5 | 270 | 5.3486 | 341.0833 | 36.1667 | 308.25 | 10.6056 | 1.1559 | 11.9377 | 318002.0736 | 3832285.767 | 255.5459 | 25.298 | 310.8622 | 25.298 | 62.004 | 21.6757
12/11 18:00:00 | 4.175 | -3.3 | 0.96488 | 0.0031233 | 93041.6667 | 0.625 | 312 | 3.2224 | 330.8333 | 0 | 0 | 10.6056 | 1.1632 | 11.9377 | 1644480.77 | 0 | 0 | 0 | 0 | 0 | 0 | 21.6823
12/11 19:00:00 | 2.45 | -3.3 | -0.0063962 | 0.0031234 | 93000 | 0.875 | 292.5 | 2.0072 | 325 | 0 | 0 | 10.6056 | 1.1699 | 11.9377 | 670642.9568 | 0 | 0 | 0 | 0 | 0 | 0 | 21.6837
12/11 20:00:00 | 0.91667 | -3.65 | -0.98271 | 0.0030331 | 92941.6667 | 1.85 | 81.6667 | 1.8836 | 324.4167 | 0 | 0 | 10.6056 | 1.1759 | 11.9377 | 1522557.162 | 0 | 0 | 0 | 0 | 0 | 0 | 21.6857
12/11 21:00:00 | -0.35 | -3.9 | -1.7916 | 0.0029688 | 92900 | 2.3917 | 122.5 | 1.7953 | 324 | 0 | 0 | 10.6056 | 1.1809 | 11.9377 | 1153473.3019 | 0 | 0 | 0 | 0 | 0 | 0 | 21.7034
12/11 22:00:00 | -0.6 | -3.9 | -1.9284 | 0.0029737 | 92900 | 1.9583 | 127.5 | 1.7953 | 324 | 0 | 0 | 10.6056 | 1.182 | 11.9377 | 645814.8157 | 0 | 0 | 0 | 0 | 0 | 0 | 21.7158
12/11 23:00:00 | -0.6 | -3.9 | -1.9284 | 0.0029737 | 92900 | 1.5 | 140 | 1.7953 | 324 | 0 | 0 | 10.6056 | 1.182 | 11.9377 | 512971.4293 | 0 | 0 | 0 | 0 | 0 | 0 | 21.7218
12/11 24:00:00 | -0.6 | -4.1917 | -2.0276 | 0.0029049 | 92900 | 0.625 | 243.8333 | 1.7953 | 324 | 0 | 0 | 10.6056 | 1.1821 | 11.9377 | 762554.5783 | 0 | 0 | 0 | 0 | 0 | 0 | 21.7231
12/12 01:00:00 | -0.6 | -4.4 | -2.0992 | 0.0028575 | 92841.6667 | 0 | 323.8333 | 1.7953 | 324 | 0 | 0 | 10.6056 | 1.1815 | 11.8376 | 474604.0692 | 0 | 0 | 0 | 0 | 0 | 0 | 21.729
12/12 02:00:00 | -1.2417 | -4.75 | -2.5974 | 0.0027754 | 92800 | 1.225 | 230 | 1.6714 | 323.4167 | 0 | 0 | 10.6056 | 1.1839 | 11.8376 | 471064.6125 | 0 | 0 | 0 | 0 | 0 | 0 | 21.7328
12/12 03:00:00 | -1.7 | -5 | -2.9561 | 0.0027158 | 92800 | 0.875 | 261.5 | 1.5829 | 323 | 0 | 0 | 10.6056 | 1.186 | 11.8376 | 469158.0256 | 0 | 0 | 0 | 0 | 0 | 0 | 21.7353
12/12 04:00:00 | -1.35 | -5 | -2.7571 | 0.0027099 | 92800 | 1.225 | 70.8333 | 1.5829 | 323 | 0 | 0 | 10.6056 | 1.1845 | 11.8376 | 463984.4818 | 0 | 0 | 0 | 0 | 0 | 0 | 21.7363
12/12 05:00:00 | -1.1 | -5 | -2.6172 | 0.0027046 | 92800 | 2.1 | 140 | 1.5829 | 323 | 0 | 0 | 10.6056 | 1.1834 | 11.8376 | 469835.5593 | 0 | 0 | 0 | 0 | 0 | 0 | 21.7373
12/12 06:00:00 | -1.45 | -5.35 | -2.9399 | 0.0026269 | 92800 | 1.75 | 122.5 | 1.4587 | 322.4167 | 0 | 0 | 10.6056 | 1.1851 | 11.8376 | 477301.2245 | 0 | 0 | 0 | 0 | 0 | 0 | 21.7379
12/12 07:00:00 | -1.7 | -5.25 | -3.0453 | 0.002656 | 92800 | 1.5 | 115.8333 | 1.4942 | 322.5833 | 0 | 0 | 10.6056 | 1.1861 | 11.8376 | 513634.9969 | 0 | 0 | 0 | 0 | 0 | 0 | 21.7569
12/12 08:00:00 | -1.7 | -5 | -2.9561 | 0.0027158 | 92800 | 0.625 | 51.1667 | 1.5829 | 323 | 0 | 0 | 10.6056 | 1.186 | 11.8376 | 528515.1854 | 0 | 0 | 0 | 0 | 0 | 0 | 21.7367
12/12 09:00:00 | -0.70833 | -4.3583 | -2.1632 | 0.0028577 | 92858.3333 | 0.875 | 94.1667 | 1.7068 | 323.5833 | 13.8611 | 35.8333 | 10.6056 | 1.1822 | 11.8376 | 344170.5167 | 657817.8327 | 43.0589 | 8.3543 | 8.3543 | 50.194 | 17.0881 | 21.7347
12/12 10:00:00 | 0.99167 | -3.55 | -0.91553 | 0.0030497 | 92958.3333 | 1.5 | 136.6667 | 1.9189 | 324.5833 | 44.5 | 223.5833 | 10.6056 | 1.1757 | 11.8376 | 222197.2147 | 3258064.8236 | 246.7935 | 31.0735 | 31.0735 | 224.1699 | 87.74 | 21.7134
12/12 11:00:00 | 1.7 | -3.3 | -0.43328 | 0.0031116 | 93000 | 1.5 | 120 | 2.0072 | 325 | 79.3333 | 369.75 | 10.6056 | 1.1731 | 11.8376 | 1327464.7276 | 4879382.8076 | 437.4768 | 56.4473 | 56.4473 | 273.369 | 188.6288 | 21.7079
12/12 12:00:00 | 2.6333 | -3.65 | -0.028868 | 0.0030347 | 92941.6667 | 3.3083 | 149.1667 | 1.8836 | 324.4167 | 111.3333 | 416.5 | 10.6056 | 1.1686 | 11.8376 | 235569.0366 | 5193296.5408 | 545.2401 | 76.692 | 76.692 | 210.8561 | 262.6846 | 21.704
12/12 13:00:00 | 3.3 | -3.9 | 0.24916 | 0.0029709 | 92841.6667 | 4.3083 | 164.1667 | 1.7953 | 324 | 139 | 372.3333 | 10.6056 | 1.1646 | 11.8376 | 239230.274 | 4960430.418 | 536.167 | 88.5181 | 97.4686 | 109.0398 | 283.9364 | 21.7069
12/12 14:00:00 | 3.3 | -3.2583 | 0.50601 | 0.0031577 | 92741.6667 | 3.225 | 177.5 | 2.0422 | 325.1667 | 150.4167 | 288.0833 | 10.6056 | 1.163 | 11.8376 | 234051.0278 | 4501503.2947 | 444.9678 | 88.3177 | 174.3582 | 88.3177 | 257.0501 | 21.7042
12/12 15:00:00 | 3.0083 | -3.0917 | 0.38817 | 0.003193 | 92700 | 2.6 | 184.1667 | 2.0953 | 325.4167 | 131 | 277.75 | 10.6056 | 1.1636 | 11.8376 | 407844.0361 | 4607382.158 | 398.9456 | 76.7887 | 247.0889 | 76.7887 | 216.0244 | 21.7011
12/12 16:00:00 | 2.8 | -3.3 | 0.17249 | 0.0031265 | 92641.6667 | 1.9583 | 162.5 | 2.0072 | 325 | 78.25 | 323.3333 | 10.6056 | 1.1639 | 11.8376 | 366598.371 | 4832252.1583 | 370.14 | 51.1608 | 323.3751 | 51.1608 | 145.3036 | 21.6979
12/12 17:00:00 | 2.8 | -3.3 | 0.17181 | 0.003128 | 92600 | 1.5 | 150 | 2.0072 | 325 | 39.5833 | 217.8333 | 10.6056 | 1.1634 | 11.8376 | 310830.9419 | 3140676.8904 | 209.4751 | 24.3292 | 254.3943 | 24.3292 | 57.5586 | 21.7
12/12 18:00:00 | 2.1583 | -3.0083 | -0.070425 | 0.003214 | 92541.6667 | 1.85 | 126.6667 | 2.1305 | 325.5833 | 0 | 0 | 10.6056 | 1.1652 | 11.8376 | 538328.6652 | 0 | 0 | 0 | 0 | 0 | 0 | 21.7069
12/12 19:00:00 | 1.35 | -2.8 | -0.44219 | 0.0032698 | 92441.6667 | 1.75 | 45.8333 | 2.2186 | 326 | 0 | 0 | 10.6056 | 1.1673 | 11.8376 | 705807.2411 | 0 | 0 | 0 | 0 | 0 | 0 | 21.7045
12/12 20:00:00 | 1.1 | -2.8 | -0.58271 | 0.0032692 | 92400 | 0.625 | 72.9167 | 2.2186 | 326 | 0 | 0 | 10.6056 | 1.1678 | 11.8376 | 588039.5606 | 0 | 0 | 0 | 0 | 0 | 0 | 21.7133
12/12 21:00:00 | 1.1 | -2.8 | -0.5833 | 0.0032713 | 92341.6667 | 0 | 123.8333 | 3.9161 | 334.1667 | 0 | 0 | 10.6056 | 1.1671 | 11.8376 | 495607.5071 | 0 | 0 | 0 | 0 | 0 | 0 | 21.7173
12/12 22:00:00 | 0.80833 | -2.8 | -0.73305 | 0.0032813 | 92300 | 0 | 123.5833 | 3.4311 | 331.8333 | 0 | 0 | 10.6056 | 1.1678 | 11.8376 | 526611.5997 | 0 | 0 | 0 | 0 | 0 | 0 | 21.7207
12/12 23:00:00 | 0.6 | -2.8 | -0.84112 | 0.0032866 | 92300 | 0 | 130.4167 | 8.0522 | 355.1667 | 0 | 0 | 10.6056 | 1.1686 | 11.8376 | 504551.1899 | 0 | 0 | 0 | 0 | 0 | 0 | 21.7231
12/12 24:00:00 | -0.1 | -2.8 | -1.2369 | 0.0032863 | 92241.6667 | 0 | 150.75 | 6.3855 | 346.8333 | 0 | 0 | 10.6056 | 1.1709 | 11.8376 | 486532.6463 | 0 | 0 | 0 | 0 | 0 | 0 | 21.727
12/13 01:00:00 | -0.89167 | -2.8 | -1.6893 | 0.0032894 | 92083.3333 | 0.875 | 201.6667 | 2.2186 | 326 | 0 | 0 | 10.6056 | 1.1723 | 11.7386 | 473099.7166 | 0 | 0 | 0 | 0 | 0 | 0 | 21.7311
12/13 02:00:00 | -1.45 | -3.0917 | -2.1362 | 0.0032048 | 92000 | 0.625 | 192.6667 | 2.0953 | 325.4167 | 0 | 0 | 10.6056 | 1.1738 | 11.7386 | 471101.7674 | 0 | 0 | 0 | 0 | 0 | 0 | 21.7336
12/13 03:00:00 | -1.9917 | -3.65 | -2.6592 | 0.0030644 | 91941.6667 | 1.225 | 150.8333 | 1.8836 | 324.4167 | 0 | 0 | 10.6056 | 1.1756 | 11.7386 | 465190.7848 | 0 | 0 | 0 | 0 | 0 | 0 | 21.7363
12/13 04:00:00 | -2.6667 | -3.9583 | -3.168 | 0.0030107 | 91375 | 2.6833 | 140 | 1.7953 | 324 | 0 | 0 | 10.6056 | 1.1714 | 11.7386 | 464145.5684 | 0 | 0 | 0 | 0 | 0 | 0 | 21.7397
12/13 05:00:00 | -2.8833 | -4.2333 | -3.4192 | 0.0029259 | 91466.6667 | 2.5167 | 157.5 | 1.7953 | 324 | 0 | 0 | 10.6056 | 1.1737 | 11.7386 | 469972.2035 | 0 | 0 | 0 | 0 | 0 | 0 | 21.7414
12/13 06:00:00 | -3.4417 | -5.1 | -4.0884 | 0.0026999 | 91741.6667 | 0.875 | 119.25 | 1.5472 | 322.8333 | 0 | 0 | 10.6056 | 1.1801 | 11.7386 | 477381.9457 | 0 | 0 | 0 | 0 | 0 | 0 | 21.7421
12/13 07:00:00 | -3.2583 | -5.25 | -4.0185 | 0.0026751 | 91641.6667 | 2.1 | 116.25 | 1.4942 | 322.5833 | 0 | 0 | 10.6056 | 1.178 | 11.7386 | 700384.9435 | 0 | 0 | 0 | 0 | 0 | 0 | 21.7615
12/13 08:00:00 | -2.1583 | -5 | -3.2433 | 0.0027489 | 91600 | 3.8917 | 145.8333 | 1.5829 | 323 | 0 | 0 | 10.6056 | 1.1726 | 11.7386 | 1804223.7975 | 0 | 0 | 0 | 0 | 0 | 0 | 21.73
12/13 09:00:00 | -0.70833 | -4.0083 | -2.0408 | 0.0029932 | 91541.6667 | 3.225 | 144.1667 | 1.8304 | 324.1667 | 11.9444 | 107.8056 | 10.6056 | 1.1651 | 11.7386 | 284606.936 | 1482201.5488 | 97.8729 | 8.5886 | 8.5886 | 125.0911 | 18.4924 | 21.7371
12/13 10:00:00 | 0.99167 | -3.0083 | -0.72057 | 0.0032523 | 91500 | 3.1833 | 157.5 | 2.1305 | 325.5833 | 44.5833 | 172.1667 | 10.6056 | 1.1569 | 11.7386 | 226488.3469 | 2734669.4182 | 204.955 | 29.8404 | 29.8404 | 186.571 | 77.7633 | 21.7196
12/13 11:00:00 | 1.7 | -2.8 | -0.25945 | 0.0033053 | 91500 | 3.6 | 170 | 2.2186 | 326 | 78.6667 | 346.9167 | 10.6056 | 1.1538 | 11.7386 | 601684.6676 | 4666955.3469 | 417.6334 | 55.3968 | 55.3968 | 260.8998 | 181.537 | 21.7357
12/13 12:00:00 | 2.6333 | -2.8 | 0.28073 | 0.0033338 | 91266.6667 | 3.6 | 164.1667 | 2.2186 | 326 | 99.9167 | 432.8333 | 10.6056 | 1.1469 | 11.7386 | 277772.2295 | 5137530.0534 | 547.0806 | 71.5332 | 71.5332 | 207.0547 | 257.4793 | 21.6971
12/13 13:00:00 | 3.65 | -2.45 | 0.97218 | 0.0034374 | 90983.3333 | 3.8917 | 160 | 2.2186 | 326 | 125.6667 | 450.5833 | 10.6056 | 1.139 | 11.7386 | 267837.8447 | 5424329.4461 | 606.2818 | 85.9382 | 97.4452 | 108.4331 | 301.3678 | 21.6993
12/13 14:00:00 | 3.9 | -2.55 | 1.0567 | 0.0034083 | 90783.3333 | 4.1 | 154.1667 | 2.2186 | 326 | 127.6667 | 403.6667 | 10.6056 | 1.1355 | 11.7386 | 832280.2686 | 5230955.2277 | 551.3743 | 84.0511 | 193.1907 | 84.0511 | 278.1029 | 21.6963
12/13 15:00:00 | 4.1917 | -2.8 | 1.1213 | 0.0033485 | 90583.3333 | 4.1 | 144.1667 | 2.2186 | 326 | 110.9167 | 157.6667 | 10.6056 | 1.1319 | 11.7386 | 231224.5307 | 3075061.1413 | 255.9992 | 63.1385 | 160.1171 | 63.1385 | 160.2599 | 21.7025
12/13 16:00:00 | 4.1083 | -3.0917 | 0.93594 | 0.0032539 | 90441.6667 | 3.8083 | 140 | 7.9414 | 354.5833 | 70.9167 | 48.4167 | 10.6056 | 1.1307 | 11.7386 | 283667.5172 | 1513276.7858 | 101.0083 | 38.127 | 89.7411 | 38.127 | 81.1095 | 21.7052
12/13 17:00:00 | 3.9 | -3.3 | 0.72216 | 0.0031841 | 90400 | 3.6 | 140 | 10.9089 | 369.1667 | 31.6667 | 4 | 10.6056 | 1.1311 | 11.7386 | 310884.1997 | 538125.4008 | 31.1465 | 15.9463 | 35.086 | 15.9463 | 31.9226 | 21.7091
12/13 18:00:00 | 3.375 | -2.5417 | 0.75349 | 0.0033947 | 90866.6667 | 2.375 | 134.75 | 11.4503 | 372 | 0 | 0 | 10.6056 | 1.1387 | 11.7386 | 551451.2465 | 0 | 0 | 0 | 0 | 0 | 0 | 21.7272
12/13 19:00:00 | 2.4167 | -1.4167 | 0.72011 | 0.0037395 | 91200 | 3.3083 | 66.25 | 12.519 | 377.5833 | 0 | 0 | 10.6056 | 1.1463 | 11.7386 | 624470.4313 | 0 | 0 | 0 | 0 | 0 | 0 | 21.7136
12/13 20:00:00 | 3.1083 | 0.225 | 1.7982 | 0.0043011 | 90383.3333 | 4.0167 | 78.3333 | 12.9276 | 379.75 | 0 | 0 | 10.6056 | 1.1322 | 11.7386 | 532443.8941 | 0 | 0 | 0 | 0 | 0 | 0 | 21.7147
12/13 21:00:00 | 4.5417 | 1.1 | 2.9416 | 0.0046333 | 89683.3333 | 4.475 | 114.1667 | 13.1631 | 381 | 0 | 0 | 10.6056 | 1.117 | 11.7386 | 514990.6109 | 0 | 0 | 0 | 0 | 0 | 0 | 21.7147
12/13 22:00:00 | 5.35 | 1.1 | 3.3615 | 0.0046451 | 89541.6667 | 5.7417 | 115.8333 | 13.1631 | 381 | 0 | 0 | 10.6056 | 1.112 | 11.7386 | 570503.5066 | 0 | 0 | 0 | 0 | 0 | 0 | 21.7159
12/13 23:00:00 | 5.6 | 1.1 | 3.4913 | 0.0046494 | 89500 | 6.2 | 120 | 13.1631 | 381 | 0 | 0 | 10.6056 | 1.1104 | 11.7386 | 504961.449 | 0 | 0 | 0 | 0 | 0 | 0 | 21.7176
12/13 24:00:00 | 3.5 | 1.0417 | 2.3985 | 0.0045924 | 90491.6667 | 5.2667 | 213.3333 | 13.1631 | 381 | 0 | 0 | 10.6056 | 1.1314 | 11.7386 | 507834.3927 | 0 | 0 | 0 | 0 | 0 | 0 | 21.7213
12/14 01:00:00 | 1.825 | 0.41667 | 1.1764 | 0.0043579 | 90266.6667 | 4.0167 | 303.3333 | 13.0534 | 380.4167 | 0 | 0 | 10.6056 | 1.1358 | 11.6406 | 474604.2458 | 0 | 0 | 0 | 0 | 0 | 0 | 21.7251
12/14 02:00:00 | 1.35 | -0.99167 | 0.27284 | 0.0039267 | 89541.6667 | 3.8917 | 314.1667 | 12.6446 | 378.25 | 0 | 0 | 10.6056 | 1.1295 | 11.6406 | 472050.2104 | 0 | 0 | 0 | 0 | 0 | 0 | 21.7274
12/14 03:00:00 | 0.80833 | -2.3417 | -0.57828 | 0.003516 | 89558.3333 | 4.3917 | 315.8333 | 8.1619 | 355.4167 | 0 | 0 | 10.6056 | 1.1326 | 11.6406 | 465806.0282 | 0 | 0 | 0 | 0 | 0 | 0 | 21.7304
12/14 04:00:00 | 0.6 | -4.725 | -1.5524 | 0.0028884 | 89658.3333 | 7.05 | 296.6667 | 7.579 | 352.25 | 0 | 0 | 10.6056 | 1.1359 | 11.6406 | 464397.931 | 0 | 0 | 0 | 0 | 0 | 0 | 21.7348
12/14 05:00:00 | -0.1 | -7.0917 | -2.7487 | 0.0023304 | 89700 | 6.6417 | 297.5 | 9.1007 | 359.8333 | 0 | 0 | 10.6056 | 1.1404 | 11.6406 | 470067.5647 | 0 | 0 | 0 | 0 | 0 | 0 | 21.737
12/14 06:00:00 | -0.89167 | -8.0917 | -3.5053 | 0.0021319 | 89758.3333 | 3.6417 | 298.3333 | 6.4763 | 346.75 | 0 | 0 | 10.6056 | 1.1448 | 11.6406 | 503450.4739 | 0 | 0 | 0 | 0 | 0 | 0 | 21.736
12/14 07:00:00 | -1.1 | -8.3 | -3.6845 | 0.0020941 | 89800 | 1.9583 | 137.5 | 8.2012 | 355.5 | 0 | 0 | 10.6056 | 1.1463 | 11.6406 | 528361.4561 | 0 | 0 | 0 | 0 | 0 | 0 | 21.7538
12/14 08:00:00 | -1.1 | -8.0083 | -3.5822 | 0.0021622 | 89800 | 1.5 | 220.8333 | 10.8013 | 368.5833 | 0 | 0 | 10.6056 | 1.1461 | 11.6406 | 545843.1874 | 0 | 0 | 0 | 0 | 0 | 0 | 21.7295
12/14 09:00:00 | -0.45833 | -8.0917 | -3.2349 | 0.0021387 | 89800 | 3.6 | 281.6667 | 10.7692 | 368.4167 | 5.5833 | 0 | 10.6056 | 1.1435 | 11.6406 | 1899243.3301 | 59607.1925 | 2.8594 | 2.8594 | 2.8594 | 2.8594 | 5.5366 | 21.7262
12/14 10:00:00 | 0 | -8.0083 | -2.9375 | 0.0021545 | 89858.3333 | 4.5167 | 295.8333 | 10.8013 | 368.5833 | 30.9167 | 17 | 10.6056 | 1.1423 | 11.6406 | 288620.1696 | 545137.0849 | 33.4703 | 17.0621 | 17.0621 | 30.1579 | 34.4802 | 21.7344
12/14 11:00:00 | 0 | -8.0917 | -2.968 | 0.0021322 | 89900 | 5.325 | 294.1667 | 10.7692 | 368.4167 | 87.25 | 83.1667 | 10.6056 | 1.1429 | 11.6406 | 234205.2208 | 2003139.165 | 150.1163 | 48.9035 | 48.9035 | 106.9878 | 111.1504 | 21.7502
12/14 12:00:00 | 0 | -7.5417 | -2.8147 | 0.0022105 | 90600 | 7.3667 | 307.5 | 10.9134 | 369.1667 | 129.4167 | 44.8333 | 10.6056 | 1.1516 | 11.6406 | 239522.8251 | 1975130.844 | 143.1279 | 66.9991 | 66.9991 | 89.0248 | 144.7131 | 21.7333
12/14 13:00:00 | -0.58333 | -6.4167 | -2.779 | 0.0024495 | 91100 | 7.325 | 314.1667 | 11.2974 | 371.1667 | 149.5833 | 43.3333 | 10.6056 | 1.16 | 11.6406 | 247150.2264 | 2168019.3363 | 162.374 | 76.2621 | 78.4456 | 79.6253 | 165.4606 | 21.7321
12/14 14:00:00 | -1 | -5.4167 | -2.7165 | 0.0026588 | 91100 | 5.1833 | 286.6667 | 11.5686 | 372.5833 | 157.25 | 66.0833 | 10.6056 | 1.1614 | 11.6406 | 225091.7149 | 2517255.9155 | 195.5098 | 79.7896 | 108.2868 | 79.7896 | 180.7319 | 21.7289
12/14 15:00:00 | -1 | -4.4167 | -2.3682 | 0.0028979 | 91100 | 3.8083 | 299.1667 | 10.6368 | 367.75 | 136.5 | 78.3333 | 10.6056 | 1.1609 | 11.6406 | 236992.054 | 2598638.3875 | 192.851 | 69.708 | 135.8706 | 69.708 | 159.5467 | 21.7265
12/14 16:00:00 | -1 | -4 | -2.2046 | 0.003011 | 91100 | 3.8917 | 320 | 11.037 | 369.8333 | 102 | 111.9167 | 10.6056 | 1.1607 | 11.6406 | 218458.5965 | 2899210.6377 | 207.6567 | 53.6398 | 184.9016 | 53.6398 | 124.9592 | 21.7247
12/14 17:00:00 | -1.4083 | -3.9417 | -2.434 | 0.0030405 | 90458.3333 | 3.8083 | 320 | 11.8389 | 374 | 51 | 37.4167 | 10.6056 | 1.1542 | 11.6406 | 316876.677 | 1706836.6263 | 111.9517 | 24.1397 | 135.6274 | 24.1397 | 54.0939 | 21.7254
12/14 18:00:00 | -1.875 | -3.375 | -2.4878 | 0.0031855 | 90583.3333 | 1.5 | 285 | 12.0607 | 375.1667 | 0 | 0 | 10.6056 | 1.1575 | 11.6406 | 981053.373 | 0 | 0 | 0 | 0 | 0 | 0 | 21.7422
12/14 19:00:00 | -2 | -3.5833 | -2.6237 | 0.0031266 | 91000 | 1.225 | 155 | 11.9973 | 374.8333 | 0 | 0 | 10.6056 | 1.1635 | 11.6406 | 710018.3125 | 0 | 0 | 0 | 0 | 0 | 0 | 21.7254
12/14 20:00:00 | -2 | -4 | -2.7759 | 0.0030224 | 91000 | 2.3917 | 91.6667 | 11.8389 | 374 | 0 | 0 | 10.6056 | 1.1637 | 11.6406 | 558960.4679 | 0 | 0 | 0 | 0 | 0 | 0 | 21.728
12/14 21:00:00 | -2 | -3.4167 | -2.5629 | 0.0031683 | 91000 | 2.3083 | 105.8333 | 12.0607 | 375.1667 | 0 | 0 | 10.6056 | 1.1634 | 11.6406 | 497937.6115 | 0 | 0 | 0 | 0 | 0 | 0 | 21.7302
12/14 22:00:00 | -2 | -3.5833 | -2.6237 | 0.0031266 | 91000 | 2.3917 | 115.8333 | 11.9973 | 374.8333 | 0 | 0 | 10.6056 | 1.1635 | 11.6406 | 554009.1751 | 0 | 0 | 0 | 0 | 0 | 0 | 21.7319
12/14 23:00:00 | -1.825 | -3.5917 | -2.5484 | 0.0031259 | 90533.3333 | 2.6 | 125.8333 | 11.9499 | 374.5833 | 0 | 0 | 10.6056 | 1.1568 | 11.6406 | 815516.16 | 0 | 0 | 0 | 0 | 0 | 0 | 21.7321
12/14 24:00:00 | -1.875 | -3.7083 | -2.6135 | 0.0030961 | 90666.6667 | 2.6 | 147.5 | 11.9182 | 374.4167 | 0 | 0 | 10.6056 | 1.1588 | 11.6406 | 489505.1033 | 0 | 0 | 0 | 0 | 0 | 0 | 21.7358
12/15 01:00:00 | -2 | -4 | -2.7759 | 0.0030224 | 91000 | 2.3083 | 154.1667 | 11.8389 | 374 | 0 | 0 | 10.6056 | 1.1637 | 11.5437 | 519956.3168 | 0 | 0 | 0 | 0 | 0 | 0 | 21.7373
12/15 02:00:00 | -2 | -4 | -2.7759 | 0.0030224 | 91000 | 2.975 | 144.1667 | 11.8389 | 374 | 0 | 0 | 10.6056 | 1.1637 | 11.5437 | 471722.76 | 0 | 0 | 0 | 0 | 0 | 0 | 21.7393
12/15 03:00:00 | -2 | -4 | -2.7759 | 0.0030224 | 91000 | 2.725 | 140 | 11.8389 | 374 | 0 | 0 | 10.6056 | 1.1637 | 11.5437 | 474326.7003 | 0 | 0 | 0 | 0 | 0 | 0 | 21.7399
12/15 04:00:00 | -2 | -4 | -2.7759 | 0.0030224 | 91000 | 2.1 | 145.8333 | 11.8389 | 374 | 0 | 0 | 10.6056 | 1.1637 | 11.5437 | 464425.4515 | 0 | 0 | 0 | 0 | 0 | 0 | 21.7401
12/15 05:00:00 | -2.1167 | -4.2333 | -2.9506 | 0.0029632 | 90650 | 2.3917 | 144.1667 | 11.8389 | 374 | 0 | 0 | 10.6056 | 1.1598 | 11.5437 | 470490.3765 | 0 | 0 | 0 | 0 | 0 | 0 | 21.7407
12/15 06:00:00 | -2.2 | -4.4 | -3.0749 | 0.0029192 | 90458.3333 | 2.3083 | 140 | 11.8389 | 374 | 0 | 0 | 10.6056 | 1.1578 | 11.5437 | 480386.1389 | 0 | 0 | 0 | 0 | 0 | 0 | 21.7402
12/15 07:00:00 | -2.2 | -4.75 | -3.1963 | 0.0028336 | 90558.3333 | 2.975 | 151.6667 | 11.7276 | 373.4167 | 0 | 0 | 10.6056 | 1.1593 | 11.5437 | 1540647.4903 | 0 | 0 | 0 | 0 | 0 | 0 | 21.7528
12/15 08:00:00 | -2.0833 | -4.4167 | -2.9875 | 0.0029182 | 90833.3333 | 4.1833 | 160 | 11.7594 | 373.5833 | 0 | 0 | 10.6056 | 1.1621 | 11.5437 | 490302.2392 | 0 | 0 | 0 | 0 | 0 | 0 | 21.7394
12/15 09:00:00 | -3.1667 | -5.75 | -4.1234 | 0.0025945 | 91000 | 5.2417 | 148.3333 | 11.3926 | 371.6667 | 3.9444 | 0 | 10.6056 | 1.1695 | 11.5437 | 655949.3333 | 41998.6123 | 2.0151 | 2.0151 | 2.0151 | 2.0151 | 3.9114 | 21.7384
12/15 10:00:00 | -4 | -7 | -5.075 | 0.0023109 | 91000 | 7.1583 | 134.1667 | 9.942 | 364.1667 | 17.6667 | 0 | 10.6056 | 1.1737 | 11.5437 | 228968.9442 | 189647.4448 | 9.0937 | 9.0937 | 9.0937 | 9.0937 | 17.5187 | 21.746
12/15 11:00:00 | -4 | -6.4167 | -4.8827 | 0.0024387 | 90825 | 7.9083 | 130 | 10.489 | 367 | 40.9167 | 0 | 10.6056 | 1.1712 | 11.5437 | 246493.5973 | 443857.9547 | 21.2663 | 21.2663 | 21.2663 | 21.2663 | 40.5741 | 21.7675
12/15 12:00:00 | -3.3 | -6.0583 | -4.3063 | 0.0025327 | 90758.3333 | 6.825 | 130 | 11.3454 | 371.4167 | 95 | 17.8333 | 10.6056 | 1.1671 | 11.5437 | 242001.6904 | 1230266.3604 | 76.5073 | 49.7643 | 49.7643 | 55.3256 | 101.0036 | 21.7461
12/15 13:00:00 | -2.8 | -6.1 | -4.0006 | 0.0025307 | 90800 | 5.5583 | 124.1667 | 11.2656 | 371 | 147.1667 | 90.75 | 10.6056 | 1.1655 | 11.5437 | 254888.3531 | 2575350.0931 | 217.7448 | 77.7938 | 80.5954 | 83.3612 | 181.6775 | 21.7396
12/15 14:00:00 | -2.9167 | -6.0417 | -4.0793 | 0.0025219 | 90916.6667 | 5.1 | 125.8333 | 11.3773 | 371.5833 | 137.5833 | 62.8333 | 10.6056 | 1.1675 | 11.5437 | 248043.1869 | 2206207.6456 | 169.346 | 71.3071 | 93.8902 | 71.3071 | 160.0982 | 21.7376
12/15 15:00:00 | -2.4167 | -6 | -3.7723 | 0.0025211 | 91000 | 5.1 | 130 | 11.4571 | 372 | 78 | 39.75 | 10.6056 | 1.1664 | 11.5437 | 303940.0217 | 1307027.7173 | 88.3097 | 42.3136 | 65.8381 | 42.3136 | 89.8283 | 21.7368
12/15 16:00:00 | -2 | -5.4167 | -3.3 | 0.0026683 | 91000 | 4.5167 | 124.1667 | 10.4437 | 366.75 | 56.3333 | 28.0833 | 10.6056 | 1.1644 | 11.5437 | 218293.3536 | 998502.5852 | 61.4692 | 30.3836 | 56.8611 | 30.3836 | 61.7712 | 21.737
12/15 17:00:00 | -2.1167 | -5 | -3.2247 | 0.0027695 | 90883.3333 | 5.0333 | 120 | 9.7198 | 363 | 28.25 | 22.5 | 10.6056 | 1.1632 | 11.5437 | 336325.8749 | 678429.7574 | 40.9776 | 14.8712 | 47.9984 | 14.8712 | 29.8779 | 21.7365
12/15 18:00:00 | -4.1833 | -6.925 | -5.1559 | 0.0023484 | 90741.6667 | 5.35 | 137.5 | 4.4748 | 337.3333 | 0 | 0 | 10.6056 | 1.1711 | 11.5437 | 530015.5107 | 0 | 0 | 0 | 0 | 0 | 0 | 21.7344
12/15 19:00:00 | -5.25 | -8.65 | -6.3724 | 0.0020091 | 90758.3333 | 5.1 | 144.1667 | 0.60296 | 318.4167 | 0 | 0 | 10.6056 | 1.1766 | 11.5437 | 629469.5829 | 0 | 0 | 0 | 0 | 0 | 0 | 21.7432
12/15 20:00:00 | -5 | -8.9 | -6.2877 | 0.0019601 | 90800 | 4.5167 | 140 | 2.2422 | 326.1667 | 0 | 0 | 10.6056 | 1.1761 | 11.5437 | 538318.4192 | 0 | 0 | 0 | 0 | 0 | 0 | 21.7434
12/15 21:00:00 | -4.0083 | -8.9 | -5.6276 | 0.0019735 | 90800 | 5.325 | 128.3333 | 1.7482 | 323.8333 | 0 | 0 | 10.6056 | 1.1718 | 11.5437 | 543367.7257 | 0 | 0 | 0 | 0 | 0 | 0 | 21.7442
12/15 22:00:00 | -3.0083 | -8.9 | -4.9994 | 0.0019694 | 90800 | 6.2 | 125.8333 | 2.2422 | 326.1667 | 0 | 0 | 10.6056 | 1.1675 | 11.5437 | 546473.3062 | 0 | 0 | 0 | 0 | 0 | 0 | 21.7455
12/15 23:00:00 | -2.8 | -8.9 | -4.879 | 0.0019628 | 90800 | 6.2 | 130 | 3.477 | 332 | 0 | 0 | 10.6056 | 1.1666 | 11.5437 | 508929.8088 | 0 | 0 | 0 | 0 | 0 | 0 | 21.7466
12/15 24:00:00 | -2.8 | -9.1917 | -4.9402 | 0.0019239 | 90800 | 5.9083 | 124.1667 | 1.7482 | 323.8333 | 0 | 0 | 10.6056 | 1.1666 | 11.5437 | 488671.6256 | 0 | 0 | 0 | 0 | 0 | 0 | 21.7483
12/16 01:00:00 | -2.8 | -9.4 | -4.9848 | 0.0018973 | 90741.6667 | 5.9917 | 114.1667 | 0.51343 | 318 | 0 | 0 | 10.6056 | 1.1659 | 11.448 | 472965.8531 | 0 | 0 | 0 | 0 | 0 | 0 | 18.816
12/16 02:00:00 | -2.45 | -9.4 | -4.7724 | 0.0018945 | 90700 | 7.075 | 110 | 0.51343 | 318 | 0 | 0 | 10.6056 | 1.1639 | 11.448 | 471059.0865 | 0 | 0 | 0 | 0 | 0 | 0 | 17.5007
12/16 03:00:00 | -2.2 | -9.4 | -4.622 | 0.0018911 | 90700 | 5.3083 | 121.6667 | 0.51343 | 318 | 0 | 0 | 10.6056 | 1.1628 | 11.448 | 465210.9112 | 0 | 0 | 0 | 0 | 0 | 0 | 16.7639
12/16 04:00:00 | -3.4833 | -9.4 | -5.4225 | 0.0018978 | 90641.6667 | 4.825 | 170.8333 | 0.51343 | 318 | 0 | 0 | 10.6056 | 1.1676 | 11.448 | 464095.9227 | 0 | 0 | 0 | 0 | 0 | 0 | 21.5845
12/16 05:00:00 | -4.4 | -9.4 | -6.0174 | 0.0018927 | 90600 | 5.7 | 200 | 0.51343 | 318 | 0 | 0 | 10.6056 | 1.1711 | 11.448 | 469472.7744 | 0 | 0 | 0 | 0 | 0 | 0 | 21.7868
12/16 06:00:00 | -6.0333 | -10.7417 | -7.4547 | 0.0016762 | 90658.3333 | 4.1833 | 153.3333 | 4.8514 | 339 | 0 | 0 | 10.6056 | 1.1794 | 11.448 | 476958.8475 | 0 | 0 | 0 | 0 | 0 | 0 | 21.7742
12/16 07:00:00 | -6.9083 | -11.35 | -8.1966 | 0.0015841 | 90700 | 3.3917 | 120 | 9.0959 | 359.8333 | 0 | 0 | 10.6056 | 1.184 | 11.448 | 505049.8037 | 0 | 0 | 0 | 0 | 0 | 0 | 17.5981
12/16 08:00:00 | -5.7083 | -10.1083 | -7.0754 | 0.0017696 | 90700 | 3.0167 | 73.3333 | 10.2536 | 365.75 | 0 | 0 | 10.6056 | 1.1783 | 11.448 | 487214.2007 | 0 | 0 | 0 | 0 | 0 | 0 | 16.705
12/16 09:00:00 | -5 | -9.4 | -6.4247 | 0.0018791 | 90700 | 1.9583 | 86.6667 | 10.4959 | 367 | 10.3611 | 5.6667 | 10.6056 | 1.175 | 11.448 | 284891.1738 | 171586.6257 | 9.3654 | 5.655 | 5.655 | 10.151 | 10.8006 | 16.0504
12/16 10:00:00 | -3.25 | -8 | -4.9121 | 0.0021238 | 90875 | 5.7583 | 131.6667 | 9.7012 | 362.9167 | 43.8333 | 26.3333 | 10.6056 | 1.1692 | 11.448 | 221713.2304 | 794733.404 | 47.8272 | 24.0252 | 24.0252 | 45.8664 | 48.331 | 21.5758
12/16 11:00:00 | -2.1167 | -6.475 | -3.7295 | 0.0024332 | 90883.3333 | 7.8667 | 140 | 9.2478 | 360.5833 | 72.1667 | 14.75 | 10.6056 | 1.1638 | 11.448 | 215777.9411 | 978561.6522 | 57.3562 | 38.2375 | 38.2375 | 48.5716 | 76.0502 | 21.8109
12/16 12:00:00 | -1.5 | -6.0417 | -3.1989 | 0.0025373 | 90975 | 5.975 | 151.6667 | 9.3294 | 361 | 109.75 | 44.6667 | 10.6056 | 1.1622 | 11.448 | 230802.8263 | 1699604.8386 | 122.3871 | 58.1441 | 58.1441 | 76.1538 | 125.2707 | 21.7713
12/16 13:00:00 | -1 | -4.8333 | -2.4859 | 0.0028171 | 91100 | 3.6417 | 119.1667 | 9.6707 | 362.75 | 130 | 44 | 10.6056 | 1.1611 | 11.448 | 239379.2266 | 1913496.945 | 141.5675 | 67.7191 | 69.325 | 70.9392 | 146.2512 | 18.5721
12/16 14:00:00 | -1 | -4 | -2.2046 | 0.003011 | 91100 | 2.3083 | 107.5 | 11.037 | 369.8333 | 140.8333 | 49 | 10.6056 | 1.1607 | 11.448 | 218152.1753 | 2157998.523 | 160.0714 | 72.1932 | 94.5595 | 72.1932 | 157.931 | 17.5985
12/16 15:00:00 | -2.1667 | -4.5833 | -3.1209 | 0.0028558 | 91041.6667 | 3.2667 | 146.6667 | 11.7276 | 373.4167 | 139.3333 | 86.8333 | 10.6056 | 1.1653 | 11.448 | 231010.1471 | 2712986.9486 | 205.2913 | 71.1374 | 140.8561 | 71.1374 | 165.4514 | 17.0742
12/16 16:00:00 | -3.175 | -5 | -3.8684 | 0.0027667 | 90825 | 2.9333 | 302.5 | 11.6482 | 373 | 89.9167 | 39.9167 | 10.6056 | 1.167 | 11.448 | 211845.1941 | 1755676.7694 | 116.0429 | 45.69 | 105.446 | 45.69 | 97.6876 | 21.6083
12/16 17:00:00 | -3.3 | -5 | -3.928 | 0.0027817 | 90700 | 2.1 | 290 | 11.6482 | 373 | 48.8333 | 41.5 | 10.6056 | 1.1659 | 11.448 | 310823.5887 | 1645702.6098 | 107.3472 | 23.3678 | 130.493 | 23.3678 | 51.83 | 21.7704
12/16 18:00:00 | -3.3 | -5.35 | -4.0704 | 0.0026863 | 90758.3333 | 0.875 | 143.3333 | 11.5367 | 372.4167 | 0 | 0 | 10.6056 | 1.1668 | 11.448 | 522023.3951 | 0 | 0 | 0 | 0 | 0 | 0 | 21.7775
12/16 19:00:00 | -3.3 | -5.6 | -4.1723 | 0.0026182 | 90800 | 0.875 | 43.3333 | 11.4571 | 372 | 0 | 0 | 10.6056 | 1.1675 | 11.448 | 624308.9756 | 0 | 0 | 0 | 0 | 0 | 0 | 18.8823
12/16 20:00:00 | -3.3 | -5.6 | -4.1723 | 0.0026182 | 90800 | 0.625 | 46.1667 | 11.4571 | 372 | 0 | 0 | 10.6056 | 1.1675 | 11.448 | 532087.3006 | 0 | 0 | 0 | 0 | 0 | 0 | 17.7488
12/16 21:00:00 | -3.3 | -5.6 | -4.1723 | 0.0026182 | 90800 | 0 | 65 | 11.4571 | 372 | 0 | 0 | 10.6056 | 1.1675 | 11.448 | 492102.947 | 0 | 0 | 0 | 0 | 0 | 0 | 17.0984
12/16 22:00:00 | -4.2917 | -6.2417 | -5.0113 | 0.0024773 | 90741.6667 | 0 | 54.1667 | 11.3454 | 371.4167 | 0 | 0 | 10.6056 | 1.1713 | 11.448 | 524025.676 | 0 | 0 | 0 | 0 | 0 | 0 | 21.6109
12/16 23:00:00 | -5 | -6.7 | -5.616 | 0.0023785 | 90700 | 0 | 44.75 | 11.2656 | 371 | 0 | 0 | 10.6056 | 1.1741 | 11.448 | 504468.3345 | 0 | 0 | 0 | 0 | 0 | 0 | 21.7769
12/16 24:00:00 | -4.65 | -6.7 | -5.3845 | 0.0023823 | 90758.3333 | 0 | 34 | 11.2656 | 371 | 0 | 0 | 10.6056 | 1.1733 | 11.448 | 486424.5287 | 0 | 0 | 0 | 0 | 0 | 0 | 21.7643
12/17 01:00:00 | -4.4 | -6.35 | -5.1134 | 0.0024524 | 90800 | 0.875 | 242.0833 | 11.2656 | 371 | 0 | 0 | 10.6056 | 1.1726 | 11.3534 | 473034.8461 | 0 | 0 | 0 | 0 | 0 | 0 | 18.5515
12/17 02:00:00 | -4.75 | -6.45 | -5.3744 | 0.0024275 | 90800 | 1.85 | 257.5 | 11.2656 | 371 | 0 | 0 | 10.6056 | 1.1742 | 11.3534 | 471059.0865 | 0 | 0 | 0 | 0 | 0 | 0 | 17.2049
12/17 03:00:00 | -5 | -6.9917 | -5.693 | 0.0023258 | 90858.3333 | 2.975 | 293.3333 | 11.1537 | 370.4167 | 0 | 0 | 10.6056 | 1.1762 | 11.3534 | 465210.9112 | 0 | 0 | 0 | 0 | 0 | 0 | 16.4011
12/17 04:00:00 | -5 | -7.6667 | -5.9047 | 0.0021932 | 90900 | 3.6 | 304.1667 | 10.9616 | 369.4167 | 0 | 0 | 10.6056 | 1.177 | 11.3534 | 464149.3103 | 0 | 0 | 0 | 0 | 0 | 0 | 21.5526
12/17 05:00:00 | -5 | -7.8833 | -5.9642 | 0.0021563 | 90900 | 3.3083 | 294.1667 | 10.8815 | 369 | 0 | 0 | 10.6056 | 1.1771 | 11.3534 | 469827.6747 | 0 | 0 | 0 | 0 | 0 | 0 | 21.7913
12/17 06:00:00 | -5.9917 | -8.7333 | -6.8664 | 0.0020014 | 90958.3333 | 3.1 | 284.1667 | 10.6566 | 367.8333 | 0 | 0 | 10.6056 | 1.1825 | 11.3534 | 477304.821 | 0 | 0 | 0 | 0 | 0 | 0 | 21.7766
12/17 07:00:00 | -6.9917 | -10.1 | -7.9305 | 0.0017655 | 91000 | 3.3917 | 291.6667 | 10.27 | 365.8333 | 0 | 0 | 10.6056 | 1.1879 | 11.3534 | 505103.3697 | 0 | 0 | 0 | 0 | 0 | 0 | 17.4304
12/17 08:00:00 | -7.0833 | -10.8333 | -8.1931 | 0.00165 | 90941.6667 | 3.6 | 300 | 10.1087 | 365 | 0 | 0 | 10.6056 | 1.1878 | 11.3534 | 487214.2007 | 0 | 0 | 0 | 0 | 0 | 0 | 16.4989
12/17 09:00:00 | -8.1083 | -11.7 | -9.104 | 0.001533 | 91075 | 3.3083 | 288.3333 | 9.8818 | 363.8333 | 13.3889 | 55.3333 | 10.6056 | 1.1944 | 11.3534 | 284891.1738 | 902220.14 | 60.3493 | 8.3811 | 8.3811 | 71.5098 | 18.4348 | 15.7185
12/17 10:00:00 | -8.55 | -12.2 | -9.5241 | 0.0014663 | 91258.3333 | 2.8083 | 285.8333 | 9.7198 | 363 | 43.6667 | 348.6667 | 10.6056 | 1.1989 | 11.3534 | 221581.7086 | 4565214.739 | 350.8835 | 34.7921 | 34.7921 | 317.9569 | 111.362 | 21.5523
12/17 11:00:00 | -8.3 | -12.2 | -9.35 | 0.0014639 | 91300 | 2.6 | 290 | 9.7198 | 363 | 68 | 602.8333 | 10.6056 | 1.1983 | 11.3534 | 215395.2878 | 6878653.8595 | 638.064 | 60.0538 | 60.0538 | 389.3605 | 246.9199 | 21.7874
12/17 12:00:00 | -7.5417 | -11.5 | -8.6679 | 0.0015562 | 91066.6667 | 3.475 | 313.3333 | 6.4415 | 346.6667 | 89.25 | 682.5 | 10.6056 | 1.1917 | 11.3534 | 230647.6561 | 7050957.7371 | 780.4532 | 78.2271 | 78.2271 | 284.1421 | 337.1744 | 21.7434
12/17 13:00:00 | -5.8333 | -11.0583 | -7.381 | 0.0016243 | 91191.6667 | 4.3917 | 324.1667 | 1.7561 | 323.9167 | 126.1667 | 455.3333 | 10.6056 | 1.1855 | 11.3534 | 239321.1741 | 5465296.9877 | 611.6708 | 86.1921 | 98.263 | 109.7865 | 303.6592 | 18.9144
12/17 14:00:00 | -5 | -11.1 | -6.826 | 0.0016162 | 91458.3333 | 4.8917 | 314.1667 | 0.082119 | 316 | 98.75 | 666.6667 | 10.6056 | 1.1853 | 11.3534 | 218152.1753 | 6994377.6825 | 782.1251 | 83.427 | 255.6576 | 83.427 | 346.0611 | 18.136
12/17 15:00:00 | -4.65 | -11.7417 | -6.7606 | 0.0015152 | 91500 | 4.8083 | 321.6667 | -0.17067 | 314.8333 | 73.8333 | 816.1667 | 10.6056 | 1.1845 | 11.3534 | 231010.1471 | 8640079.6304 | 832.9812 | 73.2077 | 470.8189 | 73.2077 | 326.4566 | 17.9343
12/17 16:00:00 | -5.3917 | -12.55 | -7.4502 | 0.0014002 | 91500 | 4.0167 | 330 | -0.35124 | 314 | 57.8333 | 754.1667 | 10.6056 | 1.188 | 11.3534 | 211439.101 | 8538003.3526 | 675.2843 | 55.3753 | 580.7731 | 55.3753 | 215.6279 | 21.6764
12/17 17:00:00 | -6.1 | -12.8 | -7.9807 | 0.0013698 | 91500 | 3.6 | 330 | -0.35124 | 314 | 35 | 517.0833 | 10.6056 | 1.1912 | 11.3534 | 310291.4165 | 5689913.405 | 382.8556 | 26.9223 | 466.7365 | 26.9223 | 77.8736 | 21.7466
12/17 18:00:00 | -6.7417 | -12.8 | -8.407 | 0.0013769 | 91558.3333 | 3.0167 | 300.8333 | -0.35124 | 314 | 0 | 0 | 10.6056 | 1.1948 | 11.3534 | 521258.4747 | 0 | 0 | 0 | 0 | 0 | 0 | 21.7361
12/17 19:00:00 | -8.1917 | -13.4417 | -9.5532 | 0.0013019 | 91600 | 2.6 | 291.6667 | -0.60524 | 312.8333 | 0 | 0 | 10.6056 | 1.2021 | 11.3534 | 624183.6064 | 0 | 0 | 0 | 0 | 0 | 0 | 18.6356
12/17 20:00:00 | -9.1917 | -13.9 | -10.3628 | 0.0012488 | 91600 | 1.0833 | 300 | -0.78667 | 312 | 0 | 0 | 10.6056 | 1.2067 | 11.3534 | 532087.3006 | 0 | 0 | 0 | 0 | 0 | 0 | 17.3506
12/17 21:00:00 | -10.1 | -14.1917 | -11.087 | 0.001215 | 91600 | 0 | 300 | -0.78667 | 312 | 0 | 0 | 10.6056 | 1.211 | 11.3534 | 492102.947 | 0 | 0 | 0 | 0 | 0 | 0 | 16.4384
12/17 22:00:00 | -10.8917 | -14.4 | -11.7215 | 0.001188 | 91600 | 0 | 288.3333 | -0.78667 | 312 | 0 | 0 | 10.6056 | 1.2147 | 11.3534 | 523828.3066 | 0 | 0 | 0 | 0 | 0 | 0 | 21.5463
12/17 23:00:00 | -11.1 | -14.4 | -11.8801 | 0.0011862 | 91600 | 0 | 205.9167 | -0.78667 | 312 | 0 | 0 | 10.6056 | 1.2156 | 11.3534 | 503790.9471 | 0 | 0 | 0 | 0 | 0 | 0 | 21.7955
12/17 24:00:00 | -11.7417 | -14.05 | -12.2882 | 0.0012248 | 91600 | 0 | 152.4167 | -0.78667 | 312 | 0 | 0 | 10.6056 | 1.2185 | 11.3534 | 485810.0709 | 0 | 0 | 0 | 0 | 0 | 0 | 21.7847
12/18 01:00:00 | -12.2 | -13.275 | -12.4744 | 0.0013083 | 91600 | 0.875 | 145 | -0.53267 | 313.1667 | 0 | 0 | 10.6056 | 1.2205 | 11.2601 | 472936.2432 | 0 | 0 | 0 | 0 | 0 | 0 | 17.6561
12/18 02:00:00 | -12.2 | -12.6083 | -12.2967 | 0.0014017 | 91600 | 1.5 | 163.3333 | -0.35124 | 314 | 0 | 0 | 10.6056 | 1.2203 | 11.2601 | 471059.0865 | 0 | 0 | 0 | 0 | 0 | 0 | 15.9976
12/18 03:00:00 | -12.2 | -12.2833 | -12.2115 | 0.0014466 | 91600 | 1.5 | 139.1667 | 5.5236 | 342.5833 | 0 | 0 | 10.6056 | 1.2202 | 11.2601 | 465210.9112 | 0 | 0 | 0 | 0 | 0 | 0 | 14.9928
12/18 04:00:00 | -11.5583 | -12.025 | -11.6776 | 0.0014769 | 91541.6667 | 3.3083 | 127.5 | 3.9716 | 335 | 0 | 0 | 10.6056 | 1.2164 | 11.2601 | 464071.0166 | 0 | 0 | 0 | 0 | 0 | 0 | 21.4515
12/18 05:00:00 | -11.1 | -11.4917 | -11.2043 | 0.0015495 | 91500 | 4.6 | 140 | -0.0080564 | 315.5833 | 0 | 0 | 10.6056 | 1.2136 | 11.2601 | 469555.0896 | 0 | 0 | 0 | 0 | 0 | 0 | 21.8228
12/18 06:00:00 | -11.45 | -11.4917 | -11.4622 | 0.0015487 | 91558.3333 | 3.725 | 140 | -0.044127 | 315.4167 | 0 | 0 | 10.6056 | 1.216 | 11.2601 | 477095.7069 | 0 | 0 | 0 | 0 | 0 | 0 | 21.8026
12/18 07:00:00 | -11.7 | -11.7 | -11.7 | 0.0015198 | 91600 | 3.6833 | 151.6667 | -0.1343 | 315 | 0 | 0 | 10.6056 | 1.2178 | 11.2601 | 505086.7018 | 0 | 0 | 0 | 0 | 0 | 0 | 16.5656
12/18 08:00:00 | -10.7083 | -11.35 | -11.3108 | 0.0013353 | 91600 | 3.5167 | 148.3333 | -0.0080564 | 315.5833 | 0 | 0 | 10.6056 | 1.2135 | 11.2601 | 487214.2007 | 0 | 0 | 0 | 0 | 0 | 0 | 15.4053
12/18 09:00:00 | -8.7167 | -12.3833 | -10.0074 | 0.0012568 | 91658.3333 | 4.2667 | 128.3333 | -0.29752 | 314.25 | 12.8611 | 68 | 10.6056 | 1.2053 | 11.2601 | 284891.1738 | 1055091.3091 | 71.053 | 8.4593 | 8.4593 | 84.7248 | 19.0905 | 14.642
12/18 10:00:00 | -7.1583 | -13.0083 | -8.7488 | 0.0013434 | 91700 | 3.9333 | 125.8333 | 1.1803 | 321.1667 | 40.1667 | 354 | 10.6056 | 1.1986 | 11.2601 | 221577.4745 | 4536086.8879 | 347.1943 | 32.2577 | 32.2577 | 319.6093 | 106.7257 | 21.3876
12/18 11:00:00 | -6.7 | -12.8 | -8.3866 | 0.0013685 | 91700 | 3.1 | 130 | 0.8074 | 319.4167 | 81.25 | 290 | 10.6056 | 1.1965 | 11.2601 | 215637.5579 | 4192274.8209 | 366.3306 | 54.3169 | 54.3169 | 236.1068 | 165.7529 | 21.7913
12/18 12:00:00 | -5.7083 | -12.1583 | -7.5528 | 0.0014624 | 91641.6667 | 2.8083 | 130 | -0.22469 | 314.5833 | 120.0833 | 255.3333 | 10.6056 | 1.1911 | 11.2601 | 230859.0127 | 3843526.9766 | 376.7601 | 72.7411 | 72.7411 | 159.8192 | 212.583 | 21.7418
12/18 13:00:00 | -5.175 | -11.525 | -7.0371 | 0.0015558 | 91600 | 2.6 | 159.1667 | 4.5815 | 337.75 | 143.9167 | 308.1667 | 10.6056 | 1.188 | 11.2601 | 239367.0493 | 4408167.3068 | 461.3195 | 86.6207 | 94.8939 | 102.7078 | 263.6777 | 18.336
12/18 14:00:00 | -5.475 | -11.225 | -7.172 | 0.0015962 | 91541.6667 | 2.6 | 250 | 3.3604 | 331.8333 | 140.4167 | 380.0833 | 10.6056 | 1.1885 | 11.2601 | 218152.1753 | 5175850.9218 | 533.0406 | 88.1603 | 198.8067 | 88.1603 | 280.7149 | 17.3774
12/18 15:00:00 | -5.8917 | -11.1 | -7.444 | 0.0016032 | 91441.6667 | 1.0833 | 226.5 | 0.082119 | 316 | 110.9167 | 491.3333 | 10.6056 | 1.1891 | 11.2601 | 231010.1471 | 6330484.3009 | 587.8935 | 76.4762 | 340.0617 | 76.4762 | 263.9849 | 17.0308
12/18 16:00:00 | -7.3833 | -11.7417 | -8.6125 | 0.0015198 | 91341.6667 | 1.5167 | 206.6667 | 1.5742 | 323 | 98.1667 | 175 | 10.6056 | 1.1946 | 11.2601 | 211728.6112 | 3477365.1632 | 258.4394 | 54.176 | 223.0214 | 54.176 | 135.9401 | 21.5901
12/18 17:00:00 | -8.3 | -12.2 | -9.35 | 0.0014639 | 91300 | 2.6 | 230 | 0.89509 | 319.8333 | 52.3333 | 65.25 | 10.6056 | 1.1983 | 11.2601 | 310563.361 | 2066436.3751 | 137.1343 | 25.8047 | 164.7284 | 25.8047 | 57.6523 | 21.7391
12/18 18:00:00 | -7.3667 | -11.5583 | -8.55 | 0.0015507 | 91241.6667 | 4.0583 | 177.5 | -0.098447 | 315.1667 | 0 | 0 | 10.6056 | 1.1932 | 11.2601 | 521602.9772 | 0 | 0 | 0 | 0 | 0 | 0 | 21.7477
12/18 19:00:00 | -7.3417 | -11.45 | -8.5077 | 0.0015666 | 91141.6667 | 3 | 58.3333 | 5.8176 | 344 | 0 | 0 | 10.6056 | 1.1917 | 11.2601 | 624266.8149 | 0 | 0 | 0 | 0 | 0 | 0 | 18.3996
12/18 20:00:00 | -7.8 | -11.35 | -8.7969 | 0.0015834 | 91100 | 2.4333 | 342.5 | 9.9144 | 364 | 0 | 0 | 10.6056 | 1.1932 | 11.2601 | 532087.3006 | 0 | 0 | 0 | 0 | 0 | 0 | 17.0606
12/18 21:00:00 | -8.0917 | -11.45 | -9.0301 | 0.0015665 | 91100 | 2.1667 | 324.1667 | 9.9144 | 364 | 0 | 0 | 10.6056 | 1.1945 | 11.2601 | 492102.947 | 0 | 0 | 0 | 0 | 0 | 0 | 16.1733
12/18 22:00:00 | -8.3 | -11.7 | -9.242 | 0.0015303 | 91041.6667 | 1.5 | 302.5 | 9.9144 | 364 | 0 | 0 | 10.6056 | 1.1948 | 11.2601 | 523964.9032 | 0 | 0 | 0 | 0 | 0 | 0 | 21.576
12/18 23:00:00 | -8.3 | -11.7 | -9.2423 | 0.001531 | 91000 | 1.5 | 290 | 9.9144 | 364 | 0 | 0 | 10.6056 | 1.1942 | 11.2601 | 504370.1369 | 0 | 0 | 0 | 0 | 0 | 0 | 21.7954
12/18 24:00:00 | -8.3 | -11.7 | -9.2427 | 0.001532 | 90941.6667 | 1.85 | 290 | 9.9144 | 364 | 0 | 0 | 10.6056 | 1.1935 | 11.2601 | 486338.5114 | 0 | 0 | 0 | 0 | 0 | 0 | 21.7812
12/19 01:00:00 | -8.3 | -11.7 | -9.2434 | 0.0015336 | 90841.6667 | 2.3917 | 313.3333 | 9.9144 | 364 | 0 | 0 | 10.6056 | 1.1922 | 11.1679 | 473019.8797 | 0 | 0 | 0 | 0 | 0 | 0 | 17.9667
12/19 02:00:00 | -8.0083 | -11.35 | -8.9477 | 0.0015868 | 90800 | 1.0833 | 123.9167 | 8.7685 | 358.1667 | 0 | 0 | 10.6056 | 1.1902 | 11.1679 | 471059.0865 | 0 | 0 | 0 | 0 | 0 | 0 | 16.4473
12/19 03:00:00 | -7.8 | -11.1 | -8.736 | 0.0016248 | 90800 | 1.5167 | 151.25 | 9.0959 | 359.8333 | 0 | 0 | 10.6056 | 1.1892 | 11.1679 | 465210.9112 | 0 | 0 | 0 | 0 | 0 | 0 | 15.5782
12/19 04:00:00 | -7.8 | -11.1 | -8.736 | 0.0016248 | 90800 | 1.0833 | 118.5833 | 9.9144 | 364 | 0 | 0 | 10.6056 | 1.1892 | 11.1679 | 464205.856 | 0 | 0 | 0 | 0 | 0 | 0 | 21.5332
12/19 05:00:00 | -7.8 | -11.1 | -8.736 | 0.0016248 | 90800 | 0 | 129.5833 | 9.9144 | 364 | 0 | 0 | 10.6056 | 1.1892 | 11.1679 | 469995.7863 | 0 | 0 | 0 | 0 | 0 | 0 | 21.8057
12/19 06:00:00 | -7.8 | -11.1 | -8.736 | 0.0016248 | 90800 | 1.225 | 135.8333 | 9.9144 | 364 | 0 | 0 | 10.6056 | 1.1892 | 11.1679 | 477472.5097 | 0 | 0 | 0 | 0 | 0 | 0 | 21.7862
12/19 07:00:00 | -7.8 | -11.45 | -8.8245 | 0.0015742 | 90800 | 2.1 | 169.1667 | 8.7685 | 358.1667 | 0 | 0 | 10.6056 | 1.1893 | 11.1679 | 505147.587 | 0 | 0 | 0 | 0 | 0 | 0 | 17.222
12/19 08:00:00 | -7.1583 | -11.35 | -8.3606 | 0.0015864 | 90800 | 2.975 | 172.5 | 7.95 | 354 | 0 | 0 | 10.6056 | 1.1864 | 11.1679 | 487214.2007 | 0 | 0 | 0 | 0 | 0 | 0 | 16.2417
12/19 09:00:00 | -6.0583 | -10.8083 | -7.4714 | 0.0016694 | 90800 | 5.1167 | 154.1667 | 9.2092 | 360.4167 | 2.9722 | 0 | 10.6056 | 1.1814 | 11.1679 | 284891.1738 | 31612.4648 | 1.5169 | 1.5169 | 1.5169 | 1.5169 | 2.9473 | 15.4654
12/19 10:00:00 | -5.8917 | -11.2417 | -7.4717 | 0.0016012 | 90858.3333 | 8.0083 | 150 | 9.9954 | 364.4167 | 13.9167 | 0 | 10.6056 | 1.1815 | 11.1679 | 221692.0202 | 149054.2583 | 7.1485 | 7.1485 | 7.1485 | 7.1485 | 13.8001 | 21.5286
12/19 11:00:00 | -6.1 | -11.7 | -7.7315 | 0.0015296 | 90900 | 9.3 | 150 | 9.9144 | 364 | 28.6667 | 0.16667 | 10.6056 | 1.1831 | 11.1679 | 215617.9607 | 311124.7169 | 14.9916 | 14.8498 | 14.8498 | 14.9186 | 28.4803 | 21.8329
12/19 12:00:00 | -4.2917 | -9.5417 | -5.9925 | 0.001861 | 90958.3333 | 7.7833 | 120.8333 | 9.3445 | 361.0833 | 78.0833 | 3.4167 | 10.6056 | 1.1753 | 11.1679 | 230792.8303 | 885862.0057 | 45.6355 | 40.7423 | 40.7423 | 41.8247 | 78.7197 | 21.7568
12/19 13:00:00 | -1.8917 | -9.1667 | -4.3343 | 0.0019481 | 90883.3333 | 7.2833 | 117.5 | 8.5925 | 357.25 | 114.3333 | 13.75 | 10.6056 | 1.1638 | 11.1679 | 239412.279 | 1382725.0237 | 81.82 | 58.8567 | 59.314 | 59.8196 | 118.7973 | 18.0305
12/19 14:00:00 | -0.80833 | -10 | -3.9024 | 0.0017999 | 90800 | 7.9917 | 124.1667 | 9.4873 | 361.8333 | 111.0833 | 16.1667 | 10.6056 | 1.1583 | 11.1679 | 218152.1753 | 1425730.4836 | 87.7868 | 57.3546 | 65.6682 | 57.3546 | 116.166 | 16.8298
12/19 15:00:00 | -0.6 | -9.65 | -3.7077 | 0.0018448 | 90800 | 8.8417 | 120 | 10.4153 | 366.5833 | 121.8333 | 34.8333 | 10.6056 | 1.1574 | 11.1679 | 231010.1471 | 1939147.2255 | 133.1758 | 61.97 | 98.4744 | 61.97 | 131.8299 | 16.1957
12/19 16:00:00 | -0.25 | -8.7583 | -3.2923 | 0.0019835 | 90741.6667 | 9.5917 | 120 | 7.1257 | 350.0833 | 58.5 | 8.1667 | 10.6056 | 1.1549 | 11.1679 | 211865.3117 | 766830.9555 | 42.4536 | 30.3908 | 39.6179 | 30.3908 | 59.8952 | 21.5835
12/19 17:00:00 | 0 | -8.3 | -3.0305 | 0.0020606 | 90700 | 9.8 | 120 | 8.2012 | 355.5 | 20.5833 | 0.5 | 10.6056 | 1.1532 | 11.1679 | 310808.1664 | 232415.5124 | 11.3559 | 10.6794 | 11.5505 | 10.6794 | 20.4744 | 21.7918
12/19 18:00:00 | -0.35 | -8.3 | -3.2189 | 0.0020717 | 90758.3333 | 9.8 | 120 | 10.6889 | 368 | 0 | 0 | 10.6056 | 1.1554 | 11.1679 | 522164.4781 | 0 | 0 | 0 | 0 | 0 | 0 | 21.7886
12/19 19:00:00 | -0.6 | -8.65 | -3.4617 | 0.0020098 | 90741.6667 | 9.2167 | 120 | 9.4375 | 361.5833 | 0 | 0 | 10.6056 | 1.1563 | 11.1679 | 624363.7785 | 0 | 0 | 0 | 0 | 0 | 0 | 18.4963
12/19 20:00:00 | -0.25 | -8.55 | -3.242 | 0.0020185 | 90700 | 8.8 | 131.6667 | 9.795 | 363.4167 | 0 | 0 | 10.6056 | 1.1543 | 11.1679 | 532087.3006 | 0 | 0 | 0 | 0 | 0 | 0 | 17.2884
12/19 21:00:00 | 0 | -8.0083 | -2.9213 | 0.0021344 | 90700 | 7.575 | 134.1667 | 10.8013 | 368.5833 | 0 | 0 | 10.6056 | 1.153 | 11.1679 | 492102.947 | 0 | 0 | 0 | 0 | 0 | 0 | 16.6601
12/19 22:00:00 | 0.35 | -7.45 | -2.5548 | 0.0022423 | 90758.3333 | 5.475 | 135.8333 | 10.9937 | 369.5833 | 0 | 0 | 10.6056 | 1.1521 | 11.1679 | 524139.532 | 0 | 0 | 0 | 0 | 0 | 0 | 21.5821
12/19 23:00:00 | 0.6 | -7.2 | -2.3488 | 0.0022822 | 90800 | 4.6 | 140 | 11.0738 | 370 | 0 | 0 | 10.6056 | 1.1515 | 11.1679 | 504939.8626 | 0 | 0 | 0 | 0 | 0 | 0 | 21.78
12/19 24:00:00 | 0.25 | -4.75 | -1.7026 | 0.0028674 | 90975 | 4.3083 | 198.3333 | 11.7419 | 373.5 | 0 | 0 | 10.6056 | 1.1541 | 11.1679 | 486956.3203 | 0 | 0 | 0 | 0 | 0 | 0 | 21.7651
12/20 01:00:00 | 0 | -3 | -1.2658 | 0.0032721 | 91100 | 4.1 | 251.6667 | 12.2191 | 376 | 0 | 0 | 10.6056 | 1.156 | 11.077 | 473827.6358 | 0 | 0 | 0 | 0 | 0 | 0 | 21.7577
12/20 02:00:00 | -0.64167 | -3.525 | -1.8363 | 0.0031301 | 90983.3333 | 1.7083 | 283.9167 | 11.9973 | 374.8333 | 0 | 0 | 10.6056 | 1.1575 | 11.077 | 471795.9392 | 0 | 0 | 0 | 0 | 0 | 0 | 21.7527
12/20 03:00:00 | -1.7417 | -4.5417 | -2.8491 | 0.0028737 | 90900 | 0.875 | 288.75 | 8.1627 | 355.3333 | 0 | 0 | 10.6056 | 1.1616 | 11.077 | 465815.5213 | 0 | 0 | 0 | 0 | 0 | 0 | 21.751
12/20 04:00:00 | -2.55 | -5 | -3.4923 | 0.0027634 | 90900 | 0.625 | 292.8333 | 4.9394 | 339.0833 | 0 | 0 | 10.6056 | 1.1653 | 11.077 | 464715.9371 | 0 | 0 | 0 | 0 | 0 | 0 | 21.7502
12/20 05:00:00 | -2.8 | -5 | -3.6451 | 0.0027617 | 90900 | 0 | 304.9167 | 4.5126 | 337 | 0 | 0 | 10.6056 | 1.1664 | 11.077 | 470544.9737 | 0 | 0 | 0 | 0 | 0 | 0 | 21.749
12/20 06:00:00 | -4.725 | -6.6333 | -5.4084 | 0.002398 | 90958.3333 | 0 | 308.75 | 7.0937 | 349.8333 | 0 | 0 | 10.6056 | 1.1762 | 11.077 | 564487.4683 | 0 | 0 | 0 | 0 | 0 | 0 | 21.749
12/20 07:00:00 | -5.8083 | -8.4417 | -6.6683 | 0.0020436 | 91058.3333 | 0 | 302.4167 | 8.7077 | 357.8333 | 0 | 0 | 10.6056 | 1.1829 | 11.077 | 538138.6923 | 0 | 0 | 0 | 0 | 0 | 0 | 21.7702
12/20 08:00:00 | -5.8917 | -8.9 | -6.8659 | 0.001955 | 91158.3333 | 0 | 284.1667 | 3.8593 | 334.25 | 0 | 0 | 10.6056 | 1.1847 | 11.077 | 509264.5105 | 0 | 0 | 0 | 0 | 0 | 0 | 21.7482
12/20 09:00:00 | -4.175 | -9.1917 | -5.7872 | 0.0019279 | 91316.6667 | 0.875 | 277.9167 | 0.51343 | 318 | 13.2222 | 32 | 10.6056 | 1.1793 | 11.077 | 286323.8277 | 580594.3731 | 37.633 | 7.7462 | 7.7462 | 44.1279 | 16.0941 | 21.7461
12/20 10:00:00 | -2.8 | -9.75 | -5.0665 | 0.0018256 | 91400 | 1.5 | 320.8333 | 0.38778 | 317.4167 | 43.0833 | 161.3333 | 10.6056 | 1.1745 | 11.077 | 262442.6289 | 2578245.1464 | 190.9212 | 28.2245 | 28.2245 | 178.2247 | 73.0594 | 21.7391
12/20 11:00:00 | -2.8 | -10 | -5.1321 | 0.0017842 | 91400 | 1.5 | 350 | 2.0308 | 325.1667 | 71.1667 | 162 | 10.6056 | 1.1746 | 11.077 | 216515.3094 | 2663436.9922 | 225.8168 | 44.3798 | 44.3798 | 145.2321 | 119.6079 | 21.7577
12/20 12:00:00 | -2.1583 | -10 | -4.7343 | 0.0017792 | 91458.3333 | 1.5 | 295.8333 | 3.2684 | 331 | 102.9167 | 348.1667 | 10.6056 | 1.1726 | 11.077 | 254760.4733 | 4501227.6149 | 467.1604 | 69.2834 | 69.2834 | 185.0005 | 229.3637 | 21.7116
12/20 13:00:00 | -1.7 | -10 | -4.4559 | 0.0017732 | 91500 | 0.625 | 312.1667 | 7.3716 | 351.4167 | 146.75 | 232.75 | 10.6056 | 1.1712 | 11.077 | 260855.5122 | 3864948.9534 | 388.2765 | 84.7256 | 91.3 | 98.93 | 236.9032 | 21.7039
12/20 14:00:00 | -1.2917 | -9.4167 | -4.0794 | 0.0018618 | 91266.6667 | 0 | 285 | 10.4153 | 366.5833 | 149.1667 | 246.75 | 10.6056 | 1.1662 | 11.077 | 218030.862 | 4129149.8061 | 401.9705 | 85.851 | 158.8605 | 85.851 | 240.5717 | 21.7004
12/20 15:00:00 | -2.3417 | -7.6583 | -4.185 | 0.0022102 | 91333.3333 | 1.5167 | 131.6667 | 9.7012 | 362.9167 | 123.8333 | 95.1667 | 10.6056 | 1.171 | 11.077 | 230941.262 | 2545233.2973 | 196.1866 | 65.309 | 130.3394 | 65.309 | 153.1183 | 21.7114
12/20 16:00:00 | -3.0083 | -7.3417 | -4.5352 | 0.0022424 | 91558.3333 | 1.0833 | 176.5 | 10.1532 | 365.25 | 71 | 43.75 | 10.6056 | 1.1767 | 11.077 | 226035.8962 | 1393544.6701 | 90.9689 | 37.5646 | 81.1929 | 37.5646 | 79.9802 | 21.7238
12/20 17:00:00 | -2.8 | -7.8 | -4.5566 | 0.0021442 | 91600 | 0 | 300.5 | 9.7474 | 363.1667 | 16.9167 | 4.0833 | 10.6056 | 1.1765 | 11.077 | 330323.4622 | 237961.8091 | 12.7211 | 9.0143 | 13.0911 | 9.0143 | 17.2911 | 21.7255
12/20 18:00:00 | -4.4333 | -8.4417 | -5.7704 | 0.0020321 | 91658.3333 | 1.5167 | 205.8333 | 6.3563 | 346.1667 | 0 | 0 | 10.6056 | 1.1846 | 11.077 | 564384.7361 | 0 | 0 | 0 | 0 | 0 | 0 | 21.7173
12/20 19:00:00 | -5.6 | -9.1917 | -6.7374 | 0.0019007 | 91758.3333 | 1.0833 | 218.75 | 6.8641 | 348.6667 | 0 | 0 | 10.6056 | 1.1913 | 11.077 | 629405.235 | 0 | 0 | 0 | 0 | 0 | 0 | 21.729
12/20 20:00:00 | -6.2417 | -9.75 | -7.3162 | 0.0018098 | 91800 | 0 | 276.1667 | 8.4284 | 356.4167 | 0 | 0 | 10.6056 | 1.1949 | 11.077 | 532246.4036 | 0 | 0 | 0 | 0 | 0 | 0 | 21.7354
12/20 21:00:00 | -6.7 | -10.35 | -7.7882 | 0.0017137 | 91800 | 0 | 282.25 | 8.2307 | 355.4167 | 0 | 0 | 10.6056 | 1.1972 | 11.077 | 715034.3766 | 0 | 0 | 0 | 0 | 0 | 0 | 21.7365
12/20 22:00:00 | -6.35 | -9.6083 | -7.3606 | 0.0018251 | 91858.3333 | 0.875 | 184.1667 | 9.5177 | 362 | 0 | 0 | 10.6056 | 1.1961 | 11.077 | 953100.1446 | 0 | 0 | 0 | 0 | 0 | 0 | 21.735
12/20 23:00:00 | -6.1 | -8.9 | -7.0046 | 0.0019359 | 91900 | 1.5 | 60 | 10.4959 | 367 | 0 | 0 | 10.6056 | 1.1953 | 11.077 | 641040.1305 | 0 | 0 | 0 | 0 | 0 | 0 | 21.7391
12/20 24:00:00 | -6.45 | -9.8917 | -7.502 | 0.0017804 | 91900 | 0.625 | 221.25 | 10.27 | 365.8333 | 0 | 0 | 10.6056 | 1.1972 | 11.077 | 486645.7483 | 0 | 0 | 0 | 0 | 0 | 0 | 21.7439
12/21 01:00:00 | -12.5333 | -17.3667 | -13.2431 | 0.0010045 | 97412.5 | 1.5167 | 287.9167 | 4.7619 | 338.75 | 0 | 0 | 10.6056 | 1.3008 | 10.9873 | 474145.4978 | 0 | 0 | 0 | 0 | 0 | 0 | 18.3579
12/21 02:00:00 | -19.6167 | -24.1833 | -20.0127 | 0.00048302 | 101390.8333 | 1.9583 | 190.8333 | 2.6635 | 328.1667 | 0 | 0 | 10.6056 | 1.3924 | 10.9873 | 471723.0098 | 0 | 0 | 0 | 0 | 0 | 0 | 16.3147
12/21 03:00:00 | -21.7 | -25.25 | -22.0519 | 0.00038166 | 101443.3333 | 1.5 | 125.8333 | 5.0889 | 339.8333 | 0 | 0 | 10.6056 | 1.4048 | 10.9873 | 465653.5268 | 0 | 0 | 0 | 0 | 0 | 0 | 14.9049
12/21 04:00:00 | -21.0583 | -24.3583 | -21.4605 | 0.00039267 | 101477.5 | 0.625 | 130 | 6.1795 | 345.1667 | 0 | 0 | 10.6056 | 1.4017 | 10.9873 | 463904.2849 | 0 | 0 | 0 | 0 | 0 | 0 | 21.307
12/21 05:00:00 | -19.9 | -23.55 | -20.3665 | 0.00042841 | 101530.8333 | 0.875 | 159.1667 | 6.4659 | 346.5833 | 0 | 0 | 10.6056 | 1.3959 | 10.9873 | 468903.7238 | 0 | 0 | 0 | 0 | 0 | 0 | 21.8165
12/21 06:00:00 | -20.1 | -23.3 | -20.5505 | 0.00042358 | 101600.8333 | 0.625 | 180 | 6.5499 | 347 | 0 | 0 | 10.6056 | 1.398 | 10.9873 | 476667.7079 | 0 | 0 | 0 | 0 | 0 | 0 | 21.8015
12/21 07:00:00 | -20.6 | -23.65 | -21.0026 | 0.00041628 | 101647.5 | 0.875 | 185.8333 | 6.4322 | 346.4167 | 0 | 0 | 10.6056 | 1.4014 | 10.9873 | 506676.3673 | 0 | 0 | 0 | 0 | 0 | 0 | 15.745
12/21 08:00:00 | -20.6 | -23.9 | -20.978 | 0.0004271 | 101677.5 | 1.85 | 178.3333 | 6.3482 | 346 | 0 | 0 | 10.6056 | 1.4018 | 10.9873 | 490755.1254 | 0 | 0 | 0 | 0 | 0 | 0 | 14.309
12/21 09:00:00 | -20.6 | -23.2583 | -21.0034 | 0.00041551 | 101713.3333 | 1.75 | 164.1667 | 5.3975 | 341.3333 | 8.6667 | 3.6667 | 10.6056 | 1.4024 | 10.9873 | 290202.5609 | 133276.8514 | 7.1084 | 4.7399 | 4.7399 | 7.6124 | 8.9345 | 13.1621
12/21 10:00:00 | -20.8917 | -23.4417 | -21.3068 | 0.0003942 | 101747.5 | 1.85 | 183.3333 | 4.4781 | 336.8333 | 42 | 18.1667 | 10.6056 | 1.4045 | 10.9873 | 228896.1447 | 693532.8596 | 40.5235 | 22.9009 | 22.9009 | 38.9361 | 45.0518 | 20.0117
12/21 11:00:00 | -22.0917 | -24.5417 | -22.4662 | 0.00035096 | 101800.8333 | 0.875 | 200 | 4.1859 | 335.4167 | 72.8333 | 12.1667 | 10.6056 | 1.4121 | 10.9873 | 222026.7166 | 934749.7314 | 52.3457 | 38.1672 | 38.1672 | 46.433 | 75.8213 | 20.7714
12/21 12:00:00 | -23.4417 | -25.6417 | -23.8278 | 0.00028365 | 101870.8333 | 0 | 200 | 3.8578 | 333.8333 | 106.3333 | 49.0833 | 10.6056 | 1.4208 | 10.9873 | 238823.8352 | 1688157.7352 | 125.3845 | 56.8202 | 56.8202 | 72.9509 | 123.9136 | 21.7318
12/21 13:00:00 | -23.9 | -26.45 | -24.3086 | 0.00025437 | 101900 | 0 | 200 | 3.5637 | 332.4167 | 140.1667 | 178.8333 | 10.6056 | 1.4239 | 10.9873 | 247232.0251 | 3282401.6447 | 315.6644 | 79.1993 | 83.6526 | 89.4471 | 209.2804 | 16.1901
12/21 14:00:00 | -24.5417 | -26.9917 | -24.9111 | 0.00024571 | 101917.5 | 0 | 200 | 4.5596 | 337.25 | 139.8333 | 118.9167 | 10.6056 | 1.4278 | 10.9873 | 225565.9865 | 2861690.8068 | 248.7525 | 75.9128 | 116.4013 | 75.9128 | 183.286 | 14.1494
12/21 15:00:00 | -25 | -27.55 | -25.3585 | 0.00023273 | 101947.5 | 0 | 200 | 5.2137 | 340.4167 | 123.6667 | 113 | 10.6056 | 1.4309 | 10.9873 | 237317.4193 | 2844702.6634 | 225.0305 | 66.8442 | 147.8816 | 66.8442 | 158.2093 | 12.9321
12/21 16:00:00 | -24.65 | -27.1583 | -25.0151 | 0.00024296 | 102000.8333 | 0.875 | 211.6667 | 5.3667 | 341.1667 | 91.25 | 75.3333 | 10.6056 | 1.4296 | 10.9873 | 218150.9219 | 2174671.9306 | 148.9368 | 47.4308 | 135.6276 | 47.4308 | 105.5413 | 19.6656
12/21 17:00:00 | -24.75 | -26.9917 | -25.1002 | 0.00024528 | 102070.8333 | 0.625 | 220 | 5.4179 | 341.4167 | 49.9167 | 158.5833 | 10.6056 | 1.4312 | 10.9873 | 314972.1426 | 2859519.8359 | 190.0436 | 27.4023 | 230.3295 | 27.4023 | 62.0032 | 21.4041
12/21 18:00:00 | -25.35 | -27.55 | -25.6157 | 0.00025891 | 102117.5 | 0.875 | 202.5 | 5.2137 | 340.4167 | 0 | 0 | 10.6056 | 1.4353 | 10.9873 | 526098.6594 | 0 | 0 | 0 | 0 | 0 | 0 | 21.3998
12/21 19:00:00 | -23.325 | -26.1667 | -23.5617 | 0.00035452 | 102170.8333 | 0.625 | 190 | 5.6039 | 342.3333 | 0 | 0 | 10.6056 | 1.4242 | 10.9873 | 629545.7357 | 0 | 0 | 0 | 0 | 0 | 0 | 15.8687
12/21 20:00:00 | -21.35 | -25.35 | -21.5815 | 0.00044919 | 102200 | 1.5167 | 254.1667 | 5.825 | 343.4167 | 0 | 0 | 10.6056 | 1.4132 | 10.9873 | 537730.6494 | 0 | 0 | 0 | 0 | 0 | 0 | 13.8873
12/21 21:00:00 | -20.8083 | -25.25 | -21.1212 | 0.0004421 | 102159.1667 | 2.6 | 276.6667 | 5.8588 | 343.5833 | 0 | 0 | 10.6056 | 1.4096 | 10.9873 | 497856.9498 | 0 | 0 | 0 | 0 | 0 | 0 | 12.6003
12/21 22:00:00 | -20.25 | -24.65 | -20.7425 | 0.00039294 | 102112.5 | 3.1833 | 260 | 6.0616 | 344.5833 | 0 | 0 | 10.6056 | 1.406 | 10.9873 | 529716.5555 | 0 | 0 | 0 | 0 | 0 | 0 | 19.3882
12/21 23:00:00 | -19.65 | -24.1083 | -20.2393 | 0.00038408 | 102100 | 4.1833 | 283.3333 | 6.264 | 345.5833 | 0 | 0 | 10.6056 | 1.4025 | 10.9873 | 508255.8363 | 0 | 0 | 0 | 0 | 0 | 0 | 20.9994
12/21 24:00:00 | -19.75 | -24.5417 | -20.235 | 0.00042523 | 102100 | 4.6 | 300 | 6.1121 | 344.8333 | 0 | 0 | 10.6056 | 1.4029 | 10.9873 | 487926.2279 | 0 | 0 | 0 | 0 | 0 | 0 | 21.7086
12/22 01:00:00 | -20.6417 | -25.35 | -21.0475 | 0.00040997 | 102140.8333 | 3.725 | 300 | 5.825 | 343.4167 | 0 | 0 | 10.6056 | 1.4085 | 10.899 | 11151.2508 | 0 | 0 | 0 | 0 | 0 | 0 | 15.5489
12/22 02:00:00 | -22.0917 | -26.2417 | -22.4449 | 0.00035848 | 102170 | 2.5167 | 259.1667 | 5.6217 | 342.4167 | 0 | 0 | 10.6056 | 1.4172 | 10.899 | 11334.3052 | 0 | 0 | 0 | 0 | 0 | 0 | 13.1534
12/22 03:00:00 | -24.4333 | -27.3417 | -24.6764 | 0.00030414 | 102187.5 | 0.875 | 230 | 5.2987 | 340.8333 | 0 | 0 | 10.6056 | 1.4309 | 10.899 | 6476.7458 | 0 | 0 | 0 | 0 | 0 | 0 | 11.5953
12/22 04:00:00 | -25.8917 | -28.4417 | -26.0822 | 0.0002713 | 102223.3333 | 0 | 230 | 5.009 | 339.4167 | 0 | 0 | 10.6056 | 1.4399 | 10.899 | 5917.4328 | 0 | 0 | 0 | 0 | 0 | 0 | 18.3125
12/22 05:00:00 | -26.45 | -29.1917 | -26.6537 | 0.0002467 | 102275 | 0.875 | 165.8333 | 4.8039 | 338.4167 | 0 | 0 | 10.6056 | 1.4439 | 10.899 | 9105.7954 | 0 | 0 | 0 | 0 | 0 | 0 | 19.7793
12/22 06:00:00 | -28.275 | -31.0333 | -28.4421 | 0.00020729 | 102300 | 1.5 | 131.6667 | 4.1156 | 335.0833 | 0 | 0 | 10.6056 | 1.4552 | 10.899 | 15866.4534 | 0 | 0 | 0 | 0 | 0 | 0 | 20.5212
12/22 07:00:00 | -29.1083 | -31.2667 | -29.2776 | 0.00018336 | 102300 | 1.5 | 157.5 | 4.0475 | 334.75 | 0 | 0 | 10.6056 | 1.4602 | 10.899 | 40163.5196 | 0 | 0 | 0 | 0 | 0 | 0 | 12.9453
12/22 08:00:00 | -28.55 | -29.6083 | -28.7613 | 0.00018058 | 102323.3333 | 2.1417 | 140.8333 | 4.6665 | 337.75 | 0 | 0 | 10.6056 | 1.4572 | 10.899 | 68005.8313 | 0 | 0 | 0 | 0 | 0 | 0 | 11.1273
12/22 09:00:00 | -29.2917 | -31.4083 | -29.4788 | 0.00017141 | 102357.5 | 2.8917 | 125.8333 | 50.9672 | 678.5 | 8.3333 | 1.1667 | 10.6056 | 1.4621 | 10.899 | 74482.5771 | 100535.6486 | 5.0488 | 4.3105 | 4.3105 | 5.2066 | 8.3719 | 9.788
12/22 10:00:00 | -29.3583 | -31.625 | -29.4818 | 0.00019589 | 102387.5 | 2.8083 | 124.1667 | 85.3099 | 936.1667 | 37.6667 | 13.5833 | 10.6056 | 1.4629 | 10.899 | 77195.5171 | 561944.0888 | 31.8595 | 20.3151 | 20.3151 | 30.1356 | 40.1848 | 16.9012
12/22 11:00:00 | -28.9 | -30.9083 | -29.0152 | 0.00021092 | 102423.3333 | 2.6 | 120 | 86.3488 | 947 | 56.9167 | 46.4167 | 10.6056 | 1.4606 | 10.899 | 66228.0009 | 1216863.2815 | 87.702 | 32.8568 | 32.8568 | 63.9005 | 70.298 | 17.6738
12/22 12:00:00 | -29.5417 | -31.9 | -29.668 | 0.00019 | 102440 | 2.8917 | 120 | 86.3488 | 947 | 80.9167 | 41.6667 | 10.6056 | 1.4648 | 10.899 | 79600.179 | 1323823.6753 | 95.1067 | 44.5359 | 44.5359 | 60.1922 | 95.3672 | 19.3147
12/22 13:00:00 | -29.65 | -32.05 | -29.7774 | 0.00018676 | 102457.5 | 3.3917 | 125.8333 | 86.3488 | 947 | 81.4167 | 4.1667 | 10.6056 | 1.4657 | 10.899 | 91923.8536 | 937484.418 | 48.9583 | 42.8561 | 42.869 | 43.5705 | 82.3626 | 13.3538
12/22 14:00:00 | -28.7583 | -31.1583 | -28.8972 | 0.00020479 | 102493.3333 | 3.6 | 124.1667 | 86.3488 | 947 | 79.75 | 0 | 10.6056 | 1.4608 | 10.899 | 74482.5771 | 876672.1198 | 42.5981 | 41.6649 | 41.8698 | 41.6649 | 79.0854 | 11.3084
12/22 15:00:00 | -28.65 | -30.1167 | -28.7385 | 0.00022835 | 102568.3333 | 2.375 | 120 | 86.3488 | 947 | 65.9167 | 0 | 10.6056 | 1.4611 | 10.899 | 92293.6282 | 721281.9652 | 34.6656 | 34.4576 | 34.5474 | 34.4576 | 65.3654 | 10.2381
12/22 16:00:00 | -27.9083 | -29.175 | -27.9916 | 0.00025144 | 102627.5 | 2.725 | 125.8333 | 86.3488 | 947 | 42.4167 | 0 | 10.6056 | 1.4575 | 10.899 | 70844.9557 | 460756.4108 | 22.0737 | 22.0737 | 22.0737 | 22.0737 | 42.0615 | 17.2683
12/22 17:00:00 | -26.9083 | -28.8583 | -27.0429 | 0.00025975 | 102680.8333 | 4.5333 | 135.8333 | 81.1185 | 893.9167 | 20.1667 | 0 | 10.6056 | 1.4523 | 10.899 | 147782.4843 | 223022.3351 | 10.7969 | 10.4464 | 10.9523 | 10.4464 | 19.9983 | 19.0309
12/22 18:00:00 | -26.0583 | -31.8167 | -26.2496 | 0.0002636 | 102750.8333 | 4.5583 | 128.3333 | 30.1024 | 531.0833 | 0 | 0 | 10.6056 | 1.4483 | 10.899 | 241050.4944 | 0 | 0 | 0 | 0 | 0 | 0 | 19.1819
12/22 19:00:00 | -24.6083 | -31.975 | -24.8495 | 0.00029506 | 102815 | 4.3917 | 131.6667 | 0.98324 | 320.5833 | 0 | 0 | 10.6056 | 1.4407 | 10.899 | 189110.5528 | 0 | 0 | 0 | 0 | 0 | 0 | 13.4994
12/22 20:00:00 | -22.9083 | -27.6833 | -23.1889 | 0.00034894 | 102863.3333 | 4.0167 | 145.8333 | 4.065 | 334.8333 | 0 | 0 | 10.6056 | 1.4315 | 10.899 | 97151.1876 | 0 | 0 | 0 | 0 | 0 | 0 | 11.5152
12/22 21:00:00 | -21.9083 | -24.6083 | -22.2143 | 0.00038439 | 102880 | 3.8917 | 161.6667 | 1.2902 | 321.75 | 0 | 0 | 10.6056 | 1.4259 | 10.899 | 56671.5261 | 0 | 0 | 0 | 0 | 0 | 0 | 10.2701
12/22 22:00:00 | -21.7 | -23.2583 | -22.0185 | 0.00038914 | 102880 | 4.1 | 175.8333 | 3.7013 | 333.4167 | 0 | 0 | 10.6056 | 1.4247 | 10.899 | 40178.0909 | 0 | 0 | 0 | 0 | 0 | 0 | 17.0218
12/22 23:00:00 | -21.7 | -25.075 | -22.0164 | 0.00038996 | 102897.5 | 4.3917 | 174.1667 | 6.0428 | 344.5 | 0 | 0 | 10.6056 | 1.4249 | 10.899 | 24678.2839 | 0 | 0 | 0 | 0 | 0 | 0 | 18.623
12/22 24:00:00 | -21.7 | -25.0667 | -21.9414 | 0.00042296 | 102933.3333 | 3.4333 | 164.1667 | 6.0101 | 344.3333 | 0 | 0 | 10.6056 | 1.4254 | 10.899 | 16460.0167 | 0 | 0 | 0 | 0 | 0 | 0 | 19.5901
12/23 01:00:00 | -22.6333 | -26.175 | -22.8352 | 0.00039545 | 102967.5 | 2.3083 | 148.3333 | 5.6367 | 342.5 | 0 | 0 | 10.6056 | 1.4312 | 10.8119 | 11118.8511 | 0 | 0 | 0 | 0 | 0 | 0 | 13.4267
12/23 02:00:00 | -24.6417 | -30.075 | -24.8578 | 0.00030413 | 103020.8333 | 1.75 | 151.6667 | 4.4076 | 336.5 | 0 | 0 | 10.6056 | 1.4438 | 10.8119 | 11334.3052 | 0 | 0 | 0 | 0 | 0 | 0 | 10.9551
12/23 03:00:00 | -25.8917 | -32.6333 | -26.0769 | 0.00027074 | 103067.5 | 2.1417 | 136.6667 | 3.6502 | 332.8333 | 0 | 0 | 10.6056 | 1.4518 | 10.8119 | 6476.7458 | 0 | 0 | 0 | 0 | 0 | 0 | 9.4162
12/23 04:00:00 | -26.45 | -33.65 | -26.579 | 0.0002756 | 103120.8333 | 2.8917 | 114.1667 | 3.3553 | 331.4167 | 0 | 0 | 10.6056 | 1.4558 | 10.8119 | 6139.6612 | 0 | 0 | 0 | 0 | 0 | 0 | 16.1567
12/23 05:00:00 | -27.9833 | -31.6833 | -28.0703 | 0.0002464 | 103190.8333 | 3.1 | 110 | 51.732 | 690.3333 | 0 | 0 | 10.6056 | 1.466 | 10.8119 | 9992.0461 | 0 | 0 | 0 | 0 | 0 | 0 | 17.6518
12/23 06:00:00 | -28.9 | -30.3333 | -28.9849 | 0.00022137 | 103278.3333 | 2.8083 | 115.8333 | 86.3488 | 947 | 0 | 0 | 10.6056 | 1.4728 | 10.8119 | 17163.4564 | 0 | 0 | 0 | 0 | 0 | 0 | 18.6628
12/23 07:00:00 | -27.6167 | -29.2167 | -27.7215 | 0.00024909 | 103378.3333 | 2.6 | 114.1667 | 86.3488 | 947 | 0 | 0 | 10.6056 | 1.4664 | 10.8119 | 40330.9809 | 0 | 0 | 0 | 0 | 0 | 0 | 11.4883
12/23 08:00:00 | -25.3583 | -27.3667 | -25.4513 | 0.0003283 | 103460.8333 | 2.6 | 110 | 39.2085 | 594.0833 | 0 | 0 | 10.6056 | 1.4541 | 10.8119 | 68005.8313 | 0 | 0 | 0 | 0 | 0 | 0 | 10.155
12/23 09:00:00 | -24.75 | -27.3417 | -24.8227 | 0.00035898 | 103507.5 | 2.8917 | 110 | 5.2987 | 340.8333 | 8.6667 | 5.8333 | 10.6056 | 1.4511 | 10.8119 | 74482.5771 | 153851.8762 | 8.5367 | 4.7548 | 4.7548 | 9.3414 | 9.1357 | 9.0036
12/23 10:00:00 | -25 | -27.8 | -25.071 | 0.00034996 | 103543.3333 | 3.3917 | 110 | 1.678 | 323.6667 | 41.6667 | 27.75 | 10.6056 | 1.4531 | 10.8119 | 77445.8588 | 780246.4501 | 47.4244 | 22.8807 | 22.8807 | 45.4102 | 46.4683 | 16.0091
12/23 11:00:00 | -25 | -27.8 | -25.1383 | 0.00032082 | 103635.8333 | 3.6 | 115.8333 | -0.78667 | 312 | 74.5 | 41.1667 | 10.6056 | 1.4544 | 10.8119 | 66521.1374 | 1317994.2313 | 91.3974 | 40.6665 | 40.6665 | 66.9357 | 86.8045 | 16.7938
12/23 12:00:00 | -25.35 | -28.0917 | -25.5653 | 0.00027485 | 103713.3333 | 3.0167 | 125.8333 | -0.78667 | 312 | 110.0833 | 257.1667 | 10.6056 | 1.4577 | 10.8119 | 80149.2174 | 3701396.2065 | 370.6019 | 68.4323 | 68.4323 | 147.706 | 204.706 | 18.3674
12/23 13:00:00 | -25.25 | -28.0083 | -25.5234 | 0.00025352 | 103747.5 | 2.6 | 135.8333 | -2.9966 | 302.0833 | 82.25 | 682.0833 | 10.6056 | 1.4576 | 10.8119 | 92106.7208 | 6628386.1558 | 790.6498 | 76.9587 | 93.6194 | 105.669 | 348.9838 | 12.9267
12/23 14:00:00 | -25 | -27.8 | -25.3327 | 0.00023716 | 103777.5 | 3.1833 | 140 | -4.5751 | 295 | 64.8333 | 880.3333 | 10.6056 | 1.4566 | 10.8119 | 74482.5771 | 8049284.7339 | 937.0868 | 75.6702 | 283.3607 | 75.6702 | 392.5035 | 11.2326
12/23 15:00:00 | -25.9917 | -28.7333 | -26.3158 | 0.0002062 | 103848.3333 | 3.6 | 122.5 | -4.8413 | 293.8333 | 58.8333 | 869.0833 | 10.6056 | 1.4635 | 10.8119 | 92293.6282 | 8826807.7333 | 861.7997 | 67.0474 | 480.9332 | 67.0474 | 328.4917 | 10.3336
12/23 16:00:00 | -26.35 | -29.1083 | -26.663 | 0.00019853 | 103930.8333 | 3.6 | 121.6667 | 0.77572 | 319.8333 | 46.9167 | 713.4167 | 10.6056 | 1.4668 | 10.8119 | 70979.6991 | 7978668.9863 | 637.8295 | 48.4727 | 540.5127 | 48.4727 | 198.9993 | 17.0886
12/23 17:00:00 | -26.45 | -29.1917 | -26.7599 | 0.00019637 | 104018.3333 | 2.375 | 124.1667 | 3.5915 | 332.5833 | 20.75 | 221.0833 | 10.6056 | 1.4687 | 10.8119 | 148063.3053 | 2883745.4216 | 196.8452 | 16.1348 | 234.8535 | 16.1348 | 40.9984 | 18.8076
12/23 18:00:00 | -24.425 | -27.475 | -24.7536 | 0.00026152 | 104100.8333 | 0.625 | 120 | 4.4485 | 336.75 | 0 | 0 | 10.6056 | 1.4577 | 10.8119 | 241860.624 | 0 | 0 | 0 | 0 | 0 | 0 | 18.8782
12/23 19:00:00 | -22.45 | -25.4583 | -22.8053 | 0.0003308 | 104188.3333 | 1.5167 | 172.5 | 5.8588 | 343.5833 | 0 | 0 | 10.6056 | 1.4473 | 10.8119 | 189195.1455 | 0 | 0 | 0 | 0 | 0 | 0 | 13.4733
12/23 20:00:00 | -21.9083 | -25 | -22.2534 | 0.0003608 | 104195 | 3.475 | 180.8333 | 5.9434 | 344 | 0 | 0 | 10.6056 | 1.4442 | 10.8119 | 97151.1876 | 0 | 0 | 0 | 0 | 0 | 0 | 11.3243
12/23 21:00:00 | -21.35 | -25.35 | -21.6058 | 0.00042824 | 104170 | 3.5167 | 160 | 5.825 | 343.4167 | 0 | 0 | 10.6056 | 1.4405 | 10.8119 | 56671.5261 | 0 | 0 | 0 | 0 | 0 | 0 | 10.0499
12/23 22:00:00 | -20.1083 | -24.6083 | -20.2608 | 0.0005429 | 104129.1667 | 2.1667 | 206.6667 | 4.9039 | 338.9167 | 0 | 0 | 10.6056 | 1.4326 | 10.8119 | 40359.8364 | 0 | 0 | 0 | 0 | 0 | 0 | 16.8347
12/23 23:00:00 | -19.4 | -23.9 | -19.5235 | 0.00059806 | 104076.6667 | 1.85 | 257.5 | 5.4975 | 341.8333 | 0 | 0 | 10.6056 | 1.4277 | 10.8119 | 25479.4418 | 0 | 0 | 0 | 0 | 0 | 0 | 18.551
12/23 24:00:00 | -20.1 | -24.5417 | -20.2691 | 0.00053596 | 104060 | 2.6833 | 287.5 | 6.1121 | 344.8333 | 0 | 0 | 10.6056 | 1.4316 | 10.8119 | 17281.8625 | 0 | 0 | 0 | 0 | 0 | 0 | 19.576
12/24 01:00:00 | -20.6 | -25 | -20.742 | 0.0005191 | 104124.1667 | 2.5167 | 282.5 | 5.9434 | 344 | 0 | 0 | 10.6056 | 1.4354 | 10.7262 | 11231.7222 | 0 | 0 | 0 | 0 | 0 | 0 | 13.652
12/24 02:00:00 | -23.5167 | -28.2667 | -23.6424 | 0.00038752 | 104170 | 2.1 | 194.1667 | 4.9885 | 339.3333 | 0 | 0 | 10.6056 | 1.4531 | 10.7262 | 11334.3052 | 0 | 0 | 0 | 0 | 0 | 0 | 11.1879
12/24 03:00:00 | -26.5333 | -30.6 | -26.6211 | 0.00028745 | 104105.8333 | 2.3917 | 128.3333 | 4.3064 | 336 | 0 | 0 | 10.6056 | 1.4702 | 10.7262 | 6476.7458 | 0 | 0 | 0 | 0 | 0 | 0 | 9.4838
12/24 04:00:00 | -26.5583 | -30.6 | -26.6196 | 0.00029784 | 104060 | 2.6 | 114.1667 | 4.3064 | 336 | 0 | 0 | 10.6056 | 1.4697 | 10.7262 | 6253.615 | 0 | 0 | 0 | 0 | 0 | 0 | 16.1574
12/24 05:00:00 | -25.4583 | -29.6083 | -25.5513 | 0.00032209 | 104042.5 | 2.6 | 110 | 4.6665 | 337.75 | 0 | 0 | 10.6056 | 1.4628 | 10.7262 | 10539.9412 | 0 | 0 | 0 | 0 | 0 | 0 | 17.7318
12/24 06:00:00 | -25.6417 | -29.8917 | -25.7309 | 0.00031717 | 104030 | 2.3083 | 110 | 4.5636 | 337.25 | 0 | 0 | 10.6056 | 1.4637 | 10.7262 | 16973.6508 | 0 | 0 | 0 | 0 | 0 | 0 | 18.6292
12/24 07:00:00 | -26.45 | -30.6 | -26.542 | 0.00028837 | 104030 | 0.875 | 110 | 4.3064 | 336 | 0 | 0 | 10.6056 | 1.4686 | 10.7262 | 40338.6228 | 0 | 0 | 0 | 0 | 0 | 0 | 11.3109
12/24 08:00:00 | -26.35 | -29.6083 | -26.4318 | 0.00029595 | 104047.5 | 0 | 110 | 4.6665 | 337.75 | 0 | 0 | 10.6056 | 1.4682 | 10.7262 | 68005.8313 | 0 | 0 | 0 | 0 | 0 | 0 | 9.6706
12/24 09:00:00 | -27.3833 | -30.1833 | -27.4602 | 0.00026587 | 104060 | 0.875 | 127.5 | 4.4431 | 336.6667 | 2.1667 | 0 | 10.6056 | 1.4747 | 10.7262 | 74482.5771 | 23014.3206 | 1.1044 | 1.1044 | 1.1044 | 1.1044 | 2.1485 | 8.3412
12/24 10:00:00 | -28.65 | -31.45 | -28.7499 | 0.00021999 | 104001.6667 | 2.4333 | 134.1667 | 3.9789 | 334.4167 | 10.4167 | 0 | 10.6056 | 1.4816 | 10.7262 | 77554.8265 | 111344.3901 | 5.3408 | 5.3408 | 5.3408 | 5.3408 | 10.3294 | 15.0939
12/24 11:00:00 | -27.6167 | -30.3583 | -27.7418 | 0.00023899 | 103942.5 | 3.1 | 130 | 4.3743 | 336.3333 | 22.25 | 0 | 10.6056 | 1.4745 | 10.7262 | 66938.2886 | 239706.8682 | 11.4909 | 11.4909 | 11.4909 | 11.4909 | 22.0637 | 15.7558
12/24 12:00:00 | -25.7083 | -28.4667 | -25.9073 | 0.0002686 | 103947.5 | 2.8083 | 54.1667 | 4.9576 | 339.1667 | 58.75 | 0 | 10.6056 | 1.4631 | 10.7262 | 80438.4915 | 641204.8336 | 30.821 | 30.6582 | 30.6582 | 30.6894 | 58.2586 | 17.258
12/24 13:00:00 | -26.6333 | -29.4333 | -26.8773 | 0.00021958 | 103901.6667 | 2.3083 | 93.3333 | 4.649 | 337.6667 | 101.1667 | 0 | 10.6056 | 1.4681 | 10.7262 | 92185.8326 | 1125328.7058 | 58.0863 | 52.1144 | 52.1986 | 52.3986 | 100.3406 | 11.3659
12/24 14:00:00 | -26.1667 | -28.9667 | -26.446 | 0.00021987 | 103860 | 2.1 | 84.1667 | 4.786 | 338.3333 | 85.3333 | 0 | 10.6056 | 1.4647 | 10.7262 | 74482.5771 | 942373.3229 | 46.6406 | 44.3868 | 44.8237 | 44.3868 | 84.6266 | 9.1198
12/24 15:00:00 | -24.3583 | -27.1583 | -24.6874 | 0.0002629 | 103842.5 | 0.875 | 30 | 5.3667 | 341.1667 | 67.1667 | 0 | 10.6056 | 1.4537 | 10.7262 | 92293.6282 | 735925.6653 | 35.4694 | 35.0918 | 35.2534 | 35.0918 | 66.6055 | 7.9828
12/24 16:00:00 | -22.9083 | -25.7083 | -23.2831 | 0.00030369 | 103806.6667 | 1.225 | 24.1667 | 5.774 | 343.1667 | 43.75 | 0 | 10.6056 | 1.4447 | 10.7262 | 71132.8409 | 475491.6901 | 22.7787 | 22.7787 | 22.7787 | 22.7787 | 43.3837 | 14.8269
12/24 17:00:00 | -21.9083 | -24.3583 | -22.3172 | 0.00033465 | 103790 | 2.6833 | 267.5 | 6.1795 | 345.1667 | 22.5 | 0 | 10.6056 | 1.4386 | 10.7262 | 148652.4624 | 255525.304 | 12.5352 | 11.6427 | 12.8888 | 11.6427 | 22.3127 | 16.6555
12/24 18:00:00 | -21.35 | -23.55 | -21.7576 | 0.00036307 | 103755 | 2.1667 | 290 | 0.76691 | 319.75 | 0 | 0 | 10.6056 | 1.4349 | 10.7262 | 242441.562 | 0 | 0 | 0 | 0 | 0 | 0 | 17.053
12/24 19:00:00 | -20.8083 | -23.3 | -21.1137 | 0.00043695 | 103730 | 1.5 | 266.6667 | 1.2908 | 322 | 0 | 0 | 10.6056 | 1.4313 | 10.7262 | 189358.4139 | 0 | 0 | 0 | 0 | 0 | 0 | 11.7742
12/24 20:00:00 | -19.6083 | -22.6583 | -19.8981 | 0.00051313 | 103648.3333 | 1.2083 | 185.8333 | 4.7524 | 338.1667 | 0 | 0 | 10.6056 | 1.4232 | 10.7262 | 97151.1876 | 0 | 0 | 0 | 0 | 0 | 0 | 9.8444
12/24 21:00:00 | -18.2583 | -22.2 | -18.6081 | 0.00057201 | 103531.6667 | 1 | 58.3333 | 2.6014 | 327.9167 | 0 | 0 | 10.6056 | 1.414 | 10.7262 | 56671.5261 | 0 | 0 | 0 | 0 | 0 | 0 | 8.8363
12/24 22:00:00 | -18.0917 | -22.55 | -18.4465 | 0.0005817 | 103390.8333 | 1.2917 | 295.8333 | -1.4854 | 308.9167 | 0 | 0 | 10.6056 | 1.4111 | 10.7262 | 40440.5386 | 0 | 0 | 0 | 0 | 0 | 0 | 15.6086
12/24 23:00:00 | -18.0083 | -22.45 | -18.3659 | 0.00058695 | 103279.1667 | 1.85 | 244.1667 | -3.0891 | 301.5833 | 0 | 0 | 10.6056 | 1.4091 | 10.7262 | 25731.5073 | 0 | 0 | 0 | 0 | 0 | 0 | 17.406
12/24 24:00:00 | -17.8 | -21.9083 | -18.2315 | 0.00056736 | 103250 | 2.3917 | 286.6667 | -2.8655 | 302.5833 | 0 | 0 | 10.6056 | 1.4076 | 10.7262 | 17601.9706 | 0 | 0 | 0 | 0 | 0 | 0 | 18.573
12/25 01:00:00 | -18.0917 | -21.35 | -18.5604 | 0.00053018 | 103250 | 2.6 | 314.1667 | -2.7724 | 303 | 0 | 0 | 10.6056 | 1.4093 | 10.6419 | 11292.3595 | 0 | 0 | 0 | 0 | 0 | 0 | 12.8303
12/25 02:00:00 | -18.3 | -20.8083 | -18.7515 | 0.00052406 | 103250 | 2.6 | 310 | -2.6425 | 303.5833 | 0 | 0 | 10.6056 | 1.4105 | 10.6419 | 11334.3052 | 0 | 0 | 0 | 0 | 0 | 0 | 10.6218
12/25 03:00:00 | -18.9417 | -20.6 | -19.4511 | 0.0004565 | 103250 | 2.8917 | 315.8333 | -2.5496 | 304 | 0 | 0 | 10.6056 | 1.4142 | 10.6419 | 6476.7458 | 0 | 0 | 0 | 0 | 0 | 0 | 9.3293
12/25 04:00:00 | -19.1083 | -20.8917 | -19.674 | 0.00042031 | 103250 | 3.1 | 308.3333 | -2.6796 | 303.4167 | 0 | 0 | 10.6056 | 1.4152 | 10.6419 | 6371.9777 | 0 | 0 | 0 | 0 | 0 | 0 | 15.9975
12/25 05:00:00 | -19.8917 | -22.0917 | -20.4218 | 0.00039024 | 103273.3333 | 3.1 | 294.1667 | -3.0334 | 301.8333 | 0 | 0 | 10.6056 | 1.4199 | 10.6419 | 10944.7359 | 0 | 0 | 0 | 0 | 0 | 0 | 17.6618
12/25 06:00:00 | -21.5333 | -23.4417 | -21.9942 | 0.00033289 | 103307.5 | 2.8083 | 278.3333 | -3.3507 | 300.4167 | 0 | 0 | 10.6056 | 1.4298 | 10.6419 | 17311.5428 | 0 | 0 | 0 | 0 | 0 | 0 | 18.6497
12/25 07:00:00 | -23.4833 | -25.5333 | -23.8892 | 0.00026757 | 103360.8333 | 1.9583 | 188.3333 | 1.7948 | 324.5 | 0 | 0 | 10.6056 | 1.4419 | 10.6419 | 40389.8234 | 0 | 0 | 0 | 0 | 0 | 0 | 11.7038
12/25 08:00:00 | -25.1 | -27.3417 | -25.4466 | 0.00022902 | 103425 | 1.85 | 124.1667 | 5.2987 | 340.8333 | 0 | 0 | 10.6056 | 1.4523 | 10.6419 | 68005.8313 | 0 | 0 | 0 | 0 | 0 | 0 | 9.8709
12/25 09:00:00 | -26.2417 | -28.4417 | -26.557 | 0.0002026 | 103473.3333 | 2.3917 | 120 | 5.009 | 339.4167 | 2.3333 | 0 | 10.6056 | 1.4597 | 10.6419 | 74482.5771 | 24795.7499 | 1.1899 | 1.1899 | 1.1899 | 1.1899 | 2.3138 | 8.4859
12/25 10:00:00 | -26.7 | -29.1917 | -27.0117 | 0.00018921 | 103490 | 2.3083 | 114.1667 | 4.8039 | 338.4167 | 12.6667 | 27.6667 | 10.6056 | 1.4627 | 10.6419 | 77596.4982 | 507334.0969 | 37.6542 | 7.8931 | 7.8931 | 32.1168 | 18.7873 | 15.2374
12/25 11:00:00 | -27.6333 | -30.3917 | -27.9191 | 0.00017225 | 103490 | 2.3917 | 110 | 4.3575 | 336.25 | 27.75 | 152.1667 | 10.6056 | 1.4683 | 10.6419 | 67116.2247 | 2006056.4653 | 181.8304 | 21.485 | 21.485 | 113.1203 | 72.9584 | 15.9838
12/25 12:00:00 | -27.6583 | -30.4583 | -27.9639 | 0.00016309 | 103490 | 2.6 | 115.8333 | 4.3406 | 336.1667 | 54 | 143.8333 | 10.6056 | 1.4685 | 10.6419 | 80500.3259 | 2027231.9452 | 200.8291 | 35.6853 | 35.6853 | 86.0332 | 105.8331 | 17.4478
12/25 13:00:00 | -26.2667 | -29.0083 | -26.6313 | 0.00018114 | 103466.6667 | 2.6 | 120 | 4.7524 | 338.1667 | 107.25 | 38.5833 | 10.6056 | 1.4598 | 10.6419 | 92194.3656 | 1586559.6415 | 114.4473 | 57.1793 | 57.7481 | 61.1608 | 121.498 | 11.6498
12/25 14:00:00 | -25.8917 | -28.65 | -26.2309 | 0.00020412 | 103450 | 2.6 | 120 | 4.9237 | 339 | 114.6667 | 5.5833 | 10.6056 | 1.4573 | 10.6419 | 74482.5771 | 1343157.0393 | 75.4865 | 58.4708 | 62.4573 | 58.4708 | 115.8291 | 9.4377
12/25 15:00:00 | -25.4583 | -28.2583 | -25.7828 | 0.00022561 | 103415 | 2.8917 | 114.1667 | 3.9581 | 334.3333 | 113.8333 | 12.75 | 10.6056 | 1.4542 | 10.6419 | 92293.6282 | 1463324.2327 | 87.1351 | 57.3303 | 72.3951 | 57.3303 | 116.9267 | 8.1757
12/25 16:00:00 | -22.4333 | -24.8833 | -22.8958 | 0.00029133 | 103349.1667 | 3.1 | 115.8333 | 4.1142 | 335.0833 | 71 | 1.4167 | 10.6056 | 1.4357 | 10.6419 | 77849.4639 | 871585.1441 | 47.1965 | 36.0074 | 44.9891 | 36.0074 | 70.7844 | 15.0557
12/25 17:00:00 | -19.6083 | -21.5167 | -20.2229 | 0.0003686 | 103279.1667 | 3.1 | 114.1667 | 6.255 | 345.5833 | 33.0833 | 0 | 10.6056 | 1.4185 | 10.6419 | 162268.9323 | 478885.0219 | 26.6322 | 16.6037 | 29.1535 | 16.6037 | 32.8197 | 16.9889
12/25 18:00:00 | -18.55 | -20.25 | -19.1285 | 0.00044945 | 103273.3333 | 3.975 | 115.8333 | 7.4689 | 351.5833 | 0 | 0 | 10.6056 | 1.4123 | 10.6419 | 242883.4777 | 0 | 0 | 0 | 0 | 0 | 0 | 17.4713
12/25 19:00:00 | -17.6583 | -20 | -18.0325 | 0.00060423 | 103266.6667 | 4.95 | 120 | 5.5382 | 342.0833 | 0 | 0 | 10.6056 | 1.407 | 10.6419 | 189456.9511 | 0 | 0 | 0 | 0 | 0 | 0 | 12.1959
12/25 20:00:00 | -16.5583 | -19.3583 | -16.8319 | 0.00073368 | 103232.5 | 5.2 | 120 | 6.2298 | 345.5 | 0 | 0 | 10.6056 | 1.4002 | 10.6419 | 97151.1876 | 0 | 0 | 0 | 0 | 0 | 0 | 10.285
12/25 21:00:00 | -15.1083 | -18.55 | -15.4149 | 0.00084145 | 103062.5 | 5.4917 | 120 | 7.8672 | 353.5833 | 0 | 0 | 10.6056 | 1.3898 | 10.6419 | 56671.5261 | 0 | 0 | 0 | 0 | 0 | 0 | 9.2539
12/25 22:00:00 | -14.4 | -18.3 | -14.7238 | 0.00089924 | 102850.8333 | 6.575 | 131.6667 | 7.95 | 354 | 0 | 0 | 10.6056 | 1.383 | 10.6419 | 40566.6681 | 0 | 0 | 0 | 0 | 0 | 0 | 16.0875
12/25 23:00:00 | -15.1 | -18.3 | -15.4311 | 0.0008329 | 102739.1667 | 6.9083 | 140 | 7.95 | 354 | 0 | 0 | 10.6056 | 1.3854 | 10.6419 | 26190.4058 | 0 | 0 | 0 | 0 | 0 | 0 | 17.791
12/25 24:00:00 | -15.25 | -17.6583 | -15.6903 | 0.00076721 | 102669.1667 | 5.825 | 128.3333 | 8.1811 | 355.1667 | 0 | 0 | 10.6056 | 1.3854 | 10.6419 | 17981.3386 | 0 | 0 | 0 | 0 | 0 | 0 | 18.9809
12/26 01:00:00 | -4.325 | -7.8083 | -5.5817 | 0.0022418 | 95033.3333 | 6.6583 | 125.8333 | 10.8263 | 368.8333 | 0 | 0 | 10.6056 | 1.2288 | 10.559 | 473061.4235 | 0 | 0 | 0 | 0 | 0 | 0 | 13.6926
12/26 02:00:00 | 2.5417 | -1.0417 | 0.94603 | 0.0038871 | 90533.3333 | 5.8917 | 130 | 12.5978 | 378 | 0 | 0 | 10.6056 | 1.1371 | 10.559 | 471059.0865 | 0 | 0 | 0 | 0 | 0 | 0 | 12.6143
12/26 03:00:00 | 2 | -0.41667 | 0.95072 | 0.0040748 | 91200 | 3.1417 | 141.6667 | 12.8179 | 379.1667 | 0 | 0 | 10.6056 | 1.1474 | 10.559 | 465210.9112 | 0 | 0 | 0 | 0 | 0 | 0 | 11.9659
12/26 04:00:00 | 1.4167 | 0 | 0.80806 | 0.004209 | 91141.6667 | 0.875 | 170.4167 | 12.975 | 380 | 0 | 0 | 10.6056 | 1.1488 | 10.559 | 493315.4114 | 0 | 0 | 0 | 0 | 0 | 0 | 19.2672
12/26 05:00:00 | 1.0583 | -0.35 | 0.4299 | 0.0041272 | 90166.6667 | 1.5167 | 152.9167 | 12.8651 | 379.4167 | 0 | 0 | 10.6056 | 1.1382 | 10.559 | 490318.7439 | 0 | 0 | 0 | 0 | 0 | 0 | 21.1862
12/26 06:00:00 | 1.0417 | -0.83333 | 0.20755 | 0.0039614 | 90433.3333 | 2.6 | 118.3333 | 12.6765 | 378.4167 | 0 | 0 | 10.6056 | 1.1419 | 10.559 | 480899.149 | 0 | 0 | 0 | 0 | 0 | 0 | 21.6666
12/26 07:00:00 | 1.5833 | -0.41667 | 0.71688 | 0.0040755 | 91158.3333 | 2.6 | 133.3333 | 12.8179 | 379.1667 | 0 | 0 | 10.6056 | 1.1486 | 10.559 | 505630.529 | 0 | 0 | 0 | 0 | 0 | 0 | 16.8622
12/26 08:00:00 | 1.4167 | -0.58333 | 0.54554 | 0.0040197 | 91141.6667 | 2.6 | 231.6667 | 12.755 | 378.8333 | 0 | 0 | 10.6056 | 1.1492 | 10.559 | 487214.2007 | 0 | 0 | 0 | 0 | 0 | 0 | 15.8295
12/26 09:00:00 | 0.41667 | -1 | -0.21488 | 0.0038726 | 91100 | 4.7 | 290 | 12.5978 | 378 | 2 | 0 | 10.6056 | 1.1531 | 10.559 | 285726.194 | 21234.7913 | 1.0191 | 1.0191 | 1.0191 | 1.0191 | 1.9833 | 15.5225
12/26 10:00:00 | -0.58333 | -1.5833 | -1.0247 | 0.003681 | 91100 | 6.4917 | 301.6667 | 11.3717 | 371.5833 | 10.5 | 0 | 10.6056 | 1.1577 | 10.559 | 253018.6197 | 112263.3825 | 5.3847 | 5.3847 | 5.3847 | 5.3847 | 10.4121 | 21.4823
12/26 11:00:00 | -0.76667 | -2.1167 | -1.3366 | 0.003566 | 90225 | 5.1833 | 333.3333 | 8.0764 | 354.75 | 31.75 | 0.33333 | 10.6056 | 1.1476 | 10.559 | 1053877.5507 | 346343.0793 | 16.7581 | 16.4743 | 16.4743 | 16.6121 | 31.5915 | 21.7291
12/26 12:00:00 | -0.25 | -3.8333 | -1.6841 | 0.0031344 | 89658.3333 | 5.0333 | 326.6667 | 5.8749 | 343.6667 | 87.9167 | 1.8333 | 10.6056 | 1.139 | 10.559 | 238395.8381 | 990928.0551 | 51.1387 | 45.5215 | 45.5215 | 46.9897 | 87.8662 | 21.7305
12/26 13:00:00 | -0.35 | -5 | -2.21 | 0.0028017 | 89700 | 5.7 | 304.1667 | 5.5369 | 342 | 121.1667 | 1.6667 | 10.6056 | 1.1406 | 10.559 | 239634.914 | 1377061.0012 | 76.1284 | 61.5418 | 61.7659 | 62.3024 | 120.8503 | 18.1795
12/26 14:00:00 | -0.6 | -5.35 | -2.4649 | 0.0027223 | 89758.3333 | 6.2833 | 300 | 3.1062 | 330.3333 | 115.6667 | 0.16667 | 10.6056 | 1.1425 | 10.559 | 218152.1753 | 1312341.438 | 71.1428 | 58.7447 | 61.3428 | 58.7447 | 114.8048 | 16.7991
12/26 15:00:00 | -0.6 | -6.2417 | -2.7448 | 0.0025281 | 89800 | 5.7667 | 311.6667 | 1.2455 | 321.4167 | 84.8333 | 0 | 10.6056 | 1.1434 | 10.559 | 231010.1471 | 957802.1101 | 49.0561 | 43.6402 | 46.2294 | 43.6402 | 84.1399 | 16.1045
12/26 16:00:00 | -1.2417 | -7.3417 | -3.4925 | 0.0022774 | 89858.3333 | 4.5167 | 320 | 1.0318 | 320.4167 | 59.1667 | 44.1667 | 10.6056 | 1.1473 | 10.559 | 245700.5472 | 1248841.1346 | 78.6827 | 32.146 | 76.5986 | 32.146 | 66.2467 | 21.5418
12/26 17:00:00 | -1.7 | -7.8 | -3.92 | 0.0021745 | 89900 | 4.1 | 320 | 0.9427 | 320 | 46 | 198.75 | 10.6056 | 1.1499 | 10.559 | 315646.7023 | 3058250.9752 | 202.6102 | 27.3661 | 245.4588 | 27.3661 | 61.0467 | 21.752
12/26 18:00:00 | -3.975 | -8.7333 | -5.5767 | 0.0020237 | 89900 | 4.1 | 314.1667 | 0.69229 | 318.8333 | 0 | 0 | 10.6056 | 1.16 | 10.559 | 570939.2969 | 0 | 0 | 0 | 0 | 0 | 0 | 21.7373
12/26 19:00:00 | -5.25 | -9.4 | -6.5873 | 0.0018998 | 89958.3333 | 3.5167 | 321.6667 | 0.51343 | 318 | 0 | 0 | 10.6056 | 1.1664 | 10.559 | 640619.9444 | 0 | 0 | 0 | 0 | 0 | 0 | 18.2787
12/26 20:00:00 | -5.6417 | -10.1 | -7.0458 | 0.0017764 | 90058.3333 | 1.2917 | 324.1667 | 0.26183 | 316.8333 | 0 | 0 | 10.6056 | 1.1697 | 10.559 | 533805.0712 | 0 | 0 | 0 | 0 | 0 | 0 | 17.0482
12/26 21:00:00 | -6.45 | -10.6 | -7.7082 | 0.001702 | 90100 | 1.8083 | 308.3333 | 0.082119 | 316 | 0 | 0 | 10.6056 | 1.1739 | 10.559 | 637422.4907 | 0 | 0 | 0 | 0 | 0 | 0 | 16.3502
12/26 22:00:00 | -6.7 | -10.6 | -7.8698 | 0.0017048 | 90158.3333 | 2.8083 | 317.5 | 0.082119 | 316 | 0 | 0 | 10.6056 | 1.1758 | 10.559 | 530041.8915 | 0 | 0 | 0 | 0 | 0 | 0 | 21.5537
12/26 23:00:00 | -6.7 | -10.6 | -7.8695 | 0.001704 | 90200 | 2.6 | 330 | 0.082119 | 316 | 0 | 0 | 10.6056 | 1.1763 | 10.559 | 534773.8033 | 0 | 0 | 0 | 0 | 0 | 0 | 21.7779
12/26 24:00:00 | -7.6333 | -11.2417 | -8.6708 | 0.0016092 | 90258.3333 | 2.6 | 295 | -0.044127 | 315.4167 | 0 | 0 | 10.6056 | 1.1814 | 10.559 | 496075.7666 | 0 | 0 | 0 | 0 | 0 | 0 | 21.7689
12/27 01:00:00 | -8.65 | -11.7 | -9.4927 | 0.0015422 | 90358.3333 | 1.0833 | 271.75 | -0.1343 | 315 | 0 | 0 | 10.6056 | 1.1874 | 10.4775 | 473145.5463 | 0 | 0 | 0 | 0 | 0 | 0 | 17.8068
12/27 02:00:00 | -10.1833 | -12.6333 | -10.8172 | 0.0014165 | 90458.3333 | 1.225 | 190.4167 | -0.3877 | 313.8333 | 0 | 0 | 10.6056 | 1.1959 | 10.4775 | 471059.0865 | 0 | 0 | 0 | 0 | 0 | 0 | 16.1
12/27 03:00:00 | -11.7417 | -13.475 | -12.1614 | 0.0013096 | 90500 | 0.875 | 171.9167 | -0.5687 | 313 | 0 | 0 | 10.6056 | 1.2037 | 10.4775 | 465210.9112 | 0 | 0 | 0 | 0 | 0 | 0 | 15.0048
12/27 04:00:00 | -12.8417 | -13.775 | -13.0541 | 0.001276 | 90558.3333 | 1.225 | 190.4167 | -0.69585 | 312.4167 | 0 | 0 | 10.6056 | 1.2097 | 10.4775 | 517166.5592 | 0 | 0 | 0 | 0 | 0 | 0 | 21.3933
12/27 05:00:00 | -13.3 | -14.075 | -13.4591 | 0.0012469 | 90600 | 2.1 | 120 | -0.78667 | 312 | 0 | 0 | 10.6056 | 1.2124 | 10.4775 | 470444.5237 | 0 | 0 | 0 | 0 | 0 | 0 | 21.8074
12/27 06:00:00 | -13.3 | -14.3167 | -13.5256 | 0.0012102 | 90775 | 2.6833 | 114.1667 | -0.78667 | 312 | 0 | 0 | 10.6056 | 1.2148 | 10.4775 | 485837.7981 | 0 | 0 | 0 | 0 | 0 | 0 | 21.7908
12/27 07:00:00 | -13.3 | -14.575 | -13.5876 | 0.0011757 | 90958.3333 | 2.1667 | 115.8333 | -0.91413 | 311.4167 | 0 | 0 | 10.6056 | 1.2174 | 10.4775 | 505211.7842 | 0 | 0 | 0 | 0 | 0 | 0 | 16.3704
12/27 08:00:00 | -12.6583 | -14.875 | -13.1574 | 0.0011424 | 91058.3333 | 0.625 | 140.25 | 3.6366 | 333.1667 | 0 | 0 | 10.6056 | 1.2158 | 10.4775 | 488037.2784 | 0 | 0 | 0 | 0 | 0 | 0 | 15.2101
12/27 09:00:00 | -10.275 | -13.3667 | -11.0451 | 0.0013167 | 91275 | 0 | 307.25 | 8.5666 | 357.1667 | 9.5 | 70.6667 | 10.6056 | 1.2073 | 10.4775 | 284891.1738 | 1038922.5546 | 68.5407 | 6.5449 | 6.5449 | 87.5906 | 13.5992 | 14.4494
12/27 10:00:00 | -7.6167 | -11.2667 | -8.6499 | 0.0015889 | 91458.3333 | 0.875 | 155.8333 | 6.4415 | 346.6667 | 44.25 | 158 | 10.6056 | 1.1971 | 10.4775 | 264343.8262 | 2537117.6242 | 185.1656 | 28.4168 | 28.4168 | 177.0309 | 71.6359 | 21.3525
12/27 11:00:00 | -6.7 | -10.6 | -7.8581 | 0.0016797 | 91500 | 1.5 | 100 | 7.605 | 352.5 | 85.5 | 166.1667 | 10.6056 | 1.1933 | 10.4775 | 217271.5585 | 2959089.6492 | 239.1877 | 51.1301 | 51.1301 | 167.102 | 131.4271 | 21.7683
12/27 12:00:00 | -4.425 | -9.9 | -6.1449 | 0.0018017 | 91616.6667 | 3.6 | 90 | 9.1957 | 360.3333 | 103.4167 | 41.5833 | 10.6056 | 1.1845 | 10.4775 | 873017.1228 | 1622357.7366 | 114.053 | 55.1226 | 55.1226 | 75.702 | 117.1564 | 21.7571
12/27 13:00:00 | -2.45 | -9.1083 | -4.693 | 0.0019125 | 91758.3333 | 5.7417 | 334.1667 | 3.8593 | 334.25 | 111.5 | 117.5833 | 10.6056 | 1.1774 | 10.4775 | 253377.1771 | 2331739.5252 | 210.1741 | 62.9505 | 67.747 | 64.8383 | 156.6237 | 18.1402
12/27 14:00:00 | -2.2 | -8.9 | -4.4955 | 0.0019378 | 91800 | 4.975 | 341.6667 | 2.2422 | 326.1667 | 87.25 | 635.0833 | 10.6056 | 1.1768 | 10.4775 | 218152.1753 | 6512317.6289 | 740.4191 | 75.2771 | 224.7964 | 75.2771 | 323.7538 | 17.3185
12/27 15:00:00 | -2.2 | -9.1917 | -4.5577 | 0.0018961 | 91858.3333 | 3.5167 | 326.6667 | 6.4325 | 346.5833 | 72.6667 | 817 | 10.6056 | 1.1777 | 10.4775 | 245038.6929 | 8517687.8928 | 839.0124 | 73.6456 | 451.1443 | 73.6456 | 330.671 | 17.2438
12/27 16:00:00 | -2.8417 | -9.75 | -5.0993 | 0.0018055 | 91958.3333 | 2.5167 | 298.3333 | 3.7337 | 333.6667 | 61.4167 | 743 | 10.6056 | 1.1819 | 10.4775 | 212021.5071 | 8512191.9367 | 687.9586 | 55.742 | 568.0907 | 55.742 | 224.3402 | 21.6283
12/27 17:00:00 | -3.3 | -10 | -5.4569 | 0.0017623 | 92000 | 2.1 | 290 | 0.29803 | 317 | 38.3333 | 504.8333 | 10.6056 | 1.1846 | 10.4775 | 322852.1317 | 5698998.5066 | 389.8665 | 29.576 | 457.301 | 29.576 | 86.6622 | 21.743
12/27 18:00:00 | -6.2167 | -11.2833 | -7.6858 | 0.0015873 | 91941.6667 | 1.75 | 185 | -0.080712 | 315.25 | 0 | 0 | 10.6056 | 1.1971 | 10.4775 | 540106.2727 | 0 | 0 | 0 | 0 | 0 | 0 | 21.716
12/27 19:00:00 | -8.65 | -12.2 | -9.5889 | 0.0014556 | 91958.3333 | 2.1417 | 110 | -0.35124 | 314 | 0 | 0 | 10.6056 | 1.2086 | 10.4775 | 628599.6804 | 0 | 0 | 0 | 0 | 0 | 0 | 18.4702
12/27 20:00:00 | -7.2667 | -11.2667 | -8.4124 | 0.0015752 | 92000 | 2.6 | 133.3333 | 5.7504 | 343.75 | 0 | 0 | 10.6056 | 1.2026 | 10.4775 | 557949.4389 | 0 | 0 | 0 | 0 | 0 | 0 | 17.2724
12/27 21:00:00 | -5.4583 | -9.9 | -6.8504 | 0.0017709 | 92000 | 2.8917 | 144.1667 | 10.3345 | 366.1667 | 0 | 0 | 10.6056 | 1.1941 | 10.4775 | 510163.4827 | 0 | 0 | 0 | 0 | 0 | 0 | 16.5525
12/27 22:00:00 | -4.65 | -9.4 | -6.1713 | 0.0018594 | 92000 | 3.6833 | 128.3333 | 10.4959 | 367 | 0 | 0 | 10.6056 | 1.1903 | 10.4775 | 524237.1198 | 0 | 0 | 0 | 0 | 0 | 0 | 21.5433
12/27 23:00:00 | -4.4 | -9.4 | -6.0014 | 0.0018638 | 92000 | 4.1 | 120 | 10.4959 | 367 | 0 | 0 | 10.6056 | 1.1892 | 10.4775 | 519922.3903 | 0 | 0 | 0 | 0 | 0 | 0 | 21.7743
12/27 24:00:00 | -4.1083 | -8.7583 | -5.6531 | 0.0019628 | 92000 | 3.8083 | 114.1667 | 10.6085 | 367.5833 | 0 | 0 | 10.6056 | 1.1877 | 10.4775 | 488753.2126 | 0 | 0 | 0 | 0 | 0 | 0 | 21.7623
12/28 01:00:00 | -4.1917 | -8.0083 | -5.4789 | 0.0021041 | 92000 | 3.6 | 115.8333 | 10.8013 | 368.5833 | 0 | 0 | 10.6056 | 1.1878 | 10.3975 | 474254.5514 | 0 | 0 | 0 | 0 | 0 | 0 | 18.2296
12/28 02:00:00 | -4.4 | -7.8 | -5.5366 | 0.0021529 | 91941.6667 | 3.8917 | 120 | 10.8815 | 369 | 0 | 0 | 10.6056 | 1.1879 | 10.3975 | 471723.0098 | 0 | 0 | 0 | 0 | 0 | 0 | 16.7655
12/28 03:00:00 | -3.7583 | -7.8 | -5.1356 | 0.0021497 | 91900 | 4.3917 | 120 | 10.8815 | 369 | 0 | 0 | 10.6056 | 1.1845 | 10.3975 | 465653.5268 | 0 | 0 | 0 | 0 | 0 | 0 | 15.9558
12/28 04:00:00 | -3.0083 | -7.8 | -4.679 | 0.0021416 | 91841.6667 | 4.6 | 120 | 10.8815 | 369 | 0 | 0 | 10.6056 | 1.1805 | 10.3975 | 464648.6755 | 0 | 0 | 0 | 0 | 0 | 0 | 21.5505
12/28 05:00:00 | -2.8 | -7.8 | -4.5542 | 0.0021395 | 91800 | 4.6 | 120 | 10.8815 | 369 | 0 | 0 | 10.6056 | 1.1791 | 10.3975 | 471633.7596 | 0 | 0 | 0 | 0 | 0 | 0 | 21.7832
12/28 06:00:00 | -2.8 | -8.0917 | -4.6438 | 0.0020804 | 91858.3333 | 4.8917 | 120 | 10.7692 | 368.4167 | 0 | 0 | 10.6056 | 1.1799 | 10.3975 | 478886.293 | 0 | 0 | 0 | 0 | 0 | 0 | 21.7668
12/28 07:00:00 | -2.9167 | -7.5417 | -4.55 | 0.0022022 | 91375 | 5.1 | 125.8333 | 10.9134 | 369.1667 | 0 | 0 | 10.6056 | 1.174 | 10.3975 | 524232.7066 | 0 | 0 | 0 | 0 | 0 | 0 | 17.6765
12/28 08:00:00 | -3 | -7 | -4.4388 | 0.0023188 | 91000 | 5.45 | 130 | 9.0195 | 359.5 | 0 | 0 | 10.6056 | 1.1693 | 10.3975 | 490755.1254 | 0 | 0 | 0 | 0 | 0 | 0 | 16.6695
12/28 09:00:00 | -3.5833 | -7 | -4.8069 | 0.0023156 | 91000 | 6.575 | 124.1667 | 7.5521 | 352 | 5.6667 | 0 | 10.6056 | 1.1719 | 10.3975 | 335783.4122 | 60712.4692 | 2.9116 | 2.9116 | 2.9116 | 2.9116 | 5.6192 | 15.8843
12/28 10:00:00 | -3.4167 | -6.4167 | -4.527 | 0.002429 | 91000 | 7.7833 | 120 | 8.5889 | 357.25 | 31.6667 | 1.8333 | 10.6056 | 1.1709 | 10.3975 | 244076.5637 | 359975.5954 | 17.8369 | 16.4656 | 16.4656 | 17.6181 | 31.7878 | 21.5495
12/28 11:00:00 | -3.175 | -5.7667 | -4.1522 | 0.0025577 | 91525 | 8.2 | 120 | 9.4434 | 361.5833 | 60.4167 | 8.25 | 10.6056 | 1.1764 | 10.3975 | 232270.2156 | 733271.0003 | 38.6278 | 31.7963 | 31.7963 | 36.005 | 62.2324 | 21.8026
12/28 12:00:00 | -3.125 | -5.25 | -3.9445 | 0.0026786 | 91375 | 7.9083 | 120 | 9.6386 | 362.5833 | 62.5 | 0.91667 | 10.6056 | 1.174 | 10.3975 | 258539.8009 | 689385.2882 | 33.4877 | 32.6914 | 32.6914 | 33.0235 | 62.2859 | 21.7705
12/28 13:00:00 | -2.4167 | -5 | -3.4089 | 0.0027624 | 91000 | 7.7 | 120 | 9.7198 | 363 | 59.8333 | 18 | 10.6056 | 1.166 | 10.3975 | 250250.6916 | 834062.3134 | 54.4955 | 32.6401 | 33.4808 | 32.7293 | 66.3847 | 18.21
12/28 14:00:00 | -2 | -4.4167 | -2.9293 | 0.0029182 | 91000 | 7.4083 | 120 | 10.9559 | 369.4167 | 90.8333 | 81.8333 | 10.6056 | 1.1639 | 10.3975 | 225565.9865 | 1842911.4094 | 155.6173 | 51.8413 | 73.3997 | 51.8413 | 120.93 | 16.9677
12/28 15:00:00 | -1.4167 | -4 | -2.439 | 0.0030177 | 91058.3333 | 6.6167 | 125.8333 | 11.8389 | 374 | 76.1667 | 12.75 | 10.6056 | 1.162 | 10.3975 | 263883.4091 | 982402.0183 | 57.1602 | 40.1679 | 47.2602 | 40.1679 | 79.839 | 16.3158
12/28 16:00:00 | -1 | -4 | -2.2046 | 0.003011 | 91100 | 6.7833 | 130 | 11.8389 | 374 | 37 | 0.41667 | 10.6056 | 1.1607 | 10.3975 | 235218.2412 | 404672.4403 | 19.5501 | 19.2192 | 19.4481 | 19.2192 | 36.7982 | 21.5385
12/28 17:00:00 | -0.76667 | -3.9417 | -2.0485 | 0.0030103 | 91508.3333 | 7.2 | 124.1667 | 11.8389 | 374 | 20.1667 | 0 | 10.6056 | 1.1649 | 10.3975 | 337434.0455 | 219528.3766 | 10.5521 | 10.4506 | 10.5971 | 10.4506 | 19.9979 | 21.7759
12/28 18:00:00 | -0.25 | -3.55 | -1.6111 | 0.0030985 | 91800 | 7.4917 | 120 | 11.9499 | 374.5833 | 0 | 0 | 10.6056 | 1.1663 | 10.3975 | 594727.0139 | 0 | 0 | 0 | 0 | 0 | 0 | 21.7732
12/28 19:00:00 | 0 | -3.125 | -1.3125 | 0.0032266 | 91391.6667 | 7.7 | 114.1667 | 12.14 | 375.5833 | 0 | 0 | 10.6056 | 1.1598 | 10.3975 | 630303.3732 | 0 | 0 | 0 | 0 | 0 | 0 | 18.5759
12/28 20:00:00 | 0.35 | -2.8833 | -1.0196 | 0.0032892 | 91566.6667 | 5.3083 | 115.8333 | 12.2191 | 376 | 0 | 0 | 10.6056 | 1.1604 | 10.3975 | 538398.6735 | 0 | 0 | 0 | 0 | 0 | 0 | 17.4471
12/28 21:00:00 | 0.89167 | -2.45 | -0.55092 | 0.003398 | 91900 | 5.9917 | 120 | 12.3297 | 376.5833 | 0 | 0 | 10.6056 | 1.1621 | 10.3975 | 2523084.7435 | 0 | 0 | 0 | 0 | 0 | 0 | 17.0604
12/28 22:00:00 | 1.45 | -2.55 | -0.28823 | 0.0033665 | 91900 | 5.3083 | 125.8333 | 12.2981 | 376.4167 | 0 | 0 | 10.6056 | 1.1598 | 10.3975 | 898015.0721 | 0 | 0 | 0 | 0 | 0 | 0 | 21.6449
12/28 23:00:00 | 1.7 | -2.8 | -0.25479 | 0.0032908 | 91900 | 3.6 | 130 | 12.2191 | 376 | 0 | 0 | 10.6056 | 1.1589 | 10.3975 | 1690217.9274 | 0 | 0 | 0 | 0 | 0 | 0 | 21.7566
12/28 24:00:00 | 1.9917 | -2.45 | 0.039171 | 0.0033891 | 91900 | 5.1167 | 124.1667 | 12.3297 | 376.5833 | 0 | 0 | 10.6056 | 1.1575 | 10.3975 | 498765.6182 | 0 | 0 | 0 | 0 | 0 | 0 | 21.75
12/29 01:00:00 | 1.9083 | -1.9083 | 0.22492 | 0.0035558 | 91900 | 6.4917 | 114.1667 | 12.4086 | 377 | 0 | 0 | 10.6056 | 1.1575 | 10.3189 | 477991.8992 | 0 | 0 | 0 | 0 | 0 | 0 | 18.7116
12/29 02:00:00 | 1.9917 | -1.7 | 0.3535 | 0.0036139 | 91900 | 6.4083 | 115.8333 | 12.4086 | 377 | 0 | 0 | 10.6056 | 1.1571 | 10.3189 | 471723.0098 | 0 | 0 | 0 | 0 | 0 | 0 | 17.4798
12/29 03:00:00 | 2.2 | -1.0583 | 0.7404 | 0.0038076 | 91900 | 7.7167 | 114.1667 | 12.6291 | 378.1667 | 0 | 0 | 10.6056 | 1.1558 | 10.3189 | 465653.5268 | 0 | 0 | 0 | 0 | 0 | 0 | 16.7977
12/29 04:00:00 | 2.55 | -0.25 | 1.3097 | 0.0040809 | 91900 | 8.1583 | 121.6667 | 12.8965 | 379.5833 | 0 | 0 | 10.6056 | 1.1539 | 10.3189 | 464973.7632 | 0 | 0 | 0 | 0 | 0 | 0 | 21.5683
12/29 05:00:00 | 2.8 | 0 | 1.5752 | 0.0041755 | 91900 | 7.7 | 130 | 12.975 | 380 | 0 | 0 | 10.6056 | 1.1527 | 10.3189 | 472047.7605 | 0 | 0 | 0 | 0 | 0 | 0 | 21.7659
12/29 06:00:00 | 3.0917 | 0 | 1.7279 | 0.0041741 | 91841.6667 | 8.925 | 124.1667 | 12.975 | 380 | 0 | 0 | 10.6056 | 1.1507 | 10.3189 | 487669.7683 | 0 | 0 | 0 | 0 | 0 | 0 | 21.7522
12/29 07:00:00 | 3.3 | 0 | 1.8354 | 0.0041723 | 91800 | 8.575 | 120 | 12.975 | 380 | 0 | 0 | 10.6056 | 1.1493 | 10.3189 | 510624.8589 | 0 | 0 | 0 | 0 | 0 | 0 | 18.3887
12/29 08:00:00 | 3.9417 | 0 | 2.1783 | 0.0041709 | 91800 | 8.925 | 120 | 12.975 | 380 | 0 | 0 | 10.6056 | 1.1467 | 10.3189 | 630288.9225 | 0 | 0 | 0 | 0 | 0 | 0 | 17.632
12/29 09:00:00 | 4.4 | 0 | 2.4171 | 0.0041631 | 91858.3333 | 9.5083 | 125.8333 | 12.975 | 380 | 0.83333 | 0 | 10.6056 | 1.1455 | 10.3189 | 290202.5609 | 8829.451 | 0.4238 | 0.4238 | 0.4238 | 0.4238 | 0.82636 | 17.0074
12/29 10:00:00 | 4.4 | 0 | 2.4176 | 0.0041612 | 91900 | 9.0083 | 130 | 12.975 | 380 | 5.75 | 0 | 10.6056 | 1.146 | 10.3189 | 229807.0004 | 61303.201 | 2.9411 | 2.9411 | 2.9411 | 2.9411 | 5.7019 | 21.5927
12/29 11:00:00 | 4.4 | 0 | 2.4176 | 0.0041612 | 91900 | 8.7417 | 130 | 12.975 | 380 | 22.4167 | 0 | 10.6056 | 1.146 | 10.3189 | 282900.2436 | 241962.194 | 11.5974 | 11.5974 | 11.5974 | 11.5974 | 22.229 | 21.7696
12/29 12:00:00 | 4.4 | 0 | 2.4176 | 0.0041612 | 91900 | 7.825 | 124.1667 | 12.975 | 380 | 68.8333 | 0 | 10.6056 | 1.146 | 10.3189 | 241557.7085 | 753112.2272 | 36.1769 | 35.9981 | 35.9981 | 36.0587 | 68.2576 | 21.7442
12/29 13:00:00 | 4.75 | 0 | 2.6039 | 0.0041618 | 91900 | 7.4917 | 120 | 12.975 | 380 | 68.6667 | 8.1667 | 10.6056 | 1.1446 | 10.3189 | 263376.6634 | 836128.2557 | 47.3897 | 36.4153 | 36.8256 | 36.4496 | 71.2952 | 19.2285
12/29 14:00:00 | 5.35 | 0 | 2.9133 | 0.0041568 | 91900 | 6.825 | 120 | 12.975 | 380 | 101.4167 | 36.75 | 10.6056 | 1.1421 | 10.3189 | 259337.0509 | 1511154.393 | 106.6855 | 54.0856 | 64.8452 | 54.0856 | 114.4509 | 18.2195
12/29 15:00:00 | 5.25 | 0 | 2.8635 | 0.0041556 | 91958.3333 | 7.3667 | 114.1667 | 12.975 | 380 | 40.75 | 4.0833 | 10.6056 | 1.1433 | 10.3189 | 303750.1686 | 485466.4838 | 25.9453 | 21.4849 | 23.2059 | 21.4849 | 41.8161 | 17.7065
12/29 16:00:00 | 5 | 0 | 2.7364 | 0.0041566 | 92000 | 7.0333 | 115.8333 | 12.975 | 380 | 21.5 | 0 | 10.6056 | 1.1448 | 10.3189 | 272396.098 | 231200.2221 | 11.0847 | 11.0847 | 11.0847 | 11.0847 | 21.32 | 21.6601
12/29 17:00:00 | 5 | 0 | 2.7364 | 0.0041566 | 92000 | 6.2 | 120 | 12.975 | 380 | 10.8333 | 0 | 10.6056 | 1.1448 | 10.3189 | 339950.3376 | 116008.8245 | 5.5637 | 5.5637 | 5.5637 | 5.5637 | 10.7426 | 21.7462
12/29 18:00:00 | 4.65 | 0.35 | 2.6855 | 0.0042588 | 92000 | 6.4917 | 120 | 13.0847 | 380.5833 | 0 | 0 | 10.6056 | 1.1461 | 10.3189 | 529411.1759 | 0 | 0 | 0 | 0 | 0 | 0 | 21.7468
12/29 19:00:00 | 4.75 | 0.6 | 2.8357 | 0.0043336 | 92000 | 6.7 | 125.8333 | 13.1631 | 381 | 0 | 0 | 10.6056 | 1.1455 | 10.3189 | 630273.1013 | 0 | 0 | 0 | 0 | 0 | 0 | 19.4304
12/29 20:00:00 | 5 | 0.6 | 2.9707 | 0.0043332 | 92058.3333 | 6.4083 | 130 | 11.9443 | 374.5833 | 0 | 0 | 10.6056 | 1.1452 | 10.3189 | 538088.5266 | 0 | 0 | 0 | 0 | 0 | 0 | 18.426
12/29 21:00:00 | 5.35 | 0.6 | 3.1541 | 0.0043314 | 92100 | 6.4917 | 124.1667 | 11.0738 | 370 | 0 | 0 | 10.6056 | 1.1443 | 10.3189 | 497856.9498 | 0 | 0 | 0 | 0 | 0 | 0 | 17.9228
12/29 22:00:00 | 5.25 | 0.6 | 3.1014 | 0.0043343 | 92041.6667 | 6.9917 | 120 | 11.0738 | 370 | 0 | 0 | 10.6056 | 1.144 | 10.3189 | 530464.6135 | 0 | 0 | 0 | 0 | 0 | 0 | 21.6695
12/29 23:00:00 | 5 | 0.6 | 2.97 | 0.004336 | 92000 | 7.2 | 120 | 12.2926 | 376.4167 | 0 | 0 | 10.6056 | 1.1445 | 10.3189 | 510353.041 | 0 | 0 | 0 | 0 | 0 | 0 | 21.7442
12/29 24:00:00 | 5 | 0.89167 | 3.1055 | 0.0044407 | 92000 | 6.6167 | 120 | 13.1631 | 381 | 0 | 0 | 10.6056 | 1.1443 | 10.3189 | 490000.3838 | 0 | 0 | 0 | 0 | 0 | 0 | 21.7351
12/30 01:00:00 | 4.65 | 1.1 | 3.0086 | 0.0045104 | 91941.6667 | 5.5583 | 114.1667 | 13.1631 | 381 | 0 | 0 | 10.6056 | 1.1449 | 10.2419 | 473793.0857 | 0 | 0 | 0 | 0 | 0 | 0 | 19.3034
12/30 02:00:00 | 4.1083 | 1.1 | 2.7229 | 0.0045149 | 91841.6667 | 5.1 | 127.5 | 13.1631 | 381 | 0 | 0 | 10.6056 | 1.1459 | 10.2419 | 471059.0865 | 0 | 0 | 0 | 0 | 0 | 0 | 18.1641
12/30 03:00:00 | 4.1917 | 1.1 | 2.7638 | 0.0045182 | 91741.6667 | 5.1 | 128.3333 | 13.1631 | 381 | 0 | 0 | 10.6056 | 1.1443 | 10.2419 | 465210.9112 | 0 | 0 | 0 | 0 | 0 | 0 | 17.5828
12/30 04:00:00 | 5.1 | 1.45 | 3.3869 | 0.0046408 | 91641.6667 | 5.7417 | 120 | 13.2726 | 381.5833 | 0 | 0 | 10.6056 | 1.1391 | 10.2419 | 464657.454 | 0 | 0 | 0 | 0 | 0 | 0 | 21.6521
12/30 05:00:00 | 5.6 | 1.7 | 3.7547 | 0.0047301 | 91600 | 6.2 | 120 | 13.3508 | 382 | 0 | 0 | 10.6056 | 1.1363 | 10.2419 | 471137.9703 | 0 | 0 | 0 | 0 | 0 | 0 | 21.7485
12/30 06:00:00 | 6.5333 | 1.35 | 4.0815 | 0.004617 | 91541.6667 | 8.0083 | 120 | 13.2413 | 381.4167 | 0 | 0 | 10.6056 | 1.132 | 10.2419 | 478466.6991 | 0 | 0 | 0 | 0 | 0 | 0 | 21.7369
12/30 07:00:00 | 6.9083 | 0.80833 | 4.035 | 0.0044309 | 91500 | 8.6583 | 114.1667 | 11.9443 | 374.5833 | 0 | 0 | 10.6056 | 1.1303 | 10.2419 | 505303.3268 | 0 | 0 | 0 | 0 | 0 | 0 | 18.9251
12/30 08:00:00 | 6.9917 | 0.6 | 4.008 | 0.0043755 | 91500 | 7.325 | 121.6667 | 11.0738 | 370 | 0 | 0 | 10.6056 | 1.1301 | 10.2419 | 1945312.7415 | 0 | 0 | 0 | 0 | 0 | 0 | 18.6904
12/30 09:00:00 | 6.2667 | 0.6 | 3.6343 | 0.0043725 | 91500 | 6.7 | 112.5 | 6.3987 | 346.6667 | 8.1667 | 37.6667 | 10.6056 | 1.133 | 10.2419 | 349618.1743 | 623064.0577 | 41.3411 | 5.2584 | 5.2584 | 50.7015 | 10.9921 | 17.9291
12/30 10:00:00 | 6.5333 | 0.6 | 3.7752 | 0.0043761 | 91500 | 5.475 | 117.5 | 3.0594 | 330 | 38.4167 | 221.8333 | 10.6056 | 1.132 | 10.2419 | 222279.0205 | 3141617.8099 | 235.137 | 27.0733 | 27.0733 | 222.2528 | 77.7643 | 21.6642
12/30 11:00:00 | 7.2 | 0.6 | 4.1199 | 0.0043808 | 91500 | 4.6 | 130 | 3.0594 | 330 | 75.0833 | 272.5 | 10.6056 | 1.1293 | 10.2419 | 226283.6352 | 3980917.3237 | 341.2472 | 50.4423 | 50.4423 | 229.4668 | 151.2685 | 21.74
12/30 12:00:00 | 8.1917 | 0.6 | 4.6143 | 0.0043837 | 91441.6667 | 6.1167 | 135.8333 | 4.7417 | 338.1667 | 96.4167 | 184.5833 | 10.6056 | 1.1246 | 10.2419 | 1526884.946 | 2970229.9787 | 283.6978 | 58.9664 | 58.9664 | 126.4075 | 162.4176 | 21.7121
12/30 13:00:00 | 10.5333 | 0.6 | 5.7337 | 0.0043643 | 91458.3333 | 5.975 | 151.6667 | 6.5318 | 346.9167 | 109.25 | 426.9167 | 10.6056 | 1.1155 | 10.2419 | 245523.009 | 5016862.5096 | 564.9691 | 76.8194 | 83.224 | 105.0284 | 274.7692 | 20.1472
12/30 14:00:00 | 12.6333 | -0.1 | 6.46 | 0.0041306 | 91500 | 5.1 | 195 | 10.3556 | 366.5 | 113.5 | 401.75 | 10.6056 | 1.1082 | 10.2419 | 225929.893 | 5018263.4189 | 540.3803 | 77.5183 | 173.2379 | 77.5183 | 263.8753 | 19.9941
12/30 15:00:00 | 12.3667 | -0.6 | 6.1378 | 0.0039628 | 91500 | 4.5167 | 214.1667 | 11.563 | 372.5833 | 100.5833 | 220.0833 | 10.6056 | 1.1096 | 10.2419 | 231010.1471 | 3589640.7234 | 318.5368 | 61.4956 | 184.9544 | 61.4956 | 170.413 | 19.8755
12/30 16:00:00 | 11.7 | -0.25 | 5.9378 | 0.0040613 | 91500 | 5.325 | 233.3333 | 12.0225 | 375 | 85.25 | 130.4167 | 10.6056 | 1.112 | 10.2419 | 219053.4052 | 2689319.6926 | 197.0899 | 47.7848 | 166.8414 | 47.7848 | 113.8751 | 21.7311
12/30 17:00:00 | 11.7 | 0 | 6.031 | 0.0041402 | 91500 | 6.2 | 250 | 12.975 | 380 | 33.4167 | 49.0833 | 10.6056 | 1.1118 | 10.2419 | 1716505.0149 | 1134599.3422 | 73.2403 | 18.6411 | 83.047 | 18.6411 | 38.1521 | 21.6936
12/30 18:00:00 | 9.5417 | 0.58333 | 5.2712 | 0.0043796 | 91441.6667 | 8.0083 | 290.8333 | 13.0847 | 380.5833 | 0 | 0 | 10.6056 | 1.1192 | 10.2419 | 552117.6138 | 0 | 0 | 0 | 0 | 0 | 0 | 21.6949
12/30 19:00:00 | 6.6 | 1.0583 | 4.0065 | 0.0045257 | 91633.3333 | 4.75 | 290.8333 | 13.1631 | 381 | 0 | 0 | 10.6056 | 1.1331 | 10.2419 | 640789.2319 | 0 | 0 | 0 | 0 | 0 | 0 | 20.0843
12/30 20:00:00 | 5.25 | 0.80833 | 3.198 | 0.0044199 | 91858.3333 | 2.1417 | 299.1667 | 13.1631 | 381 | 0 | 0 | 10.6056 | 1.1415 | 10.2419 | 535761.453 | 0 | 0 | 0 | 0 | 0 | 0 | 19.5174
12/30 21:00:00 | 5 | -1.675 | 2.0495 | 0.0036387 | 92016.6667 | 5.2833 | 331.6667 | 12.5016 | 377.5 | 0 | 0 | 10.6056 | 1.146 | 10.2419 | 492102.947 | 0 | 0 | 0 | 0 | 0 | 0 | 19.0007
12/30 22:00:00 | 4.65 | -3.9417 | 0.99348 | 0.0029934 | 92158.3333 | 6.6167 | 340 | 11.9182 | 374.4167 | 0 | 0 | 10.6056 | 1.1504 | 10.2419 | 547883.6179 | 0 | 0 | 0 | 0 | 0 | 0 | 21.6817
12/30 23:00:00 | 4.4 | -4.4 | 0.71639 | 0.0028918 | 92200 | 6.2 | 340 | 11.8389 | 374 | 0 | 0 | 10.6056 | 1.1521 | 10.2419 | 504408.1923 | 0 | 0 | 0 | 0 | 0 | 0 | 21.7268
12/30 24:00:00 | 3.7583 | -6.0333 | -0.16639 | 0.0025101 | 92316.6667 | 4.975 | 340 | 11.3926 | 371.6667 | 0 | 0 | 10.6056 | 1.1569 | 10.2419 | 486337.7091 | 0 | 0 | 0 | 0 | 0 | 0 | 21.7235
12/31 01:00:00 | 3.0083 | -7.8417 | -1.1273 | 0.0021151 | 92341.6667 | 6.2 | 340 | 7.3665 | 351.3333 | 0 | 0 | 10.6056 | 1.1611 | 10.1663 | 473003.7712 | 0 | 0 | 0 | 0 | 0 | 0 | 19.439
12/31 02:00:00 | 2.45 | -8.3 | -1.5671 | 0.0020287 | 92300 | 5.3083 | 270 | 7.0647 | 349.6667 | 0 | 0 | 10.6056 | 1.1631 | 10.1663 | 471059.0865 | 0 | 0 | 0 | 0 | 0 | 0 | 18.2959
12/31 03:00:00 | 1.5583 | -7.3667 | -1.8159 | 0.0022087 | 92358.3333 | 3.6 | 243.3333 | 8.9699 | 359.1667 | 0 | 0 | 10.6056 | 1.1673 | 10.1663 | 465210.9112 | 0 | 0 | 0 | 0 | 0 | 0 | 17.6644
12/31 04:00:00 | 0.80833 | -6.35 | -1.9635 | 0.0024044 | 92400 | 2.725 | 271.6667 | 10.3773 | 366.4167 | 0 | 0 | 10.6056 | 1.1707 | 10.1663 | 464107.281 | 0 | 0 | 0 | 0 | 0 | 0 | 21.6471
12/31 05:00:00 | 0.6 | -6.1 | -2.0048 | 0.0024591 | 92400 | 2.1 | 280 | 11.2656 | 371 | 0 | 0 | 10.6056 | 1.1714 | 10.1663 | 478471.3228 | 0 | 0 | 0 | 0 | 0 | 0 | 21.7501
12/31 06:00:00 | -0.1 | -5.1083 | -2.0439 | 0.0027099 | 92458.3333 | 0.875 | 309.1667 | 10.3639 | 366.3333 | 0 | 0 | 10.6056 | 1.1747 | 10.1663 | 477345.4969 | 0 | 0 | 0 | 0 | 0 | 0 | 21.7407
12/31 07:00:00 | -0.89167 | -4.4 | -2.2741 | 0.0028666 | 92500 | 0 | 334.6667 | 10.9559 | 369.4167 | 0 | 0 | 10.6056 | 1.1784 | 10.1663 | 509866.3139 | 0 | 0 | 0 | 0 | 0 | 0 | 18.357
12/31 08:00:00 | -1.1 | -4.1083 | -2.3017 | 0.0029311 | 92500 | 0.875 | 234.1667 | 10.7163 | 368.1667 | 0 | 0 | 10.6056 | 1.1792 | 10.1663 | 521176.1857 | 0 | 0 | 0 | 0 | 0 | 0 | 17.6494
12/31 09:00:00 | -0.10833 | -5.5333 | -2.1736 | 0.0026199 | 92558.3333 | 2.4333 | 130.8333 | 7.1227 | 350 | 6.3333 | 18.6667 | 10.6056 | 1.1762 | 10.1663 | 1176325.0707 | 338765.4728 | 21.9621 | 3.9188 | 3.9188 | 26.6808 | 7.7146 | 17.3237
12/31 10:00:00 | 1.5333 | -6.9917 | -1.732 | 0.0022683 | 92600 | 3.3917 | 127.5 | 4.4076 | 336.5 | 40.8333 | 137 | 10.6056 | 1.1704 | 10.1663 | 230613.7314 | 2230464.0669 | 163.8899 | 26.3193 | 26.3193 | 152.7766 | 65.8851 | 21.6202
12/31 11:00:00 | 2.2 | -7.2 | -1.4194 | 0.0022205 | 92600 | 3.6 | 140 | 6.9498 | 349.1667 | 77.6667 | 309.1667 | 10.6056 | 1.1676 | 10.1663 | 274176.7995 | 4377531.1988 | 381.688 | 53.2723 | 53.2723 | 250.4074 | 165.7995 | 21.7578
12/31 12:00:00 | 2.8417 | -7.8417 | -1.2049 | 0.0021158 | 92600 | 3.6 | 128.3333 | 8.9044 | 358.8333 | 117 | 348.6667 | 10.6056 | 1.1651 | 10.1663 | 230891.124 | 4776656.3706 | 482.3081 | 76.2493 | 76.2493 | 205.6945 | 240.9351 | 21.7066
12/31 13:00:00 | 3.65 | -8.3 | -0.88334 | 0.0020245 | 92541.6667 | 3.3083 | 120 | 8.7407 | 358 | 150.3333 | 263.0833 | 10.6056 | 1.1611 | 10.1663 | 240104.5982 | 4172190.2017 | 425.4511 | 87.82 | 91.4778 | 110.4279 | 251.6209 | 19.5725
12/31 14:00:00 | 3.9 | -8.3 | -0.75983 | 0.0020175 | 92441.6667 | 4.2667 | 120 | 8.7407 | 358 | 158.4167 | 146.4167 | 10.6056 | 1.1588 | 10.1663 | 218307.2686 | 3314276.9279 | 296.9831 | 85.0364 | 128.2824 | 85.0364 | 212.4976 | 18.9032
12/31 15:00:00 | 3.55 | -8.65 | -1.0248 | 0.0019692 | 92400 | 5.1 | 114.1667 | 6.2743 | 345.75 | 139.9167 | 70.6667 | 10.6056 | 1.1599 | 10.1663 | 246446.3165 | 2498192.2952 | 186.0963 | 71.035 | 125.8654 | 71.035 | 161.6815 | 18.4836
12/31 16:00:00 | 3.3 | -8.55 | -1.1291 | 0.001997 | 92341.6667 | 5.1 | 110 | 6.979 | 349.25 | 84.3333 | 25.9167 | 10.6056 | 1.1601 | 10.1663 | 239844.7896 | 1428007.9959 | 90.3549 | 43.2923 | 81.276 | 43.2923 | 89.388 | 21.6713
12/31 17:00:00 | 3.3 | -8.3 | -1.0688 | 0.0020416 | 92300 | 5.1 | 110 | 4.0668 | 335.25 | 46.75 | 32.9167 | 10.6056 | 1.1595 | 10.1663 | 327579.6508 | 1264815.8441 | 80.6937 | 23.4866 | 93.1011 | 23.4866 | 49.4462 | 21.7313
12/31 18:00:00 | 2.3667 | -8.3 | -1.583 | 0.0020537 | 92241.6667 | 3.9333 | 121.6667 | 0.72832 | 319 | 2.9444 | 2.3333 | 10.6056 | 1.1627 | 10.1663 | 528706.6243 | 29225.8428 | 1.3866 | 1.3866 | 1.3866 | 1.3866 | 2.3742 | 21.7405
12/31 19:00:00 | 1.35 | -8.0083 | -2.0828 | 0.0021128 | 92200 | 3.1 | 130 | 0.85338 | 319.5833 | 0 | 0 | 10.6056 | 1.1664 | 10.1663 | 644258.5352 | 0 | 0 | 0 | 0 | 0 | 0 | 19.4806
12/31 20:00:00 | 0.45833 | -7.45 | -2.4734 | 0.0022032 | 92141.6667 | 3.3917 | 147.5 | 1.0675 | 320.5833 | 0 | 0 | 10.6056 | 1.1693 | 10.1663 | 533948.2221 | 0 | 0 | 0 | 0 | 0 | 0 | 18.3669
12/31 21:00:00 | -0.99167 | -6.9083 | -3.1878 | 0.0023042 | 92041.6667 | 4.825 | 154.1667 | 1.1566 | 321 | 0 | 0 | 10.6056 | 1.174 | 10.1663 | 507228.9695 | 0 | 0 | 0 | 0 | 0 | 0 | 17.6294
12/31 22:00:00 | -1.7 | -7.3417 | -3.7511 | 0.002215 | 92000 | 6.575 | 155.8333 | 1.0318 | 320.4167 | 0 | 0 | 10.6056 | 1.1767 | 10.1663 | 526377.2764 | 0 | 0 | 0 | 0 | 0 | 0 | 21.6386
12/31 23:00:00 | -1.7 | -7.8 | -3.8889 | 0.0021247 | 92000 | 7.2 | 160 | 0.9427 | 320 | 0 | 0 | 10.6056 | 1.1769 | 10.1663 | 504012.5208 | 0 | 0 | 0 | 0 | 0 | 0 | 21.758
12/31 24:00:00 | -1.7 | -8.0917 | -3.9544 | 0.0020838 | 91941.6667 | 5.6833 | 160 | 5.4915 | 342.1667 | 0 | 0 | 10.6056 | 1.1762 | 10.1663 | 486032.3237 | 0 | 0 | 0 | 0 | 0 | 0 | 21.7495

## Base Energy+ Output-24h Outage
Date/Time | COOLING:ELECTRICITY_1 [J](Hourly) | HEATING:ELECTRICITY_1 [J](Hourly) | COOLING HVAC FAN PUMP_1 [J](Hourly) | HEATING HVAC FAN PUMP_1 [J](Hourly) | WATERHEATING:ELECTRICITY_1 [J](Hourly) | SDHWPUMP:ELECTRICITY_1 [J](Hourly) | HPWHFAN:ELECTRICITY_1 [J](Hourly) | TOTALLIGHTS:ELECTRICITY_1 [J](Hourly) | Appl_1:InteriorEquipment:Electricity [J](Hourly) | VentFans_1:InteriorEquipment:Electricity [J](Hourly) | Misc_1:InteriorEquipment:Electricity [J](Hourly) | HEATING:GAS_1 [J](Hourly) | WATERHEATING:GAS_1 [J](Hourly) | Misc_1:InteriorEquipment:Gas [J](Hourly) | HEATING:FUELOIL_1 [m3](Hourly) | WATERHEATING:FUELOIL_1 [m3](Hourly) | HEATING:PROPANE_1 [m3](Hourly) | WATERHEATING:PROPANE_1 [m3](Hourly) | PV:ELECTRICITY_1 [J](Hourly) | METERDELIVEREDHEATINGTOZONE_1 [J](Hourly) | METERDELIVEREDHEATINGSUPP_1 [J](Hourly) | METERHEATINGDUCTLOSSES_1 [J](Hourly) | METERDELIVEREDCOOLINGSENS_1 [J](Hourly) | METERDELIVEREDCOOLINGLATENTHVAC_1 [J](Hourly) | METERDELIVEREDCOOLINGLATENTDEHUM_1 [J](Hourly) | METERCOOLINGDUCTLOSSESSENS_1 [J](Hourly) | METERCOOLINGDUCTLOSSESLATENT_1 [J](Hourly) | METERDHWDELIVERED_1 [J](Hourly) | METERPIPELOSSESUNIT_1 [J](Hourly) | ELECTRICITY:UNIT_1 [J](Hourly) | GAS:UNIT_1 [J](Hourly) | PROPANE:UNIT_1 [m3](Hourly) | FUELOIL:UNIT_1 [m3](Hourly)
01/01 01:00:00 | 0 | 47995711.8025 | 0 | 278292.9687 | 0 | 0 | 0 | 210004.2584 | 280000.2484 | 27993.6 | 0 | 0 | 0 | 0 | 0 | 0 | 0 | 0 | 0 | 43643829.2075 | 0 | 5885597.9433 | 0 | 0 | 0 | 0 | 0 | 129541.6626 | 27971.1799 | 48792002.8781 | 0 | 0 | 0
01/01 02:00:00 | 0 | 48681897.5373 | 0 | 257988.6623 | 0 | 0 | 0 | 126002.5551 | 236796.6732 | 27993.6 | 0 | 0 | 0 | 0 | 0 | 0 | 0 | 0 | 0 | 42892186.0895 | 0 | 5762943.4376 | 0 | 0 | 0 | 0 | 0 | 0 | 14008.0387 | 49330679.0279 | 0 | 0 | 0
01/01 03:00:00 | 0 | 48845972.9046 | 0 | 258531.9836 | 0 | 0 | 0 | 84001.7034 | 197213.5504 | 27993.6 | 0 | 0 | 0 | 0 | 0 | 0 | 0 | 0 | 0 | 42985946.45 | 0 | 5766275.1038 | 0 | 0 | 0 | 0 | 0 | 0 | 3502.0097 | 49413713.742 | 0 | 0 | 0
01/01 04:00:00 | 0 | 48477937.9632 | 0 | 257199.9847 | 0 | 0 | 0 | 84001.7034 | 173822.2922 | 27993.6 | 0 | 0 | 0 | 0 | 0 | 0 | 0 | 0 | 0 | 42710812.6762 | 0 | 5770810.4143 | 0 | 0 | 0 | 0 | 0 | 0 | 3502.0097 | 49020955.5435 | 0 | 0 | 0
01/01 05:00:00 | 0 | 47776975.4451 | 0 | 253262.6213 | 0 | 0 | 0 | 93390.9909 | 206247.5327 | 27993.6 | 0 | 0 | 0 | 0 | 0 | 0 | 0 | 0 | 0 | 42113851.4535 | 0 | 5683952.6475 | 0 | 0 | 0 | 0 | 0 | 0 | 14008.0387 | 48357870.19 | 0 | 0 | 0
01/01 06:00:00 | 0 | 46694968.7675 | 0 | 247999.7388 | 1424059.5924 | 0 | 0 | 256253.9229 | 247649.0026 | 27993.6 | 0 | 0 | 0 | 0 | 0 | 0 | 0 | 0 | 0 | 41156491.9177 | 0 | 5584270.2834 | 0 | 0 | 0 | 0 | 0 | 0 | 97921.5783 | 48898924.6241 | 0 | 0 | 0
01/01 07:00:00 | 0 | 50671366.0825 | 0 | 266641.2862 | 0 | 0 | 0 | 601613.4728 | 429430.5048 | 117993.6 | 0 | 0 | 0 | 0 | 0 | 0 | 0 | 0 | 0 | 44524031.0337 | 0 | 5897184.4367 | 0 | 0 | 0 | 0 | 0 | 0 | 335699.0558 | 52087044.9463 | 0 | 0 | 0
01/01 08:00:00 | 0 | 47416802.5107 | 0 | 231924.3085 | 0 | 0 | 0 | 761326.3409 | 686840.8228 | 45993.6 | 0 | 0 | 0 | 0 | 0 | 0 | 0 | 0 | 0 | 41725179.4954 | 0 | 5691623.0153 | 0 | -5.2833 | 0 | 0 | 5.2833 | 397614.9281 | 356666.2163 | 49142887.5829 | 0 | 0 | 0
01/01 09:00:00 | 0 | 45688403.0451 | 0 | 243983.957 | 4960280.5172 | 0 | 0 | 809076.0739 | 870507.4531 | 27993.6 | 0 | 0 | 0 | 0 | 0 | 0 | 0 | 0 | 0 | 40204318.9504 | 0 | 5484084.0947 | 0 | -9.9769 | 0 | 0 | 9.9769 | 3787907.4588 | 342658.1776 | 52600244.6463 | 0 | 0 | 0
01/01 10:00:00 | 0 | 39937349.742 | 0 | 220179.7324 | 12225401.2097 | 0 | 0 | 831673.6254 | 1079425.1999 | 27993.6 | 0 | 0 | 0 | 0 | 0 | 0 | 0 | 0 | 0 | 34976102.5991 | 0 | 4961247.1429 | 0 | -201.5288 | 0 | 0 | 201.5288 | 16925551.2379 | 300723.8566 | 54322023.1095 | 0 | 0 | 0
01/01 11:00:00 | 0 | 43507057.8824 | 0 | 223903.9642 | 14107991.492 | 0 | 0 | 809060.9922 | 1142524.1148 | 27993.6 | 0 | 0 | 0 | 0 | 0 | 0 | 0 | 0 | 0 | 38460308.3949 | 0 | 5046749.4875 | 0 | -521.2765 | 0 | 0 | 521.2765 | 8951384.6824 | 272752.6767 | 59818532.0457 | 0 | 0 | 0
01/01 12:00:00 | 0 | 30785421.6354 | 0 | 187524.8326 | 0 | 0 | 0 | 777731.8022 | 1215420.896 | 27993.6 | 0 | 0 | 0 | 0 | 0 | 0 | 0 | 0 | 0 | 28722664.7948 | 0 | 4192698.1124 | 0 | 0 | 0 | 0 | 0 | 338394.2242 | 216810.317 | 32994092.7661 | 0 | 0 | 0
01/01 13:00:00 | 0 | 29813113.171 | 0 | 144953.0153 | 2219439.6657 | 0 | 0 | 755119.169 | 1191016.686 | 27993.6 | 0 | 0 | 0 | 0 | 0 | 0 | 0 | 0 | 0 | 26278820.789 | 0 | 3573779.1714 | 0 | 0 | 0 | 0 | 0 | 1602616.8832 | 188839.1372 | 34151635.307 | 0 | 0 | 0
01/01 14:00:00 | 0 | 30003660.7056 | 0 | 158054.1624 | 2206691.5975 | 0 | 0 | 748465.0701 | 1268940.578 | 27993.6 | 0 | 0 | 0 | 0 | 0 | 0 | 0 | 0 | 0 | 26423083.1752 | 0 | 3580577.5305 | 0 | 0 | 0 | 0 | 0 | 1819615.2186 | 167827.0791 | 34413805.7135 | 0 | 0 | 0
01/01 15:00:00 | 0 | 27905578.4178 | 0 | 150815.2618 | 10388519.1844 | 0 | 0 | 752061.8549 | 1177221.9617 | 27993.6 | 0 | 0 | 0 | 0 | 0 | 0 | 0 | 0 | 0 | 24487960.134 | 0 | 3417618.2838 | 0 | -64.6183 | 0 | 0 | 64.6183 | 19536173.5787 | 167827.0791 | 40402190.2806 | 0 | 0 | 0
01/01 16:00:00 | 0 | 28525434.3923 | 0 | 150308.5388 | 12347626.2995 | 0 | 0 | 782827.3033 | 1290359.678 | 27993.6 | 0 | 0 | 0 | 0 | 0 | 0 | 0 | 0 | 0 | 25117896.5675 | 0 | 3407537.8248 | 0 | -378.7036 | 0 | 0 | 378.7036 | 2658192.1833 | 146859.9186 | 43124549.8119 | 0 | 0 | 0
01/01 17:00:00 | 0 | 28727169.1813 | 0 | 149158.6813 | 1465561.5124 | 0 | 0 | 891419.387 | 1209617.3031 | 27993.6 | 0 | 0 | 0 | 0 | 0 | 0 | 0 | 0 | 0 | 25346367.3552 | 0 | 3380801.8261 | 0 | 0 | 0 | 0 | 0 | 1233614.3014 | 195798.259 | 32470919.6651 | 0 | 0 | 0
01/01 18:00:00 | 0 | 38848833.6563 | 0 | 215033.4413 | 1845511.4949 | 0 | 0 | 1147258.4457 | 1516314.9649 | 117993.6 | 0 | 0 | 0 | 0 | 0 | 0 | 0 | 0 | 0 | 34707648.4925 | 0 | 4496071.8761 | 0 | 0 | 0 | 0 | 0 | 1778687.4658 | 258744.638 | 43690945.603 | 0 | 0 | 0
01/01 19:00:00 | 0 | 39292116.0633 | 0 | 208265.58 | 0 | 0 | 0 | 1501756.287 | 1315643.8611 | 45993.6 | 0 | 0 | 0 | 0 | 0 | 0 | 0 | 0 | 0 | 34569510.9661 | 0 | 4735053.4526 | 0 | 0 | 0 | 0 | 0 | 799457.5198 | 307727.8759 | 42363775.3913 | 0 | 0 | 0
01/01 20:00:00 | 0 | 43275981.1733 | 0 | 227954.2647 | 4052650.0084 | 0 | 0 | 1713767.6036 | 1000840.5515 | 27993.6 | 0 | 0 | 0 | 0 | 0 | 0 | 0 | 0 | 0 | 37953276.559 | 0 | 5130691.1728 | 0 | 0 | 0 | 0 | 0 | 2624673.9057 | 293719.8372 | 50299187.2014 | 0 | 0 | 0
01/01 21:00:00 | 0 | 45713867.6157 | 0 | 217920.4121 | 6558682.9846 | 0 | 0 | 1587980.8536 | 872235.5639 | 27993.6 | 0 | 0 | 0 | 0 | 0 | 0 | 0 | 0 | 0 | 40229413.7255 | 0 | 5383435.1276 | 0 | -9.2912 | 0 | 0 | 9.2912 | 11567195.413 | 265748.6574 | 54978681.03 | 0 | 0 | 0
01/01 22:00:00 | 0 | 51249899.2831 | 0 | 269558.4499 | 5328580.1583 | 0 | 0 | 1243875.0449 | 834496.0578 | 27993.6 | 0 | 0 | 0 | 0 | 0 | 0 | 0 | 0 | 0 | 45130419.4235 | 0 | 6119479.8596 | 0 | -423.1262 | 0 | 0 | 423.1262 | 0 | 216810.317 | 58954402.5941 | 0 | 0 | 0
01/01 23:00:00 | 0 | 52186064.4144 | 0 | 275857.7309 | 0 | 0 | 0 | 1073461.3158 | 679700.9965 | 27993.6 | 0 | 0 | 0 | 0 | 0 | 0 | 0 | 0 | 0 | 45914556.6027 | 0 | 6271507.8117 | 0 | 0 | 0 | 0 | 0 | 9517.5189 | 188839.1372 | 54243078.0576 | 0 | 0 | 0
01/01 24:00:00 | 0 | 52318143.1509 | 0 | 277580.3521 | 0 | 0 | 0 | 422932.9474 | 443854.5617 | 27993.6 | 0 | 0 | 0 | 0 | 0 | 0 | 0 | 0 | 0 | 45998700.9045 | 0 | 6319442.2465 | 0 | 0 | 0 | 0 | 0 | 360072.4311 | 104880.7 | 53490504.6121 | 0 | 0 | 0
01/02 01:00:00 | 0 | 51228849.2234 | 0 | 272596.1435 | 0 | 0 | 0 | 210004.2584 | 280000.2484 | 27993.6 | 0 | 0 | 0 | 0 | 0 | 0 | 0 | 0 | 0 | 45012764.22 | 0 | 6216085.0033 | 0 | 0 | 0 | 0 | 0 | 0 | 27971.1799 | 52019443.4738 | 0 | 0 | 0
01/02 02:00:00 | 0 | 51603450.6583 | 0 | 271494.9599 | 1424892.1584 | 0 | 0 | 126002.5551 | 236796.6732 | 27993.6 | 0 | 0 | 0 | 0 | 0 | 0 | 0 | 0 | 0 | 45372446.7929 | 0 | 6231003.8654 | 0 | 0 | 0 | 0 | 0 | 0 | 14008.0387 | 53690630.6048 | 0 | 0 | 0
01/02 03:00:00 | 0 | 52900789.4531 | 0 | 302688.5828 | 0 | 0 | 0 | 84001.7034 | 197213.5504 | 27993.6 | 0 | 0 | 0 | 0 | 0 | 0 | 0 | 0 | 0 | 47678067.0448 | 0 | 6622602.6813 | 0 | 0 | 0 | 0 | 0 | 0 | 3502.0097 | 53512686.8896 | 0 | 0 | 0
01/02 04:00:00 | 0 | 53976892.5286 | 0 | 285506.9366 | 0 | 0 | 0 | 84001.7034 | 173822.2922 | 27993.6 | 0 | 0 | 0 | 0 | 0 | 0 | 0 | 0 | 0 | 47498466.1582 | 0 | 6632939.1335 | 0 | 0 | 0 | 0 | 0 | 0 | 3502.0097 | 54548217.0607 | 0 | 0 | 0
01/02 05:00:00 | 0 | 58119772.23 | 0 | 305956.2686 | 0 | 0 | 0 | 93390.9909 | 206247.5327 | 27993.6 | 0 | 0 | 0 | 0 | 0 | 0 | 0 | 0 | 0 | 50789403.4575 | 0 | 7032954.6236 | 0 | 0 | 0 | 0 | 0 | 0 | 14008.0387 | 58753360.6223 | 0 | 0 | 0
01/02 06:00:00 | 0 | 60254604.4618 | 0 | 293178.3363 | 18816924.9172 | 0 | 0 | 256253.9229 | 247649.0026 | 27993.6 | 0 | 0 | 0 | 0 | 0 | 0 | 0 | 0 | 0 | 52809410.0214 | 0 | 7447817.0238 | 0 | -342.2672 | 0 | 0 | 342.2672 | 28888150.4807 | 97921.5783 | 79896604.2408 | 0 | 0 | 0
01/02 07:00:00 | 0 | 71374929.4387 | 0 | 367401.2539 | 17339189.5658 | 0 | 0 | 601613.4728 | 429430.5048 | 117993.6 | 0 | 0 | 0 | 0 | 0 | 0 | 0 | 0 | 0 | 62825920.2618 | 0 | 8549009.1769 | 0 | -618.5603 | 0 | 0 | 618.5603 | 5847566.5056 | 335699.0558 | 90230557.836 | 0 | 0 | 0
01/02 08:00:00 | 0 | 62546605.3111 | 0 | 343132.9679 | 3394761.3612 | 0 | 0 | 761326.3409 | 686840.8228 | 45993.6 | 0 | 0 | 0 | 0 | 0 | 0 | 0 | 0 | 0 | 54539935.8045 | 0 | 8006669.5066 | 0 | 0 | 0 | 0 | 0 | 8216100.124 | 356666.2163 | 67778660.4039 | 0 | 0 | 0
01/02 09:00:00 | 0 | 62346074.7859 | 0 | 328167.7933 | 8941203.4393 | 0 | 0 | 809076.0739 | 870507.4531 | 27993.6 | 0 | 0 | 0 | 0 | 0 | 0 | 0 | 0 | 0 | 54652565.3435 | 0 | 7693509.4424 | 0 | -195.8778 | 0 | 0 | 195.8778 | 3651364.7122 | 342658.1776 | 73323023.1455 | 0 | 0 | 0
01/02 10:00:00 | 0 | 56884031.0127 | 0 | 306494.7297 | 0 | 0 | 0 | 831673.6254 | 1079425.1999 | 27993.6 | 0 | 0 | 0 | 0 | 0 | 0 | 0 | 0 | 0 | 49676058.6332 | 0 | 7207972.3795 | 0 | 0 | 0 | 0 | 0 | 0 | 300723.8566 | 59129618.1677 | 0 | 0 | 0
01/02 11:00:00 | 0 | 58569949.8845 | 0 | 308664.1369 | 1575446.0414 | 0 | 0 | 809060.9922 | 1142524.1148 | 27993.6 | 0 | 0 | 0 | 0 | 0 | 0 | 0 | 0 | 0 | 51291073.4728 | 0 | 7278876.4117 | 0 | 0 | 0 | 0 | 0 | 958043.5632 | 272752.6767 | 62433638.7698 | 0 | 0 | 0
01/02 12:00:00 | 0 | 42706668.1894 | 0 | 257743.0031 | 2969079.7233 | 0 | 0 | 777731.8022 | 2751051.943 | 27993.6 | 0 | 0 | 0 | 0 | 0 | 0 | 0 | 0 | 0 | 39577546.3215 | 0 | 6019530.3858 | 0 | 0 | 0 | 0 | 0 | 3422516.4322 | 216810.317 | 49490268.2609 | 0 | 0 | 0
01/02 13:00:00 | 0 | 42677052.6373 | 0 | 224930.6221 | 3639766.8768 | 0 | 0 | 755119.169 | 1191016.686 | 27993.6 | 0 | 0 | 0 | 0 | 0 | 0 | 0 | 0 | 0 | 37241544.9641 | 0 | 5285481.1848 | 0 | 0 | 0 | 0 | 0 | 2708805.2743 | 188839.1372 | 48515879.5912 | 0 | 0 | 0
01/02 14:00:00 | 0 | 45502663.1615 | 0 | 239944.7037 | 0 | 0 | 0 | 748465.0701 | 1062303.4062 | 27993.6 | 0 | 0 | 0 | 0 | 0 | 0 | 0 | 0 | 0 | 39679655.5623 | 0 | 5623766.7013 | 0 | 0 | 0 | 0 | 0 | 0 | 167827.0791 | 47581369.9414 | 0 | 0 | 0
01/02 15:00:00 | 0 | 50293053.6407 | 0 | 263790.2372 | 0 | 0 | 0 | 752061.8549 | 1022611.9911 | 27993.6 | 0 | 0 | 0 | 0 | 0 | 0 | 0 | 0 | 0 | 43805086.6044 | 0 | 6109969.3589 | 0 | 0 | 0 | 0 | 0 | 802785.0815 | 167827.0791 | 52359511.324 | 0 | 0 | 0
01/02 16:00:00 | 0 | 55399853.1688 | 0 | 291239.3506 | 1856457.8634 | 0 | 0 | 782827.3033 | 988492.9375 | 27993.6 | 0 | 0 | 0 | 0 | 0 | 0 | 0 | 0 | 0 | 48295445.5065 | 0 | 6782894.8715 | 0 | 0 | 0 | 0 | 0 | 751384.1504 | 146859.9186 | 59346864.2236 | 0 | 0 | 0
01/02 17:00:00 | 0 | 56834776.4666 | 0 | 301459.4019 | 1660035.6391 | 0 | 0 | 891419.387 | 1198862.6433 | 27993.6 | 0 | 0 | 0 | 0 | 0 | 0 | 0 | 0 | 0 | 49726005.6102 | 0 | 7099980.4187 | 0 | 0 | 0 | 0 | 0 | 980299.3821 | 195798.259 | 60914547.1379 | 0 | 0 | 0
01/02 18:00:00 | 0 | 62586808.6249 | 0 | 329017.4508 | 0 | 0 | 0 | 1147258.4457 | 1516314.9649 | 117993.6 | 0 | 0 | 0 | 0 | 0 | 0 | 0 | 0 | 0 | 54682728.6517 | 0 | 7564790.9543 | 0 | 0 | 0 | 0 | 0 | 614673.3593 | 258744.638 | 65697393.0863 | 0 | 0 | 0
01/02 19:00:00 | 0 | 52763946.4147 | 0 | 284248.8687 | 2069395.6758 | 0 | 0 | 1501756.287 | 1315643.8611 | 45993.6 | 0 | 0 | 0 | 0 | 0 | 0 | 0 | 0 | 0 | 46561299.1088 | 0 | 6770641.5226 | 0 | 0 | 0 | 0 | 0 | 1054484.8575 | 307727.8759 | 57980984.7072 | 0 | 0 | 0
01/02 20:00:00 | 0 | 49577251.7768 | 0 | 263795.3267 | 1560054.472 | 0 | 0 | 1713767.6036 | 1000840.5515 | 27993.6 | 0 | 0 | 0 | 0 | 0 | 0 | 0 | 0 | 0 | 43569015.5671 | 0 | 6137061.2929 | 0 | -24.2419 | 0 | 0 | 12.121 | 1171060.019 | 293719.8372 | 54143703.3306 | 0 | 0 | 0
01/02 21:00:00 | 0 | 47161706.5189 | 0 | 250892.1235 | 0 | 0 | 0 | 1587980.8536 | 872235.5639 | 27993.6 | 0 | 0 | 0 | 0 | 0 | 0 | 0 | 0 | 0 | 41460133.3904 | 0 | 5809557.4734 | 0 | -56.9563 | 0 | 0 | 28.4782 | 0 | 265748.6574 | 49900808.6599 | 0 | 0 | 0
01/02 22:00:00 | 0 | 45886218.0902 | 0 | 243307.627 | 0 | 0 | 0 | 1243875.0449 | 834496.0578 | 27993.6 | 0 | 0 | 0 | 0 | 0 | 0 | 0 | 0 | 0 | 40298531.3506 | 0 | 5592320.4533 | 0 | -134.4307 | 0 | 0 | 67.2154 | 292499.7608 | 216810.317 | 48235890.4199 | 0 | 0 | 0
01/02 23:00:00 | 0 | 45913014.6465 | 0 | 243080.0474 | 0 | 0 | 0 | 1073461.3158 | 679700.9965 | 27993.6 | 0 | 0 | 0 | 0 | 0 | 0 | 0 | 0 | 0 | 40281114.0025 | 0 | 5581445.2085 | 0 | -134.3132 | 0 | 0 | 67.1566 | 0 | 188839.1372 | 47937250.6062 | 0 | 0 | 0
01/02 24:00:00 | 0 | 45723543.5873 | 0 | 242495.8479 | 1075208.6987 | 0 | 0 | 422932.9474 | 443854.5617 | 27993.6 | 0 | 0 | 0 | 0 | 0 | 0 | 0 | 0 | 0 | 40128372.2872 | 0 | 5591871.8057 | 0 | -114.9458 | 0 | 0 | 57.4729 | 0 | 104880.7 | 47936029.2429 | 0 | 0 | 0
01/03 01:00:00 | 0 | 45967970.5331 | 0 | 243060.6137 | 349692.162 | 0 | 0 | 210004.2584 | 280000.2484 | 27993.6 | 0 | 0 | 0 | 0 | 0 | 0 | 0 | 0 | 0 | 40288545.9655 | 0 | 5593299.6627 | 0 | -101.4578 | 0 | 0 | 50.7289 | 0 | 27971.1799 | 47078721.4157 | 0 | 0 | 0
01/03 02:00:00 | 0 | 47920689.5644 | 0 | 252715.1129 | 0 | 0 | 0 | 126002.5551 | 236796.6732 | 27993.6 | 0 | 0 | 0 | 0 | 0 | 0 | 0 | 0 | 0 | 41917814.0502 | 0 | 5820504.0699 | 0 | -25.6795 | 0 | 0 | 12.8397 | 0 | 14008.0387 | 48564197.5055 | 0 | 0 | 0
01/03 03:00:00 | 0 | 51467023.5914 | 0 | 270838.4862 | 0 | 0 | 0 | 84001.7034 | 197213.5504 | 27993.6 | 0 | 0 | 0 | 0 | 0 | 0 | 0 | 0 | 0 | 44928601.8075 | 0 | 6268537.98 | 0 | 0 | 0 | 0 | 0 | 0 | 3502.0097 | 52047070.9313 | 0 | 0 | 0
01/03 04:00:00 | 0 | 54090369.7203 | 0 | 285834.9655 | 0 | 0 | 0 | 84001.7034 | 173822.2922 | 27993.6 | 0 | 0 | 0 | 0 | 0 | 0 | 0 | 0 | 0 | 47258976.9171 | 0 | 6690546.7188 | 0 | 0 | 0 | 0 | 0 | 0 | 3502.0097 | 54662022.2814 | 0 | 0 | 0
01/03 05:00:00 | 0 | 56509337.3653 | 0 | 297869.2209 | 0 | 0 | 0 | 93390.9909 | 206247.5327 | 27993.6 | 0 | 0 | 0 | 0 | 0 | 0 | 0 | 0 | 0 | 49341760.2739 | 0 | 6955301.9966 | 0 | 0 | 0 | 0 | 0 | 0 | 14008.0387 | 57134838.7098 | 0 | 0 | 0
01/03 06:00:00 | 0 | 58570675.3608 | 0 | 309788.8159 | 1627782.9493 | 0 | 0 | 256253.9229 | 247649.0026 | 27993.6 | 0 | 0 | 0 | 0 | 0 | 0 | 0 | 0 | 0 | 51188096.1394 | 0 | 7276127.0038 | 0 | 0 | 0 | 0 | 0 | 1476754.7699 | 97921.5783 | 61040143.6515 | 0 | 0 | 0
01/03 07:00:00 | 0 | 68351555.3795 | 0 | 357174.6325 | 1426103.1081 | 0 | 0 | 601613.4728 | 429430.5048 | 117993.6 | 0 | 0 | 0 | 0 | 0 | 0 | 0 | 0 | 0 | 59527466.426 | 0 | 8219568.1986 | 0 | 0 | 0 | 0 | 0 | 849094.2542 | 335699.0558 | 71283870.6978 | 0 | 0 | 0
01/03 08:00:00 | 0 | 62855812.8992 | 0 | 336167.7844 | 1633231.9837 | 0 | 0 | 761326.3409 | 686840.8228 | 45993.6 | 0 | 0 | 0 | 0 | 0 | 0 | 0 | 0 | 0 | 55123547.9464 | 0 | 8055700.6313 | 0 | 0 | 0 | 0 | 0 | 422157.5162 | 356666.2163 | 66319373.431 | 0 | 0 | 0
01/03 09:00:00 | 0 | 60287800.4267 | 0 | 320764.9134 | 11086323.7496 | 0 | 0 | 809076.0739 | 1089645.8335 | 27993.6 | 268047.8603 | 0 | 0 | 0 | 0 | 0 | 0 | 0 | 0 | 52807181.8328 | 0 | 7615764.3597 | 0 | -372.874 | 0 | 0 | 186.437 | 10719834.7246 | 342658.1776 | 73889652.4573 | 0 | 0 | 0
01/03 10:00:00 | 0 | 57987057.7533 | 0 | 307869.8305 | 7076824.0532 | 0 | 0 | 831673.6254 | 1851648.5004 | 27993.6 | 402071.7904 | 0 | 0 | 0 | 0 | 0 | 0 | 0 | 0 | 50735247.5345 | 0 | 7287147.9758 | 0 | 0 | 0 | 0 | 0 | 6841402.4851 | 300723.8566 | 68485139.1533 | 0 | 0 | 0
01/03 11:00:00 | 0 | 63350188.5698 | 0 | 333893.8987 | 11336496.2607 | 0 | 0 | 809060.9922 | 1361846.2236 | 27993.6 | 0 | 0 | 0 | 0 | 0 | 0 | 0 | 0 | 0 | 55232933.0806 | 0 | 7816744.2423 | 0 | 0 | 0 | 0 | 0 | 11107849.9268 | 272752.6767 | 77219479.5451 | 0 | 0 | 0
01/03 12:00:00 | 0 | 53063127.2534 | 0 | 285833.2975 | 0 | 0 | 0 | 777731.8022 | 1215420.896 | 27993.6 | 381403.7061 | 0 | 0 | 0 | 0 | 0 | 0 | 0 | 0 | 47470943.5544 | 0 | 7096203.1968 | 0 | 0 | 0 | 0 | 0 | 420564.4424 | 216810.317 | 55751510.5551 | 0 | 0 | 0
01/03 13:00:00 | 0 | 44788720.1817 | 0 | 240739.4776 | 5088463.3571 | 0 | 0 | 755119.169 | 1191016.686 | 27993.6 | 381403.7061 | 0 | 0 | 0 | 0 | 0 | 0 | 0 | 0 | 39570161.0245 | 0 | 5920966.0033 | 0 | 0 | 0 | 0 | 0 | 4862508.3503 | 188839.1372 | 52473456.1776 | 0 | 0 | 0
01/03 14:00:00 | 0 | 43255500.1348 | 0 | 229157.272 | 0 | 0 | 0 | 748465.0701 | 1062303.4062 | 27993.6 | 0 | 0 | 0 | 0 | 0 | 0 | 0 | 0 | 0 | 37745604.5285 | 0 | 5472560.4465 | 0 | 0 | 0 | 0 | 0 | 0 | 167827.0791 | 45323419.483 | 0 | 0 | 0
01/03 15:00:00 | 0 | 41275809.4707 | 0 | 219830.1066 | 1455189.4924 | 0 | 0 | 752061.8549 | 1022611.9911 | 27993.6 | 0 | 0 | 0 | 0 | 0 | 0 | 0 | 0 | 0 | 36083601.5734 | 0 | 5306929.2108 | 0 | 0 | 0 | 0 | 0 | 175236.3618 | 167827.0791 | 44753496.5158 | 0 | 0 | 0
01/03 16:00:00 | 0 | 41616477.6669 | 0 | 219491.2616 | 0 | 0 | 0 | 782827.3033 | 988492.9375 | 27993.6 | 0 | 0 | 0 | 0 | 0 | 0 | 0 | 0 | 0 | 36255809.5812 | 0 | 5215249.7507 | 0 | 0 | 0 | 0 | 0 | 627662.2819 | 146859.9186 | 43635282.7693 | 0 | 0 | 0
01/03 17:00:00 | 0 | 43930573.5107 | 0 | 231400.733 | 1424954.2924 | 0 | 0 | 891419.387 | 1198862.6433 | 27993.6 | 0 | 0 | 0 | 0 | 0 | 0 | 0 | 0 | 0 | 38265201.6178 | 0 | 5481370.9647 | 0 | 0 | 0 | 0 | 0 | 244268.3862 | 195798.259 | 47705204.1663 | 0 | 0 | 0
01/03 18:00:00 | 0 | 56067435.0975 | 0 | 291987.6943 | 0 | 0 | 0 | 1147258.4457 | 1516314.9649 | 117993.6 | 0 | 0 | 0 | 0 | 0 | 0 | 0 | 0 | 0 | 48682109.9611 | 0 | 6722643.3425 | 0 | 0 | 0 | 0 | 0 | 609073.4763 | 258744.638 | 59140989.8025 | 0 | 0 | 0
01/03 19:00:00 | 0 | 50811849.4715 | 0 | 249683.2685 | 9717042.0003 | 0 | 0 | 1501756.287 | 1356824.3127 | 45993.6 | 0 | 0 | 0 | 0 | 0 | 0 | 0 | 0 | 0 | 44337905.555 | 0 | 6473943.9166 | 0 | -106.8447 | 0 | 0 | 106.8447 | 12171991.5382 | 307727.8759 | 63683148.9399 | 0 | 0 | 0
01/03 20:00:00 | 0 | 47517779.1504 | 0 | 274338.7326 | 10675344.7225 | 0 | 0 | 1713767.6036 | 1000840.5515 | 27993.6 | 0 | 0 | 0 | 0 | 0 | 0 | 0 | 0 | 0 | 42355197.5951 | 0 | 6035514.4316 | 0 | -584.1401 | 0 | 0 | 557.913 | 6970431.0716 | 293719.8372 | 61210064.3606 | 0 | 0 | 0
01/03 21:00:00 | 0 | 44927428.677 | 0 | 239598.3788 | 2960241.9525 | 0 | 0 | 1587980.8536 | 1282752.6266 | 27993.6 | 0 | 0 | 0 | 0 | 0 | 0 | 0 | 0 | 0 | 39904332.8136 | 0 | 5736285.4136 | 0 | -97.6206 | 0 | 0 | 48.8103 | 3636917.5226 | 265748.6574 | 51025996.0885 | 0 | 0 | 0
01/03 22:00:00 | 0 | 46722622.2537 | 0 | 247183.2289 | 1534072.2756 | 0 | 0 | 1243875.0449 | 834496.0578 | 27993.6 | 0 | 0 | 0 | 0 | 0 | 0 | 0 | 0 | 0 | 40866425.6718 | 0 | 5769556.1567 | 0 | -81.1615 | 0 | 0 | 40.5808 | 252231.9895 | 216810.317 | 50610242.4608 | 0 | 0 | 0
01/03 23:00:00 | 0 | 47474058.4294 | 0 | 251118.5119 | 0 | 0 | 0 | 1073461.3158 | 679700.9965 | 27993.6 | 0 | 0 | 0 | 0 | 0 | 0 | 0 | 0 | 0 | 41540149.6605 | 0 | 5850983.7735 | 0 | -94.8596 | 0 | 0 | 47.4298 | 1061.4605 | 188839.1372 | 49506332.8537 | 0 | 0 | 0
01/03 24:00:00 | 0 | 49330772.5483 | 0 | 260227.7754 | 0 | 0 | 0 | 422932.9474 | 443854.5617 | 27993.6 | 0 | 0 | 0 | 0 | 0 | 0 | 0 | 0 | 0 | 43120170.3312 | 0 | 6039353.7796 | 0 | -67.4346 | 0 | 0 | 33.7173 | 0 | 104880.7 | 50485781.4328 | 0 | 0 | 0
01/04 01:00:00 | 0 | 51373428.2696 | 0 | 271341.4297 | 2368782.8557 | 0 | 0 | 210004.2584 | 280000.2484 | 27993.6 | 0 | 0 | 0 | 0 | 0 | 0 | 0 | 0 | 0 | 44911756.828 | 0 | 6322239.4047 | 0 | -32.9048 | 0 | 0 | 16.4524 | 1581443.1906 | 27971.1799 | 54531550.6618 | 0 | 0 | 0
01/04 02:00:00 | 0 | 53327908.1007 | 0 | 281496.593 | 0 | 0 | 0 | 126002.5551 | 236796.6732 | 27993.6 | 0 | 0 | 0 | 0 | 0 | 0 | 0 | 0 | 0 | 46579105.8216 | 0 | 6582786.43 | 0 | -19.9363 | 0 | 0 | 9.9681 | 0 | 14008.0387 | 54000197.5219 | 0 | 0 | 0
01/04 03:00:00 | 0 | 56352539.4977 | 0 | 296946.5935 | 0 | 0 | 0 | 84001.7034 | 197213.5504 | 27993.6 | 0 | 0 | 0 | 0 | 0 | 0 | 0 | 0 | 0 | 49150268.1701 | 0 | 6968698.3395 | 0 | 0 | 0 | 0 | 0 | 0 | 3502.0097 | 56958694.945 | 0 | 0 | 0
01/04 04:00:00 | 0 | 59057283.3439 | 0 | 311985.9993 | 0 | 0 | 0 | 84001.7034 | 173822.2922 | 27993.6 | 0 | 0 | 0 | 0 | 0 | 0 | 0 | 0 | 0 | 51525929.2644 | 0 | 7374986.7841 | 0 | 0 | 0 | 0 | 0 | 0 | 3502.0097 | 59655086.9388 | 0 | 0 | 0
01/04 05:00:00 | 0 | 59817396.5871 | 0 | 316819.127 | 0 | 0 | 0 | 93390.9909 | 206247.5327 | 27993.6 | 0 | 0 | 0 | 0 | 0 | 0 | 0 | 0 | 0 | 52233183.2997 | 0 | 7529406.4493 | 0 | 0 | 0 | 0 | 0 | 0 | 14008.0387 | 60461847.8377 | 0 | 0 | 0
01/04 06:00:00 | 0 | 60840787.5544 | 0 | 321418.9688 | 0 | 0 | 0 | 256253.9229 | 247649.0026 | 27993.6 | 0 | 0 | 0 | 0 | 0 | 0 | 0 | 0 | 0 | 53071457.7721 | 0 | 7627732.4947 | 0 | 0 | 0 | 0 | 0 | 0 | 97921.5783 | 61694103.0486 | 0 | 0 | 0
01/04 07:00:00 | 0 | 69327907.0204 | 0 | 363802.7428 | 1426242.1209 | 0 | 0 | 601613.4728 | 429430.5048 | 117993.6 | 0 | 0 | 0 | 0 | 0 | 0 | 0 | 0 | 0 | 60340583.7538 | 0 | 8534720.2136 | 0 | 0 | 0 | 0 | 0 | 62256.6516 | 335699.0558 | 72266989.4617 | 0 | 0 | 0
01/04 08:00:00 | 0 | 62222203.4456 | 0 | 332764.1449 | 0 | 0 | 0 | 761326.3409 | 686840.8228 | 45993.6 | 0 | 0 | 0 | 0 | 0 | 0 | 0 | 0 | 0 | 54494290.4251 | 0 | 8062425.3589 | 0 | 0 | 0 | 0 | 0 | 0 | 356666.2163 | 64049128.3543 | 0 | 0 | 0
01/04 09:00:00 | 0 | 63329089.7578 | 0 | 334881.283 | 0 | 0 | 0 | 809076.0739 | 870507.4531 | 27993.6 | 0 | 0 | 0 | 0 | 0 | 0 | 0 | 0 | 0 | 55231850.9848 | 0 | 7979278.9255 | 0 | 0 | 0 | 0 | 0 | 47358.3802 | 342658.1776 | 65371548.1679 | 0 | 0 | 0
01/04 10:00:00 | 0 | 61187557.8689 | 0 | 325060.5168 | 13127590.6152 | 0 | 0 | 831673.6254 | 1144321.0666 | 27993.6 | 0 | 0 | 0 | 0 | 0 | 0 | 0 | 0 | 0 | 53446180.473 | 0 | 7807875.6614 | 0 | -566.5277 | 0 | 0 | 283.2638 | 12063741.2666 | 300723.8566 | 76644197.2929 | 0 | 0 | 0
01/04 11:00:00 | 0 | 68407711.8823 | 0 | 359506.0193 | 2317015.4441 | 0 | 0 | 809060.9922 | 1398430.7555 | 27993.6 | 0 | 0 | 0 | 0 | 0 | 0 | 0 | 0 | 0 | 59551908.1533 | 0 | 8460875.6045 | 0 | 0 | 0 | 0 | 0 | 2273785.5831 | 272752.6767 | 73319718.6935 | 0 | 0 | 0
01/04 12:00:00 | 0 | 59650043.9182 | 0 | 319728.9067 | 7764215.7462 | 0 | 0 | 777731.8022 | 1559938.8185 | 27993.6 | 0 | 0 | 0 | 0 | 0 | 0 | 0 | 0 | 0 | 52263534.3917 | 0 | 7804504.5147 | 0 | 0 | 0 | 0 | 0 | 7219057.4325 | 216810.317 | 70099652.7918 | 0 | 0 | 0
01/04 13:00:00 | 0 | 60277667.6099 | 0 | 318693.12 | 6173505.6171 | 0 | 0 | 755119.169 | 1846225.7315 | 27993.6 | 0 | 0 | 0 | 0 | 0 | 0 | 0 | 0 | 0 | 52516301.1864 | 0 | 7638442.4545 | 0 | 0 | 0 | 0 | 0 | 5883399.1016 | 188839.1372 | 69399204.8475 | 0 | 0 | 0
01/04 14:00:00 | 0 | 60433497.203 | 0 | 320453.9588 | 3481796.381 | 0 | 0 | 748465.0701 | 1062303.4062 | 27993.6 | 0 | 0 | 0 | 0 | 0 | 0 | 0 | 0 | 0 | 52688721.6534 | 0 | 7719033.864 | 0 | 0 | 0 | 0 | 0 | 3630082.9341 | 167827.0791 | 66074509.6191 | 0 | 0 | 0
01/04 15:00:00 | 0 | 61221227.9171 | 0 | 323634.1899 | 1910953.0313 | 0 | 0 | 752061.8549 | 1022611.9911 | 27993.6 | 0 | 0 | 0 | 0 | 0 | 0 | 0 | 0 | 0 | 53341899.6115 | 0 | 7756617.0377 | 0 | 0 | 0 | 0 | 0 | 1387220.5606 | 167827.0791 | 65258482.5844 | 0 | 0 | 0
01/04 16:00:00 | 0 | 61330738.6926 | 0 | 325186.7426 | 206376.09 | 0 | 0 | 782827.3033 | 988492.9375 | 27993.6 | 493267.7846 | 0 | 0 | 0 | 0 | 0 | 0 | 0 | 0 | 53479754.7484 | 0 | 7835494.6894 | 0 | 0 | 0 | 0 | 0 | 803490.7837 | 146859.9186 | 64154883.1506 | 0 | 0 | 0
01/04 17:00:00 | 0 | 59147777.3709 | 0 | 314030.7167 | 8008794.2972 | 0 | 0 | 891419.387 | 1198862.6433 | 27993.6 | 493267.7846 | 0 | 0 | 0 | 0 | 0 | 0 | 0 | 0 | 51628499.4307 | 0 | 7564674.0916 | 0 | -308.5444 | 0 | 0 | 154.2722 | 7797626.8611 | 195798.259 | 70082145.7997 | 0 | 0 | 0
01/04 18:00:00 | 0 | 66840839.4722 | 0 | 350741.9291 | 1623191.9455 | 0 | 0 | 1147258.4457 | 1516314.9649 | 117993.6 | 197307.1138 | 0 | 0 | 0 | 0 | 0 | 0 | 0 | 0 | 58148311.8199 | 0 | 8260967.7114 | 0 | 0 | 0 | 0 | 0 | 536371.3967 | 258744.638 | 71793647.4713 | 0 | 0 | 0
01/04 19:00:00 | 0 | 57409066.7288 | 0 | 308834.9857 | 0 | 0 | 0 | 1501756.287 | 1315643.8611 | 45993.6 | 0 | 0 | 0 | 0 | 0 | 0 | 0 | 0 | 0 | 50363807.5331 | 0 | 7570985.5437 | 0 | -27.3898 | 0 | 0 | 13.6949 | 578940.6675 | 307727.8759 | 60581295.4625 | 0 | 0 | 0
01/04 20:00:00 | 0 | 54064871.5534 | 0 | 287929.0342 | 1880447.8016 | 0 | 0 | 1713767.6036 | 1000840.5515 | 27993.6 | 0 | 0 | 0 | 0 | 0 | 0 | 0 | 0 | 0 | 47301184.2859 | 0 | 6917553.1446 | 0 | -93.9628 | 0 | 0 | 46.9814 | 784868.8294 | 293719.8372 | 58975850.1442 | 0 | 0 | 0
01/04 21:00:00 | 0 | 52783369.4806 | 0 | 279433.0626 | 0 | 0 | 0 | 1587980.8536 | 872235.5639 | 27993.6 | 0 | 0 | 0 | 0 | 0 | 0 | 0 | 0 | 0 | 46110335.0964 | 0 | 6628121.7047 | 0 | -165.8203 | 0 | 0 | 82.9102 | 0 | 265748.6574 | 55551012.5607 | 0 | 0 | 0
01/04 22:00:00 | 0 | 52334265.6023 | 0 | 255309.8769 | 3060242.3322 | 0 | 0 | 1243875.0449 | 834496.0578 | 27993.6 | 0 | 0 | 0 | 0 | 0 | 0 | 0 | 0 | 0 | 45735120.8316 | 0 | 6612585.4676 | 0 | -178.057 | 0 | 0 | 98.8629 | 7163015.6711 | 216810.317 | 57756182.514 | 0 | 0 | 0
01/04 23:00:00 | 0 | 53462718.885 | 0 | 280937.9709 | 17067919.5943 | 0 | 0 | 1073461.3158 | 679700.9965 | 27993.6 | 0 | 0 | 0 | 0 | 0 | 0 | 0 | 0 | 0 | 46808893.2244 | 0 | 6653825.6607 | 0 | -686.2947 | 0 | 0 | 686.2947 | 11873101.151 | 188839.1372 | 72592732.3625 | 0 | 0 | 0
01/04 24:00:00 | 0 | 53203926.9112 | 0 | 282059.1679 | 3687337.0098 | 0 | 0 | 422932.9474 | 2276837.4938 | 27993.6 | 0 | 0 | 0 | 0 | 0 | 0 | 0 | 0 | 0 | 46515283.0364 | 0 | 6688643.8747 | 0 | -230.0748 | 0 | 0 | 230.0748 | 3416864.5842 | 104880.7 | 59901087.13 | 0 | 0 | 0
01/05 01:00:00 | 0 | 16972234.8326 | 0 | 131011.0818 | 0 | 0 | 0 | 210004.2584 | 302131.0281 | 27993.6 | 0 | 0 | 0 | 0 | 0 | 0 | 0 | 0 | 0 | 12166306.8659 | 0 | 2477155.4317 | 0 | -301.9023 | 0 | 0 | 71.6167 | 0 | 27971.1799 | 17643374.8008 | 0 | 0 | 0
01/05 02:00:00 | 0 | 20166278.7357 | 0 | 96426.5159 | 0 | 0 | 0 | 126002.5551 | 250075.141 | 27993.6 | 0 | 0 | 0 | 0 | 0 | 0 | 0 | 0 | 0 | 18742084.0033 | 0 | 2754741.7638 | 0 | -16.2304 | 0 | 0 | 6.6351 | 0 | 14008.0387 | 20666776.5477 | 0 | 0 | 0
01/05 03:00:00 | 0 | 20229884.6522 | 0 | 123884.0824 | 0 | 0 | 0 | 84001.7034 | 206065.8623 | 27993.6 | 0 | 0 | 0 | 0 | 0 | 0 | 0 | 0 | 0 | 20868551.3335 | 0 | 2991571.3001 | 0 | -0.042619 | 0 | 0 | 0.0085237 | 0 | 3502.0097 | 20671829.9002 | 0 | 0 | 0
01/05 04:00:00 | 0 | 22165628.5135 | 0 | 105999.5822 | 0 | 0 | 0 | 84001.7034 | 178248.4482 | 27993.6 | 0 | 0 | 0 | 0 | 0 | 0 | 0 | 0 | 0 | 20511813.5386 | 0 | 2901109.0948 | 0 | 0 | 0 | 0 | 0 | 0 | 3502.0097 | 22561871.8473 | 0 | 0 | 0
01/05 05:00:00 | 0 | 22142900.1877 | 0 | 117140.7424 | 0 | 0 | 0 | 93390.9909 | 215099.8446 | 27993.6 | 0 | 0 | 0 | 0 | 0 | 0 | 0 | 0 | 0 | 20353307.7669 | 0 | 2836839.8876 | 0 | 0 | 0 | 0 | 0 | 0 | 14008.0387 | 22596525.3656 | 0 | 0 | 0
01/05 06:00:00 | 0 | 21111280.9968 | 0 | 113928.6694 | 1426877.5284 | 0 | 0 | 256253.9229 | 260927.4704 | 27993.6 | 0 | 0 | 0 | 0 | 0 | 0 | 0 | 0 | 0 | 18903758.6516 | 0 | 2647475.2989 | 0 | 0 | 0 | 0 | 0 | 0 | 97921.5783 | 23197262.1878 | 0 | 0 | 0
01/05 07:00:00 | 0 | 20099382.9254 | 0 | 106564.8787 | 0 | 0 | 0 | 601613.4728 | 464839.7523 | 117993.6 | 0 | 0 | 0 | 0 | 0 | 0 | 0 | 0 | 0 | 18802300.6681 | 0 | 2525443.2803 | 0 | 0 | 0 | 0 | 0 | 0 | 335699.0558 | 21390394.6292 | 0 | 0 | 0
01/05 08:00:00 | 0 | 18823689.4954 | 0 | 102031.8463 | 0 | 0 | 0 | 761326.3409 | 757659.3178 | 45993.6 | 0 | 0 | 0 | 0 | 0 | 0 | 0 | 0 | 0 | 17290126.5671 | 0 | 2324759.4377 | 0 | 0 | 0 | 0 | 0 | 0 | 356666.2163 | 20490700.6005 | 0 | 0 | 0
01/05 09:00:00 | 0 | 18691052.7403 | 0 | 98556.247 | 0 | 0 | 0 | 809076.0739 | 976735.1956 | 27993.6 | 0 | 0 | 0 | 0 | 0 | 0 | 0 | 0 | 0 | 16384127.725 | 0 | 2095188.7312 | 0 | 0 | 0 | 0 | 0 | 0 | 342658.1776 | 20603413.8567 | 0 | 0 | 0
01/05 10:00:00 | 0 | 17851406.3207 | 0 | 113897.548 | 0 | 0 | 0 | 831673.6254 | 1229914.5017 | 27993.6 | 0 | 0 | 0 | 0 | 0 | 0 | 0 | 0 | 0 | 15689753.4814 | 0 | 2019039.1586 | 0 | 0 | 0 | 0 | 0 | 0 | 300723.8566 | 20054885.5958 | 0 | 0 | 0
01/05 11:00:00 | 0 | 15522742.2592 | 0 | 84374.5646 | 1427223.7832 | 0 | 0 | 809060.9922 | 1315144.1963 | 27993.6 | 0 | 0 | 0 | 0 | 0 | 0 | 0 | 0 | 0 | 14415051.1739 | 0 | 1836524.9527 | 0 | 0 | 0 | 0 | 0 | 0 | 272752.6767 | 19186539.3955 | 0 | 0 | 0
01/05 12:00:00 | 0 | 14178815.1724 | 0 | 75755.3933 | 0 | 0 | 0 | 777731.8022 | 1394680.2113 | 27993.6 | 0 | 0 | 0 | 0 | 0 | 0 | 0 | 0 | 0 | 12618635.758 | 0 | 1560179.4144 | 0 | 0 | 0 | 0 | 0 | 0 | 216810.317 | 16454976.1792 | 0 | 0 | 0
01/05 13:00:00 | 0 | 14406643.141 | 0 | 76651.1113 | 0 | 0 | 0 | 755119.169 | 1354784.4556 | 27993.6 | 0 | 0 | 0 | 0 | 0 | 0 | 0 | 0 | 0 | 13674449.3968 | 0 | 1662872.4485 | 0 | 0 | 0 | 0 | 0 | 0 | 188839.1372 | 16621191.477 | 0 | 0 | 0
01/05 14:00:00 | 0 | 14043664.4327 | 0 | 74902.491 | 0 | 0 | 0 | 748465.0701 | 1210579.63 | 27993.6 | 0 | 0 | 0 | 0 | 0 | 0 | 0 | 0 | 0 | 13372510.4683 | 0 | 1603808.9581 | 0 | 0 | 0 | 0 | 0 | 0 | 167827.0791 | 16105605.2237 | 0 | 0 | 0
01/05 15:00:00 | 0 | 13221777.5365 | 0 | 71116.2875 | 0 | 0 | 0 | 752061.8549 | 1148757.4353 | 27993.6 | 0 | 0 | 0 | 0 | 0 | 0 | 0 | 0 | 0 | 12572719.4922 | 0 | 1497364.4682 | 0 | 0 | 0 | 0 | 0 | 0 | 167827.0791 | 15221706.7142 | 0 | 0 | 0
01/05 16:00:00 | 0 | 12072795.0227 | 0 | 65210.6243 | 1427073.0721 | 0 | 0 | 782827.3033 | 1123490.6935 | 27993.6 | 0 | 0 | 0 | 0 | 0 | 0 | 0 | 0 | 0 | 11489278.9298 | 0 | 1358609.1888 | 0 | 0 | 0 | 0 | 0 | 0 | 146859.9186 | 15499390.316 | 0 | 0 | 0
01/05 17:00:00 | 0 | 10686024.7688 | 0 | 57381.2245 | 0 | 0 | 0 | 891419.387 | 1320581.9315 | 27993.6 | 0 | 0 | 0 | 0 | 0 | 0 | 0 | 0 | 0 | 10066316.9948 | 0 | 1173353.7228 | 0 | 0 | 0 | 0 | 0 | 0 | 195798.259 | 12983400.9119 | 0 | 0 | 0
01/05 18:00:00 | 0 | 9454309.4978 | 0 | 51526.4288 | 0 | 0 | 0 | 1147258.4457 | 1635821.1751 | 117993.6 | 0 | 0 | 0 | 0 | 0 | 0 | 0 | 0 | 0 | 8515980.0492 | 0 | 992398.9997 | 0 | 0 | 0 | 0 | 0 | 0 | 258744.638 | 12406909.1474 | 0 | 0 | 0
01/05 19:00:00 | 0 | 8643063.019 | 0 | 46681.877 | 0 | 0 | 0 | 1501756.287 | 1428510.8374 | 45993.6 | 0 | 0 | 0 | 0 | 0 | 0 | 0 | 0 | 0 | 7767068.1926 | 0 | 875994.8264 | 0 | -13.3185 | 0 | 0 | 13.3185 | 0 | 307727.8759 | 11666005.6203 | 0 | 0 | 0
01/05 20:00:00 | 0 | 8504826.3488 | 0 | 44680.423 | 0 | 0 | 0 | 1713767.6036 | 1113707.5278 | 27993.6 | 0 | 0 | 0 | 0 | 0 | 0 | 0 | 0 | 0 | 7676805.2407 | 0 | 828021.108 | 0 | -36.4248 | 0 | 0 | 36.4248 | 0 | 293719.8372 | 11404975.5032 | 0 | 0 | 0
01/05 21:00:00 | 0 | 8153504.8284 | 0 | 43742.5587 | 1427134.0206 | 0 | 0 | 1587980.8536 | 987315.6182 | 27993.6 | 0 | 0 | 0 | 0 | 0 | 0 | 0 | 0 | 0 | 7350992.5992 | 0 | 802512.2291 | 0 | -34.311 | 0 | 0 | 34.311 | 0 | 265748.6574 | 12227671.4795 | 0 | 0 | 0
01/05 22:00:00 | 0 | 7798200.0262 | 0 | 41385.304 | 0 | 0 | 0 | 1243875.0449 | 954002.2681 | 27993.6 | 0 | 0 | 0 | 0 | 0 | 0 | 0 | 0 | 0 | 7046006.0746 | 0 | 752193.9517 | 0 | -37.7298 | 0 | 0 | 37.7298 | 0 | 216810.317 | 10065456.2431 | 0 | 0 | 0
01/05 23:00:00 | 0 | 7156525.8227 | 0 | 38826.0896 | 0 | 0 | 0 | 1073461.3158 | 777076.4271 | 27993.6 | 0 | 0 | 0 | 0 | 0 | 0 | 0 | 0 | 0 | 6456070.1659 | 0 | 700455.6568 | 0 | -38.2854 | 0 | 0 | 38.2854 | 0 | 188839.1372 | 9073883.2552 | 0 | 0 | 0
01/05 24:00:00 | 0 | 6411820.3088 | 0 | 34497.2328 | 0 | 0 | 0 | 422932.9474 | 496968.4329 | 27993.6 | 0 | 0 | 0 | 0 | 0 | 0 | 0 | 0 | 0 | 5793769.4995 | 0 | 618050.8093 | 0 | -36.2036 | 0 | 0 | 36.2036 | 0 | 104880.7 | 7394212.5218 | 0 | 0 | 0
01/06 01:00:00 | 0 | 86400000 | 0 | 438337.7458 | 8395426.1867 | 0 | 0 | 210004.2584 | 2753402.8039 | 27993.6 | 0 | 0 | 0 | 0 | 0 | 0 | 0 | 0 | 0 | 79534767.7915 | 0 | 6865232.2085 | 0 | -349.21 | 0 | 0 | 116.5621 | 9149937.6012 | 27971.1799 | 98225164.5948 | 0 | 0 | 0
01/06 02:00:00 | 0 | 86400000 | 0 | 444964.8037 | 3330603.3716 | 0 | 0 | 126002.5551 | 904833.5256 | 27993.6 | 0 | 0 | 0 | 0 | 0 | 0 | 0 | 0 | 0 | 77932340.2494 | 0 | 8467659.7506 | 0 | -472.0019 | 0 | 0 | 236.0009 | 1204713.1451 | 14008.0387 | 91234397.856 | 0 | 0 | 0
01/06 03:00:00 | 0 | 86400000 | 0 | 457678.0838 | 0 | 0 | 0 | 84001.7034 | 206065.8623 | 27993.6 | 0 | 0 | 0 | 0 | 0 | 0 | 0 | 0 | 0 | 77413232.7301 | 0 | 8986767.2699 | 0 | -72.7519 | 0 | 0 | 36.376 | 42203.9786 | 3502.0097 | 87175739.2495 | 0 | 0 | 0
01/06 04:00:00 | 0 | 86400000 | 0 | 419538.2435 | 0 | 0 | 0 | 84001.7034 | 178248.4482 | 27993.6 | 70598.643 | 0 | 0 | 0 | 0 | 0 | 0 | 0 | 0 | 76959103.9824 | 0 | 9440896.0176 | 0 | 0 | 0 | 0 | 0 | 0 | 3502.0097 | 87180380.638 | 0 | 0 | 0
01/06 05:00:00 | 0 | 86400000 | 0 | 457678.0838 | 1696714.1662 | 0 | 0 | 93390.9909 | 215099.8446 | 27993.6 | 705986.4301 | 0 | 0 | 0 | 0 | 0 | 0 | 0 | 0 | 76638989.6775 | 0 | 9761010.3225 | 0 | 0 | 0 | 0 | 0 | 638942.8629 | 14008.0387 | 89596863.1156 | 0 | 0 | 0
01/06 06:00:00 | 0 | 86400000 | 0 | 457678.0838 | 65010.898 | 0 | 0 | 256253.9229 | 260927.4704 | 27993.6 | 0 | 0 | 0 | 0 | 0 | 0 | 0 | 0 | 0 | 76324262.3917 | 0 | 10075737.6083 | 0 | 0 | 0 | 0 | 0 | 0 | 97921.5783 | 87467863.9751 | 0 | 0 | 0
01/06 07:00:00 | 0 | 86400000 | 0 | 457678.0838 | 0 | 0 | 0 | 601613.4728 | 464839.7523 | 117993.6 | 0 | 0 | 0 | 0 | 0 | 0 | 0 | 0 | 0 | 76093615.759 | 0 | 10306384.241 | 0 | 0 | 0 | 0 | 0 | 0 | 335699.0558 | 88042124.9089 | 0 | 0 | 0
01/06 08:00:00 | 0 | 86400000 | 0 | 457678.0838 | 0 | 0 | 0 | 761326.3409 | 757659.3178 | 45993.6 | 0 | 0 | 0 | 0 | 0 | 0 | 0 | 0 | 0 | 75888031.1764 | 0 | 10511968.8236 | 0 | 0 | 0 | 0 | 0 | 101504.9042 | 356666.2163 | 88422657.3425 | 0 | 0 | 0
01/06 09:00:00 | 0 | 86400000 | 0 | 457678.0838 | 1427570.0064 | 0 | 0 | 809076.0739 | 976735.1956 | 27993.6 | 0 | 0 | 0 | 0 | 0 | 0 | 0 | 0 | 0 | 75686159.4883 | 0 | 10713840.5117 | 0 | 0 | 0 | 0 | 0 | 252157.7558 | 342658.1776 | 90099052.9597 | 0 | 0 | 0
01/06 10:00:00 | 0 | 84334118.7577 | 0 | 452530.9645 | 2264542.2174 | 0 | 0 | 831673.6254 | 1229914.5017 | 27993.6 | 0 | 0 | 0 | 0 | 0 | 0 | 0 | 0 | 0 | 73547009.9178 | 0 | 10787108.8399 | 0 | 0 | 0 | 0 | 0 | 2701616.1203 | 300723.8566 | 89140773.6667 | 0 | 0 | 0
01/06 11:00:00 | 0 | 80977510.1552 | 0 | 464539.3418 | 986225.3303 | 0 | 0 | 809060.9922 | 1315144.1963 | 27993.6 | 0 | 0 | 0 | 0 | 0 | 0 | 0 | 0 | 0 | 71627754.1939 | 0 | 10542310.8154 | 0 | 0 | 0 | 0 | 0 | 1023057.3495 | 272752.6767 | 84580473.6158 | 0 | 0 | 0
01/06 12:00:00 | 0 | 60119174.7301 | 0 | 327782.4946 | 140389.8107 | 0 | 0 | 777731.8022 | 1394680.2113 | 27993.6 | 0 | 0 | 0 | 0 | 0 | 0 | 0 | 0 | 0 | 53228537.4661 | 0 | 8466167.0429 | 0 | 0 | 0 | 0 | 0 | 10151.2012 | 216810.317 | 62787752.6489 | 0 | 0 | 0
01/06 13:00:00 | 0 | 56619084.4975 | 0 | 300185.7586 | 3603019.7896 | 0 | 0 | 755119.169 | 1354784.4556 | 27993.6 | 0 | 0 | 0 | 0 | 0 | 0 | 0 | 0 | 0 | 49227247.1387 | 0 | 7421255.5107 | 0 | 0 | 0 | 0 | 0 | 2257669.4271 | 188839.1372 | 62660187.2703 | 0 | 0 | 0
01/06 14:00:00 | 0 | 56414951.6353 | 0 | 299776.8034 | 0 | 0 | 0 | 748465.0701 | 1210579.63 | 27993.6 | 0 | 0 | 0 | 0 | 0 | 0 | 0 | 0 | 0 | 49057394.3877 | 0 | 7405584.3334 | 0 | 0 | 0 | 0 | 0 | 654435.3053 | 167827.0791 | 58701766.7388 | 0 | 0 | 0
01/06 15:00:00 | 0 | 53662046.9425 | 0 | 285403.1125 | 0 | 0 | 0 | 752061.8549 | 1148757.4353 | 27993.6 | 0 | 0 | 0 | 0 | 0 | 0 | 0 | 0 | 0 | 46735309.3277 | 0 | 7028706.6496 | 0 | 0 | 0 | 0 | 0 | 0 | 167827.0791 | 55876262.9452 | 0 | 0 | 0
01/06 16:00:00 | 0 | 50306063.8926 | 0 | 267976.7733 | 1426065.7055 | 0 | 0 | 782827.3033 | 1123490.6935 | 27993.6 | 0 | 0 | 0 | 0 | 0 | 0 | 0 | 0 | 0 | 43832342.3564 | 0 | 6621645.4835 | 0 | 0 | 0 | 0 | 0 | 313059.6322 | 146859.9186 | 53934417.9682 | 0 | 0 | 0
01/06 17:00:00 | 0 | 49159783.4403 | 0 | 260119.2644 | 2130926.6255 | 0 | 0 | 891419.387 | 1320581.9315 | 27993.6 | 0 | 0 | 0 | 0 | 0 | 0 | 0 | 0 | 0 | 42756546.8329 | 0 | 6355755.7548 | 0 | -14.3861 | 0 | 0 | 7.1931 | 1494252.1908 | 195798.259 | 53790824.2488 | 0 | 0 | 0
01/06 18:00:00 | 0 | 58859914.3453 | 0 | 307445.9395 | 1425929.3515 | 0 | 0 | 1147258.4457 | 1635821.1751 | 117993.6 | 0 | 0 | 0 | 0 | 0 | 0 | 0 | 0 | 0 | 50993113.1892 | 0 | 7310412.2385 | 0 | -113.8316 | 0 | 0 | 56.9158 | 1079685.8776 | 258744.638 | 63494362.8571 | 0 | 0 | 0
01/06 19:00:00 | 0 | 52607302.4872 | 0 | 255709.7624 | 16035193.9337 | 0 | 0 | 1501756.287 | 1428510.8374 | 45993.6 | 0 | 0 | 0 | 0 | 0 | 0 | 0 | 0 | 0 | 45749410.771 | 0 | 6857891.7162 | 0 | -127.8519 | 0 | 0 | 127.8519 | 26576016.8818 | 307727.8759 | 71874466.9077 | 0 | 0 | 0
01/06 20:00:00 | 0 | 54080165.6505 | 0 | 289299.5649 | 10940348.6761 | 0 | 0 | 1713767.6036 | 1113707.5278 | 27993.6 | 0 | 0 | 0 | 0 | 0 | 0 | 0 | 0 | 0 | 47065498.6708 | 0 | 7014666.9797 | 0 | -252.7153 | 0 | 0 | 252.7153 | 672065.3101 | 293719.8372 | 68165282.6229 | 0 | 0 | 0
01/06 21:00:00 | 0 | 51662916.0297 | 0 | 277035.6792 | 3486387.9839 | 0 | 0 | 1587980.8536 | 987315.6182 | 27993.6 | 0 | 0 | 0 | 0 | 0 | 0 | 0 | 0 | 0 | 44956417.3232 | 0 | 6706498.7065 | 0 | -251.4656 | 0 | 0 | 251.4656 | 3645268.7988 | 265748.6574 | 58029629.7646 | 0 | 0 | 0
01/06 22:00:00 | 0 | 50385270.9327 | 0 | 265358.1843 | 6071280.7833 | 0 | 0 | 1243875.0449 | 954002.2681 | 27993.6 | 0 | 0 | 0 | 0 | 0 | 0 | 0 | 0 | 0 | 43959296.7262 | 0 | 6425974.2065 | 0 | -578.758 | 0 | 0 | 578.758 | 4681778.5795 | 216810.317 | 58947780.8133 | 0 | 0 | 0
01/06 23:00:00 | 0 | 50416544.3577 | 0 | 267409.2004 | 0 | 0 | 0 | 1073461.3158 | 777076.4271 | 27993.6 | 0 | 0 | 0 | 0 | 0 | 0 | 0 | 0 | 0 | 43948737.747 | 0 | 6467806.6107 | 0 | -274.6786 | 0 | 0 | 274.6786 | 0 | 188839.1372 | 52562484.901 | 0 | 0 | 0
01/06 24:00:00 | 0 | 51681367.0541 | 0 | 271678.2065 | 0 | 0 | 0 | 422932.9474 | 496968.4329 | 27993.6 | 0 | 0 | 0 | 0 | 0 | 0 | 0 | 0 | 0 | 45102854.077 | 0 | 6578512.9771 | 0 | -260.845 | 0 | 0 | 260.845 | 0 | 104880.7 | 52900940.2409 | 0 | 0 | 0
01/07 01:00:00 | 0 | 45544513.9621 | 0 | 268880.3848 | 0 | 0 | 0 | 210004.2584 | 280000.2484 | 27993.6 | 0 | 0 | 0 | 0 | 0 | 0 | 0 | 0 | 0 | 41045103.7028 | 0 | 6220435.4472 | 0 | -450.2284 | 0 | 0 | 244.4753 | 0 | 27971.1799 | 46331392.4538 | 0 | 0 | 0
01/07 02:00:00 | 0 | 42051884.4113 | 0 | 202021.0399 | 1464168.4011 | 0 | 0 | 126002.5551 | 236796.6732 | 27993.6 | 0 | 0 | 0 | 0 | 0 | 0 | 0 | 0 | 0 | 36886921.497 | 0 | 5249107.7312 | 0 | -692.2299 | 0 | 0 | 376.2128 | 1042138.5333 | 14008.0387 | 44108866.6806 | 0 | 0 | 0
01/07 03:00:00 | 0 | 42062604.1631 | 0 | 226020.1229 | 0 | 0 | 0 | 84001.7034 | 197213.5504 | 27993.6 | 0 | 0 | 0 | 0 | 0 | 0 | 0 | 0 | 0 | 36707521.1211 | 0 | 5355083.042 | 0 | -440.8315 | 0 | 0 | 440.8315 | 0 | 3502.0097 | 42597833.1398 | 0 | 0 | 0
01/07 04:00:00 | 0 | 40596458.302 | 0 | 215765.3625 | 0 | 0 | 0 | 84001.7034 | 173822.2922 | 27993.6 | 0 | 0 | 0 | 0 | 0 | 0 | 0 | 0 | 0 | 35473546.4459 | 0 | 5122911.856 | 0 | -449.5618 | 0 | 0 | 449.5618 | 0 | 3502.0097 | 41098041.2601 | 0 | 0 | 0
01/07 05:00:00 | 0 | 39688644.7486 | 0 | 211164.0473 | 1425442.4609 | 0 | 0 | 93390.9909 | 206247.5327 | 27993.6 | 0 | 0 | 0 | 0 | 0 | 0 | 0 | 0 | 0 | 34667115.2985 | 0 | 5021529.4501 | 0 | -429.0017 | 0 | 0 | 429.0017 | 71188.7426 | 14008.0387 | 41652883.3803 | 0 | 0 | 0
01/07 06:00:00 | 0 | 38642663.0449 | 0 | 205576.5919 | 0 | 0 | 0 | 256253.9229 | 247649.0026 | 27993.6 | 0 | 0 | 0 | 0 | 0 | 0 | 0 | 0 | 0 | 33758161.5802 | 0 | 4884501.4647 | 0 | -390.5068 | 0 | 0 | 390.5068 | 0 | 97921.5783 | 39380136.1622 | 0 | 0 | 0
01/07 07:00:00 | 0 | 42949847.5429 | 0 | 223207.6841 | 2424938.0924 | 0 | 0 | 601613.4728 | 429430.5048 | 117993.6 | 0 | 0 | 0 | 0 | 0 | 0 | 0 | 0 | 0 | 37652651.7497 | 0 | 5297195.7932 | 0 | -513.4371 | 0 | 0 | 513.4371 | 2485715.136 | 335699.0558 | 46747030.897 | 0 | 0 | 0
01/07 08:00:00 | 0 | 38136608.4249 | 0 | 206580.3961 | 0 | 0 | 0 | 761326.3409 | 686840.8228 | 45993.6 | 0 | 0 | 0 | 0 | 0 | 0 | 0 | 0 | 0 | 33218721.6506 | 0 | 4917886.7743 | 0 | -406.5321 | 0 | 0 | 406.5321 | 0 | 356666.2163 | 39837349.5847 | 0 | 0 | 0
01/07 09:00:00 | 0 | 35353558.668 | 0 | 192163.8483 | 6392847.6519 | 0 | 0 | 809076.0739 | 1437840.582 | 27993.6 | 0 | 0 | 0 | 0 | 0 | 0 | 0 | 0 | 0 | 30785556.874 | 0 | 4568001.794 | 0 | -297.4313 | 0 | 0 | 297.4313 | 5082796.3812 | 342658.1776 | 44213480.4241 | 0 | 0 | 0
01/07 10:00:00 | 0 | 26346460.1 | 0 | 157852.5751 | 3778320.4378 | 0 | 0 | 831673.6254 | 1471373.9526 | 27993.6 | 0 | 0 | 0 | 0 | 0 | 0 | 0 | 0 | 0 | 24146251.5663 | 0 | 3685764.1038 | 0 | -462.8815 | 0 | 0 | 256.5631 | 3511509.5526 | 300723.8566 | 32613674.2909 | 0 | 0 | 0
01/07 11:00:00 | 0 | 23201391.0537 | 0 | 123903.6769 | 0 | 0 | 0 | 809060.9922 | 1142524.1148 | 27993.6 | 0 | 0 | 0 | 0 | 0 | 0 | 0 | 0 | 0 | 20366872.4903 | 0 | 2982347.7411 | 0 | -673.5826 | 0 | 0 | 336.7913 | 0 | 272752.6767 | 25304873.4376 | 0 | 0 | 0
01/07 12:00:00 | 0 | 13932496.108 | 0 | 77673.5573 | 0 | 0 | 0 | 777731.8022 | 1215420.896 | 27993.6 | 0 | 0 | 0 | 0 | 0 | 0 | 0 | 0 | 0 | 11626447.8911 | 0 | 1881360.4116 | 0 | -499.0172 | 0 | 0 | 181.2203 | 0 | 216810.317 | 16031315.9635 | 0 | 0 | 0
01/07 13:00:00 | 0 | 10952197.528 | 0 | 59349.5437 | 2589849.7969 | 0 | 0 | 755119.169 | 1191016.686 | 27993.6 | 0 | 0 | 0 | 0 | 0 | 0 | 0 | 0 | 0 | 9660275.8359 | 0 | 1453977.5688 | 0 | -296.1171 | 0 | 0 | 148.0586 | 3041312.4026 | 188839.1372 | 15575526.3236 | 0 | 0 | 0
01/07 14:00:00 | 0 | 11510649.9139 | 0 | 59534.9344 | 1273263.6359 | 0 | 0 | 748465.0701 | 1062303.4062 | 27993.6 | 0 | 0 | 0 | 0 | 0 | 0 | 0 | 0 | 0 | 10462178.2761 | 0 | 1422091.426 | 0 | -237.1599 | 0 | 0 | 175.3049 | 206073.1445 | 167827.0791 | 14682210.5604 | 0 | 0 | 0
01/07 15:00:00 | 0 | 12837507.6826 | 0 | 67140.6717 | 0 | 0 | 0 | 752061.8549 | 1022611.9911 | 27993.6 | 0 | 0 | 0 | 0 | 0 | 0 | 0 | 0 | 0 | 11499665.8894 | 0 | 1609048.223 | 0 | -203.1579 | 0 | 0 | 170.9437 | 3747.4318 | 167827.0791 | 14707315.8003 | 0 | 0 | 0
01/07 16:00:00 | 0 | 14354650.704 | 0 | 70144.0526 | 0 | 0 | 0 | 782827.3033 | 988492.9375 | 27993.6 | 0 | 0 | 0 | 0 | 0 | 0 | 0 | 0 | 0 | 12533273.827 | 0 | 1821376.877 | 0 | -144.9222 | 0 | 0 | 144.9222 | 222131.0233 | 146859.9186 | 16224108.5975 | 0 | 0 | 0
01/07 17:00:00 | 0 | 14458549.4388 | 0 | 74610.8438 | 0 | 0 | 0 | 891419.387 | 1198862.6433 | 27993.6 | 0 | 0 | 0 | 0 | 0 | 0 | 0 | 0 | 0 | 12684441.2935 | 0 | 1774108.1453 | 0 | -167.4222 | 0 | 0 | 167.4222 | 0 | 195798.259 | 16651435.9129 | 0 | 0 | 0
01/07 18:00:00 | 0 | 24360585.0568 | 0 | 131574.7435 | 1443932.5449 | 0 | 0 | 1147258.4457 | 1516314.9649 | 117993.6 | 0 | 0 | 0 | 0 | 0 | 0 | 0 | 0 | 0 | 21828603.1016 | 0 | 2875043.1864 | 0 | -497.5889 | 0 | 0 | 265.0473 | 83499.1896 | 258744.638 | 28717659.3558 | 0 | 0 | 0
01/07 19:00:00 | 0 | 25906025.7134 | 0 | 124548.8203 | 0 | 0 | 0 | 1501756.287 | 1315643.8611 | 45993.6 | 0 | 0 | 0 | 0 | 0 | 0 | 0 | 0 | 0 | 22760479.8677 | 0 | 3230981.1143 | 0 | -434.9884 | 0 | 0 | 258.9634 | 5353.2197 | 307727.8759 | 28893968.2817 | 0 | 0 | 0
01/07 20:00:00 | 0 | 29850685.7719 | 0 | 155810.1262 | 0 | 0 | 0 | 1713767.6036 | 1000840.5515 | 27993.6 | 0 | 0 | 0 | 0 | 0 | 0 | 0 | 0 | 0 | 26178553.5897 | 0 | 3672132.1821 | 0 | -313.9536 | 0 | 0 | 313.9536 | 32649.8334 | 293719.8372 | 32749097.6531 | 0 | 0 | 0
01/07 21:00:00 | 0 | 31400803.1785 | 0 | 164861.8457 | 1424446.1068 | 0 | 0 | 1587980.8536 | 872235.5639 | 27993.6 | 0 | 0 | 0 | 0 | 0 | 0 | 0 | 0 | 0 | 27514295.7693 | 0 | 3886507.4092 | 0 | -308.215 | 0 | 0 | 308.215 | 722056.2294 | 265748.6574 | 35478321.1485 | 0 | 0 | 0
01/07 22:00:00 | 0 | 32415434.2498 | 0 | 171028.169 | 1893505.6969 | 0 | 0 | 1243875.0449 | 834496.0578 | 27993.6 | 0 | 0 | 0 | 0 | 0 | 0 | 0 | 0 | 0 | 28382717.611 | 0 | 4032716.6388 | 0 | -284.3441 | 0 | 0 | 284.3441 | 2172593.6199 | 216810.317 | 36586332.8184 | 0 | 0 | 0
01/07 23:00:00 | 0 | 33285777.0754 | 0 | 175704.1883 | 0 | 0 | 0 | 1073461.3158 | 679700.9965 | 27993.6 | 0 | 0 | 0 | 0 | 0 | 0 | 0 | 0 | 0 | 29143465.3662 | 0 | 4142311.7092 | 0 | -308.6028 | 0 | 0 | 308.6028 | 0 | 188839.1372 | 35242637.1761 | 0 | 0 | 0
01/07 24:00:00 | 0 | 34122133.6344 | 0 | 179806.9281 | 2643145.0715 | 0 | 0 | 422932.9474 | 443854.5617 | 27993.6 | 0 | 0 | 0 | 0 | 0 | 0 | 0 | 0 | 0 | 29882120.236 | 0 | 4240013.3984 | 0 | -298.7681 | 0 | 0 | 298.7681 | 2050019.665 | 104880.7 | 37839866.7431 | 0 | 0 | 0
01/08 01:00:00 | 0 | 33746649.1282 | 0 | 178564.83 | 7669359.1063 | 0 | 0 | 210004.2584 | 280000.2484 | 27993.6 | 0 | 0 | 0 | 0 | 0 | 0 | 0 | 0 | 0 | 29536915.1565 | 0 | 4209733.9717 | 0 | -447.1395 | 0 | 0 | 447.1395 | 6939689.0883 | 27971.1799 | 42112571.1713 | 0 | 0 | 0
01/08 02:00:00 | 0 | 34392684.5262 | 0 | 182846.374 | 0 | 0 | 0 | 126002.5551 | 236796.6732 | 27993.6 | 0 | 0 | 0 | 0 | 0 | 0 | 0 | 0 | 0 | 30088367.7395 | 0 | 4304316.7867 | 0 | -283.846 | 0 | 0 | 283.846 | 0 | 14008.0387 | 34966323.7284 | 0 | 0 | 0
01/08 03:00:00 | 0 | 33925321.9501 | 0 | 179934.6958 | 0 | 0 | 0 | 84001.7034 | 197213.5504 | 27993.6 | 0 | 0 | 0 | 0 | 0 | 0 | 0 | 0 | 0 | 29693156.5064 | 0 | 4232165.4438 | 0 | -250.4981 | 0 | 0 | 250.4981 | 0 | 3502.0097 | 34414465.4997 | 0 | 0 | 0
01/08 04:00:00 | 0 | 34080091.9184 | 0 | 179985.7569 | 0 | 0 | 0 | 84001.7034 | 173822.2922 | 27993.6 | 0 | 0 | 0 | 0 | 0 | 0 | 0 | 0 | 0 | 29844761.4226 | 0 | 4235330.4958 | 0 | -207.792 | 0 | 0 | 207.792 | 0 | 3502.0097 | 34545895.2709 | 0 | 0 | 0
01/08 05:00:00 | 0 | 34643029.6577 | 0 | 183158.7249 | 0 | 0 | 0 | 93390.9909 | 206247.5327 | 27993.6 | 0 | 0 | 0 | 0 | 0 | 0 | 0 | 0 | 0 | 30332893.5035 | 0 | 4310136.1543 | 0 | -184.3456 | 0 | 0 | 184.3456 | 0 | 14008.0387 | 35153820.5062 | 0 | 0 | 0
01/08 06:00:00 | 0 | 34212627.7014 | 0 | 182064.4673 | 0 | 0 | 0 | 256253.9229 | 247649.0026 | 27993.6 | 0 | 0 | 0 | 0 | 0 | 0 | 0 | 0 | 0 | 29930453.3173 | 0 | 4282174.3842 | 0 | -183.3331 | 0 | 0 | 183.3331 | 0 | 97921.5783 | 34926588.6942 | 0 | 0 | 0
01/08 07:00:00 | 0 | 37905578.9843 | 0 | 197106.3002 | 1424399.3815 | 0 | 0 | 601613.4728 | 429430.5048 | 117993.6 | 98405.0352 | 0 | 0 | 0 | 0 | 0 | 0 | 0 | 0 | 33277913.4334 | 0 | 4627665.5509 | 0 | -235.068 | 0 | 0 | 235.068 | 0 | 335699.0558 | 40774527.2788 | 0 | 0 | 0
01/08 08:00:00 | 0 | 32707641.3712 | 0 | 177713.5271 | 3508262.9475 | 0 | 0 | 761326.3409 | 686840.8228 | 45993.6 | 688835.2465 | 0 | 0 | 0 | 0 | 0 | 0 | 0 | 0 | 28526673.4521 | 0 | 4180967.9191 | 0 | -253.7414 | 0 | 0 | 253.7414 | 3196781.6936 | 356666.2163 | 38576613.856 | 0 | 0 | 0
01/08 09:00:00 | 0 | 32317705.8099 | 0 | 171248.1186 | 10610479.1626 | 0 | 0 | 809076.0739 | 870507.4531 | 27993.6 | 0 | 0 | 0 | 0 | 0 | 0 | 0 | 0 | 0 | 28284229.8563 | 0 | 4033475.9536 | 0 | -508.5942 | 0 | 0 | 508.5942 | 10681145.1942 | 342658.1776 | 44807010.2182 | 0 | 0 | 0
01/08 10:00:00 | 0 | 31158417.9297 | 0 | 168066.4587 | 4430956.5348 | 0 | 0 | 831673.6254 | 1079425.1999 | 27993.6 | 0 | 0 | 0 | 0 | 0 | 0 | 0 | 0 | 0 | 27202574.2995 | 0 | 3955843.6302 | 0 | -118.8914 | 0 | 0 | 118.8914 | 4312492.4738 | 300723.8566 | 37696533.3485 | 0 | 0 | 0
01/08 11:00:00 | 0 | 30150038.6476 | 0 | 159582.7088 | 4290046.6532 | 0 | 0 | 809060.9922 | 1542286.0664 | 27993.6 | 702790.6959 | 0 | 0 | 0 | 0 | 0 | 0 | 0 | 0 | 26391621.8181 | 0 | 3758416.8295 | 0 | -91.6513 | 0 | 0 | 91.6513 | 3590854.1421 | 272752.6767 | 37681799.3641 | 0 | 0 | 0
01/08 12:00:00 | 0 | 26698715.5606 | 0 | 143917.3426 | 1932054.5449 | 0 | 0 | 777731.8022 | 1397423.5591 | 27993.6 | 491953.4871 | 0 | 0 | 0 | 0 | 0 | 0 | 0 | 0 | 23308216.6603 | 0 | 3390498.9003 | 0 | -91.8614 | 0 | 0 | 91.8614 | 1697040.5539 | 216810.317 | 31469789.8963 | 0 | 0 | 0
01/08 13:00:00 | 0 | 27669800.1513 | 0 | 145593.328 | 0 | 0 | 0 | 755119.169 | 1191016.686 | 27993.6 | 0 | 0 | 0 | 0 | 0 | 0 | 0 | 0 | 0 | 24240717.5198 | 0 | 3429082.6315 | 0 | -120.3389 | 0 | 0 | 120.3389 | 0 | 188839.1372 | 29789522.9343 | 0 | 0 | 0
01/08 14:00:00 | 0 | 27610329.6452 | 0 | 146737.0445 | 0 | 0 | 0 | 748465.0701 | 1062303.4062 | 27993.6 | 0 | 0 | 0 | 0 | 0 | 0 | 0 | 0 | 0 | 24150581.4139 | 0 | 3459748.2312 | 0 | -117.743 | 0 | 0 | 117.743 | 0 | 167827.0791 | 29595828.7659 | 0 | 0 | 0
01/08 15:00:00 | 0 | 26771642.1698 | 0 | 143633.9754 | 1573101.9472 | 0 | 0 | 752061.8549 | 1022611.9911 | 27993.6 | 0 | 0 | 0 | 0 | 0 | 0 | 0 | 0 | 0 | 23385149.0571 | 0 | 3386493.1127 | 0 | -114.5644 | 0 | 0 | 114.5644 | 935749.8585 | 167827.0791 | 30291045.5384 | 0 | 0 | 0
01/08 16:00:00 | 0 | 22784492.2714 | 0 | 124157.1059 | 0 | 0 | 0 | 782827.3033 | 988492.9375 | 27993.6 | 0 | 0 | 0 | 0 | 0 | 0 | 0 | 0 | 0 | 19850276.8096 | 0 | 2934215.4618 | 0 | -101.6265 | 0 | 0 | 101.6265 | 0 | 146859.9186 | 24707963.2182 | 0 | 0 | 0
01/08 17:00:00 | 0 | 20191041.7414 | 0 | 107429.0149 | 3445780.0697 | 0 | 0 | 891419.387 | 2359581.3113 | 27993.6 | 0 | 0 | 0 | 0 | 0 | 0 | 0 | 0 | 0 | 17647230.2128 | 0 | 2543811.5286 | 0 | -124.2539 | 0 | 0 | 124.2539 | 4113286.4273 | 195798.259 | 27023245.1243 | 0 | 0 | 0
01/08 18:00:00 | 0 | 26916557.8562 | 0 | 148416.1001 | 9835110.139 | 0 | 0 | 1147258.4457 | 2301149.6075 | 117993.6 | 0 | 0 | 0 | 0 | 0 | 0 | 0 | 0 | 0 | 24485061.6152 | 0 | 3310679.2203 | 0 | -430.6778 | 0 | 0 | 280.7116 | 9449247.7587 | 258744.638 | 40466485.7484 | 0 | 0 | 0
01/08 19:00:00 | 0 | 27841857.7302 | 0 | 134652.6644 | 1105928.1571 | 0 | 0 | 1501756.287 | 1315643.8611 | 45993.6 | 0 | 0 | 0 | 0 | 0 | 0 | 0 | 0 | 0 | 24462158.3075 | 0 | 3477080.9594 | 0 | -346.2615 | 0 | 0 | 231.5768 | 0 | 307727.8759 | 31945832.2997 | 0 | 0 | 0
01/08 20:00:00 | 0 | 29534445.9961 | 0 | 155455.0445 | 0 | 0 | 0 | 1713767.6036 | 1000840.5515 | 27993.6 | 0 | 0 | 0 | 0 | 0 | 0 | 0 | 0 | 0 | 25879823.9153 | 0 | 3654622.0808 | 0 | -195.5911 | 0 | 0 | 195.5911 | 55770.0167 | 293719.8372 | 32432502.7957 | 0 | 0 | 0
01/08 21:00:00 | 0 | 30339580.6097 | 0 | 160284.7714 | 0 | 0 | 0 | 1587980.8536 | 872235.5639 | 27993.6 | 0 | 0 | 0 | 0 | 0 | 0 | 0 | 0 | 0 | 26575006.3739 | 0 | 3764574.2358 | 0 | -197.0207 | 0 | 0 | 197.0207 | 5363.1533 | 265748.6574 | 32988075.3986 | 0 | 0 | 0
01/08 22:00:00 | 0 | 30689349.1158 | 0 | 161942.5062 | 4056306.7626 | 0 | 0 | 1243875.0449 | 834496.0578 | 27993.6 | 0 | 0 | 0 | 0 | 0 | 0 | 0 | 0 | 0 | 26888649.8804 | 0 | 3800699.2354 | 0 | -209.388 | 0 | 0 | 209.388 | 3211043.1165 | 216810.317 | 37013963.0872 | 0 | 0 | 0
01/08 23:00:00 | 0 | 31399005.6821 | 0 | 166016.2834 | 0 | 0 | 0 | 1073461.3158 | 679700.9965 | 27993.6 | 78411.4643 | 0 | 0 | 0 | 0 | 0 | 0 | 0 | 0 | 27504255.3793 | 0 | 3894750.3028 | 0 | -164.1001 | 0 | 0 | 164.1001 | 0 | 188839.1372 | 33424589.3421 | 0 | 0 | 0
01/08 24:00:00 | 0 | 32720120.9705 | 0 | 171317.1918 | 0 | 0 | 0 | 422932.9474 | 443854.5617 | 27993.6 | 470468.786 | 0 | 0 | 0 | 0 | 0 | 0 | 0 | 0 | 28705213.5398 | 0 | 4014907.4307 | 0 | -165.5346 | 0 | 0 | 165.5346 | 0 | 104880.7 | 34256688.0574 | 0 | 0 | 0
01/09 01:00:00 | 0 | 33478643.6951 | 0 | 178048.3915 | 0 | 0 | 0 | 210004.2584 | 280000.2484 | 27993.6 | 0 | 0 | 0 | 0 | 0 | 0 | 0 | 0 | 0 | 29314434.0067 | 0 | 4164209.6884 | 0 | -192.4154 | 0 | 0 | 192.4154 | 5371.0291 | 27971.1799 | 34174690.1934 | 0 | 0 | 0
01/09 02:00:00 | 0 | 33451867.483 | 0 | 176511.6156 | 0 | 0 | 0 | 126002.5551 | 236796.6732 | 27993.6 | 40768.2327 | 0 | 0 | 0 | 0 | 0 | 0 | 0 | 0 | 29318867.9257 | 0 | 4132999.5573 | 0 | -201.0645 | 0 | 0 | 201.0645 | 0 | 14008.0387 | 34059940.1596 | 0 | 0 | 0
01/09 03:00:00 | 0 | 33314833.685 | 0 | 177136.9075 | 0 | 0 | 0 | 84001.7034 | 197213.5504 | 27993.6 | 203841.1636 | 0 | 0 | 0 | 0 | 0 | 0 | 0 | 0 | 29167039.5437 | 0 | 4147794.1412 | 0 | -196.4201 | 0 | 0 | 196.4201 | 0 | 3502.0097 | 34005020.6098 | 0 | 0 | 0
01/09 04:00:00 | 0 | 32919319.3204 | 0 | 174612.3983 | 1424324.9523 | 0 | 0 | 84001.7034 | 173822.2922 | 27993.6 | 0 | 0 | 0 | 0 | 0 | 0 | 0 | 0 | 0 | 28833315.6566 | 0 | 4086003.6638 | 0 | -180.6287 | 0 | 0 | 180.6287 | 0 | 3502.0097 | 34804074.2666 | 0 | 0 | 0
01/09 05:00:00 | 0 | 32569368.6687 | 0 | 172785.7119 | 0 | 0 | 0 | 93390.9909 | 206247.5327 | 27993.6 | 0 | 0 | 0 | 0 | 0 | 0 | 0 | 0 | 0 | 28524090.6944 | 0 | 4045277.9743 | 0 | -181.5504 | 0 | 0 | 181.5504 | 0 | 14008.0387 | 33069786.5043 | 0 | 0 | 0
01/09 06:00:00 | 0 | 32452397.6402 | 0 | 171642.1288 | 1656560.1844 | 0 | 0 | 256253.9229 | 247649.0026 | 27993.6 | 0 | 0 | 0 | 0 | 0 | 0 | 0 | 0 | 0 | 28429571.3893 | 0 | 4022826.2509 | 0 | -184.6743 | 0 | 0 | 184.6743 | 1141577.7461 | 97921.5783 | 34812496.4788 | 0 | 0 | 0
01/09 07:00:00 | 0 | 36289125.9482 | 0 | 189356.1871 | 0 | 0 | 0 | 601613.4728 | 429430.5048 | 117993.6 | 0 | 0 | 0 | 0 | 0 | 0 | 0 | 0 | 0 | 31854529.9066 | 0 | 4434596.0416 | 0 | -192.6461 | 0 | 0 | 192.6461 | 0 | 335699.0558 | 37627519.7129 | 0 | 0 | 0
01/09 08:00:00 | 0 | 31291701.9166 | 0 | 170009.6084 | 0 | 0 | 0 | 761326.3409 | 686840.8228 | 45993.6 | 0 | 0 | 0 | 0 | 0 | 0 | 0 | 0 | 0 | 27303177.3889 | 0 | 3988524.5277 | 0 | -170.5341 | 0 | 0 | 170.5341 | 322865.6728 | 356666.2163 | 32955872.2887 | 0 | 0 | 0
01/09 09:00:00 | 0 | 31882386.8132 | 0 | 167785.4673 | 0 | 0 | 0 | 809076.0739 | 870507.4531 | 27993.6 | 0 | 0 | 0 | 0 | 0 | 0 | 0 | 0 | 0 | 27941972.1487 | 0 | 3940414.6645 | 0 | -124.5351 | 0 | 0 | 124.5351 | 114964.3224 | 342658.1776 | 33757749.4075 | 0 | 0 | 0
01/09 10:00:00 | 0 | 32590677.6864 | 0 | 172953.322 | 3398608.3802 | 0 | 0 | 831673.6254 | 1079425.1999 | 27993.6 | 0 | 0 | 0 | 0 | 0 | 0 | 0 | 0 | 0 | 28532652.9931 | 0 | 4058024.6933 | 0 | -78.6914 | 0 | 0 | 78.6914 | 2145091.8139 | 300723.8566 | 38101331.814 | 0 | 0 | 0
01/09 11:00:00 | 0 | 35803314.0367 | 0 | 187631.0004 | 340555.809 | 0 | 0 | 809060.9922 | 1142524.1148 | 27993.6 | 0 | 0 | 0 | 0 | 0 | 0 | 0 | 0 | 0 | 31410400.5681 | 0 | 4392913.4686 | 0 | -26.3537 | 0 | 0 | 26.3537 | 267531.2086 | 272752.6767 | 38311079.5532 | 0 | 0 | 0
01/09 12:00:00 | 0 | 27236921.5668 | 0 | 163109.8512 | 0 | 0 | 0 | 777731.8022 | 1215420.896 | 27993.6 | 0 | 0 | 0 | 0 | 0 | 0 | 0 | 0 | 0 | 24523305.5381 | 0 | 3676997.8713 | 0 | -25.333 | 0 | 0 | 14.5806 | 68226.0061 | 216810.317 | 29421177.7162 | 0 | 0 | 0
01/09 13:00:00 | 0 | 24065524.2697 | 0 | 128612.6069 | 0 | 0 | 0 | 755119.169 | 1191016.686 | 27993.6 | 0 | 0 | 0 | 0 | 0 | 0 | 0 | 0 | 0 | 21204942.22 | 0 | 3079311.349 | 0 | -44.1172 | 0 | 0 | 22.0586 | 0 | 188839.1372 | 26168266.3315 | 0 | 0 | 0
01/09 14:00:00 | 0 | 24556267.6854 | 0 | 118753.193 | 0 | 0 | 0 | 748465.0701 | 1062303.4062 | 27993.6 | 0 | 0 | 0 | 0 | 0 | 0 | 0 | 0 | 0 | 21527066.649 | 0 | 3034867.6789 | 0 | -25.4229 | 0 | 0 | 21.6536 | 0 | 167827.0791 | 26513782.9546 | 0 | 0 | 0
01/09 15:00:00 | 0 | 24490801.1176 | 0 | 129731.2905 | 1528850.5127 | 0 | 0 | 752061.8549 | 1022611.9911 | 27993.6 | 0 | 0 | 0 | 0 | 0 | 0 | 0 | 0 | 0 | 21444744.6115 | 0 | 3046056.5062 | 0 | -24.1565 | 0 | 0 | 24.1565 | 239596.8544 | 167827.0791 | 27952050.3669 | 0 | 0 | 0
01/09 16:00:00 | 0 | 24709979.4319 | 0 | 130418.9541 | 3362034.3229 | 0 | 0 | 782827.3033 | 988492.9375 | 27993.6 | 0 | 0 | 0 | 0 | 0 | 0 | 0 | 0 | 0 | 21648023.9219 | 0 | 3061955.5099 | 0 | -43.0667 | 0 | 0 | 43.0667 | 3110461.9267 | 146859.9186 | 30001746.5497 | 0 | 0 | 0
01/09 17:00:00 | 0 | 25189271.6415 | 0 | 132958.8504 | 0 | 0 | 0 | 891419.387 | 1198862.6433 | 27993.6 | 0 | 0 | 0 | 0 | 0 | 0 | 0 | 0 | 0 | 22069359.0851 | 0 | 3119912.5564 | 0 | -40.9941 | 0 | 0 | 40.9941 | 948717.4212 | 195798.259 | 27440506.1223 | 0 | 0 | 0
01/09 18:00:00 | 0 | 30597034.2499 | 0 | 157095.5835 | 1423246.6671 | 0 | 0 | 1147258.4457 | 1516314.9649 | 117993.6 | 0 | 0 | 0 | 0 | 0 | 0 | 0 | 0 | 0 | 26921282.971 | 0 | 3675751.2789 | 0 | -72.1341 | 0 | 0 | 72.1341 | 0 | 258744.638 | 34958943.5112 | 0 | 0 | 0
01/09 19:00:00 | 0 | 27841432.7814 | 0 | 149751.9817 | 0 | 0 | 0 | 1501756.287 | 1315643.8611 | 45993.6 | 0 | 0 | 0 | 0 | 0 | 0 | 0 | 0 | 0 | 24334655.8457 | 0 | 3506776.9357 | 0 | -111.2254 | 0 | 0 | 111.2254 | 744577.2205 | 307727.8759 | 30854578.5112 | 0 | 0 | 0
01/09 20:00:00 | 0 | 29302742.2516 | 0 | 154415.397 | 1717580.8566 | 0 | 0 | 1713767.6036 | 1000840.5515 | 27993.6 | 0 | 0 | 0 | 0 | 0 | 0 | 0 | 0 | 0 | 25683292.1076 | 0 | 3619450.144 | 0 | -118.8007 | 0 | 0 | 118.8007 | 554940.2277 | 293719.8372 | 33917340.2602 | 0 | 0 | 0
01/09 21:00:00 | 0 | 29867783.2355 | 0 | 157976.8379 | 0 | 0 | 0 | 1587980.8536 | 872235.5639 | 27993.6 | 0 | 0 | 0 | 0 | 0 | 0 | 0 | 0 | 0 | 26166781.6735 | 0 | 3701001.562 | 0 | -96.2523 | 0 | 0 | 96.2523 | 468449.8639 | 265748.6574 | 32513970.0909 | 0 | 0 | 0
01/09 22:00:00 | 0 | 30702736.4842 | 0 | 161404.7026 | 0 | 0 | 0 | 1243875.0449 | 834496.0578 | 27993.6 | 0 | 0 | 0 | 0 | 0 | 0 | 0 | 0 | 0 | 26919975.699 | 0 | 3782760.7852 | 0 | -98.6358 | 0 | 0 | 98.6358 | 0 | 216810.317 | 32970505.8895 | 0 | 0 | 0
01/09 23:00:00 | 0 | 31844609.4857 | 0 | 167964.1624 | 1504817.4667 | 0 | 0 | 1073461.3158 | 679700.9965 | 27993.6 | 0 | 0 | 0 | 0 | 0 | 0 | 0 | 0 | 0 | 27908101.6138 | 0 | 3936507.8719 | 0 | -96.248 | 0 | 0 | 96.248 | 174594.1805 | 188839.1372 | 35298547.0271 | 0 | 0 | 0
01/09 24:00:00 | 0 | 32930756.7649 | 0 | 173526.5655 | 0 | 0 | 0 | 422932.9474 | 443854.5617 | 27993.6 | 0 | 0 | 0 | 0 | 0 | 0 | 0 | 0 | 0 | 28866080.6174 | 0 | 4064676.1475 | 0 | -91.4121 | 0 | 0 | 91.4121 | 0 | 104880.7 | 33999064.4394 | 0 | 0 | 0
01/10 01:00:00 | 0 | 33393911.7871 | 0 | 176751.5241 | 0 | 0 | 0 | 210004.2584 | 280000.2484 | 27993.6 | 0 | 0 | 0 | 0 | 0 | 0 | 0 | 0 | 0 | 29255982.9109 | 0 | 4137928.8762 | 0 | -82.9926 | 0 | 0 | 82.9926 | 0 | 27971.1799 | 34088661.4181 | 0 | 0 | 0
01/10 02:00:00 | 0 | 33420695.2145 | 0 | 176976.1854 | 0 | 0 | 0 | 126002.5551 | 236796.6732 | 27993.6 | 0 | 0 | 0 | 0 | 0 | 0 | 0 | 0 | 0 | 29278293.5913 | 0 | 4142401.6232 | 0 | -73.8208 | 0 | 0 | 73.8208 | 0 | 14008.0387 | 33988464.2281 | 0 | 0 | 0
01/10 03:00:00 | 0 | 34057027.4769 | 0 | 179401.2087 | 0 | 0 | 0 | 84001.7034 | 197213.5504 | 27993.6 | 0 | 0 | 0 | 0 | 0 | 0 | 0 | 0 | 0 | 29853604.233 | 0 | 4203423.2439 | 0 | -70.8749 | 0 | 0 | 70.8749 | 0 | 3502.0097 | 34545637.5395 | 0 | 0 | 0
01/10 04:00:00 | 0 | 34093552.0143 | 0 | 181018.446 | 3250464.8619 | 0 | 0 | 84001.7034 | 173822.2922 | 27993.6 | 0 | 0 | 0 | 0 | 0 | 0 | 0 | 0 | 0 | 29846322.1008 | 0 | 4247229.9135 | 0 | -79.8399 | 0 | 0 | 79.8399 | 2103094.1777 | 3502.0097 | 37810852.9177 | 0 | 0 | 0
01/10 05:00:00 | 0 | 34038867.2498 | 0 | 180275.936 | 0 | 0 | 0 | 93390.9909 | 206247.5327 | 27993.6 | 0 | 0 | 0 | 0 | 0 | 0 | 0 | 0 | 0 | 29808647.5067 | 0 | 4230219.7431 | 0 | -70.9558 | 0 | 0 | 70.9558 | 0 | 14008.0387 | 34546775.3094 | 0 | 0 | 0
01/10 06:00:00 | 0 | 33620475.3933 | 0 | 178711.3216 | 0 | 0 | 0 | 256253.9229 | 247649.0026 | 27993.6 | 0 | 0 | 0 | 0 | 0 | 0 | 0 | 0 | 0 | 29427207.0822 | 0 | 4193268.311 | 0 | -70.1358 | 0 | 0 | 70.1358 | 0 | 97921.5783 | 34331083.2403 | 0 | 0 | 0
01/10 07:00:00 | 0 | 36689147.9384 | 0 | 192096.2995 | 2016556.1453 | 0 | 0 | 601613.4728 | 429430.5048 | 117993.6 | 0 | 0 | 0 | 0 | 0 | 0 | 0 | 0 | 0 | 32192284.0048 | 0 | 4496863.9336 | 0 | -29.4731 | 0 | 0 | 29.4731 | 1848550.0909 | 335699.0558 | 40046837.9608 | 0 | 0 | 0
01/10 08:00:00 | 0 | 27905716.4687 | 0 | 152858.0766 | 18383939.8825 | 0 | 0 | 761326.3409 | 686840.8228 | 45993.6 | 0 | 0 | 0 | 0 | 0 | 0 | 0 | 0 | 0 | 24639401.3053 | 0 | 3636823.2148 | 0 | -383.0912 | 0 | 0 | 272.0481 | 21964776.4357 | 356666.2163 | 47936675.1916 | 0 | 0 | 0
01/10 09:00:00 | 0 | 31498891.4537 | 0 | 166791.3148 | 4793590.9106 | 0 | 0 | 809076.0739 | 870507.4531 | 27993.6 | 0 | 0 | 0 | 0 | 0 | 0 | 0 | 0 | 0 | 27588300.7276 | 0 | 3910590.7262 | 0 | -99.4182 | 0 | 0 | 99.4182 | 272842.1502 | 342658.1776 | 38166850.8061 | 0 | 0 | 0
01/10 10:00:00 | 0 | 28146078.3408 | 0 | 152619.9523 | 1679096.878 | 0 | 0 | 831673.6254 | 1079425.1999 | 27993.6 | 0 | 0 | 0 | 0 | 0 | 0 | 0 | 0 | 0 | 24564752.866 | 0 | 3581325.4748 | 0 | -2.5039 | 0 | 0 | 2.5039 | 1306092.9654 | 300723.8566 | 31916887.5964 | 0 | 0 | 0
01/10 11:00:00 | 0 | 27397293.278 | 0 | 144895.1294 | 6204084.9265 | 0 | 0 | 809060.9922 | 1142524.1148 | 27993.6 | 0 | 0 | 0 | 0 | 0 | 0 | 0 | 0 | 0 | 23994943.8129 | 0 | 3402349.4651 | 0 | -66.579 | 0 | 0 | 66.579 | 5932826.3044 | 272752.6767 | 35725852.041 | 0 | 0 | 0
01/10 12:00:00 | 0 | 22342099.9381 | 0 | 122660.4299 | 0 | 0 | 0 | 777731.8022 | 1215420.896 | 27993.6 | 0 | 0 | 0 | 0 | 0 | 0 | 0 | 0 | 0 | 19458279.7829 | 0 | 2883820.1553 | 0 | -82.7473 | 0 | 0 | 82.7473 | 0 | 216810.317 | 24485906.6662 | 0 | 0 | 0
01/10 13:00:00 | 0 | 20667894.015 | 0 | 111104.0379 | 0 | 0 | 0 | 755119.169 | 1191016.686 | 27993.6 | 0 | 0 | 0 | 0 | 0 | 0 | 0 | 0 | 0 | 18057913.7791 | 0 | 2609980.2359 | 0 | -12.6566 | 0 | 0 | 12.6566 | 0 | 188839.1372 | 22753127.5079 | 0 | 0 | 0
01/10 14:00:00 | 0 | 19359103.6741 | 0 | 103222.9461 | 0 | 0 | 0 | 748465.0701 | 1062303.4062 | 27993.6 | 0 | 0 | 0 | 0 | 0 | 0 | 0 | 0 | 0 | 16937122.8253 | 0 | 2421980.8487 | 0 | -17.9432 | 0 | 0 | 17.9432 | 0 | 167827.0791 | 21301088.6964 | 0 | 0 | 0
01/10 15:00:00 | 0 | 19274598.9918 | 0 | 101360.7717 | 1543923.0035 | 0 | 0 | 752061.8549 | 1022611.9911 | 27993.6 | 0 | 0 | 0 | 0 | 0 | 0 | 0 | 0 | 0 | 16895444.4971 | 0 | 2379154.4947 | 0 | -22.3409 | 0 | 0 | 22.3409 | 1937883.5886 | 167827.0791 | 22722550.2132 | 0 | 0 | 0
01/10 16:00:00 | 0 | 21189440.2529 | 0 | 110533.2133 | 1422397.0491 | 0 | 0 | 782827.3033 | 988492.9375 | 27993.6 | 0 | 0 | 0 | 0 | 0 | 0 | 0 | 0 | 0 | 18598387.8704 | 0 | 2591052.3825 | 0 | -10.3484 | 0 | 0 | 10.3484 | 0 | 146859.9186 | 24521684.3561 | 0 | 0 | 0
01/10 17:00:00 | 0 | 22778259.823 | 0 | 119128.7128 | 0 | 0 | 0 | 891419.387 | 1198862.6433 | 27993.6 | 0 | 0 | 0 | 0 | 0 | 0 | 0 | 0 | 0 | 19990641.5417 | 0 | 2787618.2813 | 0 | -24.897 | 0 | 0 | 24.897 | 0 | 195798.259 | 25015664.1661 | 0 | 0 | 0
01/10 18:00:00 | 0 | 28752135.9126 | 0 | 147045.2901 | 0 | 0 | 0 | 1147258.4457 | 1516314.9649 | 117993.6 | 0 | 0 | 0 | 0 | 0 | 0 | 0 | 0 | 0 | 25318270.9333 | 0 | 3433864.9793 | 0 | -41.7044 | 0 | 0 | 41.7044 | 0 | 258744.638 | 31680748.2132 | 0 | 0 | 0
01/10 19:00:00 | 0 | 25457078.8012 | 0 | 138166.3679 | 1505216.6038 | 0 | 0 | 1501756.287 | 1315643.8611 | 45993.6 | 0 | 0 | 0 | 0 | 0 | 0 | 0 | 0 | 0 | 22228695.2085 | 0 | 3228383.5927 | 0 | -83.8302 | 0 | 0 | 83.8302 | 1242052.4282 | 307727.8759 | 29963855.5209 | 0 | 0 | 0
01/10 20:00:00 | 0 | 26269754.8517 | 0 | 138466.9845 | 1698927.9694 | 0 | 0 | 1713767.6036 | 1000840.5515 | 27993.6 | 0 | 0 | 0 | 0 | 0 | 0 | 0 | 0 | 0 | 23035255.7818 | 0 | 3234499.0699 | 0 | -97.479 | 0 | 0 | 97.479 | 1034328.3301 | 293719.8372 | 30849751.5607 | 0 | 0 | 0
01/10 21:00:00 | 0 | 27021958.4689 | 0 | 142639.7452 | 0 | 0 | 0 | 1587980.8536 | 872235.5639 | 27993.6 | 0 | 0 | 0 | 0 | 0 | 0 | 0 | 0 | 0 | 23691942.4517 | 0 | 3330016.0173 | 0 | -75.5254 | 0 | 0 | 75.5254 | 0 | 265748.6574 | 29652808.2316 | 0 | 0 | 0
01/10 22:00:00 | 0 | 27541335.4867 | 0 | 145474.4888 | 0 | 0 | 0 | 1243875.0449 | 834496.0578 | 27993.6 | 0 | 0 | 0 | 0 | 0 | 0 | 0 | 0 | 0 | 24146322.2602 | 0 | 3395013.2266 | 0 | -78.7952 | 0 | 0 | 78.7952 | 82336.8108 | 216810.317 | 29793174.6783 | 0 | 0 | 0
01/10 23:00:00 | 0 | 27867662.2422 | 0 | 147723.6297 | 1845427.0964 | 0 | 0 | 1073461.3158 | 679700.9965 | 27993.6 | 0 | 0 | 0 | 0 | 0 | 0 | 0 | 0 | 0 | 24421080.8604 | 0 | 3446581.3818 | 0 | -96.602 | 0 | 0 | 96.602 | 1219988.4325 | 188839.1372 | 31641968.8806 | 0 | 0 | 0
01/10 24:00:00 | 0 | 27304235.9796 | 0 | 143232.1092 | 13291852.0271 | 0 | 0 | 422932.9474 | 443854.5617 | 27993.6 | 0 | 0 | 0 | 0 | 0 | 0 | 0 | 0 | 0 | 23957753.3781 | 0 | 3346482.6015 | 0 | -333.7163 | 0 | 0 | 333.7163 | 12821180.7627 | 104880.7 | 41634101.2249 | 0 | 0 | 0
01/11 01:00:00 | 0 | 29794699.8014 | 0 | 157393.3279 | 0 | 0 | 0 | 210004.2584 | 280000.2484 | 27993.6 | 0 | 0 | 0 | 0 | 0 | 0 | 0 | 0 | 0 | 26123327.1644 | 0 | 3671372.637 | 0 | -174.0258 | 0 | 0 | 174.0258 | 109968.872 | 27971.1799 | 30470091.2361 | 0 | 0 | 0
01/11 02:00:00 | 0 | 29935002.6283 | 0 | 158177.1272 | 0 | 0 | 0 | 126002.5551 | 236796.6732 | 27993.6 | 0 | 0 | 0 | 0 | 0 | 0 | 0 | 0 | 0 | 26246892.6761 | 0 | 3688109.9522 | 0 | -58.0128 | 0 | 0 | 58.0128 | 0 | 14008.0387 | 30483972.5837 | 0 | 0 | 0
01/11 03:00:00 | 0 | 30143341.0681 | 0 | 159608.5434 | 0 | 0 | 0 | 84001.7034 | 197213.5504 | 27993.6 | 0 | 0 | 0 | 0 | 0 | 0 | 0 | 0 | 0 | 26418483.7374 | 0 | 3724857.3307 | 0 | -71.0778 | 0 | 0 | 71.0778 | 0 | 3502.0097 | 30612158.4653 | 0 | 0 | 0
01/11 04:00:00 | 0 | 30178694.3258 | 0 | 159844.461 | 0 | 0 | 0 | 84001.7034 | 173822.2922 | 27993.6 | 0 | 0 | 0 | 0 | 0 | 0 | 0 | 0 | 0 | 26448487.1579 | 0 | 3730207.1679 | 0 | -67.1801 | 0 | 0 | 67.1801 | 0 | 3502.0097 | 30624356.3824 | 0 | 0 | 0
01/11 05:00:00 | 0 | 30191133.1454 | 0 | 159902.9716 | 0 | 0 | 0 | 93390.9909 | 206247.5327 | 27993.6 | 0 | 0 | 0 | 0 | 0 | 0 | 0 | 0 | 0 | 26459482.6852 | 0 | 3731650.4602 | 0 | -59.1997 | 0 | 0 | 59.1997 | 0 | 14008.0387 | 30678668.2406 | 0 | 0 | 0
01/11 06:00:00 | 0 | 29973038.1132 | 0 | 158966.6414 | 1772203.9345 | 0 | 0 | 256253.9229 | 247649.0026 | 27993.6 | 0 | 0 | 0 | 0 | 0 | 0 | 0 | 0 | 0 | 26262476.3119 | 0 | 3710561.8013 | 0 | -69.6208 | 0 | 0 | 69.6208 | 635554.9974 | 97921.5783 | 32436105.2145 | 0 | 0 | 0
01/11 07:00:00 | 0 | 33867971.778 | 0 | 175809.0337 | 0 | 0 | 0 | 601613.4728 | 429430.5048 | 117993.6 | 0 | 0 | 0 | 0 | 0 | 0 | 0 | 0 | 0 | 29772187.0778 | 0 | 4095784.7002 | 0 | -38.6652 | 0 | 0 | 38.6652 | 342844.3414 | 335699.0558 | 35192818.3894 | 0 | 0 | 0
01/11 08:00:00 | 0 | 29541314.9971 | 0 | 160469.0204 | 1960678.0692 | 0 | 0 | 761326.3409 | 686840.8228 | 45993.6 | 0 | 0 | 0 | 0 | 0 | 0 | 0 | 0 | 0 | 25798346.3001 | 0 | 3742968.697 | 0 | -47.9083 | 0 | 0 | 47.9083 | 914788.2585 | 356666.2163 | 33156622.8504 | 0 | 0 | 0
01/11 09:00:00 | 0 | 30013003.6845 | 0 | 158458.8222 | 0 | 0 | 0 | 809076.0739 | 870507.4531 | 27993.6 | 0 | 0 | 0 | 0 | 0 | 0 | 0 | 0 | 0 | 26310643.4913 | 0 | 3702360.1933 | 0 | -32.9734 | 0 | 0 | 32.9734 | 0 | 342658.1776 | 31879039.6338 | 0 | 0 | 0
01/11 10:00:00 | 0 | 29835762.6423 | 0 | 158740.383 | 0 | 0 | 0 | 831673.6254 | 1079425.1999 | 27993.6 | 0 | 0 | 0 | 0 | 0 | 0 | 0 | 0 | 0 | 26126393.8792 | 0 | 3709368.7631 | 0 | -3.2548 | 0 | 0 | 3.2548 | 42585.4838 | 300723.8566 | 31933595.4506 | 0 | 0 | 0
01/11 11:00:00 | 0 | 32777038.6235 | 0 | 171319.3277 | 0 | 0 | 0 | 809060.9922 | 1142524.1148 | 27993.6 | 0 | 0 | 0 | 0 | 0 | 0 | 0 | 0 | 0 | 28783732.2447 | 0 | 3993306.3788 | 0 | 0 | 0 | 0 | 0 | 28030.5428 | 272752.6767 | 34927936.6583 | 0 | 0 | 0
01/11 12:00:00 | 0 | 25308065.4525 | 0 | 151490.7314 | 0 | 0 | 0 | 777731.8022 | 1215420.896 | 27993.6 | 0 | 0 | 0 | 0 | 0 | 0 | 0 | 0 | 0 | 22789050.4442 | 0 | 3390967.8062 | 0 | 0 | 0 | 0 | 0 | 0 | 216810.317 | 27480702.4821 | 0 | 0 | 0
01/11 13:00:00 | 0 | 25264575.9272 | 0 | 122527.2701 | 1423074.6027 | 0 | 0 | 755119.169 | 1191016.686 | 27993.6 | 0 | 0 | 0 | 0 | 0 | 0 | 0 | 0 | 0 | 22152689.2557 | 0 | 3111886.6715 | 0 | 0 | 0 | 0 | 0 | 9703.294 | 188839.1372 | 28784307.2551 | 0 | 0 | 0
01/11 14:00:00 | 0 | 24886968.3814 | 0 | 132829.0403 | 2046926.0101 | 0 | 0 | 748465.0701 | 1407005.0571 | 27993.6 | 0 | 0 | 0 | 0 | 0 | 0 | 0 | 0 | 0 | 21787638.501 | 0 | 3099329.8804 | 0 | -0.39073 | 0 | 0 | 0.39073 | 3119122.1605 | 167827.0791 | 29250187.1589 | 0 | 0 | 0
01/11 15:00:00 | 0 | 23413517.6216 | 0 | 126106.0885 | 1317048.012 | 0 | 0 | 752061.8549 | 1022611.9911 | 27993.6 | 0 | 0 | 0 | 0 | 0 | 0 | 0 | 0 | 0 | 20470193.3004 | 0 | 2943324.3213 | 0 | 0 | 0 | 0 | 0 | 0 | 167827.0791 | 26659339.1681 | 0 | 0 | 0
01/11 16:00:00 | 0 | 18226323.2916 | 0 | 100768.7772 | 2851636.4875 | 0 | 0 | 782827.3033 | 1270321.0889 | 27993.6 | 0 | 0 | 0 | 0 | 0 | 0 | 0 | 0 | 0 | 15867822.9936 | 0 | 2358500.298 | 0 | 0 | 0 | 0 | 0 | 2550195.017 | 146859.9186 | 23259870.5486 | 0 | 0 | 0
01/11 17:00:00 | 0 | 15300359.2807 | 0 | 81463.7984 | 4454437.2685 | 0 | 0 | 891419.387 | 1544299.2081 | 27993.6 | 0 | 0 | 0 | 0 | 0 | 0 | 0 | 0 | 0 | 13389420.3069 | 0 | 1910938.9738 | 0 | -7.7827 | 0 | 0 | 7.7827 | 4132741.7694 | 195798.259 | 22299972.5426 | 0 | 0 | 0
01/11 18:00:00 | 0 | 22534391.6107 | 0 | 123114.9612 | 5796445.389 | 0 | 0 | 1147258.4457 | 1756043.5711 | 117993.6 | 0 | 0 | 0 | 0 | 0 | 0 | 0 | 0 | 0 | 20502183.9717 | 0 | 2711348.2708 | 0 | -58.9161 | 0 | 0 | 34.2637 | 6413282.8478 | 258744.638 | 31475247.5776 | 0 | 0 | 0
01/11 19:00:00 | 0 | 22900036.4603 | 0 | 109749.7471 | 877734.8278 | 0 | 0 | 1501756.287 | 1315643.8611 | 45993.6 | 0 | 0 | 0 | 0 | 0 | 0 | 0 | 0 | 0 | 20256221.6562 | 0 | 2833745.6356 | 0 | -78.3976 | 0 | 0 | 57.0584 | 189750.3161 | 307727.8759 | 26750914.7832 | 0 | 0 | 0
01/11 20:00:00 | 0 | 25514400.6045 | 0 | 134269.6119 | 1577274.2174 | 0 | 0 | 1713767.6036 | 1000840.5515 | 27993.6 | 0 | 0 | 0 | 0 | 0 | 0 | 0 | 0 | 0 | 22381634.7842 | 0 | 3132765.8203 | 0 | -93.8701 | 0 | 0 | 93.8701 | 1974588.0499 | 293719.8372 | 29968546.1888 | 0 | 0 | 0
01/11 21:00:00 | 0 | 27113892.0468 | 0 | 142157.2179 | 1578563.5027 | 0 | 0 | 1587980.8536 | 872235.5639 | 27993.6 | 0 | 0 | 0 | 0 | 0 | 0 | 0 | 0 | 0 | 23799705.6456 | 0 | 3314186.4012 | 0 | -95.1214 | 0 | 0 | 95.1214 | 511032.9773 | 265748.6574 | 31322822.7848 | 0 | 0 | 0
01/11 22:00:00 | 0 | 28206797.6331 | 0 | 148911.862 | 0 | 0 | 0 | 1243875.0449 | 834496.0578 | 27993.6 | 0 | 0 | 0 | 0 | 0 | 0 | 0 | 0 | 0 | 24736645.2584 | 0 | 3470152.3748 | 0 | -66.3057 | 0 | 0 | 66.3057 | 66304.0492 | 216810.317 | 30462074.1978 | 0 | 0 | 0
01/11 23:00:00 | 0 | 28776348.2723 | 0 | 151931.8227 | 0 | 0 | 0 | 1073461.3158 | 679700.9965 | 27993.6 | 0 | 0 | 0 | 0 | 0 | 0 | 0 | 0 | 0 | 25236170.8943 | 0 | 3540177.378 | 0 | -65.4345 | 0 | 0 | 65.4345 | 312656.9134 | 188839.1372 | 30709436.0073 | 0 | 0 | 0
01/11 24:00:00 | 0 | 29702437.636 | 0 | 156383.2277 | 0 | 0 | 0 | 422932.9474 | 443854.5617 | 27993.6 | 0 | 0 | 0 | 0 | 0 | 0 | 0 | 0 | 0 | 26060011.3625 | 0 | 3642426.2735 | 0 | -65.845 | 0 | 0 | 65.845 | 0 | 104880.7 | 30753601.9727 | 0 | 0 | 0
01/12 01:00:00 | 0 | 30229663.6107 | 0 | 159976.0833 | 1423800.6848 | 0 | 0 | 210004.2584 | 302131.0281 | 27993.6 | 0 | 0 | 0 | 0 | 0 | 0 | 0 | 0 | 0 | 26505527.5941 | 0 | 3724136.0166 | 0 | -89.8516 | 0 | 0 | 89.8516 | 0 | 27971.1799 | 32353569.2653 | 0 | 0 | 0
01/12 02:00:00 | 0 | 30373407.8633 | 0 | 160709.8683 | 0 | 0 | 0 | 126002.5551 | 250075.141 | 27993.6 | 0 | 0 | 0 | 0 | 0 | 0 | 0 | 0 | 0 | 26631141.6091 | 0 | 3742266.2543 | 0 | -87.0627 | 0 | 0 | 87.0627 | 0 | 14008.0387 | 30938189.0277 | 0 | 0 | 0
01/12 03:00:00 | 0 | 30800743.3515 | 0 | 162479.0223 | 0 | 0 | 0 | 84001.7034 | 206065.8623 | 27993.6 | 0 | 0 | 0 | 0 | 0 | 0 | 0 | 0 | 0 | 27016983.4337 | 0 | 3783759.9177 | 0 | -69.3883 | 0 | 0 | 69.3883 | 0 | 3502.0097 | 31281283.5394 | 0 | 0 | 0
01/12 04:00:00 | 0 | 31310876.1345 | 0 | 165703.0573 | 0 | 0 | 0 | 84001.7034 | 178248.4482 | 27993.6 | 0 | 0 | 0 | 0 | 0 | 0 | 0 | 0 | 0 | 27454129.8543 | 0 | 3856746.2802 | 0 | -44.0305 | 0 | 0 | 44.0305 | 0 | 3502.0097 | 31766822.9433 | 0 | 0 | 0
01/12 05:00:00 | 0 | 31503905.7775 | 0 | 166776.1423 | 0 | 0 | 0 | 93390.9909 | 215099.8446 | 27993.6 | 0 | 0 | 0 | 0 | 0 | 0 | 0 | 0 | 0 | 27621673.2534 | 0 | 3882232.5241 | 0 | -72.2119 | 0 | 0 | 72.2119 | 319108.0478 | 14008.0387 | 32007166.3553 | 0 | 0 | 0
01/12 06:00:00 | 0 | 31433329.5381 | 0 | 166478.2417 | 1457739.4466 | 0 | 0 | 256253.9229 | 260927.4704 | 27993.6 | 0 | 0 | 0 | 0 | 0 | 0 | 0 | 0 | 0 | 27556714.6444 | 0 | 3876614.8937 | 0 | -52.4292 | 0 | 0 | 52.4292 | 983240.1901 | 97921.5783 | 33602722.2196 | 0 | 0 | 0
01/12 07:00:00 | 0 | 34525463.3586 | 0 | 178911.1801 | 8641406.6073 | 0 | 0 | 601613.4728 | 464839.7523 | 117993.6 | 0 | 0 | 0 | 0 | 0 | 0 | 0 | 0 | 0 | 30363898.0217 | 0 | 4161565.3369 | 0 | -224.0371 | 0 | 0 | 224.0371 | 7372157.0635 | 335699.0558 | 44530227.9712 | 0 | 0 | 0
01/12 08:00:00 | 0 | 31896536.137 | 0 | 172653.0518 | 1198412.225 | 0 | 0 | 761326.3409 | 757659.3178 | 45993.6 | 0 | 0 | 0 | 0 | 0 | 0 | 0 | 0 | 0 | 27880556.8214 | 0 | 4015979.3156 | 0 | -83.6526 | 0 | 0 | 83.6526 | 1677612.8084 | 356666.2163 | 34832580.6725 | 0 | 0 | 0
01/12 09:00:00 | 0 | 32084840.2326 | 0 | 171278.0053 | 805714.4501 | 0 | 0 | 809076.0739 | 976735.1956 | 27993.6 | 0 | 0 | 0 | 0 | 0 | 0 | 0 | 0 | 0 | 28098886.3123 | 0 | 3985953.9202 | 0 | -41.2945 | 0 | 0 | 41.2945 | 202479.5526 | 342658.1776 | 34875637.5574 | 0 | 0 | 0
01/12 10:00:00 | 0 | 27604804.3598 | 0 | 149357.9726 | 0 | 0 | 0 | 831673.6254 | 1229914.5017 | 27993.6 | 0 | 0 | 0 | 0 | 0 | 0 | 0 | 0 | 0 | 24120206.9773 | 0 | 3484597.3825 | 0 | 0 | 0 | 0 | 0 | 362303.8533 | 300723.8566 | 29843744.0595 | 0 | 0 | 0
01/12 11:00:00 | 0 | 31617490.6123 | 0 | 163001.3444 | 0 | 0 | 0 | 809060.9922 | 1315144.1963 | 27993.6 | 0 | 0 | 0 | 0 | 0 | 0 | 0 | 0 | 0 | 27818089.4465 | 0 | 3799401.1658 | 0 | 0 | 0 | 0 | 0 | 3780.284 | 272752.6767 | 33932690.7453 | 0 | 0 | 0
01/12 12:00:00 | 0 | 28202052.3398 | 0 | 152121.4698 | 6053322.9891 | 0 | 0 | 777731.8022 | 1394680.2113 | 27993.6 | 0 | 0 | 0 | 0 | 0 | 0 | 0 | 0 | 0 | 24660783.7916 | 0 | 3541268.5482 | 0 | -2.8224 | 0 | 0 | 2.8224 | 4754219.8227 | 216810.317 | 36607902.4122 | 0 | 0 | 0
01/12 13:00:00 | 0 | 28529359.4645 | 0 | 151509.343 | 1805442.1954 | 0 | 0 | 755119.169 | 1354784.4556 | 27993.6 | 0 | 0 | 0 | 0 | 0 | 0 | 0 | 0 | 0 | 25006906.2028 | 0 | 3522453.2617 | 0 | -27.7086 | 0 | 0 | 27.7086 | 1472971.0411 | 188839.1372 | 32624208.2274 | 0 | 0 | 0
01/12 14:00:00 | 0 | 28112445.8751 | 0 | 149328.8983 | 0 | 0 | 0 | 748465.0701 | 1210579.63 | 27993.6 | 0 | 0 | 0 | 0 | 0 | 0 | 0 | 0 | 0 | 24640890.4071 | 0 | 3471555.4681 | 0 | -4.6109 | 0 | 0 | 4.6109 | 14578.7864 | 167827.0791 | 30248813.0735 | 0 | 0 | 0
01/12 15:00:00 | 0 | 25445313.7328 | 0 | 135120.6607 | 8995827.801 | 0 | 0 | 752061.8549 | 1148757.4353 | 27993.6 | 0 | 0 | 0 | 0 | 0 | 0 | 0 | 0 | 0 | 22305934.0663 | 0 | 3139379.6665 | 0 | -64.8682 | 0 | 0 | 64.8682 | 14283035.7507 | 167827.0791 | 36505075.0847 | 0 | 0 | 0
01/12 16:00:00 | 0 | 27246295.5969 | 0 | 144975.5025 | 5919554.4479 | 0 | 0 | 782827.3033 | 1123490.6935 | 27993.6 | 0 | 0 | 0 | 0 | 0 | 0 | 0 | 0 | 0 | 23877610.6647 | 0 | 3368684.9322 | 0 | -380.2038 | 0 | 0 | 380.2038 | 0 | 146859.9186 | 35245137.1441 | 0 | 0 | 0
01/12 17:00:00 | 0 | 26226911.7247 | 0 | 138422.7197 | 0 | 0 | 0 | 891419.387 | 1320581.9315 | 27993.6 | 0 | 0 | 0 | 0 | 0 | 0 | 0 | 0 | 0 | 23004652.932 | 0 | 3222258.7928 | 0 | -0.13255 | 0 | 0 | 0.13255 | 0 | 195798.259 | 28605329.3629 | 0 | 0 | 0
01/12 18:00:00 | 0 | 32469666.1308 | 0 | 166601.7307 | 2139864.8619 | 0 | 0 | 1147258.4457 | 1635821.1751 | 117993.6 | 0 | 0 | 0 | 0 | 0 | 0 | 0 | 0 | 0 | 28603770.8814 | 0 | 3865895.2494 | 0 | -15.6065 | 0 | 0 | 15.6065 | 1654934.6962 | 258744.638 | 37677205.9442 | 0 | 0 | 0
01/12 19:00:00 | 0 | 30759405.1674 | 0 | 164623.0577 | 0 | 0 | 0 | 1501756.287 | 1428510.8374 | 45993.6 | 0 | 0 | 0 | 0 | 0 | 0 | 0 | 0 | 0 | 26941238.8875 | 0 | 3818166.28 | 0 | -46.7856 | 0 | 0 | 46.7856 | 0 | 307727.8759 | 33900288.9495 | 0 | 0 | 0
01/12 20:00:00 | 0 | 33098919.5161 | 0 | 173504.3913 | 1870882.722 | 0 | 0 | 1713767.6036 | 1113707.5278 | 27993.6 | 0 | 0 | 0 | 0 | 0 | 0 | 0 | 0 | 0 | 29069032.4459 | 0 | 4029887.0702 | 0 | -19.7874 | 0 | 0 | 19.7874 | 1760222.3395 | 293719.8372 | 37998775.3609 | 0 | 0 | 0
01/12 21:00:00 | 0 | 32802912.9116 | 0 | 175286.3881 | 563799.2118 | 0 | 0 | 1587980.8536 | 987315.6182 | 27993.6 | 0 | 0 | 0 | 0 | 0 | 0 | 0 | 0 | 0 | 28733787.0061 | 0 | 4069125.9055 | 0 | -15.756 | 0 | 0 | 15.756 | 0 | 265748.6574 | 36145288.5833 | 0 | 0 | 0
01/12 22:00:00 | 0 | 32995838.8595 | 0 | 173148.8165 | 0 | 0 | 0 | 1243875.0449 | 954002.2681 | 27993.6 | 0 | 0 | 0 | 0 | 0 | 0 | 0 | 0 | 0 | 28967486.0353 | 0 | 4028352.8242 | 0 | -58.589 | 0 | 0 | 58.589 | 0 | 216810.317 | 35394858.5889 | 0 | 0 | 0
01/12 23:00:00 | 0 | 33665459.3095 | 0 | 178580.8633 | 0 | 0 | 0 | 1073461.3158 | 777076.4271 | 27993.6 | 0 | 0 | 0 | 0 | 0 | 0 | 0 | 0 | 0 | 29507743.8528 | 0 | 4157715.4566 | 0 | -11.7734 | 0 | 0 | 11.7734 | 0 | 188839.1372 | 35722571.5157 | 0 | 0 | 0
01/12 24:00:00 | 0 | 34432132.113 | 0 | 181076.0308 | 2001689.895 | 0 | 0 | 422932.9474 | 496968.4329 | 27993.6 | 0 | 0 | 0 | 0 | 0 | 0 | 0 | 0 | 0 | 30212595.2646 | 0 | 4219536.8484 | 0 | -3.7724 | 0 | 0 | 3.7724 | 1257532.5673 | 104880.7 | 37562793.0191 | 0 | 0 | 0
01/13 01:00:00 | 0 | 34969464.5544 | 0 | 185352.2807 | 0 | 0 | 0 | 210004.2584 | 302131.0281 | 27993.6 | 0 | 0 | 0 | 0 | 0 | 0 | 0 | 0 | 0 | 30643869.2818 | 0 | 4325595.2725 | 0 | 0 | 0 | 0 | 0 | 0 | 27971.1799 | 35694945.7216 | 0 | 0 | 0
01/13 02:00:00 | 0 | 34375576.1382 | 0 | 183028.9003 | 0 | 0 | 0 | 126002.5551 | 250075.141 | 27993.6 | 0 | 0 | 0 | 0 | 0 | 0 | 0 | 0 | 0 | 30105861.8777 | 0 | 4269714.2605 | 0 | 0 | 0 | 0 | 0 | 531065.2471 | 14008.0387 | 34962676.3345 | 0 | 0 | 0
01/13 03:00:00 | 0 | 34234455.9429 | 0 | 180812.0926 | 1424326.7052 | 0 | 0 | 84001.7034 | 206065.8623 | 27993.6 | 0 | 0 | 0 | 0 | 0 | 0 | 0 | 0 | 0 | 30016283.2256 | 0 | 4218172.7174 | 0 | 0 | 0 | 0 | 0 | 0 | 3502.0097 | 36157655.9064 | 0 | 0 | 0
01/13 04:00:00 | 0 | 34371659.9028 | 0 | 182105.7656 | 0 | 0 | 0 | 84001.7034 | 178248.4482 | 27993.6 | 0 | 0 | 0 | 0 | 0 | 0 | 0 | 0 | 0 | 30116602.4186 | 0 | 4255057.4842 | 0 | 0 | 0 | 0 | 0 | 0 | 3502.0097 | 34844009.42 | 0 | 0 | 0
01/13 05:00:00 | 0 | 34487440.9734 | 0 | 182481.3971 | 0 | 0 | 0 | 93390.9909 | 215099.8446 | 27993.6 | 0 | 0 | 0 | 0 | 0 | 0 | 0 | 0 | 0 | 30221310.8676 | 0 | 4266130.1058 | 0 | 0 | 0 | 0 | 0 | 0 | 14008.0387 | 35006406.806 | 0 | 0 | 0
01/13 06:00:00 | 0 | 34308505.4079 | 0 | 182058.8409 | 0 | 0 | 0 | 256253.9229 | 260927.4704 | 27993.6 | 0 | 0 | 0 | 0 | 0 | 0 | 0 | 0 | 0 | 30050779.2661 | 0 | 4257726.1418 | 0 | 0 | 0 | 0 | 0 | 188739.6992 | 97921.5783 | 35035739.242 | 0 | 0 | 0
01/13 07:00:00 | 0 | 38645826.87 | 0 | 200325.8515 | 2328407.4927 | 0 | 0 | 601613.4728 | 464839.7523 | 117993.6 | 0 | 0 | 0 | 0 | 0 | 0 | 0 | 0 | 0 | 33971093.3837 | 0 | 4674733.4863 | 0 | 0 | 0 | 0 | 0 | 1549935.1368 | 335699.0558 | 42359007.0394 | 0 | 0 | 0
01/13 08:00:00 | 0 | 33777532.6791 | 0 | 183723.1883 | 3556672.9523 | 0 | 0 | 761326.3409 | 1150802.9825 | 45993.6 | 0 | 0 | 0 | 0 | 0 | 0 | 0 | 0 | 0 | 29483081.3277 | 0 | 4294451.3514 | 0 | 0 | 0 | 0 | 0 | 3573545.3473 | 356666.2163 | 39476051.7431 | 0 | 0 | 0
01/13 09:00:00 | 0 | 32578052.8089 | 0 | 175898.4192 | 0 | 0 | 0 | 809076.0739 | 976735.1956 | 27993.6 | 0 | 0 | 0 | 0 | 0 | 0 | 0 | 0 | 0 | 28463554.3087 | 0 | 4114498.5002 | 0 | 0 | 0 | 0 | 0 | 372612.1082 | 342658.1776 | 34567756.0975 | 0 | 0 | 0
01/13 10:00:00 | 0 | 24469609.4029 | 0 | 146548.2732 | 1424040.6975 | 0 | 0 | 831673.6254 | 1229914.5017 | 27993.6 | 0 | 0 | 0 | 0 | 0 | 0 | 0 | 0 | 0 | 22347760.2902 | 0 | 3370115.731 | 0 | 0 | 0 | 0 | 0 | 7031.1298 | 300723.8566 | 28129780.1007 | 0 | 0 | 0
01/13 11:00:00 | 0 | 21096610.5863 | 0 | 113008.1094 | 2021283.1317 | 0 | 0 | 809060.9922 | 1598167.2598 | 27993.6 | 0 | 0 | 0 | 0 | 0 | 0 | 0 | 0 | 0 | 18580727.1593 | 0 | 2715119.7352 | 0 | 0 | 0 | 0 | 0 | 2628829.2962 | 272752.6767 | 25666123.6795 | 0 | 0 | 0
01/13 12:00:00 | 0 | 12711587.4827 | 0 | 70456.0385 | 1003322.2478 | 0 | 0 | 777731.8022 | 1394680.2113 | 27993.6 | 0 | 0 | 0 | 0 | 0 | 0 | 0 | 0 | 0 | 11459219.244 | 0 | 1802639.8346 | 0 | 0 | 0 | 0 | 0 | 427233.3207 | 216810.317 | 15985771.3825 | 0 | 0 | 0
01/13 13:00:00 | 0 | 10876646.8277 | 0 | 53297.008 | 0 | 0 | 0 | 755119.169 | 1354784.4556 | 27993.6 | 0 | 0 | 0 | 0 | 0 | 0 | 0 | 0 | 0 | 9570961.2383 | 0 | 1385279.8133 | 0 | 0 | 0 | 0 | 0 | 0 | 188839.1372 | 13067841.0604 | 0 | 0 | 0
01/13 14:00:00 | 0 | 9318524.2819 | 0 | 51528.0167 | 0 | 0 | 0 | 748465.0701 | 1210579.63 | 27993.6 | 0 | 0 | 0 | 0 | 0 | 0 | 0 | 0 | 0 | 8109929.375 | 0 | 1208594.907 | 0 | 0 | 0 | 0 | 0 | 0 | 167827.0791 | 11357090.5987 | 0 | 0 | 0
01/13 15:00:00 | 0 | 7048497.6878 | 0 | 39135.0867 | 0 | 0 | 0 | 752061.8549 | 1148757.4353 | 27993.6 | 0 | 0 | 0 | 0 | 0 | 0 | 0 | 0 | 0 | 6131994.5003 | 0 | 916503.1875 | 0 | 0 | 0 | 0 | 0 | 0 | 167827.0791 | 9016445.6647 | 0 | 0 | 0
01/13 16:00:00 | 0 | 5850793.5774 | 0 | 31340.5937 | 1421344.7876 | 0 | 0 | 782827.3033 | 1123490.6935 | 27993.6 | 0 | 0 | 0 | 0 | 0 | 0 | 0 | 0 | 0 | 5117256.4353 | 0 | 733537.1421 | 0 | 0 | 0 | 0 | 0 | 0 | 146859.9186 | 9237790.5555 | 0 | 0 | 0
01/13 17:00:00 | 0 | 7046446.9272 | 0 | 34438.0916 | 0 | 0 | 0 | 891419.387 | 1320581.9315 | 27993.6 | 0 | 0 | 0 | 0 | 0 | 0 | 0 | 0 | 0 | 6241178.1566 | 0 | 805268.7706 | 0 | 0 | 0 | 0 | 0 | 2163.8396 | 195798.259 | 9320879.9373 | 0 | 0 | 0
01/13 18:00:00 | 0 | 17681742.2372 | 0 | 95243.1508 | 1500571.7123 | 0 | 0 | 1147258.4457 | 1635821.1751 | 117993.6 | 0 | 0 | 0 | 0 | 0 | 0 | 0 | 0 | 0 | 15873108.1879 | 0 | 1933060.5051 | 0 | 0 | 0 | 0 | 0 | 1233025.2615 | 258744.638 | 22178630.3212 | 0 | 0 | 0
01/13 19:00:00 | 0 | 21637330.7689 | 0 | 110770.1227 | 0 | 0 | 0 | 1501756.287 | 1428510.8374 | 45993.6 | 0 | 0 | 0 | 0 | 0 | 0 | 0 | 0 | 0 | 18469500.757 | 0 | 2573095.3006 | 0 | -8.2862 | 0 | 0 | 4.1431 | 611645.3406 | 307727.8759 | 24724361.6159 | 0 | 0 | 0
01/13 20:00:00 | 0 | 27757108.564 | 0 | 131419.9421 | 0 | 0 | 0 | 1713767.6036 | 1113707.5278 | 27993.6 | 0 | 0 | 0 | 0 | 0 | 0 | 0 | 0 | 0 | 24409934.0966 | 0 | 3291157.7631 | 0 | -6.5091 | 0 | 0 | 3.7316 | 117894.1861 | 293719.8372 | 30743997.2375 | 0 | 0 | 0
01/13 21:00:00 | 0 | 30895106.0136 | 0 | 160885.1883 | 6774710.6039 | 0 | 0 | 1587980.8536 | 1464290.4651 | 27993.6 | 0 | 0 | 0 | 0 | 0 | 0 | 0 | 0 | 0 | 27159264.0249 | 0 | 3735841.9887 | 0 | 0 | 0 | 0 | 0 | 5586954.556 | 265748.6574 | 40910966.7245 | 0 | 0 | 0
01/13 22:00:00 | 0 | 32916915.2426 | 0 | 173960.0245 | 0 | 0 | 0 | 1243875.0449 | 954002.2681 | 27993.6 | 0 | 0 | 0 | 0 | 0 | 0 | 0 | 0 | 0 | 28881490.93 | 0 | 4035424.3126 | 0 | 0 | 0 | 0 | 0 | 0 | 216810.317 | 35316746.18 | 0 | 0 | 0
01/13 23:00:00 | 0 | 33596300.3213 | 0 | 177226.5699 | 0 | 0 | 0 | 1073461.3158 | 777076.4271 | 27993.6 | 0 | 0 | 0 | 0 | 0 | 0 | 0 | 0 | 0 | 29482730.0376 | 0 | 4113570.2837 | 0 | 0 | 0 | 0 | 0 | 0 | 188839.1372 | 35652058.2341 | 0 | 0 | 0
01/13 24:00:00 | 0 | 33653997.5425 | 0 | 184655.7354 | 4628199.8531 | 0 | 0 | 422932.9474 | 496968.4329 | 27993.6 | 0 | 0 | 0 | 0 | 0 | 0 | 0 | 0 | 0 | 29362910.7301 | 0 | 4291086.8125 | 0 | 0 | 0 | 0 | 0 | 11817010.3652 | 104880.7 | 39414748.1113 | 0 | 0 | 0
01/14 01:00:00 | 0 | 36699633.0629 | 0 | 185532.716 | 8406635.4017 | 0 | 0 | 210004.2584 | 280000.2484 | 27993.6 | 0 | 0 | 0 | 0 | 0 | 0 | 0 | 0 | 0 | 32377503.6235 | 0 | 4322129.4394 | 0 | 0 | 0 | 0 | 0 | 972220.1753 | 27971.1799 | 45809799.2875 | 0 | 0 | 0
01/14 02:00:00 | 0 | 37196504.3633 | 0 | 196591.3441 | 0 | 0 | 0 | 126002.5551 | 236796.6732 | 27993.6 | 0 | 0 | 0 | 0 | 0 | 0 | 0 | 0 | 0 | 32621540.4891 | 0 | 4574963.8743 | 0 | 0 | 0 | 0 | 0 | 0 | 14008.0387 | 37783888.5357 | 0 | 0 | 0
01/14 03:00:00 | 0 | 35362387.0533 | 0 | 204177.1955 | 1424557.3841 | 0 | 0 | 84001.7034 | 197213.5504 | 27993.6 | 0 | 0 | 0 | 0 | 0 | 0 | 0 | 0 | 0 | 31523412.7424 | 0 | 4448455.3268 | 0 | 0 | 0 | 0 | 0 | 0 | 3502.0097 | 37300330.4867 | 0 | 0 | 0
01/14 04:00:00 | 0 | 34426329.2782 | 0 | 168605.0559 | 0 | 0 | 0 | 84001.7034 | 173822.2922 | 27993.6 | 0 | 0 | 0 | 0 | 0 | 0 | 0 | 0 | 0 | 30147818.1763 | 0 | 4278511.1019 | 0 | 0 | 0 | 0 | 0 | 0 | 3502.0097 | 34880751.9296 | 0 | 0 | 0
01/14 05:00:00 | 0 | 33187983.6488 | 0 | 176504.4917 | 0 | 0 | 0 | 93390.9909 | 206247.5327 | 27993.6 | 0 | 0 | 0 | 0 | 0 | 0 | 0 | 0 | 0 | 29087105.1423 | 0 | 4100878.5065 | 0 | 0 | 0 | 0 | 0 | 0 | 14008.0387 | 33692120.2642 | 0 | 0 | 0
01/14 06:00:00 | 0 | 30128706.8381 | 0 | 158636.5018 | 14697046.0615 | 0 | 0 | 256253.9229 | 247649.0026 | 27993.6 | 0 | 0 | 0 | 0 | 0 | 0 | 0 | 0 | 0 | 26437781.1787 | 0 | 3690925.6594 | 0 | -188.6945 | 0 | 0 | 188.6945 | 21322199.8216 | 97921.5783 | 45516285.9269 | 0 | 0 | 0
01/14 07:00:00 | 0 | 36788536.7808 | 0 | 192621.0109 | 13258722.2436 | 0 | 0 | 601613.4728 | 429430.5048 | 117993.6 | 0 | 0 | 0 | 0 | 0 | 0 | 0 | 0 | 0 | 32313455.1175 | 0 | 4475081.6634 | 0 | -398.293 | 0 | 0 | 398.293 | 6969862.2797 | 335699.0558 | 51388917.613 | 0 | 0 | 0
01/14 08:00:00 | 0 | 33745152.8083 | 0 | 181926.0977 | 4106014.8304 | 0 | 0 | 761326.3409 | 686840.8228 | 45993.6 | 0 | 0 | 0 | 0 | 0 | 0 | 0 | 0 | 0 | 29515798.7565 | 0 | 4229354.0518 | 0 | 0 | 0 | 0 | 0 | 3974456.8724 | 356666.2163 | 39527254.5001 | 0 | 0 | 0
01/14 09:00:00 | 0 | 33236842.317 | 0 | 177967.7168 | 1645950.488 | 0 | 0 | 809076.0739 | 870507.4531 | 27993.6 | 0 | 0 | 0 | 0 | 0 | 0 | 0 | 0 | 0 | 29098671.8268 | 0 | 4138170.4902 | 0 | 0 | 0 | 0 | 0 | 334725.9774 | 342658.1776 | 36768337.6488 | 0 | 0 | 0
01/14 10:00:00 | 0 | 26418600.5867 | 0 | 142288.6626 | 7986443.9581 | 0 | 0 | 831673.6254 | 1079425.1999 | 27993.6 | 0 | 0 | 0 | 0 | 0 | 0 | 0 | 0 | 0 | 23102847.7269 | 0 | 3315752.8598 | 0 | 0 | 0 | 0 | 0 | 12841728.9158 | 300723.8566 | 36486425.6327 | 0 | 0 | 0
01/14 11:00:00 | 0 | 31616773.8748 | 0 | 164120.9323 | 6108060.7277 | 0 | 0 | 809060.9922 | 1142524.1148 | 27993.6 | 0 | 0 | 0 | 0 | 0 | 0 | 0 | 0 | 0 | 27792449.303 | 0 | 3824324.5718 | 0 | 0 | 0 | 0 | 0 | 412719.8377 | 272752.6767 | 39868534.2418 | 0 | 0 | 0
01/14 12:00:00 | 0 | 27169516.672 | 0 | 148650.5537 | 0 | 0 | 0 | 777731.8022 | 1215420.896 | 27993.6 | 0 | 0 | 0 | 0 | 0 | 0 | 0 | 0 | 0 | 23712193.3288 | 0 | 3457323.3433 | 0 | 0 | 0 | 0 | 0 | 60662.0915 | 216810.317 | 29339313.5238 | 0 | 0 | 0
01/14 13:00:00 | 0 | 25860422.3772 | 0 | 138186.1046 | 0 | 0 | 0 | 755119.169 | 1191016.686 | 27993.6 | 0 | 0 | 0 | 0 | 0 | 0 | 0 | 0 | 0 | 22646826.0923 | 0 | 3213596.2849 | 0 | 0 | 0 | 0 | 0 | 0 | 188839.1372 | 27972737.9368 | 0 | 0 | 0
01/14 14:00:00 | 0 | 24528754.2935 | 0 | 130696.4734 | 0 | 0 | 0 | 748465.0701 | 1062303.4062 | 27993.6 | 0 | 0 | 0 | 0 | 0 | 0 | 0 | 0 | 0 | 21487215.9926 | 0 | 3041538.3008 | 0 | 0 | 0 | 0 | 0 | 0 | 167827.0791 | 26498212.8431 | 0 | 0 | 0
01/14 15:00:00 | 0 | 25079470.7888 | 0 | 131505.6753 | 0 | 0 | 0 | 752061.8549 | 1022611.9911 | 27993.6 | 0 | 0 | 0 | 0 | 0 | 0 | 0 | 0 | 0 | 22019733.0207 | 0 | 3059737.7681 | 0 | 0 | 0 | 0 | 0 | 0 | 167827.0791 | 27013643.9102 | 0 | 0 | 0
01/14 16:00:00 | 0 | 27009448.2913 | 0 | 141350.0769 | 0 | 0 | 0 | 782827.3033 | 988492.9375 | 27993.6 | 0 | 0 | 0 | 0 | 0 | 0 | 0 | 0 | 0 | 23724215.2189 | 0 | 3285233.0725 | 0 | 0 | 0 | 0 | 0 | 0 | 146859.9186 | 28950112.209 | 0 | 0 | 0
01/14 17:00:00 | 0 | 28078699.0196 | 0 | 147524.4008 | 7775292.127 | 0 | 0 | 891419.387 | 1368547.8264 | 27993.6 | 0 | 0 | 0 | 0 | 0 | 0 | 0 | 0 | 0 | 24650656.5569 | 0 | 3428042.4627 | 0 | 0 | 0 | 0 | 0 | 6281130.6629 | 195798.259 | 38289476.3607 | 0 | 0 | 0
01/14 18:00:00 | 0 | 33726314.1066 | 0 | 173934.1228 | 1770491.9386 | 0 | 0 | 1147258.4457 | 1516314.9649 | 117993.6 | 0 | 0 | 0 | 0 | 0 | 0 | 0 | 0 | 0 | 29694832.6074 | 0 | 4031481.4991 | 0 | 0 | 0 | 0 | 0 | 2034350.8152 | 258744.638 | 38452307.1785 | 0 | 0 | 0
01/14 19:00:00 | 0 | 31260423.9489 | 0 | 167751.5223 | 0 | 0 | 0 | 1501756.287 | 1315643.8611 | 45993.6 | 0 | 0 | 0 | 0 | 0 | 0 | 0 | 0 | 0 | 27367419.4112 | 0 | 3893004.5377 | 0 | 0 | 0 | 0 | 0 | 335808.65 | 307727.8759 | 34291569.2192 | 0 | 0 | 0
01/14 20:00:00 | 0 | 33092693.2001 | 0 | 173580.8742 | 3354086.5945 | 0 | 0 | 1713767.6036 | 1000840.5515 | 27993.6 | 0 | 0 | 0 | 0 | 0 | 0 | 0 | 0 | 0 | 29065017.17 | 0 | 4027676.0301 | 0 | 0 | 0 | 0 | 0 | 2007269.5887 | 293719.8372 | 39362962.4239 | 0 | 0 | 0
01/14 21:00:00 | 0 | 36346854.8308 | 0 | 188926.7115 | 0 | 0 | 0 | 1587980.8536 | 872235.5639 | 27993.6 | 0 | 0 | 0 | 0 | 0 | 0 | 0 | 0 | 0 | 31968076.1148 | 0 | 4378778.7161 | 0 | 0 | 0 | 0 | 0 | 524294.563 | 265748.6574 | 39023991.5599 | 0 | 0 | 0
01/14 22:00:00 | 0 | 36969847.3666 | 0 | 198218.3707 | 2824290.2348 | 0 | 0 | 1243875.0449 | 834496.0578 | 27993.6 | 0 | 0 | 0 | 0 | 0 | 0 | 0 | 0 | 0 | 32376036.4035 | 0 | 4593810.9631 | 0 | 0 | 0 | 0 | 0 | 2195757.3031 | 216810.317 | 42098720.6749 | 0 | 0 | 0
01/14 23:00:00 | 0 | 36646921.9796 | 0 | 192910.514 | 512702.3424 | 0 | 0 | 1073461.3158 | 679700.9965 | 27993.6 | 0 | 0 | 0 | 0 | 0 | 0 | 0 | 0 | 0 | 32169692.2911 | 0 | 4477229.6886 | 0 | 0 | 0 | 0 | 0 | 482048.7143 | 188839.1372 | 39133690.7484 | 0 | 0 | 0
01/14 24:00:00 | 0 | 36679695.3284 | 0 | 194746.4556 | 0 | 0 | 0 | 422932.9474 | 443854.5617 | 27993.6 | 0 | 0 | 0 | 0 | 0 | 0 | 0 | 0 | 0 | 32160031.544 | 0 | 4519663.7844 | 0 | 0 | 0 | 0 | 0 | 0 | 104880.7 | 37769222.8931 | 0 | 0 | 0
01/15 01:00:00 | 0 | 35941372.1072 | 0 | 190942.751 | 2254933.7223 | 0 | 0 | 210004.2584 | 280000.2484 | 27993.6 | 0 | 0 | 0 | 0 | 0 | 0 | 0 | 0 | 0 | 31506639.6148 | 0 | 4434732.4924 | 0 | 0 | 0 | 0 | 0 | 1294227.3499 | 27971.1799 | 38905246.6874 | 0 | 0 | 0
01/15 02:00:00 | 0 | 36166549.6102 | 0 | 190843.5336 | 0 | 0 | 0 | 126002.5551 | 236796.6732 | 27993.6 | 0 | 0 | 0 | 0 | 0 | 0 | 0 | 0 | 0 | 31730095.4149 | 0 | 4436454.1952 | 0 | 0 | 0 | 0 | 0 | 0 | 14008.0387 | 36748185.972 | 0 | 0 | 0
01/15 03:00:00 | 0 | 35710263.2865 | 0 | 190297.0877 | 0 | 0 | 0 | 84001.7034 | 197213.5504 | 27993.6 | 278701.7944 | 0 | 0 | 0 | 0 | 0 | 0 | 0 | 0 | 31285153.5238 | 0 | 4425109.7628 | 0 | 0 | 0 | 0 | 0 | 0 | 3502.0097 | 36488471.0225 | 0 | 0 | 0
01/15 04:00:00 | 0 | 36729633.3735 | 0 | 192065.2677 | 0 | 0 | 0 | 84001.7034 | 173822.2922 | 27993.6 | 278701.7944 | 0 | 0 | 0 | 0 | 0 | 0 | 0 | 0 | 32263628.9828 | 0 | 4466004.3907 | 0 | 0 | 0 | 0 | 0 | 0 | 3502.0097 | 37486218.0312 | 0 | 0 | 0
01/15 05:00:00 | 0 | 38434217.1655 | 0 | 203123.8247 | 0 | 0 | 0 | 93390.9909 | 206247.5327 | 27993.6 | 0 | 0 | 0 | 0 | 0 | 0 | 0 | 0 | 0 | 33714863.9085 | 0 | 4719353.2571 | 0 | 0 | 0 | 0 | 0 | 0 | 14008.0387 | 38964973.1139 | 0 | 0 | 0
01/15 06:00:00 | 0 | 38604690.7918 | 0 | 204227.4741 | 1567596.7501 | 0 | 0 | 256253.9229 | 247649.0026 | 27993.6 | 0 | 0 | 0 | 0 | 0 | 0 | 0 | 0 | 0 | 33850997.362 | 0 | 4753693.4297 | 0 | 0 | 0 | 0 | 0 | 297248.019 | 97921.5783 | 40908411.5414 | 0 | 0 | 0
01/15 07:00:00 | 0 | 42700184.3929 | 0 | 222863.252 | 0 | 0 | 0 | 601613.4728 | 429430.5048 | 117993.6 | 0 | 0 | 0 | 0 | 0 | 0 | 0 | 0 | 0 | 37504381.1966 | 0 | 5195803.1963 | 0 | 0 | 0 | 0 | 0 | 0 | 335699.0558 | 44072085.2225 | 0 | 0 | 0
01/15 08:00:00 | 0 | 37319432.1872 | 0 | 202504.8322 | 1839191.4809 | 0 | 0 | 761326.3409 | 686840.8228 | 45993.6 | 0 | 0 | 0 | 0 | 0 | 0 | 0 | 0 | 0 | 32583025.8436 | 0 | 4736406.3436 | 0 | 0 | 0 | 0 | 0 | 1277952.5148 | 356666.2163 | 40855289.264 | 0 | 0 | 0
01/15 09:00:00 | 0 | 33571705.1947 | 0 | 187036.3498 | 10120265.6977 | 0 | 0 | 809076.0739 | 3112684.6951 | 27993.6 | 0 | 0 | 0 | 0 | 0 | 0 | 0 | 0 | 0 | 29193871.6195 | 0 | 4377833.5752 | 0 | 0 | 0 | 0 | 0 | 15673576.4633 | 342658.1776 | 47828761.6112 | 0 | 0 | 0
01/15 10:00:00 | 0 | 29436698.3026 | 0 | 155412.3452 | 9809133.2845 | 0 | 0 | 831673.6254 | 1079425.1999 | 27993.6 | 0 | 0 | 0 | 0 | 0 | 0 | 0 | 0 | 0 | 25797075.2044 | 0 | 3639623.0982 | 0 | -242.2817 | 0 | 0 | 242.2817 | 3702686.2141 | 300723.8566 | 41340336.3576 | 0 | 0 | 0
01/15 11:00:00 | 0 | 28781310.4152 | 0 | 152670.1161 | 0 | 0 | 0 | 809060.9922 | 1142524.1148 | 27993.6 | 0 | 0 | 0 | 0 | 0 | 0 | 0 | 0 | 0 | 25213024.8917 | 0 | 3568285.5235 | 0 | 0 | 0 | 0 | 0 | 998603.0258 | 272752.6767 | 30913559.2383 | 0 | 0 | 0
01/15 12:00:00 | 0 | 19814308.1422 | 0 | 120478.39 | 1423711.3772 | 0 | 0 | 777731.8022 | 1215420.896 | 27993.6 | 0 | 0 | 0 | 0 | 0 | 0 | 0 | 0 | 0 | 18496251.148 | 0 | 2801940.8608 | 0 | 0 | 0 | 0 | 0 | 205036.5822 | 216810.317 | 23379644.2075 | 0 | 0 | 0
01/15 13:00:00 | 0 | 19128795.7847 | 0 | 92915.9672 | 2597353.9873 | 0 | 0 | 755119.169 | 1191016.686 | 27993.6 | 0 | 0 | 0 | 0 | 0 | 0 | 0 | 0 | 0 | 16799386.5749 | 0 | 2370952.7493 | 0 | 0 | 0 | 0 | 0 | 2612317.6023 | 188839.1372 | 23793195.1942 | 0 | 0 | 0
01/15 14:00:00 | 0 | 20694454.4149 | 0 | 107712.3195 | 0 | 0 | 0 | 748465.0701 | 1062303.4062 | 27993.6 | 0 | 0 | 0 | 0 | 0 | 0 | 0 | 0 | 0 | 18184920.0142 | 0 | 2509534.4008 | 0 | 0 | 0 | 0 | 0 | 0 | 167827.0791 | 22640928.8107 | 0 | 0 | 0
01/15 15:00:00 | 0 | 22127060.1457 | 0 | 115949.7133 | 0 | 0 | 0 | 752061.8549 | 1022611.9911 | 27993.6 | 0 | 0 | 0 | 0 | 0 | 0 | 0 | 0 | 0 | 19426984.053 | 0 | 2700076.0927 | 0 | 0 | 0 | 0 | 0 | 77024.4773 | 167827.0791 | 24045677.305 | 0 | 0 | 0
01/15 16:00:00 | 0 | 24295694.3573 | 0 | 126062.3384 | 0 | 0 | 0 | 782827.3033 | 988492.9375 | 27993.6 | 0 | 0 | 0 | 0 | 0 | 0 | 0 | 0 | 0 | 21364538.253 | 0 | 2931156.1043 | 0 | 0 | 0 | 0 | 0 | 4338.8736 | 146859.9186 | 26221070.5365 | 0 | 0 | 0
01/15 17:00:00 | 0 | 26705026.59 | 0 | 139536.4743 | 1423357.7497 | 0 | 0 | 891419.387 | 1198862.6433 | 27993.6 | 0 | 0 | 0 | 0 | 0 | 0 | 0 | 0 | 0 | 23467083.7001 | 0 | 3237942.8899 | 0 | 0 | 0 | 0 | 0 | 1004571.0065 | 195798.259 | 30386196.4443 | 0 | 0 | 0
01/15 18:00:00 | 0 | 34064264.1947 | 0 | 188230.2589 | 1732553.4541 | 0 | 0 | 1147258.4457 | 1516314.9649 | 117993.6 | 0 | 0 | 0 | 0 | 0 | 0 | 0 | 0 | 0 | 30590912.3332 | 0 | 4029268.0151 | 0 | 0 | 0 | 0 | 0 | 580395.15 | 258744.638 | 38766614.9183 | 0 | 0 | 0
01/15 19:00:00 | 0 | 31912315.0844 | 0 | 158945.2558 | 3699786.3358 | 0 | 0 | 1501756.287 | 1315643.8611 | 45993.6 | 0 | 0 | 0 | 0 | 0 | 0 | 0 | 0 | 0 | 27859703.7283 | 0 | 4052611.3561 | 0 | -28.2059 | 0 | 0 | 28.2059 | 3973807.415 | 307727.8759 | 38634440.424 | 0 | 0 | 0
01/15 20:00:00 | 0 | 30330482.2928 | 0 | 160978.0835 | 0 | 0 | 0 | 1713767.6036 | 1000840.5515 | 27993.6 | 0 | 0 | 0 | 0 | 0 | 0 | 0 | 0 | 0 | 26604652.2635 | 0 | 3725830.0293 | 0 | -83.1213 | 0 | 0 | 83.1213 | 0 | 293719.8372 | 33234062.1313 | 0 | 0 | 0
01/15 21:00:00 | 0 | 32854045.7972 | 0 | 169639.9314 | 1996636.4856 | 0 | 0 | 1587980.8536 | 872235.5639 | 27993.6 | 0 | 0 | 0 | 0 | 0 | 0 | 0 | 0 | 0 | 28928822.9569 | 0 | 3925222.8403 | 0 | -37.8696 | 0 | 0 | 37.8696 | 1008368.6485 | 265748.6574 | 37508532.2318 | 0 | 0 | 0
01/15 22:00:00 | 0 | 33753412.3808 | 0 | 181044.4056 | 0 | 0 | 0 | 1243875.0449 | 834496.0578 | 27993.6 | 0 | 0 | 0 | 0 | 0 | 0 | 0 | 0 | 0 | 29573305.8002 | 0 | 4180106.5807 | 0 | -26.4737 | 0 | 0 | 26.4737 | 0 | 216810.317 | 36040821.4891 | 0 | 0 | 0
01/15 23:00:00 | 0 | 32816050.653 | 0 | 173533.038 | 0 | 0 | 0 | 1073461.3158 | 679700.9965 | 27993.6 | 0 | 0 | 0 | 0 | 0 | 0 | 0 | 0 | 0 | 28802302.2081 | 0 | 4013748.4449 | 0 | -46.9173 | 0 | 0 | 46.9173 | 0 | 188839.1372 | 34770739.6033 | 0 | 0 | 0
01/15 24:00:00 | 0 | 32861615.9232 | 0 | 174355.0419 | 0 | 0 | 0 | 422932.9474 | 443854.5617 | 27993.6 | 0 | 0 | 0 | 0 | 0 | 0 | 0 | 0 | 0 | 28826396.7344 | 0 | 4035219.1889 | 0 | -46.1977 | 0 | 0 | 46.1977 | 0 | 104880.7 | 33930752.0742 | 0 | 0 | 0
01/16 01:00:00 | 0 | 32251703.7916 | 0 | 171460.1677 | 0 | 0 | 0 | 210004.2584 | 280000.2484 | 27993.6 | 0 | 0 | 0 | 0 | 0 | 0 | 0 | 0 | 0 | 28278054.7546 | 0 | 3973649.0369 | 0 | -53.146 | 0 | 0 | 53.146 | 0 | 27971.1799 | 32941162.0661 | 0 | 0 | 0
01/16 02:00:00 | 0 | 32430187.884 | 0 | 170854.2055 | 0 | 0 | 0 | 126002.5551 | 236796.6732 | 27993.6 | 0 | 0 | 0 | 0 | 0 | 0 | 0 | 0 | 0 | 28468864.7446 | 0 | 3961323.1394 | 0 | -53.3102 | 0 | 0 | 53.3102 | 0 | 14008.0387 | 32991834.9178 | 0 | 0 | 0
01/16 03:00:00 | 0 | 32280509.8374 | 0 | 171966.5777 | 1424068.0098 | 0 | 0 | 84001.7034 | 197213.5504 | 27993.6 | 0 | 0 | 0 | 0 | 0 | 0 | 0 | 0 | 0 | 28294424.8215 | 0 | 3986085.0159 | 0 | -51.6089 | 0 | 0 | 51.6089 | 0 | 3502.0097 | 34185753.2786 | 0 | 0 | 0
01/16 04:00:00 | 0 | 32410983.7828 | 0 | 170725.7897 | 0 | 0 | 0 | 84001.7034 | 173822.2922 | 27993.6 | 0 | 0 | 0 | 0 | 0 | 0 | 0 | 0 | 0 | 28449735.7486 | 0 | 3961248.0342 | 0 | -77.9338 | 0 | 0 | 77.9338 | 0 | 3502.0097 | 32867527.1681 | 0 | 0 | 0
01/16 05:00:00 | 0 | 33089924.5131 | 0 | 175013.7955 | 0 | 0 | 0 | 93390.9909 | 206247.5327 | 27993.6 | 0 | 0 | 0 | 0 | 0 | 0 | 0 | 0 | 0 | 29027865.6412 | 0 | 4062058.8719 | 0 | -91.5358 | 0 | 0 | 91.5358 | 0 | 14008.0387 | 33592570.4323 | 0 | 0 | 0
01/16 06:00:00 | 0 | 34383278.8504 | 0 | 180057.0127 | 0 | 0 | 0 | 256253.9229 | 247649.0026 | 27993.6 | 0 | 0 | 0 | 0 | 0 | 0 | 0 | 0 | 0 | 30215651.6983 | 0 | 4167627.1521 | 0 | -126.5473 | 0 | 0 | 126.5473 | 50517.9034 | 97921.5783 | 35095232.3885 | 0 | 0 | 0
01/16 07:00:00 | 0 | 37268884.7769 | 0 | 196387.4705 | 0 | 0 | 0 | 601613.4728 | 429430.5048 | 117993.6 | 0 | 0 | 0 | 0 | 0 | 0 | 0 | 0 | 0 | 32751054.2843 | 0 | 4517830.4926 | 0 | -303.3688 | 0 | 0 | 303.3688 | 0 | 335699.0558 | 38614309.825 | 0 | 0 | 0
01/16 08:00:00 | 0 | 33508439.9899 | 0 | 180438.092 | 1423851.5193 | 0 | 0 | 761326.3409 | 686840.8228 | 45993.6 | 0 | 0 | 0 | 0 | 0 | 0 | 0 | 0 | 0 | 29354970.4382 | 0 | 4153469.5517 | 0 | -305.0383 | 0 | 0 | 305.0383 | 0 | 356666.2163 | 36606890.3649 | 0 | 0 | 0
01/16 09:00:00 | 0 | 31405254.0854 | 0 | 169587.9851 | 0 | 0 | 0 | 809076.0739 | 870507.4531 | 27993.6 | 0 | 0 | 0 | 0 | 0 | 0 | 0 | 0 | 0 | 27507355.8352 | 0 | 3897898.2503 | 0 | -240.7764 | 0 | 0 | 240.7764 | 2715.4141 | 342658.1776 | 33282419.1976 | 0 | 0 | 0
01/16 10:00:00 | 0 | 28955327.8013 | 0 | 154723.578 | 0 | 0 | 0 | 831673.6254 | 1079425.1999 | 27993.6 | 0 | 0 | 0 | 0 | 0 | 0 | 0 | 0 | 0 | 25393162.4192 | 0 | 3562165.3821 | 0 | -212.6093 | 0 | 0 | 212.6093 | 141230.4394 | 300723.8566 | 31049143.8046 | 0 | 0 | 0