01/16 11:00:00 | 0 | 30990342.5248 | 0 | 162093.013 | 0 | 0 | 0 | 809060.9922 | 1142524.1148 | 27993.6 | 0 | 0 | 0 | 0 | 0 | 0 | 0 | 0 | 0 | 27257046.5473 | 0 | 3733295.9775 | 0 | -287.6389 | 0 | 0 | 287.6389 | 0 | 272752.6767 | 33132014.2448 | 0 | 0 | 0
01/16 12:00:00 | 0 | 26310662.1161 | 0 | 143686.3807 | 0 | 0 | 0 | 777731.8022 | 1215420.896 | 27993.6 | 0 | 0 | 0 | 0 | 0 | 0 | 0 | 0 | 0 | 23000672.3097 | 0 | 3309989.8065 | 0 | -242.0275 | 0 | 0 | 242.0275 | 0 | 216810.317 | 28475494.7949 | 0 | 0 | 0
01/16 13:00:00 | 0 | 25445864.3629 | 0 | 135517.702 | 0 | 0 | 0 | 755119.169 | 1191016.686 | 27993.6 | 0 | 0 | 0 | 0 | 0 | 0 | 0 | 0 | 0 | 22324480.4236 | 0 | 3121383.9393 | 0 | -184.2298 | 0 | 0 | 184.2298 | 0 | 188839.1372 | 27555511.5199 | 0 | 0 | 0
01/16 14:00:00 | 0 | 22543946.8181 | 0 | 131649.6006 | 1423161.2807 | 0 | 0 | 748465.0701 | 1062303.4062 | 27993.6 | 0 | 0 | 0 | 0 | 0 | 0 | 0 | 0 | 0 | 20332004.8045 | 0 | 2895204.0013 | 0 | -224.0427 | 0 | 0 | 173.2829 | 0 | 167827.0791 | 25937519.7756 | 0 | 0 | 0
01/16 15:00:00 | 0 | 19449164.1834 | 0 | 104612.3593 | 0 | 0 | 0 | 752061.8549 | 1022611.9911 | 27993.6 | 0 | 0 | 0 | 0 | 0 | 0 | 0 | 0 | 0 | 17306176.1092 | 0 | 2488925.8786 | 0 | -243.1671 | 0 | 0 | 121.5836 | 487244.2932 | 167827.0791 | 21356443.9888 | 0 | 0 | 0
01/16 16:00:00 | 0 | 18291163.7054 | 0 | 89713.7638 | 0 | 0 | 0 | 782827.3033 | 988492.9375 | 27993.6 | 0 | 0 | 0 | 0 | 0 | 0 | 0 | 0 | 0 | 16038638.5027 | 0 | 2252525.2026 | 0 | -136.746 | 0 | 0 | 136.746 | 0 | 146859.9186 | 20180191.31 | 0 | 0 | 0
01/16 17:00:00 | 0 | 17138675.5135 | 0 | 90050.5368 | 2178261.6719 | 0 | 0 | 891419.387 | 1198862.6433 | 27993.6 | 0 | 0 | 0 | 0 | 0 | 0 | 0 | 0 | 0 | 15059341.2763 | 0 | 2079334.2372 | 0 | -145.6681 | 0 | 0 | 145.6681 | 1850118.3945 | 195798.259 | 21525263.3526 | 0 | 0 | 0
01/16 18:00:00 | 0 | 22983344.213 | 0 | 126842.9158 | 0 | 0 | 0 | 1147258.4457 | 1516314.9649 | 117993.6 | 0 | 0 | 0 | 0 | 0 | 0 | 0 | 0 | 0 | 20484426.709 | 0 | 2699463.973 | 0 | -385.1121 | 0 | 0 | 192.5561 | 0 | 258744.638 | 25891754.1395 | 0 | 0 | 0
01/16 19:00:00 | 0 | 23597343.4404 | 0 | 112212.1273 | 0 | 0 | 0 | 1501756.287 | 1315643.8611 | 45993.6 | 0 | 0 | 0 | 0 | 0 | 0 | 0 | 0 | 0 | 20808479.9116 | 0 | 2860602.4433 | 0 | -278.6326 | 0 | 0 | 150.228 | 0 | 307727.8759 | 26572949.3157 | 0 | 0 | 0
01/16 20:00:00 | 0 | 26654668.8866 | 0 | 140895.1315 | 3181528.3998 | 0 | 0 | 1713767.6036 | 1000840.5515 | 27993.6 | 0 | 0 | 0 | 0 | 0 | 0 | 0 | 0 | 0 | 23391323.153 | 0 | 3263345.7337 | 0 | -144.3724 | 0 | 0 | 144.3724 | 1632841.9073 | 293719.8372 | 32719694.173 | 0 | 0 | 0
01/16 21:00:00 | 0 | 28086269.6068 | 0 | 147675.3889 | 0 | 0 | 0 | 1587980.8536 | 872235.5639 | 27993.6 | 0 | 0 | 0 | 0 | 0 | 0 | 0 | 0 | 0 | 24663375.6822 | 0 | 3422893.9246 | 0 | -122.3173 | 0 | 0 | 122.3173 | 0 | 265748.6574 | 30722155.0132 | 0 | 0 | 0
01/16 22:00:00 | 0 | 28804893.5882 | 0 | 152154.7669 | 0 | 0 | 0 | 1243875.0449 | 834496.0578 | 27993.6 | 0 | 0 | 0 | 0 | 0 | 0 | 0 | 0 | 0 | 25280030.4281 | 0 | 3524863.1601 | 0 | -104.0233 | 0 | 0 | 104.0233 | 246067.4646 | 216810.317 | 31063413.0578 | 0 | 0 | 0
01/16 23:00:00 | 0 | 29956524.7582 | 0 | 157258.4937 | 0 | 0 | 0 | 1073461.3158 | 679700.9965 | 27993.6 | 0 | 0 | 0 | 0 | 0 | 0 | 0 | 0 | 0 | 26317778.4734 | 0 | 3638746.2848 | 0 | -100.5015 | 0 | 0 | 100.5015 | 0 | 188839.1372 | 31894939.1642 | 0 | 0 | 0
01/16 24:00:00 | 0 | 31385232.6991 | 0 | 165221.2272 | 0 | 0 | 0 | 422932.9474 | 443854.5617 | 27993.6 | 0 | 0 | 0 | 0 | 0 | 0 | 0 | 0 | 0 | 27555068.7148 | 0 | 3830163.9843 | 0 | -79.2951 | 0 | 0 | 79.2951 | 2715.4141 | 104880.7 | 32445235.0354 | 0 | 0 | 0
01/17 01:00:00 | 0 | 32325642.3951 | 0 | 170493.4739 | 1423848.4523 | 0 | 0 | 210004.2584 | 280000.2484 | 27993.6 | 0 | 0 | 0 | 0 | 0 | 0 | 0 | 0 | 0 | 28365665.8497 | 0 | 3959976.5454 | 0 | -38.0547 | 0 | 0 | 38.0547 | 0 | 27971.1799 | 34437982.4283 | 0 | 0 | 0
01/17 02:00:00 | 0 | 33068843.7678 | 0 | 174548.3626 | 0 | 0 | 0 | 126002.5551 | 236796.6732 | 27993.6 | 0 | 0 | 0 | 0 | 0 | 0 | 0 | 0 | 0 | 29014122.1448 | 0 | 4054721.623 | 0 | -19.6664 | 0 | 0 | 19.6664 | 0 | 14008.0387 | 33634184.9586 | 0 | 0 | 0
01/17 03:00:00 | 0 | 33486808.6078 | 0 | 177189.7488 | 0 | 0 | 0 | 84001.7034 | 197213.5504 | 27993.6 | 0 | 0 | 0 | 0 | 0 | 0 | 0 | 0 | 0 | 29368353.4066 | 0 | 4118455.2012 | 0 | -18.6984 | 0 | 0 | 18.6984 | 0 | 3502.0097 | 33973207.2104 | 0 | 0 | 0
01/17 04:00:00 | 0 | 33323881.8722 | 0 | 176872.4243 | 0 | 0 | 0 | 84001.7034 | 173822.2922 | 27993.6 | 0 | 0 | 0 | 0 | 0 | 0 | 0 | 0 | 0 | 29213529.8314 | 0 | 4110352.0408 | 0 | -31.0331 | 0 | 0 | 31.0331 | 0 | 3502.0097 | 33786571.8921 | 0 | 0 | 0
01/17 05:00:00 | 0 | 33054590.6413 | 0 | 175241.0076 | 0 | 0 | 0 | 93390.9909 | 206247.5327 | 27993.6 | 0 | 0 | 0 | 0 | 0 | 0 | 0 | 0 | 0 | 28978410.3278 | 0 | 4076180.3135 | 0 | -29.2229 | 0 | 0 | 29.2229 | 0 | 14008.0387 | 33557463.7726 | 0 | 0 | 0
01/17 06:00:00 | 0 | 32940800.3149 | 0 | 174301.2781 | 0 | 0 | 0 | 256253.9229 | 247649.0026 | 27993.6 | 0 | 0 | 0 | 0 | 0 | 0 | 0 | 0 | 0 | 28884103.8307 | 0 | 4056696.4843 | 0 | -10.9856 | 0 | 0 | 10.9856 | 0 | 97921.5783 | 33646998.1184 | 0 | 0 | 0
01/17 07:00:00 | 0 | 37098309.2932 | 0 | 193083.1777 | 1424032.1711 | 0 | 0 | 601613.4728 | 429430.5048 | 117993.6 | 0 | 0 | 0 | 0 | 0 | 0 | 0 | 0 | 0 | 32615979.8776 | 0 | 4482329.4156 | 0 | 0 | 0 | 0 | 0 | 0 | 335699.0558 | 39864462.2196 | 0 | 0 | 0
01/17 08:00:00 | 0 | 33935475.5796 | 0 | 181389.1582 | 0 | 0 | 0 | 761326.3409 | 686840.8228 | 45993.6 | 0 | 0 | 0 | 0 | 0 | 0 | 0 | 0 | 0 | 29719545.9567 | 0 | 4215929.6229 | 0 | 0 | 0 | 0 | 0 | 508577.0576 | 356666.2163 | 35611025.5015 | 0 | 0 | 0
01/17 09:00:00 | 0 | 34616827.4309 | 0 | 184543.8274 | 2354585.3508 | 0 | 0 | 809076.0739 | 870507.4531 | 27993.6 | 0 | 0 | 0 | 0 | 0 | 0 | 0 | 0 | 0 | 30327514.9955 | 0 | 4289312.4354 | 0 | 0 | 0 | 0 | 0 | 1444686.0777 | 342658.1776 | 38863533.736 | 0 | 0 | 0
01/17 10:00:00 | 0 | 32628039.5988 | 0 | 174829.1033 | 0 | 0 | 0 | 831673.6254 | 1079425.1999 | 27993.6 | 0 | 0 | 0 | 0 | 0 | 0 | 0 | 0 | 0 | 28559385.4146 | 0 | 4068654.1842 | 0 | 0 | 0 | 0 | 0 | 553723.7236 | 300723.8566 | 34741961.1275 | 0 | 0 | 0
01/17 11:00:00 | 0 | 35452350.39 | 0 | 184470.3756 | 1430015.6588 | 0 | 0 | 809060.9922 | 1142524.1148 | 27993.6 | 0 | 0 | 0 | 0 | 0 | 0 | 0 | 0 | 0 | 31169133.4012 | 0 | 4283216.9888 | 0 | 0 | 0 | 0 | 0 | 298619.2803 | 272752.6767 | 39046415.1314 | 0 | 0 | 0
01/17 12:00:00 | 0 | 28888130.404 | 0 | 172187.0121 | 0 | 0 | 0 | 777731.8022 | 1215420.896 | 27993.6 | 0 | 0 | 0 | 0 | 0 | 0 | 0 | 0 | 0 | 25949855.5526 | 0 | 3810569.5868 | 0 | -0.67084 | 0 | 0 | 0.33542 | 0 | 216810.317 | 31081463.7142 | 0 | 0 | 0
01/17 13:00:00 | 0 | 23454924.368 | 0 | 126511.4536 | 1804363.42 | 0 | 0 | 755119.169 | 1191016.686 | 27993.6 | 0 | 0 | 0 | 0 | 0 | 0 | 0 | 0 | 0 | 20889293.0015 | 0 | 3030377.5167 | 0 | -72.6581 | 0 | 0 | 36.329 | 1438158.7616 | 188839.1372 | 27359928.6966 | 0 | 0 | 0
01/17 14:00:00 | 0 | 22236235.7142 | 0 | 107983.9659 | 3389853.5255 | 0 | 0 | 748465.0701 | 1062303.4062 | 27993.6 | 0 | 0 | 0 | 0 | 0 | 0 | 0 | 0 | 0 | 19554705.2562 | 0 | 2724036.9519 | 0 | -63.6126 | 0 | 0 | 49.3574 | 3062890.5758 | 167827.0791 | 27572835.2819 | 0 | 0 | 0
01/17 15:00:00 | 0 | 22461486.4964 | 0 | 118911.6722 | 0 | 0 | 0 | 752061.8549 | 1022611.9911 | 27993.6 | 0 | 0 | 0 | 0 | 0 | 0 | 0 | 0 | 0 | 19720537.3002 | 0 | 2740949.1962 | 0 | -63.3378 | 0 | 0 | 63.3378 | 0 | 167827.0791 | 24383065.6147 | 0 | 0 | 0
01/17 16:00:00 | 0 | 22965819.2359 | 0 | 130281.4839 | 0 | 0 | 0 | 782827.3033 | 988492.9375 | 27993.6 | 353135.9557 | 0 | 0 | 0 | 0 | 0 | 0 | 0 | 0 | 20582571.3328 | 0 | 2799273.4729 | 0 | -87.1423 | 0 | 0 | 74.5406 | 0 | 146859.9186 | 25248550.5163 | 0 | 0 | 0
01/17 17:00:00 | 0 | 24767269.8277 | 0 | 120270.9397 | 0 | 0 | 0 | 891419.387 | 1198862.6433 | 27993.6 | 264851.9668 | 0 | 0 | 0 | 0 | 0 | 0 | 0 | 0 | 21736996.9327 | 0 | 3030272.895 | 0 | -70.5958 | 0 | 0 | 70.5958 | 0 | 195798.259 | 27270668.3645 | 0 | 0 | 0
01/17 18:00:00 | 0 | 28773025.5698 | 0 | 148775.6143 | 1943504.3001 | 0 | 0 | 1147258.4457 | 1516314.9649 | 117993.6 | 0 | 0 | 0 | 0 | 0 | 0 | 0 | 0 | 0 | 25347687.9558 | 0 | 3425337.614 | 0 | -159.1245 | 0 | 0 | 159.1245 | 1175986.0745 | 258744.638 | 33646872.4948 | 0 | 0 | 0
01/17 19:00:00 | 0 | 24739861.1443 | 0 | 134915.4551 | 1649205.8087 | 0 | 0 | 1501756.287 | 1375392.1713 | 45993.6 | 201568.7831 | 0 | 0 | 0 | 0 | 0 | 0 | 0 | 0 | 21627977.7653 | 0 | 3111883.379 | 0 | -194.7878 | 0 | 0 | 194.7878 | 1256788.2479 | 307727.8759 | 29648693.2494 | 0 | 0 | 0
01/17 20:00:00 | 0 | 24900923.5502 | 0 | 131873.1122 | 1645180.3984 | 0 | 0 | 1713767.6036 | 1197366.3389 | 27993.6 | 201568.7831 | 0 | 0 | 0 | 0 | 0 | 0 | 0 | 0 | 21855242.0735 | 0 | 3045681.4767 | 0 | -155.3888 | 0 | 0 | 155.3888 | 2052143.6519 | 293719.8372 | 29818673.3864 | 0 | 0 | 0
01/17 21:00:00 | 0 | 25628115.898 | 0 | 134928.017 | 682798.0125 | 0 | 0 | 1587980.8536 | 872235.5639 | 27993.6 | 0 | 0 | 0 | 0 | 0 | 0 | 0 | 0 | 0 | 22513443.1238 | 0 | 3114672.7742 | 0 | -134.5673 | 0 | 0 | 134.5673 | 0 | 265748.6574 | 28934051.9451 | 0 | 0 | 0
01/17 22:00:00 | 0 | 26375777.4825 | 0 | 138720.8621 | 0 | 0 | 0 | 1243875.0449 | 834496.0578 | 27993.6 | 0 | 0 | 0 | 0 | 0 | 0 | 0 | 0 | 0 | 23172904.2496 | 0 | 3202873.233 | 0 | -133.9896 | 0 | 0 | 133.9896 | 471044.9905 | 216810.317 | 28620863.0473 | 0 | 0 | 0
01/17 23:00:00 | 0 | 26685895.1852 | 0 | 142116.3412 | 2579128.4538 | 0 | 0 | 1073461.3158 | 2020339.1905 | 27993.6 | 0 | 0 | 0 | 0 | 0 | 0 | 0 | 0 | 0 | 23403569.5211 | 0 | 3282325.6641 | 0 | -134.3223 | 0 | 0 | 134.3223 | 2550262.4737 | 188839.1372 | 32528934.0865 | 0 | 0 | 0
01/17 24:00:00 | 0 | 26955245.1048 | 0 | 141239.9874 | 6026347.4778 | 0 | 0 | 422932.9474 | 1867300.1509 | 27993.6 | 0 | 0 | 0 | 0 | 0 | 0 | 0 | 0 | 0 | 23691448.1673 | 0 | 3263796.9375 | 0 | -214.8158 | 0 | 0 | 214.8158 | 4686030.9273 | 104880.7 | 35441059.2683 | 0 | 0 | 0
01/18 01:00:00 | 0 | 28571821.4188 | 0 | 150028.3901 | 0 | 0 | 0 | 210004.2584 | 280000.2484 | 27993.6 | 0 | 0 | 0 | 0 | 0 | 0 | 0 | 0 | 0 | 25106919.3609 | 0 | 3464902.0579 | 0 | -98.0123 | 0 | 0 | 98.0123 | 0 | 27971.1799 | 29239847.9158 | 0 | 0 | 0
01/18 02:00:00 | 0 | 28836363.7837 | 0 | 153385.9578 | 0 | 0 | 0 | 126002.5551 | 236796.6732 | 27993.6 | 0 | 0 | 0 | 0 | 0 | 0 | 0 | 0 | 0 | 25295068.0795 | 0 | 3541295.7042 | 0 | -100.2266 | 0 | 0 | 100.2266 | 0 | 14008.0387 | 29380542.5697 | 0 | 0 | 0
01/18 03:00:00 | 0 | 28575808.7946 | 0 | 151146.085 | 1743863.5978 | 0 | 0 | 84001.7034 | 197213.5504 | 27993.6 | 0 | 0 | 0 | 0 | 0 | 0 | 0 | 0 | 0 | 25087258.4251 | 0 | 3488550.3695 | 0 | -112.9233 | 0 | 0 | 112.9233 | 1118154.0325 | 3502.0097 | 30780027.3312 | 0 | 0 | 0
01/18 04:00:00 | 0 | 28348345.8687 | 0 | 162128.1895 | 0 | 0 | 0 | 84001.7034 | 173822.2922 | 27993.6 | 0 | 0 | 0 | 0 | 0 | 0 | 0 | 0 | 0 | 25355724.2935 | 0 | 3473572.0712 | 0 | -126.9847 | 0 | 0 | 104.7847 | 0 | 3502.0097 | 28796291.6538 | 0 | 0 | 0
01/18 05:00:00 | 0 | 29139745.9199 | 0 | 142651.6764 | 0 | 0 | 0 | 93390.9909 | 206247.5327 | 27993.6 | 0 | 0 | 0 | 0 | 0 | 0 | 0 | 0 | 0 | 25588257.9544 | 0 | 3551487.9655 | 0 | -136.4648 | 0 | 0 | 136.4648 | 0 | 14008.0387 | 29610029.7199 | 0 | 0 | 0
01/18 06:00:00 | 0 | 26911971.4071 | 0 | 144834.65 | 0 | 0 | 0 | 256253.9229 | 247649.0026 | 27993.6 | 0 | 0 | 0 | 0 | 0 | 0 | 0 | 0 | 0 | 23618599.4113 | 0 | 3293371.9958 | 0 | -180.3347 | 0 | 0 | 180.3347 | 0 | 97921.5783 | 27588702.5825 | 0 | 0 | 0
01/18 07:00:00 | 0 | 26096243.7242 | 0 | 138648.6317 | 2193287.2368 | 0 | 0 | 601613.4728 | 429430.5048 | 117993.6 | 0 | 0 | 0 | 0 | 0 | 0 | 0 | 0 | 0 | 22946293.7476 | 0 | 3149949.9766 | 0 | -201.3322 | 0 | 0 | 201.3322 | 1327299.1126 | 335699.0558 | 29577217.1703 | 0 | 0 | 0
01/18 08:00:00 | 0 | 22440377.6663 | 0 | 118750.5149 | 10250854.3368 | 0 | 0 | 761326.3409 | 686840.8228 | 45993.6 | 0 | 0 | 0 | 0 | 0 | 0 | 0 | 0 | 0 | 19732466.3536 | 0 | 2707911.3128 | 0 | -159.2387 | 0 | 0 | 159.2387 | 9976349.1722 | 356666.2163 | 34304143.2818 | 0 | 0 | 0
01/18 09:00:00 | 0 | 23701523.4735 | 0 | 127702.9699 | 5991693.2915 | 0 | 0 | 809076.0739 | 870507.4531 | 27993.6 | 0 | 0 | 0 | 0 | 0 | 0 | 0 | 0 | 0 | 20801480.5993 | 0 | 2900042.8742 | 0 | -163.1033 | 0 | 0 | 163.1033 | 6975259.1917 | 342658.1776 | 31528496.8619 | 0 | 0 | 0
01/18 10:00:00 | 0 | 23305002.196 | 0 | 122789.6284 | 5667272.1213 | 0 | 0 | 831673.6254 | 1079425.1999 | 27993.6 | 0 | 0 | 0 | 0 | 0 | 0 | 0 | 0 | 0 | 20509096.5178 | 0 | 2795905.6782 | 0 | -375.6982 | 0 | 0 | 375.6982 | 4563788.5409 | 300723.8566 | 31034156.3711 | 0 | 0 | 0
01/18 11:00:00 | 0 | 24788942.7692 | 0 | 131436.5478 | 0 | 0 | 0 | 809060.9922 | 1142524.1148 | 27993.6 | 0 | 0 | 0 | 0 | 0 | 0 | 0 | 0 | 0 | 21803018.4218 | 0 | 2985924.3474 | 0 | -194.2107 | 0 | 0 | 194.2107 | 0 | 272752.6767 | 26899958.0241 | 0 | 0 | 0
01/18 12:00:00 | 0 | 18324802.7575 | 0 | 110456.8655 | 0 | 0 | 0 | 777731.8022 | 1215420.896 | 27993.6 | 0 | 0 | 0 | 0 | 0 | 0 | 0 | 0 | 0 | 16531294.8363 | 0 | 2417472.7235 | 0 | -221.0896 | 0 | 0 | 168.7657 | 0 | 216810.317 | 20456405.9211 | 0 | 0 | 0
01/18 13:00:00 | 0 | 14454570.3884 | 0 | 78091.4538 | 2291642.2509 | 0 | 0 | 755119.169 | 1191016.686 | 27993.6 | 0 | 0 | 0 | 0 | 0 | 0 | 0 | 0 | 0 | 12953758.9164 | 0 | 1858389.6761 | 0 | -283.7593 | 0 | 0 | 141.8796 | 1235252.0904 | 188839.1372 | 18798433.5482 | 0 | 0 | 0
01/18 14:00:00 | 0 | 14132151.187 | 0 | 68565.5739 | 1707206.8827 | 0 | 0 | 748465.0701 | 1062303.4062 | 27993.6 | 0 | 0 | 0 | 0 | 0 | 0 | 0 | 0 | 0 | 12455855.5033 | 0 | 1702983.8154 | 0 | -196.4758 | 0 | 0 | 171.5125 | 1596351.8358 | 167827.0791 | 17746685.7198 | 0 | 0 | 0
01/18 15:00:00 | 0 | 13229067.3192 | 0 | 70854.8282 | 4123132.4531 | 0 | 0 | 752061.8549 | 1167754.3039 | 27993.6 | 0 | 0 | 0 | 0 | 0 | 0 | 0 | 0 | 0 | 11616326.0974 | 0 | 1612741.2218 | 0 | -183.6708 | 0 | 0 | 183.6708 | 4723375.4707 | 167827.0791 | 19370864.3594 | 0 | 0 | 0
01/18 16:00:00 | 0 | 12866325.6659 | 0 | 68490.6261 | 0 | 0 | 0 | 782827.3033 | 988492.9375 | 27993.6 | 0 | 0 | 0 | 0 | 0 | 0 | 0 | 0 | 0 | 11305677.7735 | 0 | 1560647.8924 | 0 | -162.1506 | 0 | 0 | 162.1506 | 0 | 146859.9186 | 14734130.1328 | 0 | 0 | 0
01/18 17:00:00 | 0 | 12536942.6176 | 0 | 67038.4656 | 5025006.7017 | 0 | 0 | 891419.387 | 1789083.7322 | 27993.6 | 0 | 0 | 0 | 0 | 0 | 0 | 0 | 0 | 0 | 11006480.8333 | 0 | 1530461.7844 | 0 | -123.6058 | 0 | 0 | 123.6058 | 6309886.0064 | 195798.259 | 20337484.5041 | 0 | 0 | 0
01/18 18:00:00 | 0 | 17022128.0009 | 0 | 92518.6932 | 6482734.1289 | 0 | 0 | 1147258.4457 | 1925728.3027 | 117993.6 | 0 | 0 | 0 | 0 | 0 | 0 | 0 | 0 | 0 | 15322130.9536 | 0 | 1954351.7296 | 0 | -301.1157 | 0 | 0 | 160.1819 | 4386440.8004 | 258744.638 | 26788361.1714 | 0 | 0 | 0
01/18 19:00:00 | 0 | 16625599.3917 | 0 | 88329.1708 | 12743107.09 | 0 | 0 | 1501756.287 | 2337615.0623 | 45993.6 | 0 | 0 | 0 | 0 | 0 | 0 | 0 | 0 | 0 | 14639776.855 | 0 | 2032392.1415 | 0 | -272.9715 | 0 | 0 | 136.4858 | 11819107.0179 | 307727.8759 | 33342400.6017 | 0 | 0 | 0
01/18 20:00:00 | 0 | 17943931.451 | 0 | 95975.5632 | 15179921.232 | 0 | 0 | 1713767.6036 | 1000840.5515 | 27993.6 | 0 | 0 | 0 | 0 | 0 | 0 | 0 | 0 | 0 | 15759147.1923 | 0 | 2228024.537 | 0 | -492.8327 | 0 | 0 | 246.4164 | 23227559.7077 | 293719.8372 | 35962430.0012 | 0 | 0 | 0
01/18 21:00:00 | 0 | 24747410.9118 | 0 | 116010.8753 | 9054714.5776 | 0 | 0 | 1587980.8536 | 872235.5639 | 27993.6 | 0 | 0 | 0 | 0 | 0 | 0 | 0 | 0 | 0 | 21919653.986 | 0 | 2827756.9258 | 0 | -311.0396 | 0 | 0 | 311.0396 | 825135.3537 | 265748.6574 | 36406346.3821 | 0 | 0 | 0
01/18 22:00:00 | 0 | 26247806.2256 | 0 | 137310.5269 | 0 | 0 | 0 | 1243875.0449 | 834496.0578 | 27993.6 | 0 | 0 | 0 | 0 | 0 | 0 | 0 | 0 | 0 | 23093233.7071 | 0 | 3154572.5185 | 0 | -16.8418 | 0 | 0 | 16.8418 | 0 | 216810.317 | 28491481.4552 | 0 | 0 | 0
01/18 23:00:00 | 0 | 27243043.5305 | 0 | 144023.7799 | 0 | 0 | 0 | 1073461.3158 | 679700.9965 | 27993.6 | 0 | 0 | 0 | 0 | 0 | 0 | 0 | 0 | 0 | 23931929.6477 | 0 | 3311113.8828 | 0 | -35.7608 | 0 | 0 | 35.7608 | 334412.9383 | 188839.1372 | 29168223.2228 | 0 | 0 | 0
01/18 24:00:00 | 0 | 27990765.862 | 0 | 147613.0312 | 0 | 0 | 0 | 422932.9474 | 443854.5617 | 27993.6 | 0 | 0 | 0 | 0 | 0 | 0 | 0 | 0 | 0 | 24596801.5577 | 0 | 3393964.3043 | 0 | -32.1227 | 0 | 0 | 32.1227 | 0 | 104880.7 | 29033160.0022 | 0 | 0 | 0
01/19 01:00:00 | 0 | 28318382.5389 | 0 | 149714.0821 | 1423439.0088 | 0 | 0 | 210004.2584 | 302131.0281 | 27993.6 | 0 | 0 | 0 | 0 | 0 | 0 | 0 | 0 | 0 | 24875135.5457 | 0 | 3443246.9932 | 0 | -27.2928 | 0 | 0 | 27.2928 | 1063927.5575 | 27971.1799 | 30431664.5163 | 0 | 0 | 0
01/19 02:00:00 | 0 | 28729906.5634 | 0 | 151755.1931 | 1423617.2624 | 0 | 0 | 126002.5551 | 250075.141 | 27993.6 | 0 | 0 | 0 | 0 | 0 | 0 | 0 | 0 | 0 | 25236882.0961 | 0 | 3493024.4673 | 0 | -25.9286 | 0 | 0 | 25.9286 | 0 | 14008.0387 | 30709350.315 | 0 | 0 | 0
01/19 03:00:00 | 0 | 29266052.1905 | 0 | 154549.7624 | 0 | 0 | 0 | 84001.7034 | 206065.8623 | 27993.6 | 0 | 0 | 0 | 0 | 0 | 0 | 0 | 0 | 0 | 25703579.6823 | 0 | 3562472.5082 | 0 | -1.0079 | 0 | 0 | 1.0079 | 66530.1603 | 3502.0097 | 29738663.1185 | 0 | 0 | 0
01/19 04:00:00 | 0 | 29829267.817 | 0 | 157415.0449 | 0 | 0 | 0 | 84001.7034 | 178248.4482 | 27993.6 | 0 | 0 | 0 | 0 | 0 | 0 | 0 | 0 | 0 | 26197275.7777 | 0 | 3631992.0393 | 0 | 0 | 0 | 0 | 0 | 0 | 3502.0097 | 30276926.6134 | 0 | 0 | 0
01/19 05:00:00 | 0 | 30093866.3657 | 0 | 159482.5405 | 0 | 0 | 0 | 93390.9909 | 215099.8446 | 27993.6 | 0 | 0 | 0 | 0 | 0 | 0 | 0 | 0 | 0 | 26414374.4514 | 0 | 3679491.9143 | 0 | 0 | 0 | 0 | 0 | 0 | 14008.0387 | 30589833.3417 | 0 | 0 | 0
01/19 06:00:00 | 0 | 30112563.5978 | 0 | 159284.7669 | 0 | 0 | 0 | 256253.9229 | 260927.4704 | 27993.6 | 0 | 0 | 0 | 0 | 0 | 0 | 0 | 0 | 0 | 26436171.5129 | 0 | 3676392.085 | 0 | 0 | 0 | 0 | 0 | 46898.1313 | 97921.5783 | 30817023.3579 | 0 | 0 | 0
01/19 07:00:00 | 0 | 33900200.0635 | 0 | 176392.9012 | 1848764.2553 | 0 | 0 | 601613.4728 | 464839.7523 | 117993.6 | 0 | 0 | 0 | 0 | 0 | 0 | 0 | 0 | 0 | 29836414.4285 | 0 | 4063785.6349 | 0 | 0 | 0 | 0 | 0 | 749822.3487 | 335699.0558 | 37109804.0451 | 0 | 0 | 0
01/19 08:00:00 | 0 | 28552507.4447 | 0 | 160059.0755 | 2834866.1137 | 0 | 0 | 761326.3409 | 757659.3178 | 45993.6 | 0 | 0 | 0 | 0 | 0 | 0 | 0 | 0 | 0 | 24859040.8306 | 0 | 3693466.6141 | 0 | 0 | 0 | 0 | 0 | 6282492.9435 | 356666.2163 | 33112411.8926 | 0 | 0 | 0
01/19 09:00:00 | 0 | 28816393.794 | 0 | 148962.5093 | 5496217.5857 | 0 | 0 | 809076.0739 | 976735.1956 | 27993.6 | 0 | 0 | 0 | 0 | 0 | 0 | 0 | 0 | 0 | 25370751.3838 | 0 | 3445642.4102 | 0 | -152.1927 | 0 | 0 | 152.1927 | 1504552.7047 | 342658.1776 | 36275378.7585 | 0 | 0 | 0
01/19 10:00:00 | 0 | 25781483.2097 | 0 | 140426.8182 | 1576959.7811 | 0 | 0 | 831673.6254 | 1303818.4794 | 27993.6 | 0 | 0 | 0 | 0 | 0 | 0 | 0 | 0 | 0 | 22531054.861 | 0 | 3250428.3487 | 0 | 0 | 0 | 0 | 0 | 1292031.8829 | 300723.8566 | 29662355.5137 | 0 | 0 | 0
01/19 11:00:00 | 0 | 23180968.9331 | 0 | 134426.7088 | 2727189.5335 | 0 | 0 | 809060.9922 | 1315144.1963 | 27993.6 | 0 | 0 | 0 | 0 | 0 | 0 | 0 | 0 | 0 | 21242053.5936 | 0 | 3029553.3469 | 0 | 0 | 0 | 0 | 0 | 2501950.1019 | 272752.6767 | 28194783.964 | 0 | 0 | 0
01/19 12:00:00 | 0 | 13848337.1234 | 0 | 77203.959 | 1637310.911 | 0 | 0 | 777731.8022 | 1394680.2113 | 27993.6 | 0 | 0 | 0 | 0 | 0 | 0 | 0 | 0 | 0 | 12536716.4357 | 0 | 1954215.4141 | 0 | 0 | 0 | 0 | 0 | 1584169.0706 | 216810.317 | 17763257.607 | 0 | 0 | 0
01/19 13:00:00 | 0 | 11423077.1067 | 0 | 56596.3506 | 1907285.2358 | 0 | 0 | 755119.169 | 1354784.4556 | 27993.6 | 0 | 0 | 0 | 0 | 0 | 0 | 0 | 0 | 0 | 9992988.2437 | 0 | 1430088.863 | 0 | 0 | 0 | 0 | 0 | 1745037.8048 | 188839.1372 | 15524855.9178 | 0 | 0 | 0
01/19 14:00:00 | 0 | 9054618.1405 | 0 | 50906.9819 | 1739228.2385 | 0 | 0 | 748465.0701 | 1210579.63 | 27993.6 | 0 | 0 | 0 | 0 | 0 | 0 | 0 | 0 | 0 | 7884201.719 | 0 | 1170416.4215 | 0 | 0 | 0 | 0 | 0 | 1798481.7595 | 167827.0791 | 12831791.661 | 0 | 0 | 0
01/19 15:00:00 | 0 | 6071058.5122 | 0 | 34371.6642 | 636765.617 | 0 | 0 | 752061.8549 | 1148757.4353 | 27993.6 | 0 | 0 | 0 | 0 | 0 | 0 | 0 | 0 | 0 | 5279906.1169 | 0 | 791152.3953 | 0 | 0 | 0 | 0 | 0 | 0 | 167827.0791 | 8671008.6836 | 0 | 0 | 0
01/19 16:00:00 | 0 | 4512186.0846 | 0 | 24088.1993 | 0 | 0 | 0 | 782827.3033 | 1123490.6935 | 27993.6 | 0 | 0 | 0 | 0 | 0 | 0 | 0 | 0 | 0 | 3956861.2993 | 0 | 555324.7853 | 0 | 0 | 0 | 0 | 0 | 79618.1796 | 146859.9186 | 6470585.8808 | 0 | 0 | 0
01/19 17:00:00 | 0 | 5208936.7215 | 0 | 26015.7044 | 0 | 0 | 0 | 891419.387 | 1320581.9315 | 27993.6 | 0 | 0 | 0 | 0 | 0 | 0 | 0 | 0 | 0 | 4609085.6218 | 0 | 599851.0997 | 0 | 0 | 0 | 0 | 0 | 59440.2119 | 195798.259 | 7474947.3444 | 0 | 0 | 0
01/19 18:00:00 | 0 | 13596332.6534 | 0 | 70167.1077 | 1974872.8857 | 0 | 0 | 1147258.4457 | 1635821.1751 | 117993.6 | 0 | 0 | 0 | 0 | 0 | 0 | 0 | 0 | 0 | 12031814.5505 | 0 | 1426294.4158 | 0 | 0 | 0 | 0 | 0 | 1196987.8781 | 258744.638 | 18542445.8677 | 0 | 0 | 0
01/19 19:00:00 | 0 | 17592654.5371 | 0 | 91996.2151 | 0 | 0 | 0 | 1501756.287 | 1428510.8374 | 45993.6 | 0 | 0 | 0 | 0 | 0 | 0 | 0 | 0 | 0 | 15340161.9509 | 0 | 2075207.303 | 0 | 0 | 0 | 0 | 0 | 0 | 307727.8759 | 20660911.4766 | 0 | 0 | 0
01/19 20:00:00 | 0 | 23459610.5674 | 0 | 110982.0384 | 0 | 0 | 0 | 1713767.6036 | 1113707.5278 | 27993.6 | 0 | 0 | 0 | 0 | 0 | 0 | 0 | 0 | 0 | 20644348.3422 | 0 | 2759347.6673 | 0 | 0 | 0 | 0 | 0 | 327740.9806 | 293719.8372 | 26426061.3373 | 0 | 0 | 0
01/19 21:00:00 | 0 | 26742769.4185 | 0 | 138707.6808 | 1959526.4772 | 0 | 0 | 1587980.8536 | 1053865.9438 | 27993.6 | 0 | 0 | 0 | 0 | 0 | 0 | 0 | 0 | 0 | 23534272.0408 | 0 | 3208497.3777 | 0 | 0 | 0 | 0 | 0 | 2122011.4868 | 265748.6574 | 31510843.9739 | 0 | 0 | 0
01/19 22:00:00 | 0 | 29207862.4855 | 0 | 153383.1799 | 1461335.6476 | 0 | 0 | 1243875.0449 | 954002.2681 | 27993.6 | 0 | 0 | 0 | 0 | 0 | 0 | 0 | 0 | 0 | 25656777.3477 | 0 | 3551085.1377 | 0 | 0 | 0 | 0 | 0 | 303200.9443 | 216810.317 | 33048452.2258 | 0 | 0 | 0
01/19 23:00:00 | 0 | 30407974.0831 | 0 | 160207.567 | 0 | 0 | 0 | 1073461.3158 | 777076.4271 | 27993.6 | 0 | 0 | 0 | 0 | 0 | 0 | 0 | 0 | 0 | 26697039.103 | 0 | 3710934.9802 | 0 | 0 | 0 | 0 | 0 | 550777.8065 | 188839.1372 | 32446712.9931 | 0 | 0 | 0
01/19 24:00:00 | 0 | 31403780.7535 | 0 | 165642.0686 | 1423913.9839 | 0 | 0 | 422932.9474 | 496968.4329 | 27993.6 | 0 | 0 | 0 | 0 | 0 | 0 | 0 | 0 | 0 | 27567839.1667 | 0 | 3835941.5868 | 0 | 0 | 0 | 0 | 0 | 0 | 104880.7 | 33941231.7862 | 0 | 0 | 0
01/20 01:00:00 | 0 | 31971465.9671 | 0 | 168883.1961 | 0 | 0 | 0 | 210004.2584 | 302131.0281 | 27993.6 | 0 | 0 | 0 | 0 | 0 | 0 | 0 | 0 | 0 | 28061441.3759 | 0 | 3910024.5912 | 0 | 0 | 0 | 0 | 0 | 0 | 27971.1799 | 32680478.0498 | 0 | 0 | 0
01/20 02:00:00 | 0 | 32702659.8353 | 0 | 172338.5439 | 0 | 0 | 0 | 126002.5551 | 250075.141 | 27993.6 | 0 | 0 | 0 | 0 | 0 | 0 | 0 | 0 | 0 | 28707322.772 | 0 | 3995337.0633 | 0 | 0 | 0 | 0 | 0 | 0 | 14008.0387 | 33279069.6753 | 0 | 0 | 0
01/20 03:00:00 | 0 | 33366967.4291 | 0 | 176392.1294 | 0 | 0 | 0 | 84001.7034 | 206065.8623 | 27993.6 | 0 | 0 | 0 | 0 | 0 | 0 | 0 | 0 | 0 | 29270840.4757 | 0 | 4096126.9534 | 0 | 0 | 0 | 0 | 0 | 0 | 3502.0097 | 33861420.7242 | 0 | 0 | 0
01/20 04:00:00 | 0 | 33692040.604 | 0 | 178220.8331 | 0 | 0 | 0 | 84001.7034 | 178248.4482 | 27993.6 | 0 | 0 | 0 | 0 | 0 | 0 | 0 | 0 | 0 | 29552425.0456 | 0 | 4139615.5583 | 0 | 0 | 0 | 0 | 0 | 51867.9816 | 3502.0097 | 34160505.1886 | 0 | 0 | 0
01/20 05:00:00 | 0 | 33902303.1056 | 0 | 179445.2627 | 0 | 0 | 0 | 93390.9909 | 215099.8446 | 27993.6 | 0 | 0 | 0 | 0 | 0 | 0 | 0 | 0 | 0 | 29731096.2142 | 0 | 4171206.8913 | 0 | 0 | 0 | 0 | 0 | 0 | 14008.0387 | 34418232.8037 | 0 | 0 | 0
01/20 06:00:00 | 0 | 33885377.1188 | 0 | 179496.1969 | 1424090.4714 | 0 | 0 | 256253.9229 | 260927.4704 | 27993.6 | 0 | 0 | 0 | 0 | 0 | 0 | 0 | 0 | 0 | 29708449.2073 | 0 | 4176927.9116 | 0 | 0 | 0 | 0 | 0 | 0 | 97921.5783 | 36034138.7804 | 0 | 0 | 0
01/20 07:00:00 | 0 | 37881094.7186 | 0 | 198057.3589 | 790311.9208 | 0 | 0 | 601613.4728 | 464839.7523 | 117993.6 | 0 | 0 | 0 | 0 | 0 | 0 | 0 | 0 | 0 | 33283533.4585 | 0 | 4597561.2601 | 0 | 0 | 0 | 0 | 0 | 1457798.6692 | 335699.0558 | 40053910.8235 | 0 | 0 | 0
01/20 08:00:00 | 0 | 31360100.8809 | 0 | 171112.3573 | 15374000.5329 | 0 | 0 | 761326.3409 | 1092433.3127 | 45993.6 | 0 | 0 | 0 | 0 | 0 | 0 | 0 | 0 | 0 | 27383825.902 | 0 | 3976274.9789 | 0 | -83.8867 | 0 | 0 | 83.8867 | 15455972.8384 | 356666.2163 | 48804967.0247 | 0 | 0 | 0
01/20 09:00:00 | 0 | 30972996.5467 | 0 | 166445.4486 | 1313195.6933 | 0 | 0 | 809076.0739 | 976735.1956 | 27993.6 | 0 | 0 | 0 | 0 | 0 | 0 | 0 | 0 | 0 | 27107008.189 | 0 | 3865988.3577 | 0 | -28.0228 | 0 | 0 | 28.0228 | 811319.9736 | 342658.1776 | 34266442.5581 | 0 | 0 | 0
01/20 10:00:00 | 0 | 25120738.8494 | 0 | 136956.5855 | 4359479.6964 | 0 | 0 | 831673.6254 | 1229914.5017 | 27993.6 | 0 | 0 | 0 | 0 | 0 | 0 | 0 | 0 | 0 | 21927741.9341 | 0 | 3192996.9152 | 0 | 0 | 0 | 0 | 0 | 3106055.5036 | 300723.8566 | 31706756.8584 | 0 | 0 | 0
01/20 11:00:00 | 0 | 27698783.6101 | 0 | 143325.675 | 6201731.801 | 0 | 0 | 809060.9922 | 1353383.1871 | 27993.6 | 0 | 0 | 0 | 0 | 0 | 0 | 0 | 0 | 0 | 24358926.2279 | 0 | 3339857.3822 | 0 | 0 | 0 | 0 | 0 | 6268828.6084 | 272752.6767 | 36234278.8654 | 0 | 0 | 0
01/20 12:00:00 | 0 | 23186037.3924 | 0 | 127235.9244 | 2162747.0737 | 0 | 0 | 777731.8022 | 1538535.5222 | 27993.6 | 0 | 0 | 0 | 0 | 0 | 0 | 0 | 0 | 0 | 20223333.0082 | 0 | 2962704.3842 | 0 | 0 | 0 | 0 | 0 | 1748795.4387 | 216810.317 | 27820281.3148 | 0 | 0 | 0
01/20 13:00:00 | 0 | 22392469.6734 | 0 | 119179.6827 | 2470201.6305 | 0 | 0 | 755119.169 | 1488804.6518 | 27993.6 | 0 | 0 | 0 | 0 | 0 | 0 | 0 | 0 | 0 | 19614939.6144 | 0 | 2777530.059 | 0 | 0 | 0 | 0 | 0 | 3049891.4484 | 188839.1372 | 27253768.4074 | 0 | 0 | 0
01/20 14:00:00 | 0 | 21396151.6705 | 0 | 115666.479 | 6449711.373 | 0 | 0 | 748465.0701 | 1598943.6465 | 27993.6 | 0 | 0 | 0 | 0 | 0 | 0 | 0 | 0 | 0 | 18695783.1556 | 0 | 2700368.5149 | 0 | 0 | 0 | 0 | 0 | 6468343.7992 | 167827.0791 | 30336931.8391 | 0 | 0 | 0
01/20 15:00:00 | 0 | 19071801.7404 | 0 | 102897.9386 | 3109620.1487 | 0 | 0 | 752061.8549 | 1409535.8141 | 27993.6 | 0 | 0 | 0 | 0 | 0 | 0 | 0 | 0 | 0 | 16667618.2257 | 0 | 2404183.5147 | 0 | 0 | 0 | 0 | 0 | 2596518.6271 | 167827.0791 | 24473911.0967 | 0 | 0 | 0
01/20 16:00:00 | 0 | 17913449.0687 | 0 | 94752.7422 | 912888.0948 | 0 | 0 | 782827.3033 | 1123490.6935 | 27993.6 | 0 | 0 | 0 | 0 | 0 | 0 | 0 | 0 | 0 | 15700716.6068 | 0 | 2212732.4619 | 0 | 0 | 0 | 0 | 0 | 0 | 146859.9186 | 20855401.5026 | 0 | 0 | 0
01/20 17:00:00 | 0 | 18043262.0597 | 0 | 94866.0313 | 0 | 0 | 0 | 891419.387 | 1320581.9315 | 27993.6 | 0 | 0 | 0 | 0 | 0 | 0 | 0 | 0 | 0 | 15828992.6241 | 0 | 2214269.4356 | 0 | 0 | 0 | 0 | 0 | 0 | 195798.259 | 20378123.0095 | 0 | 0 | 0
01/20 18:00:00 | 0 | 25378331.6566 | 0 | 138430.0223 | 1469734.3339 | 0 | 0 | 1147258.4457 | 1635821.1751 | 117993.6 | 0 | 0 | 0 | 0 | 0 | 0 | 0 | 0 | 0 | 22778969.1165 | 0 | 2979888.6642 | 0 | 0 | 0 | 0 | 0 | 1486144.8766 | 258744.638 | 29887569.2337 | 0 | 0 | 0
01/20 19:00:00 | 0 | 26756490.847 | 0 | 141684.3798 | 0 | 0 | 0 | 1501756.287 | 1428510.8374 | 45993.6 | 0 | 0 | 0 | 0 | 0 | 0 | 0 | 0 | 0 | 23436070.3519 | 0 | 3296795.4266 | 0 | 0 | 0 | 0 | 0 | 0 | 307727.8759 | 29874435.9512 | 0 | 0 | 0
01/20 20:00:00 | 0 | 31625863.5073 | 0 | 151647.7049 | 2496962.5023 | 0 | 0 | 1713767.6036 | 1113707.5278 | 27993.6 | 0 | 0 | 0 | 0 | 0 | 0 | 0 | 0 | 0 | 27804074.9619 | 0 | 3821788.5454 | 0 | 0 | 0 | 0 | 0 | 1561490.8239 | 293719.8372 | 37129942.4458 | 0 | 0 | 0
01/20 21:00:00 | 0 | 32242118.7685 | 0 | 170491.9305 | 4284574.1763 | 0 | 0 | 1587980.8536 | 1205166.9966 | 27993.6 | 0 | 0 | 0 | 0 | 0 | 0 | 0 | 0 | 0 | 28275900.8094 | 0 | 3966217.9591 | 0 | 0 | 0 | 0 | 0 | 3912733.9873 | 265748.6574 | 39518326.3256 | 0 | 0 | 0
01/20 22:00:00 | 0 | 32886303.4277 | 0 | 173798.5283 | 0 | 0 | 0 | 1243875.0449 | 954002.2681 | 27993.6 | 0 | 0 | 0 | 0 | 0 | 0 | 0 | 0 | 0 | 28845161.6142 | 0 | 4041141.8135 | 0 | 0 | 0 | 0 | 0 | 264251.958 | 216810.317 | 35285972.8689 | 0 | 0 | 0
01/20 23:00:00 | 0 | 33269041.0273 | 0 | 175857.4413 | 0 | 0 | 0 | 1073461.3158 | 777076.4271 | 27993.6 | 0 | 0 | 0 | 0 | 0 | 0 | 0 | 0 | 0 | 29178453.1206 | 0 | 4090587.9067 | 0 | 0 | 0 | 0 | 0 | 0 | 188839.1372 | 35323429.8115 | 0 | 0 | 0
01/20 24:00:00 | 0 | 33229530.6704 | 0 | 175895.0815 | 4217937.5859 | 0 | 0 | 422932.9474 | 2565060.4006 | 27993.6 | 0 | 0 | 0 | 0 | 0 | 0 | 0 | 0 | 0 | 29133677.1116 | 0 | 4095853.5588 | 0 | -7.7667 | 0 | 0 | 7.7667 | 3946043.119 | 104880.7 | 40639350.2858 | 0 | 0 | 0
01/21 01:00:00 | 0 | 34989199.8874 | 0 | 183560.2454 | 0 | 0 | 0 | 210004.2584 | 280000.2484 | 27993.6 | 0 | 0 | 0 | 0 | 0 | 0 | 0 | 0 | 0 | 30711455.299 | 0 | 4277744.5884 | 0 | -13.2904 | 0 | 0 | 13.2904 | 0 | 27971.1799 | 35690758.2397 | 0 | 0 | 0
01/21 02:00:00 | 0 | 35816770.2166 | 0 | 189334.3563 | 0 | 0 | 0 | 126002.5551 | 236796.6732 | 27993.6 | 0 | 0 | 0 | 0 | 0 | 0 | 0 | 0 | 0 | 31407033.9148 | 0 | 4409736.3018 | 0 | 0 | 0 | 0 | 0 | 0 | 14008.0387 | 36396897.4011 | 0 | 0 | 0
01/21 03:00:00 | 0 | 36132105.5119 | 0 | 191187.8098 | 1424131.8894 | 0 | 0 | 84001.7034 | 197213.5504 | 27993.6 | 0 | 0 | 0 | 0 | 0 | 0 | 0 | 0 | 0 | 31678397.2986 | 0 | 4453708.2132 | 0 | 0 | 0 | 0 | 0 | 0 | 3502.0097 | 38056634.0648 | 0 | 0 | 0
01/21 04:00:00 | 0 | 35909542.6827 | 0 | 190626.4436 | 0 | 0 | 0 | 84001.7034 | 173822.2922 | 27993.6 | 0 | 0 | 0 | 0 | 0 | 0 | 0 | 0 | 0 | 31467213.0036 | 0 | 4442329.6791 | 0 | 0 | 0 | 0 | 0 | 0 | 3502.0097 | 36385986.7219 | 0 | 0 | 0
01/21 05:00:00 | 0 | 35847835.0051 | 0 | 189670.0381 | 0 | 0 | 0 | 93390.9909 | 206247.5327 | 27993.6 | 0 | 0 | 0 | 0 | 0 | 0 | 0 | 0 | 0 | 31422590.5136 | 0 | 4425244.4915 | 0 | 0 | 0 | 0 | 0 | 0 | 14008.0387 | 36365137.1669 | 0 | 0 | 0
01/21 06:00:00 | 0 | 35445958.9136 | 0 | 188489.6009 | 0 | 0 | 0 | 256253.9229 | 247649.0026 | 27993.6 | 0 | 0 | 0 | 0 | 0 | 0 | 0 | 0 | 0 | 31045300.3769 | 0 | 4400658.5366 | 0 | 0 | 0 | 0 | 0 | 21863.0332 | 97921.5783 | 36166345.0399 | 0 | 0 | 0
01/21 07:00:00 | 0 | 38866791.539 | 0 | 202925.3271 | 4728215.8683 | 0 | 0 | 601613.4728 | 429430.5048 | 117993.6 | 0 | 0 | 0 | 0 | 0 | 0 | 0 | 0 | 0 | 34141034.2699 | 0 | 4725757.2692 | 0 | 0 | 0 | 0 | 0 | 4173263.2651 | 335699.0558 | 44946970.3121 | 0 | 0 | 0
01/21 08:00:00 | 0 | 34340271.0164 | 0 | 185191.3067 | 0 | 0 | 0 | 761326.3409 | 686840.8228 | 45993.6 | 278133.3807 | 0 | 0 | 0 | 0 | 0 | 0 | 0 | 0 | 30013711.6752 | 0 | 4326559.3412 | 0 | 0 | 0 | 0 | 0 | 1639.8184 | 356666.2163 | 36297756.4675 | 0 | 0 | 0
01/21 09:00:00 | 0 | 29065452.164 | 0 | 156237.335 | 19686034.856 | 0 | 0 | 809076.0739 | 870507.4531 | 27993.6 | 486733.4162 | 0 | 0 | 0 | 0 | 0 | 0 | 0 | 0 | 25392910.1127 | 0 | 3672542.0513 | 0 | -690.7173 | 0 | 0 | 690.7173 | 30253661.7328 | 342658.1776 | 51102034.8983 | 0 | 0 | 0
01/21 10:00:00 | 0 | 29346501.3209 | 0 | 160201.2931 | 11525058.8114 | 0 | 0 | 831673.6254 | 1079425.1999 | 27993.6 | 0 | 0 | 0 | 0 | 0 | 0 | 0 | 0 | 0 | 25585631.6186 | 0 | 3760869.7023 | 0 | -105.6821 | 0 | 0 | 105.6821 | 0 | 300723.8566 | 42970853.8507 | 0 | 0 | 0
01/21 11:00:00 | 0 | 27845519.697 | 0 | 159172.439 | 0 | 0 | 0 | 809060.9922 | 1142524.1148 | 27993.6 | 0 | 0 | 0 | 0 | 0 | 0 | 0 | 0 | 0 | 25118054.2812 | 0 | 3559226.9004 | 0 | 0 | 0 | 0 | 0 | 287272.7026 | 272752.6767 | 29984270.843 | 0 | 0 | 0
01/21 12:00:00 | 0 | 20196238.7988 | 0 | 110397.3097 | 1748158.1888 | 0 | 0 | 777731.8022 | 1215420.896 | 27993.6 | 0 | 0 | 0 | 0 | 0 | 0 | 0 | 0 | 0 | 18118527.5121 | 0 | 2754831.1489 | 0 | 0 | 0 | 0 | 0 | 795844.5874 | 216810.317 | 24075940.5954 | 0 | 0 | 0
01/21 13:00:00 | 0 | 20391814.3956 | 0 | 97008.1175 | 0 | 0 | 0 | 755119.169 | 1191016.686 | 27993.6 | 0 | 0 | 0 | 0 | 0 | 0 | 0 | 0 | 0 | 17935685.9098 | 0 | 2472383.6267 | 0 | 0 | 0 | 0 | 0 | 96200.2549 | 188839.1372 | 22462951.9682 | 0 | 0 | 0
01/21 14:00:00 | 0 | 23494766.331 | 0 | 122689.9025 | 0 | 0 | 0 | 748465.0701 | 1062303.4062 | 27993.6 | 0 | 0 | 0 | 0 | 0 | 0 | 0 | 0 | 0 | 20638915.0216 | 0 | 2855851.3095 | 0 | 0 | 0 | 0 | 0 | 159607.778 | 167827.0791 | 25456218.3098 | 0 | 0 | 0
01/21 15:00:00 | 0 | 24162976.628 | 0 | 128069.5468 | 0 | 0 | 0 | 752061.8549 | 1022611.9911 | 27993.6 | 0 | 0 | 0 | 0 | 0 | 0 | 0 | 0 | 0 | 21184713.348 | 0 | 2978263.28 | 0 | 0 | 0 | 0 | 0 | 344901.8021 | 167827.0791 | 26093713.6209 | 0 | 0 | 0
01/21 16:00:00 | 0 | 24178587.1878 | 0 | 127954.1006 | 1422945.4363 | 0 | 0 | 782827.3033 | 988492.9375 | 27993.6 | 0 | 0 | 0 | 0 | 0 | 0 | 0 | 0 | 0 | 21202773.239 | 0 | 2975813.9488 | 0 | 0 | 0 | 0 | 0 | 1092.6063 | 146859.9186 | 27528800.5656 | 0 | 0 | 0
01/21 17:00:00 | 0 | 24504239.3262 | 0 | 129575.3296 | 0 | 0 | 0 | 891419.387 | 1198862.6433 | 27993.6 | 0 | 0 | 0 | 0 | 0 | 0 | 0 | 0 | 0 | 21491340.4956 | 0 | 3012898.8305 | 0 | 0 | 0 | 0 | 0 | 0 | 195798.259 | 26752090.286 | 0 | 0 | 0
01/21 18:00:00 | 0 | 29585906.609 | 0 | 150678.6047 | 1768842.3636 | 0 | 0 | 1147258.4457 | 1516314.9649 | 117993.6 | 0 | 0 | 0 | 0 | 0 | 0 | 0 | 0 | 0 | 26087311.6849 | 0 | 3498594.9242 | 0 | 0 | 0 | 0 | 0 | 1432628.6089 | 258744.638 | 34286994.5879 | 0 | 0 | 0
01/21 19:00:00 | 0 | 27549337.4875 | 0 | 148839.818 | 0 | 0 | 0 | 1501756.287 | 1315643.8611 | 45993.6 | 0 | 0 | 0 | 0 | 0 | 0 | 0 | 0 | 0 | 24090181.6905 | 0 | 3459155.797 | 0 | 0 | 0 | 0 | 0 | 14211.1534 | 307727.8759 | 30561571.0535 | 0 | 0 | 0
01/21 20:00:00 | 0 | 28492650.3289 | 0 | 150171.1398 | 3004026.1589 | 0 | 0 | 1713767.6036 | 1000840.5515 | 27993.6 | 0 | 0 | 0 | 0 | 0 | 0 | 0 | 0 | 0 | 24997828.9903 | 0 | 3494821.3386 | 0 | 0 | 0 | 0 | 0 | 2338341.0284 | 293719.8372 | 34389449.3826 | 0 | 0 | 0
01/21 21:00:00 | 0 | 29101905.9181 | 0 | 153639.9208 | 4298945.3932 | 0 | 0 | 1587980.8536 | 872235.5639 | 27993.6 | 0 | 0 | 0 | 0 | 0 | 0 | 0 | 0 | 0 | 25526372.9033 | 0 | 3575533.0148 | 0 | -15.0203 | 0 | 0 | 15.0203 | 4165067.8091 | 265748.6574 | 36042701.2496 | 0 | 0 | 0
01/21 22:00:00 | 0 | 30188142.1096 | 0 | 158994.1605 | 0 | 0 | 0 | 1243875.0449 | 834496.0578 | 27993.6 | 0 | 0 | 0 | 0 | 0 | 0 | 0 | 0 | 0 | 26490086.7797 | 0 | 3698055.33 | 0 | 0 | 0 | 0 | 0 | 55752.0073 | 216810.317 | 32453500.9728 | 0 | 0 | 0
01/21 23:00:00 | 0 | 30948677.6075 | 0 | 163022.0348 | 7303563.932 | 0 | 0 | 1073461.3158 | 679700.9965 | 27993.6 | 0 | 0 | 0 | 0 | 0 | 0 | 0 | 0 | 0 | 27158100.3667 | 0 | 3790577.2408 | 0 | -4.398 | 0 | 0 | 4.398 | 6969653.5646 | 188839.1372 | 40196419.4866 | 0 | 0 | 0
01/21 24:00:00 | 0 | 32791479.3308 | 0 | 186419.5 | 3203483.1758 | 0 | 0 | 422932.9474 | 443854.5617 | 27993.6 | 0 | 0 | 0 | 0 | 0 | 0 | 0 | 0 | 0 | 29544194.6161 | 0 | 4088487.8736 | 0 | -4.2213 | 0 | 0 | 4.2213 | 2739540.2319 | 104880.7 | 37076163.1156 | 0 | 0 | 0
01/22 01:00:00 | 0 | 38874339.5769 | 0 | 186251.9243 | 0 | 0 | 0 | 210004.2584 | 280000.2484 | 27993.6 | 0 | 0 | 0 | 0 | 0 | 0 | 0 | 0 | 0 | 34183303.2687 | 0 | 4691036.3083 | 0 | 0 | 0 | 0 | 0 | 0 | 27971.1799 | 39578589.6081 | 0 | 0 | 0
01/22 02:00:00 | 0 | 39795223.5042 | 0 | 210512.6306 | 0 | 0 | 0 | 126002.5551 | 236796.6732 | 27993.6 | 0 | 0 | 0 | 0 | 0 | 0 | 0 | 0 | 0 | 34895640.4021 | 0 | 4899583.1021 | 0 | 0 | 0 | 0 | 0 | 0 | 14008.0387 | 40396528.9631 | 0 | 0 | 0
01/22 03:00:00 | 0 | 39383207.1407 | 0 | 209411.2433 | 0 | 0 | 0 | 84001.7034 | 197213.5504 | 27993.6 | 0 | 0 | 0 | 0 | 0 | 0 | 0 | 0 | 0 | 34502831.6608 | 0 | 4880375.4799 | 0 | 0 | 0 | 0 | 0 | 0 | 3502.0097 | 39901827.2378 | 0 | 0 | 0
01/22 04:00:00 | 0 | 38957676.3397 | 0 | 206359.5528 | 0 | 0 | 0 | 84001.7034 | 173822.2922 | 27993.6 | 0 | 0 | 0 | 0 | 0 | 0 | 0 | 0 | 0 | 34145892.5611 | 0 | 4811783.7786 | 0 | 0 | 0 | 0 | 0 | 0 | 3502.0097 | 39449853.4881 | 0 | 0 | 0
01/22 05:00:00 | 0 | 39013498.8045 | 0 | 206516.4946 | 0 | 0 | 0 | 93390.9909 | 206247.5327 | 27993.6 | 0 | 0 | 0 | 0 | 0 | 0 | 0 | 0 | 0 | 34195834.127 | 0 | 4817664.6775 | 0 | 0 | 0 | 0 | 0 | 0 | 14008.0387 | 39547647.4227 | 0 | 0 | 0
01/22 06:00:00 | 0 | 40092881.979 | 0 | 210684.6632 | 1424479.6332 | 0 | 0 | 256253.9229 | 247649.0026 | 27993.6 | 0 | 0 | 0 | 0 | 0 | 0 | 0 | 0 | 0 | 35171736.4107 | 0 | 4921145.5682 | 0 | 0 | 0 | 0 | 0 | 0 | 97921.5783 | 42259942.8007 | 0 | 0 | 0
01/22 07:00:00 | 0 | 45647134.4799 | 0 | 237554.7884 | 0 | 0 | 0 | 601613.4728 | 429430.5048 | 117993.6 | 0 | 0 | 0 | 0 | 0 | 0 | 0 | 0 | 0 | 40100307.7167 | 0 | 5546826.7633 | 0 | 0 | 0 | 0 | 0 | 112720.1492 | 335699.0558 | 47033726.846 | 0 | 0 | 0
01/22 08:00:00 | 0 | 41169000.0712 | 0 | 221899.7705 | 0 | 0 | 0 | 761326.3409 | 686840.8228 | 45993.6 | 0 | 0 | 0 | 0 | 0 | 0 | 0 | 0 | 0 | 35976497.6175 | 0 | 5192502.4537 | 0 | 0 | 0 | 0 | 0 | 0 | 356666.2163 | 42885060.6055 | 0 | 0 | 0
01/22 09:00:00 | 0 | 40812302.8998 | 0 | 217670.4508 | 0 | 0 | 0 | 809076.0739 | 870507.4531 | 27993.6 | 0 | 0 | 0 | 0 | 0 | 0 | 0 | 0 | 0 | 35725872.1912 | 0 | 5086430.7086 | 0 | 0 | 0 | 0 | 0 | 96304.2401 | 342658.1776 | 42737550.4776 | 0 | 0 | 0
01/22 10:00:00 | 0 | 38205328.0191 | 0 | 204848.1538 | 6034743.6712 | 0 | 0 | 831673.6254 | 1079425.1999 | 27993.6 | 0 | 0 | 0 | 0 | 0 | 0 | 0 | 0 | 0 | 33429636.541 | 0 | 4775691.478 | 0 | 0 | 0 | 0 | 0 | 4803213.1025 | 300723.8566 | 46384012.2695 | 0 | 0 | 0
01/22 11:00:00 | 0 | 38760295.8483 | 0 | 204997.2239 | 6895438.7233 | 0 | 0 | 809060.9922 | 1784037.0397 | 27993.6 | 0 | 0 | 0 | 0 | 0 | 0 | 0 | 0 | 0 | 33989757.4221 | 0 | 4770538.4262 | 0 | 0 | 0 | 0 | 0 | 6973797.2579 | 272752.6767 | 48481823.4274 | 0 | 0 | 0
01/22 12:00:00 | 0 | 26843039.7923 | 0 | 168249.3384 | 1708498.1932 | 0 | 0 | 777731.8022 | 1346499.6313 | 27993.6 | 0 | 0 | 0 | 0 | 0 | 0 | 0 | 0 | 0 | 24415550.9715 | 0 | 3755737.8755 | 0 | 0 | 0 | 0 | 0 | 2039061.5182 | 216810.317 | 30872012.3574 | 0 | 0 | 0
01/22 13:00:00 | 0 | 22003796.8281 | 0 | 114774.3427 | 0 | 0 | 0 | 755119.169 | 1191016.686 | 27993.6 | 0 | 0 | 0 | 0 | 0 | 0 | 0 | 0 | 0 | 19020041.6487 | 0 | 2771186.6289 | 0 | 0 | 0 | 0 | 0 | 84267.12 | 188839.1372 | 24092700.6258 | 0 | 0 | 0
01/22 14:00:00 | 0 | 18760794.3281 | 0 | 100442.2365 | 1422778.069 | 0 | 0 | 748465.0701 | 1062303.4062 | 27993.6 | 0 | 0 | 0 | 0 | 0 | 0 | 0 | 0 | 0 | 16157936.8962 | 0 | 2331999.1478 | 0 | 0 | 0 | 0 | 0 | 1185206.797 | 167827.0791 | 22122776.7097 | 0 | 0 | 0
01/22 15:00:00 | 0 | 17947650.713 | 0 | 87064.3568 | 1422013.2097 | 0 | 0 | 752061.8549 | 1022611.9911 | 27993.6 | 0 | 0 | 0 | 0 | 0 | 0 | 0 | 0 | 0 | 15741904.9307 | 0 | 2205745.7824 | 0 | 0 | 0 | 0 | 0 | 0 | 167827.0791 | 21259395.7256 | 0 | 0 | 0
01/22 16:00:00 | 0 | 17253200.0104 | 0 | 91871.4304 | 0 | 0 | 0 | 782827.3033 | 988492.9375 | 27993.6 | 0 | 0 | 0 | 0 | 0 | 0 | 0 | 0 | 0 | 15113775.2697 | 0 | 2139424.7407 | 0 | 0 | 0 | 0 | 0 | 430089.5384 | 146859.9186 | 19144385.2816 | 0 | 0 | 0
01/22 17:00:00 | 0 | 18062139.9381 | 0 | 94305.6921 | 0 | 0 | 0 | 891419.387 | 1198862.6433 | 27993.6 | 0 | 0 | 0 | 0 | 0 | 0 | 0 | 0 | 0 | 15867674.3928 | 0 | 2194465.5452 | 0 | 0 | 0 | 0 | 0 | 201912.0419 | 195798.259 | 20274721.2605 | 0 | 0 | 0
01/22 18:00:00 | 0 | 24355183.9481 | 0 | 133815.6121 | 0 | 0 | 0 | 1147258.4457 | 1516314.9649 | 117993.6 | 0 | 0 | 0 | 0 | 0 | 0 | 0 | 0 | 0 | 21927753.3575 | 0 | 2888770.9226 | 0 | 0 | 0 | 0 | 0 | 0 | 258744.638 | 27270566.5709 | 0 | 0 | 0
01/22 19:00:00 | 0 | 24820571.069 | 0 | 132007.5694 | 3826910.4537 | 0 | 0 | 1501756.287 | 2705394.2451 | 45993.6 | 0 | 0 | 0 | 0 | 0 | 0 | 0 | 0 | 0 | 21799076.6873 | 0 | 3087829.3022 | 0 | -124.8826 | 0 | 0 | 62.4413 | 3455083.7366 | 307727.8759 | 33032633.2242 | 0 | 0 | 0
01/22 20:00:00 | 0 | 29581038.7595 | 0 | 141955.3526 | 3537997.3433 | 0 | 0 | 1713767.6036 | 1000840.5515 | 27993.6 | 0 | 0 | 0 | 0 | 0 | 0 | 0 | 0 | 0 | 26023777.9461 | 0 | 3557260.8134 | 0 | -106.6041 | 0 | 0 | 106.6041 | 2331015.4122 | 293719.8372 | 36003593.2105 | 0 | 0 | 0
01/22 21:00:00 | 0 | 30970260.4554 | 0 | 162263.692 | 296615.9427 | 0 | 0 | 1587980.8536 | 872235.5639 | 27993.6 | 0 | 0 | 0 | 0 | 0 | 0 | 0 | 0 | 0 | 27204671.6005 | 0 | 3765588.8549 | 0 | -73.5133 | 0 | 0 | 73.5133 | 0 | 265748.6574 | 33917350.1077 | 0 | 0 | 0
01/22 22:00:00 | 0 | 31353181.5509 | 0 | 166161.7308 | 2405362.0808 | 0 | 0 | 1243875.0449 | 834496.0578 | 27993.6 | 0 | 0 | 0 | 0 | 0 | 0 | 0 | 0 | 0 | 27494043.4133 | 0 | 3859138.1376 | 0 | -62.758 | 0 | 0 | 62.758 | 1958383.3756 | 216810.317 | 36031070.0652 | 0 | 0 | 0
01/22 23:00:00 | 0 | 31294263.0601 | 0 | 165840.8546 | 1918921.4806 | 0 | 0 | 1073461.3158 | 679700.9965 | 27993.6 | 0 | 0 | 0 | 0 | 0 | 0 | 0 | 0 | 0 | 27439239.5988 | 0 | 3855023.4613 | 0 | -87.494 | 0 | 0 | 87.494 | 1833624.2864 | 188839.1372 | 35160181.3077 | 0 | 0 | 0
01/22 24:00:00 | 0 | 32155726.2785 | 0 | 169273.6864 | 0 | 0 | 0 | 422932.9474 | 443854.5617 | 27993.6 | 0 | 0 | 0 | 0 | 0 | 0 | 0 | 0 | 0 | 28217935.2294 | 0 | 3937791.0492 | 0 | -57.265 | 0 | 0 | 57.265 | 0 | 104880.7 | 33219781.0739 | 0 | 0 | 0
01/23 01:00:00 | 0 | 32710820.4813 | 0 | 173044.6217 | 0 | 0 | 0 | 210004.2584 | 280000.2484 | 27993.6 | 221491.1429 | 0 | 0 | 0 | 0 | 0 | 0 | 0 | 0 | 28681692.605 | 0 | 4029127.8763 | 0 | -56.2334 | 0 | 0 | 56.2334 | 268396.3017 | 27971.1799 | 33623354.3528 | 0 | 0 | 0
01/23 02:00:00 | 0 | 32929454.4403 | 0 | 174318.4281 | 0 | 0 | 0 | 126002.5551 | 236796.6732 | 27993.6 | 221491.1429 | 0 | 0 | 0 | 0 | 0 | 0 | 0 | 0 | 28869585.2611 | 0 | 4059869.1791 | 0 | -53.9411 | 0 | 0 | 53.9411 | 0 | 14008.0387 | 33716056.8396 | 0 | 0 | 0
01/23 03:00:00 | 0 | 33124486.6412 | 0 | 175296.528 | 0 | 0 | 0 | 84001.7034 | 197213.5504 | 27993.6 | 0 | 0 | 0 | 0 | 0 | 0 | 0 | 0 | 0 | 29040815.6794 | 0 | 4083670.9618 | 0 | -49.7441 | 0 | 0 | 49.7441 | 0 | 3502.0097 | 33608992.023 | 0 | 0 | 0
01/23 04:00:00 | 0 | 33782481.9532 | 0 | 177828.1648 | 1424049.5161 | 0 | 0 | 84001.7034 | 173822.2922 | 27993.6 | 0 | 0 | 0 | 0 | 0 | 0 | 0 | 0 | 0 | 29634832.4079 | 0 | 4147649.5453 | 0 | -47.0681 | 0 | 0 | 47.0681 | 0 | 3502.0097 | 35670177.2296 | 0 | 0 | 0
01/23 05:00:00 | 0 | 34929562.54 | 0 | 184196.2906 | 0 | 0 | 0 | 93390.9909 | 206247.5327 | 27993.6 | 0 | 0 | 0 | 0 | 0 | 0 | 0 | 0 | 0 | 30627774.9041 | 0 | 4301787.6359 | 0 | -38.6186 | 0 | 0 | 38.6186 | 0 | 14008.0387 | 35441390.9542 | 0 | 0 | 0
01/23 06:00:00 | 0 | 35108647.3813 | 0 | 186282.6783 | 0 | 0 | 0 | 256253.9229 | 247649.0026 | 27993.6 | 0 | 0 | 0 | 0 | 0 | 0 | 0 | 0 | 0 | 30758318.3846 | 0 | 4350328.9967 | 0 | -24.3431 | 0 | 0 | 24.3431 | 0 | 97921.5783 | 35826826.5851 | 0 | 0 | 0
01/23 07:00:00 | 0 | 39298609.9818 | 0 | 204312.1901 | 1580639.245 | 0 | 0 | 601613.4728 | 429430.5048 | 117993.6 | 0 | 0 | 0 | 0 | 0 | 0 | 0 | 0 | 0 | 34533093.4113 | 0 | 4765516.5706 | 0 | -17.0456 | 0 | 0 | 17.0456 | 670990.7543 | 335699.0558 | 42232598.9946 | 0 | 0 | 0
01/23 08:00:00 | 0 | 34226810.6034 | 0 | 185887.5773 | 0 | 0 | 0 | 761326.3409 | 686840.8228 | 45993.6 | 0 | 0 | 0 | 0 | 0 | 0 | 0 | 0 | 0 | 29881012.4822 | 0 | 4345798.1213 | 0 | 0 | 0 | 0 | 0 | 0 | 356666.2163 | 35906858.9445 | 0 | 0 | 0
01/23 09:00:00 | 0 | 33417219.0862 | 0 | 180320.9996 | 3073138.2329 | 0 | 0 | 809076.0739 | 870507.4531 | 27993.6 | 0 | 0 | 0 | 0 | 0 | 0 | 0 | 0 | 0 | 29199982.2257 | 0 | 4217236.8605 | 0 | -0.1774 | 0 | 0 | 0.1774 | 4902890.874 | 342658.1776 | 38378255.4458 | 0 | 0 | 0
01/23 10:00:00 | 0 | 26026412.4675 | 0 | 154656.4633 | 3108069.1171 | 0 | 0 | 831673.6254 | 1079425.1999 | 27993.6 | 0 | 0 | 0 | 0 | 0 | 0 | 0 | 0 | 0 | 23794098.9702 | 0 | 3548846.974 | 0 | -26.2734 | 0 | 0 | 18.3471 | 1534242.5585 | 300723.8566 | 31228230.4732 | 0 | 0 | 0
01/23 11:00:00 | 0 | 22792363.0693 | 0 | 121620.6944 | 1031239.4858 | 0 | 0 | 809060.9922 | 1142524.1148 | 27993.6 | 0 | 0 | 0 | 0 | 0 | 0 | 0 | 0 | 0 | 20064965.1233 | 0 | 2890857.371 | 0 | 0 | 0 | 0 | 0 | 541175.8777 | 272752.6767 | 25924801.9565 | 0 | 0 | 0
01/23 12:00:00 | 0 | 13393234.8267 | 0 | 76752.1935 | 0 | 0 | 0 | 777731.8022 | 1215420.896 | 27993.6 | 0 | 0 | 0 | 0 | 0 | 0 | 0 | 0 | 0 | 11518432.4905 | 0 | 1853464.6842 | 0 | 0 | 0 | 0 | 0 | 0 | 216810.317 | 15491133.3184 | 0 | 0 | 0
01/23 13:00:00 | 0 | 10717685.3587 | 0 | 50467.4105 | 0 | 0 | 0 | 755119.169 | 1191016.686 | 27993.6 | 0 | 0 | 0 | 0 | 0 | 0 | 0 | 0 | 0 | 9236394.1926 | 0 | 1317250.6677 | 0 | -5.973 | 0 | 0 | 3.309 | 0 | 188839.1372 | 12742282.2242 | 0 | 0 | 0
01/23 14:00:00 | 0 | 9029539.7704 | 0 | 50082.0684 | 4397418.1607 | 0 | 0 | 748465.0701 | 1062303.4062 | 27993.6 | 0 | 0 | 0 | 0 | 0 | 0 | 0 | 0 | 0 | 7863657.4322 | 0 | 1165882.3382 | 0 | -3.8692 | 0 | 0 | 3.8692 | 3021925.1248 | 167827.0791 | 15315802.0757 | 0 | 0 | 0
01/23 15:00:00 | 0 | 7164509.3543 | 0 | 39655.8612 | 0 | 0 | 0 | 752061.8549 | 1022611.9911 | 27993.6 | 0 | 0 | 0 | 0 | 0 | 0 | 0 | 0 | 0 | 6241787.1137 | 0 | 922722.2406 | 0 | -2.8651 | 0 | 0 | 2.8651 | 314406.1073 | 167827.0791 | 9006832.6616 | 0 | 0 | 0
01/23 16:00:00 | 0 | 5887316.7418 | 0 | 31895.3814 | 0 | 0 | 0 | 782827.3033 | 988492.9375 | 27993.6 | 0 | 0 | 0 | 0 | 0 | 0 | 0 | 0 | 0 | 5144422.1534 | 0 | 742894.5884 | 0 | -10.4423 | 0 | 0 | 10.4423 | 396021.363 | 146859.9186 | 7718525.9641 | 0 | 0 | 0
01/23 17:00:00 | 0 | 5920924.9586 | 0 | 30433.3681 | 0 | 0 | 0 | 891419.387 | 1198862.6433 | 27993.6 | 0 | 0 | 0 | 0 | 0 | 0 | 0 | 0 | 0 | 5211602.0743 | 0 | 709322.8842 | 0 | -26.1201 | 0 | 0 | 26.1201 | 0 | 195798.259 | 8069633.957 | 0 | 0 | 0
01/23 18:00:00 | 0 | 14197129.5681 | 0 | 75577.2131 | 1421304.5662 | 0 | 0 | 1147258.4457 | 1516314.9649 | 117993.6 | 0 | 0 | 0 | 0 | 0 | 0 | 0 | 0 | 0 | 12670208.1505 | 0 | 1494586.5725 | 0 | -80.1155 | 0 | 0 | 32.5728 | 0 | 258744.638 | 18475578.358 | 0 | 0 | 0
01/23 19:00:00 | 0 | 19981326.8797 | 0 | 104478.4399 | 0 | 0 | 0 | 1501756.287 | 1315643.8611 | 45993.6 | 0 | 0 | 0 | 0 | 0 | 0 | 0 | 0 | 0 | 17678843.8188 | 0 | 2375393.9567 | 0 | -101.6121 | 0 | 0 | 33.8707 | 835314.3514 | 307727.8759 | 22949199.0677 | 0 | 0 | 0
01/23 20:00:00 | 0 | 27694575.2543 | 0 | 140523.4789 | 3935449.6317 | 0 | 0 | 1713767.6036 | 1000840.5515 | 27993.6 | 0 | 0 | 0 | 0 | 0 | 0 | 0 | 0 | 0 | 23751120.0546 | 0 | 3188254.4284 | 0 | -26.6721 | 0 | 0 | 13.3361 | 2602351.4052 | 293719.8372 | 34513150.1199 | 0 | 0 | 0
01/23 21:00:00 | 0 | 34878252.5469 | 0 | 166220.8043 | 2271816.6539 | 0 | 0 | 1587980.8536 | 872235.5639 | 27993.6 | 0 | 0 | 0 | 0 | 0 | 0 | 0 | 0 | 0 | 30730513.1252 | 0 | 4147739.4218 | 0 | -0.53669 | 0 | 0 | 0.53669 | 3013160.398 | 265748.6574 | 39804500.0226 | 0 | 0 | 0
01/23 22:00:00 | 0 | 35771367.7106 | 0 | 190064.8292 | 1068943.1986 | 0 | 0 | 1243875.0449 | 834496.0578 | 27993.6 | 0 | 0 | 0 | 0 | 0 | 0 | 0 | 0 | 0 | 31380093.2296 | 0 | 4391274.481 | 0 | -1.5832 | 0 | 0 | 1.5832 | 856130.3498 | 216810.317 | 39136740.4411 | 0 | 0 | 0
01/23 23:00:00 | 0 | 35897007.4233 | 0 | 189306.7164 | 0 | 0 | 0 | 1073461.3158 | 679700.9965 | 27993.6 | 0 | 0 | 0 | 0 | 0 | 0 | 0 | 0 | 0 | 31515116.7257 | 0 | 4381890.6976 | 0 | -10.1881 | 0 | 0 | 10.1881 | 0 | 188839.1372 | 37867470.052 | 0 | 0 | 0
01/23 24:00:00 | 0 | 35317954.5368 | 0 | 188642.7593 | 1424396.9843 | 0 | 0 | 422932.9474 | 443854.5617 | 27993.6 | 0 | 0 | 0 | 0 | 0 | 0 | 0 | 0 | 0 | 30950112.9927 | 0 | 4367841.5441 | 0 | -14.4831 | 0 | 0 | 14.4831 | 0 | 104880.7 | 37825775.3895 | 0 | 0 | 0
01/24 01:00:00 | 0 | 34947715.4004 | 0 | 184306.442 | 0 | 0 | 0 | 210004.2584 | 280000.2484 | 27993.6 | 0 | 0 | 0 | 0 | 0 | 0 | 0 | 0 | 0 | 30680132.0445 | 0 | 4267583.3559 | 0 | -39.2972 | 0 | 0 | 39.2972 | 0 | 27971.1799 | 35650019.9493 | 0 | 0 | 0
01/24 02:00:00 | 0 | 35230100.212 | 0 | 186775.5958 | 0 | 0 | 0 | 126002.5551 | 236796.6732 | 27993.6 | 0 | 0 | 0 | 0 | 0 | 0 | 0 | 0 | 0 | 30906943.8455 | 0 | 4323156.3665 | 0 | -28.9471 | 0 | 0 | 28.9471 | 0 | 14008.0387 | 35807668.6361 | 0 | 0 | 0
01/24 03:00:00 | 0 | 35414141.1994 | 0 | 187250.5367 | 0 | 0 | 0 | 84001.7034 | 197213.5504 | 27993.6 | 0 | 0 | 0 | 0 | 0 | 0 | 0 | 0 | 0 | 31073778.8344 | 0 | 4340362.3649 | 0 | -24.9623 | 0 | 0 | 24.9623 | 0 | 3502.0097 | 35910600.5898 | 0 | 0 | 0
01/24 04:00:00 | 0 | 35503623.8844 | 0 | 188163.0409 | 0 | 0 | 0 | 84001.7034 | 173822.2922 | 27993.6 | 0 | 0 | 0 | 0 | 0 | 0 | 0 | 0 | 0 | 31141721.3928 | 0 | 4361902.4916 | 0 | -5.6209 | 0 | 0 | 5.6209 | 0 | 3502.0097 | 35977604.5209 | 0 | 0 | 0
01/24 05:00:00 | 0 | 35354284.0335 | 0 | 187454.4453 | 0 | 0 | 0 | 93390.9909 | 206247.5327 | 27993.6 | 0 | 0 | 0 | 0 | 0 | 0 | 0 | 0 | 0 | 31007361.1748 | 0 | 4346922.8587 | 0 | -8.3288 | 0 | 0 | 8.3288 | 0 | 14008.0387 | 35869370.6024 | 0 | 0 | 0
01/24 06:00:00 | 0 | 34892524.4259 | 0 | 185289.5894 | 1424245.9116 | 0 | 0 | 256253.9229 | 247649.0026 | 27993.6 | 0 | 0 | 0 | 0 | 0 | 0 | 0 | 0 | 0 | 30593198.053 | 0 | 4299326.3729 | 0 | -27.7605 | 0 | 0 | 27.7605 | 0 | 97921.5783 | 37033956.4522 | 0 | 0 | 0
01/24 07:00:00 | 0 | 38242006.9084 | 0 | 199539.4638 | 1994481.547 | 0 | 0 | 601613.4728 | 429430.5048 | 117993.6 | 0 | 0 | 0 | 0 | 0 | 0 | 0 | 0 | 0 | 33617775.1473 | 0 | 4624231.7611 | 0 | -90.2972 | 0 | 0 | 90.2972 | 1741878.267 | 335699.0558 | 41585065.4968 | 0 | 0 | 0
01/24 08:00:00 | 0 | 32827412.6318 | 0 | 179131.0503 | 0 | 0 | 0 | 761326.3409 | 686840.8228 | 45993.6 | 0 | 0 | 0 | 0 | 0 | 0 | 0 | 0 | 0 | 28668918.7378 | 0 | 4158493.894 | 0 | -73.3574 | 0 | 0 | 73.3574 | 0 | 356666.2163 | 34500704.4459 | 0 | 0 | 0
01/24 09:00:00 | 0 | 29969790.4476 | 0 | 161998.9814 | 2541312.1954 | 0 | 0 | 809076.0739 | 870507.4531 | 27993.6 | 0 | 0 | 0 | 0 | 0 | 0 | 0 | 0 | 0 | 26201445.4448 | 0 | 3768345.0028 | 0 | -51.301 | 0 | 0 | 51.301 | 2871333.4194 | 342658.1776 | 34380678.7514 | 0 | 0 | 0
01/24 10:00:00 | 0 | 25509807.416 | 0 | 141039.5213 | 6560589.5981 | 0 | 0 | 831673.6254 | 1079425.1999 | 27993.6 | 0 | 0 | 0 | 0 | 0 | 0 | 0 | 0 | 0 | 22227072.6298 | 0 | 3282734.7863 | 0 | -3.244 | 0 | 0 | 3.244 | 10978690.6215 | 300723.8566 | 34150528.9607 | 0 | 0 | 0
01/24 11:00:00 | 0 | 22422911.3806 | 0 | 129358.235 | 5638863.9468 | 0 | 0 | 809060.9922 | 1142524.1148 | 27993.6 | 0 | 0 | 0 | 0 | 0 | 0 | 0 | 0 | 0 | 20623780.2401 | 0 | 2953798.2407 | 0 | -380.5879 | 0 | 0 | 219.2342 | 764848.2449 | 272752.6767 | 30170712.2695 | 0 | 0 | 0
01/24 12:00:00 | 0 | 12192823.2773 | 0 | 70180.5416 | 2239616.2572 | 0 | 0 | 777731.8022 | 1215420.896 | 27993.6 | 476718.7882 | 0 | 0 | 0 | 0 | 0 | 0 | 0 | 0 | 10263379.9696 | 0 | 1665732.6378 | 0 | -23.2158 | 0 | 0 | 7.7386 | 1183731.964 | 216810.317 | 17000485.1625 | 0 | 0 | 0
01/24 13:00:00 | 0 | 8839994.3845 | 0 | 46790.0475 | 0 | 0 | 0 | 755119.169 | 1191016.686 | 27993.6 | 357539.0912 | 0 | 0 | 0 | 0 | 0 | 0 | 0 | 0 | 7477052.4632 | 0 | 1138379.585 | 0 | -40.0131 | 0 | 0 | 15.1926 | 0 | 188839.1372 | 11218452.9781 | 0 | 0 | 0
01/24 14:00:00 | 0 | 6778119.7455 | 0 | 34032.5551 | 0 | 0 | 0 | 748465.0701 | 1062303.4062 | 27993.6 | 0 | 0 | 0 | 0 | 0 | 0 | 0 | 0 | 0 | 5897274.0284 | 0 | 866339.2355 | 0 | -32.8831 | 0 | 0 | 20.3899 | 0 | 167827.0791 | 8650914.3768 | 0 | 0 | 0
01/24 15:00:00 | 0 | 4467763.9387 | 0 | 25724.0197 | 0 | 0 | 0 | 752061.8549 | 1022611.9911 | 27993.6 | 0 | 0 | 0 | 0 | 0 | 0 | 0 | 0 | 0 | 3867828.9983 | 0 | 599934.9404 | 0 | -23.5442 | 0 | 0 | 23.5442 | 0 | 167827.0791 | 6296155.4044 | 0 | 0 | 0
01/24 16:00:00 | 0 | 2639510.2018 | 0 | 14995.0717 | 0 | 0 | 0 | 782827.3033 | 988492.9375 | 27993.6 | 0 | 0 | 0 | 0 | 0 | 0 | 0 | 0 | 0 | 2289824.154 | 0 | 349686.0478 | 0 | -16.0379 | 0 | 0 | 16.0379 | 317452.97 | 146859.9186 | 4453819.1143 | 0 | 0 | 0
01/24 17:00:00 | 0 | 2665996.9612 | 0 | 13024.2063 | 588180.6979 | 0 | 0 | 891419.387 | 1198862.6433 | 27993.6 | 0 | 0 | 0 | 0 | 0 | 0 | 0 | 0 | 0 | 2362341.0176 | 0 | 303655.9436 | 0 | -18.0115 | 0 | 0 | 18.0115 | 0 | 195798.259 | 5385477.4956 | 0 | 0 | 0
01/24 18:00:00 | 0 | 9488092.5838 | 0 | 47966.703 | 1137344.7356 | 0 | 0 | 1147258.4457 | 1516314.9649 | 117993.6 | 0 | 0 | 0 | 0 | 0 | 0 | 0 | 0 | 0 | 8586676.7286 | 0 | 1001290.3613 | 0 | -108.9306 | 0 | 0 | 61.7991 | 874503.306 | 258744.638 | 13454971.0331 | 0 | 0 | 0
01/24 19:00:00 | 0 | 10630624.122 | 0 | 58324.8592 | 3177196.8559 | 0 | 0 | 1501756.287 | 1315643.8611 | 45993.6 | 0 | 0 | 0 | 0 | 0 | 0 | 0 | 0 | 0 | 9446012.267 | 0 | 1428463.1285 | 0 | -160.1657 | 0 | 0 | 80.0828 | 11746536.7621 | 307727.8759 | 16729539.5852 | 0 | 0 | 0
01/24 20:00:00 | 0 | 16885374.6237 | 0 | 84541.9802 | 9569544.6554 | 0 | 0 | 1713767.6036 | 1000840.5515 | 27993.6 | 0 | 0 | 0 | 0 | 0 | 0 | 0 | 0 | 0 | 14494470.2461 | 0 | 1771479.5018 | 0 | -427.8579 | 0 | 0 | 213.929 | 1054.2962 | 293719.8372 | 29282063.0144 | 0 | 0 | 0
01/24 21:00:00 | 0 | 21705241.3197 | 0 | 113085.4746 | 0 | 0 | 0 | 1587980.8536 | 872235.5639 | 27993.6 | 0 | 0 | 0 | 0 | 0 | 0 | 0 | 0 | 0 | 18866665.0419 | 0 | 2541490.9956 | 0 | -110.2781 | 0 | 0 | 55.139 | 727018.2336 | 265748.6574 | 24306536.8118 | 0 | 0 | 0
01/24 22:00:00 | 0 | 26698534.5027 | 0 | 127377.987 | 2018658.261 | 0 | 0 | 1243875.0449 | 834496.0578 | 27993.6 | 0 | 0 | 0 | 0 | 0 | 0 | 0 | 0 | 0 | 23512013.4454 | 0 | 3186521.0573 | 0 | -52.0631 | 0 | 0 | 52.0631 | 957842.3924 | 216810.317 | 30950935.4534 | 0 | 0 | 0
01/24 23:00:00 | 0 | 27268843.8821 | 0 | 142954.4612 | 10195748.6181 | 0 | 0 | 1073461.3158 | 679700.9965 | 27993.6 | 0 | 0 | 0 | 0 | 0 | 0 | 0 | 0 | 0 | 23957682.3924 | 0 | 3311161.4897 | 0 | -300.5074 | 0 | 0 | 300.5074 | 9801998.5106 | 188839.1372 | 39388702.8737 | 0 | 0 | 0
01/24 24:00:00 | 0 | 30567033.8201 | 0 | 159992.0034 | 0 | 0 | 0 | 422932.9474 | 443854.5617 | 27993.6 | 0 | 0 | 0 | 0 | 0 | 0 | 0 | 0 | 0 | 26863108.9496 | 0 | 3703924.8705 | 0 | -33.5046 | 0 | 0 | 33.5046 | 0 | 104880.7 | 31621806.9325 | 0 | 0 | 0
01/25 01:00:00 | 0 | 32051480.0773 | 0 | 168806.7788 | 0 | 0 | 0 | 210004.2584 | 280000.2484 | 27993.6 | 0 | 0 | 0 | 0 | 0 | 0 | 0 | 0 | 0 | 28137934.1836 | 0 | 3913545.8937 | 0 | -29.8307 | 0 | 0 | 29.8307 | 0 | 27971.1799 | 32738284.9629 | 0 | 0 | 0
01/25 02:00:00 | 0 | 33335772.9571 | 0 | 175144.4193 | 0 | 0 | 0 | 126002.5551 | 236796.6732 | 27993.6 | 0 | 0 | 0 | 0 | 0 | 0 | 0 | 0 | 0 | 29272755.0862 | 0 | 4063017.8709 | 0 | -4.9671 | 0 | 0 | 4.9671 | 0 | 14008.0387 | 33901710.2046 | 0 | 0 | 0
01/25 03:00:00 | 0 | 34442777.9738 | 0 | 181865.2426 | 0 | 0 | 0 | 84001.7034 | 197213.5504 | 27993.6 | 0 | 0 | 0 | 0 | 0 | 0 | 0 | 0 | 0 | 30226211.4581 | 0 | 4216566.5157 | 0 | 0 | 0 | 0 | 0 | 0 | 3502.0097 | 34933852.0701 | 0 | 0 | 0
01/25 04:00:00 | 0 | 34536816.3065 | 0 | 183154.9509 | 0 | 0 | 0 | 84001.7034 | 173822.2922 | 27993.6 | 0 | 0 | 0 | 0 | 0 | 0 | 0 | 0 | 0 | 30295105.1954 | 0 | 4241711.1111 | 0 | 0 | 0 | 0 | 0 | 0 | 3502.0097 | 35005788.8529 | 0 | 0 | 0
01/25 05:00:00 | 0 | 34382824.6435 | 0 | 182268.2694 | 1424015.6985 | 0 | 0 | 93390.9909 | 206247.5327 | 27993.6 | 0 | 0 | 0 | 0 | 0 | 0 | 0 | 0 | 0 | 30155236.4072 | 0 | 4227588.2362 | 0 | 0 | 0 | 0 | 0 | 0 | 14008.0387 | 36316740.735 | 0 | 0 | 0
01/25 06:00:00 | 0 | 35058850.0732 | 0 | 184214.6794 | 0 | 0 | 0 | 256253.9229 | 247649.0026 | 27993.6 | 0 | 0 | 0 | 0 | 0 | 0 | 0 | 0 | 0 | 30779458.2528 | 0 | 4279391.8203 | 0 | 0 | 0 | 0 | 0 | 0 | 97921.5783 | 35774961.2779 | 0 | 0 | 0
01/25 07:00:00 | 0 | 40118140.2262 | 0 | 208910.0899 | 0 | 0 | 0 | 601613.4728 | 429430.5048 | 117993.6 | 0 | 0 | 0 | 0 | 0 | 0 | 0 | 0 | 0 | 35269385.6602 | 0 | 4848754.5659 | 0 | 0 | 0 | 0 | 0 | 0 | 335699.0558 | 41476087.8937 | 0 | 0 | 0
01/25 08:00:00 | 0 | 34958496.0402 | 0 | 189951.86 | 0 | 0 | 0 | 761326.3409 | 686840.8228 | 45993.6 | 0 | 0 | 0 | 0 | 0 | 0 | 0 | 0 | 0 | 30543337.8431 | 0 | 4415158.197 | 0 | 0 | 0 | 0 | 0 | 0 | 356666.2163 | 36642608.6639 | 0 | 0 | 0
01/25 09:00:00 | 0 | 32690081.9827 | 0 | 177620.5525 | 0 | 0 | 0 | 809076.0739 | 870507.4531 | 27993.6 | 0 | 0 | 0 | 0 | 0 | 0 | 0 | 0 | 0 | 28566171.4865 | 0 | 4123910.4962 | 0 | 0 | 0 | 0 | 0 | 274389.1373 | 342658.1776 | 34575279.6622 | 0 | 0 | 0
01/25 10:00:00 | 0 | 23299416.1241 | 0 | 140415.2488 | 3406770.072 | 0 | 0 | 831673.6254 | 1280179.4501 | 27993.6 | 0 | 0 | 0 | 0 | 0 | 0 | 0 | 0 | 0 | 21575122.6257 | 0 | 3225462.2413 | 0 | -2.4017 | 0 | 0 | 1.2008 | 2123697.7789 | 300723.8566 | 28986448.1205 | 0 | 0 | 0
01/25 11:00:00 | 0 | 19849651.0666 | 0 | 106523.3238 | 273273.7156 | 0 | 0 | 809060.9922 | 1142524.1148 | 27993.6 | 0 | 0 | 0 | 0 | 0 | 0 | 0 | 0 | 0 | 17527712.9438 | 0 | 2528396.7657 | 0 | -6.3733 | 0 | 0 | 3.1866 | 919202.0584 | 272752.6767 | 22209026.8131 | 0 | 0 | 0
01/25 12:00:00 | 0 | 10870368.0849 | 0 | 61370.5417 | 1268461.232 | 0 | 0 | 777731.8022 | 1215420.896 | 27993.6 | 0 | 0 | 0 | 0 | 0 | 0 | 0 | 0 | 0 | 9073788.6976 | 0 | 1472344.2165 | 0 | -43.2441 | 0 | 0 | 15.9757 | 108108.5644 | 216810.317 | 14221346.1568 | 0 | 0 | 0
01/25 13:00:00 | 0 | 8293847.2833 | 0 | 44574.4892 | 0 | 0 | 0 | 755119.169 | 1191016.686 | 27993.6 | 0 | 0 | 0 | 0 | 0 | 0 | 0 | 0 | 0 | 7280999.4194 | 0 | 1049275.9798 | 0 | -70.3657 | 0 | 0 | 35.1828 | 0 | 188839.1372 | 10312551.2275 | 0 | 0 | 0
01/25 14:00:00 | 0 | 7173152.0472 | 0 | 35377.9364 | 0 | 0 | 0 | 748465.0701 | 1062303.4062 | 27993.6 | 0 | 0 | 0 | 0 | 0 | 0 | 0 | 0 | 0 | 6312423.239 | 0 | 898604.863 | 0 | -50.0518 | 0 | 0 | 37.6344 | 0 | 167827.0791 | 9047292.0598 | 0 | 0 | 0
01/25 15:00:00 | 0 | 6409050.6405 | 0 | 34853.5865 | 0 | 0 | 0 | 752061.8549 | 1022611.9911 | 27993.6 | 0 | 0 | 0 | 0 | 0 | 0 | 0 | 0 | 0 | 5606609.2436 | 0 | 802441.3969 | 0 | -45.8152 | 0 | 0 | 45.8152 | 0 | 167827.0791 | 8246571.6731 | 0 | 0 | 0
01/25 16:00:00 | 0 | 5811245.6264 | 0 | 33108.039 | 0 | 0 | 0 | 782827.3033 | 988492.9375 | 27993.6 | 0 | 0 | 0 | 0 | 0 | 0 | 0 | 0 | 0 | 5372530.0353 | 0 | 735824.4123 | 0 | -80.4048 | 0 | 0 | 43.9102 | 41706.5794 | 146859.9186 | 7643667.5062 | 0 | 0 | 0
01/25 17:00:00 | 0 | 6541188.7798 | 0 | 30857.0665 | 4393745.0325 | 0 | 0 | 891419.387 | 2311440.7675 | 27993.6 | 0 | 0 | 0 | 0 | 0 | 0 | 0 | 0 | 0 | 5754112.5811 | 0 | 775977.2706 | 0 | -60.5916 | 0 | 0 | 41.0813 | 3620312.2663 | 195798.259 | 14196644.6334 | 0 | 0 | 0
01/25 18:00:00 | 0 | 13449117.2062 | 0 | 70144.8464 | 4111634.1553 | 0 | 0 | 1147258.4457 | 3389657.1473 | 117993.6 | 0 | 0 | 0 | 0 | 0 | 0 | 0 | 0 | 0 | 12125604.5677 | 0 | 1460870.2977 | 0 | -212.8104 | 0 | 0 | 135.6048 | 4218952.3812 | 258744.638 | 22285805.4009 | 0 | 0 | 0
01/25 19:00:00 | 0 | 17025910.3652 | 0 | 89608.6425 | 0 | 0 | 0 | 1501756.287 | 1315643.8611 | 45993.6 | 0 | 0 | 0 | 0 | 0 | 0 | 0 | 0 | 0 | 14912943.3628 | 0 | 2049940.24 | 0 | -147.975 | 0 | 0 | 73.9875 | 6036.0463 | 307727.8759 | 19978912.7558 | 0 | 0 | 0
01/25 20:00:00 | 0 | 21656855.5017 | 0 | 112735.3821 | 0 | 0 | 0 | 1713767.6036 | 1000840.5515 | 27993.6 | 0 | 0 | 0 | 0 | 0 | 0 | 0 | 0 | 0 | 18833917.0245 | 0 | 2525685.1768 | 0 | -115.858 | 0 | 0 | 57.929 | 56523.8228 | 293719.8372 | 24512192.6388 | 0 | 0 | 0
01/25 21:00:00 | 0 | 26677505.021 | 0 | 127385.5195 | 1423364.0716 | 0 | 0 | 1587980.8536 | 872235.5639 | 27993.6 | 0 | 0 | 0 | 0 | 0 | 0 | 0 | 0 | 0 | 23495950.4065 | 0 | 3181554.6146 | 0 | -22.1839 | 0 | 0 | 22.1839 | 0 | 265748.6574 | 30716464.6296 | 0 | 0 | 0
01/25 22:00:00 | 0 | 28384112.7222 | 0 | 148990.8992 | 0 | 0 | 0 | 1243875.0449 | 834496.0578 | 27993.6 | 0 | 0 | 0 | 0 | 0 | 0 | 0 | 0 | 0 | 24943021.5975 | 0 | 3441091.1247 | 0 | -29.9598 | 0 | 0 | 29.9598 | 0 | 216810.317 | 30639468.3241 | 0 | 0 | 0
01/25 23:00:00 | 0 | 29544639.6932 | 0 | 155627.4206 | 0 | 0 | 0 | 1073461.3158 | 679700.9965 | 27993.6 | 0 | 0 | 0 | 0 | 0 | 0 | 0 | 0 | 0 | 25950622.0661 | 0 | 3594017.6271 | 0 | -50.8963 | 0 | 0 | 50.8963 | 647006.8514 | 188839.1372 | 31481423.0261 | 0 | 0 | 0
01/25 24:00:00 | 0 | 31194874.8246 | 0 | 163481.9766 | 1423876.4126 | 0 | 0 | 422932.9474 | 443854.5617 | 27993.6 | 0 | 0 | 0 | 0 | 0 | 0 | 0 | 0 | 0 | 27417729.183 | 0 | 3777145.6416 | 0 | -48.3994 | 0 | 0 | 48.3994 | 0 | 104880.7 | 33677014.3228 | 0 | 0 | 0
01/26 01:00:00 | 0 | 32231252.7886 | 0 | 170384.016 | 0 | 0 | 0 | 210004.2584 | 302131.0281 | 27993.6 | 0 | 0 | 0 | 0 | 0 | 0 | 0 | 0 | 0 | 28300035.1614 | 0 | 3931217.6272 | 0 | -54.8002 | 0 | 0 | 54.8002 | 0 | 27971.1799 | 32941765.6912 | 0 | 0 | 0
01/26 02:00:00 | 0 | 33204194.55 | 0 | 174527.6539 | 0 | 0 | 0 | 126002.5551 | 250075.141 | 27993.6 | 0 | 0 | 0 | 0 | 0 | 0 | 0 | 0 | 0 | 29179004.3658 | 0 | 4025190.1841 | 0 | -75.5786 | 0 | 0 | 75.5786 | 0 | 14008.0387 | 33782793.4999 | 0 | 0 | 0
01/26 03:00:00 | 0 | 34545942.9204 | 0 | 181937.7365 | 0 | 0 | 0 | 84001.7034 | 206065.8623 | 27993.6 | 0 | 0 | 0 | 0 | 0 | 0 | 0 | 0 | 0 | 30332064.9455 | 0 | 4213877.9749 | 0 | -9.0971 | 0 | 0 | 9.0971 | 0 | 3502.0097 | 35045941.8225 | 0 | 0 | 0
01/26 04:00:00 | 0 | 34895173.7735 | 0 | 185078.4618 | 0 | 0 | 0 | 84001.7034 | 178248.4482 | 27993.6 | 0 | 0 | 0 | 0 | 0 | 0 | 0 | 0 | 0 | 30603841.6831 | 0 | 4291332.0904 | 0 | 0 | 0 | 0 | 0 | 0 | 3502.0097 | 35370495.9869 | 0 | 0 | 0
01/26 05:00:00 | 0 | 34776972.3751 | 0 | 184219.097 | 0 | 0 | 0 | 93390.9909 | 215099.8446 | 27993.6 | 0 | 0 | 0 | 0 | 0 | 0 | 0 | 0 | 0 | 30503091.319 | 0 | 4273881.0562 | 0 | 0 | 0 | 0 | 0 | 0 | 14008.0387 | 35297675.9076 | 0 | 0 | 0
01/26 06:00:00 | 0 | 34689801.7885 | 0 | 183637.556 | 1424196.3157 | 0 | 0 | 256253.9229 | 260927.4704 | 27993.6 | 0 | 0 | 0 | 0 | 0 | 0 | 0 | 0 | 0 | 30430341.5856 | 0 | 4259460.2029 | 0 | 0 | 0 | 0 | 0 | 0 | 97921.5783 | 36842810.6535 | 0 | 0 | 0
01/26 07:00:00 | 0 | 39026888.4456 | 0 | 202853.9698 | 1458539.1976 | 0 | 0 | 601613.4728 | 464839.7523 | 117993.6 | 0 | 0 | 0 | 0 | 0 | 0 | 0 | 0 | 0 | 34338152.3209 | 0 | 4688736.1247 | 0 | 0 | 0 | 0 | 0 | 1146824.9949 | 335699.0558 | 41872728.4382 | 0 | 0 | 0
01/26 08:00:00 | 0 | 33759172.7539 | 0 | 184257.8439 | 0 | 0 | 0 | 761326.3409 | 757659.3178 | 45993.6 | 0 | 0 | 0 | 0 | 0 | 0 | 0 | 0 | 0 | 29499089.8118 | 0 | 4260082.9421 | 0 | -0.46199 | 0 | 0 | 0.46199 | 886483.4578 | 356666.2163 | 35508409.8565 | 0 | 0 | 0
01/26 09:00:00 | 0 | 29137872.5414 | 0 | 171813.4565 | 0 | 0 | 0 | 809076.0739 | 976735.1956 | 27993.6 | 0 | 0 | 0 | 0 | 0 | 0 | 0 | 0 | 0 | 26224154.0264 | 0 | 3806281.7657 | 0 | -10.8238 | 0 | 0 | 10.8238 | 0 | 342658.1776 | 31123490.8673 | 0 | 0 | 0
01/26 10:00:00 | 0 | 19567699.144 | 0 | 107993.3279 | 12942211.9621 | 0 | 0 | 831673.6254 | 4377331.5023 | 27993.6 | 0 | 0 | 0 | 0 | 0 | 0 | 0 | 0 | 0 | 17639398.5084 | 0 | 2691582.0987 | 0 | -75.7893 | 0 | 0 | 37.8947 | 11722083.9687 | 300723.8566 | 37854903.1616 | 0 | 0 | 0
01/26 11:00:00 | 0 | 16095268.225 | 0 | 86161.0097 | 9866594.1567 | 0 | 0 | 809060.9922 | 1631350.3326 | 27993.6 | 0 | 0 | 0 | 0 | 0 | 0 | 0 | 0 | 0 | 14289716.3685 | 0 | 2049502.8595 | 0 | -176.1754 | 0 | 0 | 88.0877 | 13776524.8362 | 272752.6767 | 28516428.3163 | 0 | 0 | 0
01/26 12:00:00 | 0 | 9854939.6659 | 0 | 54902.3262 | 9610902.3827 | 0 | 0 | 777731.8022 | 1911641.0492 | 27993.6 | 0 | 0 | 0 | 0 | 0 | 0 | 0 | 0 | 0 | 8892282.755 | 0 | 1388736.1987 | 0 | -178.1891 | 0 | 0 | 89.0945 | 5128010.5033 | 216810.317 | 22238110.8262 | 0 | 0 | 0
01/26 13:00:00 | 0 | 5342874.2994 | 0 | 28730.9043 | 12967835.1404 | 0 | 0 | 755119.169 | 1354784.4556 | 27993.6 | 0 | 0 | 0 | 0 | 0 | 0 | 0 | 0 | 0 | 4589115.1064 | 0 | 685559.7674 | 0 | -236.1578 | 0 | 0 | 118.0789 | 21170546.4098 | 188839.1372 | 20477337.5688 | 0 | 0 | 0
01/26 14:00:00 | 0 | 6865791.4645 | 0 | 33526.7362 | 10227057.3453 | 0 | 0 | 748465.0701 | 1210579.63 | 27993.6 | 0 | 0 | 0 | 0 | 0 | 0 | 0 | 0 | 0 | 5982714.1604 | 0 | 842128.1379 | 0 | -227.1389 | 0 | 0 | 136.6349 | 1981679.6713 | 167827.0791 | 19113413.8461 | 0 | 0 | 0
01/26 15:00:00 | 0 | 5182527.573 | 0 | 29264.6154 | 5757967.0103 | 0 | 0 | 752061.8549 | 1148757.4353 | 27993.6 | 0 | 0 | 0 | 0 | 0 | 0 | 0 | 0 | 0 | 4507736.9355 | 0 | 674790.6375 | 0 | -38.9187 | 0 | 0 | 38.9187 | 5299125.7288 | 167827.0791 | 12898572.089 | 0 | 0 | 0
01/26 16:00:00 | 0 | 3565777.7139 | 0 | 20107.7744 | 1643956.8035 | 0 | 0 | 782827.3033 | 1123490.6935 | 27993.6 | 0 | 0 | 0 | 0 | 0 | 0 | 0 | 0 | 0 | 3101862.551 | 0 | 463915.1629 | 0 | -23.1584 | 0 | 0 | 23.1584 | 1377508.572 | 146859.9186 | 7164153.8886 | 0 | 0 | 0
01/26 17:00:00 | 0 | 3620569.1537 | 0 | 18011.3901 | 0 | 0 | 0 | 891419.387 | 1320581.9315 | 27993.6 | 0 | 0 | 0 | 0 | 0 | 0 | 0 | 0 | 0 | 3205109.1607 | 0 | 415459.9929 | 0 | -27.3531 | 0 | 0 | 27.3531 | 731595.2869 | 195798.259 | 5878575.4623 | 0 | 0 | 0
01/26 18:00:00 | 0 | 10918444.2544 | 0 | 57474.7963 | 0 | 0 | 0 | 1147258.4457 | 1635821.1751 | 117993.6 | 0 | 0 | 0 | 0 | 0 | 0 | 0 | 0 | 0 | 9925461.4008 | 0 | 1139229.4474 | 0 | -130.5254 | 0 | 0 | 60.211 | 0 | 258744.638 | 13876992.2716 | 0 | 0 | 0
01/26 19:00:00 | 0 | 14652845.7869 | 0 | 74797.1955 | 1421405.849 | 0 | 0 | 1501756.287 | 1428510.8374 | 45993.6 | 0 | 0 | 0 | 0 | 0 | 0 | 0 | 0 | 0 | 12554194.1091 | 0 | 1716929.9072 | 0 | -99.96 | 0 | 0 | 49.98 | 4943.2978 | 307727.8759 | 19125309.5558 | 0 | 0 | 0
01/26 20:00:00 | 0 | 19417537.2961 | 0 | 100921.7928 | 1257440.0578 | 0 | 0 | 1713767.6036 | 1113707.5278 | 27993.6 | 0 | 0 | 0 | 0 | 0 | 0 | 0 | 0 | 0 | 16866981.599 | 0 | 2247762.7868 | 0 | -96.4555 | 0 | 0 | 48.2278 | 1244041.3582 | 293719.8372 | 23631367.8782 | 0 | 0 | 0
01/26 21:00:00 | 0 | 24955581.8152 | 0 | 117766.8592 | 403927.8707 | 0 | 0 | 1587980.8536 | 987315.6182 | 27993.6 | 0 | 0 | 0 | 0 | 0 | 0 | 0 | 0 | 0 | 21980927.3435 | 0 | 2922690.6343 | 0 | -56.6569 | 0 | 0 | 47.3144 | 23068.7231 | 265748.6574 | 28080566.6168 | 0 | 0 | 0
01/26 22:00:00 | 0 | 27715943.875 | 0 | 145402.6254 | 0 | 0 | 0 | 1243875.0449 | 954002.2681 | 27993.6 | 0 | 0 | 0 | 0 | 0 | 0 | 0 | 0 | 0 | 24362268.5832 | 0 | 3353675.2918 | 0 | -29.4492 | 0 | 0 | 29.4492 | 0 | 216810.317 | 30087217.4134 | 0 | 0 | 0
01/26 23:00:00 | 0 | 28910703.247 | 0 | 152476.7684 | 0 | 0 | 0 | 1073461.3158 | 777076.4271 | 27993.6 | 0 | 0 | 0 | 0 | 0 | 0 | 0 | 0 | 0 | 25394711.2922 | 0 | 3515991.9548 | 0 | -11.9414 | 0 | 0 | 11.9414 | 36250.8505 | 188839.1372 | 30941711.3583 | 0 | 0 | 0
01/26 24:00:00 | 0 | 29819297.577 | 0 | 157132.2659 | 0 | 0 | 0 | 422932.9474 | 496968.4329 | 27993.6 | 0 | 0 | 0 | 0 | 0 | 0 | 0 | 0 | 0 | 26195853.2103 | 0 | 3623444.3667 | 0 | -7.5782 | 0 | 0 | 7.5782 | 0 | 104880.7 | 30924324.8232 | 0 | 0 | 0
01/27 01:00:00 | 0 | 30845880.8622 | 0 | 162273.8469 | 0 | 0 | 0 | 210004.2584 | 302131.0281 | 27993.6 | 0 | 0 | 0 | 0 | 0 | 0 | 0 | 0 | 0 | 27100353.7889 | 0 | 3745527.0733 | 0 | -11.4799 | 0 | 0 | 11.4799 | 0 | 27971.1799 | 31548283.5957 | 0 | 0 | 0
01/27 02:00:00 | 0 | 32054358.5169 | 0 | 168678.8295 | 1423825.1904 | 0 | 0 | 126002.5551 | 250075.141 | 27993.6 | 0 | 0 | 0 | 0 | 0 | 0 | 0 | 0 | 0 | 28150660.9169 | 0 | 3903697.6 | 0 | -3.505 | 0 | 0 | 3.505 | 0 | 14008.0387 | 34050933.8328 | 0 | 0 | 0
01/27 03:00:00 | 0 | 33029837.3263 | 0 | 174296.0783 | 0 | 0 | 0 | 84001.7034 | 206065.8623 | 27993.6 | 0 | 0 | 0 | 0 | 0 | 0 | 0 | 0 | 0 | 28989943.0059 | 0 | 4039894.3205 | 0 | 0 | 0 | 0 | 0 | 0 | 3502.0097 | 33522194.5703 | 0 | 0 | 0
01/27 04:00:00 | 0 | 33603542.2175 | 0 | 177620.0735 | 0 | 0 | 0 | 84001.7034 | 178248.4482 | 27993.6 | 0 | 0 | 0 | 0 | 0 | 0 | 0 | 0 | 0 | 29486260.233 | 0 | 4117281.9844 | 0 | 0 | 0 | 0 | 0 | 0 | 3502.0097 | 34071406.0425 | 0 | 0 | 0
01/27 05:00:00 | 0 | 33996754.0355 | 0 | 179740.3285 | 0 | 0 | 0 | 93390.9909 | 215099.8446 | 27993.6 | 0 | 0 | 0 | 0 | 0 | 0 | 0 | 0 | 0 | 29827929.8688 | 0 | 4168824.1667 | 0 | 0 | 0 | 0 | 0 | 0 | 14008.0387 | 34512978.7995 | 0 | 0 | 0
01/27 06:00:00 | 0 | 33953036.5676 | 0 | 180069.4797 | 0 | 0 | 0 | 256253.9229 | 260927.4704 | 27993.6 | 0 | 0 | 0 | 0 | 0 | 0 | 0 | 0 | 0 | 29774409.5519 | 0 | 4178627.0157 | 0 | 0 | 0 | 0 | 0 | 0 | 97921.5783 | 34678281.0405 | 0 | 0 | 0
01/27 07:00:00 | 0 | 38288544.2227 | 0 | 198790.032 | 0 | 0 | 0 | 601613.4728 | 464839.7523 | 117993.6 | 0 | 0 | 0 | 0 | 0 | 0 | 0 | 0 | 0 | 33681053.5697 | 0 | 4607490.653 | 0 | 0 | 0 | 0 | 0 | 1098.7763 | 335699.0558 | 39671781.0798 | 0 | 0 | 0
01/27 08:00:00 | 0 | 33111982.6694 | 0 | 180502.1669 | 1424033.0329 | 0 | 0 | 761326.3409 | 757659.3178 | 45993.6 | 0 | 0 | 0 | 0 | 0 | 0 | 0 | 0 | 0 | 28919007.2587 | 0 | 4192975.4107 | 0 | 0 | 0 | 0 | 0 | 0 | 356666.2163 | 36281497.1279 | 0 | 0 | 0
01/27 09:00:00 | 0 | 32558805.024 | 0 | 172708.8653 | 4321960.3012 | 0 | 0 | 809076.0739 | 1428156.4401 | 27993.6 | 0 | 0 | 0 | 0 | 0 | 0 | 0 | 0 | 0 | 28545749.7233 | 0 | 4013055.3007 | 0 | 0 | 0 | 0 | 0 | 4818790.1709 | 342658.1776 | 39318700.3043 | 0 | 0 | 0
01/27 10:00:00 | 0 | 30156001.6237 | 0 | 162273.899 | 9756682.2819 | 0 | 0 | 831673.6254 | 1229914.5017 | 27993.6 | 0 | 0 | 0 | 0 | 0 | 0 | 0 | 0 | 0 | 26384594.2393 | 0 | 3771407.3844 | 0 | 0 | 0 | 0 | 0 | 11295372.7295 | 300723.8566 | 42164539.5318 | 0 | 0 | 0
01/27 11:00:00 | 0 | 33639310.6568 | 0 | 176047.9323 | 3325320.8972 | 0 | 0 | 809060.9922 | 1315144.1963 | 27993.6 | 0 | 0 | 0 | 0 | 0 | 0 | 0 | 0 | 0 | 29561982.3297 | 0 | 4077328.327 | 0 | 0 | 0 | 0 | 0 | 764611.2174 | 272752.6767 | 39292878.2747 | 0 | 0 | 0
01/27 12:00:00 | 0 | 23523012.017 | 0 | 142958.2701 | 0 | 0 | 0 | 777731.8022 | 1394680.2113 | 27993.6 | 0 | 0 | 0 | 0 | 0 | 0 | 0 | 0 | 0 | 21828845.468 | 0 | 3275554.1526 | 0 | -9.0751 | 0 | 0 | 4.5376 | 6596.3146 | 216810.317 | 25866375.9007 | 0 | 0 | 0
01/27 13:00:00 | 0 | 21883562.6726 | 0 | 106840.4194 | 0 | 0 | 0 | 755119.169 | 1354784.4556 | 27993.6 | 0 | 0 | 0 | 0 | 0 | 0 | 0 | 0 | 0 | 19249858.988 | 0 | 2713228.1099 | 0 | -62.2628 | 0 | 0 | 37.7979 | 194587.6231 | 188839.1372 | 24128300.3166 | 0 | 0 | 0
01/27 14:00:00 | 0 | 21912682.6716 | 0 | 115572.9816 | 4796050.3123 | 0 | 0 | 748465.0701 | 1210579.63 | 27993.6 | 0 | 0 | 0 | 0 | 0 | 0 | 0 | 0 | 0 | 19246297.5448 | 0 | 2666385.1268 | 0 | -46.6442 | 0 | 0 | 46.6442 | 3729053.1195 | 167827.0791 | 28811344.2656 | 0 | 0 | 0
01/27 15:00:00 | 0 | 21798519.5719 | 0 | 115640.2781 | 0 | 0 | 0 | 752061.8549 | 1148757.4353 | 27993.6 | 0 | 0 | 0 | 0 | 0 | 0 | 0 | 0 | 0 | 19136189.5899 | 0 | 2662329.982 | 0 | -65.3447 | 0 | 0 | 65.3447 | 96743.5092 | 167827.0791 | 23842972.7402 | 0 | 0 | 0
01/27 16:00:00 | 0 | 22101451.8746 | 0 | 116928.0591 | 0 | 0 | 0 | 782827.3033 | 1123490.6935 | 27993.6 | 0 | 0 | 0 | 0 | 0 | 0 | 0 | 0 | 0 | 19414398.5241 | 0 | 2687053.3504 | 0 | -42.4802 | 0 | 0 | 42.4802 | 442494.2367 | 146859.9186 | 24152691.5305 | 0 | 0 | 0
01/27 17:00:00 | 0 | 21636504.1359 | 0 | 115225.0974 | 1769817.6002 | 0 | 0 | 891419.387 | 1320581.9315 | 27993.6 | 0 | 0 | 0 | 0 | 0 | 0 | 0 | 0 | 0 | 18991945.262 | 0 | 2644558.8739 | 0 | -52.9135 | 0 | 0 | 52.9135 | 638182.4643 | 195798.259 | 25761541.7521 | 0 | 0 | 0
01/27 18:00:00 | 0 | 25167861.8312 | 0 | 129114.9835 | 726312.9717 | 0 | 0 | 1147258.4457 | 1635821.1751 | 117993.6 | 0 | 0 | 0 | 0 | 0 | 0 | 0 | 0 | 0 | 22206902.346 | 0 | 2960959.4852 | 0 | -111.8094 | 0 | 0 | 111.8094 | 1253828.13 | 258744.638 | 28924363.0073 | 0 | 0 | 0
01/27 19:00:00 | 0 | 23361009.6729 | 0 | 125623.1073 | 835742.6627 | 0 | 0 | 1501756.287 | 1428510.8374 | 45993.6 | 0 | 0 | 0 | 0 | 0 | 0 | 0 | 0 | 0 | 20477477.1017 | 0 | 2883532.5711 | 0 | -171.7079 | 0 | 0 | 171.7079 | 0 | 307727.8759 | 27298636.1672 | 0 | 0 | 0
01/27 20:00:00 | 0 | 24001111.1805 | 0 | 126708.5156 | 5803693.4678 | 0 | 0 | 1713767.6036 | 1113707.5278 | 27993.6 | 0 | 0 | 0 | 0 | 0 | 0 | 0 | 0 | 0 | 21091951.3946 | 0 | 2909159.7859 | 0 | -181.8095 | 0 | 0 | 181.8095 | 5420978.5526 | 293719.8372 | 32786981.8952 | 0 | 0 | 0
01/27 21:00:00 | 0 | 24601166.0192 | 0 | 130022.8223 | 1987641.1353 | 0 | 0 | 1587980.8536 | 987315.6182 | 27993.6 | 0 | 0 | 0 | 0 | 0 | 0 | 0 | 0 | 0 | 21616472.938 | 0 | 2984693.0812 | 0 | -165.0468 | 0 | 0 | 165.0468 | 2411459.3966 | 265748.6574 | 29322120.0486 | 0 | 0 | 0
01/27 22:00:00 | 0 | 24927523.1039 | 0 | 132009.4586 | 0 | 0 | 0 | 1243875.0449 | 954002.2681 | 27993.6 | 0 | 0 | 0 | 0 | 0 | 0 | 0 | 0 | 0 | 21896546.8434 | 0 | 3030976.2604 | 0 | -145.4717 | 0 | 0 | 145.4717 | 202282.714 | 216810.317 | 27285403.4754 | 0 | 0 | 0
01/27 23:00:00 | 0 | 25037105.5344 | 0 | 132469.5836 | 0 | 0 | 0 | 1073461.3158 | 777076.4271 | 27993.6 | 0 | 0 | 0 | 0 | 0 | 0 | 0 | 0 | 0 | 21995656.5463 | 0 | 3041448.9881 | 0 | -143.8102 | 0 | 0 | 143.8102 | 3848.4596 | 188839.1372 | 27048106.4609 | 0 | 0 | 0
01/27 24:00:00 | 0 | 25697309.5822 | 0 | 135324.8629 | 1423166.1689 | 0 | 0 | 422932.9474 | 496968.4329 | 27993.6 | 0 | 0 | 0 | 0 | 0 | 0 | 0 | 0 | 0 | 22588993.5721 | 0 | 3108316.0102 | 0 | -131.2207 | 0 | 0 | 131.2207 | 0 | 104880.7 | 28203695.5943 | 0 | 0 | 0
01/28 01:00:00 | 0 | 26526249.4199 | 0 | 139740.5897 | 0 | 0 | 0 | 210004.2584 | 318515.0576 | 27993.6 | 0 | 0 | 0 | 0 | 0 | 0 | 0 | 0 | 0 | 23314503.8207 | 0 | 3211745.5992 | 0 | -111.5027 | 0 | 0 | 111.5027 | 358507.52 | 27971.1799 | 27222502.9256 | 0 | 0 | 0
01/28 02:00:00 | 0 | 27552536.022 | 0 | 144891.9979 | 0 | 0 | 0 | 126002.5551 | 236796.6732 | 27993.6 | 0 | 0 | 0 | 0 | 0 | 0 | 0 | 0 | 0 | 24224031.5953 | 0 | 3328504.4267 | 0 | -116.5175 | 0 | 0 | 116.5175 | 0 | 14008.0387 | 28088220.8482 | 0 | 0 | 0
01/28 03:00:00 | 0 | 28579945.5353 | 0 | 150547.88 | 0 | 0 | 0 | 84001.7034 | 197213.5504 | 27993.6 | 0 | 0 | 0 | 0 | 0 | 0 | 0 | 0 | 0 | 25119899.4992 | 0 | 3460046.0361 | 0 | -83.2583 | 0 | 0 | 83.2583 | 2201.0073 | 3502.0097 | 29039702.269 | 0 | 0 | 0
01/28 04:00:00 | 0 | 29226122.2815 | 0 | 154461.2709 | 1423602.7511 | 0 | 0 | 84001.7034 | 173822.2922 | 27993.6 | 0 | 0 | 0 | 0 | 0 | 0 | 0 | 0 | 0 | 25671177.9363 | 0 | 3554944.3452 | 0 | -79.0857 | 0 | 0 | 79.0857 | 0 | 3502.0097 | 31090003.8991 | 0 | 0 | 0
01/28 05:00:00 | 0 | 29681872.28 | 0 | 156745.1294 | 0 | 0 | 0 | 93390.9909 | 206247.5327 | 27993.6 | 0 | 0 | 0 | 0 | 0 | 0 | 0 | 0 | 0 | 26072242.255 | 0 | 3609630.025 | 0 | -72.663 | 0 | 0 | 72.663 | 0 | 14008.0387 | 30166249.5331 | 0 | 0 | 0
01/28 06:00:00 | 0 | 30183465.1477 | 0 | 159239.2448 | 0 | 0 | 0 | 256253.9229 | 247649.0026 | 27993.6 | 0 | 0 | 0 | 0 | 0 | 0 | 0 | 0 | 0 | 26510320.324 | 0 | 3673144.8237 | 0 | -42.8721 | 0 | 0 | 42.8721 | 600697.5341 | 97921.5783 | 30874600.918 | 0 | 0 | 0
01/28 07:00:00 | 0 | 34698076.6167 | 0 | 180019.148 | 1484200.7823 | 0 | 0 | 601613.4728 | 429430.5048 | 117993.6 | 0 | 0 | 0 | 0 | 0 | 0 | 0 | 0 | 0 | 30547840.9544 | 0 | 4150235.6623 | 0 | -0.85398 | 0 | 0 | 0.85398 | 313000.4427 | 335699.0558 | 37511334.1246 | 0 | 0 | 0
01/28 08:00:00 | 0 | 30614583.7386 | 0 | 165443.2669 | 3485721.5339 | 0 | 0 | 761326.3409 | 848620.717 | 45993.6 | 0 | 0 | 0 | 0 | 0 | 0 | 0 | 0 | 0 | 26790599.7135 | 0 | 3823984.0251 | 0 | -9.7951 | 0 | 0 | 9.7951 | 3705158.209 | 356666.2163 | 35921689.1973 | 0 | 0 | 0
01/28 09:00:00 | 0 | 29439913.929 | 0 | 159464.5916 | 0 | 0 | 0 | 809076.0739 | 880986.2945 | 27993.6 | 0 | 0 | 0 | 0 | 0 | 0 | 0 | 0 | 0 | 25748135.4414 | 0 | 3691778.4876 | 0 | -1.1097 | 0 | 0 | 1.1097 | 97540.2321 | 342658.1776 | 31317434.489 | 0 | 0 | 0
01/28 10:00:00 | 0 | 23312662.0806 | 0 | 137965.9831 | 0 | 0 | 0 | 831673.6254 | 1079425.1999 | 27993.6 | 0 | 0 | 0 | 0 | 0 | 0 | 0 | 0 | 0 | 21149369.1639 | 0 | 3095704.2646 | 0 | 0 | 0 | 0 | 0 | 0 | 300723.8566 | 25389720.489 | 0 | 0 | 0
01/28 11:00:00 | 0 | 24882839.806 | 0 | 119959.6611 | 1669219.0496 | 0 | 0 | 809060.9922 | 1142524.1148 | 27993.6 | 0 | 0 | 0 | 0 | 0 | 0 | 0 | 0 | 0 | 21850762.7725 | 0 | 3002030.2909 | 0 | 0 | 0 | 0 | 0 | 483528.198 | 272752.6767 | 28651597.2238 | 0 | 0 | 0
01/28 12:00:00 | 0 | 17660482.7986 | 0 | 107406.1574 | 1750569.6771 | 0 | 0 | 777731.8022 | 1215420.896 | 27993.6 | 0 | 0 | 0 | 0 | 0 | 0 | 0 | 0 | 0 | 16515064.5117 | 0 | 2475820.5274 | 0 | -11.5352 | 0 | 0 | 5.7676 | 1461589.6307 | 216810.317 | 21539604.9312 | 0 | 0 | 0
01/28 13:00:00 | 0 | 17234254.7798 | 0 | 83284.3646 | 0 | 0 | 0 | 755119.169 | 1191016.686 | 27993.6 | 0 | 0 | 0 | 0 | 0 | 0 | 0 | 0 | 0 | 15165950.0566 | 0 | 2104339.3317 | 0 | -58.1004 | 0 | 0 | 41.2356 | 0 | 188839.1372 | 19291668.5994 | 0 | 0 | 0
01/28 14:00:00 | 0 | 13960771.3462 | 0 | 84119.3211 | 0 | 0 | 0 | 748465.0701 | 1062303.4062 | 27993.6 | 0 | 0 | 0 | 0 | 0 | 0 | 0 | 0 | 0 | 13017467.7525 | 0 | 1928677.3498 | 0 | -115.8674 | 0 | 0 | 57.9337 | 0 | 167827.0791 | 15883652.7435 | 0 | 0 | 0
01/28 15:00:00 | 0 | 9125199.4164 | 0 | 47413.8088 | 0 | 0 | 0 | 752061.8549 | 1022611.9911 | 27993.6 | 0 | 0 | 0 | 0 | 0 | 0 | 0 | 0 | 0 | 8157983.2601 | 0 | 1243447.4627 | 0 | -73.1009 | 0 | 0 | 43.1132 | 509384.0881 | 167827.0791 | 10975280.6712 | 0 | 0 | 0
01/28 16:00:00 | 0 | 5312756.9034 | 0 | 31009.0081 | 1420715.6455 | 0 | 0 | 782827.3033 | 988492.9375 | 27993.6 | 0 | 0 | 0 | 0 | 0 | 0 | 0 | 0 | 0 | 4603050.9025 | 0 | 709706.0008 | 0 | -29.2735 | 0 | 0 | 29.2735 | 0 | 146859.9186 | 8563795.3978 | 0 | 0 | 0
01/28 17:00:00 | 0 | 3216417.113 | 0 | 17476.6426 | 0 | 0 | 0 | 891419.387 | 1198862.6433 | 27993.6 | 0 | 0 | 0 | 0 | 0 | 0 | 0 | 0 | 0 | 2815856.951 | 0 | 400560.162 | 0 | -25.572 | 0 | 0 | 25.572 | 0 | 195798.259 | 5352169.3859 | 0 | 0 | 0
01/28 18:00:00 | 0 | 8903357.5528 | 0 | 46586.169 | 1596274.6369 | 0 | 0 | 1147258.4457 | 1516314.9649 | 117993.6 | 0 | 0 | 0 | 0 | 0 | 0 | 0 | 0 | 0 | 7936650.754 | 0 | 893895.1951 | 0 | -133.3165 | 0 | 0 | 63.5402 | 1353773.2035 | 258744.638 | 13327785.3693 | 0 | 0 | 0
01/28 19:00:00 | 0 | 13202131.7352 | 0 | 68776.9489 | 1871777.0192 | 0 | 0 | 1501756.287 | 1315643.8611 | 45993.6 | 0 | 0 | 0 | 0 | 0 | 0 | 0 | 0 | 0 | 11732752.0261 | 0 | 1539257.2843 | 0 | -157.3194 | 0 | 0 | 52.4398 | 2370887.4224 | 307727.8759 | 18006079.4513 | 0 | 0 | 0
01/28 20:00:00 | 0 | 19540074.211 | 0 | 98830.1052 | 3934876.3996 | 0 | 0 | 1713767.6036 | 1000840.5515 | 27993.6 | 0 | 0 | 0 | 0 | 0 | 0 | 0 | 0 | 0 | 16706744.8608 | 0 | 2203331.2834 | 0 | -81.0281 | 0 | 0 | 40.514 | 2829661.1487 | 293719.8372 | 26316382.4709 | 0 | 0 | 0
01/28 21:00:00 | 0 | 25337868.0293 | 0 | 120079.7129 | 0 | 0 | 0 | 1587980.8536 | 872235.5639 | 27993.6 | 0 | 0 | 0 | 0 | 0 | 0 | 0 | 0 | 0 | 22315364.2636 | 0 | 2964154.3996 | 0 | -56.7043 | 0 | 0 | 46.8418 | 30254.2456 | 265748.6574 | 27946157.7597 | 0 | 0 | 0
01/28 22:00:00 | 0 | 28536449.2557 | 0 | 148505.6179 | 0 | 0 | 0 | 1243875.0449 | 834496.0578 | 27993.6 | 0 | 0 | 0 | 0 | 0 | 0 | 0 | 0 | 0 | 25138594.3039 | 0 | 3397854.9518 | 0 | -46.9041 | 0 | 0 | 46.9041 | 0 | 216810.317 | 30791319.5764 | 0 | 0 | 0
01/28 23:00:00 | 0 | 30655144.2323 | 0 | 161143.9571 | 0 | 0 | 0 | 1073461.3158 | 679700.9965 | 27993.6 | 0 | 0 | 0 | 0 | 0 | 0 | 0 | 0 | 0 | 26968636.7017 | 0 | 3686507.5306 | 0 | -20.1869 | 0 | 0 | 20.1869 | 24203.7624 | 188839.1372 | 32597444.1018 | 0 | 0 | 0
01/28 24:00:00 | 0 | 31613403.6656 | 0 | 167056.2732 | 0 | 0 | 0 | 422932.9474 | 443854.5617 | 27993.6 | 0 | 0 | 0 | 0 | 0 | 0 | 0 | 0 | 0 | 27794092.3487 | 0 | 3819311.3169 | 0 | -19.512 | 0 | 0 | 19.512 | 0 | 104880.7 | 32675241.0479 | 0 | 0 | 0
01/29 01:00:00 | 0 | 31964508.7092 | 0 | 168947.4631 | 0 | 0 | 0 | 210004.2584 | 280000.2484 | 27993.6 | 0 | 0 | 0 | 0 | 0 | 0 | 0 | 0 | 0 | 28103499.8888 | 0 | 3861008.8204 | 0 | -39.7401 | 0 | 0 | 39.7401 | 0 | 27971.1799 | 32651454.2792 | 0 | 0 | 0
01/29 02:00:00 | 0 | 31580086.5007 | 0 | 168031.2936 | 1423787.6065 | 0 | 0 | 126002.5551 | 236796.6732 | 27993.6 | 0 | 0 | 0 | 0 | 0 | 0 | 0 | 0 | 0 | 27737548.8296 | 0 | 3842537.671 | 0 | -42.7573 | 0 | 0 | 42.7573 | 0 | 14008.0387 | 33562698.229 | 0 | 0 | 0
01/29 03:00:00 | 0 | 31701140.3517 | 0 | 167092.0496 | 0 | 0 | 0 | 84001.7034 | 197213.5504 | 27993.6 | 0 | 0 | 0 | 0 | 0 | 0 | 0 | 0 | 0 | 27876863.3638 | 0 | 3824276.988 | 0 | -53.3936 | 0 | 0 | 53.3936 | 0 | 3502.0097 | 32177441.2551 | 0 | 0 | 0
01/29 04:00:00 | 0 | 31735867.9677 | 0 | 168761.1454 | 0 | 0 | 0 | 84001.7034 | 173822.2922 | 27993.6 | 0 | 0 | 0 | 0 | 0 | 0 | 0 | 0 | 0 | 27876514.8744 | 0 | 3859353.0933 | 0 | -39.2257 | 0 | 0 | 39.2257 | 0 | 3502.0097 | 32190446.7087 | 0 | 0 | 0
01/29 05:00:00 | 0 | 31153691.2501 | 0 | 165360.3095 | 0 | 0 | 0 | 93390.9909 | 243567.4298 | 27993.6 | 0 | 0 | 0 | 0 | 0 | 0 | 0 | 0 | 0 | 27373597.8878 | 0 | 3780093.3623 | 0 | -9.4132 | 0 | 0 | 9.4132 | 347714.5582 | 14008.0387 | 31684003.5803 | 0 | 0 | 0
01/29 06:00:00 | 0 | 30764019.9923 | 0 | 162988.8618 | 2052228.7558 | 0 | 0 | 256253.9229 | 247649.0026 | 27993.6 | 0 | 0 | 0 | 0 | 0 | 0 | 0 | 0 | 0 | 27028655.0096 | 0 | 3735364.9827 | 0 | -7.4747 | 0 | 0 | 7.4747 | 996341.4355 | 97921.5783 | 33511134.1353 | 0 | 0 | 0
01/29 07:00:00 | 0 | 34314630.6486 | 0 | 179325.6822 | 3459917.9122 | 0 | 0 | 601613.4728 | 788379.4617 | 117993.6 | 0 | 0 | 0 | 0 | 0 | 0 | 0 | 0 | 0 | 30197179.6877 | 0 | 4117450.9609 | 0 | 0 | 0 | 0 | 0 | 3348230.1922 | 335699.0558 | 39461860.7775 | 0 | 0 | 0
01/29 08:00:00 | 0 | 30231063.9356 | 0 | 163884.7039 | 2515995.5829 | 0 | 0 | 761326.3409 | 1039171.9442 | 45993.6 | 0 | 0 | 0 | 0 | 0 | 0 | 0 | 0 | 0 | 26455536.7208 | 0 | 3775527.2149 | 0 | 0 | 0 | 0 | 0 | 3282716.9862 | 356666.2163 | 34757436.1076 | 0 | 0 | 0
01/29 09:00:00 | 0 | 26463953.0922 | 0 | 141668.9836 | 12486839.8963 | 0 | 0 | 809076.0739 | 1365223.1549 | 27993.6 | 0 | 0 | 0 | 0 | 0 | 0 | 0 | 0 | 0 | 23193990.1229 | 0 | 3269962.9692 | 0 | 0 | 0 | 0 | 0 | 18582132.5389 | 342658.1776 | 41294754.8009 | 0 | 0 | 0
01/29 10:00:00 | 0 | 21439987.0981 | 0 | 128970.9197 | 18408157.274 | 0 | 0 | 831673.6254 | 1079425.1999 | 27993.6 | 0 | 0 | 0 | 0 | 0 | 0 | 0 | 0 | 0 | 19616542.249 | 0 | 2896517.693 | 0 | -272.5151 | 0 | 0 | 136.2575 | 12145131.6655 | 300723.8566 | 41916207.7171 | 0 | 0 | 0
01/29 11:00:00 | 0 | 23931688.6584 | 0 | 112327.7254 | 8932482.5945 | 0 | 0 | 809060.9922 | 1367269.5985 | 27993.6 | 0 | 0 | 0 | 0 | 0 | 0 | 0 | 0 | 0 | 20967934.9432 | 0 | 2768211.8888 | 0 | -182.6405 | 0 | 0 | 91.3203 | 7423738.7799 | 272752.6767 | 35180823.1691 | 0 | 0 | 0
01/29 12:00:00 | 0 | 20064718.1182 | 0 | 121382.8115 | 0 | 0 | 0 | 777731.8022 | 1215420.896 | 27993.6 | 0 | 0 | 0 | 0 | 0 | 0 | 0 | 0 | 0 | 18382711.357 | 0 | 2703047.7706 | 0 | 0 | 0 | 0 | 0 | 484409.1564 | 216810.317 | 22207247.2278 | 0 | 0 | 0
01/29 13:00:00 | 0 | 18273098.2481 | 0 | 97699.9221 | 0 | 0 | 0 | 755119.169 | 1191016.686 | 27993.6 | 0 | 0 | 0 | 0 | 0 | 0 | 0 | 0 | 0 | 16685499.7063 | 0 | 2335236.1812 | 0 | 0 | 0 | 0 | 0 | 0 | 188839.1372 | 20344927.6252 | 0 | 0 | 0
01/29 14:00:00 | 0 | 15877061.8265 | 0 | 77930.719 | 1422072.9663 | 0 | 0 | 748465.0701 | 1062303.4062 | 27993.6 | 0 | 0 | 0 | 0 | 0 | 0 | 0 | 0 | 0 | 14063049.0994 | 0 | 1965837.409 | 0 | 0 | 0 | 0 | 0 | 0 | 167827.0791 | 19215827.588 | 0 | 0 | 0
01/29 15:00:00 | 0 | 13195867.547 | 0 | 73008.9231 | 0 | 0 | 0 | 752061.8549 | 1022611.9911 | 27993.6 | 0 | 0 | 0 | 0 | 0 | 0 | 0 | 0 | 0 | 11534066.949 | 0 | 1661800.5979 | 0 | 0 | 0 | 0 | 0 | 347893.882 | 167827.0791 | 15071543.9161 | 0 | 0 | 0
01/29 16:00:00 | 0 | 11554816.0497 | 0 | 62130.2512 | 2754240.1732 | 0 | 0 | 782827.3033 | 988492.9375 | 27993.6 | 0 | 0 | 0 | 0 | 0 | 0 | 0 | 0 | 0 | 10139385.5096 | 0 | 1415430.5402 | 0 | -0.32667 | 0 | 0 | 0.32667 | 3208661.8647 | 146859.9186 | 16170500.315 | 0 | 0 | 0
01/29 17:00:00 | 0 | 9717974.6161 | 0 | 52751.9432 | 1421308.6463 | 0 | 0 | 891419.387 | 1198862.6433 | 27993.6 | 0 | 0 | 0 | 0 | 0 | 0 | 0 | 0 | 0 | 8513811.5378 | 0 | 1204163.0783 | 0 | -2.4779 | 0 | 0 | 2.4779 | 0 | 195798.259 | 13310310.836 | 0 | 0 | 0
01/29 18:00:00 | 0 | 13853732.2649 | 0 | 74712.4531 | 0 | 0 | 0 | 1147258.4457 | 1516314.9649 | 117993.6 | 0 | 0 | 0 | 0 | 0 | 0 | 0 | 0 | 0 | 12615971.5271 | 0 | 1583202.9558 | 0 | -1.0285 | 0 | 0 | 0.51426 | 0 | 258744.638 | 16710011.7286 | 0 | 0 | 0
01/29 19:00:00 | 0 | 15769895.206 | 0 | 83035.4769 | 0 | 0 | 0 | 1501756.287 | 1315643.8611 | 45993.6 | 0 | 0 | 0 | 0 | 0 | 0 | 0 | 0 | 0 | 13851170.6689 | 0 | 1880503.1341 | 0 | -69.269 | 0 | 0 | 34.6345 | 0 | 307727.8759 | 18716324.431 | 0 | 0 | 0
01/29 20:00:00 | 0 | 20090919.0373 | 0 | 95620.2754 | 1441941.254 | 0 | 0 | 1713767.6036 | 1000840.5515 | 27993.6 | 0 | 0 | 0 | 0 | 0 | 0 | 0 | 0 | 0 | 17731737.9914 | 0 | 2359181.0459 | 0 | -50.2762 | 0 | 0 | 50.2762 | 756890.4511 | 293719.8372 | 24371082.3218 | 0 | 0 | 0
01/29 21:00:00 | 0 | 22210314.9989 | 0 | 125545.2339 | 0 | 0 | 0 | 1587980.8536 | 872235.5639 | 27993.6 | 0 | 0 | 0 | 0 | 0 | 0 | 0 | 0 | 0 | 20033474.4921 | 0 | 2695279.1077 | 0 | -31.5912 | 0 | 0 | 15.7956 | 807531.6787 | 265748.6574 | 24824070.2504 | 0 | 0 | 0
01/29 22:00:00 | 0 | 27218567.6906 | 0 | 129914.5745 | 0 | 0 | 0 | 1243875.0449 | 834496.0578 | 27993.6 | 0 | 0 | 0 | 0 | 0 | 0 | 0 | 0 | 0 | 23958450.2451 | 0 | 3218410.4807 | 0 | 0 | 0 | 0 | 0 | 0 | 216810.317 | 29454846.9678 | 0 | 0 | 0
01/29 23:00:00 | 0 | 28741315.6944 | 0 | 151398.7609 | 1423532.2742 | 0 | 0 | 1073461.3158 | 679700.9965 | 27993.6 | 0 | 0 | 0 | 0 | 0 | 0 | 0 | 0 | 0 | 25271728.3662 | 0 | 3469587.3283 | 0 | 0 | 0 | 0 | 0 | 691933.831 | 188839.1372 | 32097402.642 | 0 | 0 | 0
01/29 24:00:00 | 0 | 29964660.3478 | 0 | 157545.3737 | 1824400.2723 | 0 | 0 | 422932.9474 | 443854.5617 | 27993.6 | 0 | 0 | 0 | 0 | 0 | 0 | 0 | 0 | 0 | 26351902.9343 | 0 | 3612757.4135 | 0 | 0 | 0 | 0 | 0 | 1353594.6072 | 104880.7 | 32841387.1029 | 0 | 0 | 0
01/30 01:00:00 | 0 | 31316518.862 | 0 | 164706.8588 | 0 | 0 | 0 | 210004.2584 | 280000.2484 | 27993.6 | 0 | 0 | 0 | 0 | 0 | 0 | 0 | 0 | 0 | 27534254.1825 | 0 | 3782264.6795 | 0 | 0 | 0 | 0 | 0 | 0 | 27971.1799 | 31999223.8277 | 0 | 0 | 0
01/30 02:00:00 | 0 | 32653161.0688 | 0 | 171667.6095 | 0 | 0 | 0 | 126002.5551 | 236796.6732 | 27993.6 | 0 | 0 | 0 | 0 | 0 | 0 | 0 | 0 | 0 | 28704632.2403 | 0 | 3948528.8285 | 0 | 0 | 0 | 0 | 0 | 0 | 14008.0387 | 33215621.5065 | 0 | 0 | 0
01/30 03:00:00 | 0 | 33640850.7077 | 0 | 177671.8592 | 0 | 0 | 0 | 84001.7034 | 197213.5504 | 27993.6 | 0 | 0 | 0 | 0 | 0 | 0 | 0 | 0 | 0 | 29553438.7513 | 0 | 4087411.9564 | 0 | 0 | 0 | 0 | 0 | 0 | 3502.0097 | 34127731.4206 | 0 | 0 | 0
01/30 04:00:00 | 0 | 33777663.1274 | 0 | 178778.7758 | 3513439.5169 | 0 | 0 | 84001.7034 | 173822.2922 | 27993.6 | 0 | 0 | 0 | 0 | 0 | 0 | 0 | 0 | 0 | 29662411.162 | 0 | 4115251.9654 | 0 | 0 | 0 | 0 | 0 | 1998885.42 | 3502.0097 | 37755699.0157 | 0 | 0 | 0
01/30 05:00:00 | 0 | 33986007.1302 | 0 | 180079.9654 | 0 | 0 | 0 | 93390.9909 | 206247.5327 | 27993.6 | 0 | 0 | 0 | 0 | 0 | 0 | 0 | 0 | 0 | 29829932.6754 | 0 | 4156074.4549 | 0 | 0 | 0 | 0 | 0 | 0 | 14008.0387 | 34493719.2192 | 0 | 0 | 0
01/30 06:00:00 | 0 | 33924060.8102 | 0 | 179930.9917 | 854570.2438 | 0 | 0 | 256253.9229 | 247649.0026 | 27993.6 | 0 | 0 | 0 | 0 | 0 | 0 | 0 | 0 | 0 | 29766473.8666 | 0 | 4157586.9436 | 0 | 0 | 0 | 0 | 0 | 1212882.4897 | 97921.5783 | 35490458.5712 | 0 | 0 | 0
01/30 07:00:00 | 0 | 37904635.9345 | 0 | 197239.7994 | 885459.0968 | 0 | 0 | 601613.4728 | 429430.5048 | 117993.6 | 0 | 0 | 0 | 0 | 0 | 0 | 0 | 0 | 0 | 33354706.6219 | 0 | 4549929.3126 | 0 | 0 | 0 | 0 | 0 | 528225.3035 | 335699.0558 | 40136372.4084 | 0 | 0 | 0
01/30 08:00:00 | 0 | 33449679.4722 | 0 | 180798.8902 | 0 | 0 | 0 | 761326.3409 | 686840.8228 | 45993.6 | 0 | 0 | 0 | 0 | 0 | 0 | 0 | 0 | 0 | 29272971.7328 | 0 | 4176707.7394 | 0 | 0 | 0 | 0 | 0 | 0 | 356666.2163 | 35124639.1262 | 0 | 0 | 0
01/30 09:00:00 | 0 | 30807739.4608 | 0 | 167813.7283 | 1483855.3533 | 0 | 0 | 809076.0739 | 870507.4531 | 27993.6 | 0 | 0 | 0 | 0 | 0 | 0 | 0 | 0 | 0 | 26918115.3745 | 0 | 3889624.0863 | 0 | 0 | 0 | 0 | 0 | 358577.4376 | 342658.1776 | 34166985.6694 | 0 | 0 | 0
01/30 10:00:00 | 0 | 23625399.5318 | 0 | 140913.7244 | 2860558.8212 | 0 | 0 | 831673.6254 | 1124098.7491 | 27993.6 | 0 | 0 | 0 | 0 | 0 | 0 | 0 | 0 | 0 | 21448666.0523 | 0 | 3181272.3353 | 0 | 0 | 0 | 0 | 0 | 3289611.1518 | 300723.8566 | 28610638.052 | 0 | 0 | 0
01/30 11:00:00 | 0 | 20575219.6683 | 0 | 109921.4711 | 4820606.402 | 0 | 0 | 809060.9922 | 1393099.0192 | 27993.6 | 0 | 0 | 0 | 0 | 0 | 0 | 0 | 0 | 0 | 18171421.3329 | 0 | 2605956.2949 | 0 | 0 | 0 | 0 | 0 | 3951640.6532 | 272752.6767 | 27735901.1529 | 0 | 0 | 0
01/30 12:00:00 | 0 | 11705560.9182 | 0 | 65920.2024 | 2886940.3414 | 0 | 0 | 777731.8022 | 1288497.4185 | 27993.6 | 0 | 0 | 0 | 0 | 0 | 0 | 0 | 0 | 0 | 9757965.9324 | 0 | 1576489.6558 | 0 | 0 | 0 | 0 | 0 | 3785817.4621 | 216810.317 | 16752644.2826 | 0 | 0 | 0
01/30 13:00:00 | 0 | 10704968.037 | 0 | 52203.2351 | 1274318.4498 | 0 | 0 | 755119.169 | 1191016.686 | 27993.6 | 0 | 0 | 0 | 0 | 0 | 0 | 0 | 0 | 0 | 9392421.2854 | 0 | 1301290.8981 | 0 | -19.3291 | 0 | 0 | 17.7779 | 1002474.6551 | 188839.1372 | 14005619.177 | 0 | 0 | 0
01/30 14:00:00 | 0 | 9117628.7569 | 0 | 50064.0189 | 1484990.4548 | 0 | 0 | 748465.0701 | 1062303.4062 | 27993.6 | 0 | 0 | 0 | 0 | 0 | 0 | 0 | 0 | 0 | 7971855.3949 | 0 | 1145773.362 | 0 | -1.3663 | 0 | 0 | 1.3663 | 147616.3418 | 167827.0791 | 12491445.3069 | 0 | 0 | 0
01/30 15:00:00 | 0 | 6348051.6981 | 0 | 36105.1705 | 2201008.9822 | 0 | 0 | 752061.8549 | 1022611.9911 | 27993.6 | 0 | 0 | 0 | 0 | 0 | 0 | 0 | 0 | 0 | 5521846.8786 | 0 | 826204.8195 | 0 | -0.039203 | 0 | 0 | 0.039203 | 2228025.3628 | 167827.0791 | 10387833.2968 | 0 | 0 | 0
01/30 16:00:00 | 0 | 4164747.1196 | 0 | 23650.839 | 0 | 0 | 0 | 782827.3033 | 988492.9375 | 27993.6 | 0 | 0 | 0 | 0 | 0 | 0 | 0 | 0 | 0 | 3622734.6306 | 0 | 542012.489 | 0 | 0 | 0 | 0 | 0 | 0 | 146859.9186 | 5987711.7994 | 0 | 0 | 0
01/30 17:00:00 | 0 | 3693259.6013 | 0 | 18937.2336 | 0 | 0 | 0 | 891419.387 | 1198862.6433 | 27993.6 | 0 | 0 | 0 | 0 | 0 | 0 | 0 | 0 | 0 | 3258768.4197 | 0 | 434491.1816 | 0 | 0 | 0 | 0 | 0 | 0 | 195798.259 | 5830472.4652 | 0 | 0 | 0
01/30 18:00:00 | 0 | 9794701.775 | 0 | 49763.0519 | 0 | 0 | 0 | 1147258.4457 | 1516314.9649 | 117993.6 | 0 | 0 | 0 | 0 | 0 | 0 | 0 | 0 | 0 | 8899972.6254 | 0 | 1021003.6546 | 0 | 0 | 0 | 0 | 0 | 336544.0814 | 258744.638 | 12626031.8375 | 0 | 0 | 0
01/30 19:00:00 | 0 | 14113681.1368 | 0 | 73483.8548 | 1422248.0097 | 0 | 0 | 1501756.287 | 1315643.8611 | 45993.6 | 0 | 0 | 0 | 0 | 0 | 0 | 0 | 0 | 0 | 12297775.5916 | 0 | 1637353.1467 | 0 | -38.7932 | 0 | 0 | 19.3966 | 0 | 307727.8759 | 18472806.7494 | 0 | 0 | 0
01/30 20:00:00 | 0 | 18852608.2943 | 0 | 86044.4694 | 6303712.9133 | 0 | 0 | 1713767.6036 | 1000840.5515 | 27993.6 | 0 | 0 | 0 | 0 | 0 | 0 | 0 | 0 | 0 | 16638708.7071 | 0 | 2137690.3276 | 0 | -14.0518 | 0 | 0 | 7.0259 | 8936801.7905 | 293719.8372 | 27984967.4321 | 0 | 0 | 0
01/30 21:00:00 | 0 | 24583516.8341 | 0 | 128245.5981 | 2896006.0203 | 0 | 0 | 1587980.8536 | 872235.5639 | 27993.6 | 0 | 0 | 0 | 0 | 0 | 0 | 0 | 0 | 0 | 21632028.0549 | 0 | 2951488.7793 | 0 | 0 | 0 | 0 | 0 | 26439.2946 | 265748.6574 | 30095978.47 | 0 | 0 | 0
01/30 22:00:00 | 0 | 27710516.7334 | 0 | 144342.9401 | 0 | 0 | 0 | 1243875.0449 | 834496.0578 | 27993.6 | 0 | 0 | 0 | 0 | 0 | 0 | 0 | 0 | 0 | 24384609.5347 | 0 | 3325907.1987 | 0 | 0 | 0 | 0 | 0 | 80418.9105 | 216810.317 | 29961224.3762 | 0 | 0 | 0
01/30 23:00:00 | 0 | 29802874.1036 | 0 | 156499.8919 | 0 | 0 | 0 | 1073461.3158 | 679700.9965 | 27993.6 | 0 | 0 | 0 | 0 | 0 | 0 | 0 | 0 | 0 | 26192680.6567 | 0 | 3610193.4468 | 0 | 0 | 0 | 0 | 0 | 78766.4546 | 188839.1372 | 31740529.9078 | 0 | 0 | 0
01/30 24:00:00 | 0 | 32055656.0102 | 0 | 167353.1731 | 0 | 0 | 0 | 422932.9474 | 443854.5617 | 27993.6 | 0 | 0 | 0 | 0 | 0 | 0 | 0 | 0 | 0 | 28194209.3616 | 0 | 3861446.6486 | 0 | 0 | 0 | 0 | 0 | 0 | 104880.7 | 33117790.2924 | 0 | 0 | 0
01/31 01:00:00 | 0 | 34149424.5197 | 0 | 179500.1715 | 0 | 0 | 0 | 210004.2584 | 280000.2484 | 27993.6 | 0 | 0 | 0 | 0 | 0 | 0 | 0 | 0 | 0 | 30004673.9247 | 0 | 4144750.595 | 0 | 0 | 0 | 0 | 0 | 0 | 27971.1799 | 34846922.7981 | 0 | 0 | 0
01/31 02:00:00 | 0 | 35472978.3539 | 0 | 186803.1382 | 1424138.134 | 0 | 0 | 126002.5551 | 236796.6732 | 27993.6 | 0 | 0 | 0 | 0 | 0 | 0 | 0 | 0 | 0 | 31156552.8145 | 0 | 4316425.5394 | 0 | 0 | 0 | 0 | 0 | 0 | 14008.0387 | 37474712.4544 | 0 | 0 | 0
01/31 03:00:00 | 0 | 36101831.6561 | 0 | 191005.3957 | 0 | 0 | 0 | 84001.7034 | 197213.5504 | 27993.6 | 0 | 0 | 0 | 0 | 0 | 0 | 0 | 0 | 0 | 31684570.8042 | 0 | 4417260.8519 | 0 | 0 | 0 | 0 | 0 | 0 | 3502.0097 | 36602045.9056 | 0 | 0 | 0
01/31 04:00:00 | 0 | 36271426.5513 | 0 | 192080.2521 | 0 | 0 | 0 | 84001.7034 | 173822.2922 | 27993.6 | 0 | 0 | 0 | 0 | 0 | 0 | 0 | 0 | 0 | 31821732.6067 | 0 | 4449693.9446 | 0 | 0 | 0 | 0 | 0 | 0 | 3502.0097 | 36749324.399 | 0 | 0 | 0
01/31 05:00:00 | 0 | 36201018.897 | 0 | 191837.6323 | 0 | 0 | 0 | 93390.9909 | 206247.5327 | 27993.6 | 76422.8128 | 0 | 0 | 0 | 0 | 0 | 0 | 0 | 0 | 31754067.7268 | 0 | 4446951.1702 | 0 | 0 | 0 | 0 | 0 | 0 | 14008.0387 | 36796911.4657 | 0 | 0 | 0
01/31 06:00:00 | 0 | 36653597.2634 | 0 | 193160.011 | 0 | 0 | 0 | 256253.9229 | 247649.0026 | 27993.6 | 229268.4384 | 0 | 0 | 0 | 0 | 0 | 0 | 0 | 0 | 32168131.1754 | 0 | 4485466.088 | 0 | 0 | 0 | 0 | 0 | 0 | 97921.5783 | 37607922.2383 | 0 | 0 | 0
01/31 07:00:00 | 0 | 42068885.8018 | 0 | 218527.9066 | 0 | 0 | 0 | 601613.4728 | 429430.5048 | 117993.6 | 0 | 0 | 0 | 0 | 0 | 0 | 0 | 0 | 0 | 36995090.6634 | 0 | 5073795.1384 | 0 | 0 | 0 | 0 | 0 | 0 | 335699.0558 | 43436451.2861 | 0 | 0 | 0
01/31 08:00:00 | 0 | 34957800.4545 | 0 | 193062.4192 | 7521283.0719 | 0 | 0 | 761326.3409 | 686840.8228 | 45993.6 | 0 | 0 | 0 | 0 | 0 | 0 | 0 | 0 | 0 | 30470236.1521 | 0 | 4487564.3025 | 0 | 0 | 0 | 0 | 0 | 12097616.0585 | 356666.2163 | 44166306.7094 | 0 | 0 | 0
01/31 09:00:00 | 0 | 28568182.1466 | 0 | 170154.6722 | 19801132.56 | 0 | 0 | 809076.0739 | 870507.4531 | 27993.6 | 0 | 0 | 0 | 0 | 0 | 0 | 0 | 0 | 0 | 25852526.96 | 0 | 3848697.3562 | 0 | -533.3159 | 0 | 0 | 444.2876 | 21220308.8034 | 342658.1776 | 50247046.5058 | 0 | 0 | 0
01/31 10:00:00 | 0 | 22560571.6932 | 0 | 121028.0399 | 7859830.5873 | 0 | 0 | 831673.6254 | 1079425.1999 | 27993.6 | 0 | 0 | 0 | 0 | 0 | 0 | 0 | 0 | 0 | 20105336.9105 | 0 | 2885681.0648 | 0 | -285.3669 | 0 | 0 | 142.6835 | 104713.7068 | 300723.8566 | 32480522.7457 | 0 | 0 | 0
01/31 11:00:00 | 0 | 18940115.4475 | 0 | 101845.3555 | 4013242.1305 | 0 | 0 | 809060.9922 | 3393210.6039 | 27993.6 | 0 | 0 | 0 | 0 | 0 | 0 | 0 | 0 | 0 | 16757956.6239 | 0 | 2407355.0291 | 0 | 0 | 0 | 0 | 0 | 4290596.1461 | 272752.6767 | 27285468.1297 | 0 | 0 | 0
01/31 12:00:00 | 0 | 12590996.8639 | 0 | 69113.1261 | 0 | 0 | 0 | 777731.8022 | 1215420.896 | 27993.6 | 0 | 0 | 0 | 0 | 0 | 0 | 0 | 0 | 0 | 11315832.6032 | 0 | 1697120.342 | 0 | -1.1612 | 0 | 0 | 0.58058 | 0 | 216810.317 | 14681256.2881 | 0 | 0 | 0
01/31 13:00:00 | 0 | 10655744.24 | 0 | 52382.2732 | 0 | 0 | 0 | 755119.169 | 1191016.686 | 27993.6 | 0 | 0 | 0 | 0 | 0 | 0 | 0 | 0 | 0 | 9412252.0852 | 0 | 1326269.1824 | 0 | 0 | 0 | 0 | 0 | 0 | 188839.1372 | 12682255.9683 | 0 | 0 | 0
01/31 14:00:00 | 0 | 8585041.9675 | 0 | 47824.3741 | 3994078.2202 | 0 | 0 | 748465.0701 | 1062303.4062 | 27993.6 | 0 | 0 | 0 | 0 | 0 | 0 | 0 | 0 | 0 | 7493525.7711 | 0 | 1091516.1964 | 0 | 0 | 0 | 0 | 0 | 2718686.8493 | 167827.0791 | 14465706.638 | 0 | 0 | 0
01/31 15:00:00 | 0 | 6186884.5433 | 0 | 35048.2125 | 0 | 0 | 0 | 752061.8549 | 1022611.9911 | 27993.6 | 0 | 0 | 0 | 0 | 0 | 0 | 0 | 0 | 0 | 5388549.3776 | 0 | 798335.1657 | 0 | 0 | 0 | 0 | 0 | 0 | 167827.0791 | 8024600.2019 | 0 | 0 | 0
01/31 16:00:00 | 0 | 4014523.5143 | 0 | 22761.2053 | 0 | 0 | 0 | 782827.3033 | 988492.9375 | 27993.6 | 0 | 0 | 0 | 0 | 0 | 0 | 0 | 0 | 0 | 3495870.7817 | 0 | 518652.7325 | 0 | 0 | 0 | 0 | 0 | 0 | 146859.9186 | 5836598.5604 | 0 | 0 | 0
01/31 17:00:00 | 0 | 3540183.3535 | 0 | 18064.6603 | 0 | 0 | 0 | 891419.387 | 1198862.6433 | 27993.6 | 0 | 0 | 0 | 0 | 0 | 0 | 0 | 0 | 0 | 3128034.8088 | 0 | 412148.5447 | 0 | 0 | 0 | 0 | 0 | 320201.1196 | 195798.259 | 5676523.6441 | 0 | 0 | 0
01/31 18:00:00 | 0 | 9121325.8998 | 0 | 46399.0449 | 0 | 0 | 0 | 1147258.4457 | 1516314.9649 | 117993.6 | 0 | 0 | 0 | 0 | 0 | 0 | 0 | 0 | 0 | 8272044.8363 | 0 | 941050.4017 | 0 | 0 | 0 | 0 | 0 | 0 | 258744.638 | 11949291.9553 | 0 | 0 | 0
01/31 19:00:00 | 0 | 13986088.7054 | 0 | 72585.3824 | 1422127.9182 | 0 | 0 | 1501756.287 | 1315643.8611 | 45993.6 | 0 | 0 | 0 | 0 | 0 | 0 | 0 | 0 | 0 | 12159040.0924 | 0 | 1603245.2462 | 0 | -27.6088 | 0 | 0 | 13.8044 | 0 | 307727.8759 | 18344195.7541 | 0 | 0 | 0
01/31 20:00:00 | 0 | 19608587.1252 | 0 | 101602.0518 | 2994611.9687 | 0 | 0 | 1713767.6036 | 1000840.5515 | 27993.6 | 0 | 0 | 0 | 0 | 0 | 0 | 0 | 0 | 0 | 17013598.4846 | 0 | 2244022.4305 | 0 | -18.582 | 0 | 0 | 9.291 | 2764426.4622 | 293719.8372 | 25447402.9007 | 0 | 0 | 0
01/31 21:00:00 | 0 | 25449462.4727 | 0 | 120759.6434 | 0 | 0 | 0 | 1587980.8536 | 872235.5639 | 27993.6 | 0 | 0 | 0 | 0 | 0 | 0 | 0 | 0 | 0 | 22457440.3465 | 0 | 2992022.1262 | 0 | 0 | 0 | 0 | 0 | 900531.2796 | 265748.6574 | 28058432.1336 | 0 | 0 | 0
01/31 22:00:00 | 0 | 27923516.5544 | 0 | 146125.7816 | 1423679.7462 | 0 | 0 | 1243875.0449 | 834496.0578 | 27993.6 | 0 | 0 | 0 | 0 | 0 | 0 | 0 | 0 | 0 | 24573495.6049 | 0 | 3350020.9495 | 0 | 0 | 0 | 0 | 0 | 0 | 216810.317 | 31599686.785 | 0 | 0 | 0
01/31 23:00:00 | 0 | 28982828.3038 | 0 | 152987.9784 | 6184231.0554 | 0 | 0 | 1073461.3158 | 679700.9965 | 27993.6 | 0 | 0 | 0 | 0 | 0 | 0 | 0 | 0 | 0 | 25486333.7756 | 0 | 3496494.5283 | 0 | 0 | 0 | 0 | 0 | 7074198.548 | 188839.1372 | 37101203.25 | 0 | 0 | 0
01/31 24:00:00 | 0 | 29225443.6478 | 0 | 153660.5245 | 10986960.9655 | 0 | 0 | 422932.9474 | 443854.5617 | 27993.6 | 0 | 0 | 0 | 0 | 0 | 0 | 0 | 0 | 0 | 25720802.3473 | 0 | 3504641.3005 | 0 | -176.6707 | 0 | 0 | 176.6707 | 9713232.5969 | 104880.7 | 41260846.2469 | 0 | 0 | 0
02/01 01:00:00 | 0 | 30668257.6187 | 0 | 162553.445 | 0 | 0 | 0 | 210004.2584 | 279658.1752 | 27993.6 | 0 | 0 | 0 | 0 | 0 | 0 | 0 | 0 | 0 | 26982551.4159 | 0 | 3685706.2028 | 0 | 0 | 0 | 0 | 0 | 27570.0019 | 27971.1799 | 31348467.0974 | 0 | 0 | 0
02/01 02:00:00 | 0 | 30147886.5351 | 0 | 160196.1405 | 0 | 0 | 0 | 126002.5551 | 236463.1518 | 27993.6 | 0 | 0 | 0 | 0 | 0 | 0 | 0 | 0 | 0 | 26525284.6115 | 0 | 3622601.9236 | 0 | 0 | 0 | 0 | 0 | 0 | 14008.0387 | 30698541.9825 | 0 | 0 | 0
02/01 03:00:00 | 0 | 29591657.6492 | 0 | 157202.7779 | 0 | 0 | 0 | 84001.7034 | 196888.5808 | 27993.6 | 0 | 0 | 0 | 0 | 0 | 0 | 0 | 0 | 0 | 26039335.9309 | 0 | 3552321.7184 | 0 | 0 | 0 | 0 | 0 | 0 | 3502.0097 | 30057744.3114 | 0 | 0 | 0
02/01 04:00:00 | 0 | 29243835.1148 | 0 | 155097.7579 | 0 | 0 | 0 | 84001.7034 | 173505.8745 | 27993.6 | 0 | 0 | 0 | 0 | 0 | 0 | 0 | 0 | 0 | 25737535.0472 | 0 | 3506300.0676 | 0 | 0 | 0 | 0 | 0 | 0 | 3502.0097 | 29684434.0506 | 0 | 0 | 0
02/01 05:00:00 | 0 | 29025452.4712 | 0 | 153901.3799 | 0 | 0 | 0 | 92910.6439 | 205939.6668 | 27993.6 | 0 | 0 | 0 | 0 | 0 | 0 | 0 | 0 | 0 | 25538372.1873 | 0 | 3487080.2839 | 0 | 0 | 0 | 0 | 0 | 0 | 14008.0387 | 29506197.7619 | 0 | 0 | 0
02/01 06:00:00 | 0 | 28242263.4561 | 0 | 150586.8798 | 1423275.9007 | 0 | 0 | 253858.7008 | 247341.1366 | 27993.6 | 0 | 0 | 0 | 0 | 0 | 0 | 0 | 0 | 0 | 24822666.6992 | 0 | 3419596.7569 | 0 | 0 | 0 | 0 | 0 | 0 | 97921.5783 | 30345319.6741 | 0 | 0 | 0
02/01 07:00:00 | 0 | 31711758.2664 | 0 | 163458.213 | 1944047.371 | 0 | 0 | 595990.1525 | 429105.5353 | 117993.6 | 0 | 0 | 0 | 0 | 0 | 0 | 0 | 0 | 0 | 27999371.1357 | 0 | 3712387.1308 | 0 | 0 | 0 | 0 | 0 | 1973471.4851 | 335699.0558 | 34962353.1382 | 0 | 0 | 0
02/01 08:00:00 | 0 | 28941669.1989 | 0 | 157928.458 | 928706.6753 | 0 | 0 | 754210.174 | 686498.7496 | 45993.6 | 0 | 0 | 0 | 0 | 0 | 0 | 0 | 0 | 0 | 25350235.3057 | 0 | 3591433.8932 | 0 | 0 | 0 | 0 | 0 | 1130373.747 | 356666.2163 | 31515006.8559 | 0 | 0 | 0
02/01 09:00:00 | 0 | 26709274.167 | 0 | 143099.0119 | 2131166.7304 | 0 | 0 | 797631.2399 | 870156.8281 | 27993.6 | 0 | 0 | 0 | 0 | 0 | 0 | 0 | 0 | 0 | 23446177.0937 | 0 | 3263097.0734 | 0 | 0 | 0 | 0 | 0 | 2051768.9701 | 342658.1776 | 30679321.5773 | 0 | 0 | 0
02/01 10:00:00 | 0 | 25633731.8774 | 0 | 135905.5145 | 3221629.7684 | 0 | 0 | 816135.2234 | 1311909.0758 | 27993.6 | 0 | 0 | 0 | 0 | 0 | 0 | 0 | 0 | 0 | 22541421.045 | 0 | 3092310.8324 | 0 | 0 | 0 | 0 | 0 | 2174488.8162 | 300723.8566 | 31147305.0596 | 0 | 0 | 0
02/01 11:00:00 | 0 | 28528911.0479 | 0 | 148944.0328 | 0 | 0 | 0 | 793733.952 | 1142182.0416 | 27993.6 | 0 | 0 | 0 | 0 | 0 | 0 | 0 | 0 | 0 | 25153838.9735 | 0 | 3375072.0744 | 0 | 0 | 0 | 0 | 0 | 0 | 272752.6767 | 30641764.6743 | 0 | 0 | 0
02/01 12:00:00 | 0 | 24617153.5842 | 0 | 134256.0318 | 0 | 0 | 0 | 762697.5979 | 1215078.8227 | 27993.6 | 0 | 0 | 0 | 0 | 0 | 0 | 0 | 0 | 0 | 21573174.277 | 0 | 3043979.3073 | 0 | -3.7758 | 0 | 0 | 3.7758 | 807252.8842 | 216810.317 | 26757179.6367 | 0 | 0 | 0
02/01 13:00:00 | 0 | 23375101.5874 | 0 | 125110.8035 | 1422888.1767 | 0 | 0 | 740296.3265 | 1190657.5091 | 27993.6 | 0 | 0 | 0 | 0 | 0 | 0 | 0 | 0 | 0 | 20539494.1324 | 0 | 2835607.455 | 0 | -88.0385 | 0 | 0 | 88.0385 | 562981.5301 | 188839.1372 | 26882048.0033 | 0 | 0 | 0
02/01 14:00:00 | 0 | 19619395.7935 | 0 | 115574.2135 | 6293188.4191 | 0 | 0 | 733704.4239 | 1061944.2293 | 27993.6 | 0 | 0 | 0 | 0 | 0 | 0 | 0 | 0 | 0 | 17980659.2685 | 0 | 2537444.0199 | 0 | -177.4484 | 0 | 0 | 117.3552 | 5430756.0722 | 167827.0791 | 27851800.6792 | 0 | 0 | 0
02/01 15:00:00 | 0 | 18471442.3798 | 0 | 90035.4638 | 81435.1822 | 0 | 0 | 734732.6833 | 1022252.8143 | 27993.6 | 0 | 0 | 0 | 0 | 0 | 0 | 0 | 0 | 0 | 16245882.2035 | 0 | 2225560.1764 | 0 | -192.3205 | 0 | 0 | 192.3205 | 0 | 167827.0791 | 20427892.1233 | 0 | 0 | 0
02/01 16:00:00 | 0 | 19025405.9191 | 0 | 99312.6701 | 0 | 0 | 0 | 748175.5895 | 988142.3124 | 27993.6 | 0 | 0 | 0 | 0 | 0 | 0 | 0 | 0 | 0 | 16772136.8329 | 0 | 2253269.0862 | 0 | -87.5787 | 0 | 0 | 87.5787 | 110281.8417 | 146859.9186 | 20889030.0911 | 0 | 0 | 0
02/01 17:00:00 | 0 | 20213749.7568 | 0 | 106260.7921 | 1436805.6164 | 0 | 0 | 803628.2373 | 1198486.3628 | 27993.6 | 0 | 0 | 0 | 0 | 0 | 0 | 0 | 0 | 0 | 17804518.1687 | 0 | 2409231.5881 | 0 | -75.3315 | 0 | 0 | 75.3315 | 685945.2426 | 195798.259 | 23786924.3654 | 0 | 0 | 0
02/01 18:00:00 | 0 | 24021519.0527 | 0 | 123619.3169 | 0 | 0 | 0 | 963025.4014 | 1515904.477 | 117993.6 | 0 | 0 | 0 | 0 | 0 | 0 | 0 | 0 | 0 | 21222054.6903 | 0 | 2799464.3624 | 0 | -129.1456 | 0 | 0 | 129.1456 | 267430.6693 | 258744.638 | 26742061.848 | 0 | 0 | 0
02/01 19:00:00 | 0 | 22832091.1616 | 0 | 121879.3705 | 0 | 0 | 0 | 1256523.306 | 1315216.2695 | 45993.6 | 0 | 0 | 0 | 0 | 0 | 0 | 0 | 0 | 0 | 20063665.5697 | 0 | 2768425.5919 | 0 | -155.1284 | 0 | 0 | 155.1284 | 480271.5243 | 307727.8759 | 25571703.7076 | 0 | 0 | 0
02/01 20:00:00 | 0 | 24225499.4126 | 0 | 127916.8183 | 3804591.1836 | 0 | 0 | 1565652.0309 | 1000430.0636 | 27993.6 | 0 | 0 | 0 | 0 | 0 | 0 | 0 | 0 | 0 | 21311047.4147 | 0 | 2914451.998 | 0 | -159.1638 | 0 | 0 | 159.1638 | 2501715.8764 | 293719.8372 | 30752083.109 | 0 | 0 | 0
02/01 21:00:00 | 0 | 25481789.5961 | 0 | 133401.7128 | 135859.9632 | 0 | 0 | 1658571.5782 | 871833.6279 | 27993.6 | 0 | 0 | 0 | 0 | 0 | 0 | 0 | 0 | 0 | 22435930.5407 | 0 | 3045859.0554 | 0 | -158.2222 | 0 | 0 | 158.2222 | 0 | 265748.6574 | 28309450.0783 | 0 | 0 | 0
02/01 22:00:00 | 0 | 27598682.5673 | 0 | 144018.7193 | 356533.5041 | 0 | 0 | 1452100.8411 | 834102.6736 | 27993.6 | 0 | 0 | 0 | 0 | 0 | 0 | 0 | 0 | 0 | 24306782.6122 | 0 | 3291899.9551 | 0 | -107.748 | 0 | 0 | 107.748 | 1066412.3695 | 216810.317 | 30413431.9054 | 0 | 0 | 0
02/01 23:00:00 | 0 | 29688038.9804 | 0 | 155916.0033 | 1181937.1696 | 0 | 0 | 879588.8005 | 679324.716 | 27993.6 | 0 | 0 | 0 | 0 | 0 | 0 | 0 | 0 | 0 | 26122565.2823 | 0 | 3565473.6982 | 0 | -88.932 | 0 | 0 | 88.932 | 136747.7964 | 188839.1372 | 32612799.2699 | 0 | 0 | 0
02/01 24:00:00 | 0 | 30916167.283 | 0 | 162884.652 | 1228617.4191 | 0 | 0 | 422932.9474 | 443503.9366 | 27993.6 | 0 | 0 | 0 | 0 | 0 | 0 | 0 | 0 | 0 | 27190820.7833 | 0 | 3725346.4997 | 0 | -49.9113 | 0 | 0 | 49.9113 | 1275392.7274 | 104880.7 | 33202099.8381 | 0 | 0 | 0
02/02 01:00:00 | 0 | 32994944.9172 | 0 | 172099.0922 | 645732.7558 | 0 | 0 | 210004.2584 | 301788.9549 | 27993.6 | 0 | 0 | 0 | 0 | 0 | 0 | 0 | 0 | 0 | 29057384.4012 | 0 | 3937560.5161 | 0 | 0 | 0 | 0 | 0 | 0 | 27971.1799 | 34352563.5785 | 0 | 0 | 0
02/02 02:00:00 | 0 | 35018361.3045 | 0 | 183839.2454 | 2180483.5047 | 0 | 0 | 126002.5551 | 453069.4223 | 27993.6 | 0 | 0 | 0 | 0 | 0 | 0 | 0 | 0 | 0 | 30815142.284 | 0 | 4203219.0205 | 0 | 0 | 0 | 0 | 0 | 1900113.6135 | 14008.0387 | 37989749.632 | 0 | 0 | 0
02/02 03:00:00 | 0 | 37063285.4484 | 0 | 194612.2885 | 0 | 0 | 0 | 84001.7034 | 205740.8927 | 27993.6 | 0 | 0 | 0 | 0 | 0 | 0 | 0 | 0 | 0 | 32610803.5603 | 0 | 4452481.8881 | 0 | 0 | 0 | 0 | 0 | 0 | 3502.0097 | 37575633.9331 | 0 | 0 | 0
02/02 04:00:00 | 0 | 38227877.5553 | 0 | 201965.3694 | 0 | 0 | 0 | 84001.7034 | 177932.0304 | 27993.6 | 0 | 0 | 0 | 0 | 0 | 0 | 0 | 0 | 0 | 33601178.3227 | 0 | 4626699.2327 | 0 | 0 | 0 | 0 | 0 | 0 | 3502.0097 | 38719770.2585 | 0 | 0 | 0
02/02 05:00:00 | 0 | 38805376.509 | 0 | 205064.7449 | 0 | 0 | 0 | 92910.6439 | 214791.9787 | 27993.6 | 0 | 0 | 0 | 0 | 0 | 0 | 0 | 0 | 0 | 34101255.8649 | 0 | 4704120.6442 | 0 | 0 | 0 | 0 | 0 | 0 | 14008.0387 | 39346137.4766 | 0 | 0 | 0
02/02 06:00:00 | 0 | 38229872.8472 | 0 | 203582.5936 | 0 | 0 | 0 | 253858.7008 | 260619.6045 | 27993.6 | 0 | 0 | 0 | 0 | 0 | 0 | 0 | 0 | 0 | 33553922.4453 | 0 | 4675950.4018 | 0 | 0 | 0 | 0 | 0 | 0 | 97921.5783 | 38975927.346 | 0 | 0 | 0
02/02 07:00:00 | 0 | 40736765.9226 | 0 | 212534.275 | 4003686.1273 | 0 | 0 | 595990.1525 | 2194166.4117 | 117993.6 | 0 | 0 | 0 | 0 | 0 | 0 | 0 | 0 | 0 | 35851575.2159 | 0 | 4885190.7068 | 0 | 0 | 0 | 0 | 0 | 3346572.7314 | 335699.0558 | 47861136.4891 | 0 | 0 | 0
02/02 08:00:00 | 0 | 37536951.1677 | 0 | 202414.9703 | 0 | 0 | 0 | 754210.174 | 757317.2446 | 45993.6 | 0 | 0 | 0 | 0 | 0 | 0 | 0 | 0 | 0 | 32882383.8935 | 0 | 4654567.2742 | 0 | 0 | 0 | 0 | 0 | 231141.9866 | 356666.2163 | 39296887.1565 | 0 | 0 | 0
02/02 09:00:00 | 0 | 33677437.1771 | 0 | 184143.1156 | 3532798.4103 | 0 | 0 | 797631.2399 | 976384.5705 | 27993.6 | 0 | 0 | 0 | 0 | 0 | 0 | 0 | 0 | 0 | 29440827.9231 | 0 | 4236609.254 | 0 | 0 | 0 | 0 | 0 | 2700888.16 | 342658.1776 | 39196388.1134 | 0 | 0 | 0
02/02 10:00:00 | 0 | 25977729.0202 | 0 | 154548.9863 | 0 | 0 | 0 | 816135.2234 | 1229563.8767 | 27993.6 | 0 | 0 | 0 | 0 | 0 | 0 | 0 | 0 | 0 | 23755249.0886 | 0 | 3469047.8677 | 0 | 0 | 0 | 0 | 0 | 0 | 300723.8566 | 28205970.7065 | 0 | 0 | 0
02/02 11:00:00 | 0 | 22934754.5579 | 0 | 122394.5055 | 0 | 0 | 0 | 793733.952 | 1314802.1231 | 27993.6 | 0 | 0 | 0 | 0 | 0 | 0 | 0 | 0 | 0 | 20885029.4816 | 0 | 2945686.9495 | 0 | 0 | 0 | 0 | 0 | 0 | 272752.6767 | 25193678.7385 | 0 | 0 | 0
02/02 12:00:00 | 0 | 14488577.235 | 0 | 82947.9303 | 0 | 0 | 0 | 762697.5979 | 1394338.1381 | 27993.6 | 0 | 0 | 0 | 0 | 0 | 0 | 0 | 0 | 0 | 12951653.8425 | 0 | 2035184.9429 | 0 | 0 | 0 | 0 | 0 | 0 | 216810.317 | 16756554.5013 | 0 | 0 | 0
02/02 13:00:00 | 0 | 10880982.2045 | 0 | 56528.475 | 1422089.8399 | 0 | 0 | 740296.3265 | 1354425.2787 | 27993.6 | 0 | 0 | 0 | 0 | 0 | 0 | 0 | 0 | 0 | 9521414.2925 | 0 | 1344744.0768 | 0 | 0 | 0 | 0 | 0 | 3309.9704 | 188839.1372 | 14482315.7246 | 0 | 0 | 0
02/02 14:00:00 | 0 | 9260809.9929 | 0 | 45878.9972 | 0 | 0 | 0 | 733704.4239 | 1210220.4531 | 27993.6 | 0 | 0 | 0 | 0 | 0 | 0 | 0 | 0 | 0 | 8135234.2567 | 0 | 1153197.8768 | 0 | 0 | 0 | 0 | 0 | 121914.7975 | 167827.0791 | 11278607.4671 | 0 | 0 | 0
02/02 15:00:00 | 0 | 7136228.9584 | 0 | 39812.5967 | 0 | 0 | 0 | 734732.6833 | 1148398.2584 | 27993.6 | 0 | 0 | 0 | 0 | 0 | 0 | 0 | 0 | 0 | 6226885.8753 | 0 | 909343.0831 | 0 | 0 | 0 | 0 | 0 | 0 | 167827.0791 | 9087166.0969 | 0 | 0 | 0
02/02 16:00:00 | 0 | 4734256.9612 | 0 | 27698.6688 | 2426675.618 | 0 | 0 | 748175.5895 | 1123140.0685 | 27993.6 | 0 | 0 | 0 | 0 | 0 | 0 | 0 | 0 | 0 | 4101009.8521 | 0 | 633247.1092 | 0 | 0 | 0 | 0 | 0 | 2237499.64 | 146859.9186 | 9087940.506 | 0 | 0 | 0
02/02 17:00:00 | 0 | 4081640.3622 | 0 | 20217.9663 | 4443903.0832 | 0 | 0 | 803628.2373 | 1320205.651 | 27993.6 | 0 | 0 | 0 | 0 | 0 | 0 | 0 | 0 | 0 | 3619083.9554 | 0 | 462556.4069 | 0 | 0 | 0 | 0 | 0 | 3725305.6577 | 195798.259 | 10697588.9001 | 0 | 0 | 0
02/02 18:00:00 | 0 | 10244046.9555 | 0 | 52259.9816 | 0 | 0 | 0 | 963025.4014 | 1635410.6873 | 117993.6 | 0 | 0 | 0 | 0 | 0 | 0 | 0 | 0 | 0 | 9316867.2506 | 0 | 1067296.2056 | 0 | 0 | 0 | 0 | 0 | 3862.2438 | 258744.638 | 13012736.6257 | 0 | 0 | 0
02/02 19:00:00 | 0 | 14454110.6811 | 0 | 75641.4428 | 0 | 0 | 0 | 1256523.306 | 1428083.2459 | 45993.6 | 0 | 0 | 0 | 0 | 0 | 0 | 0 | 0 | 0 | 12672043.1841 | 0 | 1703274.8762 | 0 | -10.7754 | 0 | 0 | 5.3877 | 584751.0441 | 307727.8759 | 17260352.2758 | 0 | 0 | 0
02/02 20:00:00 | 0 | 19741251.2099 | 0 | 102390.9063 | 0 | 0 | 0 | 1565652.0309 | 1113297.04 | 27993.6 | 0 | 0 | 0 | 0 | 0 | 0 | 0 | 0 | 0 | 17139656.6304 | 0 | 2260020.3993 | 0 | -6.0074 | 0 | 0 | 3.0037 | 0 | 293719.8372 | 22550584.787 | 0 | 0 | 0
02/02 21:00:00 | 0 | 25333901.4068 | 0 | 120017.3 | 1423264.579 | 0 | 0 | 1658571.5782 | 986913.6822 | 27993.6 | 0 | 0 | 0 | 0 | 0 | 0 | 0 | 0 | 0 | 22316242.6781 | 0 | 2967853.4245 | 0 | 0 | 0 | 0 | 0 | 883745.5896 | 265748.6574 | 29550662.1462 | 0 | 0 | 0
02/02 22:00:00 | 0 | 28852520.8387 | 0 | 149638.758 | 2088085.9171 | 0 | 0 | 1452100.8411 | 953608.8838 | 27993.6 | 0 | 0 | 0 | 0 | 0 | 0 | 0 | 0 | 0 | 25406696.4669 | 0 | 3445824.3718 | 0 | 0 | 0 | 0 | 0 | 1036552.8328 | 216810.317 | 33523948.8387 | 0 | 0 | 0
02/02 23:00:00 | 0 | 31021519.2438 | 0 | 163997.6341 | 3840743.3389 | 0 | 0 | 879588.8005 | 2519966.071 | 27993.6 | 0 | 0 | 0 | 0 | 0 | 0 | 0 | 0 | 0 | 27246273.9148 | 0 | 3775245.329 | 0 | -0.1924 | 0 | 0 | 0.1924 | 3909249.6798 | 188839.1372 | 38453808.6884 | 0 | 0 | 0
02/02 24:00:00 | 0 | 33846739.6726 | 0 | 174888.031 | 3003163.3561 | 0 | 0 | 422932.9474 | 1737083.955 | 27993.6 | 0 | 0 | 0 | 0 | 0 | 0 | 0 | 0 | 0 | 29823087.1249 | 0 | 4023652.5476 | 0 | -40.5908 | 0 | 0 | 40.5908 | 2381816.6533 | 104880.7 | 39212801.5621 | 0 | 0 | 0
02/03 01:00:00 | 0 | 36359201.4424 | 0 | 191936.7203 | 0 | 0 | 0 | 210004.2584 | 301788.9549 | 27993.6 | 0 | 0 | 0 | 0 | 0 | 0 | 0 | 0 | 0 | 31959376.8706 | 0 | 4399824.5718 | 0 | 0 | 0 | 0 | 0 | 0 | 27971.1799 | 37090924.976 | 0 | 0 | 0
02/03 02:00:00 | 0 | 37906765.5661 | 0 | 198672.6389 | 0 | 0 | 0 | 126002.5551 | 249741.6196 | 27993.6 | 0 | 0 | 0 | 0 | 0 | 0 | 0 | 0 | 0 | 33344727.2974 | 0 | 4562038.2688 | 0 | 0 | 0 | 0 | 0 | 0 | 14008.0387 | 38509175.9797 | 0 | 0 | 0
02/03 03:00:00 | 0 | 38857667.4295 | 0 | 205953.3095 | 0 | 0 | 0 | 84001.7034 | 205740.8927 | 27993.6 | 0 | 0 | 0 | 0 | 0 | 0 | 0 | 0 | 0 | 34110811.9129 | 0 | 4746855.5167 | 0 | 0 | 0 | 0 | 0 | 0 | 3502.0097 | 39381356.9351 | 0 | 0 | 0
02/03 04:00:00 | 0 | 39701618.5916 | 0 | 208920.0186 | 0 | 0 | 0 | 84001.7034 | 177932.0304 | 27993.6 | 0 | 0 | 0 | 0 | 0 | 0 | 0 | 0 | 0 | 34883318.9873 | 0 | 4818299.6043 | 0 | 0 | 0 | 0 | 0 | 0 | 3502.0097 | 40200465.944 | 0 | 0 | 0
02/03 05:00:00 | 0 | 40569059.6184 | 0 | 214592.3523 | 0 | 0 | 0 | 92910.6439 | 214791.9787 | 27993.6 | 0 | 0 | 0 | 0 | 0 | 0 | 0 | 0 | 0 | 35620840.4006 | 0 | 4948219.2178 | 0 | 0 | 0 | 0 | 0 | 0 | 14008.0387 | 41119348.1933 | 0 | 0 | 0
02/03 06:00:00 | 0 | 36177657.8151 | 0 | 194236.685 | 19790118.2841 | 0 | 0 | 253858.7008 | 260619.6045 | 27993.6 | 0 | 0 | 0 | 0 | 0 | 0 | 0 | 0 | 0 | 31677900.5333 | 0 | 4499757.2818 | 0 | -415.0042 | 0 | 0 | 415.0042 | 19795447.1864 | 97921.5783 | 56704484.6894 | 0 | 0 | 0
02/03 07:00:00 | 0 | 42911265.3388 | 0 | 222457.5403 | 1599645.9393 | 0 | 0 | 595990.1525 | 464514.7827 | 117993.6 | 0 | 0 | 0 | 0 | 0 | 0 | 0 | 0 | 0 | 37765138.014 | 0 | 5146127.3248 | 0 | -24.1888 | 0 | 0 | 24.1888 | 105406.546 | 335699.0558 | 45911867.3537 | 0 | 0 | 0
02/03 08:00:00 | 0 | 37735359.8624 | 0 | 204933.2072 | 4780521.5199 | 0 | 0 | 754210.174 | 757317.2446 | 45993.6 | 0 | 0 | 0 | 0 | 0 | 0 | 0 | 0 | 0 | 32994093.0691 | 0 | 4741266.7932 | 0 | 0 | 0 | 0 | 0 | 4635154.9374 | 356666.2163 | 44278335.608 | 0 | 0 | 0
02/03 09:00:00 | 0 | 33727745.3533 | 0 | 184405.4932 | 2607999.283 | 0 | 0 | 797631.2399 | 976384.5705 | 27993.6 | 0 | 0 | 0 | 0 | 0 | 0 | 0 | 0 | 0 | 29459057.8709 | 0 | 4268687.4824 | 0 | 0 | 0 | 0 | 0 | 2024260.5258 | 342658.1776 | 38322159.54 | 0 | 0 | 0
02/03 10:00:00 | 0 | 23955435.3539 | 0 | 144325.0552 | 8485631.3974 | 0 | 0 | 816135.2234 | 1229563.8767 | 27993.6 | 0 | 0 | 0 | 0 | 0 | 0 | 0 | 0 | 0 | 22190532.3038 | 0 | 3293455.1933 | 0 | -180.5577 | 0 | 0 | 90.2789 | 8265858.285 | 300723.8566 | 34659084.5066 | 0 | 0 | 0
02/03 11:00:00 | 0 | 21863613.2651 | 0 | 116854.4066 | 1960678.4182 | 0 | 0 | 793733.952 | 1499010.8818 | 27993.6 | 0 | 0 | 0 | 0 | 0 | 0 | 0 | 0 | 0 | 19279394.0335 | 0 | 2736993.9561 | 0 | 0 | 0 | 0 | 0 | 1722389.0356 | 272752.6767 | 26261884.5237 | 0 | 0 | 0
02/03 12:00:00 | 0 | 12985423.6188 | 0 | 74602.421 | 0 | 0 | 0 | 762697.5979 | 1394338.1381 | 27993.6 | 0 | 0 | 0 | 0 | 0 | 0 | 0 | 0 | 0 | 11154142.2242 | 0 | 1775710.208 | 0 | 0 | 0 | 0 | 0 | 222404.3981 | 216810.317 | 15245055.3758 | 0 | 0 | 0
02/03 13:00:00 | 0 | 8883376.8065 | 0 | 46828.5335 | 1734616.2292 | 0 | 0 | 740296.3265 | 1354425.2787 | 27993.6 | 0 | 0 | 0 | 0 | 0 | 0 | 0 | 0 | 0 | 7623781.2805 | 0 | 1127619.628 | 0 | 0 | 0 | 0 | 0 | 1377467.4866 | 188839.1372 | 12787536.7745 | 0 | 0 | 0
02/03 14:00:00 | 0 | 6342043.463 | 0 | 34526.1901 | 0 | 0 | 0 | 733704.4239 | 1210220.4531 | 27993.6 | 0 | 0 | 0 | 0 | 0 | 0 | 0 | 0 | 0 | 5656472.4103 | 0 | 831415.2688 | 0 | 0 | 0 | 0 | 0 | 0 | 167827.0791 | 8348488.1301 | 0 | 0 | 0
02/03 15:00:00 | 0 | 4505657.125 | 0 | 22871.2424 | 0 | 0 | 0 | 734732.6833 | 1148398.2584 | 27993.6 | 0 | 0 | 0 | 0 | 0 | 0 | 0 | 0 | 0 | 3925905.9683 | 0 | 579751.1567 | 0 | 0 | 0 | 0 | 0 | 0 | 167827.0791 | 6439652.9091 | 0 | 0 | 0
02/03 16:00:00 | 0 | 2561936.8539 | 0 | 15341.1445 | 0 | 0 | 0 | 748175.5895 | 1123140.0685 | 27993.6 | 0 | 0 | 0 | 0 | 0 | 0 | 0 | 0 | 0 | 2209969.8304 | 0 | 351967.0235 | 0 | 0 | 0 | 0 | 0 | 0 | 146859.9186 | 4476587.2564 | 0 | 0 | 0
02/03 17:00:00 | 0 | 1913107.3676 | 0 | 9430.4204 | 2390696.0831 | 0 | 0 | 803628.2373 | 1320205.651 | 27993.6 | 0 | 0 | 0 | 0 | 0 | 0 | 0 | 0 | 0 | 1696429.9279 | 0 | 216677.4397 | 0 | 0 | 0 | 0 | 0 | 1323383.9029 | 195798.259 | 6465061.3595 | 0 | 0 | 0
02/03 18:00:00 | 0 | 9484182.7418 | 0 | 49269.5839 | 0 | 0 | 0 | 963025.4014 | 1635410.6873 | 117993.6 | 0 | 0 | 0 | 0 | 0 | 0 | 0 | 0 | 0 | 8661250.7596 | 0 | 917092.6964 | 0 | 0 | 0 | 0 | 0 | 0 | 258744.638 | 12249882.0143 | 0 | 0 | 0
02/03 19:00:00 | 0 | 15781195.7376 | 0 | 79136.4229 | 0 | 0 | 0 | 1256523.306 | 1428083.2459 | 45993.6 | 0 | 0 | 0 | 0 | 0 | 0 | 0 | 0 | 0 | 13790196.3961 | 0 | 1861366.6706 | 0 | 0 | 0 | 0 | 0 | 791382.4212 | 307727.8759 | 18590932.3123 | 0 | 0 | 0
02/03 20:00:00 | 0 | 22774319.4683 | 0 | 117405.8431 | 3323814.1251 | 0 | 0 | 1565652.0309 | 1113297.04 | 27993.6 | 0 | 0 | 0 | 0 | 0 | 0 | 0 | 0 | 0 | 19626218.9365 | 0 | 2563934.0268 | 0 | 0 | 0 | 0 | 0 | 2001635.9118 | 293719.8372 | 28922482.1073 | 0 | 0 | 0
02/03 21:00:00 | 0 | 29099621.9559 | 0 | 138107.7094 | 2534746.3733 | 0 | 0 | 1658571.5782 | 1223517.0991 | 27993.6 | 0 | 0 | 0 | 0 | 0 | 0 | 0 | 0 | 0 | 25631632.2466 | 0 | 3428608.1749 | 0 | 0 | 0 | 0 | 0 | 2464493.7118 | 265748.6574 | 34682558.3159 | 0 | 0 | 0
02/03 22:00:00 | 0 | 31330010.7511 | 0 | 164908.9792 | 2414167.1858 | 0 | 0 | 1452100.8411 | 953608.8838 | 27993.6 | 0 | 0 | 0 | 0 | 0 | 0 | 0 | 0 | 0 | 27542438.1839 | 0 | 3787572.5671 | 0 | 0 | 0 | 0 | 0 | 1768190.8636 | 216810.317 | 36342790.241 | 0 | 0 | 0
02/03 23:00:00 | 0 | 32688893.3002 | 0 | 172074.0226 | 0 | 0 | 0 | 879588.8005 | 776700.1465 | 27993.6 | 0 | 0 | 0 | 0 | 0 | 0 | 0 | 0 | 0 | 28739612.9748 | 0 | 3949280.3254 | 0 | 0 | 0 | 0 | 0 | 0 | 188839.1372 | 34545249.8699 | 0 | 0 | 0
02/03 24:00:00 | 0 | 34487734.7844 | 0 | 180725.8441 | 0 | 0 | 0 | 422932.9474 | 496617.8078 | 27993.6 | 0 | 0 | 0 | 0 | 0 | 0 | 0 | 0 | 0 | 30335222.1283 | 0 | 4152512.6561 | 0 | 0 | 0 | 0 | 0 | 0 | 104880.7 | 35616004.9837 | 0 | 0 | 0
02/04 01:00:00 | 0 | 35907992.9854 | 0 | 188907.7307 | 5476590.3019 | 0 | 0 | 210004.2584 | 279658.1752 | 27993.6 | 0 | 0 | 0 | 0 | 0 | 0 | 0 | 0 | 0 | 31560082.5388 | 0 | 4347910.4466 | 0 | 0 | 0 | 0 | 0 | 4923234.3707 | 27971.1799 | 42091147.0516 | 0 | 0 | 0
02/04 02:00:00 | 0 | 37430893.1882 | 0 | 197304.1658 | 0 | 0 | 0 | 126002.5551 | 236463.1518 | 27993.6 | 0 | 0 | 0 | 0 | 0 | 0 | 0 | 0 | 0 | 32888228.904 | 0 | 4542664.2842 | 0 | 0 | 0 | 0 | 0 | 0 | 14008.0387 | 38018656.6609 | 0 | 0 | 0
02/04 03:00:00 | 0 | 38471229.5318 | 0 | 202913.7141 | 0 | 0 | 0 | 84001.7034 | 196888.5808 | 27993.6 | 0 | 0 | 0 | 0 | 0 | 0 | 0 | 0 | 0 | 33791411.5896 | 0 | 4679817.9422 | 0 | 0 | 0 | 0 | 0 | 0 | 3502.0097 | 38983027.1301 | 0 | 0 | 0
02/04 04:00:00 | 0 | 39187493.5781 | 0 | 207105.0663 | 0 | 0 | 0 | 84001.7034 | 173505.8745 | 27993.6 | 0 | 0 | 0 | 0 | 0 | 0 | 0 | 0 | 0 | 34402608.6265 | 0 | 4784884.9516 | 0 | 0 | 0 | 0 | 0 | 2759.7161 | 3502.0097 | 39680099.8222 | 0 | 0 | 0
02/04 05:00:00 | 0 | 39641705.7415 | 0 | 209642.0315 | 0 | 0 | 0 | 92910.6439 | 205939.6668 | 27993.6 | 0 | 0 | 0 | 0 | 0 | 0 | 0 | 0 | 0 | 34791318.5392 | 0 | 4850387.2023 | 0 | 0 | 0 | 0 | 0 | 0 | 14008.0387 | 40178191.6837 | 0 | 0 | 0
02/04 06:00:00 | 0 | 38738754.2985 | 0 | 207996.663 | 6512015.6306 | 0 | 0 | 253858.7008 | 247341.1366 | 27993.6 | 0 | 0 | 0 | 0 | 0 | 0 | 0 | 0 | 0 | 33921133.0882 | 0 | 4817621.2103 | 0 | 0 | 0 | 0 | 0 | 6130303.6058 | 97921.5783 | 45987960.0296 | 0 | 0 | 0
02/04 07:00:00 | 0 | 44527682.9736 | 0 | 228352.3083 | 1056944.3295 | 0 | 0 | 595990.1525 | 429105.5353 | 117993.6 | 0 | 0 | 0 | 0 | 0 | 0 | 0 | 0 | 0 | 39240569.5515 | 0 | 5287113.4221 | 0 | -108.715 | 0 | 0 | 108.715 | 0 | 335699.0558 | 46956068.8992 | 0 | 0 | 0
02/04 08:00:00 | 0 | 41134545.1373 | 0 | 221155.5564 | 0 | 0 | 0 | 754210.174 | 686498.7496 | 45993.6 | 0 | 0 | 0 | 0 | 0 | 0 | 0 | 0 | 0 | 36022199.0372 | 0 | 5112346.1001 | 0 | 0 | 0 | 0 | 0 | 0 | 356666.2163 | 42842403.2173 | 0 | 0 | 0
02/04 09:00:00 | 0 | 36604657.1887 | 0 | 215366.4533 | 2778451.9237 | 0 | 0 | 797631.2399 | 870156.8281 | 27993.6 | 0 | 0 | 0 | 0 | 0 | 0 | 0 | 0 | 0 | 32908094.5289 | 0 | 4741264.8967 | 0 | 0 | 0 | 0 | 0 | 2462169.863 | 342658.1776 | 41294257.2337 | 0 | 0 | 0
02/04 10:00:00 | 0 | 27345903.7009 | 0 | 149174.4401 | 2855297.7692 | 0 | 0 | 816135.2234 | 1079074.5749 | 27993.6 | 0 | 0 | 0 | 0 | 0 | 0 | 0 | 0 | 0 | 24474793.2882 | 0 | 3618442.4333 | 0 | 0 | 0 | 0 | 0 | 3258233.1992 | 300723.8566 | 32273579.3085 | 0 | 0 | 0
02/04 11:00:00 | 0 | 23038671.5977 | 0 | 123443.6913 | 2833111.8678 | 0 | 0 | 793733.952 | 1142182.0416 | 27993.6 | 0 | 0 | 0 | 0 | 0 | 0 | 0 | 0 | 0 | 20354887.7919 | 0 | 2892492.9652 | 0 | 0 | 0 | 0 | 0 | 2876760.7458 | 272752.6767 | 27959136.7505 | 0 | 0 | 0
02/04 12:00:00 | 0 | 13522098.8648 | 0 | 77864.4957 | 3154500.1622 | 0 | 0 | 762697.5979 | 1215078.8227 | 27993.6 | 0 | 0 | 0 | 0 | 0 | 0 | 0 | 0 | 0 | 11586002.5825 | 0 | 1849840.5706 | 0 | 0 | 0 | 0 | 0 | 1681010.4627 | 216810.317 | 18760233.5433 | 0 | 0 | 0
02/04 13:00:00 | 0 | 8854720.9616 | 0 | 46951.7349 | 0 | 0 | 0 | 740296.3265 | 1190657.5091 | 27993.6 | 0 | 0 | 0 | 0 | 0 | 0 | 0 | 0 | 0 | 7601779.0735 | 0 | 1137962.5163 | 0 | 0 | 0 | 0 | 0 | 0 | 188839.1372 | 10860620.1322 | 0 | 0 | 0
02/04 14:00:00 | 0 | 5652876.3765 | 0 | 31078.8672 | 1635788.0979 | 0 | 0 | 733704.4239 | 1061944.2293 | 27993.6 | 0 | 0 | 0 | 0 | 0 | 0 | 0 | 0 | 0 | 5051903.1868 | 0 | 756216.0484 | 0 | 0 | 0 | 0 | 0 | 1149380.4425 | 167827.0791 | 9143385.5948 | 0 | 0 | 0
02/04 15:00:00 | 0 | 1864711.0714 | 0 | 11700.7843 | 0 | 0 | 0 | 734732.6833 | 1022252.8143 | 27993.6 | 0 | 0 | 0 | 0 | 0 | 0 | 0 | 0 | 0 | 1881246.1936 | 0 | 353918.0361 | 0 | -2.7643 | 0 | 0 | 1.3822 | 438332.153 | 167827.0791 | 3661390.9532 | 0 | 0 | 0
02/04 16:00:00 | 0 | 0 | 0 | 187.4296 | 2297104.3381 | 0 | 0 | 748175.5895 | 988142.3124 | 27993.6 | 0 | 0 | 0 | 0 | 0 | 0 | 0 | 0 | 0 | -8561.6015 | 0 | 8561.6015 | 0 | -0.0038706 | 0 | 0 | 0.0038706 | 2559332.8017 | 146859.9186 | 4061603.2697 | 0 | 0 | 0
02/04 17:00:00 | 0 | 9373.4308 | 0 | 0 | 2239711.5617 | 0 | 0 | 803628.2373 | 1198486.3628 | 27993.6 | 0 | 0 | 0 | 0 | 0 | 0 | 0 | 0 | 0 | 18746.8616 | 0 | 0 | 0 | 0 | 0 | 0 | 0 | 1579431.611 | 195798.259 | 4279193.1926 | 0 | 0 | 0
02/04 18:00:00 | 0 | 6713217.7868 | 0 | 33053.9054 | 270030.5626 | 0 | 0 | 963025.4014 | 1515904.477 | 117993.6 | 0 | 0 | 0 | 0 | 0 | 0 | 0 | 0 | 0 | 6153538.7677 | 0 | 588665.3992 | 0 | -77.4189 | 0 | 0 | 24.1627 | 640386.3371 | 258744.638 | 9613225.7333 | 0 | 0 | 0
02/04 19:00:00 | 0 | 12336456.1925 | 0 | 63284.6649 | 4942488.4939 | 0 | 0 | 1256523.306 | 1315216.2695 | 45993.6 | 0 | 0 | 0 | 0 | 0 | 0 | 0 | 0 | 0 | 11008238.1081 | 0 | 1440191.9394 | 0 | -130.478 | 0 | 0 | 43.4927 | 3610446.7863 | 307727.8759 | 19959962.5268 | 0 | 0 | 0
02/04 20:00:00 | 0 | 19671679.1479 | 0 | 99175.2821 | 2009267.2355 | 0 | 0 | 1565652.0309 | 1000430.0636 | 27993.6 | 0 | 0 | 0 | 0 | 0 | 0 | 0 | 0 | 0 | 16836091.9849 | 0 | 2207001.0497 | 0 | -77.5974 | 0 | 0 | 35.0936 | 2417456.2193 | 293719.8372 | 24374197.36 | 0 | 0 | 0
02/04 21:00:00 | 0 | 26034431.3787 | 0 | 122482.5878 | 3196935.096 | 0 | 0 | 1658571.5782 | 871833.6279 | 27993.6 | 0 | 0 | 0 | 0 | 0 | 0 | 0 | 0 | 0 | 22780900.2302 | 0 | 3017410.3345 | 0 | -20.6269 | 0 | 0 | 12.7537 | 2323602.0021 | 265748.6574 | 31912247.8686 | 0 | 0 | 0
02/04 22:00:00 | 0 | 30662516.0665 | 0 | 159799.9628 | 1423805.5905 | 0 | 0 | 1452100.8411 | 834102.6736 | 27993.6 | 0 | 0 | 0 | 0 | 0 | 0 | 0 | 0 | 0 | 26990834.1293 | 0 | 3671681.9372 | 0 | -5.4394 | 0 | 0 | 5.4394 | 1251510.1357 | 216810.317 | 34560318.7345 | 0 | 0 | 0
02/04 23:00:00 | 0 | 32534294.8454 | 0 | 170778.8619 | 0 | 0 | 0 | 879588.8005 | 679324.716 | 27993.6 | 0 | 0 | 0 | 0 | 0 | 0 | 0 | 0 | 0 | 28607665.0814 | 0 | 3926629.7641 | 0 | 0 | 0 | 0 | 0 | 722090.8262 | 188839.1372 | 34291980.8238 | 0 | 0 | 0
02/04 24:00:00 | 0 | 34526413.5435 | 0 | 181034.6163 | 0 | 0 | 0 | 422932.9474 | 443503.9366 | 27993.6 | 0 | 0 | 0 | 0 | 0 | 0 | 0 | 0 | 0 | 30362860.7633 | 0 | 4163552.7802 | 0 | 0 | 0 | 0 | 0 | 0 | 104880.7 | 35601878.6438 | 0 | 0 | 0
02/05 01:00:00 | 0 | 36003529.6131 | 0 | 189734.9724 | 1424195.3764 | 0 | 0 | 210004.2584 | 279658.1752 | 27993.6 | 0 | 0 | 0 | 0 | 0 | 0 | 0 | 0 | 0 | 31634155.0487 | 0 | 4369374.5644 | 0 | 0 | 0 | 0 | 0 | 0 | 27971.1799 | 38135115.9955 | 0 | 0 | 0
02/05 02:00:00 | 0 | 37817271.4176 | 0 | 198066.6776 | 0 | 0 | 0 | 126002.5551 | 236463.1518 | 27993.6 | 0 | 0 | 0 | 0 | 0 | 0 | 0 | 0 | 0 | 33251568.2829 | 0 | 4565703.1348 | 0 | 0 | 0 | 0 | 0 | 0 | 14008.0387 | 38405797.402 | 0 | 0 | 0
02/05 03:00:00 | 0 | 38732218.4231 | 0 | 205512.9412 | 0 | 0 | 0 | 84001.7034 | 196888.5808 | 27993.6 | 0 | 0 | 0 | 0 | 0 | 0 | 0 | 0 | 0 | 33997406.2382 | 0 | 4734812.185 | 0 | 0 | 0 | 0 | 0 | 0 | 3502.0097 | 39246615.2486 | 0 | 0 | 0
02/05 04:00:00 | 0 | 38548137.6854 | 0 | 204110.956 | 0 | 0 | 0 | 84001.7034 | 173505.8745 | 27993.6 | 0 | 0 | 0 | 0 | 0 | 0 | 0 | 0 | 0 | 33831817.6261 | 0 | 4716320.0593 | 0 | 0 | 0 | 0 | 0 | 0 | 3502.0097 | 39037749.8192 | 0 | 0 | 0
02/05 05:00:00 | 0 | 38792441.3315 | 0 | 205251.7371 | 0 | 0 | 0 | 92910.6439 | 205939.6668 | 27993.6 | 0 | 0 | 0 | 0 | 0 | 0 | 0 | 0 | 0 | 34032962.7184 | 0 | 4759478.6131 | 0 | 0 | 0 | 0 | 0 | 0 | 14008.0387 | 39324536.9793 | 0 | 0 | 0
02/05 06:00:00 | 0 | 38496801.419 | 0 | 204369.8571 | 0 | 0 | 0 | 253858.7008 | 247341.1366 | 27993.6 | 207392.6343 | 0 | 0 | 0 | 0 | 0 | 0 | 0 | 0 | 33754938.9342 | 0 | 4741862.4848 | 0 | 0 | 0 | 0 | 0 | 0 | 97921.5783 | 39437757.3479 | 0 | 0 | 0
02/05 07:00:00 | 0 | 43206235.7793 | 0 | 224217.5217 | 1424566.0863 | 0 | 0 | 595990.1525 | 429105.5353 | 117993.6 | 311088.9514 | 0 | 0 | 0 | 0 | 0 | 0 | 0 | 0 | 38012923.7838 | 0 | 5193311.9955 | 0 | 0 | 0 | 0 | 0 | 0 | 335699.0558 | 46309197.6264 | 0 | 0 | 0
02/05 08:00:00 | 0 | 38449432.6385 | 0 | 208585.3347 | 0 | 0 | 0 | 754210.174 | 686498.7496 | 45993.6 | 0 | 0 | 0 | 0 | 0 | 0 | 0 | 0 | 0 | 33610980.0931 | 0 | 4838452.5453 | 0 | 0 | 0 | 0 | 0 | 974097.5895 | 356666.2163 | 40144720.4968 | 0 | 0 | 0
02/05 09:00:00 | 0 | 33434483.7554 | 0 | 196939.362 | 1424643.4882 | 0 | 0 | 797631.2399 | 870156.8281 | 27993.6 | 0 | 0 | 0 | 0 | 0 | 0 | 0 | 0 | 0 | 30070400.8052 | 0 | 4366112.2076 | 0 | 0 | 0 | 0 | 0 | 508034.3765 | 342658.1776 | 36751848.2736 | 0 | 0 | 0
02/05 10:00:00 | 0 | 24068019.9858 | 0 | 131790.3564 | 6479556.1984 | 0 | 0 | 816135.2234 | 1079074.5749 | 27993.6 | 0 | 0 | 0 | 0 | 0 | 0 | 0 | 0 | 0 | 21666199.5617 | 0 | 3240113.9538 | 0 | 0 | 0 | 0 | 0 | 9305362.0401 | 300723.8566 | 32602569.9389 | 0 | 0 | 0
02/05 11:00:00 | 0 | 21922716.4133 | 0 | 116775.2271 | 3797170.4913 | 0 | 0 | 793733.952 | 1142182.0416 | 27993.6 | 0 | 0 | 0 | 0 | 0 | 0 | 0 | 0 | 0 | 19242307.6432 | 0 | 2715095.7241 | 0 | 0 | 0 | 0 | 0 | 613505.9342 | 272752.6767 | 27800571.7253 | 0 | 0 | 0
02/05 12:00:00 | 0 | 12169646.2904 | 0 | 71035.1252 | 0 | 0 | 0 | 762697.5979 | 1215078.8227 | 27993.6 | 0 | 0 | 0 | 0 | 0 | 0 | 0 | 0 | 0 | 10353545.7816 | 0 | 1664889.0545 | 0 | 0 | 0 | 0 | 0 | 0 | 216810.317 | 14246451.4363 | 0 | 0 | 0
02/05 13:00:00 | 0 | 7773418.9664 | 0 | 40738.2879 | 1739234.0969 | 0 | 0 | 740296.3265 | 1190657.5091 | 27993.6 | 0 | 0 | 0 | 0 | 0 | 0 | 0 | 0 | 0 | 6667898.3366 | 0 | 1021164.7382 | 0 | 0 | 0 | 0 | 0 | 1284442.1289 | 188839.1372 | 11512338.7868 | 0 | 0 | 0
02/05 14:00:00 | 0 | 4556953.7798 | 0 | 25268.5188 | 4787182.1201 | 0 | 0 | 733704.4239 | 1422731.8248 | 27993.6 | 0 | 0 | 0 | 0 | 0 | 0 | 0 | 0 | 0 | 3968424.5396 | 0 | 608740.955 | 0 | 0 | 0 | 0 | 0 | 3945656.0922 | 167827.0791 | 11553834.2674 | 0 | 0 | 0
02/05 15:00:00 | 0 | 1507757.118 | 0 | 9517.9026 | 3983334.519 | 0 | 0 | 734732.6833 | 1466687.8636 | 27993.6 | 0 | 0 | 0 | 0 | 0 | 0 | 0 | 0 | 0 | 1373599.4786 | 0 | 272414.9004 | 0 | 0 | 0 | 0 | 0 | 4159117.8232 | 167827.0791 | 7730023.6865 | 0 | 0 | 0
02/05 16:00:00 | 0 | 0 | 0 | 84.5269 | 0 | 0 | 0 | 748175.5895 | 988142.3124 | 27993.6 | 0 | 0 | 0 | 0 | 0 | 0 | 0 | 0 | 0 | -1941.7283 | 0 | 1941.7283 | 0 | 0 | 0 | 0 | 0 | 0 | 146859.9186 | 1764396.0288 | 0 | 0 | 0
02/05 17:00:00 | 0 | 0 | 0 | 0 | 0 | 0 | 0 | 803628.2373 | 1198486.3628 | 27993.6 | 0 | 0 | 0 | 0 | 0 | 0 | 0 | 0 | 0 | 0 | 0 | 0 | 0 | 0 | 0 | 0 | 0 | 0 | 195798.259 | 2030108.2001 | 0 | 0 | 0
02/05 18:00:00 | 0 | 6483565.6132 | 0 | 31878.7716 | 0 | 0 | 0 | 963025.4014 | 1515904.477 | 117993.6 | 0 | 0 | 0 | 0 | 0 | 0 | 0 | 0 | 0 | 6201046.5945 | 0 | 602132.6788 | 0 | 0 | 0 | 0 | 0 | 247391.4674 | 258744.638 | 9112367.8632 | 0 | 0 | 0
02/05 19:00:00 | 0 | 11051420.1508 | 0 | 55413.2321 | 1421494.9248 | 0 | 0 | 1256523.306 | 1315216.2695 | 45993.6 | 0 | 0 | 0 | 0 | 0 | 0 | 0 | 0 | 0 | 9438823.2935 | 0 | 1278196.581 | 0 | -61.4192 | 0 | 0 | 24.8117 | 1013859.2611 | 307727.8759 | 15146061.4832 | 0 | 0 | 0
02/05 20:00:00 | 0 | 17826355.1327 | 0 | 93752.2558 | 0 | 0 | 0 | 1565652.0309 | 1000430.0636 | 27993.6 | 0 | 0 | 0 | 0 | 0 | 0 | 0 | 0 | 0 | 15888500.5033 | 0 | 2014336.6713 | 0 | -97.9268 | 0 | 0 | 32.6423 | 0 | 293719.8372 | 20514183.083 | 0 | 0 | 0
02/05 21:00:00 | 0 | 25319639.6468 | 0 | 128324.4281 | 1423119.227 | 0 | 0 | 1658571.5782 | 871833.6279 | 27993.6 | 0 | 0 | 0 | 0 | 0 | 0 | 0 | 0 | 0 | 21685254.1722 | 0 | 2886155.9033 | 0 | -16.8728 | 0 | 0 | 8.4364 | 353966.8528 | 265748.6574 | 29429482.108 | 0 | 0 | 0
02/05 22:00:00 | 0 | 31477584.324 | 0 | 150247.4729 | 1648821.1674 | 0 | 0 | 1452100.8411 | 834102.6736 | 27993.6 | 0 | 0 | 0 | 0 | 0 | 0 | 0 | 0 | 0 | 27736298.6993 | 0 | 3741285.6248 | 0 | -4.5492 | 0 | 0 | 4.5492 | 1614110.0803 | 216810.317 | 35590850.079 | 0 | 0 | 0
02/05 23:00:00 | 0 | 33788059.917 | 0 | 177116.3034 | 0 | 0 | 0 | 879588.8005 | 679324.716 | 27993.6 | 0 | 0 | 0 | 0 | 0 | 0 | 0 | 0 | 0 | 29706249.3606 | 0 | 4081810.5565 | 0 | -0.43517 | 0 | 0 | 0.43517 | 34789.8556 | 188839.1372 | 35552083.337 | 0 | 0 | 0
02/05 24:00:00 | 0 | 35967781.0794 | 0 | 188500.9955 | 0 | 0 | 0 | 422932.9474 | 443503.9366 | 27993.6 | 0 | 0 | 0 | 0 | 0 | 0 | 0 | 0 | 0 | 31622235.5187 | 0 | 4345545.5607 | 0 | 0 | 0 | 0 | 0 | 0 | 104880.7 | 37050712.5588 | 0 | 0 | 0
02/06 01:00:00 | 0 | 37359525.3972 | 0 | 197147.3898 | 1440228.921 | 0 | 0 | 210004.2584 | 279658.1752 | 27993.6 | 0 | 0 | 0 | 0 | 0 | 0 | 0 | 0 | 0 | 32808243.1125 | 0 | 4551282.2847 | 0 | 0 | 0 | 0 | 0 | 87269.4872 | 27971.1799 | 39514557.7416 | 0 | 0 | 0
02/06 02:00:00 | 0 | 37852433.5626 | 0 | 200234.8843 | 0 | 0 | 0 | 126002.5551 | 236463.1518 | 27993.6 | 0 | 0 | 0 | 0 | 0 | 0 | 0 | 0 | 0 | 33222226.7649 | 0 | 4630206.7976 | 0 | 0 | 0 | 0 | 0 | 4971.0816 | 14008.0387 | 38443127.7537 | 0 | 0 | 0
02/06 03:00:00 | 0 | 38732623.1279 | 0 | 203924.1852 | 0 | 0 | 0 | 84001.7034 | 196888.5808 | 27993.6 | 0 | 0 | 0 | 0 | 0 | 0 | 0 | 0 | 0 | 34014733.5946 | 0 | 4717889.5332 | 0 | 0 | 0 | 0 | 0 | 0 | 3502.0097 | 39245431.1973 | 0 | 0 | 0
02/06 04:00:00 | 0 | 40114856.8787 | 0 | 211323.2443 | 0 | 0 | 0 | 84001.7034 | 173505.8745 | 27993.6 | 0 | 0 | 0 | 0 | 0 | 0 | 0 | 0 | 0 | 35224367.3656 | 0 | 4890489.5131 | 0 | 0 | 0 | 0 | 0 | 0 | 3502.0097 | 40611681.3008 | 0 | 0 | 0
02/06 05:00:00 | 0 | 40950655.9966 | 0 | 216518.9596 | 0 | 0 | 0 | 92910.6439 | 205939.6668 | 27993.6 | 0 | 0 | 0 | 0 | 0 | 0 | 0 | 0 | 0 | 35936151.9556 | 0 | 5014504.041 | 0 | 0 | 0 | 0 | 0 | 0 | 14008.0387 | 41494018.867 | 0 | 0 | 0
02/06 06:00:00 | 0 | 41741773.6589 | 0 | 220064.9225 | 0 | 0 | 0 | 253858.7008 | 247341.1366 | 27993.6 | 0 | 0 | 0 | 0 | 0 | 0 | 0 | 0 | 0 | 36644248.6431 | 0 | 5097525.0157 | 0 | 0 | 0 | 0 | 0 | 0 | 97921.5783 | 42491032.0188 | 0 | 0 | 0
02/06 07:00:00 | 0 | 45595643.0261 | 0 | 239152.2703 | 1424502.83 | 0 | 0 | 595990.1525 | 429105.5353 | 117993.6 | 0 | 0 | 0 | 0 | 0 | 0 | 0 | 0 | 0 | 40067136.0155 | 0 | 5528507.0106 | 0 | 0 | 0 | 0 | 0 | 717479.9213 | 335699.0558 | 48402387.4142 | 0 | 0 | 0
02/06 08:00:00 | 0 | 39645128.3949 | 0 | 215407.1557 | 0 | 0 | 0 | 754210.174 | 686498.7496 | 45993.6 | 0 | 0 | 0 | 0 | 0 | 0 | 0 | 0 | 0 | 34657615.9722 | 0 | 4987512.4227 | 0 | 0 | 0 | 0 | 0 | 250207.4342 | 356666.2163 | 41347238.0742 | 0 | 0 | 0
02/06 09:00:00 | 0 | 33864729.9609 | 0 | 200087.2861 | 3390825.3501 | 0 | 0 | 797631.2399 | 870156.8281 | 27993.6 | 0 | 0 | 0 | 0 | 0 | 0 | 0 | 0 | 0 | 30490089.5589 | 0 | 4441596.5898 | 0 | 0 | 0 | 0 | 0 | 2750477.5509 | 342658.1776 | 39151424.265 | 0 | 0 | 0
02/06 10:00:00 | 0 | 23959021.8709 | 0 | 130625.7328 | 13318714.5674 | 0 | 0 | 816135.2234 | 1079074.5749 | 27993.6 | 0 | 0 | 0 | 0 | 0 | 0 | 0 | 0 | 0 | 21496222.1699 | 0 | 3188067.3112 | 0 | -349.6773 | 0 | 0 | 174.8387 | 12125617.5809 | 300723.8566 | 39331565.5693 | 0 | 0 | 0
02/06 11:00:00 | 0 | 20230577.2298 | 0 | 108395.8845 | 11193851.5716 | 0 | 0 | 793733.952 | 1142182.0416 | 27993.6 | 0 | 0 | 0 | 0 | 0 | 0 | 0 | 0 | 0 | 17867572.9182 | 0 | 2551452.0308 | 0 | -258.9218 | 0 | 0 | 129.4609 | 11067699.4749 | 272752.6767 | 33496734.2795 | 0 | 0 | 0
02/06 12:00:00 | 0 | 12871018.253 | 0 | 73716.6169 | 0 | 0 | 0 | 762697.5979 | 1215078.8227 | 27993.6 | 0 | 0 | 0 | 0 | 0 | 0 | 0 | 0 | 0 | 11070320.3757 | 0 | 1745500.7554 | 0 | 0 | 0 | 0 | 0 | 174537.1374 | 216810.317 | 14950504.8906 | 0 | 0 | 0
02/06 13:00:00 | 0 | 8972512.6521 | 0 | 47305.2343 | 0 | 0 | 0 | 740296.3265 | 1190657.5091 | 27993.6 | 0 | 0 | 0 | 0 | 0 | 0 | 0 | 0 | 0 | 7607103.5454 | 0 | 1123328.7735 | 0 | 0 | 0 | 0 | 0 | 29826.4897 | 188839.1372 | 10978765.322 | 0 | 0 | 0
02/06 14:00:00 | 0 | 6069772.8026 | 0 | 33276.8736 | 0 | 0 | 0 | 733704.4239 | 1061944.2293 | 27993.6 | 0 | 0 | 0 | 0 | 0 | 0 | 0 | 0 | 0 | 5467571.4162 | 0 | 812143.5595 | 0 | 0 | 0 | 0 | 0 | 0 | 167827.0791 | 7926691.9294 | 0 | 0 | 0
02/06 15:00:00 | 0 | 3149723.9638 | 0 | 17234.4577 | 2079969.727 | 0 | 0 | 734732.6833 | 1022252.8143 | 27993.6 | 0 | 0 | 0 | 0 | 0 | 0 | 0 | 0 | 0 | 2704533.6023 | 0 | 445190.3615 | 0 | -0.17054 | 0 | 0 | 0.17054 | 2149680.5013 | 167827.0791 | 7031907.246 | 0 | 0 | 0
02/06 16:00:00 | 0 | 736043.8119 | 0 | 5556.9422 | 1420616.6132 | 0 | 0 | 748175.5895 | 988142.3124 | 27993.6 | 0 | 0 | 0 | 0 | 0 | 0 | 0 | 0 | 0 | 609042.3907 | 0 | 127001.4212 | 0 | 0 | 0 | 0 | 0 | 64622.224 | 146859.9186 | 3926528.8693 | 0 | 0 | 0
02/06 17:00:00 | 0 | 72693.5883 | 0 | 92.9091 | 314227.5375 | 0 | 0 | 803628.2373 | 1198486.3628 | 27993.6 | 0 | 0 | 0 | 0 | 0 | 0 | 0 | 0 | 0 | 70568.9491 | 0 | 2124.6393 | 0 | -0.011573 | 0 | 0 | 0.011573 | 1231151.0073 | 195798.259 | 2417122.235 | 0 | 0 | 0
02/06 18:00:00 | 0 | 7558250.3293 | 0 | 38049.3036 | 2616856.512 | 0 | 0 | 963025.4014 | 1515904.477 | 117993.6 | 0 | 0 | 0 | 0 | 0 | 0 | 0 | 0 | 0 | 6719451.2656 | 0 | 635825.2998 | 0 | -36.1399 | 0 | 0 | 10.2462 | 1282515.1766 | 258744.638 | 12810079.6233 | 0 | 0 | 0
02/06 19:00:00 | 0 | 14548441.0621 | 0 | 72119.7787 | 0 | 0 | 0 | 1256523.306 | 1315216.2695 | 45993.6 | 0 | 0 | 0 | 0 | 0 | 0 | 0 | 0 | 0 | 12743842.6249 | 0 | 1701327.0915 | 0 | -24.5767 | 0 | 0 | 8.971 | 0 | 307727.8759 | 17238294.0164 | 0 | 0 | 0
02/06 20:00:00 | 0 | 21640922.8263 | 0 | 99020.958 | 0 | 0 | 0 | 1565652.0309 | 1000430.0636 | 27993.6 | 0 | 0 | 0 | 0 | 0 | 0 | 0 | 0 | 0 | 18762136.29 | 0 | 2389519.963 | 0 | -12.3833 | 0 | 0 | 6.7515 | 861086.4965 | 293719.8372 | 24334019.4788 | 0 | 0 | 0
02/06 21:00:00 | 0 | 27137980.1621 | 0 | 141536.3638 | 1423323.0725 | 0 | 0 | 1658571.5782 | 871833.6279 | 27993.6 | 0 | 0 | 0 | 0 | 0 | 0 | 0 | 0 | 0 | 23891876.8195 | 0 | 3246103.3425 | 0 | -0.88823 | 0 | 0 | 0.88823 | 386079.991 | 265748.6574 | 31261238.4044 | 0 | 0 | 0
02/06 22:00:00 | 0 | 30815071.3212 | 0 | 159935.6262 | 0 | 0 | 0 | 1452100.8411 | 834102.6736 | 27993.6 | 0 | 0 | 0 | 0 | 0 | 0 | 0 | 0 | 0 | 27149130.1829 | 0 | 3665941.1383 | 0 | 0 | 0 | 0 | 0 | 596518.7722 | 216810.317 | 33289204.0622 | 0 | 0 | 0
02/06 23:00:00 | 0 | 33467844.2265 | 0 | 175392.6349 | 5237215.0575 | 0 | 0 | 879588.8005 | 679324.716 | 27993.6 | 0 | 0 | 0 | 0 | 0 | 0 | 0 | 0 | 0 | 29444984.7689 | 0 | 4022859.4575 | 0 | -2.5607 | 0 | 0 | 2.5607 | 3774641.8439 | 188839.1372 | 40467359.0354 | 0 | 0 | 0
02/06 24:00:00 | 0 | 35264591.867 | 0 | 185646.1127 | 0 | 0 | 0 | 422932.9474 | 443503.9366 | 27993.6 | 0 | 0 | 0 | 0 | 0 | 0 | 0 | 0 | 0 | 31009114.1984 | 0 | 4255477.6686 | 0 | 0 | 0 | 0 | 0 | 0 | 104880.7 | 36344668.4637 | 0 | 0 | 0
02/07 01:00:00 | 0 | 36236018.801 | 0 | 191208.7247 | 0 | 0 | 0 | 210004.2584 | 279658.1752 | 27993.6 | 0 | 0 | 0 | 0 | 0 | 0 | 0 | 0 | 0 | 31849544.9459 | 0 | 4386473.8551 | 0 | 0 | 0 | 0 | 0 | 0 | 27971.1799 | 36944883.5594 | 0 | 0 | 0
02/07 02:00:00 | 0 | 36515410.3872 | 0 | 193615.0242 | 1047704.9915 | 0 | 0 | 126002.5551 | 236463.1518 | 27993.6 | 0 | 0 | 0 | 0 | 0 | 0 | 0 | 0 | 0 | 32064315.2338 | 0 | 4451095.1535 | 0 | 0 | 0 | 0 | 0 | 803775.3322 | 14008.0387 | 38147189.7098 | 0 | 0 | 0
02/07 03:00:00 | 0 | 36254123.2195 | 0 | 192295.8483 | 634729.7804 | 0 | 0 | 84001.7034 | 196888.5808 | 27993.6 | 0 | 0 | 0 | 0 | 0 | 0 | 0 | 0 | 0 | 31825405.6566 | 0 | 4428717.5629 | 0 | 0 | 0 | 0 | 0 | 0 | 3502.0097 | 37390032.7325 | 0 | 0 | 0
02/07 04:00:00 | 0 | 36674124.9526 | 0 | 193204.1062 | 0 | 0 | 0 | 84001.7034 | 173505.8745 | 27993.6 | 0 | 0 | 0 | 0 | 0 | 0 | 0 | 0 | 0 | 32215712.3626 | 0 | 4458412.59 | 0 | 0 | 0 | 0 | 0 | 0 | 3502.0097 | 37152830.2366 | 0 | 0 | 0
02/07 05:00:00 | 0 | 37398568.6727 | 0 | 197792.9625 | 0 | 0 | 0 | 92910.6439 | 205939.6668 | 27993.6 | 0 | 0 | 0 | 0 | 0 | 0 | 0 | 0 | 0 | 32826181.5523 | 0 | 4572387.1204 | 0 | 0 | 0 | 0 | 0 | 0 | 14008.0387 | 37923205.5459 | 0 | 0 | 0
02/07 06:00:00 | 0 | 37758493.478 | 0 | 199452.2889 | 2116181.8004 | 0 | 0 | 253858.7008 | 247341.1366 | 27993.6 | 0 | 0 | 0 | 0 | 0 | 0 | 0 | 0 | 0 | 33143569.4133 | 0 | 4614924.0647 | 0 | 0 | 0 | 0 | 0 | 1186604.0594 | 97921.5783 | 40603321.0047 | 0 | 0 | 0
02/07 07:00:00 | 0 | 38435366.2989 | 0 | 202344.3736 | 19311809.5692 | 0 | 0 | 595990.1525 | 429105.5353 | 117993.6 | 0 | 0 | 0 | 0 | 0 | 0 | 0 | 0 | 0 | 33748896.9617 | 0 | 4686469.3371 | 0 | -438.3852 | 0 | 0 | 438.3852 | 29739128.7661 | 335699.0558 | 59092609.5294 | 0 | 0 | 0
02/07 08:00:00 | 0 | 37852964.0045 | 0 | 201427.6913 | 14317941.8106 | 0 | 0 | 754210.174 | 686498.7496 | 45993.6 | 0 | 0 | 0 | 0 | 0 | 0 | 0 | 0 | 0 | 33184206.42 | 0 | 4668757.5845 | 0 | -444.4822 | 0 | 0 | 444.4822 | 3546602.0055 | 356666.2163 | 53859036.0301 | 0 | 0 | 0
02/07 09:00:00 | 0 | 32221693.7894 | 0 | 191951.7991 | 0 | 0 | 0 | 797631.2399 | 870156.8281 | 27993.6 | 0 | 0 | 0 | 0 | 0 | 0 | 0 | 0 | 0 | 29178386.7452 | 0 | 4297650.3035 | 0 | 0 | 0 | 0 | 0 | 0 | 342658.1776 | 34109427.2565 | 0 | 0 | 0
02/07 10:00:00 | 0 | 22459344.6736 | 0 | 126276.12 | 0 | 0 | 0 | 816135.2234 | 1079074.5749 | 27993.6 | 0 | 0 | 0 | 0 | 0 | 0 | 0 | 0 | 0 | 19749875.8893 | 0 | 2993675.4509 | 0 | 0 | 0 | 0 | 0 | 0 | 300723.8566 | 24508824.1919 | 0 | 0 | 0
02/07 11:00:00 | 0 | 17733679.8836 | 0 | 94941.7303 | 1925374.2462 | 0 | 0 | 793733.952 | 1142182.0416 | 27993.6 | 0 | 0 | 0 | 0 | 0 | 0 | 0 | 0 | 0 | 15221659.7806 | 0 | 2204853.2631 | 0 | 0 | 0 | 0 | 0 | 2204261.6426 | 272752.6767 | 21717905.4538 | 0 | 0 | 0
02/07 12:00:00 | 0 | 8665128.7456 | 0 | 48427.2356 | 3664681.2009 | 0 | 0 | 762697.5979 | 1215078.8227 | 27993.6 | 0 | 0 | 0 | 0 | 0 | 0 | 0 | 0 | 0 | 7296625.7081 | 0 | 1215371.3724 | 0 | 0 | 0 | 0 | 0 | 2516840.0892 | 216810.317 | 14384007.2028 | 0 | 0 | 0
02/07 13:00:00 | 0 | 9009238.7911 | 0 | 40367.1095 | 0 | 0 | 0 | 740296.3265 | 1190657.5091 | 27993.6 | 0 | 0 | 0 | 0 | 0 | 0 | 0 | 0 | 0 | 8033048.7827 | 0 | 1015983.985 | 0 | 0 | 0 | 0 | 0 | 0 | 188839.1372 | 11008553.3362 | 0 | 0 | 0
02/07 14:00:00 | 0 | 10336285.0082 | 0 | 54858.0044 | 0 | 0 | 0 | 733704.4239 | 1061944.2293 | 27993.6 | 0 | 0 | 0 | 0 | 0 | 0 | 0 | 0 | 0 | 9091763.1211 | 0 | 1244521.8871 | 0 | 0 | 0 | 0 | 0 | 377856.8301 | 167827.0791 | 12214785.2657 | 0 | 0 | 0
02/07 15:00:00 | 0 | 10022046.8768 | 0 | 53724.5154 | 0 | 0 | 0 | 734732.6833 | 1022252.8143 | 27993.6 | 0 | 0 | 0 | 0 | 0 | 0 | 0 | 0 | 0 | 8805354.0909 | 0 | 1216692.7859 | 0 | 0 | 0 | 0 | 0 | 0 | 167827.0791 | 11860750.4898 | 0 | 0 | 0
02/07 16:00:00 | 0 | 9639409.7767 | 0 | 50929.4411 | 1858734.74 | 0 | 0 | 748175.5895 | 988142.3124 | 27993.6 | 0 | 0 | 0 | 0 | 0 | 0 | 0 | 0 | 0 | 8483865.0831 | 0 | 1155544.6936 | 0 | 0 | 0 | 0 | 0 | 769525.098 | 146859.9186 | 13313385.4598 | 0 | 0 | 0
02/07 17:00:00 | 0 | 10958761.3275 | 0 | 56131.833 | 1934771.5733 | 0 | 0 | 803628.2373 | 1198486.3628 | 27993.6 | 0 | 0 | 0 | 0 | 0 | 0 | 0 | 0 | 0 | 9686627.7175 | 0 | 1272133.61 | 0 | 0 | 0 | 0 | 0 | 1441824.4358 | 195798.259 | 14979772.9339 | 0 | 0 | 0
02/07 18:00:00 | 0 | 15726414.0991 | 0 | 85785.5801 | 0 | 0 | 0 | 963025.4014 | 1515904.477 | 117993.6 | 0 | 0 | 0 | 0 | 0 | 0 | 0 | 0 | 0 | 14033049.2166 | 0 | 1771925.6105 | 0 | 0 | 0 | 0 | 0 | 11601.0932 | 258744.638 | 18409123.1576 | 0 | 0 | 0
02/07 19:00:00 | 0 | 16870835.8239 | 0 | 88921.1302 | 13222076.3671 | 0 | 0 | 1256523.306 | 1315216.2695 | 45993.6 | 0 | 0 | 0 | 0 | 0 | 0 | 0 | 0 | 0 | 14816111.8723 | 0 | 2014020.8026 | 0 | -360.9234 | 0 | 0 | 180.4617 | 12794884.3101 | 307727.8759 | 32799566.4967 | 0 | 0 | 0
02/07 20:00:00 | 0 | 19366842.8596 | 0 | 89000.1636 | 19478119.5413 | 0 | 0 | 1565652.0309 | 1000430.0636 | 27993.6 | 0 | 0 | 0 | 0 | 0 | 0 | 0 | 0 | 0 | 17288157.2214 | 0 | 2253697.4501 | 0 | -734.4617 | 0 | 0 | 558.2341 | 23137517.375 | 293719.8372 | 41528038.259 | 0 | 0 | 0
02/07 21:00:00 | 0 | 25646918.9827 | 0 | 134965.1261 | 3813832.9881 | 0 | 0 | 1658571.5782 | 871833.6279 | 27993.6 | 0 | 0 | 0 | 0 | 0 | 0 | 0 | 0 | 0 | 22575271.532 | 0 | 3071647.4507 | 0 | -9.2225 | 0 | 0 | 9.2225 | 89859.4705 | 265748.6574 | 32154115.903 | 0 | 0 | 0
02/07 22:00:00 | 0 | 25821229.9325 | 0 | 136048.364 | 6891206.0186 | 0 | 0 | 1452100.8411 | 834102.6736 | 27993.6 | 0 | 0 | 0 | 0 | 0 | 0 | 0 | 0 | 0 | 22724201.5617 | 0 | 3097028.3708 | 0 | -167.6269 | 0 | 0 | 167.6269 | 7031936.3094 | 216810.317 | 35162681.4297 | 0 | 0 | 0
02/07 23:00:00 | 0 | 27415695.7939 | 0 | 144611.493 | 1747048.1825 | 0 | 0 | 879588.8005 | 679324.716 | 27993.6 | 0 | 0 | 0 | 0 | 0 | 0 | 0 | 0 | 0 | 24122620.5811 | 0 | 3293075.2127 | 0 | -33.8747 | 0 | 0 | 33.8747 | 847969.3606 | 188839.1372 | 30894262.5859 | 0 | 0 | 0
02/07 24:00:00 | 0 | 27923951.337 | 0 | 147754.1606 | 0 | 0 | 0 | 422932.9474 | 443503.9366 | 27993.6 | 0 | 0 | 0 | 0 | 0 | 0 | 0 | 0 | 0 | 24563628.9524 | 0 | 3360322.3845 | 0 | -24.8194 | 0 | 0 | 24.8194 | 0 | 104880.7 | 28966135.9816 | 0 | 0 | 0
02/08 01:00:00 | 0 | 28039672.0189 | 0 | 148389.1972 | 0 | 0 | 0 | 210004.2584 | 279658.1752 | 27993.6 | 0 | 0 | 0 | 0 | 0 | 0 | 0 | 0 | 0 | 24670846.785 | 0 | 3368825.2339 | 0 | -0.16903 | 0 | 0 | 0.16903 | 0 | 27971.1799 | 28705717.2497 | 0 | 0 | 0
02/08 02:00:00 | 0 | 27847050.1889 | 0 | 147775.8474 | 0 | 0 | 0 | 126002.5551 | 236463.1518 | 27993.6 | 0 | 0 | 0 | 0 | 0 | 0 | 0 | 0 | 0 | 24488887.9556 | 0 | 3358162.2333 | 0 | -14.2009 | 0 | 0 | 14.2009 | 0 | 14008.0387 | 28385285.3432 | 0 | 0 | 0
02/08 03:00:00 | 0 | 27359716.7324 | 0 | 145357.1569 | 0 | 0 | 0 | 84001.7034 | 196888.5808 | 27993.6 | 0 | 0 | 0 | 0 | 0 | 0 | 0 | 0 | 0 | 24046883.618 | 0 | 3312833.1144 | 0 | -39.359 | 0 | 0 | 39.359 | 0 | 3502.0097 | 27813957.7736 | 0 | 0 | 0
02/08 04:00:00 | 0 | 27393038.8042 | 0 | 144741.2555 | 0 | 0 | 0 | 84001.7034 | 173505.8745 | 27993.6 | 0 | 0 | 0 | 0 | 0 | 0 | 0 | 0 | 0 | 24085710.4884 | 0 | 3307328.3158 | 0 | -71.3543 | 0 | 0 | 71.3543 | 0 | 3502.0097 | 27823281.2376 | 0 | 0 | 0
02/08 05:00:00 | 0 | 27622572.6648 | 0 | 146164.5779 | 2763308.3541 | 0 | 0 | 92910.6439 | 374429.9378 | 27993.6 | 0 | 0 | 0 | 0 | 0 | 0 | 0 | 0 | 0 | 24282729.3895 | 0 | 3339843.2752 | 0 | -71.7732 | 0 | 0 | 71.7732 | 1577845.6804 | 14008.0387 | 31027379.7785 | 0 | 0 | 0
02/08 06:00:00 | 0 | 27330865.3994 | 0 | 145446.5682 | 0 | 0 | 0 | 253858.7008 | 247341.1366 | 27993.6 | 0 | 0 | 0 | 0 | 0 | 0 | 0 | 0 | 0 | 24011161.4704 | 0 | 3319703.929 | 0 | -70.4119 | 0 | 0 | 70.4119 | 0 | 97921.5783 | 28005505.4049 | 0 | 0 | 0
02/08 07:00:00 | 0 | 29796915.1615 | 0 | 155607.8097 | 1446615.2068 | 0 | 0 | 595990.1525 | 429105.5353 | 117993.6 | 0 | 0 | 0 | 0 | 0 | 0 | 0 | 0 | 0 | 26253792.7907 | 0 | 3543122.3708 | 0 | -73.1224 | 0 | 0 | 73.1224 | 748614.6547 | 335699.0558 | 32542227.4658 | 0 | 0 | 0
02/08 08:00:00 | 0 | 25719413.3397 | 0 | 139654.252 | 0 | 0 | 0 | 754210.174 | 686498.7496 | 45993.6 | 0 | 0 | 0 | 0 | 0 | 0 | 0 | 0 | 0 | 22530706.6487 | 0 | 3188706.691 | 0 | -116.009 | 0 | 0 | 116.009 | 0 | 356666.2163 | 27345770.1153 | 0 | 0 | 0
02/08 09:00:00 | 0 | 25602501.7113 | 0 | 136232.2429 | 0 | 0 | 0 | 797631.2399 | 870156.8281 | 27993.6 | 0 | 0 | 0 | 0 | 0 | 0 | 0 | 0 | 0 | 22491194.6947 | 0 | 3111307.0165 | 0 | -70.4163 | 0 | 0 | 70.4163 | 730380.5901 | 342658.1776 | 27434515.6221 | 0 | 0 | 0
02/08 10:00:00 | 0 | 23567936.008 | 0 | 126838.164 | 1423172.2806 | 0 | 0 | 816135.2234 | 1079074.5749 | 27993.6 | 0 | 0 | 0 | 0 | 0 | 0 | 0 | 0 | 0 | 20677620.552 | 0 | 2890315.456 | 0 | -47.2183 | 0 | 0 | 47.2183 | 230385.3758 | 300723.8566 | 27041149.8509 | 0 | 0 | 0
02/08 11:00:00 | 0 | 25999017.3513 | 0 | 135326.3583 | 0 | 0 | 0 | 793733.952 | 1142182.0416 | 27993.6 | 0 | 0 | 0 | 0 | 0 | 0 | 0 | 0 | 0 | 22926928.8955 | 0 | 3072088.4558 | 0 | -183.0849 | 0 | 0 | 183.0849 | 481764.8248 | 272752.6767 | 28098253.3032 | 0 | 0 | 0
02/08 12:00:00 | 0 | 18875790.8072 | 0 | 114255.8714 | 7758416.5003 | 0 | 0 | 762697.5979 | 1215078.8227 | 27993.6 | 0 | 0 | 0 | 0 | 0 | 0 | 0 | 0 | 0 | 17201670.7038 | 0 | 2506341.6426 | 0 | -382.0966 | 0 | 0 | 220.0751 | 6697133.7061 | 216810.317 | 28754233.1995 | 0 | 0 | 0
02/08 13:00:00 | 0 | 17654179.714 | 0 | 85283.5321 | 0 | 0 | 0 | 740296.3265 | 1190657.5091 | 27993.6 | 0 | 0 | 0 | 0 | 0 | 0 | 0 | 0 | 0 | 15653940.5649 | 0 | 2136804.9862 | 0 | -125.1763 | 0 | 0 | 68.0363 | 0 | 188839.1372 | 19698410.6817 | 0 | 0 | 0
02/08 14:00:00 | 0 | 16671836.4376 | 0 | 91005.3456 | 0 | 0 | 0 | 733704.4239 | 1061944.2293 | 27993.6 | 0 | 0 | 0 | 0 | 0 | 0 | 0 | 0 | 0 | 14613143.6642 | 0 | 2058692.7734 | 0 | -74.5904 | 0 | 0 | 74.5904 | 358007.29 | 167827.0791 | 18586484.0363 | 0 | 0 | 0
02/08 15:00:00 | 0 | 13704460.5061 | 0 | 75553.2186 | 0 | 0 | 0 | 734732.6833 | 1022252.8143 | 27993.6 | 0 | 0 | 0 | 0 | 0 | 0 | 0 | 0 | 0 | 11996212.583 | 0 | 1708247.9232 | 0 | -69.3762 | 0 | 0 | 69.3762 | 0 | 167827.0791 | 15564992.8223 | 0 | 0 | 0
02/08 16:00:00 | 0 | 10692953.8441 | 0 | 58769.552 | 0 | 0 | 0 | 748175.5895 | 988142.3124 | 27993.6 | 0 | 0 | 0 | 0 | 0 | 0 | 0 | 0 | 0 | 9361200.3552 | 0 | 1331753.4888 | 0 | -57.2854 | 0 | 0 | 57.2854 | 0 | 146859.9186 | 12516034.898 | 0 | 0 | 0
02/08 17:00:00 | 0 | 9104913.1776 | 0 | 48988.8547 | 1421130.5074 | 0 | 0 | 803628.2373 | 1198486.3628 | 27993.6 | 0 | 0 | 0 | 0 | 0 | 0 | 0 | 0 | 0 | 7993496.0112 | 0 | 1111417.1664 | 0 | -56.6123 | 0 | 0 | 56.6123 | 0 | 195798.259 | 12605140.7398 | 0 | 0 | 0
02/08 18:00:00 | 0 | 13057027.3012 | 0 | 73442.5717 | 3055682.6717 | 0 | 0 | 963025.4014 | 1817954.9459 | 117993.6 | 0 | 0 | 0 | 0 | 0 | 0 | 0 | 0 | 0 | 11979908.5012 | 0 | 1468299.5015 | 0 | -222.5901 | 0 | 0 | 85.9508 | 2828584.8485 | 258744.638 | 19085126.4919 | 0 | 0 | 0
02/08 19:00:00 | 0 | 15868622.1963 | 0 | 80171.3617 | 0 | 0 | 0 | 1256523.306 | 1315216.2695 | 45993.6 | 0 | 0 | 0 | 0 | 0 | 0 | 0 | 0 | 0 | 13533406.2084 | 0 | 1853035.9612 | 0 | -186.3528 | 0 | 0 | 75.0775 | 169611.8981 | 307727.8759 | 18566526.7335 | 0 | 0 | 0
02/08 20:00:00 | 0 | 20015493.2324 | 0 | 104167.3485 | 1492773.6661 | 0 | 0 | 1565652.0309 | 1000430.0636 | 27993.6 | 0 | 0 | 0 | 0 | 0 | 0 | 0 | 0 | 0 | 17378276.9416 | 0 | 2303636.6217 | 0 | -192.0753 | 0 | 0 | 96.0376 | 826514.1509 | 293719.8372 | 24206509.9415 | 0 | 0 | 0
02/08 21:00:00 | 0 | 24159260.912 | 0 | 115752.6282 | 0 | 0 | 0 | 1658571.5782 | 871833.6279 | 27993.6 | 0 | 0 | 0 | 0 | 0 | 0 | 0 | 0 | 0 | 21297806.3572 | 0 | 2861454.5549 | 0 | -105.9296 | 0 | 0 | 105.9296 | 8840.4802 | 265748.6574 | 26833412.3463 | 0 | 0 | 0
02/08 22:00:00 | 0 | 24726005.9735 | 0 | 130758.4965 | 0 | 0 | 0 | 1452100.8411 | 834102.6736 | 27993.6 | 0 | 0 | 0 | 0 | 0 | 0 | 0 | 0 | 0 | 21741948.6757 | 0 | 2984057.2978 | 0 | -125.1888 | 0 | 0 | 125.1888 | 0 | 216810.317 | 27170961.5847 | 0 | 0 | 0
02/08 23:00:00 | 0 | 25206902.8177 | 0 | 133028.0703 | 0 | 0 | 0 | 879588.8005 | 679324.716 | 27993.6 | 0 | 0 | 0 | 0 | 0 | 0 | 0 | 0 | 0 | 22170156.452 | 0 | 3036746.3657 | 0 | -156.8461 | 0 | 0 | 156.8461 | 0 | 188839.1372 | 26926838.0045 | 0 | 0 | 0
02/08 24:00:00 | 0 | 25270010.6052 | 0 | 134151.221 | 0 | 0 | 0 | 422932.9474 | 443503.9366 | 27993.6 | 0 | 0 | 0 | 0 | 0 | 0 | 0 | 0 | 0 | 22210953.647 | 0 | 3059056.9583 | 0 | -151.8188 | 0 | 0 | 151.8188 | 38121.9293 | 104880.7 | 26298592.3102 | 0 | 0 | 0
02/09 01:00:00 | 0 | 25296404.6976 | 0 | 133652.0186 | 0 | 0 | 0 | 210004.2584 | 301788.9549 | 27993.6 | 0 | 0 | 0 | 0 | 0 | 0 | 0 | 0 | 0 | 22251264.6607 | 0 | 3045140.0368 | 0 | -147.7783 | 0 | 0 | 147.7783 | 0 | 27971.1799 | 25969843.5294 | 0 | 0 | 0
02/09 02:00:00 | 0 | 25737751.7957 | 0 | 135690.3545 | 843711.3869 | 0 | 0 | 126002.5551 | 249741.6196 | 27993.6 | 0 | 0 | 0 | 0 | 0 | 0 | 0 | 0 | 0 | 22642655.6065 | 0 | 3095096.1891 | 0 | -157.9153 | 0 | 0 | 157.9153 | 0 | 14008.0387 | 27120891.3117 | 0 | 0 | 0
02/09 03:00:00 | 0 | 25736288.6246 | 0 | 136899.1525 | 579079.4671 | 0 | 0 | 84001.7034 | 205740.8927 | 27993.6 | 0 | 0 | 0 | 0 | 0 | 0 | 0 | 0 | 0 | 22616133.905 | 0 | 3120154.7196 | 0 | -142.1679 | 0 | 0 | 142.1679 | 0 | 3502.0097 | 26770003.4403 | 0 | 0 | 0
02/09 04:00:00 | 0 | 26046578.0936 | 0 | 136903.5999 | 0 | 0 | 0 | 84001.7034 | 177932.0304 | 27993.6 | 0 | 0 | 0 | 0 | 0 | 0 | 0 | 0 | 0 | 22924627.0481 | 0 | 3121951.0455 | 0 | -151.3792 | 0 | 0 | 151.3792 | 705003.2415 | 3502.0097 | 26473409.0273 | 0 | 0 | 0
02/09 05:00:00 | 0 | 26948947.053 | 0 | 142319.4849 | 0 | 0 | 0 | 92910.6439 | 214791.9787 | 27993.6 | 0 | 0 | 0 | 0 | 0 | 0 | 0 | 0 | 0 | 23698841.4173 | 0 | 3250105.6356 | 0 | -140.3818 | 0 | 0 | 140.3818 | 0 | 14008.0387 | 27426962.7605 | 0 | 0 | 0
02/09 06:00:00 | 0 | 26876775.3591 | 0 | 142739.5713 | 1422941.8266 | 0 | 0 | 253858.7008 | 260619.6045 | 27993.6 | 0 | 0 | 0 | 0 | 0 | 0 | 0 | 0 | 0 | 23619012.7869 | 0 | 3257762.5722 | 0 | -132.8509 | 0 | 0 | 132.8509 | 81771.5186 | 97921.5783 | 28984928.6622 | 0 | 0 | 0
02/09 07:00:00 | 0 | 29859046.1275 | 0 | 155534.3304 | 0 | 0 | 0 | 595990.1525 | 464514.7827 | 117993.6 | 0 | 0 | 0 | 0 | 0 | 0 | 0 | 0 | 0 | 26315122.8295 | 0 | 3543923.298 | 0 | -161.9823 | 0 | 0 | 161.9823 | 0 | 335699.0558 | 31193078.9932 | 0 | 0 | 0
02/09 08:00:00 | 0 | 25506753.5648 | 0 | 139110.811 | 0 | 0 | 0 | 754210.174 | 757317.2446 | 45993.6 | 0 | 0 | 0 | 0 | 0 | 0 | 0 | 0 | 0 | 22330085.2892 | 0 | 3176668.2757 | 0 | -188.5454 | 0 | 0 | 188.5454 | 0 | 356666.2163 | 27203385.3945 | 0 | 0 | 0
02/09 09:00:00 | 0 | 22608933.7612 | 0 | 122977.4337 | 1959167.2284 | 0 | 0 | 797631.2399 | 976384.5705 | 27993.6 | 0 | 0 | 0 | 0 | 0 | 0 | 0 | 0 | 0 | 19794835.1858 | 0 | 2814098.5754 | 0 | -155.1997 | 0 | 0 | 155.1997 | 1088997.5001 | 342658.1776 | 26493087.8338 | 0 | 0 | 0
02/09 10:00:00 | 0 | 20377307.7547 | 0 | 109647.1025 | 0 | 0 | 0 | 816135.2234 | 1229563.8767 | 27993.6 | 0 | 0 | 0 | 0 | 0 | 0 | 0 | 0 | 0 | 17868204.9027 | 0 | 2509102.852 | 0 | -125.0099 | 0 | 0 | 125.0099 | 691740.959 | 300723.8566 | 22560647.5573 | 0 | 0 | 0
02/09 11:00:00 | 0 | 22464256.5598 | 0 | 116376.7888 | 4543509.9413 | 0 | 0 | 793733.952 | 1314802.1231 | 27993.6 | 0 | 0 | 0 | 0 | 0 | 0 | 0 | 0 | 0 | 19813046.6169 | 0 | 2651209.9428 | 0 | -182.599 | 0 | 0 | 182.599 | 3598487.0846 | 272752.6767 | 29260672.965 | 0 | 0 | 0
02/09 12:00:00 | 0 | 19425478.582 | 0 | 105733.3546 | 2459849.9768 | 0 | 0 | 762697.5979 | 1394338.1381 | 27993.6 | 0 | 0 | 0 | 0 | 0 | 0 | 0 | 0 | 0 | 17021670.4115 | 0 | 2403808.1705 | 0 | -169.9559 | 0 | 0 | 169.9559 | 2039861.0779 | 216810.317 | 24176091.2494 | 0 | 0 | 0
02/09 13:00:00 | 0 | 19018801.26 | 0 | 101560.8516 | 0 | 0 | 0 | 740296.3265 | 1354425.2787 | 27993.6 | 0 | 0 | 0 | 0 | 0 | 0 | 0 | 0 | 0 | 16717596.5583 | 0 | 2301204.7017 | 0 | -131.6875 | 0 | 0 | 131.6875 | 654170.3109 | 188839.1372 | 21243077.3169 | 0 | 0 | 0
02/09 14:00:00 | 0 | 18109387.6053 | 0 | 96727.9942 | 0 | 0 | 0 | 733704.4239 | 1210220.4531 | 27993.6 | 0 | 0 | 0 | 0 | 0 | 0 | 0 | 0 | 0 | 15919510.1725 | 0 | 2189877.4328 | 0 | -143.0192 | 0 | 0 | 143.0192 | 0 | 167827.0791 | 20178034.0765 | 0 | 0 | 0
02/09 15:00:00 | 0 | 16985465.4616 | 0 | 90964.0765 | 0 | 0 | 0 | 734732.6833 | 1148398.2584 | 27993.6 | 0 | 0 | 0 | 0 | 0 | 0 | 0 | 0 | 0 | 14928880.3721 | 0 | 2056585.0895 | 0 | -131.3945 | 0 | 0 | 131.3945 | 45305.295 | 167827.0791 | 18987554.0797 | 0 | 0 | 0
02/09 16:00:00 | 0 | 15669291.0795 | 0 | 84179.7642 | 1422014.5887 | 0 | 0 | 748175.5895 | 1123140.0685 | 27993.6 | 0 | 0 | 0 | 0 | 0 | 0 | 0 | 0 | 0 | 13764204.3868 | 0 | 1905086.6927 | 0 | -119.9992 | 0 | 0 | 119.9992 | 0 | 146859.9186 | 19074794.6904 | 0 | 0 | 0
02/09 17:00:00 | 0 | 14109816.2911 | 0 | 76189.9391 | 0 | 0 | 0 | 803628.2373 | 1320205.651 | 27993.6 | 0 | 0 | 0 | 0 | 0 | 0 | 0 | 0 | 0 | 12383187.0786 | 0 | 1726629.2124 | 0 | -110.2644 | 0 | 0 | 110.2644 | 0 | 195798.259 | 16337833.7185 | 0 | 0 | 0
02/09 18:00:00 | 0 | 16059527.865 | 0 | 81742.7222 | 0 | 0 | 0 | 963025.4014 | 1635410.6873 | 117993.6 | 0 | 0 | 0 | 0 | 0 | 0 | 0 | 0 | 0 | 14206937.4059 | 0 | 1852590.4591 | 0 | -176.4071 | 0 | 0 | 176.4071 | 416040.9464 | 258744.638 | 18857700.2759 | 0 | 0 | 0
02/09 19:00:00 | 0 | 15338887.5478 | 0 | 82032.7476 | 3159787.8975 | 0 | 0 | 1256523.306 | 1428083.2459 | 45993.6 | 0 | 0 | 0 | 0 | 0 | 0 | 0 | 0 | 0 | 13477479.1757 | 0 | 1861408.3721 | 0 | -192.059 | 0 | 0 | 192.059 | 1950909.8811 | 307727.8759 | 21311308.3448 | 0 | 0 | 0
02/09 20:00:00 | 0 | 17095431.7485 | 0 | 89457.9303 | 0 | 0 | 0 | 1565652.0309 | 1113297.04 | 27993.6 | 0 | 0 | 0 | 0 | 0 | 0 | 0 | 0 | 0 | 15062802.3118 | 0 | 2032629.4367 | 0 | -166.4134 | 0 | 0 | 166.4134 | 21548.223 | 293719.8372 | 19891832.3496 | 0 | 0 | 0
02/09 21:00:00 | 0 | 18797763.2881 | 0 | 97824.1193 | 0 | 0 | 0 | 1658571.5782 | 986913.6822 | 27993.6 | 0 | 0 | 0 | 0 | 0 | 0 | 0 | 0 | 0 | 16573333.4845 | 0 | 2224429.8035 | 0 | -157.9168 | 0 | 0 | 157.9168 | 0 | 265748.6574 | 21569066.2677 | 0 | 0 | 0
02/09 22:00:00 | 0 | 20171019.6852 | 0 | 105928.011 | 2165652.512 | 0 | 0 | 1452100.8411 | 953608.8838 | 27993.6 | 0 | 0 | 0 | 0 | 0 | 0 | 0 | 0 | 0 | 17757628.772 | 0 | 2413390.9133 | 0 | -151.2125 | 0 | 0 | 151.2125 | 1611667.7864 | 216810.317 | 24876303.5332 | 0 | 0 | 0
02/09 23:00:00 | 0 | 21398410.9207 | 0 | 112416.7426 | 0 | 0 | 0 | 879588.8005 | 776700.1465 | 27993.6 | 0 | 0 | 0 | 0 | 0 | 0 | 0 | 0 | 0 | 18839442.3087 | 0 | 2558968.612 | 0 | -157.7572 | 0 | 0 | 157.7572 | 0 | 188839.1372 | 23195110.2104 | 0 | 0 | 0
02/09 24:00:00 | 0 | 22695741.9487 | 0 | 118738.4186 | 0 | 0 | 0 | 422932.9474 | 496617.8078 | 27993.6 | 0 | 0 | 0 | 0 | 0 | 0 | 0 | 0 | 0 | 19996822.0585 | 0 | 2698919.8902 | 0 | -152.5662 | 0 | 0 | 152.5662 | 0 | 104880.7 | 23762024.7224 | 0 | 0 | 0
02/10 01:00:00 | 0 | 24452069.4514 | 0 | 127956.5996 | 1423772.484 | 0 | 0 | 210004.2584 | 301788.9549 | 27993.6 | 0 | 0 | 0 | 0 | 0 | 0 | 0 | 0 | 0 | 21548356.9142 | 0 | 2903712.5372 | 0 | -135.4407 | 0 | 0 | 135.4407 | 715491.4179 | 27971.1799 | 26543585.3483 | 0 | 0 | 0
02/10 02:00:00 | 0 | 25269311.1935 | 0 | 133775.1602 | 0 | 0 | 0 | 126002.5551 | 249741.6196 | 27993.6 | 0 | 0 | 0 | 0 | 0 | 0 | 0 | 0 | 0 | 22235110.0652 | 0 | 3034201.1284 | 0 | -111.8851 | 0 | 0 | 111.8851 | 0 | 14008.0387 | 25806824.1284 | 0 | 0 | 0
02/10 03:00:00 | 0 | 25480781.9679 | 0 | 134688.5167 | 0 | 0 | 0 | 84001.7034 | 205740.8927 | 27993.6 | 0 | 0 | 0 | 0 | 0 | 0 | 0 | 0 | 0 | 22429076.1894 | 0 | 3051705.7785 | 0 | -108.3472 | 0 | 0 | 108.3472 | 0 | 3502.0097 | 25933206.6807 | 0 | 0 | 0
02/10 04:00:00 | 0 | 25605206.5325 | 0 | 135487.2868 | 2289428.5548 | 0 | 0 | 84001.7034 | 177932.0304 | 27993.6 | 0 | 0 | 0 | 0 | 0 | 0 | 0 | 0 | 0 | 22535181.8999 | 0 | 3070024.6326 | 0 | -109.6842 | 0 | 0 | 109.6842 | 1590659.8301 | 3502.0097 | 28320049.7079 | 0 | 0 | 0
02/10 05:00:00 | 0 | 25866262.7397 | 0 | 136872.935 | 0 | 0 | 0 | 92910.6439 | 214791.9787 | 27993.6 | 0 | 0 | 0 | 0 | 0 | 0 | 0 | 0 | 0 | 22764888.9448 | 0 | 3101373.7949 | 0 | -108.5409 | 0 | 0 | 108.5409 | 0 | 14008.0387 | 26338831.8973 | 0 | 0 | 0
02/10 06:00:00 | 0 | 26347786.6772 | 0 | 138757.3816 | 0 | 0 | 0 | 253858.7008 | 260619.6045 | 27993.6 | 0 | 0 | 0 | 0 | 0 | 0 | 0 | 0 | 0 | 23199683.0444 | 0 | 3148103.6327 | 0 | -95.3379 | 0 | 0 | 95.3379 | 0 | 97921.5783 | 27029015.9639 | 0 | 0 | 0
02/10 07:00:00 | 0 | 30677231.6918 | 0 | 158199.745 | 3669890.1558 | 0 | 0 | 595990.1525 | 889187.5128 | 117993.6 | 0 | 0 | 0 | 0 | 0 | 0 | 0 | 0 | 0 | 27081697.5126 | 0 | 3595534.1793 | 0 | -35.673 | 0 | 0 | 35.673 | 4223528.1293 | 335699.0558 | 36108492.858 | 0 | 0 | 0
02/10 08:00:00 | 0 | 27202448.9938 | 0 | 148783.9633 | 2263584.0275 | 0 | 0 | 754210.174 | 757317.2446 | 45993.6 | 0 | 0 | 0 | 0 | 0 | 0 | 0 | 0 | 0 | 23811990.7017 | 0 | 3390458.2921 | 0 | -25.5837 | 0 | 0 | 25.5837 | 1637622.2467 | 356666.2163 | 31172338.0032 | 0 | 0 | 0
02/10 09:00:00 | 0 | 26195699.1613 | 0 | 139852.4018 | 1697574.2148 | 0 | 0 | 797631.2399 | 976384.5705 | 27993.6 | 0 | 0 | 0 | 0 | 0 | 0 | 0 | 0 | 0 | 23017163.1665 | 0 | 3178535.9948 | 0 | -80.8347 | 0 | 0 | 80.8347 | 1775194.4159 | 342658.1776 | 29835135.1883 | 0 | 0 | 0
02/10 10:00:00 | 0 | 23492677.9163 | 0 | 126739.1229 | 1827510.188 | 0 | 0 | 816135.2234 | 1229563.8767 | 27993.6 | 0 | 0 | 0 | 0 | 0 | 0 | 0 | 0 | 0 | 20619574.2529 | 0 | 2873103.6634 | 0 | -65.2174 | 0 | 0 | 65.2174 | 720465.8764 | 300723.8566 | 27520619.9272 | 0 | 0 | 0
02/10 11:00:00 | 0 | 24974425.7563 | 0 | 129099.1197 | 0 | 0 | 0 | 793733.952 | 1314802.1231 | 27993.6 | 0 | 0 | 0 | 0 | 0 | 0 | 0 | 0 | 0 | 22787874.8313 | 0 | 3024745.2501 | 0 | -58.4846 | 0 | 0 | 43.8325 | 0 | 272752.6767 | 27240054.5511 | 0 | 0 | 0
02/10 12:00:00 | 0 | 17795174.0804 | 0 | 110016.0838 | 2419798.2733 | 0 | 0 | 762697.5979 | 1394338.1381 | 27993.6 | 0 | 0 | 0 | 0 | 0 | 0 | 0 | 0 | 0 | 16531059.9044 | 0 | 2464235.1658 | 0 | -95.6499 | 0 | 0 | 47.8249 | 2584614.3422 | 216810.317 | 22510017.7735 | 0 | 0 | 0
02/10 13:00:00 | 0 | 14365587.369 | 0 | 77645.0873 | 5557772.9145 | 0 | 0 | 740296.3265 | 1354425.2787 | 27993.6 | 0 | 0 | 0 | 0 | 0 | 0 | 0 | 0 | 0 | 12805090.2508 | 0 | 1815870.0916 | 0 | -99.9876 | 0 | 0 | 49.9938 | 4422240.3257 | 188839.1372 | 22123720.5761 | 0 | 0 | 0
02/10 14:00:00 | 0 | 10337600.9046 | 0 | 56689.1776 | 0 | 0 | 0 | 733704.4239 | 1210220.4531 | 27993.6 | 0 | 0 | 0 | 0 | 0 | 0 | 0 | 0 | 0 | 9297104.0013 | 0 | 1356326.9916 | 0 | -89.892 | 0 | 0 | 44.946 | 843675.1466 | 167827.0791 | 12366208.5592 | 0 | 0 | 0
02/10 15:00:00 | 0 | 5920042.6596 | 0 | 33381.9453 | 1566696.3882 | 0 | 0 | 734732.6833 | 1148398.2584 | 27993.6 | 0 | 0 | 0 | 0 | 0 | 0 | 0 | 0 | 0 | 5459979.2309 | 0 | 842527.0436 | 0 | -70.2513 | 0 | 0 | 35.1256 | 796710.8923 | 167827.0791 | 9431245.5347 | 0 | 0 | 0
02/10 16:00:00 | 0 | 1136809.7615 | 0 | 7770.9763 | 6196999.5319 | 0 | 0 | 748175.5895 | 1123140.0685 | 27993.6 | 0 | 0 | 0 | 0 | 0 | 0 | 0 | 0 | 0 | 1058998.4193 | 0 | 236570.8279 | 0 | -20.4593 | 0 | 0 | 12.6595 | 5539404.108 | 146859.9186 | 9240889.5277 | 0 | 0 | 0
02/10 17:00:00 | 0 | 109019.9116 | 0 | 311.2573 | 0 | 0 | 0 | 803628.2373 | 1320205.651 | 27993.6 | 0 | 0 | 0 | 0 | 0 | 0 | 0 | 0 | 0 | 101975.714 | 0 | 7044.1976 | 0 | -1.0765 | 0 | 0 | 1.0765 | 0 | 195798.259 | 2261158.6572 | 0 | 0 | 0
02/10 18:00:00 | 0 | 3552791.1649 | 0 | 17233.6983 | 6185978.0626 | 0 | 0 | 963025.4014 | 1635410.6873 | 117993.6 | 0 | 0 | 0 | 0 | 0 | 0 | 0 | 0 | 0 | 3040728.2371 | 0 | 272308.9451 | 0 | -158.9195 | 0 | 0 | 68.7577 | 10063437.5808 | 258744.638 | 12472432.6145 | 0 | 0 | 0
02/10 19:00:00 | 0 | 8240793.1963 | 0 | 42538.8472 | 4274494.4621 | 0 | 0 | 1256523.306 | 1428083.2459 | 45993.6 | 0 | 0 | 0 | 0 | 0 | 0 | 0 | 0 | 0 | 7358817.2374 | 0 | 923081.9129 | 0 | -316.327 | 0 | 0 | 105.4423 | 272384.2214 | 307727.8759 | 15288426.6574 | 0 | 0 | 0
02/10 20:00:00 | 0 | 13669381.8877 | 0 | 68708.7957 | 0 | 0 | 0 | 1565652.0309 | 1113297.04 | 27993.6 | 0 | 0 | 0 | 0 | 0 | 0 | 0 | 0 | 0 | 11684347.755 | 0 | 1493473.2907 | 0 | -123.9173 | 0 | 0 | 56.1218 | 76246.8536 | 293719.8372 | 16445033.3542 | 0 | 0 | 0
02/10 21:00:00 | 0 | 17541128.7347 | 0 | 91078.8303 | 7004328.474 | 0 | 0 | 1658571.5782 | 986913.6822 | 27993.6 | 0 | 0 | 0 | 0 | 0 | 0 | 0 | 0 | 0 | 15262452.312 | 0 | 2004762.8063 | 0 | -73.6355 | 0 | 0 | 36.8178 | 6107757.3578 | 265748.6574 | 27310014.8994 | 0 | 0 | 0
02/10 22:00:00 | 0 | 22679975.4749 | 0 | 108363.0033 | 0 | 0 | 0 | 1452100.8411 | 953608.8838 | 27993.6 | 0 | 0 | 0 | 0 | 0 | 0 | 0 | 0 | 0 | 20015190.7504 | 0 | 2664784.7245 | 0 | -39.0871 | 0 | 0 | 39.0871 | 169618.5608 | 216810.317 | 25222041.8032 | 0 | 0 | 0
02/10 23:00:00 | 0 | 24221311.2953 | 0 | 126943.7413 | 0 | 0 | 0 | 879588.8005 | 776700.1465 | 27993.6 | 0 | 0 | 0 | 0 | 0 | 0 | 0 | 0 | 0 | 21335944.7516 | 0 | 2885366.5438 | 0 | -73.6908 | 0 | 0 | 73.6908 | 0 | 188839.1372 | 26032537.5837 | 0 | 0 | 0
02/10 24:00:00 | 0 | 25274556.0998 | 0 | 133194.1766 | 0 | 0 | 0 | 422932.9474 | 496617.8078 | 27993.6 | 0 | 0 | 0 | 0 | 0 | 0 | 0 | 0 | 0 | 22248257.3226 | 0 | 3026298.7772 | 0 | -71.3859 | 0 | 0 | 71.3859 | 0 | 104880.7 | 26355294.6316 | 0 | 0 | 0
02/11 01:00:00 | 0 | 25730022.7162 | 0 | 135798.4861 | 2161357.9645 | 0 | 0 | 210004.2584 | 279658.1752 | 27993.6 | 0 | 0 | 0 | 0 | 0 | 0 | 0 | 0 | 0 | 22644188.1528 | 0 | 3085834.5634 | 0 | -76.0457 | 0 | 0 | 76.0457 | 2137497.5431 | 27971.1799 | 28544835.2004 | 0 | 0 | 0
02/11 02:00:00 | 0 | 26253452.2324 | 0 | 138722.2194 | 0 | 0 | 0 | 126002.5551 | 236463.1518 | 27993.6 | 0 | 0 | 0 | 0 | 0 | 0 | 0 | 0 | 0 | 23099999.2282 | 0 | 3153453.0042 | 0 | -68.5145 | 0 | 0 | 68.5145 | 0 | 14008.0387 | 26782633.7587 | 0 | 0 | 0
02/11 03:00:00 | 0 | 26273666.931 | 0 | 139389.0361 | 1423007.2906 | 0 | 0 | 84001.7034 | 196888.5808 | 27993.6 | 0 | 0 | 0 | 0 | 0 | 0 | 0 | 0 | 0 | 23102765.6773 | 0 | 3170901.2537 | 0 | -65.902 | 0 | 0 | 65.902 | 0 | 3502.0097 | 28144947.1419 | 0 | 0 | 0
02/11 04:00:00 | 0 | 26596882.7849 | 0 | 140043.9278 | 0 | 0 | 0 | 84001.7034 | 173505.8745 | 27993.6 | 0 | 0 | 0 | 0 | 0 | 0 | 0 | 0 | 0 | 23408898.6858 | 0 | 3187984.099 | 0 | -64.9139 | 0 | 0 | 64.9139 | 0 | 3502.0097 | 27022427.8905 | 0 | 0 | 0
02/11 05:00:00 | 0 | 27353367.0862 | 0 | 144513.8344 | 0 | 0 | 0 | 92910.6439 | 205939.6668 | 27993.6 | 0 | 0 | 0 | 0 | 0 | 0 | 0 | 0 | 0 | 24063512.4861 | 0 | 3289854.6001 | 0 | -64.5651 | 0 | 0 | 64.5651 | 0 | 14008.0387 | 27824724.8313 | 0 | 0 | 0
02/11 06:00:00 | 0 | 26250441.7556 | 0 | 144700.3482 | 3033539.4344 | 0 | 0 | 253858.7008 | 247341.1366 | 27993.6 | 0 | 0 | 0 | 0 | 0 | 0 | 0 | 0 | 0 | 22960772.5865 | 0 | 3289669.1691 | 0 | -81.6046 | 0 | 0 | 81.6046 | 7327563.2456 | 97921.5783 | 29957874.9756 | 0 | 0 | 0
02/11 07:00:00 | 0 | 26501927.5813 | 0 | 133528.9478 | 19801132.56 | 0 | 0 | 595990.1525 | 429105.5353 | 117993.6 | 0 | 0 | 0 | 0 | 0 | 0 | 0 | 0 | 0 | 23467847.5763 | 0 | 3034080.005 | 0 | -769.4277 | 0 | 0 | 769.4277 | 22591818.9646 | 335699.0558 | 47579678.3769 | 0 | 0 | 0
02/11 08:00:00 | 0 | 25357711.5853 | 0 | 141534.964 | 10822797.9492 | 0 | 0 | 754210.174 | 686498.7496 | 45993.6 | 0 | 0 | 0 | 0 | 0 | 0 | 0 | 0 | 0 | 22152631.2356 | 0 | 3205080.3497 | 0 | -244.8111 | 0 | 0 | 244.8111 | 6655721.1149 | 356666.2163 | 37808747.0221 | 0 | 0 | 0
02/11 09:00:00 | 0 | 23780328.1125 | 0 | 122804.8694 | 16263310.4617 | 0 | 0 | 797631.2399 | 870156.8281 | 27993.6 | 0 | 0 | 0 | 0 | 0 | 0 | 0 | 0 | 0 | 20994355.8212 | 0 | 2785972.2913 | 0 | -370.8933 | 0 | 0 | 370.8933 | 11947320.6813 | 342658.1776 | 41862225.1116 | 0 | 0 | 0
02/11 10:00:00 | 0 | 22849323.3502 | 0 | 132301.5966 | 0 | 0 | 0 | 816135.2234 | 1079074.5749 | 27993.6 | 0 | 0 | 0 | 0 | 0 | 0 | 0 | 0 | 0 | 20462869.1761 | 0 | 2816448.2264 | 0 | -141.1105 | 0 | 0 | 133.2576 | 0 | 300723.8566 | 24904828.3452 | 0 | 0 | 0
02/11 11:00:00 | 0 | 21368502.063 | 0 | 114761.1672 | 3573683.0932 | 0 | 0 | 793733.952 | 1142182.0416 | 27993.6 | 0 | 0 | 0 | 0 | 0 | 0 | 0 | 0 | 0 | 19123653.8344 | 0 | 2682239.9289 | 0 | -85.9931 | 0 | 0 | 42.9965 | 3994543.1494 | 272752.6767 | 27020855.9169 | 0 | 0 | 0
02/11 12:00:00 | 0 | 15391582.5482 | 0 | 83442.1759 | 4737284.6899 | 0 | 0 | 762697.5979 | 1215078.8227 | 27993.6 | 0 | 0 | 0 | 0 | 0 | 0 | 0 | 0 | 0 | 13741882.2086 | 0 | 1973310.5912 | 0 | -233.6086 | 0 | 0 | 116.8043 | 3771557.3343 | 216810.317 | 22218079.4347 | 0 | 0 | 0
02/11 13:00:00 | 0 | 15255301.603 | 0 | 74496.0948 | 0 | 0 | 0 | 740296.3265 | 1190657.5091 | 27993.6 | 0 | 0 | 0 | 0 | 0 | 0 | 0 | 0 | 0 | 13427681.6658 | 0 | 1839299.2507 | 0 | -60.8359 | 0 | 0 | 53.346 | 854665.6939 | 188839.1372 | 17288745.1334 | 0 | 0 | 0
02/11 14:00:00 | 0 | 14131497.6944 | 0 | 75604.4462 | 2425816.4835 | 0 | 0 | 733704.4239 | 1061944.2293 | 27993.6 | 0 | 0 | 0 | 0 | 0 | 0 | 0 | 0 | 0 | 12423813.7151 | 0 | 1707683.9793 | 0 | -59.2423 | 0 | 0 | 59.2423 | 1398295.1314 | 167827.0791 | 18456560.8773 | 0 | 0 | 0
02/11 15:00:00 | 0 | 13984044.8118 | 0 | 73892.5072 | 0 | 0 | 0 | 734732.6833 | 1022252.8143 | 27993.6 | 0 | 0 | 0 | 0 | 0 | 0 | 0 | 0 | 0 | 12314992.1172 | 0 | 1669052.6946 | 0 | -62.9736 | 0 | 0 | 62.9736 | 0 | 167827.0791 | 15842916.4165 | 0 | 0 | 0
02/11 16:00:00 | 0 | 14686480.6351 | 0 | 76896.4451 | 1422626.7855 | 0 | 0 | 748175.5895 | 988142.3124 | 27993.6 | 0 | 0 | 0 | 0 | 0 | 0 | 0 | 0 | 0 | 12950930.4614 | 0 | 1735550.1737 | 0 | -79.3004 | 0 | 0 | 79.3004 | 866822.6249 | 146859.9186 | 17950315.3676 | 0 | 0 | 0
02/11 17:00:00 | 0 | 15094329.0185 | 0 | 79760.2136 | 1885365.6389 | 0 | 0 | 803628.2373 | 2338052.5096 | 27993.6 | 0 | 0 | 0 | 0 | 0 | 0 | 0 | 0 | 0 | 13295460.0509 | 0 | 1798868.9676 | 0 | -67.7825 | 0 | 0 | 67.7825 | 2197732.8122 | 195798.259 | 20229129.218 | 0 | 0 | 0
02/11 18:00:00 | 0 | 19392769.8134 | 0 | 98679.2807 | 3997423.99 | 0 | 0 | 963025.4014 | 2060037.6503 | 117993.6 | 0 | 0 | 0 | 0 | 0 | 0 | 0 | 0 | 0 | 17169686.9435 | 0 | 2223082.8699 | 0 | -151.748 | 0 | 0 | 151.748 | 3906693.607 | 258744.638 | 26629929.7358 | 0 | 0 | 0
02/11 19:00:00 | 0 | 18233366.303 | 0 | 98193.7118 | 5008712.0679 | 0 | 0 | 1256523.306 | 1315216.2695 | 45993.6 | 0 | 0 | 0 | 0 | 0 | 0 | 0 | 0 | 0 | 16020299.2284 | 0 | 2213067.0746 | 0 | -145.1549 | 0 | 0 | 145.1549 | 4437413.9632 | 307727.8759 | 25958005.2582 | 0 | 0 | 0
02/11 20:00:00 | 0 | 19392069.6154 | 0 | 100924.7931 | 5606426.6371 | 0 | 0 | 1565652.0309 | 1176733.5335 | 27993.6 | 0 | 0 | 0 | 0 | 0 | 0 | 0 | 0 | 0 | 17114684.9482 | 0 | 2277384.6673 | 0 | -143.2198 | 0 | 0 | 143.2198 | 4889511.267 | 293719.8372 | 27869800.21 | 0 | 0 | 0
02/11 21:00:00 | 0 | 20602452.7982 | 0 | 108450.9007 | 0 | 0 | 0 | 1658571.5782 | 871833.6279 | 27993.6 | 0 | 0 | 0 | 0 | 0 | 0 | 0 | 0 | 0 | 18153237.1039 | 0 | 2449215.6943 | 0 | -97.141 | 0 | 0 | 97.141 | 646939.4637 | 265748.6574 | 23269302.505 | 0 | 0 | 0
02/11 22:00:00 | 0 | 21421735.7006 | 0 | 113133.1717 | 2238584.3939 | 0 | 0 | 1452100.8411 | 834102.6736 | 27993.6 | 0 | 0 | 0 | 0 | 0 | 0 | 0 | 0 | 0 | 18867968.0602 | 0 | 2553767.6403 | 0 | -118.1083 | 0 | 0 | 118.1083 | 1187252.2053 | 216810.317 | 26087650.3809 | 0 | 0 | 0
02/11 23:00:00 | 0 | 20769564.4297 | 0 | 109573.7105 | 11457218.4425 | 0 | 0 | 879588.8005 | 679324.716 | 27993.6 | 0 | 0 | 0 | 0 | 0 | 0 | 0 | 0 | 0 | 18293790.3241 | 0 | 2475774.1057 | 0 | -239.2429 | 0 | 0 | 239.2429 | 11858484.1223 | 188839.1372 | 33923263.6993 | 0 | 0 | 0
02/11 24:00:00 | 0 | 24055047.6946 | 0 | 124839 | 663305.8175 | 0 | 0 | 422932.9474 | 443503.9366 | 27993.6 | 0 | 0 | 0 | 0 | 0 | 0 | 0 | 0 | 0 | 21232598.7927 | 0 | 2822448.9019 | 0 | -214.9064 | 0 | 0 | 214.9064 | 0 | 104880.7 | 25737622.996 | 0 | 0 | 0
02/12 01:00:00 | 0 | 25095553.8225 | 0 | 132624.0996 | 0 | 0 | 0 | 210004.2584 | 279658.1752 | 27993.6 | 0 | 0 | 0 | 0 | 0 | 0 | 0 | 0 | 0 | 22094533.7524 | 0 | 3001020.0701 | 0 | 0 | 0 | 0 | 0 | 0 | 27971.1799 | 25745833.9557 | 0 | 0 | 0
02/12 02:00:00 | 0 | 25763856.9018 | 0 | 135588.038 | 0 | 0 | 0 | 126002.5551 | 236463.1518 | 27993.6 | 0 | 0 | 0 | 0 | 0 | 0 | 0 | 0 | 0 | 22694395.9353 | 0 | 3069460.9665 | 0 | 0 | 0 | 0 | 0 | 0 | 14008.0387 | 26289904.2467 | 0 | 0 | 0
02/12 03:00:00 | 0 | 26537025.8217 | 0 | 139852.8066 | 0 | 0 | 0 | 84001.7034 | 196888.5808 | 27993.6 | 382823.7846 | 0 | 0 | 0 | 0 | 0 | 0 | 0 | 0 | 23369735.1119 | 0 | 3167290.7098 | 0 | 0 | 0 | 0 | 0 | 11600.5572 | 3502.0097 | 27368586.2972 | 0 | 0 | 0
02/12 04:00:00 | 0 | 27404831.3838 | 0 | 144616.1849 | 0 | 0 | 0 | 84001.7034 | 173505.8745 | 27993.6 | 76564.7569 | 0 | 0 | 0 | 0 | 0 | 0 | 0 | 0 | 24127126.2944 | 0 | 3277705.0894 | 0 | 0 | 0 | 0 | 0 | 0 | 3502.0097 | 27911513.5035 | 0 | 0 | 0
02/12 05:00:00 | 0 | 27941708.4207 | 0 | 147518.4198 | 0 | 0 | 0 | 92910.6439 | 205939.6668 | 27993.6 | 0 | 0 | 0 | 0 | 0 | 0 | 0 | 0 | 0 | 24593450.6204 | 0 | 3348257.8002 | 0 | 0 | 0 | 0 | 0 | 0 | 14008.0387 | 28416070.7512 | 0 | 0 | 0
02/12 06:00:00 | 0 | 28508146.6771 | 0 | 150288.5931 | 1621098.6124 | 0 | 0 | 253858.7008 | 247341.1366 | 27993.6 | 0 | 0 | 0 | 0 | 0 | 0 | 0 | 0 | 0 | 25097041.4459 | 0 | 3411105.2312 | 0 | 0 | 0 | 0 | 0 | 648515.9761 | 97921.5783 | 30808727.3199 | 0 | 0 | 0
02/12 07:00:00 | 0 | 31972910.4566 | 0 | 166641.9782 | 0 | 0 | 0 | 595990.1525 | 429105.5353 | 117993.6 | 0 | 0 | 0 | 0 | 0 | 0 | 0 | 0 | 0 | 28194352.842 | 0 | 3778557.6146 | 0 | 0 | 0 | 0 | 0 | 496051.5102 | 335699.0558 | 33282641.7226 | 0 | 0 | 0
02/12 08:00:00 | 0 | 27343787.0415 | 0 | 148341.8372 | 8422943.3081 | 0 | 0 | 754210.174 | 686498.7496 | 45993.6 | 0 | 0 | 0 | 0 | 0 | 0 | 0 | 0 | 0 | 23972224.2595 | 0 | 3371562.782 | 0 | -105.6827 | 0 | 0 | 105.6827 | 6997853.8133 | 356666.2163 | 37401774.7104 | 0 | 0 | 0
02/12 09:00:00 | 0 | 28605773.2816 | 0 | 150977.6247 | 0 | 0 | 0 | 797631.2399 | 870156.8281 | 27993.6 | 0 | 0 | 0 | 0 | 0 | 0 | 0 | 0 | 0 | 25174990.8489 | 0 | 3430782.4328 | 0 | 0 | 0 | 0 | 0 | 0 | 342658.1776 | 30452532.5744 | 0 | 0 | 0
02/12 10:00:00 | 0 | 27490493.7891 | 0 | 148639.434 | 0 | 0 | 0 | 816135.2234 | 1079074.5749 | 27993.6 | 0 | 0 | 0 | 0 | 0 | 0 | 0 | 0 | 0 | 24122764.0273 | 0 | 3367729.7618 | 0 | 0 | 0 | 0 | 0 | 0 | 300723.8566 | 29562336.6214 | 0 | 0 | 0
02/12 11:00:00 | 0 | 23850066.008 | 0 | 129509.5613 | 4522187.9972 | 0 | 0 | 793733.952 | 1142182.0416 | 27993.6 | 0 | 0 | 0 | 0 | 0 | 0 | 0 | 0 | 0 | 20917659.721 | 0 | 2932406.287 | 0 | 0 | 0 | 0 | 0 | 3857945.8954 | 272752.6767 | 30465673.1601 | 0 | 0 | 0
02/12 12:00:00 | 0 | 15121485.3386 | 0 | 93230.5322 | 0 | 0 | 0 | 762697.5979 | 1215078.8227 | 27993.6 | 0 | 0 | 0 | 0 | 0 | 0 | 0 | 0 | 0 | 14317146.6101 | 0 | 2135028.4342 | 0 | 0 | 0 | 0 | 0 | 0 | 216810.317 | 17220485.8914 | 0 | 0 | 0
02/12 13:00:00 | 0 | 11313151.9288 | 0 | 61437.5018 | 0 | 0 | 0 | 740296.3265 | 1190657.5091 | 27993.6 | 0 | 0 | 0 | 0 | 0 | 0 | 0 | 0 | 0 | 10135202.7325 | 0 | 1457012.5828 | 0 | 0 | 0 | 0 | 0 | 312105.3296 | 188839.1372 | 13333536.8662 | 0 | 0 | 0
02/12 14:00:00 | 0 | 9206321.4184 | 0 | 46181.7896 | 1420807.0717 | 0 | 0 | 733704.4239 | 1061944.2293 | 27993.6 | 0 | 0 | 0 | 0 | 0 | 0 | 0 | 0 | 0 | 8059759.0017 | 0 | 1146562.4167 | 0 | 0 | 0 | 0 | 0 | 410430.7998 | 167827.0791 | 12496952.5328 | 0 | 0 | 0
02/12 15:00:00 | 0 | 5930395.6534 | 0 | 34569.8232 | 0 | 0 | 0 | 734732.6833 | 1022252.8143 | 27993.6 | 0 | 0 | 0 | 0 | 0 | 0 | 0 | 0 | 0 | 5148865.2779 | 0 | 781530.3755 | 0 | 0 | 0 | 0 | 0 | 450204.1387 | 167827.0791 | 7749944.5741 | 0 | 0 | 0
02/12 16:00:00 | 0 | 3149863.2957 | 0 | 18775.9968 | 2451261.1803 | 0 | 0 | 748175.5895 | 988142.3124 | 27993.6 | 0 | 0 | 0 | 0 | 0 | 0 | 0 | 0 | 0 | 2724595.9053 | 0 | 425267.3904 | 0 | 0 | 0 | 0 | 0 | 2496838.962 | 146859.9186 | 7384211.9747 | 0 | 0 | 0
02/12 17:00:00 | 0 | 2431953.9973 | 0 | 12276.6134 | 0 | 0 | 0 | 803628.2373 | 1198486.3628 | 27993.6 | 0 | 0 | 0 | 0 | 0 | 0 | 0 | 0 | 0 | 2153732.08 | 0 | 278221.9174 | 0 | 0 | 0 | 0 | 0 | 0 | 195798.259 | 4474338.8108 | 0 | 0 | 0
02/12 18:00:00 | 0 | 6089509.1096 | 0 | 27279.0697 | 1504528.7517 | 0 | 0 | 963025.4014 | 1515904.477 | 117993.6 | 0 | 0 | 0 | 0 | 0 | 0 | 0 | 0 | 0 | 5471077.6557 | 0 | 618431.4539 | 0 | 0 | 0 | 0 | 0 | 256312.786 | 258744.638 | 10218240.4094 | 0 | 0 | 0
02/12 19:00:00 | 0 | 9685030.0168 | 0 | 55167.7441 | 3229094.1811 | 0 | 0 | 1256523.306 | 1628205.1266 | 45993.6 | 0 | 0 | 0 | 0 | 0 | 0 | 0 | 0 | 0 | 8923538.7402 | 0 | 1136477.7099 | 0 | 0 | 0 | 0 | 0 | 3791585.9601 | 307727.8759 | 15900013.9745 | 0 | 0 | 0
02/12 20:00:00 | 0 | 15637928.3621 | 0 | 78854.0869 | 3445401.2065 | 0 | 0 | 1565652.0309 | 1419592.0273 | 27993.6 | 0 | 0 | 0 | 0 | 0 | 0 | 0 | 0 | 0 | 13330291.568 | 0 | 1720808.8276 | 0 | 0 | 0 | 0 | 0 | 3406591.0228 | 293719.8372 | 22175421.3138 | 0 | 0 | 0
02/12 21:00:00 | 0 | 20455763.6146 | 0 | 94097.335 | 3644541.8342 | 0 | 0 | 1658571.5782 | 2454389.8798 | 27993.6 | 0 | 0 | 0 | 0 | 0 | 0 | 0 | 0 | 0 | 17905991.7812 | 0 | 2291526.3605 | 0 | -5.0732 | 0 | 0 | 2.5366 | 3102586.763 | 265748.6574 | 28335357.8418 | 0 | 0 | 0
02/12 22:00:00 | 0 | 25514963.8397 | 0 | 133500.5546 | 0 | 0 | 0 | 1452100.8411 | 834102.6736 | 27993.6 | 0 | 0 | 0 | 0 | 0 | 0 | 0 | 0 | 0 | 22475156.1295 | 0 | 3039807.7102 | 0 | 0 | 0 | 0 | 0 | 76783.4156 | 216810.317 | 27962661.509 | 0 | 0 | 0
02/12 23:00:00 | 0 | 27886637.6505 | 0 | 146045.3157 | 0 | 0 | 0 | 879588.8005 | 679324.716 | 27993.6 | 0 | 0 | 0 | 0 | 0 | 0 | 0 | 0 | 0 | 24565535.5921 | 0 | 3321102.0584 | 0 | 0 | 0 | 0 | 0 | 0 | 188839.1372 | 29619590.0827 | 0 | 0 | 0
02/12 24:00:00 | 0 | 30306793.2958 | 0 | 157993.5207 | 1429306.455 | 0 | 0 | 422932.9474 | 443503.9366 | 27993.6 | 0 | 0 | 0 | 0 | 0 | 0 | 0 | 0 | 0 | 26714087.855 | 0 | 3592705.4407 | 0 | 0 | 0 | 0 | 0 | 13257.7796 | 104880.7 | 32788523.7555 | 0 | 0 | 0
02/13 01:00:00 | 0 | 31776166.902 | 0 | 167922.4135 | 0 | 0 | 0 | 210004.2584 | 279658.1752 | 27993.6 | 0 | 0 | 0 | 0 | 0 | 0 | 0 | 0 | 0 | 27956722.2783 | 0 | 3819444.6237 | 0 | 0 | 0 | 0 | 0 | 0 | 27971.1799 | 32461745.3491 | 0 | 0 | 0
02/13 02:00:00 | 0 | 32110291.5244 | 0 | 169767.716 | 0 | 0 | 0 | 126002.5551 | 236463.1518 | 27993.6 | 0 | 0 | 0 | 0 | 0 | 0 | 0 | 0 | 0 | 28244339.4146 | 0 | 3865952.1097 | 0 | 0 | 0 | 0 | 0 | 0 | 14008.0387 | 32670518.5472 | 0 | 0 | 0
02/13 03:00:00 | 0 | 32211387.7977 | 0 | 170640.6598 | 0 | 0 | 0 | 84001.7034 | 196888.5808 | 27993.6 | 0 | 0 | 0 | 0 | 0 | 0 | 0 | 0 | 0 | 28316787.604 | 0 | 3894600.1937 | 0 | 0 | 0 | 0 | 0 | 0 | 3502.0097 | 32690912.3417 | 0 | 0 | 0
02/13 04:00:00 | 0 | 32945801.2683 | 0 | 173209.9595 | 0 | 0 | 0 | 84001.7034 | 173505.8745 | 27993.6 | 0 | 0 | 0 | 0 | 0 | 0 | 0 | 0 | 0 | 28983368.254 | 0 | 3962433.0143 | 0 | 0 | 0 | 0 | 0 | 0 | 3502.0097 | 33404512.4056 | 0 | 0 | 0
02/13 05:00:00 | 0 | 34051307.7444 | 0 | 179830.1216 | 0 | 0 | 0 | 92910.6439 | 205939.6668 | 27993.6 | 0 | 0 | 0 | 0 | 0 | 0 | 0 | 0 | 0 | 29934604.3188 | 0 | 4116703.4256 | 0 | 0 | 0 | 0 | 0 | 0 | 14008.0387 | 34557981.7767 | 0 | 0 | 0
02/13 06:00:00 | 0 | 34407109.767 | 0 | 181939.7266 | 1868215.8915 | 0 | 0 | 253858.7008 | 247341.1366 | 27993.6 | 0 | 0 | 0 | 0 | 0 | 0 | 0 | 0 | 0 | 30238860.1842 | 0 | 4168249.5828 | 0 | 0 | 0 | 0 | 0 | 890855.3612 | 97921.5783 | 36986458.8225 | 0 | 0 | 0
02/13 07:00:00 | 0 | 38438238.1993 | 0 | 200354.904 | 0 | 0 | 0 | 595990.1525 | 429105.5353 | 117993.6 | 0 | 0 | 0 | 0 | 0 | 0 | 0 | 0 | 0 | 33848915.1101 | 0 | 4589323.0892 | 0 | 0 | 0 | 0 | 0 | 280566.8931 | 335699.0558 | 39781682.3911 | 0 | 0 | 0
02/13 08:00:00 | 0 | 32697881.4503 | 0 | 179775.2486 | 1809059.1612 | 0 | 0 | 754210.174 | 686498.7496 | 45993.6 | 0 | 0 | 0 | 0 | 0 | 0 | 0 | 0 | 0 | 28573610.8265 | 0 | 4124270.6238 | 0 | 0 | 0 | 0 | 0 | 1359756.3817 | 356666.2163 | 36173418.3837 | 0 | 0 | 0
02/13 09:00:00 | 0 | 27583479.955 | 0 | 161745.6495 | 1776099.9685 | 0 | 0 | 797631.2399 | 870156.8281 | 27993.6 | 0 | 0 | 0 | 0 | 0 | 0 | 0 | 0 | 0 | 24838697.6846 | 0 | 3533556.2205 | 0 | 0 | 0 | 0 | 0 | 1264209.7759 | 342658.1776 | 31217107.241 | 0 | 0 | 0
02/13 10:00:00 | 0 | 23980105.6877 | 0 | 128413.6357 | 2650632.6697 | 0 | 0 | 816135.2234 | 1079074.5749 | 27993.6 | 0 | 0 | 0 | 0 | 0 | 0 | 0 | 0 | 0 | 21299929.2843 | 0 | 3000891.1494 | 0 | 0 | 0 | 0 | 0 | 2003181.4134 | 300723.8566 | 28682355.3914 | 0 | 0 | 0
02/13 11:00:00 | 0 | 25191588.6767 | 0 | 132688.5779 | 0 | 0 | 0 | 793733.952 | 1142182.0416 | 27993.6 | 0 | 0 | 0 | 0 | 0 | 0 | 0 | 0 | 0 | 22555174.6682 | 0 | 3048787.5084 | 0 | 0 | 0 | 0 | 0 | 1050468.9291 | 272752.6767 | 27288186.8482 | 0 | 0 | 0
02/13 12:00:00 | 0 | 15566822.8514 | 0 | 90093.4856 | 2520455.6094 | 0 | 0 | 762697.5979 | 1215078.8227 | 27993.6 | 0 | 0 | 0 | 0 | 0 | 0 | 0 | 0 | 0 | 14134040.0147 | 0 | 2238620.3417 | 0 | 0 | 0 | 0 | 0 | 1841358.0065 | 216810.317 | 20183141.9671 | 0 | 0 | 0
02/13 13:00:00 | 0 | 11060461.3721 | 0 | 57766.6336 | 1298922.9146 | 0 | 0 | 740296.3265 | 1190657.5091 | 27993.6 | 0 | 0 | 0 | 0 | 0 | 0 | 0 | 0 | 0 | 9734520.9534 | 0 | 1374160.0399 | 0 | 0 | 0 | 0 | 0 | 886437.5201 | 188839.1372 | 14376098.3559 | 0 | 0 | 0
02/13 14:00:00 | 0 | 7429215.8598 | 0 | 40753.7751 | 0 | 0 | 0 | 733704.4239 | 1061944.2293 | 27993.6 | 0 | 0 | 0 | 0 | 0 | 0 | 0 | 0 | 0 | 6711749.1311 | 0 | 987400.3349 | 0 | 0 | 0 | 0 | 0 | 0 | 167827.0791 | 9293611.888 | 0 | 0 | 0
02/13 15:00:00 | 0 | 5167180.6714 | 0 | 26411.0968 | 0 | 0 | 0 | 734732.6833 | 1022252.8143 | 27993.6 | 0 | 0 | 0 | 0 | 0 | 0 | 0 | 0 | 0 | 4503998.1022 | 0 | 663182.5693 | 0 | 0 | 0 | 0 | 0 | 188334.1274 | 167827.0791 | 6978570.8658 | 0 | 0 | 0
02/13 16:00:00 | 0 | 3810454.6896 | 0 | 20721.9088 | 1460327.6838 | 0 | 0 | 748175.5895 | 988142.3124 | 27993.6 | 0 | 0 | 0 | 0 | 0 | 0 | 0 | 0 | 0 | 3340670.4207 | 0 | 469784.2689 | 0 | 0 | 0 | 0 | 0 | 89471.8446 | 146859.9186 | 7055815.7842 | 0 | 0 | 0
02/13 17:00:00 | 0 | 3695017.2324 | 0 | 19111.4115 | 0 | 0 | 0 | 803628.2373 | 1198486.3628 | 27993.6 | 0 | 0 | 0 | 0 | 0 | 0 | 0 | 0 | 0 | 3261527.1944 | 0 | 433490.0381 | 0 | 0 | 0 | 0 | 0 | 0 | 195798.259 | 5744236.844 | 0 | 0 | 0
02/13 18:00:00 | 0 | 7735602.1546 | 0 | 35597.9299 | 0 | 0 | 0 | 963025.4014 | 1515904.477 | 117993.6 | 0 | 0 | 0 | 0 | 0 | 0 | 0 | 0 | 0 | 6927650.6171 | 0 | 807951.5375 | 0 | 0 | 0 | 0 | 0 | 0 | 258744.638 | 10368123.5629 | 0 | 0 | 0
02/13 19:00:00 | 0 | 11792653.696 | 0 | 67429.6349 | 2169931.4737 | 0 | 0 | 1256523.306 | 1315216.2695 | 45993.6 | 0 | 0 | 0 | 0 | 0 | 0 | 0 | 0 | 0 | 10777728.1838 | 0 | 1391957.778 | 0 | -9.092 | 0 | 0 | 3.0307 | 1865107.8059 | 307727.8759 | 16647747.9801 | 0 | 0 | 0
02/13 20:00:00 | 0 | 17271875.7361 | 0 | 78119.5291 | 7436689.4606 | 0 | 0 | 1565652.0309 | 1000430.0636 | 27993.6 | 0 | 0 | 0 | 0 | 0 | 0 | 0 | 0 | 0 | 14934643.5527 | 0 | 1917813.2914 | 0 | -127.6492 | 0 | 0 | 89.8354 | 6912925.2398 | 293719.8372 | 27380760.4202 | 0 | 0 | 0
02/13 21:00:00 | 0 | 22622403.296 | 0 | 116213.199 | 0 | 0 | 0 | 1658571.5782 | 871833.6279 | 27993.6 | 0 | 0 | 0 | 0 | 0 | 0 | 0 | 0 | 0 | 19986121.7435 | 0 | 2636281.5525 | 0 | -10.424 | 0 | 0 | 10.424 | 808564.1157 | 265748.6574 | 25297015.3011 | 0 | 0 | 0
02/13 22:00:00 | 0 | 25480014.17 | 0 | 132679.1082 | 0 | 0 | 0 | 1452100.8411 | 834102.6736 | 27993.6 | 210411.3764 | 0 | 0 | 0 | 0 | 0 | 0 | 0 | 0 | 22464984.9899 | 0 | 3015029.1801 | 0 | 0 | 0 | 0 | 0 | 0 | 216810.317 | 28137301.7693 | 0 | 0 | 0
02/13 23:00:00 | 0 | 27917828.0875 | 0 | 146122.2419 | 1423338.9858 | 0 | 0 | 879588.8005 | 679324.716 | 27993.6 | 0 | 0 | 0 | 0 | 0 | 0 | 0 | 0 | 0 | 24594364.7018 | 0 | 3323463.3857 | 0 | 0 | 0 | 0 | 0 | 0 | 188839.1372 | 31074196.4318 | 0 | 0 | 0
02/13 24:00:00 | 0 | 30304560.9802 | 0 | 157942.9372 | 0 | 0 | 0 | 422932.9474 | 443503.9366 | 27993.6 | 0 | 0 | 0 | 0 | 0 | 0 | 0 | 0 | 0 | 26710416.6924 | 0 | 3594144.2878 | 0 | 0 | 0 | 0 | 0 | 836177.0002 | 104880.7 | 31356934.4014 | 0 | 0 | 0
02/14 01:00:00 | 0 | 31913994.5609 | 0 | 168368.3743 | 1423610.6633 | 0 | 0 | 210004.2584 | 279658.1752 | 27993.6 | 367908.9778 | 0 | 0 | 0 | 0 | 0 | 0 | 0 | 0 | 28074943.1137 | 0 | 3839051.4471 | 0 | 0 | 0 | 0 | 0 | 0 | 27971.1799 | 34391538.6099 | 0 | 0 | 0
02/14 02:00:00 | 0 | 33686159.385 | 0 | 176273.6751 | 0 | 0 | 0 | 126002.5551 | 236463.1518 | 27993.6 | 275931.7333 | 0 | 0 | 0 | 0 | 0 | 0 | 0 | 0 | 29659821.1715 | 0 | 4026338.2135 | 0 | 0 | 0 | 0 | 0 | 0 | 14008.0387 | 34528824.1003 | 0 | 0 | 0
02/14 03:00:00 | 0 | 34567405.6019 | 0 | 183434.7692 | 0 | 0 | 0 | 84001.7034 | 196888.5808 | 27993.6 | 0 | 0 | 0 | 0 | 0 | 0 | 0 | 0 | 0 | 30375004.1107 | 0 | 4192401.4912 | 0 | 0 | 0 | 0 | 0 | 0 | 3502.0097 | 35059724.2553 | 0 | 0 | 0
02/14 04:00:00 | 0 | 34700211.0397 | 0 | 183223.2522 | 0 | 0 | 0 | 84001.7034 | 173505.8745 | 27993.6 | 0 | 0 | 0 | 0 | 0 | 0 | 0 | 0 | 0 | 30500638.6014 | 0 | 4199572.4383 | 0 | 0 | 0 | 0 | 0 | 0 | 3502.0097 | 35168935.4698 | 0 | 0 | 0
02/14 05:00:00 | 0 | 34720014.1911 | 0 | 184400.2769 | 0 | 0 | 0 | 92910.6439 | 205939.6668 | 27993.6 | 0 | 0 | 0 | 0 | 0 | 0 | 0 | 0 | 0 | 30478947.1355 | 0 | 4241067.0556 | 0 | 0 | 0 | 0 | 0 | 0 | 14008.0387 | 35231258.3788 | 0 | 0 | 0
02/14 06:00:00 | 0 | 34579938.662 | 0 | 182828.8951 | 0 | 0 | 0 | 253858.7008 | 247341.1366 | 27993.6 | 0 | 0 | 0 | 0 | 0 | 0 | 0 | 0 | 0 | 30368173.5961 | 0 | 4211765.0659 | 0 | 0 | 0 | 0 | 0 | 0 | 97921.5783 | 35291960.9945 | 0 | 0 | 0
02/14 07:00:00 | 0 | 39340026.1214 | 0 | 204233.702 | 1423751.0245 | 0 | 0 | 595990.1525 | 429105.5353 | 117993.6 | 0 | 0 | 0 | 0 | 0 | 0 | 0 | 0 | 0 | 34636939.1378 | 0 | 4703086.9836 | 0 | 0 | 0 | 0 | 0 | 0 | 335699.0558 | 42111100.1356 | 0 | 0 | 0
02/14 08:00:00 | 0 | 34320778.1183 | 0 | 186802.7511 | 0 | 0 | 0 | 754210.174 | 686498.7496 | 45993.6 | 0 | 0 | 0 | 0 | 0 | 0 | 0 | 0 | 0 | 30015184.471 | 0 | 4305593.6473 | 0 | 0 | 0 | 0 | 0 | 707874.8431 | 356666.2163 | 35994283.393 | 0 | 0 | 0
02/14 09:00:00 | 0 | 32264967.1925 | 0 | 173750.567 | 2910933.8802 | 0 | 0 | 797631.2399 | 870156.8281 | 27993.6 | 0 | 0 | 0 | 0 | 0 | 0 | 0 | 0 | 0 | 28274625.9702 | 0 | 3990341.2223 | 0 | 0 | 0 | 0 | 0 | 2172214.6184 | 342658.1776 | 37045433.3078 | 0 | 0 | 0
02/14 10:00:00 | 0 | 27002762.2593 | 0 | 159207.8324 | 0 | 0 | 0 | 816135.2234 | 1079074.5749 | 27993.6 | 0 | 0 | 0 | 0 | 0 | 0 | 0 | 0 | 0 | 24633652.1217 | 0 | 3526401.1587 | 0 | 0 | 0 | 0 | 0 | 0 | 300723.8566 | 29085173.49 | 0 | 0 | 0
02/14 11:00:00 | 0 | 23888736.8377 | 0 | 127692.7409 | 0 | 0 | 0 | 793733.952 | 1142182.0416 | 27993.6 | 0 | 0 | 0 | 0 | 0 | 0 | 0 | 0 | 0 | 21108868.6465 | 0 | 2959990.6394 | 0 | 0 | 0 | 0 | 0 | 0 | 272752.6767 | 25980339.1722 | 0 | 0 | 0
02/14 12:00:00 | 0 | 16027290.736 | 0 | 88163.9782 | 2217210.1813 | 0 | 0 | 762697.5979 | 1215078.8227 | 27993.6 | 0 | 0 | 0 | 0 | 0 | 0 | 0 | 0 | 0 | 14395060.4338 | 0 | 2148736.9032 | 0 | 0 | 0 | 0 | 0 | 1241818.5447 | 216810.317 | 20338434.9161 | 0 | 0 | 0
02/14 13:00:00 | 0 | 13400235.0087 | 0 | 66557.742 | 0 | 0 | 0 | 740296.3265 | 1190657.5091 | 27993.6 | 0 | 0 | 0 | 0 | 0 | 0 | 0 | 0 | 0 | 11848945.129 | 0 | 1679388.5875 | 0 | 0 | 0 | 0 | 0 | 480934.9962 | 188839.1372 | 15425740.1864 | 0 | 0 | 0
02/14 14:00:00 | 0 | 12015916.8579 | 0 | 64485.9162 | 1421261.0898 | 0 | 0 | 733704.4239 | 1061944.2293 | 27993.6 | 0 | 0 | 0 | 0 | 0 | 0 | 0 | 0 | 0 | 10548378.8959 | 0 | 1467537.9621 | 0 | 0 | 0 | 0 | 0 | 371606.3779 | 167827.0791 | 15325306.1171 | 0 | 0 | 0
02/14 15:00:00 | 0 | 10669123.6966 | 0 | 57698.3461 | 0 | 0 | 0 | 734732.6833 | 1022252.8143 | 27993.6 | 0 | 0 | 0 | 0 | 0 | 0 | 0 | 0 | 0 | 9357154.6081 | 0 | 1311969.0885 | 0 | 0 | 0 | 0 | 0 | 733824.5732 | 167827.0791 | 12511801.1403 | 0 | 0 | 0
02/14 16:00:00 | 0 | 9437310.8226 | 0 | 51930.7348 | 2972340.4845 | 0 | 0 | 748175.5895 | 988142.3124 | 27993.6 | 0 | 0 | 0 | 0 | 0 | 0 | 0 | 0 | 0 | 8257795.9569 | 0 | 1179514.8657 | 0 | 0 | 0 | 0 | 0 | 2501856.9955 | 146859.9186 | 14225893.5438 | 0 | 0 | 0
02/14 17:00:00 | 0 | 6630275.8397 | 0 | 36352.1658 | 8574657.3404 | 0 | 0 | 803628.2373 | 1425437.942 | 27993.6 | 0 | 0 | 0 | 0 | 0 | 0 | 0 | 0 | 0 | 5802361.707 | 0 | 827914.1327 | 0 | 0 | 0 | 0 | 0 | 8386262.8125 | 195798.259 | 17498345.1253 | 0 | 0 | 0
02/14 18:00:00 | 0 | 9202167.2896 | 0 | 49607.1349 | 6176300.8581 | 0 | 0 | 963025.4014 | 1515904.477 | 117993.6 | 0 | 0 | 0 | 0 | 0 | 0 | 0 | 0 | 0 | 8212182.4713 | 0 | 1022204.3347 | 0 | 0 | 0 | 0 | 0 | 5307343.4881 | 258744.638 | 18024998.761 | 0 | 0 | 0
02/14 19:00:00 | 0 | 12056719.06 | 0 | 64463.8872 | 2371395.1552 | 0 | 0 | 1256523.306 | 1315216.2695 | 45993.6 | 0 | 0 | 0 | 0 | 0 | 0 | 0 | 0 | 0 | 10722785.1291 | 0 | 1392246.0767 | 0 | -18.9559 | 0 | 0 | 6.3186 | 2250622.1041 | 307727.8759 | 17110311.2779 | 0 | 0 | 0
02/14 20:00:00 | 0 | 17322199.1938 | 0 | 87855.1692 | 0 | 0 | 0 | 1565652.0309 | 1000430.0636 | 27993.6 | 0 | 0 | 0 | 0 | 0 | 0 | 0 | 0 | 0 | 14828337.7636 | 0 | 1942284.3606 | 0 | -15.6049 | 0 | 0 | 7.8024 | 658731.968 | 293719.8372 | 20004130.0574 | 0 | 0 | 0
02/14 21:00:00 | 0 | 20618126.0585 | 0 | 97173.0983 | 9809919.5113 | 0 | 0 | 1658571.5782 | 871833.6279 | 27993.6 | 0 | 0 | 0 | 0 | 0 | 0 | 0 | 0 | 0 | 18258512.0202 | 0 | 2401003.3667 | 0 | -212.6393 | 0 | 0 | 201.4948 | 8719449.3215 | 265748.6574 | 33083617.4741 | 0 | 0 | 0
02/14 22:00:00 | 0 | 23919640.4709 | 0 | 125394.9874 | 0 | 0 | 0 | 1452100.8411 | 834102.6736 | 27993.6 | 0 | 0 | 0 | 0 | 0 | 0 | 0 | 0 | 0 | 21074161.1527 | 0 | 2845479.3183 | 0 | -31.2175 | 0 | 0 | 31.2175 | 0 | 216810.317 | 26359232.5731 | 0 | 0 | 0
02/14 23:00:00 | 0 | 25250372.276 | 0 | 132709.6645 | 0 | 0 | 0 | 879588.8005 | 679324.716 | 27993.6 | 0 | 0 | 0 | 0 | 0 | 0 | 0 | 0 | 0 | 22240461.2581 | 0 | 3009911.0178 | 0 | -3.1449 | 0 | 0 | 3.1449 | 2209.3082 | 188839.1372 | 26969989.057 | 0 | 0 | 0
02/14 24:00:00 | 0 | 26653464.1238 | 0 | 139800.5579 | 0 | 0 | 0 | 422932.9474 | 443503.9366 | 27993.6 | 0 | 0 | 0 | 0 | 0 | 0 | 0 | 0 | 0 | 23479107.4662 | 0 | 3174356.6575 | 0 | -11.8406 | 0 | 0 | 11.8406 | 0 | 104880.7 | 27687695.1656 | 0 | 0 | 0
02/15 01:00:00 | 0 | 28890379.6749 | 0 | 150422.1495 | 0 | 0 | 0 | 210004.2584 | 279658.1752 | 27993.6 | 0 | 0 | 0 | 0 | 0 | 0 | 0 | 0 | 0 | 25465086.6132 | 0 | 3425293.0617 | 0 | -58.8089 | 0 | 0 | 58.8089 | 0 | 27971.1799 | 29558457.858 | 0 | 0 | 0
02/15 02:00:00 | 0 | 32161384.5721 | 0 | 167237.0079 | 0 | 0 | 0 | 126002.5551 | 236463.1518 | 27993.6 | 0 | 0 | 0 | 0 | 0 | 0 | 0 | 0 | 0 | 28348310.8993 | 0 | 3813073.6729 | 0 | -39.0249 | 0 | 0 | 39.0249 | 0 | 14008.0387 | 32719080.8869 | 0 | 0 | 0
02/15 03:00:00 | 0 | 32922710.822 | 0 | 175377.5248 | 1423603.6076 | 0 | 0 | 84001.7034 | 196888.5808 | 27993.6 | 0 | 0 | 0 | 0 | 0 | 0 | 0 | 0 | 0 | 28915713.3039 | 0 | 4006997.5181 | 0 | 0 | 0 | 0 | 0 | 0 | 3502.0097 | 34830575.8386 | 0 | 0 | 0
02/15 04:00:00 | 0 | 33788794.9161 | 0 | 177093.525 | 0 | 0 | 0 | 84001.7034 | 173505.8745 | 27993.6 | 0 | 0 | 0 | 0 | 0 | 0 | 0 | 0 | 0 | 29727270.4359 | 0 | 4061524.4802 | 0 | -0.77384 | 0 | 0 | 0.77384 | 0 | 3502.0097 | 34251389.619 | 0 | 0 | 0
02/15 05:00:00 | 0 | 35255139.2462 | 0 | 185939.6026 | 0 | 0 | 0 | 92910.6439 | 205939.6668 | 27993.6 | 0 | 0 | 0 | 0 | 0 | 0 | 0 | 0 | 0 | 30987664.6713 | 0 | 4267474.5749 | 0 | 0 | 0 | 0 | 0 | 0 | 14008.0387 | 35767922.7596 | 0 | 0 | 0
02/15 06:00:00 | 0 | 36269513.5498 | 0 | 191035.0566 | 0 | 0 | 0 | 253858.7008 | 247341.1366 | 27993.6 | 0 | 0 | 0 | 0 | 0 | 0 | 0 | 0 | 0 | 31876341.2797 | 0 | 4393172.2702 | 0 | 0 | 0 | 0 | 0 | 0 | 97921.5783 | 36989742.0439 | 0 | 0 | 0
02/15 07:00:00 | 0 | 41944368.6793 | 0 | 217165.7836 | 0 | 0 | 0 | 595990.1525 | 429105.5353 | 117993.6 | 0 | 0 | 0 | 0 | 0 | 0 | 0 | 0 | 0 | 36944086.7357 | 0 | 5000281.9436 | 0 | 0 | 0 | 0 | 0 | 276000.4852 | 335699.0558 | 43304623.7507 | 0 | 0 | 0
02/15 08:00:00 | 0 | 32843484.5341 | 0 | 179769.1793 | 15496681.7201 | 0 | 0 | 754210.174 | 686498.7496 | 45993.6 | 0 | 0 | 0 | 0 | 0 | 0 | 0 | 0 | 0 | 29048478.425 | 0 | 4202059.5387 | 0 | -223.8745 | 0 | 0 | 140.2707 | 21514652.6114 | 356666.2163 | 50006637.9571 | 0 | 0 | 0
02/15 09:00:00 | 0 | 31854619.5898 | 0 | 174600.875 | 7495687.2496 | 0 | 0 | 797631.2399 | 870156.8281 | 27993.6 | 0 | 0 | 0 | 0 | 0 | 0 | 0 | 0 | 0 | 27832674.1638 | 0 | 4021945.426 | 0 | -32.4054 | 0 | 0 | 32.4054 | 270417.941 | 342658.1776 | 41220689.3824 | 0 | 0 | 0
02/15 10:00:00 | 0 | 23827472.0301 | 0 | 142607.604 | 2707481.7805 | 0 | 0 | 816135.2234 | 1109132.4585 | 27993.6 | 0 | 0 | 0 | 0 | 0 | 0 | 0 | 0 | 0 | 21904636.9867 | 0 | 3221984.7096 | 0 | 0 | 0 | 0 | 0 | 2431178.4423 | 300723.8566 | 28630822.6965 | 0 | 0 | 0
02/15 11:00:00 | 0 | 21606939.6315 | 0 | 115060.0302 | 0 | 0 | 0 | 793733.952 | 1142182.0416 | 27993.6 | 0 | 0 | 0 | 0 | 0 | 0 | 0 | 0 | 0 | 19029867.0708 | 0 | 2676643.421 | 0 | 0 | 0 | 0 | 0 | 319057.2292 | 272752.6767 | 23685909.2553 | 0 | 0 | 0
02/15 12:00:00 | 0 | 14018983.5607 | 0 | 79430.6433 | 4765141.9923 | 0 | 0 | 762697.5979 | 1602983.2925 | 27993.6 | 0 | 0 | 0 | 0 | 0 | 0 | 0 | 0 | 0 | 12130583.7162 | 0 | 1853792.4493 | 0 | 0 | 0 | 0 | 0 | 3628171.7973 | 216810.317 | 21257230.6867 | 0 | 0 | 0
02/15 13:00:00 | 0 | 14771462.3177 | 0 | 67917.2538 | 1659773.7201 | 0 | 0 | 740296.3265 | 1190657.5091 | 27993.6 | 0 | 0 | 0 | 0 | 0 | 0 | 0 | 0 | 0 | 13123594.1633 | 0 | 1729272.9125 | 0 | 0 | 0 | 0 | 0 | 1551118.6511 | 188839.1372 | 18458100.7274 | 0 | 0 | 0
02/15 14:00:00 | 0 | 14477926.8787 | 0 | 78638.8365 | 0 | 0 | 0 | 733704.4239 | 1061944.2293 | 27993.6 | 0 | 0 | 0 | 0 | 0 | 0 | 0 | 0 | 0 | 12692083.9196 | 0 | 1785842.9592 | 0 | 0 | 0 | 0 | 0 | 0 | 167827.0791 | 16380207.9683 | 0 | 0 | 0
02/15 15:00:00 | 0 | 10328206.4977 | 0 | 59740.8776 | 0 | 0 | 0 | 734732.6833 | 1022252.8143 | 27993.6 | 0 | 0 | 0 | 0 | 0 | 0 | 0 | 0 | 0 | 8972180.7952 | 0 | 1356025.7025 | 0 | 0 | 0 | 0 | 0 | 0 | 167827.0791 | 12172926.4728 | 0 | 0 | 0
02/15 16:00:00 | 0 | 7155506.0527 | 0 | 39144.2308 | 0 | 0 | 0 | 748175.5895 | 988142.3124 | 27993.6 | 0 | 0 | 0 | 0 | 0 | 0 | 0 | 0 | 0 | 6264769.3266 | 0 | 890736.7261 | 0 | 0 | 0 | 0 | 0 | 0 | 146859.9186 | 8958961.7854 | 0 | 0 | 0
02/15 17:00:00 | 0 | 6617953.4794 | 0 | 34636.1987 | 0 | 0 | 0 | 803628.2373 | 1198486.3628 | 27993.6 | 0 | 0 | 0 | 0 | 0 | 0 | 0 | 0 | 0 | 5828742.398 | 0 | 789211.0814 | 0 | 0 | 0 | 0 | 0 | 11039.5788 | 195798.259 | 8682697.8782 | 0 | 0 | 0
02/15 18:00:00 | 0 | 11385347.7509 | 0 | 60377.0687 | 3595802.6367 | 0 | 0 | 963025.4014 | 1515904.477 | 117993.6 | 0 | 0 | 0 | 0 | 0 | 0 | 0 | 0 | 0 | 10285158.4309 | 0 | 1253558.9497 | 0 | 0 | 0 | 0 | 0 | 2404513.1576 | 258744.638 | 17638450.9347 | 0 | 0 | 0
02/15 19:00:00 | 0 | 17315923.9339 | 0 | 89300.5229 | 1625410.5807 | 0 | 0 | 1256523.306 | 1315216.2695 | 45993.6 | 0 | 0 | 0 | 0 | 0 | 0 | 0 | 0 | 0 | 14996664.8165 | 0 | 1939997.9648 | 0 | 0 | 0 | 0 | 0 | 1444031.2487 | 307727.8759 | 21648368.213 | 0 | 0 | 0
02/15 20:00:00 | 0 | 23451852.9166 | 0 | 110478.0252 | 0 | 0 | 0 | 1565652.0309 | 1000430.0636 | 27993.6 | 0 | 0 | 0 | 0 | 0 | 0 | 0 | 0 | 0 | 20525367.1919 | 0 | 2693720.6018 | 0 | 0 | 0 | 0 | 0 | 314639.9289 | 293719.8372 | 26156406.6362 | 0 | 0 | 0
02/15 21:00:00 | 0 | 28014316.6523 | 0 | 145039.7915 | 3058431.1126 | 0 | 0 | 1658571.5782 | 871833.6279 | 27993.6 | 0 | 0 | 0 | 0 | 0 | 0 | 0 | 0 | 0 | 24702977.9754 | 0 | 3311338.6768 | 0 | 0 | 0 | 0 | 0 | 3230302.2912 | 265748.6574 | 33776186.3624 | 0 | 0 | 0
02/15 22:00:00 | 0 | 29996094.689 | 0 | 157714.4483 | 0 | 0 | 0 | 1452100.8411 | 834102.6736 | 27993.6 | 0 | 0 | 0 | 0 | 0 | 0 | 0 | 0 | 0 | 26388639.4098 | 0 | 3607455.2792 | 0 | 0 | 0 | 0 | 0 | 0 | 216810.317 | 32468006.252 | 0 | 0 | 0
02/15 23:00:00 | 0 | 31346301.6702 | 0 | 165037.7622 | 1423784.9449 | 0 | 0 | 879588.8005 | 679324.716 | 27993.6 | 0 | 0 | 0 | 0 | 0 | 0 | 0 | 0 | 0 | 27562701.0263 | 0 | 3783600.6439 | 0 | 0 | 0 | 0 | 0 | 0 | 188839.1372 | 34522031.4939 | 0 | 0 | 0
02/15 24:00:00 | 0 | 33628809.2704 | 0 | 175104.5163 | 0 | 0 | 0 | 422932.9474 | 443503.9366 | 27993.6 | 0 | 0 | 0 | 0 | 0 | 0 | 0 | 0 | 0 | 29604046.6021 | 0 | 4024762.6683 | 0 | 0 | 0 | 0 | 0 | 821377.3412 | 104880.7 | 34698344.2707 | 0 | 0 | 0
02/16 01:00:00 | 0 | 35874374.3979 | 0 | 188970.689 | 0 | 0 | 0 | 210004.2584 | 301788.9549 | 27993.6 | 0 | 0 | 0 | 0 | 0 | 0 | 0 | 0 | 0 | 31515111.2051 | 0 | 4359263.1928 | 0 | 0 | 0 | 0 | 0 | 0 | 27971.1799 | 36603131.9002 | 0 | 0 | 0
02/16 02:00:00 | 0 | 36504825.3108 | 0 | 193179.776 | 1423879.9521 | 0 | 0 | 126002.5551 | 249741.6196 | 27993.6 | 0 | 0 | 0 | 0 | 0 | 0 | 0 | 0 | 0 | 32044837.6279 | 0 | 4459987.6828 | 0 | 0 | 0 | 0 | 0 | 0 | 14008.0387 | 38525622.8135 | 0 | 0 | 0
02/16 03:00:00 | 0 | 37781990.9894 | 0 | 198002.8242 | 0 | 0 | 0 | 84001.7034 | 205740.8927 | 27993.6 | 0 | 0 | 0 | 0 | 0 | 0 | 0 | 0 | 0 | 33207239.0848 | 0 | 4574751.9046 | 0 | 0 | 0 | 0 | 0 | 0 | 3502.0097 | 38297730.0097 | 0 | 0 | 0
02/16 04:00:00 | 0 | 39684927.9059 | 0 | 209321.2357 | 1243570.902 | 0 | 0 | 84001.7034 | 177932.0304 | 27993.6 | 0 | 0 | 0 | 0 | 0 | 0 | 0 | 0 | 0 | 34852054.3981 | 0 | 4832873.5079 | 0 | 0 | 0 | 0 | 0 | 1190793.5175 | 3502.0097 | 41427747.3774 | 0 | 0 | 0
02/16 05:00:00 | 0 | 40706199.063 | 0 | 214752.6862 | 661317.4943 | 0 | 0 | 92910.6439 | 214791.9787 | 27993.6 | 0 | 0 | 0 | 0 | 0 | 0 | 0 | 0 | 0 | 35763174.1933 | 0 | 4943024.8697 | 0 | 0 | 0 | 0 | 0 | 923718.9407 | 14008.0387 | 41917965.4662 | 0 | 0 | 0
02/16 06:00:00 | 0 | 40565127.784 | 0 | 215522.0074 | 1935128.9433 | 0 | 0 | 253858.7008 | 260619.6045 | 27993.6 | 0 | 0 | 0 | 0 | 0 | 0 | 0 | 0 | 0 | 35595887.5891 | 0 | 4969240.1949 | 0 | 0 | 0 | 0 | 0 | 863572.515 | 97921.5783 | 43258250.6399 | 0 | 0 | 0
02/16 07:00:00 | 0 | 44821792.098 | 0 | 233396.5569 | 0 | 0 | 0 | 595990.1525 | 464514.7827 | 117993.6 | 0 | 0 | 0 | 0 | 0 | 0 | 0 | 0 | 0 | 39433710.8083 | 0 | 5388081.2896 | 0 | 0 | 0 | 0 | 0 | 162229.4386 | 335699.0558 | 46233687.1901 | 0 | 0 | 0
02/16 08:00:00 | 0 | 39306706.2388 | 0 | 213404.7272 | 0 | 0 | 0 | 754210.174 | 757317.2446 | 45993.6 | 0 | 0 | 0 | 0 | 0 | 0 | 0 | 0 | 0 | 34373301.2583 | 0 | 4933404.9804 | 0 | 0 | 0 | 0 | 0 | 212995.6501 | 356666.2163 | 41077631.9845 | 0 | 0 | 0
02/16 09:00:00 | 0 | 36874216.9731 | 0 | 199815.3035 | 1638057.7825 | 0 | 0 | 797631.2399 | 976384.5705 | 27993.6 | 0 | 0 | 0 | 0 | 0 | 0 | 0 | 0 | 0 | 32268551.144 | 0 | 4605665.8291 | 0 | 0 | 0 | 0 | 0 | 425440.7105 | 342658.1776 | 40514099.4695 | 0 | 0 | 0
02/16 10:00:00 | 0 | 25860504.9089 | 0 | 157132.3788 | 9389670.9384 | 0 | 0 | 816135.2234 | 1229563.8767 | 27993.6 | 0 | 0 | 0 | 0 | 0 | 0 | 0 | 0 | 0 | 24004675.5742 | 0 | 3600758.9059 | 0 | -120.0367 | 0 | 0 | 60.0184 | 11370745.8413 | 300723.8566 | 37481000.9262 | 0 | 0 | 0
02/16 11:00:00 | 0 | 22984017.098 | 0 | 121335.3906 | 12844428.7408 | 0 | 0 | 793733.952 | 1314802.1231 | 27993.6 | 448024.7275 | 0 | 0 | 0 | 0 | 0 | 0 | 0 | 0 | 20236997.9272 | 0 | 2783172.493 | 0 | -222.4697 | 0 | 0 | 111.2348 | 10259295.8231 | 272752.6767 | 38534335.6318 | 0 | 0 | 0
02/16 12:00:00 | 0 | 19628187.949 | 0 | 96333.9766 | 0 | 0 | 0 | 762697.5979 | 1763658.0835 | 27993.6 | 0 | 0 | 0 | 0 | 0 | 0 | 0 | 0 | 0 | 17396893.5016 | 0 | 2469168.144 | 0 | 0 | 0 | 0 | 0 | 699478.1242 | 216810.317 | 22278871.207 | 0 | 0 | 0
02/16 13:00:00 | 0 | 16204412.3745 | 0 | 96730.0646 | 3910031.7497 | 0 | 0 | 740296.3265 | 2816143.0983 | 27993.6 | 0 | 0 | 0 | 0 | 0 | 0 | 0 | 0 | 0 | 14867244.9462 | 0 | 2148820.8569 | 0 | -24.3658 | 0 | 0 | 12.1829 | 2802710.1216 | 188839.1372 | 23795607.2137 | 0 | 0 | 0
02/16 14:00:00 | 0 | 14080124.7748 | 0 | 75649.5649 | 0 | 0 | 0 | 733704.4239 | 1210220.4531 | 27993.6 | 0 | 0 | 0 | 0 | 0 | 0 | 0 | 0 | 0 | 12484243.0693 | 0 | 1770774.3579 | 0 | 0 | 0 | 0 | 0 | 0 | 167827.0791 | 16127692.8166 | 0 | 0 | 0
02/16 15:00:00 | 0 | 12221102.2253 | 0 | 60607.3816 | 0 | 0 | 0 | 734732.6833 | 1148398.2584 | 27993.6 | 0 | 0 | 0 | 0 | 0 | 0 | 0 | 0 | 0 | 10734084.8371 | 0 | 1517237.6147 | 0 | 0 | 0 | 0 | 0 | 0 | 167827.0791 | 14192834.1486 | 0 | 0 | 0
02/16 16:00:00 | 0 | 9660696.2532 | 0 | 53270.7958 | 0 | 0 | 0 | 748175.5895 | 1123140.0685 | 27993.6 | 0 | 0 | 0 | 0 | 0 | 0 | 0 | 0 | 0 | 8445358.9185 | 0 | 1215337.3346 | 0 | 0 | 0 | 0 | 0 | 0 | 146859.9186 | 11613276.3069 | 0 | 0 | 0
02/16 17:00:00 | 0 | 8739875.8675 | 0 | 46025.1258 | 2172707.024 | 0 | 0 | 803628.2373 | 1320205.651 | 27993.6 | 0 | 0 | 0 | 0 | 0 | 0 | 0 | 0 | 0 | 7688966.2745 | 0 | 1050909.593 | 0 | 0 | 0 | 0 | 0 | 1431379.2206 | 195798.259 | 13110435.5055 | 0 | 0 | 0
02/16 18:00:00 | 0 | 13396743.2843 | 0 | 72539.5307 | 1655451.1949 | 0 | 0 | 963025.4014 | 1635410.6873 | 117993.6 | 0 | 0 | 0 | 0 | 0 | 0 | 0 | 0 | 0 | 12220035.7444 | 0 | 1549585.4351 | 0 | 0 | 0 | 0 | 0 | 1417585.1117 | 258744.638 | 17841163.6985 | 0 | 0 | 0
02/16 19:00:00 | 0 | 14834681.221 | 0 | 78148.5913 | 0 | 0 | 0 | 1256523.306 | 1428083.2459 | 45993.6 | 0 | 0 | 0 | 0 | 0 | 0 | 0 | 0 | 0 | 12895254.9783 | 0 | 1750526.8949 | 0 | -47.804 | 0 | 0 | 18.872 | 284179.5654 | 307727.8759 | 17643429.9642 | 0 | 0 | 0
02/16 20:00:00 | 0 | 19232252.0036 | 0 | 90935.4554 | 288499.3826 | 0 | 0 | 1565652.0309 | 1113297.04 | 27993.6 | 0 | 0 | 0 | 0 | 0 | 0 | 0 | 0 | 0 | 16736142.32 | 0 | 2192285.5474 | 0 | -37.755 | 0 | 0 | 22.6752 | 608640.2778 | 293719.8372 | 22318629.5124 | 0 | 0 | 0
02/16 21:00:00 | 0 | 21994728.5105 | 0 | 114746.0416 | 1167636.8676 | 0 | 0 | 1658571.5782 | 986913.6822 | 27993.6 | 0 | 0 | 0 | 0 | 0 | 0 | 0 | 0 | 0 | 19391450.4974 | 0 | 2603278.0131 | 0 | -27.4939 | 0 | 0 | 27.4939 | 38625.7072 | 265748.6574 | 25950590.2801 | 0 | 0 | 0
02/16 22:00:00 | 0 | 23235338.8037 | 0 | 121768.1164 | 0 | 0 | 0 | 1452100.8411 | 953608.8838 | 27993.6 | 0 | 0 | 0 | 0 | 0 | 0 | 0 | 0 | 0 | 20474438.0011 | 0 | 2760900.8026 | 0 | -30.3036 | 0 | 0 | 30.3036 | 0 | 216810.317 | 25790810.2451 | 0 | 0 | 0
02/16 23:00:00 | 0 | 24536126.0534 | 0 | 129056.4704 | 0 | 0 | 0 | 879588.8005 | 776700.1465 | 27993.6 | 0 | 0 | 0 | 0 | 0 | 0 | 0 | 0 | 0 | 21612258.8788 | 0 | 2923867.1745 | 0 | -27.4353 | 0 | 0 | 27.4353 | 0 | 188839.1372 | 26349465.0708 | 0 | 0 | 0
02/16 24:00:00 | 0 | 25152620.9739 | 0 | 132865.1604 | 1791531.5152 | 0 | 0 | 422932.9474 | 496617.8078 | 27993.6 | 0 | 0 | 0 | 0 | 0 | 0 | 0 | 0 | 0 | 22141555.5486 | 0 | 3011065.4253 | 0 | -32.681 | 0 | 0 | 32.681 | 1051185.977 | 104880.7 | 28024562.0047 | 0 | 0 | 0
02/17 01:00:00 | 0 | 25609162.9753 | 0 | 135281.2831 | 0 | 0 | 0 | 210004.2584 | 301788.9549 | 27993.6 | 0 | 0 | 0 | 0 | 0 | 0 | 0 | 0 | 0 | 22540393.894 | 0 | 3068769.0812 | 0 | -37.791 | 0 | 0 | 37.791 | 0 | 27971.1799 | 26284231.0717 | 0 | 0 | 0
02/17 02:00:00 | 0 | 26023225.307 | 0 | 137359.2702 | 0 | 0 | 0 | 126002.5551 | 249741.6196 | 27993.6 | 0 | 0 | 0 | 0 | 0 | 0 | 0 | 0 | 0 | 22904830.2424 | 0 | 3118395.0646 | 0 | -40.0077 | 0 | 0 | 40.0077 | 0 | 14008.0387 | 26564322.3519 | 0 | 0 | 0
02/17 03:00:00 | 0 | 26384139.7651 | 0 | 139543.3269 | 0 | 0 | 0 | 84001.7034 | 205740.8927 | 27993.6 | 0 | 0 | 0 | 0 | 0 | 0 | 0 | 0 | 0 | 23212626.6412 | 0 | 3171513.1239 | 0 | -54.1207 | 0 | 0 | 54.1207 | 260895.5888 | 3502.0097 | 26841419.2882 | 0 | 0 | 0
02/17 04:00:00 | 0 | 26776829.9731 | 0 | 141401.2565 | 0 | 0 | 0 | 84001.7034 | 177932.0304 | 27993.6 | 0 | 0 | 0 | 0 | 0 | 0 | 0 | 0 | 0 | 23560880.895 | 0 | 3215949.0781 | 0 | -69.3704 | 0 | 0 | 69.3704 | 23166.5846 | 3502.0097 | 27208158.5635 | 0 | 0 | 0
02/17 05:00:00 | 0 | 27101434.1114 | 0 | 143387.2178 | 1423116.405 | 0 | 0 | 92910.6439 | 214791.9787 | 27993.6 | 0 | 0 | 0 | 0 | 0 | 0 | 0 | 0 | 0 | 23837383.9693 | 0 | 3264050.1421 | 0 | -67.1294 | 0 | 0 | 67.1294 | 0 | 14008.0387 | 29003633.9568 | 0 | 0 | 0
02/17 06:00:00 | 0 | 27008684.7506 | 0 | 143187.9103 | 0 | 0 | 0 | 253858.7008 | 260619.6045 | 27993.6 | 0 | 0 | 0 | 0 | 0 | 0 | 0 | 0 | 0 | 23745984.5931 | 0 | 3262700.1576 | 0 | -68.7204 | 0 | 0 | 68.7204 | 243245.4692 | 97921.5783 | 27694344.5661 | 0 | 0 | 0
02/17 07:00:00 | 0 | 28026923.4281 | 0 | 146208.4295 | 15791246.5304 | 0 | 0 | 595990.1525 | 464514.7827 | 117993.6 | 0 | 0 | 0 | 0 | 0 | 0 | 0 | 0 | 0 | 24691830.6558 | 0 | 3335092.7724 | 0 | -329.713 | 0 | 0 | 329.713 | 18783833.6418 | 335699.0558 | 45142876.9233 | 0 | 0 | 0
02/17 08:00:00 | 0 | 26273505.1649 | 0 | 142479.9168 | 4153229.0223 | 0 | 0 | 754210.174 | 877732.9587 | 45993.6 | 0 | 0 | 0 | 0 | 0 | 0 | 0 | 0 | 0 | 23024776.4884 | 0 | 3248728.6765 | 0 | -262.3086 | 0 | 0 | 262.3086 | 1193472.7711 | 356666.2163 | 32247150.8367 | 0 | 0 | 0
02/17 09:00:00 | 0 | 24079435.1071 | 0 | 130771.5123 | 5505316.2362 | 0 | 0 | 797631.2399 | 976384.5705 | 27993.6 | 0 | 0 | 0 | 0 | 0 | 0 | 0 | 0 | 0 | 21103292.2012 | 0 | 2976142.906 | 0 | -82.5701 | 0 | 0 | 82.5701 | 4146940.4924 | 342658.1776 | 31517532.2661 | 0 | 0 | 0
02/17 10:00:00 | 0 | 17017868.185 | 0 | 103296.8644 | 2636695.5026 | 0 | 0 | 816135.2234 | 1324333.8985 | 27993.6 | 0 | 0 | 0 | 0 | 0 | 0 | 0 | 0 | 0 | 15839481.3684 | 0 | 2334442.6629 | 0 | -25.5689 | 0 | 0 | 18.8805 | 2863409.7379 | 300723.8566 | 21926323.2738 | 0 | 0 | 0
02/17 11:00:00 | 0 | 13027215.427 | 0 | 70541.2671 | 4019956.2013 | 0 | 0 | 793733.952 | 1314802.1231 | 27993.6 | 0 | 0 | 0 | 0 | 0 | 0 | 0 | 0 | 0 | 11641610.9336 | 0 | 1668115.5712 | 0 | 0 | 0 | 0 | 0 | 3373987.031 | 272752.6767 | 19254242.5706 | 0 | 0 | 0
02/17 12:00:00 | 0 | 5065296.1121 | 0 | 30661.3371 | 0 | 0 | 0 | 762697.5979 | 1394338.1381 | 27993.6 | 0 | 0 | 0 | 0 | 0 | 0 | 0 | 0 | 0 | 4126693.9718 | 0 | 734304.0718 | 0 | 0 | 0 | 0 | 0 | 875901.6325 | 216810.317 | 7280986.7853 | 0 | 0 | 0
02/17 13:00:00 | 0 | 2587419.8512 | 0 | 14028.7069 | 1577521.7042 | 0 | 0 | 740296.3265 | 1354425.2787 | 27993.6 | 0 | 0 | 0 | 0 | 0 | 0 | 0 | 0 | 0 | 2257336.1482 | 0 | 353603.398 | 0 | 0 | 0 | 0 | 0 | 507450.57 | 188839.1372 | 6301685.4676 | 0 | 0 | 0
02/17 14:00:00 | 0 | 975422.9478 | 0 | 5207.7622 | 0 | 0 | 0 | 733704.4239 | 1210220.4531 | 27993.6 | 0 | 0 | 0 | 0 | 0 | 0 | 0 | 0 | 0 | 941790.0621 | 0 | 149690.5101 | 0 | 0 | 0 | 0 | 0 | 0 | 167827.0791 | 2952549.187 | 0 | 0 | 0
02/17 15:00:00 | 0 | 1013335.3231 | 0 | 5456.5402 | 2533018.3115 | 0 | 0 | 734732.6833 | 1148398.2584 | 27993.6 | 0 | 0 | 0 | 0 | 0 | 0 | 0 | 0 | 0 | 926628.4344 | 0 | 111682.1006 | 0 | 0 | 0 | 0 | 0 | 2038072.3913 | 167827.0791 | 5462934.7165 | 0 | 0 | 0
02/17 16:00:00 | 0 | 1632407.4006 | 0 | 8415.4281 | 1628102.0703 | 0 | 0 | 748175.5895 | 1123140.0685 | 27993.6 | 0 | 0 | 0 | 0 | 0 | 0 | 0 | 0 | 0 | 1428805.0037 | 0 | 182296.6027 | 0 | -1.9901 | 0 | 0 | 0.99507 | 1543859.8696 | 146859.9186 | 5168234.157 | 0 | 0 | 0
02/17 17:00:00 | 0 | 2378501.7854 | 0 | 12180.8186 | 8009796.7149 | 0 | 0 | 803628.2373 | 2139859.7817 | 27993.6 | 0 | 0 | 0 | 0 | 0 | 0 | 0 | 0 | 0 | 2017032.2279 | 0 | 252381.0105 | 0 | -3.4529 | 0 | 0 | 1.7265 | 7658255.8508 | 195798.259 | 13371960.9379 | 0 | 0 | 0
02/17 18:00:00 | 0 | 5951155.9309 | 0 | 30195.614 | 9572284.3237 | 0 | 0 | 963025.4014 | 3267398.3768 | 117993.6 | 0 | 0 | 0 | 0 | 0 | 0 | 0 | 0 | 0 | 4968224.0306 | 0 | 605743.6318 | 0 | -29.2925 | 0 | 0 | 14.6463 | 12791668.2521 | 258744.638 | 19902053.2468 | 0 | 0 | 0
02/17 19:00:00 | 0 | 8234028.6706 | 0 | 43009.6969 | 9275664.1938 | 0 | 0 | 1256523.306 | 3738300.8351 | 45993.6 | 0 | 0 | 0 | 0 | 0 | 0 | 0 | 0 | 0 | 7357891.7579 | 0 | 885106.5745 | 0 | -188.3948 | 0 | 0 | 67.1267 | 6247798.1698 | 307727.8759 | 22593520.3023 | 0 | 0 | 0
02/17 20:00:00 | 0 | 13344371.0203 | 0 | 67300.2582 | 11328052.9184 | 0 | 0 | 1565652.0309 | 2182515.3428 | 27993.6 | 0 | 0 | 0 | 0 | 0 | 0 | 0 | 0 | 0 | 11361341.6424 | 0 | 1451904.8227 | 0 | -100.4298 | 0 | 0 | 50.2149 | 10752280.6185 | 293719.8372 | 28515885.1706 | 0 | 0 | 0
02/17 21:00:00 | 0 | 18514350.503 | 0 | 87261.7541 | 0 | 0 | 0 | 1658571.5782 | 986913.6822 | 27993.6 | 0 | 0 | 0 | 0 | 0 | 0 | 0 | 0 | 0 | 16402456.2658 | 0 | 2111894.2372 | 0 | -48.0827 | 0 | 0 | 48.0827 | 709879.335 | 265748.6574 | 21275091.1175 | 0 | 0 | 0
02/17 22:00:00 | 0 | 20191016.1412 | 0 | 107089.6021 | 3756078.2302 | 0 | 0 | 1452100.8411 | 953608.8838 | 27993.6 | 0 | 0 | 0 | 0 | 0 | 0 | 0 | 0 | 0 | 17790745.6769 | 0 | 2400270.4644 | 0 | -46.3864 | 0 | 0 | 46.3864 | 3496989.3405 | 216810.317 | 26487887.2985 | 0 | 0 | 0
02/17 23:00:00 | 0 | 21503625.3992 | 0 | 111945.5466 | 1123039.089 | 0 | 0 | 879588.8005 | 776700.1465 | 27993.6 | 0 | 0 | 0 | 0 | 0 | 0 | 0 | 0 | 0 | 18995760.6466 | 0 | 2507864.7526 | 0 | -62.5572 | 0 | 0 | 62.5572 | 0 | 188839.1372 | 24422892.5819 | 0 | 0 | 0
02/17 24:00:00 | 0 | 22349167.5443 | 0 | 117644.0364 | 2273006.6336 | 0 | 0 | 422932.9474 | 496617.8078 | 27993.6 | 0 | 0 | 0 | 0 | 0 | 0 | 0 | 0 | 0 | 19715759.6604 | 0 | 2633407.8839 | 0 | -47.7839 | 0 | 0 | 47.7839 | 1880322.0395 | 104880.7 | 25687362.5696 | 0 | 0 | 0
02/18 01:00:00 | 0 | 22955200.5658 | 0 | 121208.5605 | 1895072.8682 | 0 | 0 | 210004.2584 | 279658.1752 | 27993.6 | 0 | 0 | 0 | 0 | 0 | 0 | 0 | 0 | 0 | 20244405.7924 | 0 | 2710794.7734 | 0 | -64.8939 | 0 | 0 | 64.8939 | 1701915.1118 | 27971.1799 | 25489138.028 | 0 | 0 | 0
02/18 02:00:00 | 0 | 23492259.5766 | 0 | 123942.6589 | 0 | 0 | 0 | 126002.5551 | 236463.1518 | 27993.6 | 0 | 0 | 0 | 0 | 0 | 0 | 0 | 0 | 0 | 20722179.1093 | 0 | 2770080.4673 | 0 | -35.0591 | 0 | 0 | 35.0591 | 127904.5199 | 14008.0387 | 24006661.5423 | 0 | 0 | 0
02/18 03:00:00 | 0 | 24047866.1397 | 0 | 126821.9388 | 0 | 0 | 0 | 84001.7034 | 196888.5808 | 27993.6 | 0 | 0 | 0 | 0 | 0 | 0 | 0 | 0 | 0 | 21207536.083 | 0 | 2840330.0567 | 0 | -41.8405 | 0 | 0 | 41.8405 | 0 | 3502.0097 | 24483571.9628 | 0 | 0 | 0
02/18 04:00:00 | 0 | 23884831.0489 | 0 | 127163.5165 | 0 | 0 | 0 | 84001.7034 | 173505.8745 | 27993.6 | 0 | 0 | 0 | 0 | 0 | 0 | 0 | 0 | 0 | 21030791.2533 | 0 | 2854039.7955 | 0 | -79.4298 | 0 | 0 | 79.4298 | 0 | 3502.0097 | 24297495.7432 | 0 | 0 | 0
02/18 05:00:00 | 0 | 23714774.2214 | 0 | 125441.6816 | 0 | 0 | 0 | 92910.6439 | 205939.6668 | 27993.6 | 0 | 0 | 0 | 0 | 0 | 0 | 0 | 0 | 0 | 20897727.2765 | 0 | 2817046.9449 | 0 | -65.293 | 0 | 0 | 65.293 | 0 | 14008.0387 | 24167059.8137 | 0 | 0 | 0
02/18 06:00:00 | 0 | 20888825.3611 | 0 | 111928.5738 | 15706263.5233 | 0 | 0 | 253858.7008 | 247341.1366 | 27993.6 | 0 | 0 | 0 | 0 | 0 | 0 | 0 | 0 | 0 | 18368731.4898 | 0 | 2520093.8714 | 0 | -70.9101 | 0 | 0 | 70.9101 | 19547855.1865 | 97921.5783 | 37236210.8956 | 0 | 0 | 0
02/18 07:00:00 | 0 | 25941748.5362 | 0 | 134456.878 | 5199626.2807 | 0 | 0 | 595990.1525 | 429105.5353 | 117993.6 | 0 | 0 | 0 | 0 | 0 | 0 | 0 | 0 | 0 | 22918236.1262 | 0 | 3023512.41 | 0 | -62.222 | 0 | 0 | 62.222 | 108058.6262 | 335699.0558 | 32418920.9826 | 0 | 0 | 0
02/18 08:00:00 | 0 | 23963041.8782 | 0 | 127309.4518 | 0 | 0 | 0 | 754210.174 | 686498.7496 | 45993.6 | 0 | 0 | 0 | 0 | 0 | 0 | 0 | 0 | 0 | 21091660.9242 | 0 | 2871380.954 | 0 | -100.0668 | 0 | 0 | 100.0668 | 151612.1387 | 356666.2163 | 25577053.8537 | 0 | 0 | 0
02/18 09:00:00 | 0 | 25737493.6264 | 0 | 134872.3736 | 9021918.0612 | 0 | 0 | 797631.2399 | 870156.8281 | 27993.6 | 0 | 0 | 0 | 0 | 0 | 0 | 0 | 0 | 0 | 22684528.2821 | 0 | 3052965.3443 | 0 | -303.5744 | 0 | 0 | 303.5744 | 9555412.1506 | 342658.1776 | 36590065.7292 | 0 | 0 | 0
02/18 10:00:00 | 0 | 29226713.5061 | 0 | 152160.8704 | 2403021.1009 | 0 | 0 | 816135.2234 | 1079074.5749 | 27993.6 | 0 | 0 | 0 | 0 | 0 | 0 | 0 | 0 | 0 | 25790784.2036 | 0 | 3435929.3025 | 0 | -301.6987 | 0 | 0 | 301.6987 | 1758687.8672 | 300723.8566 | 33705098.8757 | 0 | 0 | 0
02/18 11:00:00 | 0 | 31608173.3451 | 0 | 166204.6058 | 6423172.808 | 0 | 0 | 793733.952 | 1142182.0416 | 27993.6 | 0 | 0 | 0 | 0 | 0 | 0 | 0 | 0 | 0 | 27861637.4134 | 0 | 3746535.9317 | 0 | 0 | 0 | 0 | 0 | 5324063.001 | 272752.6767 | 40161460.3525 | 0 | 0 | 0
02/18 12:00:00 | 0 | 24240627.9547 | 0 | 146251.7613 | 0 | 0 | 0 | 762697.5979 | 1215078.8227 | 27993.6 | 0 | 0 | 0 | 0 | 0 | 0 | 0 | 0 | 0 | 22174621.1738 | 0 | 3212481.6681 | 0 | 0 | 0 | 0 | 0 | 674259.7895 | 216810.317 | 26392649.7367 | 0 | 0 | 0
02/18 13:00:00 | 0 | 21216094.0741 | 0 | 103712.4089 | 3244955.67 | 0 | 0 | 740296.3265 | 1411082.8914 | 27993.6 | 0 | 0 | 0 | 0 | 0 | 0 | 0 | 0 | 0 | 18775734.8793 | 0 | 2577776.0146 | 0 | 0 | 0 | 0 | 0 | 2058148.7393 | 188839.1372 | 26744134.9709 | 0 | 0 | 0
02/18 14:00:00 | 0 | 21940920.494 | 0 | 115368.4228 | 1883391.1227 | 0 | 0 | 733704.4239 | 1061944.2293 | 27993.6 | 0 | 0 | 0 | 0 | 0 | 0 | 0 | 0 | 0 | 19346523.9178 | 0 | 2594396.5761 | 0 | 0 | 0 | 0 | 0 | 1766416.5582 | 167827.0791 | 25763322.2926 | 0 | 0 | 0
02/18 15:00:00 | 0 | 20371698.6343 | 0 | 111039.1099 | 1744203.4383 | 0 | 0 | 734732.6833 | 1265198.6996 | 27993.6 | 0 | 0 | 0 | 0 | 0 | 0 | 0 | 0 | 0 | 17877220.155 | 0 | 2494478.4792 | 0 | 0 | 0 | 0 | 0 | 2268426.4509 | 167827.0791 | 24254866.1653 | 0 | 0 | 0
02/18 16:00:00 | 0 | 16493415.9442 | 0 | 90827.5234 | 1399177.1241 | 0 | 0 | 748175.5895 | 988142.3124 | 27993.6 | 0 | 0 | 0 | 0 | 0 | 0 | 0 | 0 | 0 | 14447433.1831 | 0 | 2045982.7611 | 0 | 0 | 0 | 0 | 0 | 1416330.8137 | 146859.9186 | 19747732.0937 | 0 | 0 | 0
02/18 17:00:00 | 0 | 12005668.5228 | 0 | 66294.6198 | 3553631.7081 | 0 | 0 | 803628.2373 | 1238471.9024 | 27993.6 | 0 | 0 | 0 | 0 | 0 | 0 | 0 | 0 | 0 | 10507289.7542 | 0 | 1498378.7686 | 0 | 0 | 0 | 0 | 0 | 3528533.38 | 195798.259 | 17695688.5904 | 0 | 0 | 0
02/18 18:00:00 | 0 | 14188435.5861 | 0 | 70841.1254 | 1515141.2045 | 0 | 0 | 963025.4014 | 1515904.477 | 117993.6 | 0 | 0 | 0 | 0 | 0 | 0 | 0 | 0 | 0 | 12580041.0159 | 0 | 1608394.5702 | 0 | 0 | 0 | 0 | 0 | 1379391.3766 | 258744.638 | 18371341.3945 | 0 | 0 | 0
02/18 19:00:00 | 0 | 16522037.0102 | 0 | 93838.3881 | 1421713.1778 | 0 | 0 | 1256523.306 | 1315216.2695 | 45993.6 | 0 | 0 | 0 | 0 | 0 | 0 | 0 | 0 | 0 | 14909035.9651 | 0 | 2004916.0945 | 0 | 0 | 0 | 0 | 0 | 1195253.463 | 307727.8759 | 20655321.7515 | 0 | 0 | 0
02/18 20:00:00 | 0 | 21468948.684 | 0 | 111553.6169 | 2189239.0491 | 0 | 0 | 1565652.0309 | 1000430.0636 | 27993.6 | 0 | 0 | 0 | 0 | 0 | 0 | 0 | 0 | 0 | 18694996.5575 | 0 | 2461259.1012 | 0 | 0 | 0 | 0 | 0 | 1137916.1954 | 293719.8372 | 26363817.0445 | 0 | 0 | 0
02/18 21:00:00 | 0 | 26669420.052 | 0 | 127267.5025 | 1461381.8997 | 0 | 0 | 1658571.5782 | 871833.6279 | 27993.6 | 0 | 0 | 0 | 0 | 0 | 0 | 0 | 0 | 0 | 23531671.4939 | 0 | 3137748.5581 | 0 | 0 | 0 | 0 | 0 | 745930.9157 | 265748.6574 | 30816468.2603 | 0 | 0 | 0
02/18 22:00:00 | 0 | 29107093.2805 | 0 | 151832.3409 | 0 | 0 | 0 | 1452100.8411 | 834102.6736 | 27993.6 | 0 | 0 | 0 | 0 | 0 | 0 | 0 | 0 | 0 | 25633082.7446 | 0 | 3474010.5359 | 0 | 0 | 0 | 0 | 0 | 0 | 216810.317 | 31573122.7361 | 0 | 0 | 0
02/18 23:00:00 | 0 | 31188421.011 | 0 | 163838.5068 | 0 | 0 | 0 | 879588.8005 | 679324.716 | 27993.6 | 0 | 0 | 0 | 0 | 0 | 0 | 0 | 0 | 0 | 27431095.5554 | 0 | 3757325.4556 | 0 | 0 | 0 | 0 | 0 | 0 | 188839.1372 | 32939166.6342 | 0 | 0 | 0
02/18 24:00:00 | 0 | 33238409.4587 | 0 | 173740.701 | 1730041.7273 | 0 | 0 | 422932.9474 | 443503.9366 | 27993.6 | 0 | 0 | 0 | 0 | 0 | 0 | 0 | 0 | 0 | 29249743.7012 | 0 | 3988665.7575 | 0 | 0 | 0 | 0 | 0 | 1187535.5137 | 104880.7 | 36036622.371 | 0 | 0 | 0
02/19 01:00:00 | 0 | 35438037.6611 | 0 | 186136.1067 | 0 | 0 | 0 | 210004.2584 | 279658.1752 | 27993.6 | 0 | 0 | 0 | 0 | 0 | 0 | 0 | 0 | 0 | 31157168.3293 | 0 | 4280869.3318 | 0 | 0 | 0 | 0 | 0 | 594004.9207 | 27971.1799 | 36141829.8015 | 0 | 0 | 0
02/19 02:00:00 | 0 | 37301772.9019 | 0 | 196190.8845 | 2585397.1305 | 0 | 0 | 126002.5551 | 236463.1518 | 27993.6 | 0 | 0 | 0 | 0 | 0 | 0 | 0 | 0 | 0 | 32784154.6544 | 0 | 4517618.2475 | 0 | 0 | 0 | 0 | 0 | 1463521.0358 | 14008.0387 | 40473820.2237 | 0 | 0 | 0
02/19 03:00:00 | 0 | 38914245.6518 | 0 | 204723.8623 | 0 | 0 | 0 | 84001.7034 | 196888.5808 | 27993.6 | 0 | 0 | 0 | 0 | 0 | 0 | 0 | 0 | 0 | 34196596.7624 | 0 | 4717648.8893 | 0 | 0 | 0 | 0 | 0 | 348797.5752 | 3502.0097 | 39427853.3983 | 0 | 0 | 0
02/19 04:00:00 | 0 | 39135159.4093 | 0 | 207538.3295 | 0 | 0 | 0 | 84001.7034 | 173505.8745 | 27993.6 | 0 | 0 | 0 | 0 | 0 | 0 | 0 | 0 | 0 | 34348038.899 | 0 | 4787120.5103 | 0 | 0 | 0 | 0 | 0 | 0 | 3502.0097 | 39628198.9166 | 0 | 0 | 0
02/19 05:00:00 | 0 | 38966349.538 | 0 | 206566.347 | 0 | 0 | 0 | 92910.6439 | 205939.6668 | 27993.6 | 0 | 0 | 0 | 0 | 0 | 0 | 0 | 0 | 0 | 34192625.6989 | 0 | 4773723.8391 | 0 | 0 | 0 | 0 | 0 | 0 | 14008.0387 | 39499759.7957 | 0 | 0 | 0
02/19 06:00:00 | 0 | 38358246.1539 | 0 | 203907.2998 | 1424306.0343 | 0 | 0 | 253858.7008 | 247341.1366 | 27993.6 | 0 | 0 | 0 | 0 | 0 | 0 | 0 | 0 | 0 | 33641434.8321 | 0 | 4716811.3218 | 0 | 0 | 0 | 0 | 0 | 0 | 97921.5783 | 40515652.9255 | 0 | 0 | 0
02/19 07:00:00 | 0 | 41267707.6626 | 0 | 214658.1417 | 8818352.4835 | 0 | 0 | 595990.1525 | 429105.5353 | 117993.6 | 0 | 0 | 0 | 0 | 0 | 0 | 0 | 0 | 0 | 36303838.7607 | 0 | 4963868.9018 | 0 | -106.4776 | 0 | 0 | 106.4776 | 8651286.4274 | 335699.0558 | 51443807.5755 | 0 | 0 | 0
02/19 08:00:00 | 0 | 35088553.0526 | 0 | 194818.9941 | 0 | 0 | 0 | 754210.174 | 686498.7496 | 45993.6 | 0 | 0 | 0 | 0 | 0 | 0 | 0 | 0 | 0 | 30596266.9498 | 0 | 4492286.1028 | 0 | 0 | 0 | 0 | 0 | 0 | 356666.2163 | 36770074.5703 | 0 | 0 | 0
02/19 09:00:00 | 0 | 27166478.6759 | 0 | 161797.7471 | 0 | 0 | 0 | 797631.2399 | 870156.8281 | 27993.6 | 0 | 0 | 0 | 0 | 0 | 0 | 0 | 0 | 0 | 24694109.6233 | 0 | 3607673.36 | 0 | 0 | 0 | 0 | 0 | 0 | 342658.1776 | 29024058.091 | 0 | 0 | 0
02/19 10:00:00 | 0 | 19767779.8879 | 0 | 107374.3987 | 0 | 0 | 0 | 816135.2234 | 1079074.5749 | 27993.6 | 0 | 0 | 0 | 0 | 0 | 0 | 0 | 0 | 0 | 17671854.0268 | 0 | 2585366.1982 | 0 | 0 | 0 | 0 | 0 | 47388.3653 | 300723.8566 | 21798357.6849 | 0 | 0 | 0
02/19 11:00:00 | 0 | 19072569.3121 | 0 | 101098.4164 | 4885220.3648 | 0 | 0 | 793733.952 | 1509679.5625 | 27993.6 | 0 | 0 | 0 | 0 | 0 | 0 | 0 | 0 | 0 | 16750876.5432 | 0 | 2319694.1168 | 0 | 0 | 0 | 0 | 0 | 3864728.0715 | 272752.6767 | 26390295.2078 | 0 | 0 | 0
02/19 12:00:00 | 0 | 14015692.5314 | 0 | 69407.2306 | 1289727.1972 | 0 | 0 | 762697.5979 | 1215078.8227 | 27993.6 | 0 | 0 | 0 | 0 | 0 | 0 | 0 | 0 | 0 | 12543206.1446 | 0 | 1816017.2381 | 0 | 0 | 0 | 0 | 0 | 1728013.9816 | 216810.317 | 17380596.9798 | 0 | 0 | 0
02/19 13:00:00 | 0 | 12470194.0814 | 0 | 73535.7456 | 729446.0139 | 0 | 0 | 740296.3265 | 1190657.5091 | 27993.6 | 0 | 0 | 0 | 0 | 0 | 0 | 0 | 0 | 0 | 11440284.8165 | 0 | 1633780.3584 | 0 | 0 | 0 | 0 | 0 | 24244.9118 | 188839.1372 | 15232123.2765 | 0 | 0 | 0
02/19 14:00:00 | 0 | 12933677.8762 | 0 | 62483.9777 | 0 | 0 | 0 | 733704.4239 | 1061944.2293 | 27993.6 | 0 | 0 | 0 | 0 | 0 | 0 | 0 | 0 | 0 | 11381943.189 | 0 | 1551734.6872 | 0 | 0 | 0 | 0 | 0 | 814965.5217 | 167827.0791 | 14819804.1071 | 0 | 0 | 0
02/19 15:00:00 | 0 | 12138666.4785 | 0 | 65030.5089 | 1681777.4174 | 0 | 0 | 734732.6833 | 1022252.8143 | 27993.6 | 0 | 0 | 0 | 0 | 0 | 0 | 0 | 0 | 0 | 10652804.5347 | 0 | 1485861.9438 | 0 | 0 | 0 | 0 | 0 | 506392.251 | 167827.0791 | 15670453.5023 | 0 | 0 | 0
02/19 16:00:00 | 0 | 11980065.6834 | 0 | 64333.94 | 0 | 0 | 0 | 748175.5895 | 988142.3124 | 27993.6 | 0 | 0 | 0 | 0 | 0 | 0 | 0 | 0 | 0 | 10511146.401 | 0 | 1468919.2824 | 0 | 0 | 0 | 0 | 0 | 0 | 146859.9186 | 13808711.1253 | 0 | 0 | 0
02/19 17:00:00 | 0 | 9057877.6213 | 0 | 50484.6792 | 0 | 0 | 0 | 803628.2373 | 1198486.3628 | 27993.6 | 0 | 0 | 0 | 0 | 0 | 0 | 0 | 0 | 0 | 7904862.8644 | 0 | 1153014.7569 | 0 | 0 | 0 | 0 | 0 | 0 | 195798.259 | 11138470.5006 | 0 | 0 | 0
02/19 18:00:00 | 0 | 12016724.4044 | 0 | 64366.2309 | 0 | 0 | 0 | 963025.4014 | 1515904.477 | 117993.6 | 0 | 0 | 0 | 0 | 0 | 0 | 0 | 0 | 0 | 10904790.2859 | 0 | 1351134.1753 | 0 | 0 | 0 | 0 | 0 | 0 | 258744.638 | 14678014.1137 | 0 | 0 | 0
02/19 19:00:00 | 0 | 14740824.2822 | 0 | 80714.0699 | 0 | 0 | 0 | 1256523.306 | 1315216.2695 | 45993.6 | 0 | 0 | 0 | 0 | 0 | 0 | 0 | 0 | 0 | 13254640.8759 | 0 | 1766625.0726 | 0 | 0 | 0 | 0 | 0 | 161450.6962 | 307727.8759 | 17439271.5277 | 0 | 0 | 0
02/19 20:00:00 | 0 | 21757406.9109 | 0 | 108643.5545 | 4991420.612 | 0 | 0 | 1565652.0309 | 1317555.2936 | 27993.6 | 0 | 0 | 0 | 0 | 0 | 0 | 0 | 0 | 0 | 18973938.9971 | 0 | 2490713.8405 | 0 | 0 | 0 | 0 | 0 | 4573381.5924 | 293719.8372 | 29768672.0019 | 0 | 0 | 0
02/19 21:00:00 | 0 | 28219994.7336 | 0 | 131164.3499 | 1564628.1265 | 0 | 0 | 1658571.5782 | 871833.6279 | 27993.6 | 0 | 0 | 0 | 0 | 0 | 0 | 0 | 0 | 0 | 24665022.153 | 0 | 3205957.7124 | 0 | 0 | 0 | 0 | 0 | 386818.9631 | 265748.6574 | 32474186.0161 | 0 | 0 | 0
02/19 22:00:00 | 0 | 32571360.3451 | 0 | 172110.1997 | 0 | 0 | 0 | 1452100.8411 | 834102.6736 | 27993.6 | 0 | 0 | 0 | 0 | 0 | 0 | 0 | 0 | 0 | 28641750.3369 | 0 | 3929610.0082 | 0 | 0 | 0 | 0 | 0 | 0 | 216810.317 | 35057667.6595 | 0 | 0 | 0
02/19 23:00:00 | 0 | 34022247.0845 | 0 | 179071.6143 | 1517145.0126 | 0 | 0 | 879588.8005 | 679324.716 | 27993.6 | 0 | 0 | 0 | 0 | 0 | 0 | 0 | 0 | 0 | 29933587.4516 | 0 | 4088659.6329 | 0 | 0 | 0 | 0 | 0 | 1072294.4068 | 188839.1372 | 37305370.8279 | 0 | 0 | 0
02/19 24:00:00 | 0 | 34993628.3462 | 0 | 184848.6023 | 0 | 0 | 0 | 422932.9474 | 443503.9366 | 27993.6 | 0 | 0 | 0 | 0 | 0 | 0 | 0 | 0 | 0 | 30777801.544 | 0 | 4215826.8023 | 0 | 0 | 0 | 0 | 0 | 0 | 104880.7 | 36072907.4326 | 0 | 0 | 0
02/20 01:00:00 | 0 | 36628167.6668 | 0 | 191731.6133 | 0 | 0 | 0 | 210004.2584 | 279658.1752 | 27993.6 | 0 | 0 | 0 | 0 | 0 | 0 | 0 | 0 | 0 | 32258059.0501 | 0 | 4370108.6166 | 0 | 0 | 0 | 0 | 0 | 0 | 27971.1799 | 37337555.3137 | 0 | 0 | 0
02/20 02:00:00 | 0 | 37340302.8053 | 0 | 198330.7024 | 0 | 0 | 0 | 126002.5551 | 236463.1518 | 27993.6 | 0 | 0 | 0 | 0 | 0 | 0 | 0 | 0 | 0 | 32811362.893 | 0 | 4528939.9123 | 0 | 0 | 0 | 0 | 0 | 0 | 14008.0387 | 37929092.8146 | 0 | 0 | 0
02/20 03:00:00 | 0 | 38542816.0336 | 0 | 201884.1644 | 0 | 0 | 0 | 84001.7034 | 196888.5808 | 27993.6 | 0 | 0 | 0 | 0 | 0 | 0 | 0 | 0 | 0 | 33926909.4343 | 0 | 4615906.5992 | 0 | 0 | 0 | 0 | 0 | 0 | 3502.0097 | 39053584.0822 | 0 | 0 | 0
02/20 04:00:00 | 0 | 39147569.1371 | 0 | 208151.4877 | 0 | 0 | 0 | 84001.7034 | 173505.8745 | 27993.6 | 0 | 0 | 0 | 0 | 0 | 0 | 0 | 0 | 0 | 34386796.4675 | 0 | 4760772.6697 | 0 | 0 | 0 | 0 | 0 | 0 | 3502.0097 | 39641221.8027 | 0 | 0 | 0
02/20 05:00:00 | 0 | 38658171.2392 | 0 | 204995.4205 | 1424040.899 | 0 | 0 | 92910.6439 | 205939.6668 | 27993.6 | 0 | 0 | 0 | 0 | 0 | 0 | 0 | 0 | 0 | 33963982.5126 | 0 | 4694188.7266 | 0 | 0 | 0 | 0 | 0 | 0 | 14008.0387 | 40614051.4694 | 0 | 0 | 0
02/20 06:00:00 | 0 | 39236851.9861 | 0 | 206607.541 | 0 | 0 | 0 | 253858.7008 | 247341.1366 | 27993.6 | 0 | 0 | 0 | 0 | 0 | 0 | 0 | 0 | 0 | 34506576.0482 | 0 | 4730275.9379 | 0 | 0 | 0 | 0 | 0 | 0 | 97921.5783 | 39972652.9646 | 0 | 0 | 0
02/20 07:00:00 | 0 | 41363488.8056 | 0 | 218404.2666 | 4682773.552 | 0 | 0 | 595990.1525 | 429105.5353 | 117993.6 | 0 | 0 | 0 | 0 | 0 | 0 | 0 | 0 | 0 | 36375452.2459 | 0 | 4988036.5596 | 0 | 0 | 0 | 0 | 0 | 4146787.9298 | 335699.0558 | 47407755.9119 | 0 | 0 | 0
02/20 08:00:00 | 0 | 37154235.0192 | 0 | 199819.2428 | 0 | 0 | 0 | 754210.174 | 686498.7496 | 45993.6 | 0 | 0 | 0 | 0 | 0 | 0 | 0 | 0 | 0 | 32581979.6233 | 0 | 4572255.396 | 0 | 0 | 0 | 0 | 0 | 54518.6542 | 356666.2163 | 38840756.7857 | 0 | 0 | 0
02/20 09:00:00 | 0 | 36984949.1646 | 0 | 196663.7699 | 1536793.8047 | 0 | 0 | 797631.2399 | 870156.8281 | 27993.6 | 0 | 0 | 0 | 0 | 0 | 0 | 0 | 0 | 0 | 32491303.3489 | 0 | 4493645.8158 | 0 | 0 | 0 | 0 | 0 | 1111316.0133 | 342658.1776 | 40414188.4072 | 0 | 0 | 0
02/20 10:00:00 | 0 | 34567494.6905 | 0 | 186503.8843 | 411567.8699 | 0 | 0 | 816135.2234 | 1079074.5749 | 27993.6 | 0 | 0 | 0 | 0 | 0 | 0 | 0 | 0 | 0 | 30316166.869 | 0 | 4251327.8215 | 0 | 0 | 0 | 0 | 0 | 1137752.0199 | 300723.8566 | 37088769.843 | 0 | 0 | 0
02/20 11:00:00 | 0 | 34355009.2295 | 0 | 181146.3812 | 3473574.6398 | 0 | 0 | 793733.952 | 1142182.0416 | 27993.6 | 0 | 0 | 0 | 0 | 0 | 0 | 0 | 0 | 0 | 30230711.5683 | 0 | 4124297.6612 | 0 | 0 | 0 | 0 | 0 | 2124058.8563 | 272752.6767 | 39973639.844 | 0 | 0 | 0
02/20 12:00:00 | 0 | 26913945.4747 | 0 | 147350.9395 | 12765560.317 | 0 | 0 | 762697.5979 | 1215078.8227 | 27993.6 | 0 | 0 | 0 | 0 | 0 | 0 | 0 | 0 | 0 | 23550260.1052 | 0 | 3363685.3696 | 0 | -228.7727 | 0 | 0 | 228.7727 | 15710231.5867 | 216810.317 | 41832626.752 | 0 | 0 | 0
02/20 13:00:00 | 0 | 28159215.2875 | 0 | 149560.5546 | 3176829.696 | 0 | 0 | 740296.3265 | 1190657.5091 | 27993.6 | 0 | 0 | 0 | 0 | 0 | 0 | 0 | 0 | 0 | 24750605.8124 | 0 | 3408609.4752 | 0 | -149.6485 | 0 | 0 | 149.6485 | 0 | 188839.1372 | 33444552.9738 | 0 | 0 | 0
02/20 14:00:00 | 0 | 26203525.8679 | 0 | 143333.036 | 2605760.6033 | 0 | 0 | 733704.4239 | 1061944.2293 | 27993.6 | 0 | 0 | 0 | 0 | 0 | 0 | 0 | 0 | 0 | 22935135.5928 | 0 | 3268390.2751 | 0 | -69.2447 | 0 | 0 | 69.2447 | 4450123.5358 | 167827.0791 | 30776261.7603 | 0 | 0 | 0
02/20 15:00:00 | 0 | 26559075.2654 | 0 | 136836.8204 | 2352608.047 | 0 | 0 | 734732.6833 | 1022252.8143 | 27993.6 | 0 | 0 | 0 | 0 | 0 | 0 | 0 | 0 | 0 | 23431863.9973 | 0 | 3127211.2681 | 0 | -235.2867 | 0 | 0 | 235.2867 | 0 | 167827.0791 | 30833499.2304 | 0 | 0 | 0
02/20 16:00:00 | 0 | 27525492.1944 | 0 | 144923.8479 | 0 | 0 | 0 | 748175.5895 | 988142.3124 | 27993.6 | 0 | 0 | 0 | 0 | 0 | 0 | 0 | 0 | 0 | 24212517.84 | 0 | 3312974.3543 | 0 | -143.5816 | 0 | 0 | 143.5816 | 50113.5689 | 146859.9186 | 29434727.5442 | 0 | 0 | 0
02/20 17:00:00 | 0 | 27306074.033 | 0 | 145299.905 | 3881012.363 | 0 | 0 | 803628.2373 | 1198486.3628 | 27993.6 | 0 | 0 | 0 | 0 | 0 | 0 | 0 | 0 | 0 | 23986354.5562 | 0 | 3319719.4768 | 0 | -197.7847 | 0 | 0 | 197.7847 | 3993142.9511 | 195798.259 | 33362494.5011 | 0 | 0 | 0
02/20 18:00:00 | 0 | 31184254.1213 | 0 | 161467.5366 | 0 | 0 | 0 | 963025.4014 | 1515904.477 | 117993.6 | 0 | 0 | 0 | 0 | 0 | 0 | 0 | 0 | 0 | 27502469.3282 | 0 | 3681784.793 | 0 | -296.5946 | 0 | 0 | 296.5946 | 161356.1674 | 258744.638 | 33942645.1363 | 0 | 0 | 0
02/20 19:00:00 | 0 | 27243158.506 | 0 | 148309.1161 | 1707231.2078 | 0 | 0 | 1256523.306 | 1315216.2695 | 45993.6 | 0 | 0 | 0 | 0 | 0 | 0 | 0 | 0 | 0 | 23860059.477 | 0 | 3383099.029 | 0 | -268.8267 | 0 | 0 | 268.8267 | 545195.7002 | 307727.8759 | 31716432.0054 | 0 | 0 | 0
02/20 20:00:00 | 0 | 27133314.2046 | 0 | 143195.0528 | 2884375.9154 | 0 | 0 | 1565652.0309 | 1000430.0636 | 27993.6 | 0 | 0 | 0 | 0 | 0 | 0 | 0 | 0 | 0 | 23861362.0448 | 0 | 3271952.1599 | 0 | -246.3883 | 0 | 0 | 246.3883 | 3347170.6223 | 293719.8372 | 32754960.8673 | 0 | 0 | 0
02/20 21:00:00 | 0 | 27677198.3819 | 0 | 146382.8246 | 0 | 0 | 0 | 1658571.5782 | 871833.6279 | 27993.6 | 0 | 0 | 0 | 0 | 0 | 0 | 0 | 0 | 0 | 24333879.7049 | 0 | 3343318.677 | 0 | -209.9958 | 0 | 0 | 209.9958 | 0 | 265748.6574 | 30381980.0126 | 0 | 0 | 0
02/20 22:00:00 | 0 | 28112107.9774 | 0 | 148449.4827 | 1423420.1548 | 0 | 0 | 1452100.8411 | 834102.6736 | 27993.6 | 0 | 0 | 0 | 0 | 0 | 0 | 0 | 0 | 0 | 24720194.3987 | 0 | 3391913.5788 | 0 | -206.4946 | 0 | 0 | 206.4946 | 11013.629 | 216810.317 | 31998174.7296 | 0 | 0 | 0
02/20 23:00:00 | 0 | 28767982.2879 | 0 | 151854.4594 | 0 | 0 | 0 | 879588.8005 | 679324.716 | 27993.6 | 0 | 0 | 0 | 0 | 0 | 0 | 0 | 0 | 0 | 25297425.0975 | 0 | 3470557.1903 | 0 | -179.5917 | 0 | 0 | 179.5917 | 0 | 188839.1372 | 30506743.8638 | 0 | 0 | 0
02/20 24:00:00 | 0 | 28956361.033 | 0 | 153441.8666 | 0 | 0 | 0 | 422932.9474 | 443503.9366 | 27993.6 | 0 | 0 | 0 | 0 | 0 | 0 | 0 | 0 | 0 | 25447889.194 | 0 | 3508471.8389 | 0 | -178.3883 | 0 | 0 | 178.3883 | 0 | 104880.7 | 30004233.3836 | 0 | 0 | 0
02/21 01:00:00 | 0 | 29135762.5908 | 0 | 153952.1298 | 0 | 0 | 0 | 210004.2584 | 279658.1752 | 27993.6 | 0 | 0 | 0 | 0 | 0 | 0 | 0 | 0 | 0 | 25611160.2153 | 0 | 3524602.3755 | 0 | -205.0544 | 0 | 0 | 205.0544 | 0 | 27971.1799 | 29807370.7542 | 0 | 0 | 0
02/21 02:00:00 | 0 | 29082491.0328 | 0 | 154353.881 | 0 | 0 | 0 | 126002.5551 | 236463.1518 | 27993.6 | 0 | 0 | 0 | 0 | 0 | 0 | 0 | 0 | 0 | 25548731.3058 | 0 | 3533759.7271 | 0 | -201.3372 | 0 | 0 | 201.3372 | 70994.3474 | 14008.0387 | 29627304.2207 | 0 | 0 | 0
02/21 03:00:00 | 0 | 29232607.6738 | 0 | 154299.5913 | 0 | 0 | 0 | 84001.7034 | 196888.5808 | 27993.6 | 0 | 0 | 0 | 0 | 0 | 0 | 0 | 0 | 0 | 25699327.6077 | 0 | 3533280.0661 | 0 | -190.7587 | 0 | 0 | 190.7587 | 0 | 3502.0097 | 29695791.1494 | 0 | 0 | 0
02/21 04:00:00 | 0 | 29348177.7629 | 0 | 155811.6233 | 1423187.267 | 0 | 0 | 84001.7034 | 173505.8745 | 27993.6 | 0 | 0 | 0 | 0 | 0 | 0 | 0 | 0 | 0 | 25783635.297 | 0 | 3564542.466 | 0 | -172.6201 | 0 | 0 | 172.6201 | 0 | 3502.0097 | 31212677.831 | 0 | 0 | 0
02/21 05:00:00 | 0 | 29156500.4164 | 0 | 154482.3523 | 0 | 0 | 0 | 92910.6439 | 205939.6668 | 27993.6 | 0 | 0 | 0 | 0 | 0 | 0 | 0 | 0 | 0 | 25625354.158 | 0 | 3531146.2584 | 0 | -183.1036 | 0 | 0 | 183.1036 | 0 | 14008.0387 | 29637826.6794 | 0 | 0 | 0
02/21 06:00:00 | 0 | 28854485.451 | 0 | 153155.5333 | 0 | 0 | 0 | 253858.7008 | 247341.1366 | 27993.6 | 0 | 0 | 0 | 0 | 0 | 0 | 0 | 0 | 0 | 25355015.1958 | 0 | 3499470.2552 | 0 | -191.7202 | 0 | 0 | 191.7202 | 0 | 97921.5783 | 29536834.4217 | 0 | 0 | 0
02/21 07:00:00 | 0 | 31943502.8794 | 0 | 167074.9691 | 2185001.635 | 0 | 0 | 595990.1525 | 429105.5353 | 117993.6 | 0 | 0 | 0 | 0 | 0 | 0 | 0 | 0 | 0 | 28135564.2483 | 0 | 3807938.631 | 0 | -300.8587 | 0 | 0 | 300.8587 | 2107833.7991 | 335699.0558 | 35438668.7713 | 0 | 0 | 0
02/21 08:00:00 | 0 | 27289936.6879 | 0 | 148389.3415 | 2458280.3234 | 0 | 0 | 754210.174 | 841660.3569 | 45993.6 | 0 | 0 | 0 | 0 | 0 | 0 | 0 | 0 | 0 | 23905989.0414 | 0 | 3383947.6464 | 0 | -296.8085 | 0 | 0 | 296.8085 | 1687388.8923 | 356666.2163 | 31538470.4837 | 0 | 0 | 0
02/21 09:00:00 | 0 | 26510113.0234 | 0 | 141110.1147 | 5180772.0488 | 0 | 0 | 797631.2399 | 1733280.5432 | 27993.6 | 0 | 0 | 0 | 0 | 0 | 0 | 0 | 0 | 0 | 23293097.0938 | 0 | 3217015.9296 | 0 | -238.6911 | 0 | 0 | 238.6911 | 5060755.82 | 342658.1776 | 34390900.57 | 0 | 0 | 0
02/21 10:00:00 | 0 | 23078187.2043 | 0 | 135033.3835 | 9310307.3037 | 0 | 0 | 816135.2234 | 2365250.588 | 27993.6 | 0 | 0 | 0 | 0 | 0 | 0 | 0 | 0 | 0 | 20642475.9739 | 0 | 2896375.9141 | 0 | -395.5093 | 0 | 0 | 296.7571 | 8904041.6375 | 300723.8566 | 35732907.3029 | 0 | 0 | 0
02/21 11:00:00 | 0 | 26306469.2591 | 0 | 127251.4984 | 0 | 0 | 0 | 793733.952 | 1142182.0416 | 27993.6 | 0 | 0 | 0 | 0 | 0 | 0 | 0 | 0 | 0 | 23199693.1137 | 0 | 3106776.1453 | 0 | -320.8984 | 0 | 0 | 320.8984 | 0 | 272752.6767 | 28397630.3511 | 0 | 0 | 0
02/21 12:00:00 | 0 | 20669384.3119 | 0 | 114507.3392 | 0 | 0 | 0 | 762697.5979 | 1215078.8227 | 27993.6 | 0 | 0 | 0 | 0 | 0 | 0 | 0 | 0 | 0 | 18080316.9066 | 0 | 2589067.4053 | 0 | -273.8096 | 0 | 0 | 273.8096 | 19261.9187 | 216810.317 | 22789661.6718 | 0 | 0 | 0
02/21 13:00:00 | 0 | 18842736.9279 | 0 | 100864.9169 | 0 | 0 | 0 | 740296.3265 | 1190657.5091 | 27993.6 | 0 | 0 | 0 | 0 | 0 | 0 | 0 | 0 | 0 | 16561165.3404 | 0 | 2281571.5875 | 0 | -203.7652 | 0 | 0 | 203.7652 | 19263.7492 | 188839.1372 | 20902549.2805 | 0 | 0 | 0
02/21 14:00:00 | 0 | 18273331.1855 | 0 | 96946.4918 | 0 | 0 | 0 | 733704.4239 | 1061944.2293 | 27993.6 | 0 | 0 | 0 | 0 | 0 | 0 | 0 | 0 | 0 | 16081445.2645 | 0 | 2191885.921 | 0 | -221.5255 | 0 | 0 | 221.5255 | 0 | 167827.0791 | 20193919.9304 | 0 | 0 | 0
02/21 15:00:00 | 0 | 17607730.0433 | 0 | 94188.5097 | 0 | 0 | 0 | 734732.6833 | 1022252.8143 | 27993.6 | 0 | 0 | 0 | 0 | 0 | 0 | 0 | 0 | 0 | 15481084.5909 | 0 | 2126645.4524 | 0 | -235.2567 | 0 | 0 | 235.2567 | 129883.8704 | 167827.0791 | 19486897.6505 | 0 | 0 | 0
02/21 16:00:00 | 0 | 17019808.7785 | 0 | 90473.059 | 1421993.5874 | 0 | 0 | 748175.5895 | 988142.3124 | 27993.6 | 0 | 0 | 0 | 0 | 0 | 0 | 0 | 0 | 0 | 14976546.3136 | 0 | 2043262.4649 | 0 | -215.962 | 0 | 0 | 215.962 | 0 | 146859.9186 | 20296586.9269 | 0 | 0 | 0
02/21 17:00:00 | 0 | 16612423.729 | 0 | 88252.889 | 0 | 0 | 0 | 803628.2373 | 1198486.3628 | 27993.6 | 0 | 0 | 0 | 0 | 0 | 0 | 0 | 0 | 0 | 14619344.7909 | 0 | 1993078.938 | 0 | -229.7965 | 0 | 0 | 229.7965 | 425418.7775 | 195798.259 | 18730784.8181 | 0 | 0 | 0
02/21 18:00:00 | 0 | 19883420.6935 | 0 | 101775.6341 | 0 | 0 | 0 | 963025.4014 | 1515904.477 | 117993.6 | 0 | 0 | 0 | 0 | 0 | 0 | 0 | 0 | 0 | 17584634.0305 | 0 | 2298786.663 | 0 | -360.1461 | 0 | 0 | 360.1461 | 220140.1365 | 258744.638 | 22582119.806 | 0 | 0 | 0
02/21 19:00:00 | 0 | 18088316.5145 | 0 | 97427.759 | 1398511.5167 | 0 | 0 | 1256523.306 | 1315216.2695 | 45993.6 | 0 | 0 | 0 | 0 | 0 | 0 | 0 | 0 | 0 | 15880040.3085 | 0 | 2208276.206 | 0 | -296.8397 | 0 | 0 | 296.8397 | 126579.8921 | 307727.8759 | 22201988.9658 | 0 | 0 | 0
02/21 20:00:00 | 0 | 19482430.0791 | 0 | 102208.4773 | 87328.5837 | 0 | 0 | 1565652.0309 | 1000430.0636 | 27993.6 | 0 | 0 | 0 | 0 | 0 | 0 | 0 | 0 | 0 | 17164153.1276 | 0 | 2318276.9516 | 0 | -232.959 | 0 | 0 | 232.959 | 634552.3648 | 293719.8372 | 22266042.8347 | 0 | 0 | 0
02/21 21:00:00 | 0 | 20049665.51 | 0 | 106063.4455 | 1569064.4541 | 0 | 0 | 1658571.5782 | 871833.6279 | 27993.6 | 0 | 0 | 0 | 0 | 0 | 0 | 0 | 0 | 0 | 17647180.5274 | 0 | 2402484.9826 | 0 | -220.6575 | 0 | 0 | 220.6575 | 789751.4814 | 265748.6574 | 24283192.2156 | 0 | 0 | 0
02/21 22:00:00 | 0 | 19857852.8107 | 0 | 105542.6146 | 0 | 0 | 0 | 1452100.8411 | 834102.6736 | 27993.6 | 0 | 0 | 0 | 0 | 0 | 0 | 0 | 0 | 0 | 17475776.5503 | 0 | 2382076.2604 | 0 | -213.2431 | 0 | 0 | 213.2431 | 0 | 216810.317 | 22277592.54 | 0 | 0 | 0
02/21 23:00:00 | 0 | 19815879.7998 | 0 | 104810.2009 | 2199957.8649 | 0 | 0 | 879588.8005 | 679324.716 | 27993.6 | 0 | 0 | 0 | 0 | 0 | 0 | 0 | 0 | 0 | 17460597.3401 | 0 | 2355282.4597 | 0 | -219.7866 | 0 | 0 | 219.7866 | 1789729.334 | 188839.1372 | 23707554.9821 | 0 | 0 | 0
02/21 24:00:00 | 0 | 20097781.9356 | 0 | 106307.592 | 0 | 0 | 0 | 422932.9474 | 443503.9366 | 27993.6 | 0 | 0 | 0 | 0 | 0 | 0 | 0 | 0 | 0 | 17711624.8852 | 0 | 2386157.0504 | 0 | -214.854 | 0 | 0 | 214.854 | 529985.5711 | 104880.7 | 21098520.0116 | 0 | 0 | 0
02/22 01:00:00 | 0 | 19859378.0804 | 0 | 105608.2646 | 0 | 0 | 0 | 210004.2584 | 279658.1752 | 27993.6 | 0 | 0 | 0 | 0 | 0 | 0 | 0 | 0 | 0 | 17492176.1434 | 0 | 2367201.937 | 0 | -202.0606 | 0 | 0 | 202.0606 | 0 | 27971.1799 | 20482642.3787 | 0 | 0 | 0
02/22 02:00:00 | 0 | 19471880.7187 | 0 | 103129.9301 | 3298061.9412 | 0 | 0 | 126002.5551 | 236463.1518 | 27993.6 | 0 | 0 | 0 | 0 | 0 | 0 | 0 | 0 | 0 | 17159525.2165 | 0 | 2312355.5022 | 0 | -195.0308 | 0 | 0 | 195.0308 | 1990865.7447 | 14008.0387 | 23263531.8968 | 0 | 0 | 0
02/22 03:00:00 | 0 | 19222479.9731 | 0 | 102425.4329 | 0 | 0 | 0 | 84001.7034 | 196888.5808 | 27993.6 | 0 | 0 | 0 | 0 | 0 | 0 | 0 | 0 | 0 | 16931070.1526 | 0 | 2291409.8205 | 0 | -178.9593 | 0 | 0 | 178.9593 | 0 | 3502.0097 | 19633789.2902 | 0 | 0 | 0
02/22 04:00:00 | 0 | 18889216.2342 | 0 | 99986.4191 | 1576747.8225 | 0 | 0 | 84001.7034 | 173505.8745 | 27993.6 | 0 | 0 | 0 | 0 | 0 | 0 | 0 | 0 | 0 | 16659473.7747 | 0 | 2229742.4595 | 0 | -165.2116 | 0 | 0 | 165.2116 | 1096624.7972 | 3502.0097 | 20851451.6536 | 0 | 0 | 0
02/22 05:00:00 | 0 | 18887685.8116 | 0 | 100193.0434 | 0 | 0 | 0 | 92910.6439 | 205939.6668 | 27993.6 | 0 | 0 | 0 | 0 | 0 | 0 | 0 | 0 | 0 | 16654073.5677 | 0 | 2233612.2439 | 0 | -149.0331 | 0 | 0 | 149.0331 | 0 | 14008.0387 | 19314722.7657 | 0 | 0 | 0
02/22 06:00:00 | 0 | 19350351.4361 | 0 | 101558.6395 | 0 | 0 | 0 | 253858.7008 | 247341.1366 | 27993.6 | 0 | 0 | 0 | 0 | 0 | 0 | 0 | 0 | 0 | 17088427.9062 | 0 | 2261923.5299 | 0 | -147.4068 | 0 | 0 | 147.4068 | 0 | 97921.5783 | 19981103.513 | 0 | 0 | 0
02/22 07:00:00 | 0 | 20278933.9949 | 0 | 107550.3667 | 0 | 0 | 0 | 595990.1525 | 429105.5353 | 117993.6 | 0 | 0 | 0 | 0 | 0 | 0 | 0 | 0 | 0 | 17889316.8517 | 0 | 2389617.1432 | 0 | -153.6617 | 0 | 0 | 153.6617 | 0 | 335699.0558 | 21529573.6493 | 0 | 0 | 0
02/22 08:00:00 | 0 | 17215695.4328 | 0 | 93867.6161 | 0 | 0 | 0 | 754210.174 | 686498.7496 | 45993.6 | 0 | 0 | 0 | 0 | 0 | 0 | 0 | 0 | 0 | 15128216.5566 | 0 | 2087478.8762 | 0 | -122.3806 | 0 | 0 | 122.3806 | 0 | 356666.2163 | 18796265.5725 | 0 | 0 | 0
02/22 09:00:00 | 0 | 15980582.8973 | 0 | 84133.5025 | 10090143.7279 | 0 | 0 | 797631.2399 | 1050228.7625 | 27993.6 | 0 | 0 | 0 | 0 | 0 | 0 | 0 | 0 | 0 | 14110669.2778 | 0 | 1869913.6194 | 0 | -73.3798 | 0 | 0 | 73.3798 | 9188960.9501 | 342658.1776 | 28030713.7301 | 0 | 0 | 0
02/22 10:00:00 | 0 | 16103992.1138 | 0 | 84426.271 | 11916601.3222 | 0 | 0 | 816135.2234 | 1079074.5749 | 27993.6 | 0 | 0 | 0 | 0 | 0 | 0 | 0 | 0 | 0 | 14226953.1923 | 0 | 1877038.9215 | 0 | -338.0636 | 0 | 0 | 338.0636 | 11499976.3134 | 300723.8566 | 30028223.1052 | 0 | 0 | 0
02/22 11:00:00 | 0 | 19262307.8426 | 0 | 101296.834 | 0 | 0 | 0 | 793733.952 | 1142182.0416 | 27993.6 | 0 | 0 | 0 | 0 | 0 | 0 | 0 | 0 | 0 | 17020065.7017 | 0 | 2242242.1408 | 0 | -17.134 | 0 | 0 | 17.134 | 0 | 272752.6767 | 21327514.2702 | 0 | 0 | 0
02/22 12:00:00 | 0 | 16906520.0882 | 0 | 92464.3619 | 0 | 0 | 0 | 762697.5979 | 1215078.8227 | 27993.6 | 0 | 0 | 0 | 0 | 0 | 0 | 0 | 0 | 0 | 14861285.75 | 0 | 2045234.3382 | 0 | 0 | 0 | 0 | 0 | 195787.8359 | 216810.317 | 19004754.4708 | 0 | 0 | 0
02/22 13:00:00 | 0 | 16640281.6268 | 0 | 86962.3218 | 0 | 0 | 0 | 740296.3265 | 1190657.5091 | 27993.6 | 0 | 0 | 0 | 0 | 0 | 0 | 0 | 0 | 0 | 14718491.0374 | 0 | 1921790.5894 | 0 | 0 | 0 | 0 | 0 | 0 | 188839.1372 | 18686191.3842 | 0 | 0 | 0
02/22 14:00:00 | 0 | 16884393.1363 | 0 | 89928.8986 | 0 | 0 | 0 | 733704.4239 | 1061944.2293 | 27993.6 | 0 | 0 | 0 | 0 | 0 | 0 | 0 | 0 | 0 | 14895053.7875 | 0 | 1989339.3488 | 0 | -22.056 | 0 | 0 | 22.056 | 0 | 167827.0791 | 18797964.2881 | 0 | 0 | 0
02/22 15:00:00 | 0 | 16128441.1824 | 0 | 86300.4162 | 1421669.6975 | 0 | 0 | 734732.6833 | 1022252.8143 | 27993.6 | 0 | 0 | 0 | 0 | 0 | 0 | 0 | 0 | 0 | 14206917.6912 | 0 | 1921523.4911 | 0 | -148.6165 | 0 | 0 | 148.6165 | 1154373.758 | 167827.0791 | 19421390.3936 | 0 | 0 | 0
02/22 16:00:00 | 0 | 16811175.2172 | 0 | 87478.2423 | 3382796.2478 | 0 | 0 | 748175.5895 | 988142.3124 | 27993.6 | 0 | 0 | 0 | 0 | 0 | 0 | 0 | 0 | 0 | 14854476.1183 | 0 | 1956699.0989 | 0 | -213.2333 | 0 | 0 | 213.2333 | 2159702.4803 | 146859.9186 | 22045761.2093 | 0 | 0 | 0
02/22 17:00:00 | 0 | 17617440.8163 | 0 | 92894.6653 | 0 | 0 | 0 | 803628.2373 | 1198486.3628 | 27993.6 | 0 | 0 | 0 | 0 | 0 | 0 | 0 | 0 | 0 | 15541829.8596 | 0 | 2075610.9567 | 0 | -261.7361 | 0 | 0 | 261.7361 | 0 | 195798.259 | 19740443.6817 | 0 | 0 | 0
02/22 18:00:00 | 0 | 21384989.3033 | 0 | 118822.5625 | 0 | 0 | 0 | 963025.4014 | 1515904.477 | 117993.6 | 0 | 0 | 0 | 0 | 0 | 0 | 0 | 0 | 0 | 19352546.4589 | 0 | 2478289.8937 | 0 | -360.0313 | 0 | 0 | 202.9814 | 505416.3586 | 258744.638 | 24100735.3442 | 0 | 0 | 0
02/22 19:00:00 | 0 | 24612994.6279 | 0 | 117958.2394 | 4599245.2049 | 0 | 0 | 1256523.306 | 1315216.2695 | 45993.6 | 0 | 0 | 0 | 0 | 0 | 0 | 0 | 0 | 0 | 21741489.591 | 0 | 2871505.0368 | 0 | 0 | 0 | 0 | 0 | 3541214.3463 | 307727.8759 | 31947931.2477 | 0 | 0 | 0
02/22 20:00:00 | 0 | 26815739.3519 | 0 | 140060.41 | 4561099.6645 | 0 | 0 | 1565652.0309 | 1000430.0636 | 27993.6 | 0 | 0 | 0 | 0 | 0 | 0 | 0 | 0 | 0 | 23677349.2919 | 0 | 3138390.06 | 0 | 0 | 0 | 0 | 0 | 4279810.5859 | 293719.8372 | 34110975.1209 | 0 | 0 | 0
02/22 21:00:00 | 0 | 28372169.4662 | 0 | 149815.9646 | 0 | 0 | 0 | 1658571.5782 | 871833.6279 | 27993.6 | 0 | 0 | 0 | 0 | 0 | 0 | 0 | 0 | 0 | 25008795.3172 | 0 | 3363374.1491 | 0 | 0 | 0 | 0 | 0 | 0 | 265748.6574 | 31080384.2369 | 0 | 0 | 0
02/22 22:00:00 | 0 | 29078683.3703 | 0 | 153198.7182 | 0 | 0 | 0 | 1452100.8411 | 834102.6736 | 27993.6 | 0 | 0 | 0 | 0 | 0 | 0 | 0 | 0 | 0 | 25629714.8544 | 0 | 3448968.5159 | 0 | 0 | 0 | 0 | 0 | 791946.0287 | 216810.317 | 31546079.2032 | 0 | 0 | 0
02/22 23:00:00 | 0 | 30279560.0031 | 0 | 159525.3767 | 1423270.6941 | 0 | 0 | 879588.8005 | 679324.716 | 27993.6 | 0 | 0 | 0 | 0 | 0 | 0 | 0 | 0 | 0 | 26681182.9946 | 0 | 3598377.0085 | 0 | 0 | 0 | 0 | 0 | 957484.7573 | 188839.1372 | 33449263.1905 | 0 | 0 | 0
02/22 24:00:00 | 0 | 30086084.0751 | 0 | 160298.3627 | 0 | 0 | 0 | 422932.9474 | 443503.9366 | 27993.6 | 0 | 0 | 0 | 0 | 0 | 0 | 0 | 0 | 0 | 26466647.6332 | 0 | 3619436.4419 | 0 | 0 | 0 | 0 | 0 | 0 | 104880.7 | 31140812.9217 | 0 | 0 | 0
02/23 01:00:00 | 0 | 30444355.488 | 0 | 159802.1896 | 1423196.7285 | 0 | 0 | 210004.2584 | 301788.9549 | 27993.6 | 0 | 0 | 0 | 0 | 0 | 0 | 0 | 0 | 0 | 26825745.6886 | 0 | 3618609.7994 | 0 | 0 | 0 | 0 | 0 | 0 | 27971.1799 | 32567141.2194 | 0 | 0 | 0
02/23 02:00:00 | 0 | 31975435.5443 | 0 | 168026.405 | 0 | 0 | 0 | 126002.5551 | 249741.6196 | 27993.6 | 0 | 0 | 0 | 0 | 0 | 0 | 0 | 0 | 0 | 28164644.3931 | 0 | 3810791.1512 | 0 | 0 | 0 | 0 | 0 | 0 | 14008.0387 | 32547199.7239 | 0 | 0 | 0
02/23 03:00:00 | 0 | 32602685.9851 | 0 | 172774.9583 | 0 | 0 | 0 | 84001.7034 | 205740.8927 | 27993.6 | 0 | 0 | 0 | 0 | 0 | 0 | 0 | 0 | 0 | 28677275.3453 | 0 | 3925410.6398 | 0 | 0 | 0 | 0 | 0 | 0 | 3502.0097 | 33093197.1395 | 0 | 0 | 0
02/23 04:00:00 | 0 | 32359037.0566 | 0 | 171655.0565 | 0 | 0 | 0 | 84001.7034 | 177932.0304 | 27993.6 | 0 | 0 | 0 | 0 | 0 | 0 | 0 | 0 | 0 | 28453489.5708 | 0 | 3905547.4858 | 0 | 0 | 0 | 0 | 0 | 0 | 3502.0097 | 32820619.4469 | 0 | 0 | 0
02/23 05:00:00 | 0 | 32255102.3272 | 0 | 170825.499 | 0 | 0 | 0 | 92910.6439 | 214791.9787 | 27993.6 | 0 | 0 | 0 | 0 | 0 | 0 | 0 | 0 | 0 | 28361600.1229 | 0 | 3893502.2043 | 0 | 0 | 0 | 0 | 0 | 198935.0917 | 14008.0387 | 32761624.0488 | 0 | 0 | 0
02/23 06:00:00 | 0 | 31766240.868 | 0 | 168944.4599 | 1423486.957 | 0 | 0 | 253858.7008 | 260619.6045 | 27993.6 | 0 | 0 | 0 | 0 | 0 | 0 | 0 | 0 | 0 | 27913490.8394 | 0 | 3852750.0285 | 0 | 0 | 0 | 0 | 0 | 0 | 97921.5783 | 33901144.1901 | 0 | 0 | 0
02/23 07:00:00 | 0 | 34561173.6312 | 0 | 180676.0913 | 0 | 0 | 0 | 595990.1525 | 464514.7827 | 117993.6 | 0 | 0 | 0 | 0 | 0 | 0 | 0 | 0 | 0 | 30442538.2029 | 0 | 4118635.4283 | 0 | 0 | 0 | 0 | 0 | 0 | 335699.0558 | 35920348.2577 | 0 | 0 | 0
02/23 08:00:00 | 0 | 29483643.7918 | 0 | 161509.5751 | 0 | 0 | 0 | 754210.174 | 757317.2446 | 45993.6 | 0 | 0 | 0 | 0 | 0 | 0 | 0 | 0 | 0 | 25792783.8455 | 0 | 3690859.9463 | 0 | 0 | 0 | 0 | 0 | 165963.5454 | 356666.2163 | 31202674.3855 | 0 | 0 | 0
02/23 09:00:00 | 0 | 24812977.7006 | 0 | 136866.5855 | 0 | 0 | 0 | 797631.2399 | 976384.5705 | 27993.6 | 0 | 0 | 0 | 0 | 0 | 0 | 0 | 0 | 0 | 21682277.2628 | 0 | 3130700.4378 | 0 | 0 | 0 | 0 | 0 | 282467.0299 | 342658.1776 | 26751853.6965 | 0 | 0 | 0
02/23 10:00:00 | 0 | 17383788.028 | 0 | 104774.2532 | 6671743.2232 | 0 | 0 | 816135.2234 | 1229563.8767 | 27993.6 | 0 | 0 | 0 | 0 | 0 | 0 | 0 | 0 | 0 | 16177592.9388 | 0 | 2381051.1318 | 0 | 0 | 0 | 0 | 0 | 6060401.9584 | 300723.8566 | 26233998.2044 | 0 | 0 | 0
02/23 11:00:00 | 0 | 15416911.7933 | 0 | 82161.7764 | 1138122.4342 | 0 | 0 | 793733.952 | 1314802.1231 | 27993.6 | 0 | 0 | 0 | 0 | 0 | 0 | 0 | 0 | 0 | 13618385.6227 | 0 | 1900206.7177 | 0 | 0 | 0 | 0 | 0 | 1196363.2053 | 272752.6767 | 18773725.679 | 0 | 0 | 0
02/23 12:00:00 | 0 | 11201920.178 | 0 | 55449.1475 | 2740679.4014 | 0 | 0 | 762697.5979 | 1394338.1381 | 27993.6 | 0 | 0 | 0 | 0 | 0 | 0 | 0 | 0 | 0 | 10033390.1478 | 0 | 1444398.4222 | 0 | 0 | 0 | 0 | 0 | 1466741.2165 | 216810.317 | 16183078.0629 | 0 | 0 | 0
02/23 13:00:00 | 0 | 12230608.5483 | 0 | 64132.6861 | 0 | 0 | 0 | 740296.3265 | 1354425.2787 | 27993.6 | 0 | 0 | 0 | 0 | 0 | 0 | 0 | 0 | 0 | 10768653.284 | 0 | 1461955.2643 | 0 | 0 | 0 | 0 | 0 | 271476.5145 | 188839.1372 | 14417456.4397 | 0 | 0 | 0
02/23 14:00:00 | 0 | 12813721.1021 | 0 | 66976.0386 | 0 | 0 | 0 | 733704.4239 | 1210220.4531 | 27993.6 | 0 | 0 | 0 | 0 | 0 | 0 | 0 | 0 | 0 | 11293079.05 | 0 | 1520642.0522 | 0 | 0 | 0 | 0 | 0 | 0 | 167827.0791 | 14852615.6178 | 0 | 0 | 0
02/23 15:00:00 | 0 | 14311942.4214 | 0 | 74977.6053 | 0 | 0 | 0 | 734732.6833 | 1148398.2584 | 27993.6 | 0 | 0 | 0 | 0 | 0 | 0 | 0 | 0 | 0 | 12616196.0481 | 0 | 1695746.3733 | 0 | 0 | 0 | 0 | 0 | 0 | 167827.0791 | 16298044.5683 | 0 | 0 | 0
02/23 16:00:00 | 0 | 12813566.6618 | 0 | 70331.1344 | 0 | 0 | 0 | 748175.5895 | 1123140.0685 | 27993.6 | 0 | 0 | 0 | 0 | 0 | 0 | 0 | 0 | 0 | 11221404.4588 | 0 | 1592162.203 | 0 | 0 | 0 | 0 | 0 | 0 | 146859.9186 | 14783207.0542 | 0 | 0 | 0
02/23 17:00:00 | 0 | 9734150.9782 | 0 | 53488.4458 | 1727259.203 | 0 | 0 | 803628.2373 | 1320205.651 | 27993.6 | 0 | 0 | 0 | 0 | 0 | 0 | 0 | 0 | 0 | 8520398.421 | 0 | 1213752.5572 | 0 | 0 | 0 | 0 | 0 | 578125.2372 | 195798.259 | 13666726.1154 | 0 | 0 | 0
02/23 18:00:00 | 0 | 12845721.8326 | 0 | 69111.7632 | 0 | 0 | 0 | 963025.4014 | 1635410.6873 | 117993.6 | 0 | 0 | 0 | 0 | 0 | 0 | 0 | 0 | 0 | 11647564.7304 | 0 | 1438895.4146 | 0 | 0 | 0 | 0 | 0 | 1023806.8128 | 258744.638 | 15631263.2845 | 0 | 0 | 0
02/23 19:00:00 | 0 | 16080037.7376 | 0 | 84260.9297 | 1421527.712 | 0 | 0 | 1256523.306 | 1428083.2459 | 45993.6 | 0 | 0 | 0 | 0 | 0 | 0 | 0 | 0 | 0 | 14265878.3737 | 0 | 1911814.683 | 0 | 0 | 0 | 0 | 0 | 347313.4469 | 307727.8759 | 20316426.5312 | 0 | 0 | 0
02/23 20:00:00 | 0 | 21199353.8791 | 0 | 109548.2003 | 2595788.3441 | 0 | 0 | 1565652.0309 | 1113297.04 | 27993.6 | 0 | 0 | 0 | 0 | 0 | 0 | 0 | 0 | 0 | 18883988.9622 | 0 | 2454988.4587 | 0 | 0 | 0 | 0 | 0 | 2251492.8956 | 293719.8372 | 26611633.0944 | 0 | 0 | 0
02/23 21:00:00 | 0 | 25868925.9041 | 0 | 123537.8464 | 0 | 0 | 0 | 1658571.5782 | 986913.6822 | 27993.6 | 0 | 0 | 0 | 0 | 0 | 0 | 0 | 0 | 0 | 22915225.7628 | 0 | 3083545.3146 | 0 | 0 | 0 | 0 | 0 | 0 | 265748.6574 | 28665942.6109 | 0 | 0 | 0
02/23 22:00:00 | 0 | 29085243.487 | 0 | 151673.2803 | 0 | 0 | 0 | 1452100.8411 | 953608.8838 | 27993.6 | 0 | 0 | 0 | 0 | 0 | 0 | 0 | 0 | 0 | 25614215.5123 | 0 | 3471027.9747 | 0 | 0 | 0 | 0 | 0 | 437440.0599 | 216810.317 | 31670620.0923 | 0 | 0 | 0
02/23 23:00:00 | 0 | 31469374.6816 | 0 | 165149.345 | 3709394.0199 | 0 | 0 | 879588.8005 | 776700.1465 | 27993.6 | 0 | 0 | 0 | 0 | 0 | 0 | 0 | 0 | 0 | 27685717.2422 | 0 | 3783657.4394 | 0 | 0 | 0 | 0 | 0 | 2691129.9619 | 188839.1372 | 37028200.5936 | 0 | 0 | 0
02/23 24:00:00 | 0 | 33508193.5144 | 0 | 175712.1881 | 0 | 0 | 0 | 422932.9474 | 496617.8078 | 27993.6 | 0 | 0 | 0 | 0 | 0 | 0 | 0 | 0 | 0 | 29483613.6188 | 0 | 4024579.8956 | 0 | 0 | 0 | 0 | 0 | 0 | 104880.7 | 34631450.0577 | 0 | 0 | 0
02/24 01:00:00 | 0 | 33687028.6741 | 0 | 177695.5485 | 8740256.7523 | 0 | 0 | 210004.2584 | 2257310.5441 | 27993.6 | 0 | 0 | 0 | 0 | 0 | 0 | 0 | 0 | 0 | 29616912.1209 | 0 | 4070116.5533 | 0 | -13.8603 | 0 | 0 | 13.8603 | 7796276.3399 | 27971.1799 | 45100289.3775 | 0 | 0 | 0
02/24 02:00:00 | 0 | 36170289.2152 | 0 | 189911.3733 | 0 | 0 | 0 | 126002.5551 | 249741.6196 | 27993.6 | 0 | 0 | 0 | 0 | 0 | 0 | 0 | 0 | 0 | 31830439.7595 | 0 | 4339849.4557 | 0 | -3.7974 | 0 | 0 | 3.7974 | 0 | 14008.0387 | 36763938.3632 | 0 | 0 | 0
02/24 03:00:00 | 0 | 36726041.708 | 0 | 194582.3714 | 0 | 0 | 0 | 84001.7034 | 205740.8927 | 27993.6 | 0 | 0 | 0 | 0 | 0 | 0 | 0 | 0 | 0 | 32276056.9165 | 0 | 4449984.7914 | 0 | 0 | 0 | 0 | 0 | 0 | 3502.0097 | 37238360.2754 | 0 | 0 | 0
02/24 04:00:00 | 0 | 36532053.6576 | 0 | 193859.2458 | 0 | 0 | 0 | 84001.7034 | 177932.0304 | 27993.6 | 0 | 0 | 0 | 0 | 0 | 0 | 0 | 0 | 0 | 32083697.7048 | 0 | 4448355.9527 | 0 | 0 | 0 | 0 | 0 | 0 | 3502.0097 | 37015840.2372 | 0 | 0 | 0
02/24 05:00:00 | 0 | 36280063.6357 | 0 | 192313.1967 | 0 | 0 | 0 | 92910.6439 | 214791.9787 | 27993.6 | 0 | 0 | 0 | 0 | 0 | 0 | 0 | 0 | 0 | 31868246.7362 | 0 | 4411816.8995 | 0 | 0 | 0 | 0 | 0 | 0 | 14008.0387 | 36808073.055 | 0 | 0 | 0
02/24 06:00:00 | 0 | 36470923.0949 | 0 | 192609.2386 | 0 | 0 | 0 | 253858.7008 | 260619.6045 | 27993.6 | 0 | 0 | 0 | 0 | 0 | 0 | 0 | 0 | 0 | 32049934.8189 | 0 | 4420988.276 | 0 | 0 | 0 | 0 | 0 | 0 | 97921.5783 | 37206004.2387 | 0 | 0 | 0
02/24 07:00:00 | 0 | 40458413.6463 | 0 | 212067.3868 | 3538010.9483 | 0 | 0 | 595990.1525 | 464514.7827 | 117993.6 | 0 | 0 | 0 | 0 | 0 | 0 | 0 | 0 | 0 | 35603967.8571 | 0 | 4854445.7891 | 0 | 0 | 0 | 0 | 0 | 3778900.6428 | 335699.0558 | 45386990.5167 | 0 | 0 | 0
02/24 08:00:00 | 0 | 35489924.7047 | 0 | 193108.883 | 4113672.8038 | 0 | 0 | 754210.174 | 757317.2446 | 45993.6 | 0 | 0 | 0 | 0 | 0 | 0 | 0 | 0 | 0 | 31074131.6185 | 0 | 4415793.0862 | 0 | 0 | 0 | 0 | 0 | 3471405.8327 | 356666.2163 | 41354227.4101 | 0 | 0 | 0
02/24 09:00:00 | 0 | 27758095.3303 | 0 | 165708.8082 | 1756583.9268 | 0 | 0 | 797631.2399 | 976384.5705 | 27993.6 | 0 | 0 | 0 | 0 | 0 | 0 | 0 | 0 | 0 | 25500806.4324 | 0 | 3702647.048 | 0 | 0 | 0 | 0 | 0 | 616638.7727 | 342658.1776 | 31482397.4757 | 0 | 0 | 0
02/24 10:00:00 | 0 | 20445811.9564 | 0 | 111264.78 | 0 | 0 | 0 | 816135.2234 | 1229563.8767 | 27993.6 | 0 | 0 | 0 | 0 | 0 | 0 | 0 | 0 | 0 | 18253744.005 | 0 | 2655254.3491 | 0 | 0 | 0 | 0 | 0 | 150452.7526 | 300723.8566 | 22630769.4365 | 0 | 0 | 0
02/24 11:00:00 | 0 | 17422386.9472 | 0 | 85069.0209 | 0 | 0 | 0 | 793733.952 | 1314802.1231 | 27993.6 | 0 | 0 | 0 | 0 | 0 | 0 | 0 | 0 | 0 | 15435568.9162 | 0 | 2133308.0315 | 0 | 0 | 0 | 0 | 0 | 108721.7054 | 272752.6767 | 19643985.6432 | 0 | 0 | 0
02/24 12:00:00 | 0 | 9605497.9404 | 0 | 64040.3409 | 0 | 0 | 0 | 762697.5979 | 1394338.1381 | 27993.6 | 0 | 0 | 0 | 0 | 0 | 0 | 0 | 0 | 0 | 8366299.4488 | 0 | 1372884.8006 | 0 | 0 | 0 | 0 | 0 | 0 | 216810.317 | 11854567.6174 | 0 | 0 | 0
02/24 13:00:00 | 0 | 6203345.7532 | 0 | 32555.6329 | 1835975.677 | 0 | 0 | 740296.3265 | 1354425.2787 | 27993.6 | 0 | 0 | 0 | 0 | 0 | 0 | 0 | 0 | 0 | 5407473.4609 | 0 | 774091.7155 | 0 | 0 | 0 | 0 | 0 | 737439.6529 | 188839.1372 | 10194592.2683 | 0 | 0 | 0
02/24 14:00:00 | 0 | 4445741.4424 | 0 | 22748.5963 | 0 | 0 | 0 | 733704.4239 | 1210220.4531 | 27993.6 | 0 | 0 | 0 | 0 | 0 | 0 | 0 | 0 | 0 | 3901438.9983 | 0 | 570576.2353 | 0 | 0 | 0 | 0 | 0 | 279492.0903 | 167827.0791 | 6440408.5157 | 0 | 0 | 0
02/24 15:00:00 | 0 | 2697198.2152 | 0 | 15684.9087 | 0 | 0 | 0 | 734732.6833 | 1148398.2584 | 27993.6 | 0 | 0 | 0 | 0 | 0 | 0 | 0 | 0 | 0 | 2343969.8296 | 0 | 353228.3856 | 0 | 0 | 0 | 0 | 0 | 0 | 167827.0791 | 4624007.6656 | 0 | 0 | 0
02/24 16:00:00 | 0 | 734364.2153 | 0 | 5718.6394 | 1498515.6986 | 0 | 0 | 748175.5895 | 1123140.0685 | 27993.6 | 0 | 0 | 0 | 0 | 0 | 0 | 0 | 0 | 0 | 605681.4186 | 0 | 128682.7967 | 0 | 0 | 0 | 0 | 0 | 239408.3694 | 146859.9186 | 4137907.8112 | 0 | 0 | 0
02/24 17:00:00 | 0 | 0 | 0 | 0 | 514484.5907 | 0 | 0 | 803628.2373 | 1320205.651 | 27993.6 | 0 | 0 | 0 | 0 | 0 | 0 | 0 | 0 | 0 | 0 | 0 | 0 | 0 | 0 | 0 | 0 | 0 | 1402967.6329 | 195798.259 | 2666312.0791 | 0 | 0 | 0
02/24 18:00:00 | 0 | 2944020.3776 | 0 | 12950.5764 | 15560733.8216 | 0 | 0 | 963025.4014 | 1635410.6873 | 117993.6 | 0 | 0 | 0 | 0 | 0 | 0 | 0 | 0 | 0 | 2973288.6761 | 0 | 268097.9734 | 0 | -75.6913 | 0 | 0 | 37.8457 | 14379530.8012 | 258744.638 | 21234134.4642 | 0 | 0 | 0
02/24 19:00:00 | 0 | 8900715.8842 | 0 | 45030.2692 | 0 | 0 | 0 | 1256523.306 | 1428083.2459 | 45993.6 | 0 | 0 | 0 | 0 | 0 | 0 | 0 | 0 | 0 | 7514361.6778 | 0 | 910335.7205 | 0 | -1.9625 | 0 | 0 | 0.98124 | 0 | 307727.8759 | 11676346.3053 | 0 | 0 | 0
02/24 20:00:00 | 0 | 16289743.5311 | 0 | 73930.332 | 0 | 0 | 0 | 1565652.0309 | 1113297.04 | 27993.6 | 0 | 0 | 0 | 0 | 0 | 0 | 0 | 0 | 0 | 14452519.4012 | 0 | 1753464.2903 | 0 | 0 | 0 | 0 | 0 | 544706.1357 | 293719.8372 | 19070616.534 | 0 | 0 | 0
02/24 21:00:00 | 0 | 19936724.078 | 0 | 104962.3539 | 0 | 0 | 0 | 1658571.5782 | 986913.6822 | 27993.6 | 0 | 0 | 0 | 0 | 0 | 0 | 0 | 0 | 0 | 17600428.0015 | 0 | 2336296.0765 | 0 | 0 | 0 | 0 | 0 | 4941.9787 | 265748.6574 | 22715165.2923 | 0 | 0 | 0
02/24 22:00:00 | 0 | 20825404.6011 | 0 | 109380.4357 | 1457665.3028 | 0 | 0 | 1452100.8411 | 953608.8838 | 27993.6 | 0 | 0 | 0 | 0 | 0 | 0 | 0 | 0 | 0 | 18393717.6593 | 0 | 2431686.9418 | 0 | 0 | 0 | 0 | 0 | 77422.5069 | 216810.317 | 24826153.6645 | 0 | 0 | 0
02/24 23:00:00 | 0 | 22059247.7056 | 0 | 115666.9388 | 0 | 0 | 0 | 879588.8005 | 776700.1465 | 27993.6 | 0 | 0 | 0 | 0 | 0 | 0 | 0 | 0 | 0 | 19483089.7076 | 0 | 2576157.9981 | 0 | 0 | 0 | 0 | 0 | 670998.7122 | 188839.1372 | 23859197.1915 | 0 | 0 | 0
02/24 24:00:00 | 0 | 22302349.2321 | 0 | 118732.9215 | 0 | 0 | 0 | 422932.9474 | 496617.8078 | 27993.6 | 0 | 0 | 0 | 0 | 0 | 0 | 0 | 0 | 0 | 19661174.7899 | 0 | 2641174.4421 | 0 | 0 | 0 | 0 | 0 | 43378.3734 | 104880.7 | 23368626.5087 | 0 | 0 | 0
02/25 01:00:00 | 0 | 24025544.3372 | 0 | 123992.8888 | 1422359.7575 | 0 | 0 | 210004.2584 | 279658.1752 | 27993.6 | 0 | 0 | 0 | 0 | 0 | 0 | 0 | 0 | 0 | 21268658.0069 | 0 | 2756886.3303 | 0 | 0 | 0 | 0 | 0 | 0 | 27971.1799 | 26089553.017 | 0 | 0 | 0
02/25 02:00:00 | 0 | 24514791.2309 | 0 | 131489.2113 | 0 | 0 | 0 | 126002.5551 | 236463.1518 | 27993.6 | 0 | 0 | 0 | 0 | 0 | 0 | 0 | 0 | 0 | 21587593.6549 | 0 | 2927197.5759 | 0 | 0 | 0 | 0 | 0 | 0 | 14008.0387 | 25036739.749 | 0 | 0 | 0
02/25 03:00:00 | 0 | 24409903.1884 | 0 | 139020.9458 | 0 | 0 | 0 | 84001.7034 | 230807.0189 | 27993.6 | 0 | 0 | 0 | 0 | 0 | 0 | 0 | 0 | 0 | 22130002.4231 | 0 | 2945734.783 | 0 | -190.5896 | 0 | 0 | 117.0993 | 314550.3749 | 3502.0097 | 24891726.4565 | 0 | 0 | 0
02/25 04:00:00 | 0 | 26296286.6546 | 0 | 127307.4156 | 0 | 0 | 0 | 84001.7034 | 173505.8745 | 27993.6 | 0 | 0 | 0 | 0 | 0 | 0 | 0 | 0 | 0 | 23176102.0131 | 0 | 3120184.6415 | 0 | -317.0496 | 0 | 0 | 317.0496 | 0 | 3502.0097 | 26709095.2481 | 0 | 0 | 0
02/25 05:00:00 | 0 | 26821529.1036 | 0 | 141355.5008 | 0 | 0 | 0 | 92910.6439 | 205939.6668 | 27993.6 | 0 | 0 | 0 | 0 | 0 | 0 | 0 | 0 | 0 | 23637817.4011 | 0 | 3183711.7026 | 0 | -209.0824 | 0 | 0 | 209.0824 | 0 | 14008.0387 | 27289728.5152 | 0 | 0 | 0
02/25 06:00:00 | 0 | 29790336.026 | 0 | 166894.6398 | 1423095.7276 | 0 | 0 | 253858.7008 | 247341.1366 | 27993.6 | 0 | 0 | 0 | 0 | 0 | 0 | 0 | 0 | 0 | 26792401.9702 | 0 | 3486582.7214 | 0 | -158.8767 | 0 | 0 | 150.1314 | 0 | 97921.5783 | 31909519.8309 | 0 | 0 | 0
02/25 07:00:00 | 0 | 35114920.3785 | 0 | 169021.9022 | 0 | 0 | 0 | 595990.1525 | 429105.5353 | 117993.6 | 0 | 0 | 0 | 0 | 0 | 0 | 0 | 0 | 0 | 31149417.5442 | 0 | 4162526.3982 | 0 | 0 | 0 | 0 | 0 | 0 | 335699.0558 | 36427031.5685 | 0 | 0 | 0
02/25 08:00:00 | 0 | 32962250.5345 | 0 | 177982.5985 | 0 | 0 | 0 | 754210.174 | 686498.7496 | 45993.6 | 0 | 0 | 0 | 0 | 0 | 0 | 0 | 0 | 0 | 28949574.4009 | 0 | 4012676.1336 | 0 | 0 | 0 | 0 | 0 | 0 | 356666.2163 | 34626935.6567 | 0 | 0 | 0
02/25 09:00:00 | 0 | 31795929.1924 | 0 | 169244.9655 | 0 | 0 | 0 | 797631.2399 | 870156.8281 | 27993.6 | 0 | 0 | 0 | 0 | 0 | 0 | 0 | 0 | 0 | 27966523.5964 | 0 | 3829405.5961 | 0 | 0 | 0 | 0 | 0 | 140995.5675 | 342658.1776 | 33660955.8259 | 0 | 0 | 0
02/25 10:00:00 | 0 | 33235887.5503 | 0 | 173270.4481 | 861748.2261 | 0 | 0 | 816135.2234 | 1079074.5749 | 27993.6 | 0 | 0 | 0 | 0 | 0 | 0 | 0 | 0 | 0 | 29316371.885 | 0 | 3919515.6653 | 0 | 0 | 0 | 0 | 0 | 426825.8986 | 300723.8566 | 36194109.6228 | 0 | 0 | 0
02/25 11:00:00 | 0 | 36168246.9708 | 0 | 190449.295 | 673673.8395 | 0 | 0 | 793733.952 | 1142182.0416 | 27993.6 | 0 | 0 | 0 | 0 | 0 | 0 | 0 | 0 | 0 | 31875416.7236 | 0 | 4292830.2472 | 0 | 0 | 0 | 0 | 0 | 55411.0573 | 272752.6767 | 38996279.699 | 0 | 0 | 0
02/25 12:00:00 | 0 | 32070320.9142 | 0 | 173969.3122 | 1697845.4636 | 0 | 0 | 762697.5979 | 1215078.8227 | 27993.6 | 0 | 0 | 0 | 0 | 0 | 0 | 0 | 0 | 0 | 28135613.664 | 0 | 3934707.2502 | 0 | 0 | 0 | 0 | 0 | 1332051.3817 | 216810.317 | 35947905.7107 | 0 | 0 | 0
02/25 13:00:00 | 0 | 29538151.8509 | 0 | 159126.7585 | 2608228.0956 | 0 | 0 | 740296.3265 | 1434062.9413 | 27993.6 | 0 | 0 | 0 | 0 | 0 | 0 | 0 | 0 | 0 | 25930746.2465 | 0 | 3607405.6044 | 0 | 0 | 0 | 0 | 0 | 2257275.8171 | 188839.1372 | 34507859.5728 | 0 | 0 | 0
02/25 14:00:00 | 0 | 27139934.6365 | 0 | 144755.34 | 436649.0295 | 0 | 0 | 733704.4239 | 1204972.5364 | 27993.6 | 0 | 0 | 0 | 0 | 0 | 0 | 0 | 0 | 0 | 23857777.5302 | 0 | 3282157.1064 | 0 | 0 | 0 | 0 | 0 | 1326405.643 | 167827.0791 | 29688009.5663 | 0 | 0 | 0
02/25 15:00:00 | 0 | 28150823.689 | 0 | 148039.2534 | 1161382.9407 | 0 | 0 | 734732.6833 | 1022252.8143 | 27993.6 | 0 | 0 | 0 | 0 | 0 | 0 | 0 | 0 | 0 | 24787161.268 | 0 | 3363662.421 | 0 | 0 | 0 | 0 | 0 | 0 | 167827.0791 | 31245224.9806 | 0 | 0 | 0
02/25 16:00:00 | 0 | 27084423.6314 | 0 | 145721.0877 | 0 | 0 | 0 | 748175.5895 | 988142.3124 | 27993.6 | 0 | 0 | 0 | 0 | 0 | 0 | 0 | 0 | 0 | 23780134.5963 | 0 | 3304289.0351 | 0 | 0 | 0 | 0 | 0 | 0 | 146859.9186 | 28994456.2211 | 0 | 0 | 0
02/25 17:00:00 | 0 | 23753343.9505 | 0 | 127809.8081 | 0 | 0 | 0 | 803628.2373 | 1198486.3628 | 27993.6 | 0 | 0 | 0 | 0 | 0 | 0 | 0 | 0 | 0 | 20850866.2253 | 0 | 2902477.7253 | 0 | 0 | 0 | 0 | 0 | 0 | 195798.259 | 25911261.9587 | 0 | 0 | 0
02/25 18:00:00 | 0 | 29263340.6113 | 0 | 160724.4452 | 0 | 0 | 0 | 963025.4014 | 1515904.477 | 117993.6 | 0 | 0 | 0 | 0 | 0 | 0 | 0 | 0 | 0 | 26387318.4071 | 0 | 3366600.8731 | 0 | 0 | 0 | 0 | 0 | 238650.5537 | 258744.638 | 32020988.5349 | 0 | 0 | 0
02/25 19:00:00 | 0 | 28628705.0594 | 0 | 146827.1206 | 6499447.8495 | 0 | 0 | 1256523.306 | 1315216.2695 | 45993.6 | 0 | 0 | 0 | 0 | 0 | 0 | 0 | 0 | 0 | 24966217.0369 | 0 | 3662488.0225 | 0 | 0 | 0 | 0 | 0 | 12660158.991 | 307727.8759 | 37892713.2049 | 0 | 0 | 0
02/25 20:00:00 | 0 | 28084939.6565 | 0 | 143950.1268 | 9705585.2481 | 0 | 0 | 1565652.0309 | 1000430.0636 | 27993.6 | 926519.1714 | 0 | 0 | 0 | 0 | 0 | 0 | 0 | 0 | 24807841.9282 | 0 | 3277097.7282 | 0 | -265.943 | 0 | 0 | 265.943 | 3177062.4107 | 293719.8372 | 41455069.8973 | 0 | 0 | 0
02/25 21:00:00 | 0 | 29930984.4648 | 0 | 155773.4432 | 1492493.2046 | 0 | 0 | 1658571.5782 | 871833.6279 | 27993.6 | 370607.6685 | 0 | 0 | 0 | 0 | 0 | 0 | 0 | 0 | 26379605.4114 | 0 | 3551379.0534 | 0 | 0 | 0 | 0 | 0 | 398847.5753 | 265748.6574 | 34508257.5872 | 0 | 0 | 0
02/25 22:00:00 | 0 | 30965531.0898 | 0 | 164349.9539 | 0 | 0 | 0 | 1452100.8411 | 834102.6736 | 27993.6 | 0 | 0 | 0 | 0 | 0 | 0 | 0 | 0 | 0 | 27219098.7579 | 0 | 3746432.3319 | 0 | 0 | 0 | 0 | 0 | 0 | 216810.317 | 33444078.1584 | 0 | 0 | 0
02/25 23:00:00 | 0 | 31217537.2899 | 0 | 164652.8997 | 1463842.2988 | 0 | 0 | 879588.8005 | 679324.716 | 27993.6 | 0 | 0 | 0 | 0 | 0 | 0 | 0 | 0 | 0 | 27462367.5717 | 0 | 3755169.7182 | 0 | 0 | 0 | 0 | 0 | 975451.3847 | 188839.1372 | 34432939.6049 | 0 | 0 | 0
02/25 24:00:00 | 0 | 31650572.0996 | 0 | 167549.3349 | 0 | 0 | 0 | 422932.9474 | 443503.9366 | 27993.6 | 0 | 0 | 0 | 0 | 0 | 0 | 0 | 0 | 0 | 27824564.4189 | 0 | 3826007.6807 | 0 | 0 | 0 | 0 | 0 | 0 | 104880.7 | 32712551.9185 | 0 | 0 | 0
02/26 01:00:00 | 0 | 31702960.9594 | 0 | 167957.4066 | 0 | 0 | 0 | 210004.2584 | 279658.1752 | 27993.6 | 0 | 0 | 0 | 0 | 0 | 0 | 0 | 0 | 0 | 27861063.3836 | 0 | 3841897.5758 | 0 | 0 | 0 | 0 | 0 | 0 | 27971.1799 | 32388574.3996 | 0 | 0 | 0
02/26 02:00:00 | 0 | 31903388.2067 | 0 | 168549.9567 | 0 | 0 | 0 | 126002.5551 | 236463.1518 | 27993.6 | 0 | 0 | 0 | 0 | 0 | 0 | 0 | 0 | 0 | 28048346.1648 | 0 | 3855042.0419 | 0 | 0 | 0 | 0 | 0 | 0 | 14008.0387 | 32462397.4702 | 0 | 0 | 0
02/26 03:00:00 | 0 | 32284198.7866 | 0 | 170746.4068 | 0 | 0 | 0 | 84001.7034 | 196888.5808 | 27993.6 | 0 | 0 | 0 | 0 | 0 | 0 | 0 | 0 | 0 | 28371779.3453 | 0 | 3912419.4413 | 0 | 0 | 0 | 0 | 0 | 0 | 3502.0097 | 32763829.0776 | 0 | 0 | 0
02/26 04:00:00 | 0 | 33093054.6034 | 0 | 174179.2737 | 1423702.0692 | 0 | 0 | 84001.7034 | 173505.8745 | 27993.6 | 0 | 0 | 0 | 0 | 0 | 0 | 0 | 0 | 0 | 29095437.5695 | 0 | 3997617.0339 | 0 | 0 | 0 | 0 | 0 | 0 | 3502.0097 | 34976437.1242 | 0 | 0 | 0
02/26 05:00:00 | 0 | 33919314.0749 | 0 | 179308.5297 | 0 | 0 | 0 | 92910.6439 | 205939.6668 | 27993.6 | 0 | 0 | 0 | 0 | 0 | 0 | 0 | 0 | 0 | 29802170.2423 | 0 | 4117143.8326 | 0 | 0 | 0 | 0 | 0 | 0 | 14008.0387 | 34425466.5153 | 0 | 0 | 0
02/26 06:00:00 | 0 | 33599666.5733 | 0 | 178547.7114 | 0 | 0 | 0 | 253858.7008 | 247341.1366 | 27993.6 | 0 | 0 | 0 | 0 | 0 | 0 | 0 | 0 | 0 | 29495749.4782 | 0 | 4103917.0951 | 0 | 0 | 0 | 0 | 0 | 0 | 97921.5783 | 34307407.7221 | 0 | 0 | 0
02/26 07:00:00 | 0 | 37104933.8976 | 0 | 193469.9478 | 1511572.9703 | 0 | 0 | 595990.1525 | 429105.5353 | 117993.6 | 0 | 0 | 0 | 0 | 0 | 0 | 0 | 0 | 0 | 32662127.5116 | 0 | 4442806.386 | 0 | 0 | 0 | 0 | 0 | 851765.7503 | 335699.0558 | 39953066.1035 | 0 | 0 | 0
02/26 08:00:00 | 0 | 31720856.6997 | 0 | 173064.9781 | 0 | 0 | 0 | 754210.174 | 686498.7496 | 45993.6 | 0 | 0 | 0 | 0 | 0 | 0 | 0 | 0 | 0 | 27744743.0584 | 0 | 3976113.6413 | 0 | 0 | 0 | 0 | 0 | 0 | 356666.2163 | 33380624.2015 | 0 | 0 | 0
02/26 09:00:00 | 0 | 30923332.0533 | 0 | 164515.9041 | 0 | 0 | 0 | 797631.2399 | 870156.8281 | 27993.6 | 0 | 0 | 0 | 0 | 0 | 0 | 0 | 0 | 0 | 27141416.7013 | 0 | 3781915.352 | 0 | -0.1079 | 0 | 0 | 0.1079 | 0 | 342658.1776 | 32783629.6254 | 0 | 0 | 0
02/26 10:00:00 | 0 | 25471096.2475 | 0 | 137612.9501 | 13113990.5546 | 0 | 0 | 816135.2234 | 1079074.5749 | 27993.6 | 0 | 0 | 0 | 0 | 0 | 0 | 0 | 0 | 0 | 23469876.3567 | 0 | 3328444.6772 | 0 | 0 | 0 | 0 | 0 | 19975138.7892 | 300723.8566 | 40645903.1506 | 0 | 0 | 0
02/26 11:00:00 | 0 | 29028091.3977 | 0 | 165659.6456 | 9548043.1328 | 0 | 0 | 793733.952 | 1142182.0416 | 27993.6 | 0 | 0 | 0 | 0 | 0 | 0 | 0 | 0 | 0 | 26288983.4427 | 0 | 3625014.232 | 0 | 0 | 0 | 0 | 0 | 1886329.9322 | 272752.6767 | 40705703.7697 | 0 | 0 | 0
02/26 12:00:00 | 0 | 18905502.0425 | 0 | 107481.4872 | 0 | 0 | 0 | 762697.5979 | 1215078.8227 | 27993.6 | 0 | 0 | 0 | 0 | 0 | 0 | 0 | 0 | 0 | 16798313.0058 | 0 | 2581312.6821 | 0 | 0 | 0 | 0 | 0 | 0 | 216810.317 | 21018753.5504 | 0 | 0 | 0
02/26 13:00:00 | 0 | 15504217.2486 | 0 | 73745.3523 | 11826413.7864 | 0 | 0 | 740296.3265 | 1392698.7613 | 27993.6 | 0 | 0 | 0 | 0 | 0 | 0 | 0 | 0 | 0 | 13555023.7914 | 0 | 1921822.1613 | 0 | -78.8139 | 0 | 0 | 78.8139 | 11567227.1544 | 188839.1372 | 29565365.0751 | 0 | 0 | 0
02/26 14:00:00 | 0 | 14267858.8211 | 0 | 76132.3395 | 9211939.9086 | 0 | 0 | 733704.4239 | 1061944.2293 | 27993.6 | 0 | 0 | 0 | 0 | 0 | 0 | 0 | 0 | 0 | 12518196.3673 | 0 | 1749662.4537 | 0 | -142.5051 | 0 | 0 | 142.5051 | 8728367.1007 | 167827.0791 | 25379573.3223 | 0 | 0 | 0
02/26 15:00:00 | 0 | 13699310.7299 | 0 | 73369.7305 | 0 | 0 | 0 | 734732.6833 | 1022252.8143 | 27993.6 | 0 | 0 | 0 | 0 | 0 | 0 | 0 | 0 | 0 | 12016312.858 | 0 | 1682997.8719 | 0 | 0 | 0 | 0 | 0 | 374358.8753 | 167827.0791 | 15557659.5579 | 0 | 0 | 0
02/26 16:00:00 | 0 | 13454210.9163 | 0 | 71200.7696 | 0 | 0 | 0 | 748175.5895 | 988142.3124 | 27993.6 | 391346.8045 | 0 | 0 | 0 | 0 | 0 | 0 | 0 | 0 | 11821993.8523 | 0 | 1632217.064 | 0 | 0 | 0 | 0 | 0 | 349695.2446 | 146859.9186 | 15681069.9923 | 0 | 0 | 0
02/26 17:00:00 | 0 | 14041300.3224 | 0 | 73547.517 | 2080638.5212 | 0 | 0 | 803628.2373 | 1198486.3628 | 27993.6 | 0 | 0 | 0 | 0 | 0 | 0 | 0 | 0 | 0 | 12354978.0221 | 0 | 1686322.3004 | 0 | 0 | 0 | 0 | 0 | 1735319.4914 | 195798.259 | 18225594.5607 | 0 | 0 | 0
02/26 18:00:00 | 0 | 19447450.6406 | 0 | 97132.0694 | 0 | 0 | 0 | 963025.4014 | 1515904.477 | 117993.6 | 0 | 0 | 0 | 0 | 0 | 0 | 0 | 0 | 0 | 17225057.426 | 0 | 2222393.2146 | 0 | 0 | 0 | 0 | 0 | 0 | 258744.638 | 22141506.1884 | 0 | 0 | 0
02/26 19:00:00 | 0 | 20347339.3794 | 0 | 116625.6258 | 2977153.872 | 0 | 0 | 1256523.306 | 1455762.6626 | 45993.6 | 0 | 0 | 0 | 0 | 0 | 0 | 0 | 0 | 0 | 18557654.9033 | 0 | 2529573.473 | 0 | 0 | 0 | 0 | 0 | 1520401.5024 | 307727.8759 | 26199398.4458 | 0 | 0 | 0
02/26 20:00:00 | 0 | 25301642.3003 | 0 | 120983.2021 | 0 | 0 | 0 | 1565652.0309 | 1000430.0636 | 27993.6 | 0 | 0 | 0 | 0 | 0 | 0 | 0 | 0 | 0 | 22278082.4705 | 0 | 2984576.5066 | 0 | 0 | 0 | 0 | 0 | 277891.976 | 293719.8372 | 28016701.1969 | 0 | 0 | 0
02/26 21:00:00 | 0 | 26243456.55 | 0 | 138714.8948 | 0 | 0 | 0 | 1658571.5782 | 871833.6279 | 27993.6 | 0 | 0 | 0 | 0 | 0 | 0 | 0 | 0 | 0 | 23078615.8598 | 0 | 3164840.6903 | 0 | 0 | 0 | 0 | 0 | 162788.3484 | 265748.6574 | 28940570.2509 | 0 | 0 | 0
02/26 22:00:00 | 0 | 27536723.8325 | 0 | 144106.2089 | 0 | 0 | 0 | 1452100.8411 | 834102.6736 | 27993.6 | 0 | 0 | 0 | 0 | 0 | 0 | 0 | 0 | 0 | 24241647.8197 | 0 | 3295076.0128 | 0 | 0 | 0 | 0 | 0 | 0 | 216810.317 | 29995027.1561 | 0 | 0 | 0
02/26 23:00:00 | 0 | 29199158.9526 | 0 | 153563.6055 | 1423542.683 | 0 | 0 | 879588.8005 | 679324.716 | 27993.6 | 0 | 0 | 0 | 0 | 0 | 0 | 0 | 0 | 0 | 25679516.2725 | 0 | 3519642.6801 | 0 | 0 | 0 | 0 | 0 | 0 | 188839.1372 | 32363172.3576 | 0 | 0 | 0
02/26 24:00:00 | 0 | 31149688.269 | 0 | 162879.0531 | 0 | 0 | 0 | 422932.9474 | 443503.9366 | 27993.6 | 0 | 0 | 0 | 0 | 0 | 0 | 0 | 0 | 0 | 27410817.8672 | 0 | 3738870.4018 | 0 | 0 | 0 | 0 | 0 | 0 | 104880.7 | 32206997.8061 | 0 | 0 | 0
02/27 01:00:00 | 0 | 33041141.9697 | 0 | 173552.198 | 0 | 0 | 0 | 210004.2584 | 279658.1752 | 27993.6 | 0 | 0 | 0 | 0 | 0 | 0 | 0 | 0 | 0 | 29048461.8164 | 0 | 3992680.1533 | 0 | 0 | 0 | 0 | 0 | 0 | 27971.1799 | 33732350.2013 | 0 | 0 | 0
02/27 02:00:00 | 0 | 33909999.7129 | 0 | 179377.1685 | 0 | 0 | 0 | 126002.5551 | 236463.1518 | 27993.6 | 0 | 0 | 0 | 0 | 0 | 0 | 0 | 0 | 0 | 29784069.881 | 0 | 4125929.8319 | 0 | 0 | 0 | 0 | 0 | 0 | 14008.0387 | 34479836.1883 | 0 | 0 | 0
02/27 03:00:00 | 0 | 34863105.4799 | 0 | 183166.0713 | 0 | 0 | 0 | 84001.7034 | 196888.5808 | 27993.6 | 0 | 0 | 0 | 0 | 0 | 0 | 0 | 0 | 0 | 30646142.3354 | 0 | 4216963.1445 | 0 | -0.59408 | 0 | 0 | 0.59408 | 20259.2984 | 3502.0097 | 35355155.4354 | 0 | 0 | 0
02/27 04:00:00 | 0 | 35553827.8465 | 0 | 188599.6697 | 0 | 0 | 0 | 84001.7034 | 173505.8745 | 27993.6 | 0 | 0 | 0 | 0 | 0 | 0 | 0 | 0 | 0 | 31211844.1259 | 0 | 4341983.7206 | 0 | -1.9019 | 0 | 0 | 1.9019 | 0 | 3502.0097 | 36027928.6941 | 0 | 0 | 0
02/27 05:00:00 | 0 | 35404196.6578 | 0 | 187548.4814 | 1424006.3317 | 0 | 0 | 92910.6439 | 205939.6668 | 27993.6 | 0 | 0 | 0 | 0 | 0 | 0 | 0 | 0 | 0 | 31087274.4197 | 0 | 4316922.2382 | 0 | 0 | 0 | 0 | 0 | 0 | 14008.0387 | 37342595.3817 | 0 | 0 | 0
02/27 06:00:00 | 0 | 35248965.7792 | 0 | 186728.4233 | 0 | 0 | 0 | 253858.7008 | 247341.1366 | 27993.6 | 0 | 0 | 0 | 0 | 0 | 0 | 0 | 0 | 0 | 30940511.0975 | 0 | 4308454.6817 | 0 | -2.2921 | 0 | 0 | 2.2921 | 0 | 97921.5783 | 35964887.6399 | 0 | 0 | 0
02/27 07:00:00 | 0 | 39010529.0377 | 0 | 203677.2559 | 2303167.1613 | 0 | 0 | 595990.1525 | 429105.5353 | 117993.6 | 0 | 0 | 0 | 0 | 0 | 0 | 0 | 0 | 0 | 34308216.5931 | 0 | 4702312.4446 | 0 | -3.8638 | 0 | 0 | 3.8638 | 1838746.2355 | 335699.0558 | 42660462.7427 | 0 | 0 | 0
02/27 08:00:00 | 0 | 33283778.1195 | 0 | 181396.3893 | 1423876.7649 | 0 | 0 | 754210.174 | 686498.7496 | 45993.6 | 0 | 0 | 0 | 0 | 0 | 0 | 0 | 0 | 0 | 29091259.3851 | 0 | 4192518.7344 | 0 | -25.1034 | 0 | 0 | 25.1034 | 1245726.4843 | 356666.2163 | 36375753.7974 | 0 | 0 | 0
02/27 09:00:00 | 0 | 32683969.2736 | 0 | 174157.0172 | 0 | 0 | 0 | 797631.2399 | 870156.8281 | 27993.6 | 0 | 0 | 0 | 0 | 0 | 0 | 0 | 0 | 0 | 28657780.6967 | 0 | 4026188.5768 | 0 | -12.2294 | 0 | 0 | 12.2294 | 0 | 342658.1776 | 34553907.9588 | 0 | 0 | 0
02/27 10:00:00 | 0 | 29106396.3489 | 0 | 157751.6178 | 3714885.3412 | 0 | 0 | 816135.2234 | 1079074.5749 | 27993.6 | 0 | 0 | 0 | 0 | 0 | 0 | 0 | 0 | 0 | 25463330.3141 | 0 | 3643066.0348 | 0 | -16.7926 | 0 | 0 | 16.7926 | 3834213.2802 | 300723.8566 | 34902236.7062 | 0 | 0 | 0
02/27 11:00:00 | 0 | 30032191.3455 | 0 | 158500.2286 | 0 | 0 | 0 | 793733.952 | 1142182.0416 | 27993.6 | 0 | 0 | 0 | 0 | 0 | 0 | 0 | 0 | 0 | 26381647.6653 | 0 | 3650543.6802 | 0 | -43.8117 | 0 | 0 | 43.8117 | 0 | 272752.6767 | 32154601.1678 | 0 | 0 | 0
02/27 12:00:00 | 0 | 19205377.3996 | 0 | 122052.3433 | 0 | 0 | 0 | 762697.5979 | 1215078.8227 | 27993.6 | 0 | 0 | 0 | 0 | 0 | 0 | 0 | 0 | 0 | 17643255.4936 | 0 | 2726374.79 | 0 | 0 | 0 | 0 | 0 | 82137.2131 | 216810.317 | 21333199.7635 | 0 | 0 | 0
02/27 13:00:00 | 0 | 14401802.7096 | 0 | 75347.5613 | 1421561.4601 | 0 | 0 | 740296.3265 | 1190657.5091 | 27993.6 | 0 | 0 | 0 | 0 | 0 | 0 | 0 | 0 | 0 | 12518008.5891 | 0 | 1803187.8222 | 0 | 0 | 0 | 0 | 0 | 0 | 188839.1372 | 17857659.1666 | 0 | 0 | 0
02/27 14:00:00 | 0 | 9987070.7079 | 0 | 56454.9056 | 0 | 0 | 0 | 733704.4239 | 1061944.2293 | 27993.6 | 0 | 0 | 0 | 0 | 0 | 0 | 0 | 0 | 0 | 8404203.1252 | 0 | 1285115.3542 | 0 | 0 | 0 | 0 | 0 | 357016.4084 | 167827.0791 | 11867167.8666 | 0 | 0 | 0
02/27 15:00:00 | 0 | 5585245.7736 | 0 | 29944.0884 | 0 | 0 | 0 | 734732.6833 | 1022252.8143 | 27993.6 | 0 | 0 | 0 | 0 | 0 | 0 | 0 | 0 | 0 | 5011120.0697 | 0 | 766618.6201 | 0 | 0 | 0 | 0 | 0 | 0 | 167827.0791 | 7400168.9596 | 0 | 0 | 0
02/27 16:00:00 | 0 | 2867810.4947 | 0 | 15680.7166 | 0 | 0 | 0 | 748175.5895 | 988142.3124 | 27993.6 | 0 | 0 | 0 | 0 | 0 | 0 | 0 | 0 | 0 | 2602233.5795 | 0 | 385465.397 | 0 | 0 | 0 | 0 | 0 | 0 | 146859.9186 | 4647802.7132 | 0 | 0 | 0
02/27 17:00:00 | 0 | 2533886.7264 | 0 | 13436.0788 | 3670192.7065 | 0 | 0 | 803628.2373 | 1198486.3628 | 27993.6 | 0 | 0 | 0 | 0 | 0 | 0 | 0 | 0 | 0 | 2282311.1109 | 0 | 316616.0809 | 0 | 0 | 0 | 0 | 0 | 2670508.4508 | 195798.259 | 8247623.7118 | 0 | 0 | 0
02/27 18:00:00 | 0 | 7382897.4495 | 0 | 36355.5467 | 2753392.9882 | 0 | 0 | 963025.4014 | 1515904.477 | 117993.6 | 0 | 0 | 0 | 0 | 0 | 0 | 0 | 0 | 0 | 6029617.4119 | 0 | 690659.6171 | 0 | 0 | 0 | 0 | 0 | 2461339.0259 | 258744.638 | 12769569.4628 | 0 | 0 | 0
02/27 19:00:00 | 0 | 11607953.2044 | 0 | 59463.044 | 0 | 0 | 0 | 1256523.306 | 1315216.2695 | 45993.6 | 0 | 0 | 0 | 0 | 0 | 0 | 0 | 0 | 0 | 9968953.1572 | 0 | 1274687.6956 | 0 | -19.909 | 0 | 0 | 9.9545 | 7665.5328 | 307727.8759 | 14285149.424 | 0 | 0 | 0
02/27 20:00:00 | 0 | 17316449.3595 | 0 | 89344.3709 | 2310364.429 | 0 | 0 | 1565652.0309 | 1000430.0636 | 27993.6 | 0 | 0 | 0 | 0 | 0 | 0 | 0 | 0 | 0 | 14977759.1239 | 0 | 1946552.0815 | 0 | -35.7843 | 0 | 0 | 17.8922 | 2609725.0919 | 293719.8372 | 22310233.8539 | 0 | 0 | 0
02/27 21:00:00 | 0 | 21623928.0937 | 0 | 112950.0621 | 4271977.3204 | 0 | 0 | 1658571.5782 | 2982473.7057 | 27993.6 | 0 | 0 | 0 | 0 | 0 | 0 | 0 | 0 | 0 | 18850184.2857 | 0 | 2526344.8989 | 0 | -58.9578 | 0 | 0 | 29.4789 | 4028777.527 | 265748.6574 | 30677894.3601 | 0 | 0 | 0
02/27 22:00:00 | 0 | 27019840.0832 | 0 | 128139.3048 | 3962200.4364 | 0 | 0 | 1452100.8411 | 2411795.0703 | 27993.6 | 0 | 0 | 0 | 0 | 0 | 0 | 0 | 0 | 0 | 23736091.997 | 0 | 3170492.3805 | 0 | -92.0889 | 0 | 0 | 61.7521 | 3010340.3905 | 216810.317 | 35002069.3358 | 0 | 0 | 0
02/27 23:00:00 | 0 | 29831722.3718 | 0 | 155555.6231 | 4231171.9308 | 0 | 0 | 879588.8005 | 2799205.1189 | 27993.6 | 0 | 0 | 0 | 0 | 0 | 0 | 0 | 0 | 0 | 26245607.2233 | 0 | 3586115.1484 | 0 | -120.2717 | 0 | 0 | 120.2717 | 4293577.6244 | 188839.1372 | 37925237.445 | 0 | 0 | 0
02/27 24:00:00 | 0 | 33465141.1754 | 0 | 188684.0785 | 0 | 0 | 0 | 422932.9474 | 443503.9366 | 27993.6 | 0 | 0 | 0 | 0 | 0 | 0 | 0 | 0 | 0 | 29962730.1493 | 0 | 4049341.1068 | 0 | -20.8864 | 0 | 0 | 20.8864 | 0 | 104880.7 | 34548255.7379 | 0 | 0 | 0
02/28 01:00:00 | 0 | 36829625.9201 | 0 | 178552.5763 | 0 | 0 | 0 | 210004.2584 | 279658.1752 | 27993.6 | 0 | 0 | 0 | 0 | 0 | 0 | 0 | 0 | 0 | 32331109.6203 | 0 | 4498516.2998 | 0 | 0 | 0 | 0 | 0 | 282252.318 | 27971.1799 | 37525834.53 | 0 | 0 | 0
02/28 02:00:00 | 0 | 37607993.6476 | 0 | 198414.8418 | 0 | 0 | 0 | 126002.5551 | 236463.1518 | 27993.6 | 0 | 0 | 0 | 0 | 0 | 0 | 0 | 0 | 0 | 33021426.2412 | 0 | 4586567.4064 | 0 | 0 | 0 | 0 | 0 | 0 | 14008.0387 | 38196867.7963 | 0 | 0 | 0
02/28 03:00:00 | 0 | 38158665.4317 | 0 | 201825.398 | 1424274.8432 | 0 | 0 | 84001.7034 | 196888.5808 | 27993.6 | 0 | 0 | 0 | 0 | 0 | 0 | 0 | 0 | 0 | 33485891.1055 | 0 | 4672774.3262 | 0 | 0 | 0 | 0 | 0 | 0 | 3502.0097 | 40093649.5572 | 0 | 0 | 0
02/28 04:00:00 | 0 | 39148765.372 | 0 | 206004.5822 | 0 | 0 | 0 | 84001.7034 | 173505.8745 | 27993.6 | 0 | 0 | 0 | 0 | 0 | 0 | 0 | 0 | 0 | 34367273.8795 | 0 | 4781491.4925 | 0 | 0 | 0 | 0 | 0 | 0 | 3502.0097 | 39640271.132 | 0 | 0 | 0
02/28 05:00:00 | 0 | 40088275.6224 | 0 | 211938.4791 | 0 | 0 | 0 | 92910.6439 | 205939.6668 | 27993.6 | 0 | 0 | 0 | 0 | 0 | 0 | 0 | 0 | 0 | 35154690.7397 | 0 | 4933584.8828 | 0 | 0 | 0 | 0 | 0 | 0 | 14008.0387 | 40627058.0122 | 0 | 0 | 0
02/28 06:00:00 | 0 | 40089534.8758 | 0 | 212589.0006 | 0 | 0 | 0 | 253858.7008 | 247341.1366 | 27993.6 | 0 | 0 | 0 | 0 | 0 | 0 | 0 | 0 | 0 | 35140436.404 | 0 | 4949098.4718 | 0 | 0 | 0 | 0 | 0 | 0 | 97921.5783 | 40831317.3138 | 0 | 0 | 0
02/28 07:00:00 | 0 | 45691958.99 | 0 | 236179.3743 | 0 | 0 | 0 | 595990.1525 | 429105.5353 | 117993.6 | 0 | 0 | 0 | 0 | 0 | 0 | 0 | 0 | 0 | 40205314.6675 | 0 | 5486644.3225 | 0 | 0 | 0 | 0 | 0 | 0 | 335699.0558 | 47071227.6521 | 0 | 0 | 0
02/28 08:00:00 | 0 | 39386825.1338 | 0 | 217537.5671 | 0 | 0 | 0 | 754210.174 | 686498.7496 | 45993.6 | 0 | 0 | 0 | 0 | 0 | 0 | 0 | 0 | 0 | 34339229.5575 | 0 | 5047595.5763 | 0 | -2.8883 | 0 | 0 | 2.8883 | 12580.651 | 356666.2163 | 41091065.2245 | 0 | 0 | 0
02/28 09:00:00 | 0 | 28680331.9272 | 0 | 177788.2224 | 1424539.0295 | 0 | 0 | 797631.2399 | 870156.8281 | 27993.6 | 0 | 0 | 0 | 0 | 0 | 0 | 0 | 0 | 0 | 26067418.3764 | 0 | 3977590.9764 | 0 | -12.262 | 0 | 0 | 6.01 | 588026.7238 | 342658.1776 | 31978440.8471 | 0 | 0 | 0
02/28 10:00:00 | 0 | 19043087.0241 | 0 | 102582.8677 | 4506845.2282 | 0 | 0 | 816135.2234 | 1079074.5749 | 27993.6 | 0 | 0 | 0 | 0 | 0 | 0 | 0 | 0 | 0 | 16536393.8129 | 0 | 2440984.6262 | 0 | -16.7243 | 0 | 0 | 5.5748 | 4223945.8462 | 300723.8566 | 25575718.5183 | 0 | 0 | 0
02/28 11:00:00 | 0 | 16358420.8176 | 0 | 85230.0901 | 0 | 0 | 0 | 793733.952 | 1142182.0416 | 27993.6 | 0 | 0 | 0 | 0 | 0 | 0 | 0 | 0 | 0 | 13980017.9174 | 0 | 1995055.8901 | 0 | 0 | 0 | 0 | 0 | 203484.5254 | 272752.6767 | 18407560.5013 | 0 | 0 | 0
02/28 12:00:00 | 0 | 8283510.8522 | 0 | 48135.0887 | 1451193.3484 | 0 | 0 | 762697.5979 | 1215078.8227 | 27993.6 | 0 | 0 | 0 | 0 | 0 | 0 | 0 | 0 | 0 | 6928228.462 | 0 | 1137211.9175 | 0 | 0 | 0 | 0 | 0 | 148784.6189 | 216810.317 | 11788609.31 | 0 | 0 | 0
02/28 13:00:00 | 0 | 4947300.9011 | 0 | 26415.8944 | 0 | 0 | 0 | 740296.3265 | 1190657.5091 | 27993.6 | 0 | 0 | 0 | 0 | 0 | 0 | 0 | 0 | 0 | 4226300.8786 | 0 | 646729.6357 | 0 | 0 | 0 | 0 | 0 | 0 | 188839.1372 | 6932664.2311 | 0 | 0 | 0
02/28 14:00:00 | 0 | 2883922.787 | 0 | 15100.0154 | 0 | 0 | 0 | 733704.4239 | 1061944.2293 | 27993.6 | 0 | 0 | 0 | 0 | 0 | 0 | 0 | 0 | 0 | 2568435.7899 | 0 | 395563.2241 | 0 | 0 | 0 | 0 | 0 | 28990.9868 | 167827.0791 | 4722665.0556 | 0 | 0 | 0
02/28 15:00:00 | 0 | 1011094.0153 | 0 | 6810.9649 | 4178540.6319 | 0 | 0 | 734732.6833 | 1022252.8143 | 27993.6 | 0 | 0 | 0 | 0 | 0 | 0 | 0 | 0 | 0 | 854800.5373 | 0 | 156293.4779 | 0 | 0 | 0 | 0 | 0 | 3577935.3294 | 167827.0791 | 6981424.7095 | 0 | 0 | 0
02/28 16:00:00 | 0 | 1167091.2853 | 0 | 5713.8643 | 1084748.4611 | 0 | 0 | 748175.5895 | 988142.3124 | 27993.6 | 0 | 0 | 0 | 0 | 0 | 0 | 0 | 0 | 0 | 994591.6868 | 0 | 101984.428 | 0 | 0 | 0 | 0 | 0 | 1235676.4549 | 146859.9186 | 4021865.1127 | 0 | 0 | 0
02/28 17:00:00 | 0 | 3935724.594 | 0 | 19682.3727 | 387978.804 | 0 | 0 | 803628.2373 | 1198486.3628 | 27993.6 | 0 | 0 | 0 | 0 | 0 | 0 | 0 | 0 | 0 | 3197168.7945 | 0 | 379131.5308 | 0 | 0 | 0 | 0 | 0 | 0 | 195798.259 | 6373493.9707 | 0 | 0 | 0
02/28 18:00:00 | 0 | 9480644.3724 | 0 | 48571.3223 | 0 | 0 | 0 | 963025.4014 | 1515904.477 | 117993.6 | 0 | 0 | 0 | 0 | 0 | 0 | 0 | 0 | 0 | 8425523.3644 | 0 | 975456.9639 | 0 | 0 | 0 | 0 | 0 | 729699.5908 | 258744.638 | 12126139.1731 | 0 | 0 | 0
02/28 19:00:00 | 0 | 14268620.9364 | 0 | 63795.7011 | 0 | 0 | 0 | 1256523.306 | 1315216.2695 | 45993.6 | 0 | 0 | 0 | 0 | 0 | 0 | 0 | 0 | 0 | 12261013.6184 | 0 | 1567605.3725 | 0 | -10.571 | 0 | 0 | 6.8321 | 19144.7853 | 307727.8759 | 16950149.813 | 0 | 0 | 0
02/28 20:00:00 | 0 | 18984595.5737 | 0 | 98124.2399 | 1442718.8716 | 0 | 0 | 1565652.0309 | 1000430.0636 | 27993.6 | 0 | 0 | 0 | 0 | 0 | 0 | 0 | 0 | 0 | 16762339.0171 | 0 | 2222256.5567 | 0 | -29.3932 | 0 | 0 | 29.3932 | 500506.1457 | 293719.8372 | 23119514.3797 | 0 | 0 | 0
02/28 21:00:00 | 0 | 22423324.2797 | 0 | 115566.5276 | 2046596.1898 | 0 | 0 | 1658571.5782 | 871833.6279 | 27993.6 | 0 | 0 | 0 | 0 | 0 | 0 | 0 | 0 | 0 | 19812328.0769 | 0 | 2610996.2029 | 0 | -60.3617 | 0 | 0 | 60.3617 | 1316083.4617 | 265748.6574 | 27143885.8032 | 0 | 0 | 0
02/28 22:00:00 | 0 | 22534455.5319 | 0 | 119375.0226 | 11915469.076 | 0 | 0 | 1452100.8411 | 834102.6736 | 27993.6 | 0 | 0 | 0 | 0 | 0 | 0 | 0 | 0 | 0 | 19833949.1417 | 0 | 2700506.3902 | 0 | -412.256 | 0 | 0 | 412.256 | 12866944.1456 | 216810.317 | 36883496.7452 | 0 | 0 | 0
02/28 23:00:00 | 0 | 24462246.4173 | 0 | 129160.236 | 1422908.9673 | 0 | 0 | 879588.8005 | 679324.716 | 27993.6 | 0 | 0 | 0 | 0 | 0 | 0 | 0 | 0 | 0 | 21541664.0285 | 0 | 2920582.3889 | 0 | -227.2039 | 0 | 0 | 227.2039 | 0 | 188839.1372 | 27601222.7372 | 0 | 0 | 0
02/28 24:00:00 | 0 | 24596685.2292 | 0 | 130232.2219 | 0 | 0 | 0 | 422932.9474 | 443503.9366 | 27993.6 | 0 | 0 | 0 | 0 | 0 | 0 | 0 | 0 | 0 | 21649101.8438 | 0 | 2947583.3854 | 0 | -289.1847 | 0 | 0 | 289.1847 | 0 | 104880.7 | 25621347.9351 | 0 | 0 | 0
03/01 01:00:00 | 0 | 24098041.2265 | 0 | 128332.6946 | 0 | 0 | 0 | 210004.2584 | 318595.6195 | 27993.6 | 0 | 0 | 0 | 0 | 0 | 0 | 0 | 0 | 0 | 21192937.1777 | 0 | 2905104.0488 | 0 | -331.6122 | 0 | 0 | 331.6122 | 0 | 27971.1799 | 24782967.399 | 0 | 0 | 0
03/01 02:00:00 | 0 | 23474985.5833 | 0 | 124772.6424 | 0 | 0 | 0 | 126002.5551 | 274335.8931 | 27993.6 | 0 | 0 | 0 | 0 | 0 | 0 | 0 | 0 | 0 | 20651439.995 | 0 | 2823545.5884 | 0 | -336.4284 | 0 | 0 | 336.4284 | 0 | 14008.0387 | 24028090.2739 | 0 | 0 | 0
03/01 03:00:00 | 0 | 23222670.8373 | 0 | 123027.3041 | 0 | 0 | 0 | 84001.7034 | 235261.1932 | 27993.6 | 0 | 0 | 0 | 0 | 0 | 0 | 0 | 0 | 0 | 20436619.3848 | 0 | 2786051.4525 | 0 | -325.065 | 0 | 0 | 325.065 | 0 | 3502.0097 | 23692954.638 | 0 | 0 | 0
03/01 04:00:00 | 0 | 23273211.6049 | 0 | 123193.9719 | 0 | 0 | 0 | 84001.7034 | 210813.784 | 27993.6 | 0 | 0 | 0 | 0 | 0 | 0 | 0 | 0 | 0 | 20480152.4535 | 0 | 2793059.1515 | 0 | -318.5249 | 0 | 0 | 318.5249 | 0 | 3502.0097 | 23719214.6642 | 0 | 0 | 0
03/01 05:00:00 | 0 | 23383435.8634 | 0 | 123770.8707 | 0 | 0 | 0 | 91598.3116 | 240618.2994 | 27993.6 | 0 | 0 | 0 | 0 | 0 | 0 | 0 | 0 | 0 | 20576239.1514 | 0 | 2807196.7119 | 0 | -316.1948 | 0 | 0 | 316.1948 | 0 | 14008.0387 | 23867416.9451 | 0 | 0 | 0
03/01 06:00:00 | 0 | 23175792.3764 | 0 | 123077.3067 | 1422709.5665 | 0 | 0 | 247314.8325 | 279933.6706 | 27993.6 | 0 | 0 | 0 | 0 | 0 | 0 | 0 | 0 | 0 | 20385648.1115 | 0 | 2790144.2649 | 0 | -314.3535 | 0 | 0 | 314.3535 | 0 | 97921.5783 | 25276821.3527 | 0 | 0 | 0
03/01 07:00:00 | 0 | 26031028.4219 | 0 | 135244.0218 | 0 | 0 | 0 | 580626.9563 | 456526.1299 | 117993.6 | 0 | 0 | 0 | 0 | 0 | 0 | 0 | 0 | 0 | 22969289.7074 | 0 | 3061738.7144 | 0 | -446.9777 | 0 | 0 | 446.9777 | 215829.7962 | 335699.0558 | 27321419.1298 | 0 | 0 | 0
03/01 08:00:00 | 0 | 22090430.8033 | 0 | 120844.8389 | 0 | 0 | 0 | 734768.4453 | 707182.8309 | 45993.6 | 0 | 0 | 0 | 0 | 0 | 0 | 0 | 0 | 0 | 19352109.3886 | 0 | 2738321.4147 | 0 | -384.4743 | 0 | 0 | 384.4743 | 268828.6034 | 356666.2163 | 23699220.5183 | 0 | 0 | 0
03/01 09:00:00 | 0 | 21629789.7717 | 0 | 114932.4807 | 1535935.4008 | 0 | 0 | 766736.8679 | 889819.5136 | 27993.6 | 0 | 0 | 0 | 0 | 0 | 0 | 0 | 0 | 0 | 19028973.0535 | 0 | 2600816.7183 | 0 | -282.4072 | 0 | 0 | 282.4072 | 298334.7802 | 342658.1776 | 24965207.6347 | 0 | 0 | 0
03/01 10:00:00 | 0 | 20624393.0143 | 0 | 110366.8842 | 1775101.8572 | 0 | 0 | 774430.5107 | 1097694.2111 | 27993.6 | 0 | 0 | 0 | 0 | 0 | 0 | 0 | 0 | 0 | 18131534.5597 | 0 | 2492858.4546 | 0 | -263.0302 | 0 | 0 | 263.0302 | 1580194.2489 | 300723.8566 | 24409980.0776 | 0 | 0 | 0
03/01 11:00:00 | 0 | 21982128.3106 | 0 | 115221.6704 | 4447715.5637 | 0 | 0 | 752606.6903 | 1413349.3887 | 27993.6 | 0 | 0 | 0 | 0 | 0 | 0 | 0 | 0 | 0 | 19387123.8247 | 0 | 2595004.4859 | 0 | -350.3188 | 0 | 0 | 350.3188 | 4155572.256 | 272752.6767 | 28739015.2238 | 0 | 0 | 0
03/01 12:00:00 | 0 | 17728498.7313 | 0 | 97532.9125 | 0 | 0 | 0 | 722370.379 | 1331324.5566 | 27993.6 | 0 | 0 | 0 | 0 | 0 | 0 | 0 | 0 | 0 | 15530339.4853 | 0 | 2198159.246 | 0 | -289.1232 | 0 | 0 | 289.1232 | 919694.2751 | 216810.317 | 19907720.1793 | 0 | 0 | 0
03/01 13:00:00 | 0 | 18181758.7255 | 0 | 94723.9643 | 1948698.6958 | 0 | 0 | 700546.5586 | 1205648.1264 | 27993.6 | 0 | 0 | 0 | 0 | 0 | 0 | 0 | 0 | 0 | 16045200.0775 | 0 | 2136558.648 | 0 | -254.1903 | 0 | 0 | 254.1903 | 885715.9649 | 188839.1372 | 22159369.6705 | 0 | 0 | 0
03/01 14:00:00 | 0 | 18842414.7768 | 0 | 100196.5103 | 0 | 0 | 0 | 694124.5794 | 1082671.6178 | 27993.6 | 0 | 0 | 0 | 0 | 0 | 0 | 0 | 0 | 0 | 16578928.029 | 0 | 2263486.7478 | 0 | -412.1701 | 0 | 0 | 412.1701 | 92342.1937 | 167827.0791 | 20747401.0842 | 0 | 0 | 0
03/01 15:00:00 | 0 | 14705428.1392 | 0 | 88417.1249 | 0 | 0 | 0 | 694181.081 | 1037243.4315 | 27993.6 | 0 | 0 | 0 | 0 | 0 | 0 | 0 | 0 | 0 | 13676649.6815 | 0 | 1978261.3539 | 0 | -438.5847 | 0 | 0 | 248.6512 | 160095.9066 | 167827.0791 | 16553263.3767 | 0 | 0 | 0
03/01 16:00:00 | 0 | 13343579.1452 | 0 | 65349.9401 | 0 | 0 | 0 | 700110.9084 | 1008848.0473 | 27993.6 | 0 | 0 | 0 | 0 | 0 | 0 | 0 | 0 | 0 | 11764422.0202 | 0 | 1619312.4704 | 0 | -289.4853 | 0 | 0 | 193.4171 | 0 | 146859.9186 | 15145881.6409 | 0 | 0 | 0
03/01 17:00:00 | 0 | 10409726.8994 | 0 | 57956.5077 | 0 | 0 | 0 | 727499.2995 | 1197353.0229 | 27993.6 | 0 | 0 | 0 | 0 | 0 | 0 | 0 | 0 | 0 | 9099581.8682 | 0 | 1310145.0311 | 0 | -213.6147 | 0 | 0 | 213.6147 | 0 | 195798.259 | 12420529.3294 | 0 | 0 | 0
03/01 18:00:00 | 0 | 12864326.2066 | 0 | 70016.3237 | 1420981.0693 | 0 | 0 | 818927.7897 | 1488781.5187 | 117993.6 | 0 | 0 | 0 | 0 | 0 | 0 | 0 | 0 | 0 | 11657149.3508 | 0 | 1464061.8718 | 0 | -387.4477 | 0 | 0 | 324.1794 | 0 | 258744.638 | 16781026.508 | 0 | 0 | 0
03/01 19:00:00 | 0 | 11022991.4693 | 0 | 59486.5407 | 9172962.6981 | 0 | 0 | 1025845.3568 | 1307433.0307 | 45993.6 | 340564.7403 | 0 | 0 | 0 | 0 | 0 | 0 | 0 | 0 | 10099749.4809 | 0 | 1432505.7634 | 0 | -439.4189 | 0 | 0 | 219.7094 | 14654444.2246 | 307727.8759 | 22975277.4359 | 0 | 0 | 0
03/01 20:00:00 | 0 | 16335902.9573 | 0 | 84437.7571 | 5856506.6086 | 0 | 0 | 1326260.1046 | 1020244.3244 | 27993.6 | 48652.1058 | 0 | 0 | 0 | 0 | 0 | 0 | 0 | 0 | 14099868.5611 | 0 | 1815758.1732 | 0 | -515.3782 | 0 | 0 | 257.6891 | 0 | 293719.8372 | 24699997.4578 | 0 | 0 | 0
03/01 21:00:00 | 0 | 20047367.4421 | 0 | 95656.6319 | 0 | 0 | 0 | 1559337.8327 | 903621.3022 | 27993.6 | 0 | 0 | 0 | 0 | 0 | 0 | 0 | 0 | 0 | 17713190.678 | 0 | 2334176.7641 | 0 | -148.8211 | 0 | 0 | 148.8211 | 0 | 265748.6574 | 22633976.8089 | 0 | 0 | 0
03/01 22:00:00 | 0 | 21312036.0188 | 0 | 111738.4614 | 0 | 0 | 0 | 1545080.6878 | 870040.8916 | 27993.6 | 441916.5101 | 0 | 0 | 0 | 0 | 0 | 0 | 0 | 0 | 18791196.601 | 0 | 2520839.4178 | 0 | -181.4312 | 0 | 0 | 181.4312 | 0 | 216810.317 | 24308806.1697 | 0 | 0 | 0
03/01 23:00:00 | 0 | 22996146.2887 | 0 | 120564.0316 | 0 | 0 | 0 | 965829.9878 | 717827.25 | 27993.6 | 0 | 0 | 0 | 0 | 0 | 0 | 0 | 0 | 0 | 20279173.3452 | 0 | 2716972.9435 | 0 | -210.292 | 0 | 0 | 210.292 | 0 | 188839.1372 | 24828361.1581 | 0 | 0 | 0
03/01 24:00:00 | 0 | 23470716.402 | 0 | 124308.0367 | 0 | 0 | 0 | 422932.9474 | 481419.9852 | 27993.6 | 0 | 0 | 0 | 0 | 0 | 0 | 0 | 0 | 0 | 20668651.0685 | 0 | 2802065.3336 | 0 | -211.7653 | 0 | 0 | 211.7653 | 0 | 104880.7 | 24527370.9713 | 0 | 0 | 0
03/02 01:00:00 | 0 | 23947702.0407 | 0 | 126093.3085 | 0 | 0 | 0 | 210004.2584 | 340726.3991 | 27993.6 | 0 | 0 | 0 | 0 | 0 | 0 | 0 | 0 | 0 | 21101432.3359 | 0 | 2846269.7048 | 0 | -231.8221 | 0 | 0 | 231.8221 | 0 | 27971.1799 | 24652519.6067 | 0 | 0 | 0
03/02 02:00:00 | 0 | 24081786.6538 | 0 | 127861.9115 | 1422473.0839 | 0 | 0 | 126002.5551 | 287614.3609 | 27993.6 | 0 | 0 | 0 | 0 | 0 | 0 | 0 | 0 | 0 | 21198196.2421 | 0 | 2883590.4117 | 0 | -236.8306 | 0 | 0 | 236.8306 | 0 | 14008.0387 | 26073732.1652 | 0 | 0 | 0
03/02 03:00:00 | 0 | 24558210.7553 | 0 | 129033.1684 | 0 | 0 | 0 | 84001.7034 | 244113.5051 | 27993.6 | 0 | 0 | 0 | 0 | 0 | 0 | 0 | 0 | 0 | 21648986.7354 | 0 | 2909224.0198 | 0 | -248.3082 | 0 | 0 | 248.3082 | 0 | 3502.0097 | 25043352.7321 | 0 | 0 | 0
03/02 04:00:00 | 0 | 24944727.2035 | 0 | 132365.2795 | 0 | 0 | 0 | 84001.7034 | 215239.9399 | 27993.6 | 0 | 0 | 0 | 0 | 0 | 0 | 0 | 0 | 0 | 21958404.7045 | 0 | 2986322.499 | 0 | -247.3638 | 0 | 0 | 247.3638 | 0 | 3502.0097 | 25404327.7263 | 0 | 0 | 0
03/02 05:00:00 | 0 | 25048432.2686 | 0 | 132346.4828 | 0 | 0 | 0 | 91598.3116 | 249470.6113 | 27993.6 | 0 | 0 | 0 | 0 | 0 | 0 | 0 | 0 | 0 | 22061752.5431 | 0 | 2986679.7256 | 0 | -197.4449 | 0 | 0 | 197.4449 | 0 | 14008.0387 | 25549841.2743 | 0 | 0 | 0
03/02 06:00:00 | 0 | 25807332.8115 | 0 | 135452.0956 | 3064927.2227 | 0 | 0 | 247314.8325 | 293212.1384 | 27993.6 | 0 | 0 | 0 | 0 | 0 | 0 | 0 | 0 | 0 | 22751198.9635 | 0 | 3056133.848 | 0 | -197.2045 | 0 | 0 | 197.2045 | 2153612.4258 | 97921.5783 | 29576232.7007 | 0 | 0 | 0
03/02 07:00:00 | 0 | 27889341.5888 | 0 | 146127.6003 | 5453465.2783 | 0 | 0 | 580626.9563 | 491935.3773 | 117993.6 | 0 | 0 | 0 | 0 | 0 | 0 | 0 | 0 | 0 | 24599071.2202 | 0 | 3290270.3686 | 0 | -216.0451 | 0 | 0 | 216.0451 | 5167808.7316 | 335699.0558 | 34679490.4011 | 0 | 0 | 0
03/02 08:00:00 | 0 | 24703376.6871 | 0 | 134376.6992 | 2100727.9778 | 0 | 0 | 734768.4453 | 778001.3258 | 45993.6 | 0 | 0 | 0 | 0 | 0 | 0 | 0 | 0 | 0 | 21674543.8262 | 0 | 3028832.8608 | 0 | -314.0261 | 0 | 0 | 314.0261 | 2530195.223 | 356666.2163 | 28497244.7351 | 0 | 0 | 0
03/02 09:00:00 | 0 | 24003021.9603 | 0 | 128644.6082 | 0 | 0 | 0 | 766736.8679 | 996047.2561 | 27993.6 | 0 | 0 | 0 | 0 | 0 | 0 | 0 | 0 | 0 | 21115089.9922 | 0 | 2887931.9681 | 0 | -169.5719 | 0 | 0 | 169.5719 | 0 | 342658.1776 | 25922444.2924 | 0 | 0 | 0
03/02 10:00:00 | 0 | 18729777.6777 | 0 | 111836.1409 | 666263.1521 | 0 | 0 | 774430.5107 | 1248183.5129 | 27993.6 | 0 | 0 | 0 | 0 | 0 | 0 | 0 | 0 | 0 | 17314300.8762 | 0 | 2454404.1313 | 0 | -243.6373 | 0 | 0 | 134.324 | 341652.2682 | 300723.8566 | 21558484.5943 | 0 | 0 | 0
03/02 11:00:00 | 0 | 17611317.2987 | 0 | 86331.316 | 785237.6738 | 0 | 0 | 752606.6903 | 1335486.2043 | 27993.6 | 0 | 0 | 0 | 0 | 0 | 0 | 0 | 0 | 0 | 15510840.4852 | 0 | 2094098.306 | 0 | -216.3983 | 0 | 0 | 194.0949 | 561052.2227 | 272752.6767 | 20598972.7832 | 0 | 0 | 0
03/02 12:00:00 | 0 | 13216245.5874 | 0 | 72954.5221 | 1203415.8728 | 0 | 0 | 722370.379 | 1410850.0221 | 27993.6 | 0 | 0 | 0 | 0 | 0 | 0 | 0 | 0 | 0 | 11583736.6799 | 0 | 1632508.9075 | 0 | -178.8083 | 0 | 0 | 178.8083 | 450805.8603 | 216810.317 | 16653829.9834 | 0 | 0 | 0
03/02 13:00:00 | 0 | 12693967.703 | 0 | 67767.061 | 217845.6544 | 0 | 0 | 700546.5586 | 1369415.896 | 27993.6 | 0 | 0 | 0 | 0 | 0 | 0 | 0 | 0 | 0 | 11177510.9567 | 0 | 1516456.7463 | 0 | -107.4408 | 0 | 0 | 107.4408 | 993304.5862 | 188839.1372 | 15077536.473 | 0 | 0 | 0
03/02 14:00:00 | 0 | 11197466.7058 | 0 | 61688.1343 | 1821941.0433 | 0 | 0 | 694124.5794 | 1608047.8307 | 27993.6 | 0 | 0 | 0 | 0 | 0 | 0 | 0 | 0 | 0 | 9819560.6445 | 0 | 1377906.0613 | 0 | -98.5929 | 0 | 0 | 98.5929 | 720509.6242 | 167827.0791 | 15411261.8935 | 0 | 0 | 0
03/02 15:00:00 | 0 | 9066619.1703 | 0 | 48483.5693 | 3268303.8022 | 0 | 0 | 694181.081 | 2665224.7523 | 27993.6 | 0 | 0 | 0 | 0 | 0 | 0 | 0 | 0 | 0 | 7982928.1546 | 0 | 1083691.0157 | 0 | -99.9527 | 0 | 0 | 99.9527 | 2864431.9794 | 167827.0791 | 15770805.9751 | 0 | 0 | 0
03/02 16:00:00 | 0 | 10168781.7867 | 0 | 52172.4119 | 1555896.851 | 0 | 0 | 700110.9084 | 1143845.8033 | 27993.6 | 0 | 0 | 0 | 0 | 0 | 0 | 0 | 0 | 0 | 9000203.0381 | 0 | 1168578.7485 | 0 | -91.8059 | 0 | 0 | 91.8059 | 1332226.7439 | 146859.9186 | 13648801.3613 | 0 | 0 | 0
03/02 17:00:00 | 0 | 9212065.3274 | 0 | 56134.5655 | 19532540.2512 | 0 | 0 | 727499.2995 | 1649250.3863 | 27993.6 | 0 | 0 | 0 | 0 | 0 | 0 | 0 | 0 | 0 | 8149712.3265 | 0 | 1062353.0009 | 0 | -136.9024 | 0 | 0 | 136.9024 | 23340810.5265 | 195798.259 | 31205483.4298 | 0 | 0 | 0
03/02 18:00:00 | 0 | 16239323.594 | 0 | 82418.2712 | 4040611.5452 | 0 | 0 | 818927.7897 | 1608287.7289 | 117993.6 | 0 | 0 | 0 | 0 | 0 | 0 | 0 | 0 | 0 | 14395235.4648 | 0 | 1844088.1292 | 0 | -242.578 | 0 | 0 | 242.578 | 0 | 258744.638 | 22907562.5289 | 0 | 0 | 0
03/02 19:00:00 | 0 | 15870511.3953 | 0 | 84031.4198 | 5810718.7631 | 0 | 0 | 1025845.3568 | 1761600.6503 | 45993.6 | 0 | 0 | 0 | 0 | 0 | 0 | 0 | 0 | 0 | 13991976.7822 | 0 | 1878534.6131 | 0 | -272.2364 | 0 | 0 | 272.2364 | 5828520.4304 | 307727.8759 | 24598701.1853 | 0 | 0 | 0
03/02 20:00:00 | 0 | 17680627.4063 | 0 | 93870.2064 | 3065256.5681 | 0 | 0 | 1326260.1046 | 1654483.8785 | 27993.6 | 0 | 0 | 0 | 0 | 0 | 0 | 0 | 0 | 0 | 15584659.5787 | 0 | 2095967.8276 | 0 | -258.9409 | 0 | 0 | 258.9409 | 5239984.0884 | 293719.8372 | 23848491.7639 | 0 | 0 | 0
03/02 21:00:00 | 0 | 18560390.8415 | 0 | 96709.4206 | 2843197.8124 | 0 | 0 | 1559337.8327 | 1018701.3565 | 27993.6 | 0 | 0 | 0 | 0 | 0 | 0 | 0 | 0 | 0 | 16402476.6227 | 0 | 2157914.2188 | 0 | -208.0344 | 0 | 0 | 208.0344 | 0 | 265748.6574 | 24106330.8637 | 0 | 0 | 0
03/02 22:00:00 | 0 | 18985206.2797 | 0 | 100153.9032 | 0 | 0 | 0 | 1545080.6878 | 989547.1018 | 27993.6 | 0 | 0 | 0 | 0 | 0 | 0 | 0 | 0 | 0 | 16751561.7249 | 0 | 2233644.5548 | 0 | -177.032 | 0 | 0 | 177.032 | 141900.3959 | 216810.317 | 21647981.5724 | 0 | 0 | 0
03/02 23:00:00 | 0 | 19646217.0589 | 0 | 103508.5366 | 0 | 0 | 0 | 965829.9878 | 815202.6806 | 27993.6 | 0 | 0 | 0 | 0 | 0 | 0 | 0 | 0 | 0 | 17338866.938 | 0 | 2307350.1209 | 0 | -173.9608 | 0 | 0 | 173.9608 | 0 | 188839.1372 | 21558751.8639 | 0 | 0 | 0
03/02 24:00:00 | 0 | 20074599.3186 | 0 | 106101.2081 | 0 | 0 | 0 | 422932.9474 | 534533.8564 | 27993.6 | 0 | 0 | 0 | 0 | 0 | 0 | 0 | 0 | 0 | 17708686.1184 | 0 | 2365913.2001 | 0 | -157.7771 | 0 | 0 | 157.7771 | 0 | 104880.7 | 21166160.9305 | 0 | 0 | 0
03/03 01:00:00 | 0 | 20045949.0313 | 0 | 106344.3697 | 0 | 0 | 0 | 210004.2584 | 340726.3991 | 27993.6 | 0 | 0 | 0 | 0 | 0 | 0 | 0 | 0 | 0 | 17671728.735 | 0 | 2374220.2964 | 0 | -123.9421 | 0 | 0 | 123.9421 | 0 | 27971.1799 | 20731017.6586 | 0 | 0 | 0
03/03 02:00:00 | 0 | 20716332.6519 | 0 | 108436.0276 | 0 | 0 | 0 | 126002.5551 | 287614.3609 | 27993.6 | 0 | 0 | 0 | 0 | 0 | 0 | 0 | 0 | 0 | 18292109.5714 | 0 | 2424223.0805 | 0 | -139.463 | 0 | 0 | 139.463 | 0 | 14008.0387 | 21266379.1954 | 0 | 0 | 0
03/03 03:00:00 | 0 | 21411476.0207 | 0 | 113360.2779 | 1422298.3174 | 0 | 0 | 84001.7034 | 244113.5051 | 27993.6 | 0 | 0 | 0 | 0 | 0 | 0 | 0 | 0 | 0 | 18873745.9621 | 0 | 2537730.0586 | 0 | -142.7851 | 0 | 0 | 142.7851 | 0 | 3502.0097 | 23303243.4244 | 0 | 0 | 0
03/03 04:00:00 | 0 | 21750930.0101 | 0 | 114750.125 | 0 | 0 | 0 | 84001.7034 | 215239.9399 | 27993.6 | 0 | 0 | 0 | 0 | 0 | 0 | 0 | 0 | 0 | 19180642.7759 | 0 | 2570287.2342 | 0 | -137.9214 | 0 | 0 | 137.9214 | 0 | 3502.0097 | 22192915.3783 | 0 | 0 | 0
03/03 05:00:00 | 0 | 22087132.139 | 0 | 116811.2896 | 0 | 0 | 0 | 91598.3116 | 249470.6113 | 27993.6 | 0 | 0 | 0 | 0 | 0 | 0 | 0 | 0 | 0 | 19468613.9324 | 0 | 2618518.2066 | 0 | -137.0414 | 0 | 0 | 137.0414 | 0 | 14008.0387 | 22573005.9515 | 0 | 0 | 0
03/03 06:00:00 | 0 | 22656044.9194 | 0 | 119104.125 | 0 | 0 | 0 | 247314.8325 | 293212.1384 | 27993.6 | 0 | 0 | 0 | 0 | 0 | 0 | 0 | 0 | 0 | 19988204.0945 | 0 | 2667840.8249 | 0 | -132.1339 | 0 | 0 | 132.1339 | 0 | 97921.5783 | 23343669.6153 | 0 | 0 | 0
03/03 07:00:00 | 0 | 22612144.0006 | 0 | 117019.8361 | 16303029.0244 | 0 | 0 | 580626.9563 | 491935.3773 | 117993.6 | 0 | 0 | 0 | 0 | 0 | 0 | 0 | 0 | 0 | 19989859.098 | 0 | 2622284.9026 | 0 | -534.313 | 0 | 0 | 534.313 | 21827080.5965 | 335699.0558 | 40222748.7947 | 0 | 0 | 0
03/03 08:00:00 | 0 | 21487402.1616 | 0 | 118890.7816 | 6695070.269 | 0 | 0 | 734768.4453 | 778001.3258 | 45993.6 | 0 | 0 | 0 | 0 | 0 | 0 | 0 | 0 | 0 | 18829810.7266 | 0 | 2657591.435 | 0 | -164.8349 | 0 | 0 | 164.8349 | 1218387.222 | 356666.2163 | 29860126.5834 | 0 | 0 | 0
03/03 09:00:00 | 0 | 18978497.8584 | 0 | 101350.7056 | 10404497.6824 | 0 | 0 | 766736.8679 | 996047.2561 | 27993.6 | 0 | 0 | 0 | 0 | 0 | 0 | 0 | 0 | 0 | 16714248.0003 | 0 | 2264249.858 | 0 | -172.9225 | 0 | 0 | 172.9225 | 8949645.8709 | 342658.1776 | 31275123.9703 | 0 | 0 | 0
03/03 10:00:00 | 0 | 19304657.9323 | 0 | 102783.8249 | 0 | 0 | 0 | 774430.5107 | 1248183.5129 | 27993.6 | 0 | 0 | 0 | 0 | 0 | 0 | 0 | 0 | 0 | 17011628.8606 | 0 | 2293029.0717 | 0 | -110.5192 | 0 | 0 | 110.5192 | 614340.0317 | 300723.8566 | 21458049.3808 | 0 | 0 | 0
03/03 11:00:00 | 0 | 21173281.0936 | 0 | 110512.1975 | 2088291.8035 | 0 | 0 | 752606.6903 | 1335486.2043 | 27993.6 | 0 | 0 | 0 | 0 | 0 | 0 | 0 | 0 | 0 | 18710921.0821 | 0 | 2462360.0115 | 0 | -70.8231 | 0 | 0 | 70.8231 | 2252394.5824 | 272752.6767 | 25488171.5892 | 0 | 0 | 0
03/03 12:00:00 | 0 | 18039957.9517 | 0 | 98535.2437 | 1421944.7513 | 0 | 0 | 722370.379 | 1410850.0221 | 27993.6 | 0 | 0 | 0 | 0 | 0 | 0 | 0 | 0 | 0 | 15845479.4907 | 0 | 2194478.461 | 0 | -54.4585 | 0 | 0 | 54.4585 | 0 | 216810.317 | 21721651.9479 | 0 | 0 | 0
03/03 13:00:00 | 0 | 15590789.3272 | 0 | 89382.4164 | 3800612.339 | 0 | 0 | 700546.5586 | 1369415.896 | 27993.6 | 0 | 0 | 0 | 0 | 0 | 0 | 0 | 0 | 0 | 13600134.3043 | 0 | 1990655.023 | 0 | -74.3224 | 0 | 0 | 74.3224 | 9711255.9679 | 188839.1372 | 21578740.1372 | 0 | 0 | 0
03/03 14:00:00 | 0 | 15702040.4151 | 0 | 78715.1731 | 6221138.0355 | 0 | 0 | 694124.5794 | 1230947.8416 | 27993.6 | 0 | 0 | 0 | 0 | 0 | 0 | 0 | 0 | 0 | 13944980.5672 | 0 | 1757059.8479 | 0 | -270.0214 | 0 | 0 | 270.0214 | 941948.4036 | 167827.0791 | 23954959.6447 | 0 | 0 | 0
03/03 15:00:00 | 0 | 13456004.4426 | 0 | 73324.6508 | 0 | 0 | 0 | 694181.081 | 1163388.8756 | 27993.6 | 0 | 0 | 0 | 0 | 0 | 0 | 0 | 0 | 0 | 11821327.5395 | 0 | 1634676.9031 | 0 | -77.5144 | 0 | 0 | 77.5144 | 0 | 167827.0791 | 15414892.6501 | 0 | 0 | 0
03/03 16:00:00 | 0 | 13146276.6843 | 0 | 69050.0103 | 3488601.9739 | 0 | 0 | 700110.9084 | 1332006.755 | 27993.6 | 0 | 0 | 0 | 0 | 0 | 0 | 0 | 0 | 0 | 11606806.8969 | 0 | 1539469.7874 | 0 | -75.8068 | 0 | 0 | 75.8068 | 3116167.8398 | 146859.9186 | 18764039.9319 | 0 | 0 | 0
03/03 17:00:00 | 0 | 12895004.1053 | 0 | 68608.2342 | 3038794.9149 | 0 | 0 | 727499.2995 | 1500339.609 | 27993.6 | 0 | 0 | 0 | 0 | 0 | 0 | 0 | 0 | 0 | 11368519.6667 | 0 | 1526484.4386 | 0 | -98.8916 | 0 | 0 | 98.8916 | 1924428.3196 | 195798.259 | 18258239.7628 | 0 | 0 | 0
03/03 18:00:00 | 0 | 14078939.6326 | 0 | 72979.1957 | 3047535.742 | 0 | 0 | 818927.7897 | 1871548.0217 | 117993.6 | 0 | 0 | 0 | 0 | 0 | 0 | 0 | 0 | 0 | 12453309.823 | 0 | 1625629.8096 | 0 | -134.9971 | 0 | 0 | 134.9971 | 2647505.9756 | 258744.638 | 20007923.9817 | 0 | 0 | 0
03/03 19:00:00 | 0 | 13751782.7184 | 0 | 72638.5624 | 5880119.7993 | 0 | 0 | 1025845.3568 | 1618112.7964 | 45993.6 | 0 | 0 | 0 | 0 | 0 | 0 | 0 | 0 | 0 | 12127690.7691 | 0 | 1624091.9493 | 0 | -156.3375 | 0 | 0 | 156.3375 | 6965044.9859 | 307727.8759 | 22394492.8333 | 0 | 0 | 0
03/03 20:00:00 | 0 | 16320250.6371 | 0 | 84538.3608 | 3704831.6582 | 0 | 0 | 1326260.1046 | 1159860.2666 | 27993.6 | 0 | 0 | 0 | 0 | 0 | 0 | 0 | 0 | 0 | 14430101.6098 | 0 | 1890149.0273 | 0 | -160.9595 | 0 | 0 | 160.9595 | 2555486.2812 | 293719.8372 | 22623734.6273 | 0 | 0 | 0
03/03 21:00:00 | 0 | 17665294.9841 | 0 | 92785.2741 | 0 | 0 | 0 | 1559337.8327 | 1018701.3565 | 27993.6 | 0 | 0 | 0 | 0 | 0 | 0 | 0 | 0 | 0 | 15592370.205 | 0 | 2072924.7791 | 0 | -156.6849 | 0 | 0 | 156.6849 | 0 | 265748.6574 | 20364113.0473 | 0 | 0 | 0
03/03 22:00:00 | 0 | 18706140.9791 | 0 | 98122.7009 | 0 | 0 | 0 | 1545080.6878 | 989547.1018 | 27993.6 | 0 | 0 | 0 | 0 | 0 | 0 | 0 | 0 | 0 | 16513227.2556 | 0 | 2192913.7235 | 0 | -147.9063 | 0 | 0 | 147.9063 | 53421.1088 | 216810.317 | 21366885.0696 | 0 | 0 | 0
03/03 23:00:00 | 0 | 19942574.93 | 0 | 104560.3261 | 0 | 0 | 0 | 965829.9878 | 815202.6806 | 27993.6 | 0 | 0 | 0 | 0 | 0 | 0 | 0 | 0 | 0 | 17604024.5164 | 0 | 2338550.4135 | 0 | -125.9048 | 0 | 0 | 125.9048 | 327610.1849 | 188839.1372 | 21856161.5244 | 0 | 0 | 0
03/03 24:00:00 | 0 | 21252496.4065 | 0 | 111442.5408 | 1422376.1384 | 0 | 0 | 422932.9474 | 534533.8564 | 27993.6 | 0 | 0 | 0 | 0 | 0 | 0 | 0 | 0 | 0 | 18758699.9353 | 0 | 2493796.4712 | 0 | -118.4234 | 0 | 0 | 118.4234 | 0 | 104880.7 | 23771775.4895 | 0 | 0 | 0
03/04 01:00:00 | 0 | 21943992.014 | 0 | 116157.2142 | 0 | 0 | 0 | 210004.2584 | 318595.6195 | 27993.6 | 0 | 0 | 0 | 0 | 0 | 0 | 0 | 0 | 0 | 19340569.5316 | 0 | 2603422.4824 | 0 | -91.6196 | 0 | 0 | 91.6196 | 875970.9809 | 27971.1799 | 22616742.7061 | 0 | 0 | 0
03/04 02:00:00 | 0 | 22427927.0997 | 0 | 118003.5659 | 1422590.587 | 0 | 0 | 126002.5551 | 274335.8931 | 27993.6 | 0 | 0 | 0 | 0 | 0 | 0 | 0 | 0 | 0 | 19781385.813 | 0 | 2646541.2867 | 0 | -71.6923 | 0 | 0 | 71.6923 | 0 | 14008.0387 | 24396853.3007 | 0 | 0 | 0
03/04 03:00:00 | 0 | 22388059.5355 | 0 | 119037.8006 | 0 | 0 | 0 | 84001.7034 | 235261.1932 | 27993.6 | 0 | 0 | 0 | 0 | 0 | 0 | 0 | 0 | 0 | 19717368.6081 | 0 | 2670690.9274 | 0 | -61.5229 | 0 | 0 | 61.5229 | 0 | 3502.0097 | 22854353.8328 | 0 | 0 | 0
03/04 04:00:00 | 0 | 22344461.5215 | 0 | 118050.5024 | 0 | 0 | 0 | 84001.7034 | 210813.784 | 27993.6 | 0 | 0 | 0 | 0 | 0 | 0 | 0 | 0 | 0 | 19695668.6993 | 0 | 2648792.8221 | 0 | -55.6901 | 0 | 0 | 55.6901 | 0 | 3502.0097 | 22785321.1112 | 0 | 0 | 0
03/04 05:00:00 | 0 | 22598142.5637 | 0 | 119533.2233 | 0 | 0 | 0 | 91598.3116 | 240618.2994 | 27993.6 | 0 | 0 | 0 | 0 | 0 | 0 | 0 | 0 | 0 | 19913592.4244 | 0 | 2684550.1394 | 0 | -34.4986 | 0 | 0 | 34.4986 | 0 | 14008.0387 | 23077885.9981 | 0 | 0 | 0
03/04 06:00:00 | 0 | 22847164.6322 | 0 | 120663.0451 | 0 | 0 | 0 | 247314.8325 | 279933.6706 | 27993.6 | 0 | 0 | 0 | 0 | 0 | 0 | 0 | 0 | 0 | 20135104.8485 | 0 | 2712059.7837 | 0 | -38.1395 | 0 | 0 | 38.1395 | 0 | 97921.5783 | 23523069.7804 | 0 | 0 | 0
03/04 07:00:00 | 0 | 25995685.8488 | 0 | 135136.3846 | 1919179.5572 | 0 | 0 | 580626.9563 | 456526.1299 | 117993.6 | 0 | 0 | 0 | 0 | 0 | 0 | 0 | 0 | 0 | 22960235.9486 | 0 | 3035449.9002 | 0 | -39.078 | 0 | 0 | 39.078 | 839495.4279 | 335699.0558 | 29205148.4768 | 0 | 0 | 0
03/04 08:00:00 | 0 | 21072118.7271 | 0 | 117386.628 | 6862600.0065 | 0 | 0 | 734768.4453 | 707182.8309 | 45993.6 | 0 | 0 | 0 | 0 | 0 | 0 | 0 | 0 | 0 | 18434569.7946 | 0 | 2637548.9324 | 0 | -63.9098 | 0 | 0 | 63.9098 | 6936995.0621 | 356666.2163 | 29540050.2378 | 0 | 0 | 0
03/04 09:00:00 | 0 | 15270787.56 | 0 | 92432.4115 | 0 | 0 | 0 | 766736.8679 | 889819.5136 | 27993.6 | 0 | 0 | 0 | 0 | 0 | 0 | 0 | 0 | 0 | 14142795.5065 | 0 | 2059508.4675 | 0 | -109.5352 | 0 | 0 | 76.0492 | 142639.2581 | 342658.1776 | 17047769.953 | 0 | 0 | 0
03/04 10:00:00 | 0 | 9004151.8713 | 0 | 50079.1651 | 0 | 0 | 0 | 774430.5107 | 1097694.2111 | 27993.6 | 0 | 0 | 0 | 0 | 0 | 0 | 0 | 0 | 0 | 8227770.7577 | 0 | 1230484.2698 | 0 | -15.8427 | 0 | 0 | 7.9214 | 0 | 300723.8566 | 10954349.3582 | 0 | 0 | 0
03/04 11:00:00 | 0 | 6883028.8444 | 0 | 37126.4007 | 1549254.4295 | 0 | 0 | 752606.6903 | 1162866.1228 | 27993.6 | 0 | 0 | 0 | 0 | 0 | 0 | 0 | 0 | 0 | 6153705.9746 | 0 | 862363.5281 | 0 | 0 | 0 | 0 | 0 | 526454.6411 | 272752.6767 | 10412876.0878 | 0 | 0 | 0
03/04 12:00:00 | 0 | 1950237.6599 | 0 | 12685.9208 | 2388616.4609 | 0 | 0 | 722370.379 | 1231590.7067 | 27993.6 | 0 | 0 | 0 | 0 | 0 | 0 | 0 | 0 | 0 | 1744058.6631 | 0 | 347508.1655 | 0 | 0 | 0 | 0 | 0 | 2935508.8335 | 216810.317 | 6333494.7273 | 0 | 0 | 0
03/04 13:00:00 | 0 | 67116.4299 | 0 | 625.3295 | 4250673.2024 | 0 | 0 | 700546.5586 | 1205648.1264 | 27993.6 | 0 | 0 | 0 | 0 | 0 | 0 | 0 | 0 | 0 | 61849.3415 | 0 | 28821.6806 | 0 | 0 | 0 | 0 | 0 | 4180601.0398 | 188839.1372 | 6252603.2468 | 0 | 0 | 0
03/04 14:00:00 | 0 | 0 | 0 | 0 | 3756832.3089 | 0 | 0 | 694124.5794 | 1362385.3121 | 27993.6 | 0 | 0 | 0 | 0 | 0 | 0 | 0 | 0 | 0 | 0 | 0 | 0 | 0 | 0 | 0 | 0 | 0 | 2624039.6756 | 167827.0791 | 5841335.8003 | 0 | 0 | 0
03/04 15:00:00 | 0 | 0 | 0 | 0 | 1491300.4484 | 0 | 0 | 694181.081 | 1037243.4315 | 27993.6 | 0 | 0 | 0 | 0 | 0 | 0 | 0 | 0 | 0 | 0 | 0 | 0 | 0 | 0 | 0 | 0 | 0 | 2076417.5738 | 167827.0791 | 3250718.5609 | 0 | 0 | 0
03/04 16:00:00 | 0 | 0 | 0 | 0 | 0 | 0 | 0 | 700110.9084 | 1008848.0473 | 27993.6 | 0 | 0 | 0 | 0 | 0 | 0 | 0 | 0 | 0 | 0 | 0 | 0 | 0 | 0 | 0 | 0 | 0 | 0 | 146859.9186 | 1736952.5557 | 0 | 0 | 0
03/04 17:00:00 | 0 | 0 | 0 | 0 | 0 | 0 | 0 | 727499.2995 | 1197353.0229 | 27993.6 | 0 | 0 | 0 | 0 | 0 | 0 | 0 | 0 | 0 | 0 | 0 | 0 | 0 | 0 | 0 | 0 | 0 | 200345.7414 | 195798.259 | 1952845.9223 | 0 | 0 | 0
03/04 18:00:00 | 0 | 0 | 0 | 0 | 11118819.9351 | 0 | 0 | 818927.7897 | 1488781.5187 | 117993.6 | 0 | 0 | 0 | 0 | 0 | 0 | 0 | 0 | 0 | 0 | 0 | 0 | 0 | 0 | 0 | 0 | 0 | 10189358.4817 | 258744.638 | 13544522.8434 | 0 | 0 | 0
03/04 19:00:00 | 0 | 0 | 0 | 0 | 4172333.6058 | 0 | 0 | 1025845.3568 | 1307433.0307 | 45993.6 | 0 | 0 | 0 | 0 | 0 | 0 | 0 | 0 | 0 | 0 | 0 | 0 | 0 | 0 | 0 | 0 | 0 | 3618214.0677 | 307727.8759 | 6551605.5933 | 0 | 0 | 0
03/04 20:00:00 | 0 | 2089542.555 | 0 | 9634.6188 | 0 | 0 | 0 | 1326260.1046 | 1020244.3244 | 27993.6 | 0 | 0 | 0 | 0 | 0 | 0 | 0 | 0 | 0 | 2033818.629 | 0 | 164553.8587 | 0 | 0 | 0 | 0 | 0 | 32120.7226 | 293719.8372 | 4473675.2028 | 0 | 0 | 0
03/04 21:00:00 | 0 | 7807975.4488 | 0 | 33159.3849 | 0 | 0 | 0 | 1559337.8327 | 903621.3022 | 27993.6 | 0 | 0 | 0 | 0 | 0 | 0 | 0 | 0 | 0 | 6595849.9344 | 0 | 752242.4125 | 0 | 0 | 0 | 0 | 0 | 21775.9631 | 265748.6574 | 10332087.5686 | 0 | 0 | 0
03/04 22:00:00 | 0 | 12666019.6467 | 0 | 64278.8238 | 1445263.8318 | 0 | 0 | 1545080.6878 | 870040.8916 | 27993.6 | 0 | 0 | 0 | 0 | 0 | 0 | 0 | 0 | 0 | 11230574.4577 | 0 | 1435445.189 | 0 | 0 | 0 | 0 | 0 | 898837.0097 | 216810.317 | 16618677.4816 | 0 | 0 | 0
03/04 23:00:00 | 0 | 15996764.9752 | 0 | 82270.0169 | 0 | 0 | 0 | 965829.9878 | 717827.25 | 27993.6 | 0 | 0 | 0 | 0 | 0 | 0 | 0 | 0 | 0 | 14164287.4525 | 0 | 1832477.5227 | 0 | 0 | 0 | 0 | 0 | 0 | 188839.1372 | 17790685.8299 | 0 | 0 | 0
03/04 24:00:00 | 0 | 18187935.9554 | 0 | 94596.1398 | 2492930.5863 | 0 | 0 | 422932.9474 | 481419.9852 | 27993.6 | 0 | 0 | 0 | 0 | 0 | 0 | 0 | 0 | 0 | 16084409.7092 | 0 | 2103526.2462 | 0 | 0 | 0 | 0 | 0 | 1875526.7996 | 104880.7 | 21707809.214 | 0 | 0 | 0
03/05 01:00:00 | 0 | 21016478.6527 | 0 | 108215.8814 | 0 | 0 | 0 | 210004.2584 | 318595.6195 | 27993.6 | 0 | 0 | 0 | 0 | 0 | 0 | 0 | 0 | 0 | 18610686.4518 | 0 | 2405792.201 | 0 | 0 | 0 | 0 | 0 | 0 | 27971.1799 | 21681288.012 | 0 | 0 | 0
03/05 02:00:00 | 0 | 22680116.8473 | 0 | 119786.7631 | 0 | 0 | 0 | 126002.5551 | 274335.8931 | 27993.6 | 0 | 0 | 0 | 0 | 0 | 0 | 0 | 0 | 0 | 20016246.467 | 0 | 2663870.3803 | 0 | 0 | 0 | 0 | 0 | 0 | 14008.0387 | 23228235.6586 | 0 | 0 | 0
03/05 03:00:00 | 0 | 22652517.8412 | 0 | 120204.6062 | 0 | 0 | 0 | 84001.7034 | 235261.1932 | 27993.6 | 0 | 0 | 0 | 0 | 0 | 0 | 0 | 0 | 0 | 19976870.0459 | 0 | 2675647.7953 | 0 | 0 | 0 | 0 | 0 | 0 | 3502.0097 | 23119978.944 | 0 | 0 | 0
03/05 04:00:00 | 0 | 24129064.0372 | 0 | 125257.1009 | 0 | 0 | 0 | 84001.7034 | 210813.784 | 27993.6 | 0 | 0 | 0 | 0 | 0 | 0 | 0 | 0 | 0 | 21337999.6829 | 0 | 2791064.3543 | 0 | 0 | 0 | 0 | 0 | 0 | 3502.0097 | 24577130.2254 | 0 | 0 | 0
03/05 05:00:00 | 0 | 25760878.1603 | 0 | 136042.1331 | 0 | 0 | 0 | 91598.3116 | 240618.2994 | 27993.6 | 0 | 0 | 0 | 0 | 0 | 0 | 0 | 0 | 0 | 22734448.5888 | 0 | 3026429.5715 | 0 | 0 | 0 | 0 | 0 | 0 | 14008.0387 | 26257130.5044 | 0 | 0 | 0
03/05 06:00:00 | 0 | 25058323.8897 | 0 | 134042.0567 | 0 | 0 | 0 | 247314.8325 | 279933.6706 | 27993.6 | 0 | 0 | 0 | 0 | 0 | 0 | 0 | 0 | 0 | 22079297.7424 | 0 | 2979026.1473 | 0 | 0 | 0 | 0 | 0 | 0 | 97921.5783 | 25747608.0496 | 0 | 0 | 0
03/05 07:00:00 | 0 | 26095046.2087 | 0 | 136833.337 | 1422577.8621 | 0 | 0 | 580626.9563 | 456526.1299 | 117993.6 | 0 | 0 | 0 | 0 | 0 | 0 | 0 | 0 | 0 | 23060276.2562 | 0 | 3034769.9525 | 0 | 0 | 0 | 0 | 0 | 390376.7694 | 335699.0558 | 28809604.094 | 0 | 0 | 0
03/05 08:00:00 | 0 | 22112627.7808 | 0 | 122532.1578 | 5652613.4852 | 0 | 0 | 734768.4453 | 707182.8309 | 45993.6 | 0 | 0 | 0 | 0 | 0 | 0 | 0 | 0 | 0 | 19394880.523 | 0 | 2717747.2578 | 0 | 0 | 0 | 0 | 0 | 5961125.1506 | 356666.2163 | 29375718.3 | 0 | 0 | 0
03/05 09:00:00 | 0 | 19017768.9613 | 0 | 110295.3348 | 1876051.1265 | 0 | 0 | 766736.8679 | 889819.5136 | 27993.6 | 0 | 0 | 0 | 0 | 0 | 0 | 0 | 0 | 0 | 17387740.5658 | 0 | 2349853.4895 | 0 | 0 | 0 | 0 | 0 | 1378824.3122 | 342658.1776 | 22688665.4041 | 0 | 0 | 0
03/05 10:00:00 | 0 | 17546827.7846 | 0 | 86576.0441 | 3242150.4304 | 0 | 0 | 774430.5107 | 1173436.8275 | 27993.6 | 0 | 0 | 0 | 0 | 0 | 0 | 0 | 0 | 0 | 15458422.659 | 0 | 2088405.1255 | 0 | 0 | 0 | 0 | 0 | 2743936.2899 | 300723.8566 | 22851415.1973 | 0 | 0 | 0
03/05 11:00:00 | 0 | 15783167.1009 | 0 | 84878.2094 | 7056940.9891 | 0 | 0 | 752606.6903 | 1162866.1228 | 27993.6 | 0 | 0 | 0 | 0 | 0 | 0 | 0 | 0 | 0 | 13911973.4064 | 0 | 1871193.6945 | 0 | -6.8112 | 0 | 0 | 6.8112 | 7030812.4042 | 272752.6767 | 24868452.7127 | 0 | 0 | 0
03/05 12:00:00 | 0 | 13155572.9216 | 0 | 71713.3136 | 2085881.3953 | 0 | 0 | 722370.379 | 1231590.7067 | 27993.6 | 0 | 0 | 0 | 0 | 0 | 0 | 0 | 0 | 0 | 11572904.2501 | 0 | 1582668.6715 | 0 | -11.2058 | 0 | 0 | 11.2058 | 1295094.2592 | 216810.317 | 17295122.3163 | 0 | 0 | 0
03/05 13:00:00 | 0 | 11004463.6245 | 0 | 60648.1246 | 2053735.0913 | 0 | 0 | 700546.5586 | 1205648.1264 | 27993.6 | 0 | 0 | 0 | 0 | 0 | 0 | 0 | 0 | 0 | 9668431.6518 | 0 | 1336031.9728 | 0 | 0 | 0 | 0 | 0 | 2245483.3446 | 188839.1372 | 15053035.1255 | 0 | 0 | 0
03/05 14:00:00 | 0 | 8891010.7342 | 0 | 48828.139 | 0 | 0 | 0 | 694124.5794 | 1082671.6178 | 27993.6 | 0 | 0 | 0 | 0 | 0 | 0 | 0 | 0 | 0 | 7819145.4313 | 0 | 1071865.3028 | 0 | 0 | 0 | 0 | 0 | 0 | 167827.0791 | 10744628.6703 | 0 | 0 | 0
03/05 15:00:00 | 0 | 6410468.107 | 0 | 36159.9789 | 0 | 0 | 0 | 694181.081 | 1037243.4315 | 27993.6 | 0 | 0 | 0 | 0 | 0 | 0 | 0 | 0 | 0 | 5617405.6381 | 0 | 793062.4689 | 0 | 0 | 0 | 0 | 0 | 0 | 167827.0791 | 8206046.1984 | 0 | 0 | 0
03/05 16:00:00 | 0 | 4781858.17 | 0 | 26018.257 | 2163048.1848 | 0 | 0 | 700110.9084 | 1008848.0473 | 27993.6 | 0 | 0 | 0 | 0 | 0 | 0 | 0 | 0 | 0 | 4209935.4747 | 0 | 571922.6953 | 0 | 0 | 0 | 0 | 0 | 1319561.1854 | 146859.9186 | 8707877.1675 | 0 | 0 | 0
03/05 17:00:00 | 0 | 4901457.1035 | 0 | 25326.8519 | 0 | 0 | 0 | 727499.2995 | 1197353.0229 | 27993.6 | 0 | 0 | 0 | 0 | 0 | 0 | 0 | 0 | 0 | 4344218.3901 | 0 | 557238.7134 | 0 | -1.0159 | 0 | 0 | 1.0159 | 328395.6981 | 195798.259 | 6879629.8778 | 0 | 0 | 0
03/05 18:00:00 | 0 | 7830998.3297 | 0 | 42327.8275 | 0 | 0 | 0 | 818927.7897 | 1488781.5187 | 117993.6 | 0 | 0 | 0 | 0 | 0 | 0 | 0 | 0 | 0 | 7108050.9365 | 0 | 859503.4006 | 0 | -18.0066 | 0 | 0 | 9.4187 | 356124.8811 | 258744.638 | 10299029.0655 | 0 | 0 | 0
03/05 19:00:00 | 0 | 9333614.1443 | 0 | 44765.6278 | 2055482.8417 | 0 | 0 | 1025845.3568 | 1307433.0307 | 45993.6 | 0 | 0 | 0 | 0 | 0 | 0 | 0 | 0 | 0 | 8279705.4277 | 0 | 1072242.7316 | 0 | -29.6919 | 0 | 0 | 27.6125 | 1693624.8623 | 307727.8759 | 13813134.6013 | 0 | 0 | 0
03/05 20:00:00 | 0 | 10613677.2558 | 0 | 54275.9128 | 7853980.744 | 0 | 0 | 1326260.1046 | 1020244.3244 | 27993.6 | 0 | 0 | 0 | 0 | 0 | 0 | 0 | 0 | 0 | 9423584.7013 | 0 | 1190092.5545 | 0 | -64.892 | 0 | 0 | 64.892 | 6784038.7151 | 293719.8372 | 20896431.9416 | 0 | 0 | 0
03/05 21:00:00 | 0 | 12942674.9027 | 0 | 67087.7074 | 0 | 0 | 0 | 1559337.8327 | 903621.3022 | 27993.6 | 0 | 0 | 0 | 0 | 0 | 0 | 0 | 0 | 0 | 11472781.3434 | 0 | 1469893.5593 | 0 | -139.063 | 0 | 0 | 139.063 | 140275.2351 | 265748.6574 | 15500715.345 | 0 | 0 | 0
03/05 22:00:00 | 0 | 14096372.0177 | 0 | 73920.1725 | 1421331.4403 | 0 | 0 | 1545080.6878 | 870040.8916 | 27993.6 | 0 | 0 | 0 | 0 | 0 | 0 | 0 | 0 | 0 | 12473779.3741 | 0 | 1622592.6436 | 0 | -175.9568 | 0 | 0 | 175.9568 | 658963.2201 | 216810.317 | 18034738.8098 | 0 | 0 | 0
03/05 23:00:00 | 0 | 15155005.3147 | 0 | 79464.836 | 0 | 0 | 0 | 965829.9878 | 717827.25 | 27993.6 | 0 | 0 | 0 | 0 | 0 | 0 | 0 | 0 | 0 | 13412531.1893 | 0 | 1742474.1254 | 0 | -207.4217 | 0 | 0 | 207.4217 | 196276.105 | 188839.1372 | 16946120.9885 | 0 | 0 | 0
03/05 24:00:00 | 0 | 15330262.8012 | 0 | 81606.1736 | 0 | 0 | 0 | 422932.9474 | 481419.9852 | 27993.6 | 0 | 0 | 0 | 0 | 0 | 0 | 0 | 0 | 0 | 13544570.1715 | 0 | 1785692.6296 | 0 | -187.8734 | 0 | 0 | 187.8734 | 0 | 104880.7 | 16344215.5073 | 0 | 0 | 0
03/06 01:00:00 | 0 | 15584320.6588 | 0 | 81688.2749 | 0 | 0 | 0 | 210004.2584 | 318595.6195 | 27993.6 | 0 | 0 | 0 | 0 | 0 | 0 | 0 | 0 | 0 | 13800883.2067 | 0 | 1783437.4521 | 0 | -131.4716 | 0 | 0 | 131.4716 | 254643.6014 | 27971.1799 | 16222602.4116 | 0 | 0 | 0
03/06 02:00:00 | 0 | 14831869.6145 | 0 | 80202.8541 | 0 | 0 | 0 | 126002.5551 | 274335.8931 | 27993.6 | 0 | 0 | 0 | 0 | 0 | 0 | 0 | 0 | 0 | 13082516.2422 | 0 | 1749353.3723 | 0 | -116.8833 | 0 | 0 | 116.8833 | 0 | 14008.0387 | 15340404.5168 | 0 | 0 | 0
03/06 03:00:00 | 0 | 13823901.3401 | 0 | 73583.6153 | 1421281.3759 | 0 | 0 | 84001.7034 | 235261.1932 | 27993.6 | 0 | 0 | 0 | 0 | 0 | 0 | 0 | 0 | 0 | 12217465.2561 | 0 | 1606436.084 | 0 | -83.39 | 0 | 0 | 83.39 | 0 | 3502.0097 | 15666022.8279 | 0 | 0 | 0
03/06 04:00:00 | 0 | 13186700.1574 | 0 | 70485.4913 | 1421304.3358 | 0 | 0 | 84001.7034 | 210813.784 | 27993.6 | 0 | 0 | 0 | 0 | 0 | 0 | 0 | 0 | 0 | 11647384.7381 | 0 | 1539315.4194 | 0 | -94.6629 | 0 | 0 | 94.6629 | 1331315.9711 | 3502.0097 | 15001299.0718 | 0 | 0 | 0
03/06 05:00:00 | 0 | 12747001.3149 | 0 | 67829.2463 | 0 | 0 | 0 | 91598.3116 | 240618.2994 | 27993.6 | 0 | 0 | 0 | 0 | 0 | 0 | 0 | 0 | 0 | 11268969.262 | 0 | 1478032.0529 | 0 | -83.1281 | 0 | 0 | 83.1281 | 0 | 14008.0387 | 13175040.7722 | 0 | 0 | 0
03/06 06:00:00 | 0 | 13213527.0544 | 0 | 68815.282 | 0 | 0 | 0 | 247314.8325 | 279933.6706 | 27993.6 | 0 | 0 | 0 | 0 | 0 | 0 | 0 | 0 | 0 | 11704847.5375 | 0 | 1508679.5169 | 0 | -111.4939 | 0 | 0 | 111.4939 | 371921.237 | 97921.5783 | 13837584.4395 | 0 | 0 | 0
03/06 07:00:00 | 0 | 16711797.9396 | 0 | 85277.1415 | 1881767.8486 | 0 | 0 | 580626.9563 | 456526.1299 | 117993.6 | 0 | 0 | 0 | 0 | 0 | 0 | 0 | 0 | 0 | 14829778.1651 | 0 | 1882019.7745 | 0 | -305.9715 | 0 | 0 | 305.9715 | 853519.2663 | 335699.0558 | 19833989.6159 | 0 | 0 | 0
03/06 08:00:00 | 0 | 15124383.5936 | 0 | 82821.5534 | 0 | 0 | 0 | 734768.4453 | 707182.8309 | 45993.6 | 0 | 0 | 0 | 0 | 0 | 0 | 0 | 0 | 0 | 13298058.2718 | 0 | 1826325.3218 | 0 | -271.657 | 0 | 0 | 271.657 | 1010975.368 | 356666.2163 | 16695150.0231 | 0 | 0 | 0
03/06 09:00:00 | 0 | 14474866.1294 | 0 | 76685.0521 | 4554491.0742 | 0 | 0 | 766736.8679 | 889819.5136 | 27993.6 | 0 | 0 | 0 | 0 | 0 | 0 | 0 | 0 | 0 | 12782619.3697 | 0 | 1692246.7598 | 0 | -215.2128 | 0 | 0 | 215.2128 | 3652971.806 | 342658.1776 | 20790592.2373 | 0 | 0 | 0
03/06 10:00:00 | 0 | 14587007.8088 | 0 | 77363.0529 | 0 | 0 | 0 | 774430.5107 | 1097694.2111 | 27993.6 | 0 | 0 | 0 | 0 | 0 | 0 | 0 | 0 | 0 | 12884532.9027 | 0 | 1702474.9061 | 0 | -150.0249 | 0 | 0 | 150.0249 | 336087.658 | 300723.8566 | 16564489.1835 | 0 | 0 | 0
03/06 11:00:00 | 0 | 15649772.0351 | 0 | 82261.4519 | 0 | 0 | 0 | 752606.6903 | 1162866.1228 | 27993.6 | 0 | 0 | 0 | 0 | 0 | 0 | 0 | 0 | 0 | 13845441.1732 | 0 | 1804330.8619 | 0 | -6.8523 | 0 | 0 | 6.8523 | 0 | 272752.6767 | 17675499.9002 | 0 | 0 | 0
03/06 12:00:00 | 0 | 11725627.9987 | 0 | 70488.6075 | 1421265.1139 | 0 | 0 | 722370.379 | 1231590.7067 | 27993.6 | 0 | 0 | 0 | 0 | 0 | 0 | 0 | 0 | 0 | 10518585.96 | 0 | 1463253.8337 | 0 | 0 | 0 | 0 | 0 | 0 | 216810.317 | 15199336.4058 | 0 | 0 | 0
03/06 13:00:00 | 0 | 8292181.475 | 0 | 42882.0363 | 4937915.8006 | 0 | 0 | 700546.5586 | 1569928.8195 | 27993.6 | 0 | 0 | 0 | 0 | 0 | 0 | 0 | 0 | 0 | 7245517.6802 | 0 | 1046663.7948 | 0 | 0 | 0 | 0 | 0 | 5532923.6496 | 188839.1372 | 15571448.29 | 0 | 0 | 0
03/06 14:00:00 | 0 | 6966795.4124 | 0 | 37417.7011 | 2854704.1836 | 0 | 0 | 694124.5794 | 1082671.6178 | 27993.6 | 0 | 0 | 0 | 0 | 0 | 0 | 0 | 0 | 0 | 6146699.5416 | 0 | 820095.8708 | 0 | 0 | 0 | 0 | 0 | 1783594.14 | 167827.0791 | 11663707.0942 | 0 | 0 | 0
03/06 15:00:00 | 0 | 4115047.5183 | 0 | 25768.2906 | 2216168.4801 | 0 | 0 | 694181.081 | 1266125.288 | 27993.6 | 0 | 0 | 0 | 0 | 0 | 0 | 0 | 0 | 0 | 4026593.3626 | 0 | 588740.4451 | 0 | 0 | 0 | 0 | 0 | 2092044.0187 | 167827.0791 | 8345284.258 | 0 | 0 | 0
03/06 16:00:00 | 0 | 4538537.8911 | 0 | 23942.7014 | 2277214.135 | 0 | 0 | 700110.9084 | 1206752.9266 | 27993.6 | 0 | 0 | 0 | 0 | 0 | 0 | 0 | 0 | 0 | 4147033.7938 | 0 | 499681.3728 | 0 | 0 | 0 | 0 | 0 | 3260755.3685 | 146859.9186 | 8774552.1625 | 0 | 0 | 0
03/06 17:00:00 | 0 | 6347320.6171 | 0 | 29221.249 | 2205750.6204 | 0 | 0 | 727499.2995 | 1197353.0229 | 27993.6 | 0 | 0 | 0 | 0 | 0 | 0 | 0 | 0 | 0 | 5528681.1256 | 0 | 701564.7816 | 0 | 0 | 0 | 0 | 0 | 1389410.3236 | 195798.259 | 10535138.4088 | 0 | 0 | 0
03/06 18:00:00 | 0 | 8890372.2614 | 0 | 44321.7904 | 0 | 0 | 0 | 818927.7897 | 1488781.5187 | 117993.6 | 0 | 0 | 0 | 0 | 0 | 0 | 0 | 0 | 0 | 7916763.7315 | 0 | 973608.5298 | 0 | 0 | 0 | 0 | 0 | 156370.7828 | 258744.638 | 11360396.9601 | 0 | 0 | 0
03/06 19:00:00 | 0 | 9653075.0075 | 0 | 50474.4786 | 0 | 0 | 0 | 1025845.3568 | 1307433.0307 | 45993.6 | 0 | 0 | 0 | 0 | 0 | 0 | 0 | 0 | 0 | 8540345.3593 | 0 | 1112729.6482 | 0 | 0 | 0 | 0 | 0 | 0 | 307727.8759 | 12082821.4736 | 0 | 0 | 0
03/06 20:00:00 | 0 | 10265448.402 | 0 | 63386.8129 | 3290840.7175 | 0 | 0 | 1326260.1046 | 1020244.3244 | 27993.6 | 0 | 0 | 0 | 0 | 0 | 0 | 0 | 0 | 0 | 9174445.0854 | 0 | 1439060.9335 | 0 | 0 | 0 | 0 | 0 | 15245945.4834 | 293719.8372 | 15994173.9614 | 0 | 0 | 0
03/06 21:00:00 | 0 | 15158241.1056 | 0 | 78396.467 | 13425904.902 | 0 | 0 | 1559337.8327 | 903621.3022 | 27993.6 | 0 | 0 | 0 | 0 | 0 | 0 | 0 | 0 | 0 | 13471450.8502 | 0 | 1439381.0952 | 0 | -58.8257 | 0 | 0 | 58.8257 | 0 | 265748.6574 | 31153495.2095 | 0 | 0 | 0
03/06 22:00:00 | 0 | 18056849.2146 | 0 | 93310.0431 | 0 | 0 | 0 | 1545080.6878 | 870040.8916 | 27993.6 | 0 | 0 | 0 | 0 | 0 | 0 | 0 | 0 | 0 | 15993042.6911 | 0 | 2063806.5234 | 0 | 0 | 0 | 0 | 0 | 0 | 216810.317 | 20593274.437 | 0 | 0 | 0
03/06 23:00:00 | 0 | 20284249.5857 | 0 | 105884.7689 | 0 | 0 | 0 | 965829.9878 | 717827.25 | 27993.6 | 0 | 0 | 0 | 0 | 0 | 0 | 0 | 0 | 0 | 17944057.0139 | 0 | 2340192.5718 | 0 | 0 | 0 | 0 | 0 | 478340.2671 | 188839.1372 | 22101785.1924 | 0 | 0 | 0
03/06 24:00:00 | 0 | 21872609.1043 | 0 | 114531.5356 | 0 | 0 | 0 | 422932.9474 | 481419.9852 | 27993.6 | 0 | 0 | 0 | 0 | 0 | 0 | 0 | 0 | 0 | 19334521.7789 | 0 | 2538087.3255 | 0 | 0 | 0 | 0 | 0 | 0 | 104880.7 | 22919487.1725 | 0 | 0 | 0
03/07 01:00:00 | 0 | 22550396.0883 | 0 | 119517.7704 | 1444876.1816 | 0 | 0 | 210004.2584 | 318595.6195 | 27993.6 | 0 | 0 | 0 | 0 | 0 | 0 | 0 | 0 | 0 | 19891053.2529 | 0 | 2659342.8354 | 0 | 0 | 0 | 0 | 0 | 49337.3779 | 27971.1799 | 24671383.5182 | 0 | 0 | 0
03/07 02:00:00 | 0 | 22471724.9612 | 0 | 118961.732 | 0 | 0 | 0 | 126002.5551 | 274335.8931 | 27993.6 | 0 | 0 | 0 | 0 | 0 | 0 | 0 | 0 | 0 | 19827054.027 | 0 | 2644670.9342 | 0 | 0 | 0 | 0 | 0 | 0 | 14008.0387 | 23019018.7413 | 0 | 0 | 0
03/07 03:00:00 | 0 | 22711211.9225 | 0 | 119832.8768 | 0 | 0 | 0 | 84001.7034 | 235261.1932 | 27993.6 | 0 | 0 | 0 | 0 | 0 | 0 | 0 | 0 | 0 | 20043187.4728 | 0 | 2668024.4497 | 0 | 0 | 0 | 0 | 0 | 0 | 3502.0097 | 23178301.2959 | 0 | 0 | 0
03/07 04:00:00 | 0 | 23735969.7786 | 0 | 124551.5689 | 0 | 0 | 0 | 84001.7034 | 210813.784 | 27993.6 | 0 | 0 | 0 | 0 | 0 | 0 | 0 | 0 | 0 | 20959216.1762 | 0 | 2776753.6024 | 0 | 0 | 0 | 0 | 0 | 0 | 3502.0097 | 24183330.4348 | 0 | 0 | 0
03/07 05:00:00 | 0 | 24628345.2917 | 0 | 130018.4724 | 0 | 0 | 0 | 91598.3116 | 240618.2994 | 27993.6 | 0 | 0 | 0 | 0 | 0 | 0 | 0 | 0 | 0 | 21724298.2598 | 0 | 2904047.0319 | 0 | 0 | 0 | 0 | 0 | 0 | 14008.0387 | 25118573.9751 | 0 | 0 | 0
03/07 06:00:00 | 0 | 24095977.5452 | 0 | 128802.7246 | 1660411.8772 | 0 | 0 | 247314.8325 | 279933.6706 | 27993.6 | 0 | 0 | 0 | 0 | 0 | 0 | 0 | 0 | 0 | 21222212.0692 | 0 | 2873765.476 | 0 | 0 | 0 | 0 | 0 | 548138.9894 | 97921.5783 | 26440434.2501 | 0 | 0 | 0
03/07 07:00:00 | 0 | 26224134.8089 | 0 | 136506.472 | 1602430.8007 | 0 | 0 | 580626.9563 | 456526.1299 | 117993.6 | 0 | 0 | 0 | 0 | 0 | 0 | 0 | 0 | 0 | 23187139.8088 | 0 | 3036995.0001 | 0 | 0 | 0 | 0 | 0 | 1469289.1126 | 335699.0558 | 29118218.7679 | 0 | 0 | 0
03/07 08:00:00 | 0 | 21352705.6097 | 0 | 118598.3097 | 0 | 0 | 0 | 734768.4453 | 707182.8309 | 45993.6 | 0 | 0 | 0 | 0 | 0 | 0 | 0 | 0 | 0 | 18712861.4335 | 0 | 2639844.1761 | 0 | 0 | 0 | 0 | 0 | 88915.4762 | 356666.2163 | 22959248.7955 | 0 | 0 | 0
03/07 09:00:00 | 0 | 17370895.2279 | 0 | 96219.6647 | 1517227.7277 | 0 | 0 | 766736.8679 | 889819.5136 | 27993.6 | 0 | 0 | 0 | 0 | 0 | 0 | 0 | 0 | 0 | 15228252.3268 | 0 | 2142642.9011 | 0 | 0 | 0 | 0 | 0 | 975370.7474 | 342658.1776 | 20668892.6019 | 0 | 0 | 0
03/07 10:00:00 | 0 | 10573521.3408 | 0 | 65701.377 | 0 | 0 | 0 | 774430.5107 | 1097694.2111 | 27993.6 | 0 | 0 | 0 | 0 | 0 | 0 | 0 | 0 | 0 | 10158818.3148 | 0 | 1507444.1203 | 0 | 0 | 0 | 0 | 0 | 0 | 300723.8566 | 12539341.0395 | 0 | 0 | 0
03/07 11:00:00 | 0 | 7924629.6465 | 0 | 42630.6543 | 1996538.7351 | 0 | 0 | 752606.6903 | 1162866.1228 | 27993.6 | 0 | 0 | 0 | 0 | 0 | 0 | 0 | 0 | 0 | 7092485.1267 | 0 | 982777.302 | 0 | 0 | 0 | 0 | 0 | 2540622.5026 | 272752.6767 | 11907265.4491 | 0 | 0 | 0
03/07 12:00:00 | 0 | 4266065.6722 | 0 | 21682.6801 | 1420233.0611 | 0 | 0 | 722370.379 | 1231590.7067 | 27993.6 | 0 | 0 | 0 | 0 | 0 | 0 | 0 | 0 | 0 | 3978468.5913 | 0 | 588420.1998 | 0 | 0 | 0 | 0 | 0 | 1093562.259 | 216810.317 | 7689936.0991 | 0 | 0 | 0
03/07 13:00:00 | 0 | 3899017.8505 | 0 | 21420.9999 | 1649476.9915 | 0 | 0 | 700546.5586 | 1205648.1264 | 27993.6 | 0 | 0 | 0 | 0 | 0 | 0 | 0 | 0 | 0 | 3423175.3027 | 0 | 475842.5479 | 0 | 0 | 0 | 0 | 0 | 898923.0575 | 188839.1372 | 7504104.127 | 0 | 0 | 0
03/07 14:00:00 | 0 | 3440947.7533 | 0 | 18710.0382 | 0 | 0 | 0 | 694124.5794 | 1082671.6178 | 27993.6 | 0 | 0 | 0 | 0 | 0 | 0 | 0 | 0 | 0 | 3025966.7264 | 0 | 414981.0269 | 0 | 0 | 0 | 0 | 0 | 698318.6496 | 167827.0791 | 5264447.5887 | 0 | 0 | 0
03/07 15:00:00 | 0 | 2730588.0672 | 0 | 14710.7033 | 2281364.7422 | 0 | 0 | 694181.081 | 1037243.4315 | 27993.6 | 0 | 0 | 0 | 0 | 0 | 0 | 0 | 0 | 0 | 2404994.5436 | 0 | 325593.5236 | 0 | 0 | 0 | 0 | 0 | 1236696.5561 | 167827.0791 | 6786081.6253 | 0 | 0 | 0
03/07 16:00:00 | 0 | 2014848.4172 | 0 | 12409.6303 | 0 | 0 | 0 | 700110.9084 | 1008848.0473 | 27993.6 | 0 | 0 | 0 | 0 | 0 | 0 | 0 | 0 | 0 | 1740345.4649 | 0 | 274502.9523 | 0 | 0 | 0 | 0 | 0 | 0 | 146859.9186 | 3764210.6032 | 0 | 0 | 0
03/07 17:00:00 | 0 | 70210.1239 | 0 | 1189.4864 | 0 | 0 | 0 | 727499.2995 | 1197353.0229 | 27993.6 | 0 | 0 | 0 | 0 | 0 | 0 | 0 | 0 | 0 | 43909.3542 | 0 | 26300.7696 | 0 | 0 | 0 | 0 | 0 | 650607.8183 | 195798.259 | 2024245.5325 | 0 | 0 | 0
03/07 18:00:00 | 0 | 1308742.1928 | 0 | 4440.7245 | 1419782.783 | 0 | 0 | 818927.7897 | 1488781.5187 | 117993.6 | 0 | 0 | 0 | 0 | 0 | 0 | 0 | 0 | 0 | 1210135.552 | 0 | 98606.6408 | 0 | 0 | 0 | 0 | 0 | 0 | 258744.638 | 5158668.6086 | 0 | 0 | 0
03/07 19:00:00 | 0 | 3650983.2958 | 0 | 20065.8047 | 0 | 0 | 0 | 1025845.3568 | 1307433.0307 | 45993.6 | 0 | 0 | 0 | 0 | 0 | 0 | 0 | 0 | 0 | 3242035.0904 | 0 | 362886.8624 | 0 | 0 | 0 | 0 | 0 | 0 | 307727.8759 | 6050321.088 | 0 | 0 | 0
03/07 20:00:00 | 0 | 9003849.5532 | 0 | 44855.7368 | 0 | 0 | 0 | 1326260.1046 | 1020244.3244 | 27993.6 | 0 | 0 | 0 | 0 | 0 | 0 | 0 | 0 | 0 | 7645192.5758 | 0 | 923890.5213 | 0 | 0 | 0 | 0 | 0 | 0 | 293719.8372 | 11423203.3191 | 0 | 0 | 0
03/07 21:00:00 | 0 | 13128579.6732 | 0 | 67782.3812 | 0 | 0 | 0 | 1559337.8327 | 903621.3022 | 27993.6 | 0 | 0 | 0 | 0 | 0 | 0 | 0 | 0 | 0 | 11391013.124 | 0 | 1435330.4632 | 0 | 0 | 0 | 0 | 0 | 497716.0449 | 265748.6574 | 15687314.7893 | 0 | 0 | 0
03/07 22:00:00 | 0 | 17121763.8466 | 0 | 88878.0024 | 961332.4805 | 0 | 0 | 1545080.6878 | 870040.8916 | 27993.6 | 0 | 0 | 0 | 0 | 0 | 0 | 0 | 0 | 0 | 14925844.7135 | 0 | 1912839.8543 | 0 | 0 | 0 | 0 | 0 | 0 | 216810.317 | 20615089.5088 | 0 | 0 | 0
03/07 23:00:00 | 0 | 21822881.8494 | 0 | 103875.2913 | 460693.5452 | 0 | 0 | 965829.9878 | 717827.25 | 27993.6 | 0 | 0 | 0 | 0 | 0 | 0 | 0 | 0 | 0 | 19315975.3921 | 0 | 2506906.4573 | 0 | 0 | 0 | 0 | 0 | 0 | 188839.1372 | 24099101.5237 | 0 | 0 | 0
03/07 24:00:00 | 0 | 24589761.4395 | 0 | 127325.3556 | 0 | 0 | 0 | 422932.9474 | 481419.9852 | 27993.6 | 0 | 0 | 0 | 0 | 0 | 0 | 0 | 0 | 0 | 21746217.1802 | 0 | 2843544.2592 | 0 | 0 | 0 | 0 | 0 | 0 | 104880.7 | 25649433.3276 | 0 | 0 | 0
03/08 01:00:00 | 0 | 26987599.1802 | 0 | 141401.8617 | 0 | 0 | 0 | 210004.2584 | 318595.6195 | 27993.6 | 0 | 0 | 0 | 0 | 0 | 0 | 0 | 0 | 0 | 23827505.7218 | 0 | 3160093.4584 | 0 | 0 | 0 | 0 | 0 | 0 | 27971.1799 | 27685594.5198 | 0 | 0 | 0
03/08 02:00:00 | 0 | 28451009.0033 | 0 | 149537.9769 | 0 | 0 | 0 | 126002.5551 | 274335.8931 | 27993.6 | 0 | 0 | 0 | 0 | 0 | 0 | 0 | 0 | 0 | 25103871.978 | 0 | 3347137.0253 | 0 | 0 | 0 | 0 | 0 | 0 | 14008.0387 | 29028879.0284 | 0 | 0 | 0
03/08 03:00:00 | 0 | 29156059.6881 | 0 | 154235.9496 | 0 | 0 | 0 | 84001.7034 | 235261.1932 | 27993.6 | 0 | 0 | 0 | 0 | 0 | 0 | 0 | 0 | 0 | 25711322.3624 | 0 | 3444737.3257 | 0 | 0 | 0 | 0 | 0 | 0 | 3502.0097 | 29657552.1343 | 0 | 0 | 0
03/08 04:00:00 | 0 | 29220438.746 | 0 | 154763.7535 | 0 | 0 | 0 | 84001.7034 | 210813.784 | 27993.6 | 0 | 0 | 0 | 0 | 0 | 0 | 0 | 0 | 0 | 25759584.6554 | 0 | 3460854.0906 | 0 | 0 | 0 | 0 | 0 | 0 | 3502.0097 | 29698011.5868 | 0 | 0 | 0
03/08 05:00:00 | 0 | 29325267.3881 | 0 | 155192.1022 | 1423032.2308 | 0 | 0 | 91598.3116 | 240618.2994 | 27993.6 | 0 | 0 | 0 | 0 | 0 | 0 | 0 | 0 | 0 | 25849306.844 | 0 | 3475960.5441 | 0 | 0 | 0 | 0 | 0 | 0 | 14008.0387 | 31263701.9321 | 0 | 0 | 0
03/08 06:00:00 | 0 | 28737105.1374 | 0 | 151091.7807 | 9905389.9963 | 0 | 0 | 247314.8325 | 279933.6706 | 27993.6 | 0 | 0 | 0 | 0 | 0 | 0 | 0 | 0 | 0 | 25348764.8227 | 0 | 3388340.3147 | 0 | -122.3166 | 0 | 0 | 122.3166 | 9613121.9031 | 97921.5783 | 39348829.0175 | 0 | 0 | 0
03/08 07:00:00 | 0 | 33159832.129 | 0 | 173863.979 | 0 | 0 | 0 | 580626.9563 | 456526.1299 | 117993.6 | 0 | 0 | 0 | 0 | 0 | 0 | 0 | 0 | 0 | 29277299.7546 | 0 | 3882532.3744 | 0 | -43.4983 | 0 | 0 | 43.4983 | 208966.6119 | 335699.0558 | 34488842.7942 | 0 | 0 | 0
03/08 08:00:00 | 0 | 26643905.9458 | 0 | 158931.219 | 0 | 0 | 0 | 734768.4453 | 707182.8309 | 45993.6 | 0 | 0 | 0 | 0 | 0 | 0 | 0 | 0 | 0 | 24071220.6951 | 0 | 3386713.2899 | 0 | 0 | 0 | 0 | 0 | 0 | 356666.2163 | 28290782.0409 | 0 | 0 | 0
03/08 09:00:00 | 0 | 19309494.078 | 0 | 106013.5813 | 2629169.5151 | 0 | 0 | 766736.8679 | 889819.5136 | 27993.6 | 0 | 0 | 0 | 0 | 0 | 0 | 0 | 0 | 0 | 17457786.9768 | 0 | 2511492.8779 | 0 | 0 | 0 | 0 | 0 | 2509228.8704 | 342658.1776 | 23729227.1559 | 0 | 0 | 0
03/08 10:00:00 | 0 | 11689287.3773 | 0 | 65150.0422 | 0 | 0 | 0 | 774430.5107 | 1097694.2111 | 27993.6 | 0 | 0 | 0 | 0 | 0 | 0 | 0 | 0 | 0 | 10664422.0635 | 0 | 1581085.4252 | 0 | 0 | 0 | 0 | 0 | 87700.976 | 300723.8566 | 13654555.7413 | 0 | 0 | 0
03/08 11:00:00 | 0 | 8357398.1135 | 0 | 45145.4177 | 0 | 0 | 0 | 752606.6903 | 1162866.1228 | 27993.6 | 0 | 0 | 0 | 0 | 0 | 0 | 0 | 0 | 0 | 7505761.689 | 0 | 1042508.4814 | 0 | 0 | 0 | 0 | 0 | 85536.6757 | 272752.6767 | 10346009.9443 | 0 | 0 | 0
03/08 12:00:00 | 0 | 3625430.4833 | 0 | 21299.9777 | 5554116.4492 | 0 | 0 | 722370.379 | 2673647.1735 | 27993.6 | 0 | 0 | 0 | 0 | 0 | 0 | 0 | 0 | 0 | 3514503.489 | 0 | 571868.0199 | 0 | 0 | 0 | 0 | 0 | 4994135.2469 | 216810.317 | 12624858.0626 | 0 | 0 | 0
03/08 13:00:00 | 0 | 2173500.0998 | 0 | 10915.3427 | 5231957.1621 | 0 | 0 | 700546.5586 | 2074945.8728 | 27993.6 | 0 | 0 | 0 | 0 | 0 | 0 | 0 | 0 | 0 | 1976319.2883 | 0 | 274939.0984 | 0 | 0 | 0 | 0 | 0 | 4527235.9575 | 188839.1372 | 10219858.6361 | 0 | 0 | 0
03/08 14:00:00 | 0 | 1493087.4085 | 0 | 8371.8987 | 5422679.299 | 0 | 0 | 694124.5794 | 1353836.748 | 27993.6 | 0 | 0 | 0 | 0 | 0 | 0 | 0 | 0 | 0 | 1309185.9481 | 0 | 183901.4604 | 0 | 0 | 0 | 0 | 0 | 4836343.1799 | 167827.0791 | 9000093.5336 | 0 | 0 | 0
03/08 15:00:00 | 0 | 1050320.3885 | 0 | 5247.0545 | 6726199.7664 | 0 | 0 | 694181.081 | 1037243.4315 | 27993.6 | 0 | 0 | 0 | 0 | 0 | 0 | 0 | 0 | 0 | 935028.1249 | 0 | 115292.2636 | 0 | 0 | 0 | 0 | 0 | 6531519.5749 | 167827.0791 | 9541185.3219 | 0 | 0 | 0
03/08 16:00:00 | 0 | 1422058.8768 | 0 | 7992.0262 | 0 | 0 | 0 | 700110.9084 | 1008848.0473 | 27993.6 | 0 | 0 | 0 | 0 | 0 | 0 | 0 | 0 | 0 | 1246671.1082 | 0 | 175387.7686 | 0 | 0 | 0 | 0 | 0 | 0 | 146859.9186 | 3167003.4587 | 0 | 0 | 0
03/08 17:00:00 | 0 | 1570745.4559 | 0 | 7549.6244 | 0 | 0 | 0 | 727499.2995 | 1197353.0229 | 27993.6 | 0 | 0 | 0 | 0 | 0 | 0 | 0 | 0 | 0 | 1405101.2082 | 0 | 165644.2477 | 0 | 0 | 0 | 0 | 0 | 0 | 195798.259 | 3531141.0027 | 0 | 0 | 0
03/08 18:00:00 | 0 | 4157835.803 | 0 | 19295.3816 | 2526820.5228 | 0 | 0 | 818927.7897 | 1488781.5187 | 117993.6 | 0 | 0 | 0 | 0 | 0 | 0 | 0 | 0 | 0 | 3734097.9701 | 0 | 423737.8329 | 0 | 0 | 0 | 0 | 0 | 2435601.2479 | 258744.638 | 9129654.6157 | 0 | 0 | 0
03/08 19:00:00 | 0 | 5362381.9711 | 0 | 29857.114 | 0 | 0 | 0 | 1025845.3568 | 1307433.0307 | 45993.6 | 0 | 0 | 0 | 0 | 0 | 0 | 0 | 0 | 0 | 4925692.2059 | 0 | 606829.1547 | 0 | -26.9701 | 0 | 0 | 15.7671 | 0 | 307727.8759 | 7771511.0726 | 0 | 0 | 0
03/08 20:00:00 | 0 | 9156887.1617 | 0 | 42362.8444 | 2417171.4598 | 0 | 0 | 1326260.1046 | 1020244.3244 | 27993.6 | 0 | 0 | 0 | 0 | 0 | 0 | 0 | 0 | 0 | 8162867.1183 | 0 | 1000334.7485 | 0 | -26.4706 | 0 | 0 | 21.7667 | 2241249.9648 | 293719.8372 | 13990919.4949 | 0 | 0 | 0
03/08 21:00:00 | 0 | 11703497.4918 | 0 | 60355.4115 | 0 | 0 | 0 | 1559337.8327 | 903621.3022 | 27993.6 | 0 | 0 | 0 | 0 | 0 | 0 | 0 | 0 | 0 | 10383263.581 | 0 | 1320233.9108 | 0 | -0.70015 | 0 | 0 | 0.70015 | 0 | 265748.6574 | 14254805.6382 | 0 | 0 | 0
03/08 22:00:00 | 0 | 13420884.2078 | 0 | 69685.3114 | 0 | 0 | 0 | 1545080.6878 | 870040.8916 | 27993.6 | 0 | 0 | 0 | 0 | 0 | 0 | 0 | 0 | 0 | 11895939.4072 | 0 | 1524944.8006 | 0 | -0.049507 | 0 | 0 | 0.049507 | 0 | 216810.317 | 15933684.6985 | 0 | 0 | 0
03/08 23:00:00 | 0 | 14915320.9524 | 0 | 77886.0805 | 0 | 0 | 0 | 965829.9878 | 717827.25 | 27993.6 | 0 | 0 | 0 | 0 | 0 | 0 | 0 | 0 | 0 | 13211459.1635 | 0 | 1703861.7889 | 0 | -3.7945 | 0 | 0 | 3.7945 | 0 | 188839.1372 | 16704857.8707 | 0 | 0 | 0
03/08 24:00:00 | 0 | 15749759.6733 | 0 | 83007.7728 | 1421511.9723 | 0 | 0 | 422932.9474 | 481419.9852 | 27993.6 | 0 | 0 | 0 | 0 | 0 | 0 | 0 | 0 | 0 | 13934089.452 | 0 | 1815670.2213 | 0 | -8.2716 | 0 | 0 | 8.2716 | 21653.8062 | 104880.7 | 18186625.9509 | 0 | 0 | 0
03/09 01:00:00 | 0 | 16611424.9617 | 0 | 86859.1524 | 0 | 0 | 0 | 210004.2584 | 340726.3991 | 27993.6 | 0 | 0 | 0 | 0 | 0 | 0 | 0 | 0 | 0 | 14708633.5297 | 0 | 1902791.4321 | 0 | -24.7407 | 0 | 0 | 24.7407 | 0 | 27971.1799 | 17277008.3717 | 0 | 0 | 0
03/09 02:00:00 | 0 | 17519355.909 | 0 | 92168.1182 | 0 | 0 | 0 | 126002.5551 | 287614.3609 | 27993.6 | 0 | 0 | 0 | 0 | 0 | 0 | 0 | 0 | 0 | 15498335.7281 | 0 | 2021020.181 | 0 | -8.095 | 0 | 0 | 8.095 | 0 | 14008.0387 | 18053134.5432 | 0 | 0 | 0
03/09 03:00:00 | 0 | 17836121.9729 | 0 | 94472.2045 | 0 | 0 | 0 | 84001.7034 | 244113.5051 | 27993.6 | 0 | 0 | 0 | 0 | 0 | 0 | 0 | 0 | 0 | 15764408.2589 | 0 | 2071713.714 | 0 | -2.3066 | 0 | 0 | 2.3066 | 0 | 3502.0097 | 18286702.9859 | 0 | 0 | 0
03/09 04:00:00 | 0 | 18269627.6258 | 0 | 96053.4859 | 0 | 0 | 0 | 84001.7034 | 215239.9399 | 27993.6 | 0 | 0 | 0 | 0 | 0 | 0 | 0 | 0 | 0 | 16162802.6652 | 0 | 2106824.9606 | 0 | 0 | 0 | 0 | 0 | 0 | 3502.0097 | 18692916.3549 | 0 | 0 | 0
03/09 05:00:00 | 0 | 18800818.0991 | 0 | 99312.7004 | 0 | 0 | 0 | 91598.3116 | 249470.6113 | 27993.6 | 0 | 0 | 0 | 0 | 0 | 0 | 0 | 0 | 0 | 16617933.3175 | 0 | 2182884.7816 | 0 | -1.279 | 0 | 0 | 1.279 | 0 | 14008.0387 | 19269193.3224 | 0 | 0 | 0
03/09 06:00:00 | 0 | 19240479.9313 | 0 | 101351.6252 | 737368.2283 | 0 | 0 | 247314.8325 | 293212.1384 | 27993.6 | 0 | 0 | 0 | 0 | 0 | 0 | 0 | 0 | 0 | 17011798.0209 | 0 | 2228681.9104 | 0 | -27.1319 | 0 | 0 | 27.1319 | 0 | 97921.5783 | 20647720.3558 | 0 | 0 | 0
03/09 07:00:00 | 0 | 21939419.9169 | 0 | 113777.7282 | 684217.645 | 0 | 0 | 580626.9563 | 491935.3773 | 117993.6 | 0 | 0 | 0 | 0 | 0 | 0 | 0 | 0 | 0 | 19439151.925 | 0 | 2500267.9919 | 0 | -154.5292 | 0 | 0 | 154.5292 | 0 | 335699.0558 | 23927971.2237 | 0 | 0 | 0
03/09 08:00:00 | 0 | 20141148.5027 | 0 | 108778.8908 | 0 | 0 | 0 | 734768.4453 | 778001.3258 | 45993.6 | 0 | 0 | 0 | 0 | 0 | 0 | 0 | 0 | 0 | 17750340.0407 | 0 | 2390808.4619 | 0 | -189.293 | 0 | 0 | 189.293 | 41079.8045 | 356666.2163 | 21808690.7646 | 0 | 0 | 0
03/09 09:00:00 | 0 | 19603384.5519 | 0 | 104654.9113 | 1895716.1187 | 0 | 0 | 766736.8679 | 996047.2561 | 27993.6 | 0 | 0 | 0 | 0 | 0 | 0 | 0 | 0 | 0 | 17302019.9121 | 0 | 2301364.6398 | 0 | -201.5418 | 0 | 0 | 201.5418 | 1712398.616 | 342658.1776 | 23394533.3059 | 0 | 0 | 0
03/09 10:00:00 | 0 | 19038490.5197 | 0 | 100998.145 | 2035379.3072 | 0 | 0 | 774430.5107 | 1248183.5129 | 27993.6 | 0 | 0 | 0 | 0 | 0 | 0 | 0 | 0 | 0 | 16818137.3275 | 0 | 2220353.1923 | 0 | -202.7633 | 0 | 0 | 202.7633 | 1807532.9711 | 300723.8566 | 23225475.5956 | 0 | 0 | 0
03/09 11:00:00 | 0 | 20333222.7293 | 0 | 106947.8182 | 2203717.7868 | 0 | 0 | 752606.6903 | 1335486.2043 | 27993.6 | 0 | 0 | 0 | 0 | 0 | 0 | 0 | 0 | 0 | 17984353.6956 | 0 | 2348869.0337 | 0 | -254.5958 | 0 | 0 | 254.5958 | 1794018.884 | 272752.6767 | 24759974.8289 | 0 | 0 | 0
03/09 12:00:00 | 0 | 15329911.6435 | 0 | 92211.8282 | 6532169.91 | 0 | 0 | 722370.379 | 1410850.0221 | 27993.6 | 0 | 0 | 0 | 0 | 0 | 0 | 0 | 0 | 0 | 14125765.8802 | 0 | 1970212.7185 | 0 | -343.5864 | 0 | 0 | 237.7765 | 6567441.1734 | 216810.317 | 24115507.3828 | 0 | 0 | 0
03/09 13:00:00 | 0 | 13388446.9256 | 0 | 66606.0793 | 2533903.6235 | 0 | 0 | 700546.5586 | 1369415.896 | 27993.6 | 0 | 0 | 0 | 0 | 0 | 0 | 0 | 0 | 0 | 11789005.1934 | 0 | 1599441.7322 | 0 | -257.5924 | 0 | 0 | 257.5924 | 2070770.92 | 188839.1372 | 18086912.683 | 0 | 0 | 0
03/09 14:00:00 | 0 | 10025265.6673 | 0 | 59835.4909 | 0 | 0 | 0 | 694124.5794 | 1230947.8416 | 27993.6 | 0 | 0 | 0 | 0 | 0 | 0 | 0 | 0 | 0 | 9410954.5911 | 0 | 1303119.463 | 0 | -228.9195 | 0 | 0 | 127.7797 | 4323.7168 | 167827.0791 | 12038167.1791 | 0 | 0 | 0
03/09 15:00:00 | 0 | 8907430.474 | 0 | 43391.4035 | 0 | 0 | 0 | 694181.081 | 1163388.8756 | 27993.6 | 484673.3944 | 0 | 0 | 0 | 0 | 0 | 0 | 0 | 0 | 7867352.9118 | 0 | 1040077.5622 | 0 | -105.9548 | 0 | 0 | 105.9548 | 0 | 167827.0791 | 11321058.8284 | 0 | 0 | 0
03/09 16:00:00 | 0 | 9124298.3835 | 0 | 47763.4751 | 0 | 0 | 0 | 700110.9084 | 1143845.8033 | 27993.6 | 0 | 0 | 0 | 0 | 0 | 0 | 0 | 0 | 0 | 8077068.5375 | 0 | 1047229.846 | 0 | -143.5755 | 0 | 0 | 143.5755 | 0 | 146859.9186 | 11044012.1703 | 0 | 0 | 0
03/09 17:00:00 | 0 | 10515581.3469 | 0 | 54004.6909 | 0 | 0 | 0 | 727499.2995 | 1319072.3111 | 27993.6 | 0 | 0 | 0 | 0 | 0 | 0 | 0 | 0 | 0 | 9333207.4469 | 0 | 1182373.9 | 0 | -151.4526 | 0 | 0 | 151.4526 | 0 | 195798.259 | 12644151.2483 | 0 | 0 | 0
03/09 18:00:00 | 0 | 13603646.19 | 0 | 69581.1123 | 1708930.8358 | 0 | 0 | 818927.7897 | 1608287.7289 | 117993.6 | 0 | 0 | 0 | 0 | 0 | 0 | 0 | 0 | 0 | 12083716.7352 | 0 | 1519929.4548 | 0 | -209.0683 | 0 | 0 | 209.0683 | 569177.3208 | 258744.638 | 17927367.2567 | 0 | 0 | 0
03/09 19:00:00 | 0 | 12703852.3636 | 0 | 68332.049 | 3740758.286 | 0 | 0 | 1025845.3568 | 1420300.0071 | 45993.6 | 0 | 0 | 0 | 0 | 0 | 0 | 0 | 0 | 0 | 11209203.6925 | 0 | 1494648.6711 | 0 | -226.3411 | 0 | 0 | 226.3411 | 3609118.809 | 307727.8759 | 19005081.6625 | 0 | 0 | 0
03/09 20:00:00 | 0 | 13585404.3536 | 0 | 70450.8187 | 3222328.4558 | 0 | 0 | 1326260.1046 | 1133111.3007 | 27993.6 | 0 | 0 | 0 | 0 | 0 | 0 | 0 | 0 | 0 | 12042658.1074 | 0 | 1542746.2462 | 0 | -210.7202 | 0 | 0 | 210.7202 | 2913547.6928 | 293719.8372 | 19365548.6334 | 0 | 0 | 0
03/09 21:00:00 | 0 | 11720122.1516 | 0 | 61754.7656 | 17189897.3066 | 0 | 0 | 1559337.8327 | 1923643.9784 | 27993.6 | 0 | 0 | 0 | 0 | 0 | 0 | 0 | 0 | 0 | 10364068.0971 | 0 | 1356054.0545 | 0 | -293.1968 | 0 | 0 | 293.1968 | 20430274.1615 | 265748.6574 | 32482749.6348 | 0 | 0 | 0
03/09 22:00:00 | 0 | 15159931.3987 | 0 | 80403.6127 | 4073514.9191 | 0 | 0 | 1545080.6878 | 989547.1018 | 27993.6 | 0 | 0 | 0 | 0 | 0 | 0 | 0 | 0 | 0 | 13402322.6051 | 0 | 1757608.7936 | 0 | -269.3513 | 0 | 0 | 269.3513 | 1485916.7547 | 216810.317 | 21876471.3201 | 0 | 0 | 0
03/09 23:00:00 | 0 | 15613759.4487 | 0 | 82045.137 | 1947134.8908 | 0 | 0 | 965829.9878 | 815202.6806 | 27993.6 | 0 | 0 | 0 | 0 | 0 | 0 | 0 | 0 | 0 | 13820476.0436 | 0 | 1793283.4051 | 0 | -262.2877 | 0 | 0 | 262.2877 | 877822.3867 | 188839.1372 | 19451965.7449 | 0 | 0 | 0
03/09 24:00:00 | 0 | 16434144.3302 | 0 | 86281.845 | 0 | 0 | 0 | 422932.9474 | 534533.8564 | 27993.6 | 0 | 0 | 0 | 0 | 0 | 0 | 0 | 0 | 0 | 14549550.7855 | 0 | 1884593.5446 | 0 | -245.0577 | 0 | 0 | 245.0577 | 0 | 104880.7 | 17505886.5789 | 0 | 0 | 0
03/10 01:00:00 | 0 | 17193876.2314 | 0 | 90402.3099 | 0 | 0 | 0 | 210004.2584 | 340726.3991 | 27993.6 | 0 | 0 | 0 | 0 | 0 | 0 | 0 | 0 | 0 | 15220714.8815 | 0 | 1973161.3499 | 0 | -203.4347 | 0 | 0 | 203.4347 | 0 | 27971.1799 | 17863002.7988 | 0 | 0 | 0
03/10 02:00:00 | 0 | 17225787.6404 | 0 | 91584.8002 | 0 | 0 | 0 | 126002.5551 | 287614.3609 | 27993.6 | 0 | 0 | 0 | 0 | 0 | 0 | 0 | 0 | 0 | 15227491.1966 | 0 | 1998296.4438 | 0 | -174.5529 | 0 | 0 | 174.5529 | 105234.9264 | 14008.0387 | 17758982.9566 | 0 | 0 | 0
03/10 03:00:00 | 0 | 17305759.7007 | 0 | 91293.2242 | 0 | 0 | 0 | 84001.7034 | 244113.5051 | 27993.6 | 0 | 0 | 0 | 0 | 0 | 0 | 0 | 0 | 0 | 15311998.9115 | 0 | 1993760.7892 | 0 | -154.526 | 0 | 0 | 154.526 | 0 | 3502.0097 | 17753161.7334 | 0 | 0 | 0
03/10 04:00:00 | 0 | 17135310.297 | 0 | 91298.6823 | 0 | 0 | 0 | 84001.7034 | 215239.9399 | 27993.6 | 0 | 0 | 0 | 0 | 0 | 0 | 0 | 0 | 0 | 15140733.3857 | 0 | 1994576.9113 | 0 | -130.4217 | 0 | 0 | 130.4217 | 0 | 3502.0097 | 17553844.2226 | 0 | 0 | 0
03/10 05:00:00 | 0 | 16830316.4049 | 0 | 89220.6055 | 1421569.5437 | 0 | 0 | 91598.3116 | 249470.6113 | 27993.6 | 0 | 0 | 0 | 0 | 0 | 0 | 0 | 0 | 0 | 14882367.1315 | 0 | 1947949.2734 | 0 | -117.7852 | 0 | 0 | 117.7852 | 0 | 14008.0387 | 18710169.077 | 0 | 0 | 0
03/10 06:00:00 | 0 | 14170023.8055 | 0 | 88735.6199 | 3149486.6905 | 0 | 0 | 247314.8325 | 293212.1384 | 27993.6 | 0 | 0 | 0 | 0 | 0 | 0 | 0 | 0 | 0 | 12449846.5878 | 0 | 1938956.5797 | 0 | -105.3906 | 0 | 0 | 95.4791 | 18327301.7552 | 97921.5783 | 17976766.6868 | 0 | 0 | 0
03/10 07:00:00 | 0 | 18819992.2401 | 0 | 82063.8766 | 19801132.56 | 0 | 0 | 580626.9563 | 491935.3773 | 117993.6 | 0 | 0 | 0 | 0 | 0 | 0 | 0 | 0 | 0 | 16531982.2916 | 0 | 1766729.6575 | 0 | -25.0308 | 0 | 0 | 23.7964 | 4882750.9172 | 335699.0558 | 39893744.6103 | 0 | 0 | 0
03/10 08:00:00 | 0 | 19917948.7141 | 0 | 105940.7031 | 1425025.1135 | 0 | 0 | 734768.4453 | 778001.3258 | 45993.6 | 0 | 0 | 0 | 0 | 0 | 0 | 0 | 0 | 0 | 18109549.1602 | 0 | 2391720.8278 | 0 | -39.0941 | 0 | 0 | 32.8986 | 1250405.3843 | 356666.2163 | 23007677.9017 | 0 | 0 | 0
03/10 09:00:00 | 0 | 20490086.4825 | 0 | 109055.8476 | 3600177.1013 | 0 | 0 | 766736.8679 | 996047.2561 | 27993.6 | 0 | 0 | 0 | 0 | 0 | 0 | 0 | 0 | 0 | 18080983.517 | 0 | 2409102.9655 | 0 | -26.1644 | 0 | 0 | 26.1644 | 2702108.5313 | 342658.1776 | 25990097.1553 | 0 | 0 | 0
03/10 10:00:00 | 0 | 19545853.0014 | 0 | 104387.0205 | 0 | 0 | 0 | 774430.5107 | 1248183.5129 | 27993.6 | 0 | 0 | 0 | 0 | 0 | 0 | 0 | 0 | 0 | 17236822.3637 | 0 | 2309030.6377 | 0 | 0 | 0 | 0 | 0 | 15111.5121 | 300723.8566 | 21700847.6455 | 0 | 0 | 0
03/10 11:00:00 | 0 | 22363034.0076 | 0 | 115258.7128 | 1468577.3933 | 0 | 0 | 752606.6903 | 1335486.2043 | 27993.6 | 0 | 0 | 0 | 0 | 0 | 0 | 0 | 0 | 0 | 19808969.6067 | 0 | 2554064.4009 | 0 | 0 | 0 | 0 | 0 | 988668.7527 | 272752.6767 | 26062956.6083 | 0 | 0 | 0
03/10 12:00:00 | 0 | 22986433.3126 | 0 | 119798.6461 | 0 | 0 | 0 | 722370.379 | 1410850.0221 | 27993.6 | 0 | 0 | 0 | 0 | 0 | 0 | 0 | 0 | 0 | 20329817.9991 | 0 | 2656615.3135 | 0 | -0.56953 | 0 | 0 | 0.56953 | 520238.8001 | 216810.317 | 25267445.9598 | 0 | 0 | 0
03/10 13:00:00 | 0 | 23686167.1256 | 0 | 127384.1576 | 2892410.603 | 0 | 0 | 700546.5586 | 1592966.4676 | 27993.6 | 0 | 0 | 0 | 0 | 0 | 0 | 0 | 0 | 0 | 20863779.6239 | 0 | 2822387.5017 | 0 | 0 | 0 | 0 | 0 | 2026031.13 | 188839.1372 | 29027468.5124 | 0 | 0 | 0
03/10 14:00:00 | 0 | 21475483.4579 | 0 | 116029.3318 | 1354463.2577 | 0 | 0 | 694124.5794 | 1273139.4768 | 27993.6 | 0 | 0 | 0 | 0 | 0 | 0 | 0 | 0 | 0 | 18904510.4646 | 0 | 2570972.9933 | 0 | -13.5243 | 0 | 0 | 13.5243 | 1171913.4217 | 167827.0791 | 24941233.7037 | 0 | 0 | 0
03/10 15:00:00 | 0 | 17145919.1549 | 0 | 102055.7915 | 1674614.3575 | 0 | 0 | 694181.081 | 1308439.0985 | 27993.6 | 0 | 0 | 0 | 0 | 0 | 0 | 0 | 0 | 0 | 15898993.1492 | 0 | 2222851.5167 | 0 | -125.3833 | 0 | 0 | 66.1781 | 1314585.1734 | 167827.0791 | 20953203.0834 | 0 | 0 | 0
03/10 16:00:00 | 0 | 11049950.145 | 0 | 61148.137 | 2535571.5202 | 0 | 0 | 700110.9084 | 1143845.8033 | 27993.6 | 0 | 0 | 0 | 0 | 0 | 0 | 0 | 0 | 0 | 10044428.6871 | 0 | 1463823.9341 | 0 | -202.2568 | 0 | 0 | 101.1284 | 3008639.4255 | 146859.9186 | 15518620.1139 | 0 | 0 | 0
03/10 17:00:00 | 0 | 8134837.3955 | 0 | 40177.8779 | 0 | 0 | 0 | 727499.2995 | 1319072.3111 | 27993.6 | 0 | 0 | 0 | 0 | 0 | 0 | 0 | 0 | 0 | 7275764.0812 | 0 | 998990.9785 | 0 | -160.4115 | 0 | 0 | 96.3617 | 0 | 195798.259 | 10249580.4839 | 0 | 0 | 0
03/10 18:00:00 | 0 | 12279719.2508 | 0 | 66009.9407 | 2344542.7316 | 0 | 0 | 818927.7897 | 1608287.7289 | 117993.6 | 0 | 0 | 0 | 0 | 0 | 0 | 0 | 0 | 0 | 11212718.8704 | 0 | 1365606.8245 | 0 | -165.878 | 0 | 0 | 102.8455 | 1455479.6789 | 258744.638 | 17235481.0416 | 0 | 0 | 0
03/10 19:00:00 | 0 | 14059463.6406 | 0 | 73352.1927 | 4668230.5975 | 0 | 0 | 1025845.3568 | 1420300.0071 | 45993.6 | 0 | 0 | 0 | 0 | 0 | 0 | 0 | 0 | 0 | 12299165.7843 | 0 | 1587934.1683 | 0 | 0 | 0 | 0 | 0 | 4372915.1425 | 307727.8759 | 21293185.3947 | 0 | 0 | 0
03/10 20:00:00 | 0 | 19498796.2395 | 0 | 92006.6512 | 0 | 0 | 0 | 1326260.1046 | 1133111.3007 | 27993.6 | 0 | 0 | 0 | 0 | 0 | 0 | 0 | 0 | 0 | 17076793.2191 | 0 | 2172783.3944 | 0 | 0 | 0 | 0 | 0 | 134377.4031 | 293719.8372 | 22078167.896 | 0 | 0 | 0
03/10 21:00:00 | 0 | 21814507.2994 | 0 | 113988.0747 | 0 | 0 | 0 | 1559337.8327 | 1018701.3565 | 27993.6 | 0 | 0 | 0 | 0 | 0 | 0 | 0 | 0 | 0 | 19284288.677 | 0 | 2530218.6223 | 0 | 0 | 0 | 0 | 0 | 70695.0965 | 265748.6574 | 24534528.1633 | 0 | 0 | 0
03/10 22:00:00 | 0 | 20410922.4815 | 0 | 108379.0891 | 17098487.0688 | 0 | 0 | 1545080.6878 | 989547.1018 | 27993.6 | 0 | 0 | 0 | 0 | 0 | 0 | 0 | 0 | 0 | 17995329.6496 | 0 | 2415592.832 | 0 | 0 | 0 | 0 | 0 | 16196833.1102 | 216810.317 | 40180410.029 | 0 | 0 | 0
03/10 23:00:00 | 0 | 23226297.5513 | 0 | 122166.1076 | 0 | 0 | 0 | 965829.9878 | 815202.6806 | 27993.6 | 0 | 0 | 0 | 0 | 0 | 0 | 0 | 0 | 0 | 20508797.8754 | 0 | 2717499.6759 | 0 | 0 | 0 | 0 | 0 | 0 | 188839.1372 | 25157489.9272 | 0 | 0 | 0
03/10 24:00:00 | 0 | 25073648.4225 | 0 | 130313.0262 | 0 | 0 | 0 | 422932.9474 | 534533.8564 | 27993.6 | 0 | 0 | 0 | 0 | 0 | 0 | 0 | 0 | 0 | 22175788.807 | 0 | 2897859.6155 | 0 | 0 | 0 | 0 | 0 | 109011.4583 | 104880.7 | 26189421.8525 | 0 | 0 | 0
03/11 01:00:00 | 0 | 27032100.743 | 0 | 142157.8926 | 0 | 0 | 0 | 210004.2584 | 318595.6195 | 27993.6 | 0 | 0 | 0 | 0 | 0 | 0 | 0 | 0 | 0 | 23873287.8094 | 0 | 3158812.9336 | 0 | 0 | 0 | 0 | 0 | 0 | 27971.1799 | 27730852.1135 | 0 | 0 | 0
03/11 02:00:00 | 0 | 28663834.7433 | 0 | 149388.065 | 6500830.0176 | 0 | 0 | 126002.5551 | 819240.1575 | 27993.6 | 0 | 0 | 0 | 0 | 0 | 0 | 0 | 0 | 0 | 25339175.6464 | 0 | 3324659.0969 | 0 | 0 | 0 | 0 | 0 | 6616064.2115 | 14008.0387 | 36287289.1384 | 0 | 0 | 0
03/11 03:00:00 | 0 | 29634117.8441 | 0 | 157835.848 | 0 | 0 | 0 | 84001.7034 | 235261.1932 | 27993.6 | 0 | 0 | 0 | 0 | 0 | 0 | 0 | 0 | 0 | 26117654.8368 | 0 | 3516463.0074 | 0 | 0 | 0 | 0 | 0 | 0 | 3502.0097 | 30139210.1888 | 0 | 0 | 0
03/11 04:00:00 | 0 | 29407968.2605 | 0 | 155527.9016 | 1422863.6599 | 0 | 0 | 84001.7034 | 210813.784 | 27993.6 | 0 | 0 | 0 | 0 | 0 | 0 | 0 | 0 | 0 | 25938248.6828 | 0 | 3469719.5777 | 0 | 0 | 0 | 0 | 0 | 0 | 3502.0097 | 31309168.9093 | 0 | 0 | 0
03/11 05:00:00 | 0 | 29809856.9556 | 0 | 157434.0802 | 0 | 0 | 0 | 91598.3116 | 240618.2994 | 27993.6 | 0 | 0 | 0 | 0 | 0 | 0 | 0 | 0 | 0 | 26297198.6617 | 0 | 3512658.2938 | 0 | 0 | 0 | 0 | 0 | 57649.2224 | 14008.0387 | 30327501.2468 | 0 | 0 | 0
03/11 06:00:00 | 0 | 30687280.8393 | 0 | 161419.1571 | 0 | 0 | 0 | 247314.8325 | 279933.6706 | 27993.6 | 0 | 0 | 0 | 0 | 0 | 0 | 0 | 0 | 0 | 27075319.3405 | 0 | 3611961.4988 | 0 | 0 | 0 | 0 | 0 | 0 | 97921.5783 | 31403942.0995 | 0 | 0 | 0
03/11 07:00:00 | 0 | 35240443.4245 | 0 | 182818.4737 | 0 | 0 | 0 | 580626.9563 | 456526.1299 | 117993.6 | 0 | 0 | 0 | 0 | 0 | 0 | 0 | 0 | 0 | 31148149.7386 | 0 | 4092293.6859 | 0 | 0 | 0 | 0 | 0 | 139004.3155 | 335699.0558 | 36578408.5843 | 0 | 0 | 0
03/11 08:00:00 | 0 | 29963993.7303 | 0 | 165822.2304 | 31884.5776 | 0 | 0 | 734768.4453 | 707182.8309 | 45993.6 | 0 | 0 | 0 | 0 | 0 | 0 | 0 | 0 | 0 | 26257821.8614 | 0 | 3706171.8689 | 0 | 0 | 0 | 0 | 0 | 115836.0336 | 356666.2163 | 31649645.4145 | 0 | 0 | 0
03/11 09:00:00 | 0 | 23568779.326 | 0 | 139865.0577 | 1391371.3416 | 0 | 0 | 766736.8679 | 889819.5136 | 27993.6 | 0 | 0 | 0 | 0 | 0 | 0 | 0 | 0 | 0 | 21637862.9079 | 0 | 3046775.109 | 0 | 0 | 0 | 0 | 0 | 650840.7443 | 342658.1776 | 26784565.7068 | 0 | 0 | 0
03/11 10:00:00 | 0 | 17198227.1955 | 0 | 93648.7712 | 3677666.4264 | 0 | 0 | 774430.5107 | 1388163.0166 | 27993.6 | 0 | 0 | 0 | 0 | 0 | 0 | 0 | 0 | 0 | 15422824.7324 | 0 | 2197753.968 | 0 | 0 | 0 | 0 | 0 | 3506766.7894 | 300723.8566 | 23160129.5204 | 0 | 0 | 0
03/11 11:00:00 | 0 | 15016021.1678 | 0 | 72913.0361 | 2898077.4584 | 0 | 0 | 752606.6903 | 1162866.1228 | 27993.6 | 0 | 0 | 0 | 0 | 0 | 0 | 0 | 0 | 0 | 13327822.5737 | 0 | 1791090.506 | 0 | 0 | 0 | 0 | 0 | 2397543.5515 | 272752.6767 | 19930478.0754 | 0 | 0 | 0
03/11 12:00:00 | 0 | 8741364.1764 | 0 | 57884.515 | 2286490.4041 | 0 | 0 | 722370.379 | 1231590.7067 | 27993.6 | 0 | 0 | 0 | 0 | 0 | 0 | 0 | 0 | 0 | 8109322.8809 | 0 | 1279184.0647 | 0 | 0 | 0 | 0 | 0 | 1741855.5489 | 216810.317 | 13067693.7813 | 0 | 0 | 0
03/11 13:00:00 | 0 | 6329465.7676 | 0 | 30088.4357 | 2656931.5921 | 0 | 0 | 700546.5586 | 1205648.1264 | 27993.6 | 0 | 0 | 0 | 0 | 0 | 0 | 0 | 0 | 0 | 5473167.5369 | 0 | 738594.257 | 0 | 0 | 0 | 0 | 0 | 2204663.8864 | 188839.1372 | 10950674.0805 | 0 | 0 | 0
03/11 14:00:00 | 0 | 3966527.2034 | 0 | 25068.7711 | 0 | 0 | 0 | 694124.5794 | 1082671.6178 | 27993.6 | 0 | 0 | 0 | 0 | 0 | 0 | 0 | 0 | 0 | 3979933.5543 | 0 | 597174.4336 | 0 | 0 | 0 | 0 | 0 | 0 | 167827.0791 | 5796385.7717 | 0 | 0 | 0
03/11 15:00:00 | 0 | 785195.0829 | 0 | 5457.5122 | 0 | 0 | 0 | 694181.081 | 1037243.4315 | 27993.6 | 0 | 0 | 0 | 0 | 0 | 0 | 0 | 0 | 0 | 862468.827 | 0 | 179561.1319 | 0 | 0 | 0 | 0 | 0 | 0 | 167827.0791 | 2550070.7076 | 0 | 0 | 0
03/11 16:00:00 | 0 | 0 | 0 | 0 | 0 | 0 | 0 | 700110.9084 | 1008848.0473 | 27993.6 | 216697.0637 | 0 | 0 | 0 | 0 | 0 | 0 | 0 | 0 | 0 | 0 | 0 | 0 | 0 | 0 | 0 | 0 | 293093.3704 | 146859.9186 | 1953649.6194 | 0 | 0 | 0
03/11 17:00:00 | 0 | 0 | 0 | 0 | 13781540.5622 | 0 | 0 | 727499.2995 | 1197353.0229 | 27993.6 | 722323.5458 | 0 | 0 | 0 | 0 | 0 | 0 | 0 | 0 | 0 | 0 | 0 | 0 | 0 | 0 | 0 | 0 | 12865578.978 | 195798.259 | 16456710.0303 | 0 | 0 | 0
03/11 18:00:00 | 0 | 144801.3178 | 0 | 0 | 0 | 0 | 0 | 818927.7897 | 1488781.5187 | 117993.6 | 0 | 0 | 0 | 0 | 0 | 0 | 0 | 0 | 0 | 289602.6357 | 0 | 0 | 0 | 0 | 0 | 0 | 0 | 0 | 258744.638 | 2570504.2262 | 0 | 0 | 0
03/11 19:00:00 | 0 | 2858643.0551 | 0 | 13616.0539 | 0 | 0 | 0 | 1025845.3568 | 1307433.0307 | 45993.6 | 0 | 0 | 0 | 0 | 0 | 0 | 0 | 0 | 0 | 2282430.0523 | 0 | 228708.845 | 0 | 0 | 0 | 0 | 0 | 687475.6236 | 307727.8759 | 5251531.0965 | 0 | 0 | 0
03/11 20:00:00 | 0 | 9031636.2591 | 0 | 45319.5431 | 0 | 0 | 0 | 1326260.1046 | 1020244.3244 | 27993.6 | 0 | 0 | 0 | 0 | 0 | 0 | 0 | 0 | 0 | 7615503.178 | 0 | 895386.7245 | 0 | 0 | 0 | 0 | 0 | 0 | 293719.8372 | 11451453.8313 | 0 | 0 | 0
03/11 21:00:00 | 0 | 14429279.8861 | 0 | 66949.4483 | 1421767.6112 | 0 | 0 | 1559337.8327 | 903621.3022 | 27993.6 | 0 | 0 | 0 | 0 | 0 | 0 | 0 | 0 | 0 | 12597093.7151 | 0 | 1576359.3995 | 0 | 0 | 0 | 0 | 0 | 0 | 265748.6574 | 18408949.6804 | 0 | 0 | 0
03/11 22:00:00 | 0 | 18836655.8741 | 0 | 96192.4193 | 2349831.3481 | 0 | 0 | 1545080.6878 | 870040.8916 | 27993.6 | 0 | 0 | 0 | 0 | 0 | 0 | 0 | 0 | 0 | 16684932.5507 | 0 | 2151723.3235 | 0 | 0 | 0 | 0 | 0 | 2254767.1552 | 216810.317 | 23725794.8208 | 0 | 0 | 0
03/11 23:00:00 | 0 | 21763113.3977 | 0 | 113335.5408 | 0 | 0 | 0 | 965829.9878 | 717827.25 | 27993.6 | 0 | 0 | 0 | 0 | 0 | 0 | 0 | 0 | 0 | 19227226.908 | 0 | 2535886.4896 | 0 | 0 | 0 | 0 | 0 | 252147.0295 | 188839.1372 | 23588099.7762 | 0 | 0 | 0
03/11 24:00:00 | 0 | 24355112.9091 | 0 | 126606.0159 | 487911.7557 | 0 | 0 | 422932.9474 | 481419.9852 | 27993.6 | 0 | 0 | 0 | 0 | 0 | 0 | 0 | 0 | 0 | 21519816.7763 | 0 | 2835296.1328 | 0 | 0 | 0 | 0 | 0 | 538773.2076 | 104880.7 | 25901977.2133 | 0 | 0 | 0
03/12 01:00:00 | 0 | 26951766.1801 | 0 | 140274.406 | 1014309.9129 | 0 | 0 | 210004.2584 | 318595.6195 | 27993.6 | 0 | 0 | 0 | 0 | 0 | 0 | 0 | 0 | 0 | 23802304.7794 | 0 | 3149461.4007 | 0 | 0 | 0 | 0 | 0 | 0 | 27971.1799 | 28662943.977 | 0 | 0 | 0
03/12 02:00:00 | 0 | 28775622.7236 | 0 | 151388.9066 | 0 | 0 | 0 | 126002.5551 | 274335.8931 | 27993.6 | 0 | 0 | 0 | 0 | 0 | 0 | 0 | 0 | 0 | 25375853.7164 | 0 | 3399769.0072 | 0 | 0 | 0 | 0 | 0 | 0 | 14008.0387 | 29355343.6784 | 0 | 0 | 0
03/12 03:00:00 | 0 | 29663638.5059 | 0 | 156494.253 | 0 | 0 | 0 | 84001.7034 | 235261.1932 | 27993.6 | 0 | 0 | 0 | 0 | 0 | 0 | 0 | 0 | 0 | 26146933.3042 | 0 | 3516705.2018 | 0 | 0 | 0 | 0 | 0 | 0 | 3502.0097 | 30167389.2555 | 0 | 0 | 0
03/12 04:00:00 | 0 | 30134248.1865 | 0 | 159347.1545 | 0 | 0 | 0 | 84001.7034 | 210813.784 | 27993.6 | 0 | 0 | 0 | 0 | 0 | 0 | 0 | 0 | 0 | 26548792.2383 | 0 | 3585455.9482 | 0 | 0 | 0 | 0 | 0 | 0 | 3502.0097 | 30616404.4284 | 0 | 0 | 0
03/12 05:00:00 | 0 | 30134559.6703 | 0 | 159541.8872 | 3584130.4525 | 0 | 0 | 91598.3116 | 240618.2994 | 27993.6 | 0 | 0 | 0 | 0 | 0 | 0 | 0 | 0 | 0 | 26542533.7143 | 0 | 3592025.956 | 0 | 0 | 0 | 0 | 0 | 3173336.1084 | 14008.0387 | 34238442.2211 | 0 | 0 | 0
03/12 06:00:00 | 0 | 29163389.5139 | 0 | 162207.6422 | 3267148.4986 | 0 | 0 | 247314.8325 | 279933.6706 | 27993.6 | 0 | 0 | 0 | 0 | 0 | 0 | 0 | 0 | 0 | 25504541.9321 | 0 | 3658847.5818 | 0 | 0 | 0 | 0 | 0 | 11858408.1301 | 97921.5783 | 33147987.7579 | 0 | 0 | 0
03/12 07:00:00 | 0 | 33121933.44 | 0 | 163484.1208 | 19801132.56 | 0 | 0 | 580626.9563 | 456526.1299 | 117993.6 | 0 | 0 | 0 | 0 | 0 | 0 | 0 | 0 | 0 | 29426384.3743 | 0 | 3695549.0658 | 0 | -435.017 | 0 | 0 | 435.017 | 11896300.3674 | 335699.0558 | 54241696.807 | 0 | 0 | 0
03/12 08:00:00 | 0 | 26509290.7965 | 0 | 159994.8772 | 5346905.9353 | 0 | 0 | 734768.4453 | 707182.8309 | 45993.6 | 0 | 0 | 0 | 0 | 0 | 0 | 0 | 0 | 0 | 23620623.7377 | 0 | 3405490.549 | 0 | 0 | 0 | 0 | 0 | 3634815.734 | 356666.2163 | 33504136.4852 | 0 | 0 | 0
03/12 09:00:00 | 0 | 15847213.9746 | 0 | 93812.7226 | 5984152.3249 | 0 | 0 | 766736.8679 | 889819.5136 | 27993.6 | 0 | 0 | 0 | 0 | 0 | 0 | 0 | 0 | 0 | 13962021.931 | 0 | 2344628.5348 | 0 | -26.7163 | 0 | 0 | 8.9054 | 15775105.304 | 342658.1776 | 23609729.0037 | 0 | 0 | 0
03/12 10:00:00 | 0 | 9737794.9084 | 0 | 50981.5464 | 12563209.1369 | 0 | 0 | 774430.5107 | 1097694.2111 | 27993.6 | 0 | 0 | 0 | 0 | 0 | 0 | 0 | 0 | 0 | 8656298.2592 | 0 | 1124832.7714 | 0 | -347.7669 | 0 | 0 | 115.9223 | 2139620.825 | 300723.8566 | 24252103.9134 | 0 | 0 | 0
03/12 11:00:00 | 0 | 7940548.6519 | 0 | 42267.0971 | 0 | 0 | 0 | 752606.6903 | 1162866.1228 | 27993.6 | 0 | 0 | 0 | 0 | 0 | 0 | 0 | 0 | 0 | 6886831.9053 | 0 | 945473.0618 | 0 | 0 | 0 | 0 | 0 | 0 | 272752.6767 | 9926282.1622 | 0 | 0 | 0
03/12 12:00:00 | 0 | 2026413.5809 | 0 | 12460.4836 | 2160977.508 | 0 | 0 | 722370.379 | 1231590.7067 | 27993.6 | 0 | 0 | 0 | 0 | 0 | 0 | 0 | 0 | 0 | 1562339.2478 | 0 | 342751.8011 | 0 | 0 | 0 | 0 | 0 | 1730276.6826 | 216810.317 | 6181806.2582 | 0 | 0 | 0
03/12 13:00:00 | 0 | 104731.1575 | 0 | 824.7004 | 3575319.8029 | 0 | 0 | 700546.5586 | 1205648.1264 | 27993.6 | 0 | 0 | 0 | 0 | 0 | 0 | 0 | 0 | 0 | 67299.0893 | 0 | 29566.8651 | 0 | 0 | 0 | 0 | 0 | 3401390.7784 | 188839.1372 | 5615063.9457 | 0 | 0 | 0
03/12 14:00:00 | 0 | 0 | 0 | 0 | 0 | 0 | 0 | 694124.5794 | 1082671.6178 | 27993.6 | 0 | 0 | 0 | 0 | 0 | 0 | 0 | 0 | 0 | 0 | 0 | 0 | 0 | 0 | 0 | 0 | 0 | 68307.4568 | 167827.0791 | 1804789.7972 | 0 | 0 | 0
03/12 15:00:00 | 0 | 0 | 0 | 0 | 2647604.8336 | 0 | 0 | 694181.081 | 1037243.4315 | 27993.6 | 0 | 0 | 0 | 0 | 0 | 0 | 0 | 0 | 0 | 0 | 0 | 0 | 0 | 0 | 0 | 0 | 0 | 2334127.2541 | 167827.0791 | 4407022.9461 | 0 | 0 | 0
03/12 16:00:00 | 0 | 0 | 0 | 0 | 0 | 0 | 0 | 700110.9084 | 1008848.0473 | 27993.6 | 0 | 0 | 0 | 0 | 0 | 0 | 0 | 0 | 0 | 0 | 0 | 0 | 0 | 0 | 0 | 0 | 0 | 444266.8047 | 146859.9186 | 1736952.5557 | 0 | 0 | 0
03/12 17:00:00 | 0 | 0 | 0 | 0 | 2944487.733 | 0 | 0 | 727499.2995 | 1197353.0229 | 27993.6 | 0 | 0 | 0 | 0 | 0 | 0 | 0 | 0 | 0 | 0 | 0 | 0 | 0 | 0 | 0 | 0 | 0 | 2023406.2624 | 195798.259 | 4897333.6553 | 0 | 0 | 0
03/12 18:00:00 | 0 | 0 | 0 | 0 | 0 | 0 | 0 | 818927.7897 | 1488781.5187 | 117993.6 | 0 | 0 | 0 | 0 | 0 | 0 | 0 | 0 | 0 | 0 | 0 | 0 | 0 | 0 | 0 | 0 | 0 | 1174675.7357 | 258744.638 | 2425702.9083 | 0 | 0 | 0
03/12 19:00:00 | 0 | 0 | 0 | 0 | 1419151.6383 | 0 | 0 | 1025845.3568 | 1307433.0307 | 45993.6 | 0 | 0 | 0 | 0 | 0 | 0 | 0 | 0 | 0 | 0 | 0 | 0 | 0 | 0 | 0 | 0 | 0 | 0 | 307727.8759 | 3798423.6258 | 0 | 0 | 0
03/12 20:00:00 | 0 | 2275207.3401 | 0 | 10546.5722 | 3634298.4641 | 0 | 0 | 1326260.1046 | 1020244.3244 | 27993.6 | 0 | 0 | 0 | 0 | 0 | 0 | 0 | 0 | 0 | 2163322.4008 | 0 | 175915.2526 | 0 | 0 | 0 | 0 | 0 | 3347065.3843 | 293719.8372 | 8294550.4055 | 0 | 0 | 0
03/12 21:00:00 | 0 | 7927556.3853 | 0 | 39323.2471 | 1358580.3852 | 0 | 0 | 1559337.8327 | 903621.3022 | 27993.6 | 0 | 0 | 0 | 0 | 0 | 0 | 0 | 0 | 0 | 6703159.8387 | 0 | 804361.5172 | 0 | 0 | 0 | 0 | 0 | 2023944.722 | 265748.6574 | 11816412.7524 | 0 | 0 | 0
03/12 22:00:00 | 0 | 14067606.2453 | 0 | 71543.0051 | 906211.3123 | 0 | 0 | 1545080.6878 | 870040.8916 | 27993.6 | 0 | 0 | 0 | 0 | 0 | 0 | 0 | 0 | 0 | 12080255.6863 | 0 | 1478031.9507 | 0 | 0 | 0 | 0 | 0 | 13447.1808 | 216810.317 | 17488475.7421 | 0 | 0 | 0
03/12 23:00:00 | 0 | 20330398.4808 | 0 | 95425.6048 | 0 | 0 | 0 | 965829.9878 | 717827.25 | 27993.6 | 0 | 0 | 0 | 0 | 0 | 0 | 0 | 0 | 0 | 17969445.4091 | 0 | 2289118.0403 | 0 | 0 | 0 | 0 | 0 | 193088.7798 | 188839.1372 | 22137474.9234 | 0 | 0 | 0
03/12 24:00:00 | 0 | 24252228.0544 | 0 | 125284.0085 | 0 | 0 | 0 | 422932.9474 | 481419.9852 | 27993.6 | 0 | 0 | 0 | 0 | 0 | 0 | 0 | 0 | 0 | 21452521.4282 | 0 | 2799706.6262 | 0 | 0 | 0 | 0 | 0 | 164045.9461 | 104880.7 | 25309858.5954 | 0 | 0 | 0
03/13 01:00:00 | 0 | 26823042.7535 | 0 | 140393.4804 | 1830726.0396 | 0 | 0 | 210004.2584 | 318595.6195 | 27993.6 | 0 | 0 | 0 | 0 | 0 | 0 | 0 | 0 | 0 | 23690017.0964 | 0 | 3133025.6571 | 0 | 0 | 0 | 0 | 0 | 722675.6039 | 27971.1799 | 29350755.7514 | 0 | 0 | 0
03/13 02:00:00 | 0 | 28228737.2713 | 0 | 148522.6055 | 0 | 0 | 0 | 126002.5551 | 274335.8931 | 27993.6 | 0 | 0 | 0 | 0 | 0 | 0 | 0 | 0 | 0 | 24914842.6438 | 0 | 3313894.6275 | 0 | 0 | 0 | 0 | 0 | 0 | 14008.0387 | 28805591.925 | 0 | 0 | 0
03/13 03:00:00 | 0 | 29307620.8848 | 0 | 154303.9844 | 0 | 0 | 0 | 84001.7034 | 235261.1932 | 27993.6 | 0 | 0 | 0 | 0 | 0 | 0 | 0 | 0 | 0 | 25852900.5883 | 0 | 3454720.2965 | 0 | 0 | 0 | 0 | 0 | 0 | 3502.0097 | 29809181.3658 | 0 | 0 | 0
03/13 04:00:00 | 0 | 30407307.5475 | 0 | 160040.8988 | 0 | 0 | 0 | 84001.7034 | 210813.784 | 27993.6 | 0 | 0 | 0 | 0 | 0 | 0 | 0 | 0 | 0 | 26819525.9046 | 0 | 3587781.6429 | 0 | 0 | 0 | 0 | 0 | 0 | 3502.0097 | 30890157.5337 | 0 | 0 | 0
03/13 05:00:00 | 0 | 31196665.1958 | 0 | 164838.4625 | 0 | 0 | 0 | 91598.3116 | 240618.2994 | 27993.6 | 0 | 0 | 0 | 0 | 0 | 0 | 0 | 0 | 0 | 27506083.5441 | 0 | 3690581.6517 | 0 | 0 | 0 | 0 | 0 | 0 | 14008.0387 | 31721713.8693 | 0 | 0 | 0
03/13 06:00:00 | 0 | 30301347.5393 | 0 | 161867.6677 | 0 | 0 | 0 | 247314.8325 | 279933.6706 | 27993.6 | 0 | 0 | 0 | 0 | 0 | 0 | 0 | 0 | 0 | 26674506.2121 | 0 | 3626841.3272 | 0 | 0 | 0 | 0 | 0 | 0 | 97921.5783 | 31018457.3102 | 0 | 0 | 0
03/13 07:00:00 | 0 | 32727606.1626 | 0 | 170327.9749 | 6182126.6939 | 0 | 0 | 580626.9563 | 456526.1299 | 117993.6 | 0 | 0 | 0 | 0 | 0 | 0 | 0 | 0 | 0 | 28908582.9569 | 0 | 3819023.2056 | 0 | 0 | 0 | 0 | 0 | 4868855.0413 | 335699.0558 | 40235207.5176 | 0 | 0 | 0
03/13 08:00:00 | 0 | 25157003.389 | 0 | 151917.7234 | 0 | 0 | 0 | 734768.4453 | 707182.8309 | 45993.6 | 0 | 0 | 0 | 0 | 0 | 0 | 0 | 0 | 0 | 22422392.8493 | 0 | 3224390.5521 | 0 | 0 | 0 | 0 | 0 | 396236.7353 | 356666.2163 | 26796865.9885 | 0 | 0 | 0
03/13 09:00:00 | 0 | 16238586.3752 | 0 | 93170.9272 | 664297.8312 | 0 | 0 | 766736.8679 | 889819.5136 | 27993.6 | 0 | 0 | 0 | 0 | 0 | 0 | 0 | 0 | 0 | 14469192.5596 | 0 | 2217213.9006 | 0 | 0 | 0 | 0 | 0 | 473552.614 | 342658.1776 | 18680605.1151 | 0 | 0 | 0
03/13 10:00:00 | 0 | 8480707.1564 | 0 | 46765.544 | 809951.0517 | 0 | 0 | 774430.5107 | 1097694.2111 | 27993.6 | 0 | 0 | 0 | 0 | 0 | 0 | 0 | 0 | 0 | 7258352.214 | 0 | 1115666.5301 | 0 | 0 | 0 | 0 | 0 | 0 | 300723.8566 | 11237542.0739 | 0 | 0 | 0
03/13 11:00:00 | 0 | 6086167.0426 | 0 | 32688.6968 | 0 | 0 | 0 | 752606.6903 | 1162866.1228 | 27993.6 | 0 | 0 | 0 | 0 | 0 | 0 | 0 | 0 | 0 | 5236842.1842 | 0 | 737170.9931 | 0 | 0 | 0 | 0 | 0 | 463886.3434 | 272752.6767 | 8062322.1526 | 0 | 0 | 0
03/13 12:00:00 | 0 | 851410.3742 | 0 | 5995.3723 | 0 | 0 | 0 | 722370.379 | 1231590.7067 | 27993.6 | 0 | 0 | 0 | 0 | 0 | 0 | 0 | 0 | 0 | 588407.5809 | 0 | 176636.3459 | 0 | 0 | 0 | 0 | 0 | 195434.3838 | 216810.317 | 2839360.4322 | 0 | 0 | 0
03/13 13:00:00 | 0 | 0 | 0 | 0 | 3219298.9087 | 0 | 0 | 700546.5586 | 1417984.4914 | 27993.6 | 0 | 0 | 0 | 0 | 0 | 0 | 0 | 0 | 0 | 0 | 0 | 0 | 0 | 0 | 0 | 0 | 0 | 1910605.5055 | 188839.1372 | 5365823.5588 | 0 | 0 | 0
03/13 14:00:00 | 0 | 0 | 0 | 0 | 2045413.8221 | 0 | 0 | 694124.5794 | 2643345.5203 | 27993.6 | 0 | 0 | 0 | 0 | 0 | 0 | 0 | 0 | 0 | 0 | 0 | 0 | 0 | 0 | 0 | 0 | 0 | 2956822.9643 | 167827.0791 | 5410877.5218 | 0 | 0 | 0
03/13 15:00:00 | 0 | 0 | 0 | 0 | 1758805.0966 | 0 | 0 | 694181.081 | 1591831.0191 | 27993.6 | 0 | 0 | 0 | 0 | 0 | 0 | 0 | 0 | 0 | 0 | 0 | 0 | 0 | 0 | 0 | 0 | 0 | 1045780.4607 | 167827.0791 | 4072810.7967 | 0 | 0 | 0
03/13 16:00:00 | 0 | 0 | 0 | 0 | 1573496.9912 | 0 | 0 | 700110.9084 | 1008848.0473 | 27993.6 | 0 | 0 | 0 | 0 | 0 | 0 | 0 | 0 | 0 | 0 | 0 | 0 | 0 | 0 | 0 | 0 | 0 | 876768.0645 | 146859.9186 | 3310449.5469 | 0 | 0 | 0
03/13 17:00:00 | 0 | 0 | 0 | 0 | 1781379.1911 | 0 | 0 | 727499.2995 | 1197353.0229 | 27993.6 | 0 | 0 | 0 | 0 | 0 | 0 | 0 | 0 | 0 | 0 | 0 | 0 | 0 | 0 | 0 | 0 | 0 | 1588168.4361 | 195798.259 | 3734225.1134 | 0 | 0 | 0
03/13 18:00:00 | 0 | 0 | 0 | 0 | 0 | 0 | 0 | 818927.7897 | 1488781.5187 | 117993.6 | 0 | 0 | 0 | 0 | 0 | 0 | 0 | 0 | 0 | 0 | 0 | 0 | 0 | 0 | 0 | 0 | 0 | 266842.9979 | 258744.638 | 2425702.9083 | 0 | 0 | 0
03/13 19:00:00 | 0 | 0 | 0 | 0 | 3286932.4449 | 0 | 0 | 1025845.3568 | 1307433.0307 | 45993.6 | 0 | 0 | 0 | 0 | 0 | 0 | 0 | 0 | 0 | 0 | 0 | 0 | 0 | 0 | 0 | 0 | 0 | 3558080.4518 | 307727.8759 | 5666204.4324 | 0 | 0 | 0
03/13 20:00:00 | 0 | 1042236.2325 | 0 | 4598.2102 | 8343102.1791 | 0 | 0 | 1326260.1046 | 1020244.3244 | 27993.6 | 0 | 0 | 0 | 0 | 0 | 0 | 0 | 0 | 0 | 1186747.0135 | 0 | 88921.5415 | 0 | -1.9478 | 0 | 0 | 0.64927 | 8086891.6185 | 293719.8372 | 11764434.6508 | 0 | 0 | 0
03/13 21:00:00 | 0 | 6402036.9147 | 0 | 31437.9213 | 2857136.7774 | 0 | 0 | 1559337.8327 | 903621.3022 | 27993.6 | 0 | 0 | 0 | 0 | 0 | 0 | 0 | 0 | 0 | 5227306.0564 | 0 | 599263.1194 | 0 | -43.715 | 0 | 0 | 21.8575 | 2714061.2764 | 265748.6574 | 11781564.3483 | 0 | 0 | 0
03/13 22:00:00 | 0 | 12648968.8243 | 0 | 63659.4859 | 5639424.5087 | 0 | 0 | 1545080.6878 | 870040.8916 | 27993.6 | 0 | 0 | 0 | 0 | 0 | 0 | 0 | 0 | 0 | 10804398.9984 | 0 | 1281061.6873 | 0 | -70.7461 | 0 | 0 | 35.3731 | 4596996.5 | 216810.317 | 20795167.9982 | 0 | 0 | 0
03/13 23:00:00 | 0 | 19812610.6561 | 0 | 92631.0693 | 0 | 0 | 0 | 965829.9878 | 717827.25 | 27993.6 | 0 | 0 | 0 | 0 | 0 | 0 | 0 | 0 | 0 | 17514276.7564 | 0 | 2203655.2877 | 0 | -9.0214 | 0 | 0 | 4.6751 | 671133.4706 | 188839.1372 | 21616892.5632 | 0 | 0 | 0
03/13 24:00:00 | 0 | 22699558.4538 | 0 | 118774.4436 | 0 | 0 | 0 | 422932.9474 | 481419.9852 | 27993.6 | 0 | 0 | 0 | 0 | 0 | 0 | 0 | 0 | 0 | 20058481.4879 | 0 | 2641076.9659 | 0 | 0 | 0 | 0 | 0 | 0 | 104880.7 | 23750679.4299 | 0 | 0 | 0
03/14 01:00:00 | 0 | 24601332.0953 | 0 | 128610.4728 | 3611812.3931 | 0 | 0 | 210004.2584 | 318595.6195 | 27993.6 | 0 | 0 | 0 | 0 | 0 | 0 | 0 | 0 | 0 | 21740620.534 | 0 | 2860711.5613 | 0 | 0 | 0 | 0 | 0 | 3344749.3752 | 27971.1799 | 28898348.4391 | 0 | 0 | 0
03/14 02:00:00 | 0 | 26462571.2996 | 0 | 138710.475 | 1187880.4217 | 0 | 0 | 126002.5551 | 274335.8931 | 27993.6 | 0 | 0 | 0 | 0 | 0 | 0 | 0 | 0 | 0 | 23380444.2513 | 0 | 3082127.0482 | 0 | 0 | 0 | 0 | 0 | 0 | 14008.0387 | 28217494.2444 | 0 | 0 | 0
03/14 03:00:00 | 0 | 27534060.8281 | 0 | 144868.3666 | 0 | 0 | 0 | 84001.7034 | 235261.1932 | 27993.6 | 0 | 0 | 0 | 0 | 0 | 0 | 0 | 0 | 0 | 24313819.4688 | 0 | 3220241.3593 | 0 | 0 | 0 | 0 | 0 | 0 | 3502.0097 | 28026185.6913 | 0 | 0 | 0
03/14 04:00:00 | 0 | 28481812.4507 | 0 | 150116.7033 | 0 | 0 | 0 | 84001.7034 | 210813.784 | 27993.6 | 0 | 0 | 0 | 0 | 0 | 0 | 0 | 0 | 0 | 25144360.4761 | 0 | 3337451.9746 | 0 | 0 | 0 | 0 | 0 | 0 | 3502.0097 | 28954738.2414 | 0 | 0 | 0
03/14 05:00:00 | 0 | 28891524.7049 | 0 | 152974.1966 | 0 | 0 | 0 | 91598.3116 | 240618.2994 | 27993.6 | 0 | 0 | 0 | 0 | 0 | 0 | 0 | 0 | 0 | 25494798.1783 | 0 | 3396726.5266 | 0 | 0 | 0 | 0 | 0 | 0 | 14008.0387 | 29404709.1126 | 0 | 0 | 0
03/14 06:00:00 | 0 | 27299551.3556 | 0 | 146833.3013 | 0 | 0 | 0 | 247314.8325 | 279933.6706 | 27993.6 | 0 | 0 | 0 | 0 | 0 | 0 | 0 | 0 | 0 | 24037830.0305 | 0 | 3261721.3251 | 0 | 0 | 0 | 0 | 0 | 0 | 97921.5783 | 28001626.76 | 0 | 0 | 0
03/14 07:00:00 | 0 | 29421835.2979 | 0 | 153127.9601 | 0 | 0 | 0 | 580626.9563 | 456526.1299 | 117993.6 | 0 | 0 | 0 | 0 | 0 | 0 | 0 | 0 | 0 | 26018833.7247 | 0 | 3403001.5733 | 0 | 0 | 0 | 0 | 0 | 69134.6028 | 335699.0558 | 30730109.9442 | 0 | 0 | 0
03/14 08:00:00 | 0 | 23909945.276 | 0 | 132717.1858 | 2881327.4818 | 0 | 0 | 734768.4453 | 707182.8309 | 45993.6 | 0 | 0 | 0 | 0 | 0 | 0 | 0 | 0 | 0 | 20958121.8176 | 0 | 2951823.4584 | 0 | -12.3714 | 0 | 0 | 12.3714 | 1378417.6005 | 356666.2163 | 28411934.8197 | 0 | 0 | 0
03/14 09:00:00 | 0 | 18689615.2926 | 0 | 114853.5331 | 3350614.3408 | 0 | 0 | 766736.8679 | 1902306.9053 | 27993.6 | 0 | 0 | 0 | 0 | 0 | 0 | 0 | 0 | 0 | 16818281.6218 | 0 | 2425907.2753 | 0 | -7.626 | 0 | 0 | 7.626 | 3299418.6051 | 342658.1776 | 24852120.5398 | 0 | 0 | 0
03/14 10:00:00 | 0 | 12548754.0502 | 0 | 65774.7507 | 10698352.7881 | 0 | 0 | 774430.5107 | 3758030.1272 | 27993.6 | 0 | 0 | 0 | 0 | 0 | 0 | 0 | 0 | 0 | 10760146.7209 | 0 | 1498892.2307 | 0 | -66.2732 | 0 | 0 | 26.2443 | 11303151.1332 | 300723.8566 | 27873335.8268 | 0 | 0 | 0
03/14 11:00:00 | 0 | 14847251.0784 | 0 | 71185.4204 | 1089356.1822 | 0 | 0 | 752606.6903 | 1162866.1228 | 27993.6 | 0 | 0 | 0 | 0 | 0 | 0 | 0 | 0 | 0 | 12871429.757 | 0 | 1641091.5402 | 0 | -25.8158 | 0 | 0 | 12.9079 | 395517.307 | 272752.6767 | 17951259.0942 | 0 | 0 | 0
03/14 12:00:00 | 0 | 8506553.1008 | 0 | 53761.2658 | 7288310.6179 | 0 | 0 | 722370.379 | 1231590.7067 | 27993.6 | 0 | 0 | 0 | 0 | 0 | 0 | 0 | 0 | 0 | 8340307.979 | 0 | 1232493.5342 | 0 | -104.1207 | 0 | 0 | 52.0603 | 6582031.2268 | 216810.317 | 17830579.6703 | 0 | 0 | 0
03/14 13:00:00 | 0 | 7840464.0316 | 0 | 41184.2218 | 0 | 0 | 0 | 700546.5586 | 1205648.1264 | 27993.6 | 0 | 0 | 0 | 0 | 0 | 0 | 0 | 0 | 0 | 7118191.1422 | 0 | 923848.6554 | 0 | -10.9996 | 0 | 0 | 5.966 | 222947.285 | 188839.1372 | 9815836.5384 | 0 | 0 | 0
03/14 14:00:00 | 0 | 8063530.289 | 0 | 39561.5668 | 1700422.2883 | 0 | 0 | 694124.5794 | 1082671.6178 | 27993.6 | 0 | 0 | 0 | 0 | 0 | 0 | 0 | 0 | 0 | 7104855.8814 | 0 | 958674.4077 | 0 | -31.3465 | 0 | 0 | 31.3465 | 1174227.6554 | 167827.0791 | 11608303.9413 | 0 | 0 | 0
03/14 15:00:00 | 0 | 7816143.4445 | 0 | 41748.0288 | 0 | 0 | 0 | 694181.081 | 1037243.4315 | 27993.6 | 0 | 0 | 0 | 0 | 0 | 0 | 0 | 0 | 0 | 6894190.2194 | 0 | 921953.2251 | 0 | -73.2955 | 0 | 0 | 73.2955 | 0 | 167827.0791 | 9617309.5858 | 0 | 0 | 0
03/14 16:00:00 | 0 | 6642909.8052 | 0 | 37454.1303 | 0 | 0 | 0 | 700110.9084 | 1008848.0473 | 27993.6 | 0 | 0 | 0 | 0 | 0 | 0 | 0 | 0 | 0 | 5819453.0672 | 0 | 823456.738 | 0 | -63.2963 | 0 | 0 | 63.2963 | 0 | 146859.9186 | 8417316.4912 | 0 | 0 | 0
03/14 17:00:00 | 0 | 2253887.1322 | 0 | 15430.0629 | 3205772.9765 | 0 | 0 | 727499.2995 | 1197353.0229 | 27993.6 | 0 | 0 | 0 | 0 | 0 | 0 | 0 | 0 | 0 | 1915068.4901 | 0 | 338818.6421 | 0 | -28.6319 | 0 | 0 | 28.6319 | 3638973.8386 | 195798.259 | 7427936.094 | 0 | 0 | 0
03/14 18:00:00 | 0 | 2075798.3517 | 0 | 9975.5847 | 1399327.8372 | 0 | 0 | 818927.7897 | 1488781.5187 | 117993.6 | 0 | 0 | 0 | 0 | 0 | 0 | 0 | 0 | 0 | 1856238.3752 | 0 | 219559.9765 | 0 | -44.473 | 0 | 0 | 44.473 | 174177.8449 | 258744.638 | 5910804.682 | 0 | 0 | 0
03/14 19:00:00 | 0 | 2535565.1772 | 0 | 13910.323 | 94370.6976 | 0 | 0 | 1025845.3568 | 1307433.0307 | 45993.6 | 0 | 0 | 0 | 0 | 0 | 0 | 0 | 0 | 0 | 2201439.712 | 0 | 228210.2847 | 0 | -114.203 | 0 | 0 | 54.5032 | 218123.8163 | 307727.8759 | 5023118.1853 | 0 | 0 | 0
03/14 20:00:00 | 0 | 8055421.5524 | 0 | 41158.1289 | 1449069.8467 | 0 | 0 | 1326260.1046 | 1020244.3244 | 27993.6 | 0 | 0 | 0 | 0 | 0 | 0 | 0 | 0 | 0 | 7293992.3555 | 0 | 857005.305 | 0 | -270.6049 | 0 | 0 | 90.2016 | 904116.9707 | 293719.8372 | 11920147.5571 | 0 | 0 | 0
03/14 21:00:00 | 0 | 11800593.8986 | 0 | 59678.4399 | 4157917.3269 | 0 | 0 | 1559337.8327 | 2893667.89 | 27993.6 | 0 | 0 | 0 | 0 | 0 | 0 | 0 | 0 | 0 | 10100903.073 | 0 | 1281080.7836 | 0 | -168.541 | 0 | 0 | 84.2705 | 4858822.1343 | 265748.6574 | 20499188.9882 | 0 | 0 | 0
03/14 22:00:00 | 0 | 16396246.539 | 0 | 84791.5048 | 0 | 0 | 0 | 1545080.6878 | 870040.8916 | 27993.6 | 0 | 0 | 0 | 0 | 0 | 0 | 0 | 0 | 0 | 14251126.63 | 0 | 1796913.4695 | 0 | -170.6746 | 0 | 0 | 85.3373 | 0 | 216810.317 | 18924153.2231 | 0 | 0 | 0
03/14 23:00:00 | 0 | 21279336.4429 | 0 | 101144.7674 | 1627980.8572 | 0 | 0 | 965829.9878 | 717827.25 | 27993.6 | 0 | 0 | 0 | 0 | 0 | 0 | 0 | 0 | 0 | 18861215.8563 | 0 | 2418120.5866 | 0 | -95.4673 | 0 | 0 | 95.4673 | 452862.3968 | 188839.1372 | 24720112.9052 | 0 | 0 | 0
03/14 24:00:00 | 0 | 23392858.2118 | 0 | 122242.5662 | 0 | 0 | 0 | 422932.9474 | 481419.9852 | 27993.6 | 0 | 0 | 0 | 0 | 0 | 0 | 0 | 0 | 0 | 20687223.3171 | 0 | 2705634.8947 | 0 | -92.6827 | 0 | 0 | 92.6827 | 0 | 104880.7 | 24447447.3105 | 0 | 0 | 0
03/15 01:00:00 | 0 | 25580068.2995 | 0 | 133178.2407 | 0 | 0 | 0 | 210004.2584 | 318595.6195 | 27993.6 | 0 | 0 | 0 | 0 | 0 | 0 | 0 | 0 | 0 | 22630856.9569 | 0 | 2949211.3425 | 0 | -11.7963 | 0 | 0 | 11.7963 | 0 | 27971.1799 | 26269840.018 | 0 | 0 | 0
03/15 02:00:00 | 0 | 26927944.2574 | 0 | 142189.1827 | 0 | 0 | 0 | 126002.5551 | 274335.8931 | 27993.6 | 0 | 0 | 0 | 0 | 0 | 0 | 0 | 0 | 0 | 23772557.3618 | 0 | 3155386.8956 | 0 | 0 | 0 | 0 | 0 | 0 | 14008.0387 | 27498465.4882 | 0 | 0 | 0
03/15 03:00:00 | 0 | 27193097.6188 | 0 | 143925.036 | 0 | 0 | 0 | 84001.7034 | 235261.1932 | 27993.6 | 0 | 0 | 0 | 0 | 0 | 0 | 0 | 0 | 0 | 23991751.1685 | 0 | 3201346.4504 | 0 | 0 | 0 | 0 | 0 | 0 | 3502.0097 | 27684279.1515 | 0 | 0 | 0
03/15 04:00:00 | 0 | 28024071.723 | 0 | 147286.1256 | 0 | 0 | 0 | 84001.7034 | 210813.784 | 27993.6 | 0 | 0 | 0 | 0 | 0 | 0 | 0 | 0 | 0 | 24736368.2385 | 0 | 3287703.4845 | 0 | 0 | 0 | 0 | 0 | 0 | 3502.0097 | 28494166.9359 | 0 | 0 | 0
03/15 05:00:00 | 0 | 28817115.0307 | 0 | 152281.3517 | 1422812.625 | 0 | 0 | 91598.3116 | 240618.2994 | 27993.6 | 0 | 0 | 0 | 0 | 0 | 0 | 0 | 0 | 0 | 25407101.7429 | 0 | 3410013.2878 | 0 | 0 | 0 | 0 | 0 | 0 | 14008.0387 | 30752419.2184 | 0 | 0 | 0
03/15 06:00:00 | 0 | 29229588.7262 | 0 | 154381.8992 | 0 | 0 | 0 | 247314.8325 | 279933.6706 | 27993.6 | 0 | 0 | 0 | 0 | 0 | 0 | 0 | 0 | 0 | 25769133.2536 | 0 | 3460455.4726 | 0 | 0 | 0 | 0 | 0 | 0 | 97921.5783 | 29939212.7285 | 0 | 0 | 0
03/15 07:00:00 | 0 | 33144120.008 | 0 | 172186.7961 | 2336543.8695 | 0 | 0 | 580626.9563 | 456526.1299 | 117993.6 | 0 | 0 | 0 | 0 | 0 | 0 | 0 | 0 | 0 | 29286958.4429 | 0 | 3857161.5651 | 0 | 0 | 0 | 0 | 0 | 2562848.8064 | 335699.0558 | 36807997.3597 | 0 | 0 | 0
03/15 08:00:00 | 0 | 22923008.3262 | 0 | 140692.7194 | 16310254.658 | 0 | 0 | 734768.4453 | 707182.8309 | 45993.6 | 0 | 0 | 0 | 0 | 0 | 0 | 0 | 0 | 0 | 20253873.9646 | 0 | 2961082.1153 | 0 | -229.5694 | 0 | 0 | 199.2769 | 18560327.1671 | 356666.2163 | 40861900.5797 | 0 | 0 | 0
03/15 09:00:00 | 0 | 16781098.4784 | 0 | 95324.2273 | 3229845.9024 | 0 | 0 | 766736.8679 | 889819.5136 | 27993.6 | 0 | 0 | 0 | 0 | 0 | 0 | 0 | 0 | 0 | 14804028.6299 | 0 | 2219375.7392 | 0 | -78.5963 | 0 | 0 | 39.2981 | 692734.882 | 342658.1776 | 21790818.5897 | 0 | 0 | 0
03/15 10:00:00 | 0 | 8572394.4478 | 0 | 47472.3869 | 1693296.7347 | 0 | 0 | 774430.5107 | 1097694.2111 | 27993.6 | 0 | 0 | 0 | 0 | 0 | 0 | 0 | 0 | 0 | 7317484.7841 | 0 | 1134402.7912 | 0 | 0 | 0 | 0 | 0 | 691128.2855 | 300723.8566 | 12213281.8913 | 0 | 0 | 0
03/15 11:00:00 | 0 | 4574262.326 | 0 | 24814.107 | 9006483.3213 | 0 | 0 | 752606.6903 | 1357277.9045 | 27993.6 | 0 | 0 | 0 | 0 | 0 | 0 | 0 | 0 | 0 | 3808926.5785 | 0 | 564238.3947 | 0 | 0 | 0 | 0 | 0 | 9523980.567 | 272752.6767 | 15743437.9491 | 0 | 0 | 0
03/15 12:00:00 | 0 | 235098.3293 | 0 | 2643.9607 | 11620471.6652 | 0 | 0 | 722370.379 | 1258707.1295 | 27993.6 | 0 | 0 | 0 | 0 | 0 | 0 | 0 | 0 | 0 | 80085.8374 | 0 | 81344.4785 | 0 | 0 | 0 | 0 | 0 | 11030622.302 | 216810.317 | 13867285.0637 | 0 | 0 | 0
03/15 13:00:00 | 0 | 0 | 0 | 0 | 0 | 0 | 0 | 700546.5586 | 1205648.1264 | 27993.6 | 0 | 0 | 0 | 0 | 0 | 0 | 0 | 0 | 0 | 0 | 0 | 0 | 0 | 0 | 0 | 0 | 0 | 18722.2759 | 188839.1372 | 1934188.285 | 0 | 0 | 0
03/15 14:00:00 | 0 | 0 | 0 | 0 | 0 | 0 | 0 | 694124.5794 | 1082671.6178 | 27993.6 | 0 | 0 | 0 | 0 | 0 | 0 | 0 | 0 | 0 | 0 | 0 | 0 | 0 | 0 | 0 | 0 | 0 | 0 | 167827.0791 | 1804789.7972 | 0 | 0 | 0
03/15 15:00:00 | 0 | 0 | 0 | 0 | 0 | 0 | 0 | 694181.081 | 1037243.4315 | 27993.6 | 0 | 0 | 0 | 0 | 0 | 0 | 0 | 0 | 0 | 0 | 0 | 0 | 0 | 0 | 0 | 0 | 0 | 0 | 167827.0791 | 1759418.1125 | 0 | 0 | 0
03/15 16:00:00 | 0 | 0 | 0 | 0 | 0 | 0 | 0 | 700110.9084 | 1008848.0473 | 27993.6 | 0 | 0 | 0 | 0 | 0 | 0 | 0 | 0 | 0 | 0 | 0 | 0 | 0 | 0 | 0 | 0 | 0 | 0 | 146859.9186 | 1736952.5557 | 0 | 0 | 0
03/15 17:00:00 | 0 | 0 | 0 | 0 | 0 | 0 | 0 | 727499.2995 | 1197353.0229 | 27993.6 | 0 | 0 | 0 | 0 | 0 | 0 | 0 | 0 | 0 | 0 | 0 | 0 | 0 | 0 | 0 | 0 | 0 | 0 | 195798.259 | 1952845.9223 | 0 | 0 | 0
03/15 18:00:00 | 0 | 0 | 0 | 0 | 0 | 0 | 0 | 818927.7897 | 1488781.5187 | 117993.6 | 0 | 0 | 0 | 0 | 0 | 0 | 0 | 0 | 0 | 0 | 0 | 0 | 0 | 0 | 0 | 0 | 0 | 0 | 258744.638 | 2425702.9083 | 0 | 0 | 0
03/15 19:00:00 | 0 | 0 | 0 | 0 | 1975709.6508 | 0 | 0 | 1025845.3568 | 1307433.0307 | 45993.6 | 0 | 0 | 0 | 0 | 0 | 0 | 0 | 0 | 0 | 0 | 0 | 0 | 0 | 0 | 0 | 0 | 0 | 910984.7021 | 307727.8759 | 4354981.6383 | 0 | 0 | 0
03/15 20:00:00 | 0 | 1054932.0848 | 0 | 4430.4087 | 3785191.6215 | 0 | 0 | 1326260.1046 | 2991813.3864 | 27993.6 | 0 | 0 | 0 | 0 | 0 | 0 | 0 | 0 | 0 | 1003771.9771 | 0 | 46444.2169 | 0 | 0 | 0 | 0 | 0 | 3692448.1283 | 293719.8372 | 9190621.2061 | 0 | 0 | 0
03/15 21:00:00 | 0 | 6747901.9268 | 0 | 33199.0048 | 0 | 0 | 0 | 1559337.8327 | 903621.3022 | 27993.6 | 0 | 0 | 0 | 0 | 0 | 0 | 0 | 0 | 0 | 5511869.3737 | 0 | 635563.703 | 0 | 0 | 0 | 0 | 0 | 280303.9433 | 265748.6574 | 9272053.6665 | 0 | 0 | 0
03/15 22:00:00 | 0 | 12312946.1482 | 0 | 56347.5604 | 0 | 0 | 0 | 1545080.6878 | 870040.8916 | 27993.6 | 0 | 0 | 0 | 0 | 0 | 0 | 0 | 0 | 0 | 10915157.9851 | 0 | 1320058.7257 | 0 | 0 | 0 | 0 | 0 | 0 | 216810.317 | 14812408.8879 | 0 | 0 | 0
03/15 23:00:00 | 0 | 16259313.04 | 0 | 83369.7978 | 1421682.9291 | 0 | 0 | 965829.9878 | 717827.25 | 27993.6 | 0 | 0 | 0 | 0 | 0 | 0 | 0 | 0 | 0 | 14422418.0115 | 0 | 1836895.0285 | 0 | 0 | 0 | 0 | 0 | 0 | 188839.1372 | 19476016.6046 | 0 | 0 | 0
03/15 24:00:00 | 0 | 19419542.6508 | 0 | 100050.3778 | 0 | 0 | 0 | 422932.9474 | 481419.9852 | 27993.6 | 0 | 0 | 0 | 0 | 0 | 0 | 0 | 0 | 0 | 17218551.5954 | 0 | 2200991.0553 | 0 | 0 | 0 | 0 | 0 | 0 | 104880.7 | 20451939.5611 | 0 | 0 | 0
03/16 01:00:00 | 0 | 21589488.5544 | 0 | 113012.2497 | 0 | 0 | 0 | 210004.2584 | 340726.3991 | 27993.6 | 0 | 0 | 0 | 0 | 0 | 0 | 0 | 0 | 0 | 19105080.693 | 0 | 2484407.8614 | 0 | 0 | 0 | 0 | 0 | 0 | 27971.1799 | 22281225.0616 | 0 | 0 | 0
03/16 02:00:00 | 0 | 23131173.6893 | 0 | 121032.0872 | 0 | 0 | 0 | 126002.5551 | 287614.3609 | 27993.6 | 0 | 0 | 0 | 0 | 0 | 0 | 0 | 0 | 0 | 20472759.4275 | 0 | 2658414.2617 | 0 | 0 | 0 | 0 | 0 | 0 | 14008.0387 | 23693816.2924 | 0 | 0 | 0
03/16 03:00:00 | 0 | 24139350.7601 | 0 | 127429.276 | 0 | 0 | 0 | 84001.7034 | 244113.5051 | 27993.6 | 0 | 0 | 0 | 0 | 0 | 0 | 0 | 0 | 0 | 21344879.123 | 0 | 2794471.6371 | 0 | 0 | 0 | 0 | 0 | 0 | 3502.0097 | 24622888.8446 | 0 | 0 | 0
03/16 04:00:00 | 0 | 24652313.6967 | 0 | 130039.8655 | 0 | 0 | 0 | 84001.7034 | 215239.9399 | 27993.6 | 0 | 0 | 0 | 0 | 0 | 0 | 0 | 0 | 0 | 21800330.87 | 0 | 2851982.8267 | 0 | 0 | 0 | 0 | 0 | 0 | 3502.0097 | 25109588.8055 | 0 | 0 | 0
03/16 05:00:00 | 0 | 25136525.1236 | 0 | 132811.644 | 0 | 0 | 0 | 91598.3116 | 249470.6113 | 27993.6 | 0 | 0 | 0 | 0 | 0 | 0 | 0 | 0 | 0 | 22217107.0279 | 0 | 2919418.0956 | 0 | 0 | 0 | 0 | 0 | 0 | 14008.0387 | 25638399.2904 | 0 | 0 | 0
03/16 06:00:00 | 0 | 24301661.6085 | 0 | 129667.9821 | 1422391.7462 | 0 | 0 | 247314.8325 | 293212.1384 | 27993.6 | 0 | 0 | 0 | 0 | 0 | 0 | 0 | 0 | 0 | 21441039.7852 | 0 | 2860621.8232 | 0 | 0 | 0 | 0 | 0 | 0 | 97921.5783 | 26422241.9077 | 0 | 0 | 0
03/16 07:00:00 | 0 | 26951569.028 | 0 | 140760.4416 | 0 | 0 | 0 | 580626.9563 | 491935.3773 | 117993.6 | 0 | 0 | 0 | 0 | 0 | 0 | 0 | 0 | 0 | 23838536.7815 | 0 | 3113032.2465 | 0 | 0 | 0 | 0 | 0 | 879869.1837 | 335699.0558 | 28282885.4032 | 0 | 0 | 0
03/16 08:00:00 | 0 | 22557597.0135 | 0 | 123531.9611 | 2226063.8041 | 0 | 0 | 734768.4453 | 778001.3258 | 45993.6 | 0 | 0 | 0 | 0 | 0 | 0 | 0 | 0 | 0 | 19834666.1829 | 0 | 2722930.8307 | 0 | 0 | 0 | 0 | 0 | 1177251.4365 | 356666.2163 | 26465956.1499 | 0 | 0 | 0
03/16 09:00:00 | 0 | 17950884.4682 | 0 | 107641.5455 | 2263092.006 | 0 | 0 | 766736.8679 | 996047.2561 | 27993.6 | 0 | 0 | 0 | 0 | 0 | 0 | 0 | 0 | 0 | 16759286.1643 | 0 | 2340850.3686 | 0 | 0 | 0 | 0 | 0 | 2588886.6415 | 342658.1776 | 22112395.7436 | 0 | 0 | 0
03/16 10:00:00 | 0 | 11318719.1858 | 0 | 64221.2139 | 1566056.8634 | 0 | 0 | 774430.5107 | 1248183.5129 | 27993.6 | 0 | 0 | 0 | 0 | 0 | 0 | 0 | 0 | 0 | 10067380.2947 | 0 | 1461098.859 | 0 | 0 | 0 | 0 | 0 | 1277093.2998 | 300723.8566 | 14999604.8868 | 0 | 0 | 0
03/16 11:00:00 | 0 | 7585036.6873 | 0 | 40007.4381 | 0 | 0 | 0 | 752606.6903 | 1335486.2043 | 27993.6 | 0 | 0 | 0 | 0 | 0 | 0 | 0 | 0 | 0 | 6665562.0369 | 0 | 924174.1779 | 0 | 0 | 0 | 0 | 0 | 0 | 272752.6767 | 9741130.6201 | 0 | 0 | 0
03/16 12:00:00 | 0 | 1199758.4006 | 0 | 9395.7707 | 5356178.6811 | 0 | 0 | 722370.379 | 1745164.4702 | 27993.6 | 0 | 0 | 0 | 0 | 0 | 0 | 0 | 0 | 0 | 850884.0387 | 0 | 245163.5688 | 0 | 0 | 0 | 0 | 0 | 4200746.4976 | 216810.317 | 9060861.3015 | 0 | 0 | 0
03/16 13:00:00 | 0 | 0 | 0 | 0 | 0 | 0 | 0 | 700546.5586 | 1369415.896 | 27993.6 | 0 | 0 | 0 | 0 | 0 | 0 | 0 | 0 | 0 | 0 | 0 | 0 | 0 | 0 | 0 | 0 | 0 | 0 | 188839.1372 | 2097956.0546 | 0 | 0 | 0
03/16 14:00:00 | 0 | 0 | 0 | 0 | 0 | 0 | 0 | 694124.5794 | 1230947.8416 | 27993.6 | 0 | 0 | 0 | 0 | 0 | 0 | 0 | 0 | 0 | 0 | 0 | 0 | 0 | 0 | 0 | 0 | 0 | 466629.527 | 167827.0791 | 1953066.021 | 0 | 0 | 0
03/16 15:00:00 | 0 | 0 | 0 | 0 | 0 | 0 | 0 | 694181.081 | 1163388.8756 | 27993.6 | 0 | 0 | 0 | 0 | 0 | 0 | 0 | 0 | 0 | 0 | 0 | 0 | 0 | 0 | 0 | 0 | 0 | 185264.5905 | 167827.0791 | 1885563.5567 | 0 | 0 | 0
03/16 16:00:00 | 0 | 0 | 0 | 0 | 4501560.2561 | 0 | 0 | 700110.9084 | 1143845.8033 | 27993.6 | 0 | 0 | 0 | 0 | 0 | 0 | 0 | 0 | 0 | 0 | 0 | 0 | 0 | 0 | 0 | 0 | 0 | 3179914.9572 | 146859.9186 | 6373510.5678 | 0 | 0 | 0
03/16 17:00:00 | 0 | 0 | 0 | 0 | 0 | 0 | 0 | 727499.2995 | 1319072.3111 | 27993.6 | 0 | 0 | 0 | 0 | 0 | 0 | 0 | 0 | 0 | 0 | 0 | 0 | 0 | 0 | 0 | 0 | 0 | 0 | 195798.259 | 2074565.2105 | 0 | 0 | 0
03/16 18:00:00 | 0 | 0 | 0 | 0 | 0 | 0 | 0 | 818927.7897 | 1608287.7289 | 117993.6 | 0 | 0 | 0 | 0 | 0 | 0 | 0 | 0 | 0 | 0 | 0 | 0 | 0 | 0 | 0 | 0 | 0 | 158035.1528 | 258744.638 | 2545209.1186 | 0 | 0 | 0
03/16 19:00:00 | 0 | 0 | 0 | 0 | 3636214.2766 | 0 | 0 | 1025845.3568 | 1755809.3672 | 45993.6 | 0 | 0 | 0 | 0 | 0 | 0 | 0 | 0 | 0 | 0 | 0 | 0 | 0 | 0 | 0 | 0 | 0 | 2995186.315 | 307727.8759 | 6463862.6006 | 0 | 0 | 0
03/16 20:00:00 | 0 | 0 | 0 | 0 | 0 | 0 | 0 | 1326260.1046 | 1133111.3007 | 27993.6 | 0 | 0 | 0 | 0 | 0 | 0 | 0 | 0 | 0 | 0 | 0 | 0 | 0 | 0 | 0 | 0 | 0 | 0 | 293719.8372 | 2487365.0054 | 0 | 0 | 0
03/16 21:00:00 | 0 | 133476.5888 | 0 | 0 | 0 | 0 | 0 | 1559337.8327 | 1018701.3565 | 27993.6 | 0 | 0 | 0 | 0 | 0 | 0 | 0 | 0 | 0 | 133476.5888 | 0 | 0 | 0 | 0 | 0 | 0 | 0 | 0 | 265748.6574 | 2739509.378 | 0 | 0 | 0
03/16 22:00:00 | 0 | 2855809.3274 | 0 | 12238.8015 | 0 | 0 | 0 | 1545080.6878 | 989547.1018 | 27993.6 | 0 | 0 | 0 | 0 | 0 | 0 | 0 | 0 | 0 | 2590108.3078 | 0 | 265701.0196 | 0 | -2.2843 | 0 | 0 | 2.2843 | 206085.3259 | 216810.317 | 5430669.5185 | 0 | 0 | 0
03/16 23:00:00 | 0 | 6367323.8407 | 0 | 30521.3413 | 0 | 0 | 0 | 965829.9878 | 815202.6806 | 27993.6 | 0 | 0 | 0 | 0 | 0 | 0 | 0 | 0 | 0 | 5704375.3527 | 0 | 662948.488 | 0 | -15.3645 | 0 | 0 | 15.3645 | 0 | 188839.1372 | 8206871.4503 | 0 | 0 | 0
03/16 24:00:00 | 0 | 9528903.5836 | 0 | 48052.1185 | 0 | 0 | 0 | 422932.9474 | 534533.8564 | 27993.6 | 0 | 0 | 0 | 0 | 0 | 0 | 0 | 0 | 0 | 8488696.0828 | 0 | 1040207.5008 | 0 | -9.6757 | 0 | 0 | 9.6757 | 0 | 104880.7 | 10562416.1058 | 0 | 0 | 0
03/17 01:00:00 | 0 | 11603099.619 | 0 | 59953.1595 | 0 | 0 | 0 | 210004.2584 | 340726.3991 | 27993.6 | 0 | 0 | 0 | 0 | 0 | 0 | 0 | 0 | 0 | 10310376.8934 | 0 | 1292722.7255 | 0 | 0 | 0 | 0 | 0 | 0 | 27971.1799 | 12241777.036 | 0 | 0 | 0
03/17 02:00:00 | 0 | 12714546.8076 | 0 | 66605.3631 | 1421245.5573 | 0 | 0 | 126002.5551 | 287614.3609 | 27993.6 | 0 | 0 | 0 | 0 | 0 | 0 | 0 | 0 | 0 | 11284290.4714 | 0 | 1430256.3363 | 0 | 0 | 0 | 0 | 0 | 726266.778 | 14008.0387 | 14644008.244 | 0 | 0 | 0
03/17 03:00:00 | 0 | 15058948.1925 | 0 | 76332.4167 | 2084341.6593 | 0 | 0 | 84001.7034 | 244113.5051 | 27993.6 | 0 | 0 | 0 | 0 | 0 | 0 | 0 | 0 | 0 | 13421536.3978 | 0 | 1637411.7947 | 0 | 0 | 0 | 0 | 0 | 1878280.4279 | 3502.0097 | 17575731.0769 | 0 | 0 | 0
03/17 04:00:00 | 0 | 17035683.5751 | 0 | 97345.4961 | 0 | 0 | 0 | 84001.7034 | 215239.9399 | 27993.6 | 0 | 0 | 0 | 0 | 0 | 0 | 0 | 0 | 0 | 15559408.9149 | 0 | 1995470.9451 | 0 | -12.8007 | 0 | 0 | 6.4004 | 0 | 3502.0097 | 17460264.3145 | 0 | 0 | 0
03/17 05:00:00 | 0 | 20011284.1007 | 0 | 95709.5367 | 0 | 0 | 0 | 91598.3116 | 249470.6113 | 27993.6 | 0 | 0 | 0 | 0 | 0 | 0 | 0 | 0 | 0 | 17753573.6178 | 0 | 2257710.4829 | 0 | -111.6214 | 0 | 0 | 111.6214 | 0 | 14008.0387 | 20476056.1603 | 0 | 0 | 0
03/17 06:00:00 | 0 | 25779163.3386 | 0 | 141068.0081 | 1421781.6536 | 0 | 0 | 247314.8325 | 293212.1384 | 27993.6 | 0 | 0 | 0 | 0 | 0 | 0 | 0 | 0 | 0 | 23111951.8648 | 0 | 2799061.4073 | 0 | -318.7547 | 0 | 0 | 159.3773 | 0 | 97921.5783 | 27910533.5712 | 0 | 0 | 0
03/17 07:00:00 | 0 | 35398463.7701 | 0 | 184711.831 | 0 | 0 | 0 | 580626.9563 | 491935.3773 | 117993.6 | 0 | 0 | 0 | 0 | 0 | 0 | 0 | 0 | 0 | 31048733.8203 | 0 | 3928848.3072 | 0 | -637.4645 | 0 | 0 | 318.7323 | 0 | 335699.0558 | 36773731.5347 | 0 | 0 | 0
03/17 08:00:00 | 0 | 38599423.9051 | 0 | 186963.5404 | 9501453.8889 | 0 | 0 | 734768.4453 | 778001.3258 | 45993.6 | 0 | 0 | 0 | 0 | 0 | 0 | 0 | 0 | 0 | 34159660.6031 | 0 | 4439763.302 | 0 | -212.5117 | 0 | 0 | 212.5117 | 9633861.4653 | 356666.2163 | 49846604.7055 | 0 | 0 | 0
03/17 09:00:00 | 0 | 38019168.206 | 0 | 203323.4622 | 736935.621 | 0 | 0 | 766736.8679 | 996047.2561 | 27993.6 | 0 | 0 | 0 | 0 | 0 | 0 | 0 | 0 | 0 | 33589859.8135 | 0 | 4429308.3925 | 0 | 0 | 0 | 0 | 0 | 442794.1148 | 342658.1776 | 40750205.0132 | 0 | 0 | 0
03/17 10:00:00 | 0 | 32120965.6514 | 0 | 175931.2739 | 1138960.0651 | 0 | 0 | 774430.5107 | 1248183.5129 | 27993.6 | 0 | 0 | 0 | 0 | 0 | 0 | 0 | 0 | 0 | 28267916.0421 | 0 | 3853049.6093 | 0 | 0 | 0 | 0 | 0 | 619168.1259 | 300723.8566 | 35486464.6141 | 0 | 0 | 0
03/17 11:00:00 | 0 | 30526599.1359 | 0 | 161045.0829 | 1890784.9133 | 0 | 0 | 752606.6903 | 1335486.2043 | 27993.6 | 0 | 0 | 0 | 0 | 0 | 0 | 0 | 0 | 0 | 26984469.0907 | 0 | 3542130.0452 | 0 | 0 | 0 | 0 | 0 | 1409911.0182 | 272752.6767 | 34694515.6267 | 0 | 0 | 0
03/17 12:00:00 | 0 | 24856875.1979 | 0 | 148227.1801 | 0 | 0 | 0 | 722370.379 | 1410850.0221 | 27993.6 | 0 | 0 | 0 | 0 | 0 | 0 | 0 | 0 | 0 | 23070611.1494 | 0 | 3186041.2102 | 0 | 0 | 0 | 0 | 0 | 0 | 216810.317 | 27166316.3791 | 0 | 0 | 0
03/17 13:00:00 | 0 | 24008070.8555 | 0 | 116835.7673 | 0 | 0 | 0 | 700546.5586 | 1369415.896 | 27993.6 | 0 | 0 | 0 | 0 | 0 | 0 | 0 | 0 | 0 | 21228856.8087 | 0 | 2779214.0467 | 0 | 0 | 0 | 0 | 0 | 0 | 188839.1372 | 26222862.6773 | 0 | 0 | 0
03/17 14:00:00 | 0 | 21543405.9474 | 0 | 116857.5856 | 1449996.163 | 0 | 0 | 694124.5794 | 1230947.8416 | 27993.6 | 0 | 0 | 0 | 0 | 0 | 0 | 0 | 0 | 0 | 18986343.2473 | 0 | 2557062.7001 | 0 | 0 | 0 | 0 | 0 | 914897.6487 | 167827.0791 | 25063325.717 | 0 | 0 | 0
03/17 15:00:00 | 0 | 18797635.659 | 0 | 101659.2366 | 0 | 0 | 0 | 694181.081 | 1163388.8756 | 27993.6 | 0 | 0 | 0 | 0 | 0 | 0 | 0 | 0 | 0 | 16572151.6881 | 0 | 2225483.9709 | 0 | 0 | 0 | 0 | 0 | 0 | 167827.0791 | 20784858.4523 | 0 | 0 | 0
03/17 16:00:00 | 0 | 13619724.6509 | 0 | 78579.1112 | 2650387.1095 | 0 | 0 | 700110.9084 | 1143845.8033 | 27993.6 | 0 | 0 | 0 | 0 | 0 | 0 | 0 | 0 | 0 | 11894378.0931 | 0 | 1725346.5578 | 0 | 0 | 0 | 0 | 0 | 2519830.2598 | 146859.9186 | 18220641.1832 | 0 | 0 | 0
03/17 17:00:00 | 0 | 9311392.7623 | 0 | 50917.8289 | 0 | 0 | 0 | 727499.2995 | 1319072.3111 | 27993.6 | 0 | 0 | 0 | 0 | 0 | 0 | 0 | 0 | 0 | 8189200.2208 | 0 | 1122192.5415 | 0 | 0 | 0 | 0 | 0 | 290933.8227 | 195798.259 | 11436875.8017 | 0 | 0 | 0
03/17 18:00:00 | 0 | 9685111.7753 | 0 | 49684.2833 | 5755079.8122 | 0 | 0 | 818927.7897 | 1608287.7289 | 117993.6 | 0 | 0 | 0 | 0 | 0 | 0 | 0 | 0 | 0 | 8585786.1341 | 0 | 1099325.6411 | 0 | 0 | 0 | 0 | 0 | 4788689.0922 | 258744.638 | 18035084.9894 | 0 | 0 | 0
03/17 19:00:00 | 0 | 10253129.5626 | 0 | 57299.3304 | 1658126.1315 | 0 | 0 | 1025845.3568 | 1420300.0071 | 45993.6 | 0 | 0 | 0 | 0 | 0 | 0 | 0 | 0 | 0 | 9311257.1702 | 0 | 1159690.9424 | 0 | -62.3304 | 0 | 0 | 47.769 | 1466929.5176 | 307727.8759 | 14460693.9884 | 0 | 0 | 0
03/17 20:00:00 | 0 | 15924439.9391 | 0 | 82998.6101 | 2973245.5497 | 0 | 0 | 1326260.1046 | 1133111.3007 | 27993.6 | 0 | 0 | 0 | 0 | 0 | 0 | 0 | 0 | 0 | 14079065.9599 | 0 | 1812706.3149 | 0 | -119.2265 | 0 | 0 | 59.6133 | 3222120.3096 | 293719.8372 | 21468049.1043 | 0 | 0 | 0
03/17 21:00:00 | 0 | 19253368.7688 | 0 | 99651.4069 | 17049725.5337 | 0 | 0 | 1559337.8327 | 1018701.3565 | 27993.6 | 0 | 0 | 0 | 0 | 0 | 0 | 0 | 0 | 0 | 16811731.0539 | 0 | 2129468.4901 | 0 | -461.8105 | 0 | 0 | 230.9053 | 16347048.2556 | 265748.6574 | 39008778.4986 | 0 | 0 | 0
03/17 22:00:00 | 0 | 25741203.6445 | 0 | 123519.3913 | 3242781.7491 | 0 | 0 | 1545080.6878 | 989547.1018 | 27993.6 | 0 | 0 | 0 | 0 | 0 | 0 | 0 | 0 | 0 | 22776592.2496 | 0 | 2964611.3949 | 0 | -0.42486 | 0 | 0 | 0.42486 | 3052677.5561 | 216810.317 | 31670126.1745 | 0 | 0 | 0
03/17 23:00:00 | 0 | 27313693.6904 | 0 | 143088.2297 | 0 | 0 | 0 | 965829.9878 | 815202.6806 | 27993.6 | 0 | 0 | 0 | 0 | 0 | 0 | 0 | 0 | 0 | 24138029.5974 | 0 | 3175664.093 | 0 | -1.6419 | 0 | 0 | 1.6419 | 0 | 188839.1372 | 29265808.1884 | 0 | 0 | 0
03/17 24:00:00 | 0 | 29520723.3392 | 0 | 154015.882 | 0 | 0 | 0 | 422932.9474 | 534533.8564 | 27993.6 | 0 | 0 | 0 | 0 | 0 | 0 | 0 | 0 | 0 | 26097370.906 | 0 | 3423352.4332 | 0 | 0 | 0 | 0 | 0 | 0 | 104880.7 | 30660199.625 | 0 | 0 | 0
03/18 01:00:00 | 0 | 29982329.1403 | 0 | 157639.0684 | 9855400.0201 | 0 | 0 | 210004.2584 | 318595.6195 | 27993.6 | 0 | 0 | 0 | 0 | 0 | 0 | 0 | 0 | 0 | 26464275.0023 | 0 | 3518054.138 | 0 | 0 | 0 | 0 | 0 | 14478454.4243 | 27971.1799 | 40551961.7067 | 0 | 0 | 0
03/18 02:00:00 | 0 | 33497852.4887 | 0 | 175921.4053 | 5434082.8665 | 0 | 0 | 126002.5551 | 274335.8931 | 27993.6 | 0 | 0 | 0 | 0 | 0 | 0 | 0 | 0 | 0 | 29567695.4262 | 0 | 3930157.0625 | 0 | 0 | 0 | 0 | 0 | 0 | 14008.0387 | 39536188.8086 | 0 | 0 | 0
03/18 03:00:00 | 0 | 33581736.9337 | 0 | 177817.3245 | 0 | 0 | 0 | 84001.7034 | 235261.1932 | 27993.6 | 0 | 0 | 0 | 0 | 0 | 0 | 0 | 0 | 0 | 29596680.3119 | 0 | 3985056.6218 | 0 | 0 | 0 | 0 | 0 | 0 | 3502.0097 | 34106810.7548 | 0 | 0 | 0
03/18 04:00:00 | 0 | 34442716.9132 | 0 | 180980.2732 | 0 | 0 | 0 | 84001.7034 | 210813.784 | 27993.6 | 0 | 0 | 0 | 0 | 0 | 0 | 0 | 0 | 0 | 30376641.4662 | 0 | 4066075.447 | 0 | 0 | 0 | 0 | 0 | 505708.7044 | 3502.0097 | 34946506.2738 | 0 | 0 | 0
03/18 05:00:00 | 0 | 35701152.3698 | 0 | 188502.3486 | 0 | 0 | 0 | 91598.3116 | 240618.2994 | 27993.6 | 0 | 0 | 0 | 0 | 0 | 0 | 0 | 0 | 0 | 31463211.93 | 0 | 4237940.4398 | 0 | 0 | 0 | 0 | 0 | 0 | 14008.0387 | 36249864.9295 | 0 | 0 | 0
03/18 06:00:00 | 0 | 36007553.8562 | 0 | 190596.8383 | 1423527.3209 | 0 | 0 | 247314.8325 | 279933.6706 | 27993.6 | 0 | 0 | 0 | 0 | 0 | 0 | 0 | 0 | 0 | 31717420.9771 | 0 | 4290132.8791 | 0 | 0 | 0 | 0 | 0 | 295661.9045 | 97921.5783 | 38176920.1186 | 0 | 0 | 0
03/18 07:00:00 | 0 | 40103461.5778 | 0 | 209010.5181 | 2192646.5418 | 0 | 0 | 580626.9563 | 456526.1299 | 117993.6 | 0 | 0 | 0 | 0 | 0 | 0 | 0 | 0 | 0 | 35406492.5954 | 0 | 4696968.9824 | 0 | 0 | 0 | 0 | 0 | 2240860.0038 | 335699.0558 | 43660265.3239 | 0 | 0 | 0
03/18 08:00:00 | 0 | 30623870.2279 | 0 | 184181.28 | 9526848.746 | 0 | 0 | 734768.4453 | 707182.8309 | 45993.6 | 0 | 0 | 0 | 0 | 0 | 0 | 0 | 0 | 0 | 27148494.2606 | 0 | 3881382.2112 | 0 | -92.6262 | 0 | 0 | 46.8753 | 10092741.0948 | 356666.2163 | 41822845.13 | 0 | 0 | 0
03/18 09:00:00 | 0 | 21840745.3912 | 0 | 119674.0352 | 19439271.62 | 0 | 0 | 766736.8679 | 889819.5136 | 27993.6 | 0 | 0 | 0 | 0 | 0 | 0 | 0 | 0 | 0 | 19787661.2404 | 0 | 2874927.4467 | 0 | -733.2747 | 0 | 0 | 366.6373 | 17688671.3772 | 342658.1776 | 43084241.0279 | 0 | 0 | 0
03/18 10:00:00 | 0 | 17399831.4146 | 0 | 94828.9437 | 1498056.4893 | 0 | 0 | 774430.5107 | 1097694.2111 | 27993.6 | 0 | 0 | 0 | 0 | 0 | 0 | 0 | 0 | 0 | 15581630.9809 | 0 | 2230684.1054 | 0 | 0 | 0 | 0 | 0 | 2101536.2644 | 300723.8566 | 20892835.1694 | 0 | 0 | 0
03/18 11:00:00 | 0 | 15636577.294 | 0 | 83229.3839 | 925932.2471 | 0 | 0 | 752606.6903 | 1162866.1228 | 27993.6 | 0 | 0 | 0 | 0 | 0 | 0 | 0 | 0 | 0 | 13835554.0775 | 0 | 1877683.6416 | 0 | 0 | 0 | 0 | 0 | 1204446.2458 | 272752.6767 | 18589205.3381 | 0 | 0 | 0
03/18 12:00:00 | 0 | 9195557.864 | 0 | 52854.9804 | 1564351.7284 | 0 | 0 | 722370.379 | 1231590.7067 | 27993.6 | 0 | 0 | 0 | 0 | 0 | 0 | 0 | 0 | 0 | 7943989.2708 | 0 | 1218799.4277 | 0 | 0 | 0 | 0 | 0 | 500922.734 | 216810.317 | 12794719.2585 | 0 | 0 | 0
03/18 13:00:00 | 0 | 6578805.1459 | 0 | 34469.808 | 0 | 0 | 0 | 700546.5586 | 1205648.1264 | 27993.6 | 0 | 0 | 0 | 0 | 0 | 0 | 0 | 0 | 0 | 5731122.9643 | 0 | 801697.5863 | 0 | 0 | 0 | 0 | 0 | 0 | 188839.1372 | 8547463.2389 | 0 | 0 | 0
03/18 14:00:00 | 0 | 6283155.1547 | 0 | 30123.0968 | 0 | 0 | 0 | 694124.5794 | 1082671.6178 | 27993.6 | 0 | 0 | 0 | 0 | 0 | 0 | 0 | 0 | 0 | 5556631.2316 | 0 | 726523.923 | 0 | 0 | 0 | 0 | 0 | 0 | 167827.0791 | 8118068.0486 | 0 | 0 | 0
03/18 15:00:00 | 0 | 3996218.1269 | 0 | 24889.5144 | 0 | 0 | 0 | 694181.081 | 1037243.4315 | 27993.6 | 0 | 0 | 0 | 0 | 0 | 0 | 0 | 0 | 0 | 3444113.3599 | 0 | 552104.767 | 0 | 0 | 0 | 0 | 0 | 0 | 167827.0791 | 5780525.7538 | 0 | 0 | 0
03/18 16:00:00 | 0 | 855709.266 | 0 | 6559.4963 | 4257634.9961 | 0 | 0 | 700110.9084 | 1203351.4675 | 27993.6 | 0 | 0 | 0 | 0 | 0 | 0 | 0 | 0 | 0 | 710143.6937 | 0 | 145565.5722 | 0 | 0 | 0 | 0 | 0 | 3506960.8936 | 146859.9186 | 7051359.7343 | 0 | 0 | 0
03/18 17:00:00 | 0 | 0 | 0 | 0 | 493374.5749 | 0 | 0 | 727499.2995 | 1197353.0229 | 27993.6 | 0 | 0 | 0 | 0 | 0 | 0 | 0 | 0 | 0 | 0 | 0 | 0 | 0 | 0 | 0 | 0 | 0 | 0 | 195798.259 | 2446220.4972 | 0 | 0 | 0
03/18 18:00:00 | 0 | 2930122.6614 | 0 | 13579.2497 | 1724246.7688 | 0 | 0 | 818927.7897 | 1488781.5187 | 117993.6 | 0 | 0 | 0 | 0 | 0 | 0 | 0 | 0 | 0 | 2572257.6938 | 0 | 245788.4646 | 0 | 0 | 0 | 0 | 0 | 1494793.3531 | 258744.638 | 7093651.5882 | 0 | 0 | 0
03/18 19:00:00 | 0 | 5257823.7624 | 0 | 26357.331 | 0 | 0 | 0 | 1025845.3568 | 1307433.0307 | 45993.6 | 0 | 0 | 0 | 0 | 0 | 0 | 0 | 0 | 0 | 4408588.6617 | 0 | 515440.5387 | 0 | 0 | 0 | 0 | 0 | 660985.6788 | 307727.8759 | 7663453.0809 | 0 | 0 | 0
03/18 20:00:00 | 0 | 11322070.9106 | 0 | 57737.1047 | 0 | 0 | 0 | 1326260.1046 | 1020244.3244 | 27993.6 | 0 | 0 | 0 | 0 | 0 | 0 | 0 | 0 | 0 | 9676002.8404 | 0 | 1182390.827 | 0 | 0 | 0 | 0 | 0 | 102098.935 | 293719.8372 | 13754306.0444 | 0 | 0 | 0
03/18 21:00:00 | 0 | 16329583.2768 | 0 | 84190.7868 | 1505705.7411 | 0 | 0 | 1559337.8327 | 903621.3022 | 27993.6 | 0 | 0 | 0 | 0 | 0 | 0 | 0 | 0 | 0 | 14160531.9238 | 0 | 1780499.9161 | 0 | 0 | 0 | 0 | 0 | 193030.6055 | 265748.6574 | 20410432.5397 | 0 | 0 | 0
03/18 22:00:00 | 0 | 21656999.3907 | 0 | 102049.6726 | 2855615.4022 | 0 | 0 | 1545080.6878 | 1125855.4423 | 27993.6 | 0 | 0 | 0 | 0 | 0 | 0 | 0 | 0 | 0 | 19148167.7765 | 0 | 2454018.4658 | 0 | -2.3423 | 0 | 0 | 2.3423 | 2486764.9903 | 216810.317 | 27313594.1957 | 0 | 0 | 0
03/18 23:00:00 | 0 | 24755603.1397 | 0 | 129213.7963 | 0 | 0 | 0 | 965829.9878 | 717827.25 | 27993.6 | 0 | 0 | 0 | 0 | 0 | 0 | 0 | 0 | 0 | 21866202.165 | 0 | 2889400.9747 | 0 | -11.2815 | 0 | 0 | 11.2815 | 0 | 188839.1372 | 26596467.7738 | 0 | 0 | 0
03/18 24:00:00 | 0 | 27962231.2367 | 0 | 144354.888 | 0 | 0 | 0 | 422932.9474 | 481419.9852 | 27993.6 | 0 | 0 | 0 | 0 | 0 | 0 | 0 | 0 | 0 | 24735714.807 | 0 | 3226516.4297 | 0 | -9.1391 | 0 | 0 | 9.1391 | 0 | 104880.7 | 29038932.6573 | 0 | 0 | 0
03/19 01:00:00 | 0 | 30956869.1228 | 0 | 162439.1434 | 0 | 0 | 0 | 210004.2584 | 318595.6195 | 27993.6 | 0 | 0 | 0 | 0 | 0 | 0 | 0 | 0 | 0 | 27324062.4612 | 0 | 3632806.6616 | 0 | -4.8238 | 0 | 0 | 4.8238 | 0 | 27971.1799 | 31675901.7441 | 0 | 0 | 0
03/19 02:00:00 | 0 | 32534155.1802 | 0 | 170997.4994 | 0 | 0 | 0 | 126002.5551 | 274335.8931 | 27993.6 | 0 | 0 | 0 | 0 | 0 | 0 | 0 | 0 | 0 | 28705014.6683 | 0 | 3829140.5119 | 0 | -7.9161 | 0 | 0 | 7.9161 | 0 | 14008.0387 | 33133484.7278 | 0 | 0 | 0
03/19 03:00:00 | 0 | 33342182.8122 | 0 | 176368.4587 | 0 | 0 | 0 | 84001.7034 | 235261.1932 | 27993.6 | 0 | 0 | 0 | 0 | 0 | 0 | 0 | 0 | 0 | 29399728.3193 | 0 | 3942454.493 | 0 | -2.0788 | 0 | 0 | 2.0788 | 0 | 3502.0097 | 33865807.7675 | 0 | 0 | 0
03/19 04:00:00 | 0 | 33554658.5481 | 0 | 177539.8393 | 0 | 0 | 0 | 84001.7034 | 210813.784 | 27993.6 | 0 | 0 | 0 | 0 | 0 | 0 | 0 | 0 | 0 | 29587932.4894 | 0 | 3966726.0587 | 0 | 0 | 0 | 0 | 0 | 0 | 3502.0097 | 34055007.4747 | 0 | 0 | 0
03/19 05:00:00 | 0 | 33645065 | 0 | 178147.3228 | 1513702.2362 | 0 | 0 | 91598.3116 | 240618.2994 | 27993.6 | 0 | 0 | 0 | 0 | 0 | 0 | 0 | 0 | 0 | 29662370.144 | 0 | 3982694.856 | 0 | -6.7783 | 0 | 0 | 6.7783 | 518984.1431 | 14008.0387 | 35697124.77 | 0 | 0 | 0
03/19 06:00:00 | 0 | 33842949.5596 | 0 | 178955.0761 | 0 | 0 | 0 | 247314.8325 | 279933.6706 | 27993.6 | 0 | 0 | 0 | 0 | 0 | 0 | 0 | 0 | 0 | 29837243.7379 | 0 | 4005705.8216 | 0 | -1.9297 | 0 | 0 | 1.9297 | 0 | 97921.5783 | 34577146.7388 | 0 | 0 | 0
03/19 07:00:00 | 0 | 37010123.9644 | 0 | 193975.8328 | 0 | 0 | 0 | 580626.9563 | 456526.1299 | 117993.6 | 0 | 0 | 0 | 0 | 0 | 0 | 0 | 0 | 0 | 32675278.7768 | 0 | 4334845.1876 | 0 | 0 | 0 | 0 | 0 | 0 | 335699.0558 | 38359246.4834 | 0 | 0 | 0
03/19 08:00:00 | 0 | 25931868.2775 | 0 | 158318.732 | 15363767.687 | 0 | 0 | 734768.4453 | 707182.8309 | 45993.6 | 0 | 0 | 0 | 0 | 0 | 0 | 0 | 0 | 0 | 23274335.9577 | 0 | 3366310.0966 | 0 | -337.1387 | 0 | 0 | 168.5694 | 14157953.1463 | 356666.2163 | 42941899.5727 | 0 | 0 | 0
03/19 09:00:00 | 0 | 20730927.5769 | 0 | 113044.9117 | 0 | 0 | 0 | 766736.8679 | 889819.5136 | 27993.6 | 0 | 0 | 0 | 0 | 0 | 0 | 0 | 0 | 0 | 18593924.5052 | 0 | 2644097.0544 | 0 | 0 | 0 | 0 | 0 | 0 | 342658.1776 | 22528522.4701 | 0 | 0 | 0
03/19 10:00:00 | 0 | 11733674.8634 | 0 | 65281.4315 | 12348071.7468 | 0 | 0 | 774430.5107 | 1097694.2111 | 27993.6 | 0 | 0 | 0 | 0 | 0 | 0 | 0 | 0 | 0 | 10796396.2459 | 0 | 1598450.0795 | 0 | -207.0445 | 0 | 0 | 103.5223 | 17655490.365 | 300723.8566 | 26047146.3635 | 0 | 0 | 0
03/19 11:00:00 | 0 | 11313272.0728 | 0 | 60220.8532 | 7219059.6106 | 0 | 0 | 752606.6903 | 1162866.1228 | 27993.6 | 0 | 0 | 0 | 0 | 0 | 0 | 0 | 0 | 0 | 9950557.9269 | 0 | 1340912.6998 | 0 | -94.8651 | 0 | 0 | 47.4326 | 1503353.8193 | 272752.6767 | 20536018.9497 | 0 | 0 | 0
03/19 12:00:00 | 0 | 4928111.1747 | 0 | 29936.111 | 0 | 0 | 0 | 722370.379 | 1231590.7067 | 27993.6 | 0 | 0 | 0 | 0 | 0 | 0 | 0 | 0 | 0 | 4253691.3081 | 0 | 721113.0722 | 0 | 0 | 0 | 0 | 0 | 0 | 216810.317 | 6940001.9714 | 0 | 0 | 0
03/19 13:00:00 | 0 | 943438.0813 | 0 | 5887.7205 | 7519142.5284 | 0 | 0 | 700546.5586 | 1205648.1264 | 27993.6 | 0 | 0 | 0 | 0 | 0 | 0 | 0 | 0 | 0 | 725315.4792 | 0 | 168877.1804 | 0 | 0 | 0 | 0 | 0 | 8025677.0258 | 188839.1372 | 10402656.6152 | 0 | 0 | 0
03/19 14:00:00 | 0 | 0 | 0 | 0 | 1202730.8743 | 0 | 0 | 694124.5794 | 1082671.6178 | 27993.6 | 0 | 0 | 0 | 0 | 0 | 0 | 0 | 0 | 0 | 0 | 0 | 0 | 0 | 0 | 0 | 0 | 0 | 0 | 167827.0791 | 3007520.6714 | 0 | 0 | 0
03/19 15:00:00 | 0 | 0 | 0 | 0 | 2534830.706 | 0 | 0 | 694181.081 | 1037243.4315 | 27993.6 | 0 | 0 | 0 | 0 | 0 | 0 | 0 | 0 | 0 | 0 | 0 | 0 | 0 | 0 | 0 | 0 | 0 | 3133007.1292 | 167827.0791 | 4294248.8186 | 0 | 0 | 0
03/19 16:00:00 | 0 | 0 | 0 | 0 | 0 | 0 | 0 | 700110.9084 | 1008848.0473 | 27993.6 | 0 | 0 | 0 | 0 | 0 | 0 | 0 | 0 | 0 | 0 | 0 | 0 | 0 | 0 | 0 | 0 | 0 | 49352.092 | 146859.9186 | 1736952.5557 | 0 | 0 | 0
03/19 17:00:00 | 0 | 0 | 0 | 0 | 2086566.7414 | 0 | 0 | 727499.2995 | 1197353.0229 | 27993.6 | 0 | 0 | 0 | 0 | 0 | 0 | 0 | 0 | 0 | 0 | 0 | 0 | 0 | 0 | 0 | 0 | 0 | 1047518.539 | 195798.259 | 4039412.6637 | 0 | 0 | 0
03/19 18:00:00 | 0 | 0 | 0 | 0 | 2912636.7436 | 0 | 0 | 818927.7897 | 1488781.5187 | 117993.6 | 0 | 0 | 0 | 0 | 0 | 0 | 0 | 0 | 0 | 0 | 0 | 0 | 0 | 0 | 0 | 0 | 0 | 2549815.1413 | 258744.638 | 5338339.6519 | 0 | 0 | 0
03/19 19:00:00 | 0 | 341898.6402 | 0 | 1222.0891 | 2254073.4707 | 0 | 0 | 1025845.3568 | 1307433.0307 | 45993.6 | 0 | 0 | 0 | 0 | 0 | 0 | 0 | 0 | 0 | 480205.1594 | 0 | 19433.0533 | 0 | 0 | 0 | 0 | 0 | 2857595.9104 | 307727.8759 | 4976466.1875 | 0 | 0 | 0
03/19 20:00:00 | 0 | 5033164.9038 | 0 | 24380.1083 | 0 | 0 | 0 | 1326260.1046 | 1020244.3244 | 27993.6 | 0 | 0 | 0 | 0 | 0 | 0 | 0 | 0 | 0 | 4210484.877 | 0 | 457941.2788 | 0 | 0 | 0 | 0 | 0 | 10612.7648 | 293719.8372 | 7432043.0411 | 0 | 0 | 0
03/19 21:00:00 | 0 | 7690275.7433 | 0 | 32035.3014 | 15237617.1098 | 0 | 0 | 1559337.8327 | 903621.3022 | 27993.6 | 0 | 0 | 0 | 0 | 0 | 0 | 0 | 0 | 0 | 6466757.1677 | 0 | 711465.3653 | 0 | -169.5937 | 0 | 0 | 120.1644 | 18864283.3699 | 265748.6574 | 25450880.8893 | 0 | 0 | 0
03/19 22:00:00 | 0 | 15172756.6479 | 0 | 77088.8589 | 6602316.2472 | 0 | 0 | 1545080.6878 | 870040.8916 | 27993.6 | 0 | 0 | 0 | 0 | 0 | 0 | 0 | 0 | 0 | 13473410.0059 | 0 | 1699346.6419 | 0 | -99.4683 | 0 | 0 | 99.4683 | 1829179.6421 | 216810.317 | 24295276.9333 | 0 | 0 | 0
03/19 23:00:00 | 0 | 16812756.2213 | 0 | 87221.088 | 10543121.4643 | 0 | 0 | 965829.9878 | 1247371.9821 | 27993.6 | 0 | 0 | 0 | 0 | 0 | 0 | 0 | 0 | 0 | 14891808.8224 | 0 | 1920947.3989 | 0 | -26.1937 | 0 | 0 | 26.1937 | 14350501.3749 | 188839.1372 | 29684294.3435 | 0 | 0 | 0
03/19 24:00:00 | 0 | 19236261.5453 | 0 | 100917.4 | 7081365.2947 | 0 | 0 | 422932.9474 | 1955537.3861 | 27993.6 | 0 | 0 | 0 | 0 | 0 | 0 | 0 | 0 | 0 | 17015208.5507 | 0 | 2221052.9946 | 0 | -69.9282 | 0 | 0 | 69.9282 | 2645894.2913 | 104880.7 | 28825008.1736 | 0 | 0 | 0
03/20 01:00:00 | 0 | 21321020.9498 | 0 | 111053.6253 | 0 | 0 | 0 | 210004.2584 | 318595.6195 | 27993.6 | 0 | 0 | 0 | 0 | 0 | 0 | 0 | 0 | 0 | 18881748.3825 | 0 | 2439272.5673 | 0 | -12.1857 | 0 | 0 | 12.1857 | 0 | 27971.1799 | 21988668.053 | 0 | 0 | 0
03/20 02:00:00 | 0 | 22769055.8308 | 0 | 119677.2686 | 0 | 0 | 0 | 126002.5551 | 274335.8931 | 27993.6 | 0 | 0 | 0 | 0 | 0 | 0 | 0 | 0 | 0 | 20131533.8762 | 0 | 2637521.9546 | 0 | -20.3722 | 0 | 0 | 20.3722 | 0 | 14008.0387 | 23317065.1475 | 0 | 0 | 0
03/20 03:00:00 | 0 | 24402444.338 | 0 | 127452.3894 | 0 | 0 | 0 | 84001.7034 | 235261.1932 | 27993.6 | 0 | 0 | 0 | 0 | 0 | 0 | 0 | 0 | 0 | 21581643.4083 | 0 | 2820800.9297 | 0 | -51.8306 | 0 | 0 | 51.8306 | 0 | 3502.0097 | 24877153.2241 | 0 | 0 | 0
03/20 04:00:00 | 0 | 25806879.5364 | 0 | 135912.927 | 0 | 0 | 0 | 84001.7034 | 210813.784 | 27993.6 | 0 | 0 | 0 | 0 | 0 | 0 | 0 | 0 | 0 | 22792760.0398 | 0 | 3014119.4966 | 0 | -65.4644 | 0 | 0 | 65.4644 | 0 | 3502.0097 | 26265601.5507 | 0 | 0 | 0
03/20 05:00:00 | 0 | 26453376.2228 | 0 | 139742.0295 | 0 | 0 | 0 | 91598.3116 | 240618.2994 | 27993.6 | 0 | 0 | 0 | 0 | 0 | 0 | 0 | 0 | 0 | 23350916.6348 | 0 | 3102459.588 | 0 | -84.6965 | 0 | 0 | 84.6965 | 0 | 14008.0387 | 26953328.4632 | 0 | 0 | 0
03/20 06:00:00 | 0 | 26979383.3959 | 0 | 142120.6318 | 1617506.7151 | 0 | 0 | 247314.8325 | 279933.6706 | 27993.6 | 0 | 0 | 0 | 0 | 0 | 0 | 0 | 0 | 0 | 23821531.8114 | 0 | 3157851.5845 | 0 | -100.8048 | 0 | 0 | 100.8048 | 924024.5428 | 97921.5783 | 29294252.8459 | 0 | 0 | 0
03/20 07:00:00 | 0 | 29804781.481 | 0 | 154621.8265 | 8034614.0384 | 0 | 0 | 580626.9563 | 593027.7886 | 117993.6 | 0 | 0 | 0 | 0 | 0 | 0 | 0 | 0 | 0 | 26376470.4789 | 0 | 3428311.0021 | 0 | -196.6655 | 0 | 0 | 196.6655 | 8762000.767 | 335699.0558 | 39285665.6908 | 0 | 0 | 0
03/20 08:00:00 | 0 | 26129598.362 | 0 | 144415.421 | 3942501.8957 | 0 | 0 | 734768.4453 | 1953241.4117 | 45993.6 | 0 | 0 | 0 | 0 | 0 | 0 | 0 | 0 | 0 | 22932987.3975 | 0 | 3196610.9645 | 0 | -360.0167 | 0 | 0 | 360.0167 | 3211957.9078 | 356666.2163 | 32950519.1358 | 0 | 0 | 0
03/20 09:00:00 | 0 | 23035914.8118 | 0 | 123638.973 | 3886463.6693 | 0 | 0 | 766736.8679 | 2523433.1228 | 27993.6 | 0 | 0 | 0 | 0 | 0 | 0 | 0 | 0 | 0 | 20301417.6598 | 0 | 2734497.152 | 0 | -155.8924 | 0 | 0 | 155.8924 | 3086885.9983 | 342658.1776 | 30364181.0448 | 0 | 0 | 0
03/20 10:00:00 | 0 | 19826471.8892 | 0 | 109473.5121 | 0 | 0 | 0 | 774430.5107 | 1097694.2111 | 27993.6 | 0 | 0 | 0 | 0 | 0 | 0 | 0 | 0 | 0 | 17412153.3581 | 0 | 2414318.5311 | 0 | 0 | 0 | 0 | 0 | 467573.2734 | 300723.8566 | 21836063.7232 | 0 | 0 | 0
03/20 11:00:00 | 0 | 15922589.1544 | 0 | 87158.3533 | 5717780.9392 | 0 | 0 | 752606.6903 | 1162866.1228 | 27993.6 | 0 | 0 | 0 | 0 | 0 | 0 | 0 | 0 | 0 | 13996678.5177 | 0 | 1925910.6367 | 0 | 0 | 0 | 0 | 0 | 4707489.0053 | 272752.6767 | 23670994.8601 | 0 | 0 | 0
03/20 12:00:00 | 0 | 10526899.7477 | 0 | 64067.1258 | 0 | 0 | 0 | 722370.379 | 1231590.7067 | 27993.6 | 0 | 0 | 0 | 0 | 0 | 0 | 0 | 0 | 0 | 10100927.4066 | 0 | 1438949.8023 | 0 | 0 | 0 | 0 | 0 | 333600.2379 | 216810.317 | 12572921.5592 | 0 | 0 | 0
03/20 13:00:00 | 0 | 7062261.481 | 0 | 39244.9975 | 0 | 0 | 0 | 700546.5586 | 1205648.1264 | 27993.6 | 0 | 0 | 0 | 0 | 0 | 0 | 0 | 0 | 0 | 6489185.283 | 0 | 953013.249 | 0 | 0 | 0 | 0 | 0 | 52952.3628 | 188839.1372 | 9035694.7635 | 0 | 0 | 0
03/20 14:00:00 | 0 | 6556873.5455 | 0 | 30929.6041 | 0 | 0 | 0 | 694124.5794 | 1082671.6178 | 27993.6 | 0 | 0 | 0 | 0 | 0 | 0 | 0 | 0 | 0 | 5816256.4594 | 0 | 740617.0861 | 0 | 0 | 0 | 0 | 0 | 0 | 167827.0791 | 8392592.9467 | 0 | 0 | 0
03/20 15:00:00 | 0 | 6276229.3186 | 0 | 34603.691 | 1419942.2073 | 0 | 0 | 694181.081 | 1037243.4315 | 27993.6 | 0 | 0 | 0 | 0 | 0 | 0 | 0 | 0 | 0 | 5512076.5075 | 0 | 764152.8111 | 0 | 0 | 0 | 0 | 0 | 239345.8775 | 167827.0791 | 9490193.3294 | 0 | 0 | 0
03/20 16:00:00 | 0 | 5115986.7105 | 0 | 27809.1903 | 0 | 0 | 0 | 700110.9084 | 1008848.0473 | 27993.6 | 0 | 0 | 0 | 0 | 0 | 0 | 0 | 0 | 0 | 4501661.1691 | 0 | 614325.5414 | 0 | 0 | 0 | 0 | 0 | 0 | 146859.9186 | 6880748.4565 | 0 | 0 | 0
03/20 17:00:00 | 0 | 3701067.2297 | 0 | 20335.3751 | 4637363.6624 | 0 | 0 | 727499.2995 | 1197353.0229 | 27993.6 | 0 | 0 | 0 | 0 | 0 | 0 | 0 | 0 | 0 | 3251501.865 | 0 | 449565.3647 | 0 | 0 | 0 | 0 | 0 | 3888842.5881 | 195798.259 | 10311612.1896 | 0 | 0 | 0
03/20 18:00:00 | 0 | 6668435.0157 | 0 | 35215.2262 | 626984.5218 | 0 | 0 | 818927.7897 | 1488781.5187 | 117993.6 | 0 | 0 | 0 | 0 | 0 | 0 | 0 | 0 | 0 | 6171943.1357 | 0 | 726219.3069 | 0 | 0 | 0 | 0 | 0 | 1479497.7522 | 258744.638 | 9756337.6721 | 0 | 0 | 0
03/20 19:00:00 | 0 | 8197514.0581 | 0 | 37701.6798 | 3129924.0686 | 0 | 0 | 1025845.3568 | 2281668.7176 | 45993.6 | 0 | 0 | 0 | 0 | 0 | 0 | 0 | 0 | 0 | 7360534.6431 | 0 | 928972.8731 | 0 | 0 | 0 | 0 | 0 | 2100683.5602 | 307727.8759 | 14718647.4809 | 0 | 0 | 0
03/20 20:00:00 | 0 | 13304428.1767 | 0 | 73032.2929 | 2018506.5618 | 0 | 0 | 1326260.1046 | 2170266.1352 | 27993.6 | 0 | 0 | 0 | 0 | 0 | 0 | 0 | 0 | 0 | 11962452.7752 | 0 | 1489291.2497 | 0 | -13.4123 | 0 | 0 | 6.7061 | 2325414.8848 | 293719.8372 | 18920486.8712 | 0 | 0 | 0
03/20 21:00:00 | 0 | 19004829.9215 | 0 | 89040.0095 | 0 | 0 | 0 | 1559337.8327 | 903621.3022 | 27993.6 | 0 | 0 | 0 | 0 | 0 | 0 | 0 | 0 | 0 | 16672321.986 | 0 | 2104304.5817 | 0 | 0 | 0 | 0 | 0 | 0 | 265748.6574 | 21584822.6659 | 0 | 0 | 0
03/20 22:00:00 | 0 | 24063507.7426 | 0 | 123529.6584 | 2162380.1541 | 0 | 0 | 1545080.6878 | 996615.3457 | 27993.6 | 0 | 0 | 0 | 0 | 0 | 0 | 0 | 0 | 0 | 21315270.5261 | 0 | 2748237.2165 | 0 | 0 | 0 | 0 | 0 | 1188947.3936 | 216810.317 | 28919107.1885 | 0 | 0 | 0
03/20 23:00:00 | 0 | 27146254.1381 | 0 | 141363.9949 | 1488097.9625 | 0 | 0 | 965829.9878 | 844401.7042 | 27993.6 | 0 | 0 | 0 | 0 | 0 | 0 | 0 | 0 | 0 | 23999704.0237 | 0 | 3146550.1144 | 0 | 0 | 0 | 0 | 0 | 2166982.7829 | 188839.1372 | 30613941.3874 | 0 | 0 | 0
03/20 24:00:00 | 0 | 29456963.5993 | 0 | 154057.8391 | 2250345.7137 | 0 | 0 | 422932.9474 | 617186.2787 | 27993.6 | 0 | 0 | 0 | 0 | 0 | 0 | 0 | 0 | 0 | 26020143.0089 | 0 | 3436820.5904 | 0 | 0 | 0 | 0 | 0 | 1198043.3639 | 104880.7 | 32929479.9782 | 0 | 0 | 0
03/21 01:00:00 | 0 | 32383818.4768 | 0 | 168553.5467 | 0 | 0 | 0 | 210004.2584 | 318595.6195 | 27993.6 | 0 | 0 | 0 | 0 | 0 | 0 | 0 | 0 | 0 | 28600102.282 | 0 | 3783716.1948 | 0 | 0 | 0 | 0 | 0 | 0 | 27971.1799 | 33108965.5014 | 0 | 0 | 0
03/21 02:00:00 | 0 | 34332944.5801 | 0 | 180990.2521 | 0 | 0 | 0 | 126002.5551 | 274335.8931 | 27993.6 | 0 | 0 | 0 | 0 | 0 | 0 | 0 | 0 | 0 | 30254252.3761 | 0 | 4078692.204 | 0 | 0 | 0 | 0 | 0 | 0 | 14008.0387 | 34942266.8805 | 0 | 0 | 0
03/21 03:00:00 | 0 | 35428975.4218 | 0 | 186614.9112 | 0 | 0 | 0 | 84001.7034 | 235261.1932 | 27993.6 | 0 | 0 | 0 | 0 | 0 | 0 | 0 | 0 | 0 | 31217402.0435 | 0 | 4211573.3784 | 0 | 0 | 0 | 0 | 0 | 0 | 3502.0097 | 35962846.8297 | 0 | 0 | 0
03/21 04:00:00 | 0 | 36616162.9459 | 0 | 192941.9065 | 0 | 0 | 0 | 84001.7034 | 210813.784 | 27993.6 | 0 | 0 | 0 | 0 | 0 | 0 | 0 | 0 | 0 | 32257299.3973 | 0 | 4358863.5487 | 0 | 0 | 0 | 0 | 0 | 0 | 3502.0097 | 37131913.9398 | 0 | 0 | 0
03/21 05:00:00 | 0 | 37444006.6441 | 0 | 197834.5624 | 1423711.3088 | 0 | 0 | 91598.3116 | 240618.2994 | 27993.6 | 0 | 0 | 0 | 0 | 0 | 0 | 0 | 0 | 0 | 32968383.8396 | 0 | 4475622.8045 | 0 | 0 | 0 | 0 | 0 | 0 | 14008.0387 | 39425762.7262 | 0 | 0 | 0
03/21 06:00:00 | 0 | 37615625.5095 | 0 | 199237.6325 | 0 | 0 | 0 | 247314.8325 | 279933.6706 | 27993.6 | 0 | 0 | 0 | 0 | 0 | 0 | 0 | 0 | 0 | 33102638.5062 | 0 | 4512987.0033 | 0 | 0 | 0 | 0 | 0 | 0 | 97921.5783 | 38370105.2451 | 0 | 0 | 0
03/21 07:00:00 | 0 | 39296288.1238 | 0 | 206341.4538 | 11581799.5527 | 0 | 0 | 580626.9563 | 456526.1299 | 117993.6 | 50036.977 | 0 | 0 | 0 | 0 | 0 | 0 | 0 | 0 | 34629721.4578 | 0 | 4666566.666 | 0 | -302.427 | 0 | 0 | 302.427 | 11233446.036 | 335699.0558 | 52289612.7934 | 0 | 0 | 0
03/21 08:00:00 | 0 | 30392421.5339 | 0 | 182916.6196 | 0 | 0 | 0 | 734768.4453 | 707182.8309 | 45993.6 | 400295.8161 | 0 | 0 | 0 | 0 | 0 | 0 | 0 | 0 | 27071725.0565 | 0 | 3894955.0439 | 0 | 0 | 0 | 0 | 0 | 23248.045 | 356666.2163 | 32463578.8458 | 0 | 0 | 0
03/21 09:00:00 | 0 | 21433443.1015 | 0 | 121555.526 | 0 | 0 | 0 | 766736.8679 | 889819.5136 | 27993.6 | 0 | 0 | 0 | 0 | 0 | 0 | 0 | 0 | 0 | 19059587.9048 | 0 | 2858789.2596 | 0 | 0 | 0 | 0 | 0 | 0 | 342658.1776 | 23239548.609 | 0 | 0 | 0
03/21 10:00:00 | 0 | 13725005.9699 | 0 | 74757.4596 | 1597675.8622 | 0 | 0 | 774430.5107 | 1097694.2111 | 27993.6 | 89278.235 | 0 | 0 | 0 | 0 | 0 | 0 | 0 | 0 | 11850470.6965 | 0 | 1760282.8971 | 0 | 0 | 0 | 0 | 0 | 890829.4452 | 300723.8566 | 17386835.8486 | 0 | 0 | 0
03/21 11:00:00 | 0 | 10229388.6332 | 0 | 54832.1359 | 0 | 0 | 0 | 752606.6903 | 1162866.1228 | 27993.6 | 857838.9247 | 0 | 0 | 0 | 0 | 0 | 0 | 0 | 0 | 8938484.1587 | 0 | 1257818.45 | 0 | 0 | 0 | 0 | 0 | 349780.3599 | 272752.6767 | 13085526.107 | 0 | 0 | 0
03/21 12:00:00 | 0 | 3945030.8117 | 0 | 22219.1483 | 2254655.5028 | 0 | 0 | 722370.379 | 1231590.7067 | 27993.6 | 0 | 0 | 0 | 0 | 0 | 0 | 0 | 0 | 0 | 3256103.9957 | 0 | 570298.836 | 0 | 0 | 0 | 0 | 0 | 2057995.8838 | 216810.317 | 8203860.1485 | 0 | 0 | 0
03/21 13:00:00 | 0 | 2615342.7406 | 0 | 12838.794 | 1753187.1851 | 0 | 0 | 700546.5586 | 1205648.1264 | 27993.6 | 0 | 0 | 0 | 0 | 0 | 0 | 0 | 0 | 0 | 2276286.2128 | 0 | 309249.614 | 0 | 0 | 0 | 0 | 0 | 927816.4891 | 188839.1372 | 6315557.0047 | 0 | 0 | 0
03/21 14:00:00 | 0 | 1007699.0393 | 0 | 7437.2774 | 0 | 0 | 0 | 694124.5794 | 1082671.6178 | 27993.6 | 121026.2452 | 0 | 0 | 0 | 0 | 0 | 0 | 0 | 0 | 1099264.1763 | 0 | 199296.6148 | 0 | 0 | 0 | 0 | 0 | 0 | 167827.0791 | 2940952.359 | 0 | 0 | 0
03/21 15:00:00 | 0 | 0 | 0 | 57.5014 | 0 | 0 | 0 | 694181.081 | 1037243.4315 | 27993.6 | 0 | 0 | 0 | 0 | 0 | 0 | 0 | 0 | 0 | -2570.7348 | 0 | 2570.7348 | 0 | 0 | 0 | 0 | 0 | 0 | 167827.0791 | 1759475.614 | 0 | 0 | 0
03/21 16:00:00 | 0 | 0 | 0 | 0 | 0 | 0 | 0 | 700110.9084 | 1008848.0473 | 27993.6 | 0 | 0 | 0 | 0 | 0 | 0 | 0 | 0 | 0 | 0 | 0 | 0 | 0 | 0 | 0 | 0 | 0 | 495081.9591 | 146859.9186 | 1736952.5557 | 0 | 0 | 0
03/21 17:00:00 | 0 | 0 | 0 | 0 | 1895278.6296 | 0 | 0 | 727499.2995 | 1197353.0229 | 27993.6 | 0 | 0 | 0 | 0 | 0 | 0 | 0 | 0 | 0 | 0 | 0 | 0 | 0 | 0 | 0 | 0 | 0 | 816858.8722 | 195798.259 | 3848124.5519 | 0 | 0 | 0
03/21 18:00:00 | 0 | 3382498.6479 | 0 | 16133.3123 | 3488171.4846 | 0 | 0 | 818927.7897 | 1488781.5187 | 117993.6 | 0 | 0 | 0 | 0 | 0 | 0 | 0 | 0 | 0 | 3158620.9305 | 0 | 287478.7613 | 0 | 0 | 0 | 0 | 0 | 3350916.8655 | 258744.638 | 9312506.3532 | 0 | 0 | 0
03/21 19:00:00 | 0 | 6412581.6149 | 0 | 31903.2508 | 0 | 0 | 0 | 1025845.3568 | 1307433.0307 | 45993.6 | 0 | 0 | 0 | 0 | 0 | 0 | 0 | 0 | 0 | 5338307.8282 | 0 | 656390.9512 | 0 | 0 | 0 | 0 | 0 | 80840.0724 | 307727.8759 | 8823756.8532 | 0 | 0 | 0
03/21 20:00:00 | 0 | 12885649.6852 | 0 | 65577.9735 | 0 | 0 | 0 | 1326260.1046 | 1020244.3244 | 27993.6 | 0 | 0 | 0 | 0 | 0 | 0 | 0 | 0 | 0 | 11020759.017 | 0 | 1341298.9258 | 0 | 0 | 0 | 0 | 0 | 203422.5904 | 293719.8372 | 15325725.6877 | 0 | 0 | 0
03/21 21:00:00 | 0 | 18408210.1982 | 0 | 85798.9074 | 4829789.7888 | 0 | 0 | 1559337.8327 | 903621.3022 | 27993.6 | 0 | 0 | 0 | 0 | 0 | 0 | 0 | 0 | 0 | 16141289.3501 | 0 | 2031275.1179 | 0 | -2.5564 | 0 | 0 | 1.2782 | 3836484.5064 | 265748.6574 | 25814751.6293 | 0 | 0 | 0
03/21 22:00:00 | 0 | 23642253.3987 | 0 | 121454.7628 | 0 | 0 | 0 | 1545080.6878 | 870040.8916 | 27993.6 | 0 | 0 | 0 | 0 | 0 | 0 | 0 | 0 | 0 | 20936418.7268 | 0 | 2705834.6719 | 0 | 0 | 0 | 0 | 0 | 0 | 216810.317 | 26206823.3408 | 0 | 0 | 0
03/21 23:00:00 | 0 | 26503583.3403 | 0 | 138314.8696 | 0 | 0 | 0 | 965829.9878 | 717827.25 | 27993.6 | 0 | 0 | 0 | 0 | 0 | 0 | 0 | 0 | 0 | 23421055.3457 | 0 | 3082527.9946 | 0 | 0 | 0 | 0 | 0 | 0 | 188839.1372 | 28353549.0476 | 0 | 0 | 0
03/21 24:00:00 | 0 | 28701491.2956 | 0 | 150096.1279 | 0 | 0 | 0 | 422932.9474 | 481419.9852 | 27993.6 | 0 | 0 | 0 | 0 | 0 | 0 | 0 | 0 | 0 | 25350138.0558 | 0 | 3351353.2398 | 0 | -0.15268 | 0 | 0 | 0.15268 | 226141.6717 | 104880.7 | 29783933.9561 | 0 | 0 | 0
03/22 01:00:00 | 0 | 30968465.4861 | 0 | 161942.0275 | 0 | 0 | 0 | 210004.2584 | 318595.6195 | 27993.6 | 0 | 0 | 0 | 0 | 0 | 0 | 0 | 0 | 0 | 27337592.4262 | 0 | 3630873.0599 | 0 | -8.8106 | 0 | 0 | 8.8106 | 0 | 27971.1799 | 31687000.9915 | 0 | 0 | 0
03/22 02:00:00 | 0 | 32117353.3327 | 0 | 169774.5767 | 0 | 0 | 0 | 126002.5551 | 274335.8931 | 27993.6 | 0 | 0 | 0 | 0 | 0 | 0 | 0 | 0 | 0 | 28305738.7324 | 0 | 3811614.6003 | 0 | -31.2505 | 0 | 0 | 31.2505 | 0 | 14008.0387 | 32715459.9576 | 0 | 0 | 0
03/22 03:00:00 | 0 | 32992024.0814 | 0 | 173737.4878 | 1423259.932 | 0 | 0 | 84001.7034 | 235261.1932 | 27993.6 | 0 | 0 | 0 | 0 | 0 | 0 | 0 | 0 | 0 | 29080824.4883 | 0 | 3911199.5931 | 0 | -35.759 | 0 | 0 | 35.759 | 143394.9219 | 3502.0097 | 34936277.9979 | 0 | 0 | 0
03/22 04:00:00 | 0 | 33959641.8649 | 0 | 179126.0004 | 0 | 0 | 0 | 84001.7034 | 210813.784 | 27993.6 | 0 | 0 | 0 | 0 | 0 | 0 | 0 | 0 | 0 | 29915760.675 | 0 | 4043881.1898 | 0 | -33.4571 | 0 | 0 | 33.4571 | 0 | 3502.0097 | 34461576.9526 | 0 | 0 | 0
03/22 05:00:00 | 0 | 34560347.4212 | 0 | 182714.1057 | 0 | 0 | 0 | 91598.3116 | 240618.2994 | 27993.6 | 0 | 0 | 0 | 0 | 0 | 0 | 0 | 0 | 0 | 30429844.4538 | 0 | 4130502.9673 | 0 | -46.6538 | 0 | 0 | 46.6538 | 10543.3317 | 14008.0387 | 35103271.7379 | 0 | 0 | 0
03/22 06:00:00 | 0 | 34941239.838 | 0 | 184661.2279 | 0 | 0 | 0 | 247314.8325 | 279933.6706 | 27993.6 | 0 | 0 | 0 | 0 | 0 | 0 | 0 | 0 | 0 | 30762310.531 | 0 | 4178929.307 | 0 | -48.3508 | 0 | 0 | 48.3508 | 0 | 97921.5783 | 35681143.1691 | 0 | 0 | 0
03/22 07:00:00 | 0 | 38609748.3467 | 0 | 202801.624 | 4181643.7396 | 0 | 0 | 580626.9563 | 456526.1299 | 117993.6 | 0 | 0 | 0 | 0 | 0 | 0 | 0 | 0 | 0 | 34029523.9662 | 0 | 4580224.3805 | 0 | -27.4459 | 0 | 0 | 27.4459 | 3381903.831 | 335699.0558 | 44149340.3964 | 0 | 0 | 0
03/22 08:00:00 | 0 | 28299076.1255 | 0 | 171240.7381 | 0 | 0 | 0 | 734768.4453 | 707182.8309 | 45993.6 | 0 | 0 | 0 | 0 | 0 | 0 | 0 | 0 | 0 | 25688464.702 | 0 | 3741351.0274 | 0 | -85.2642 | 0 | 0 | 59.469 | 0 | 356666.2163 | 29958261.7397 | 0 | 0 | 0
03/22 09:00:00 | 0 | 20906355.0555 | 0 | 116848.7196 | 2470900.846 | 0 | 0 | 766736.8679 | 889819.5136 | 27993.6 | 0 | 0 | 0 | 0 | 0 | 0 | 0 | 0 | 0 | 18460718.0454 | 0 | 2680234.0691 | 0 | -44.331 | 0 | 0 | 21.5272 | 1823540.4923 | 342658.1776 | 25178654.6025 | 0 | 0 | 0
03/22 10:00:00 | 0 | 14084216.7799 | 0 | 76576.3786 | 2879226.9954 | 0 | 0 | 774430.5107 | 1374191.0776 | 27993.6 | 0 | 0 | 0 | 0 | 0 | 0 | 0 | 0 | 0 | 12168226.7349 | 0 | 1799574.2276 | 0 | 0 | 0 | 0 | 0 | 2424667.9717 | 300723.8566 | 19216635.3422 | 0 | 0 | 0
03/22 11:00:00 | 0 | 12359950.5732 | 0 | 65580.2612 | 2369104.4771 | 0 | 0 | 752606.6903 | 1442303.9988 | 27993.6 | 0 | 0 | 0 | 0 | 0 | 0 | 0 | 0 | 0 | 10883377.8549 | 0 | 1477614.1213 | 0 | 0 | 0 | 0 | 0 | 2880115.3808 | 272752.6767 | 17017539.6006 | 0 | 0 | 0
03/22 12:00:00 | 0 | 6994369.2475 | 0 | 37597.2023 | 1608109.0026 | 0 | 0 | 722370.379 | 1288949.1929 | 27993.6 | 0 | 0 | 0 | 0 | 0 | 0 | 0 | 0 | 0 | 5906229.1679 | 0 | 906508.5788 | 0 | 0 | 0 | 0 | 0 | 704904.1103 | 216810.317 | 10679388.6243 | 0 | 0 | 0
03/22 13:00:00 | 0 | 5036467.607 | 0 | 27480.3478 | 0 | 0 | 0 | 700546.5586 | 1291042.1289 | 27993.6 | 0 | 0 | 0 | 0 | 0 | 0 | 0 | 0 | 0 | 4543691.2173 | 0 | 647032.5043 | 0 | 0 | 0 | 0 | 0 | 748840.6852 | 188839.1372 | 7083530.2423 | 0 | 0 | 0
03/22 14:00:00 | 0 | 3789646.6437 | 0 | 19271.1856 | 0 | 0 | 0 | 694124.5794 | 1082671.6178 | 27993.6 | 0 | 0 | 0 | 0 | 0 | 0 | 0 | 0 | 0 | 3318445.944 | 0 | 471200.6997 | 0 | 0 | 0 | 0 | 0 | 0 | 167827.0791 | 5613707.6264 | 0 | 0 | 0
03/22 15:00:00 | 0 | 1518891.32 | 0 | 10614.1986 | 2576841.4422 | 0 | 0 | 694181.081 | 1204538.7904 | 27993.6 | 0 | 0 | 0 | 0 | 0 | 0 | 0 | 0 | 0 | 1283445.0974 | 0 | 235446.2226 | 0 | 0 | 0 | 0 | 0 | 1948902.881 | 167827.0791 | 6033060.4323 | 0 | 0 | 0
03/22 16:00:00 | 0 | 0 | 0 | 184.2547 | 1600004.5589 | 0 | 0 | 700110.9084 | 1008848.0473 | 27993.6 | 0 | 0 | 0 | 0 | 0 | 0 | 0 | 0 | 0 | -4086.0663 | 0 | 4086.0663 | 0 | 0 | 0 | 0 | 0 | 997964.1306 | 146859.9186 | 3337141.3693 | 0 | 0 | 0
03/22 17:00:00 | 0 | 0 | 0 | 0 | 1435807.8888 | 0 | 0 | 727499.2995 | 1197353.0229 | 27993.6 | 0 | 0 | 0 | 0 | 0 | 0 | 0 | 0 | 0 | 0 | 0 | 0 | 0 | 0 | 0 | 0 | 0 | 1103928.7347 | 195798.259 | 3388653.8111 | 0 | 0 | 0
03/22 18:00:00 | 0 | 0 | 0 | 0 | 0 | 0 | 0 | 818927.7897 | 1488781.5187 | 117993.6 | 0 | 0 | 0 | 0 | 0 | 0 | 0 | 0 | 0 | 0 | 0 | 0 | 0 | 0 | 0 | 0 | 0 | 1108673.4969 | 258744.638 | 2425702.9083 | 0 | 0 | 0
03/22 19:00:00 | 0 | 1315346.0731 | 0 | 5446.8081 | 1419066.5076 | 0 | 0 | 1025845.3568 | 1307433.0307 | 45993.6 | 0 | 0 | 0 | 0 | 0 | 0 | 0 | 0 | 0 | 1311476.474 | 0 | 60463.1001 | 0 | 0 | 0 | 0 | 0 | 372721.5916 | 307727.8759 | 5119131.3763 | 0 | 0 | 0
03/22 20:00:00 | 0 | 7667391.1549 | 0 | 38924.6004 | 1536400.5991 | 0 | 0 | 1326260.1046 | 1020244.3244 | 27993.6 | 0 | 0 | 0 | 0 | 0 | 0 | 0 | 0 | 0 | 6953801.8307 | 0 | 805962.6253 | 0 | -1.4278 | 0 | 0 | 0.47592 | 995326.9827 | 293719.8372 | 11617214.3834 | 0 | 0 | 0
03/22 21:00:00 | 0 | 14001453.2209 | 0 | 70438.049 | 0 | 0 | 0 | 1559337.8327 | 903621.3022 | 27993.6 | 0 | 0 | 0 | 0 | 0 | 0 | 0 | 0 | 0 | 12323034.4244 | 0 | 1549922.3141 | 0 | -42.8276 | 0 | 0 | 15.3331 | 196641.1141 | 265748.6574 | 16562844.0047 | 0 | 0 | 0
03/22 22:00:00 | 0 | 19647680.5378 | 0 | 101479.0193 | 3337704.2231 | 0 | 0 | 1545080.6878 | 2275108.2953 | 27993.6 | 0 | 0 | 0 | 0 | 0 | 0 | 0 | 0 | 0 | 16987999.1147 | 0 | 2155132.1654 | 0 | -96.7849 | 0 | 0 | 48.3924 | 2598915.9696 | 216810.317 | 26935046.3633 | 0 | 0 | 0
03/22 23:00:00 | 0 | 26083899.7872 | 0 | 123758.31 | 0 | 0 | 0 | 965829.9878 | 717827.25 | 27993.6 | 0 | 0 | 0 | 0 | 0 | 0 | 0 | 0 | 0 | 23102323.4623 | 0 | 2981576.3249 | 0 | -35.787 | 0 | 0 | 35.787 | 85931.7478 | 188839.1372 | 27919308.9349 | 0 | 0 | 0
03/22 24:00:00 | 0 | 28759613.9733 | 0 | 150591.7892 | 1763504.7994 | 0 | 0 | 422932.9474 | 481419.9852 | 27993.6 | 0 | 0 | 0 | 0 | 0 | 0 | 0 | 0 | 0 | 25400042.9305 | 0 | 3359571.0428 | 0 | -21.0335 | 0 | 0 | 21.0335 | 1677506.669 | 104880.7 | 31606057.0944 | 0 | 0 | 0
03/23 01:00:00 | 0 | 30673053.2527 | 0 | 160710.4532 | 479485.9261 | 0 | 0 | 210004.2584 | 340726.3991 | 27993.6 | 0 | 0 | 0 | 0 | 0 | 0 | 0 | 0 | 0 | 27091123.9941 | 0 | 3581929.2586 | 0 | -10.3417 | 0 | 0 | 10.3417 | 0 | 27971.1799 | 31891973.8896 | 0 | 0 | 0
03/23 02:00:00 | 0 | 31880222.7932 | 0 | 167799.6451 | 0 | 0 | 0 | 126002.5551 | 287614.3609 | 27993.6 | 0 | 0 | 0 | 0 | 0 | 0 | 0 | 0 | 0 | 28136363.7856 | 0 | 3743859.0076 | 0 | -0.043092 | 0 | 0 | 0.043092 | 0 | 14008.0387 | 32489632.9543 | 0 | 0 | 0
03/23 03:00:00 | 0 | 32481484.2153 | 0 | 171910.572 | 0 | 0 | 0 | 84001.7034 | 244113.5051 | 27993.6 | 0 | 0 | 0 | 0 | 0 | 0 | 0 | 0 | 0 | 28645267.0909 | 0 | 3836217.1244 | 0 | 0 | 0 | 0 | 0 | 0 | 3502.0097 | 33009503.5958 | 0 | 0 | 0
03/23 04:00:00 | 0 | 32347957.1052 | 0 | 171591.3903 | 0 | 0 | 0 | 84001.7034 | 215239.9399 | 27993.6 | 0 | 0 | 0 | 0 | 0 | 0 | 0 | 0 | 0 | 28513568.2306 | 0 | 3834388.8746 | 0 | -0.8439 | 0 | 0 | 0.8439 | 0 | 3502.0097 | 32846783.7387 | 0 | 0 | 0
03/23 05:00:00 | 0 | 32300607.5154 | 0 | 171013.7241 | 0 | 0 | 0 | 91598.3116 | 249470.6113 | 27993.6 | 0 | 0 | 0 | 0 | 0 | 0 | 0 | 0 | 0 | 28472392.2191 | 0 | 3828215.2962 | 0 | -4.9376 | 0 | 0 | 4.9376 | 0 | 14008.0387 | 32840683.7623 | 0 | 0 | 0
03/23 06:00:00 | 0 | 33185886.8463 | 0 | 174337.1294 | 0 | 0 | 0 | 247314.8325 | 293212.1384 | 27993.6 | 0 | 0 | 0 | 0 | 0 | 0 | 0 | 0 | 0 | 29271305.1505 | 0 | 3914581.6958 | 0 | -10.0669 | 0 | 0 | 10.0669 | 0 | 97921.5783 | 33928744.5466 | 0 | 0 | 0
03/23 07:00:00 | 0 | 36240368.3216 | 0 | 191758.2059 | 1423312.8044 | 0 | 0 | 580626.9563 | 491935.3773 | 117993.6 | 0 | 0 | 0 | 0 | 0 | 0 | 0 | 0 | 0 | 31936505.4389 | 0 | 4303862.8827 | 0 | -5.5372 | 0 | 0 | 5.5372 | 0 | 335699.0558 | 39045995.2656 | 0 | 0 | 0
03/23 08:00:00 | 0 | 25435764.357 | 0 | 154728.4188 | 1733706.8986 | 0 | 0 | 734768.4453 | 778001.3258 | 45993.6 | 0 | 0 | 0 | 0 | 0 | 0 | 0 | 0 | 0 | 23129293.101 | 0 | 3361089.2167 | 0 | -42.6352 | 0 | 0 | 22.2293 | 1759404.2238 | 356666.2163 | 28882963.0455 | 0 | 0 | 0
03/23 09:00:00 | 0 | 17049507.2266 | 0 | 96624.2142 | 0 | 0 | 0 | 766736.8679 | 996047.2561 | 27993.6 | 0 | 0 | 0 | 0 | 0 | 0 | 0 | 0 | 0 | 14728504.1218 | 0 | 2201897.6035 | 0 | -21.0201 | 0 | 0 | 8.636 | 530713.2166 | 342658.1776 | 18936909.1647 | 0 | 0 | 0
03/23 10:00:00 | 0 | 9669414.6622 | 0 | 53008.5115 | 2947953.2467 | 0 | 0 | 774430.5107 | 1447374.9427 | 27993.6 | 0 | 0 | 0 | 0 | 0 | 0 | 0 | 0 | 0 | 8675278.4175 | 0 | 1299486.7297 | 0 | 0 | 0 | 0 | 0 | 2633688.5819 | 300723.8566 | 14920175.4739 | 0 | 0 | 0
03/23 11:00:00 | 0 | 7460133.4621 | 0 | 39816.4417 | 3257459.0338 | 0 | 0 | 752606.6903 | 1578156.2713 | 27993.6 | 0 | 0 | 0 | 0 | 0 | 0 | 0 | 0 | 0 | 6544450.403 | 0 | 898180.3466 | 0 | 0 | 0 | 0 | 0 | 2121141.1717 | 272752.6767 | 13116165.4992 | 0 | 0 | 0
03/23 12:00:00 | 0 | 2187772.0002 | 0 | 12853.4122 | 4387535.3486 | 0 | 0 | 722370.379 | 1410850.0221 | 27993.6 | 0 | 0 | 0 | 0 | 0 | 0 | 0 | 0 | 0 | 1749878.5005 | 0 | 344073.4785 | 0 | -2.3634 | 0 | 0 | 1.1437 | 5058350.3409 | 216810.317 | 8749374.7621 | 0 | 0 | 0
03/23 13:00:00 | 0 | 983753.3124 | 0 | 5455.5987 | 1621802.0156 | 0 | 0 | 700546.5586 | 1369415.896 | 27993.6 | 0 | 0 | 0 | 0 | 0 | 0 | 0 | 0 | 0 | 838653.4586 | 0 | 131789.4526 | 0 | -5.8015 | 0 | 0 | 4.2955 | 538078.232 | 188839.1372 | 4708966.9813 | 0 | 0 | 0
03/23 14:00:00 | 0 | 108211.346 | 0 | 904.6436 | 52528.3535 | 0 | 0 | 694124.5794 | 1230947.8416 | 27993.6 | 0 | 0 | 0 | 0 | 0 | 0 | 0 | 0 | 0 | 88286.8614 | 0 | 19924.4846 | 0 | -0.57422 | 0 | 0 | 0.57422 | 404477.5515 | 167827.0791 | 2114710.364 | 0 | 0 | 0
03/23 15:00:00 | 0 | 0 | 0 | 0 | 0 | 0 | 0 | 694181.081 | 1163388.8756 | 27993.6 | 0 | 0 | 0 | 0 | 0 | 0 | 0 | 0 | 0 | 0 | 0 | 0 | 0 | 0 | 0 | 0 | 0 | 0 | 167827.0791 | 1885563.5567 | 0 | 0 | 0
03/23 16:00:00 | 0 | 0 | 0 | 0 | 2370250.0827 | 0 | 0 | 700110.9084 | 1143845.8033 | 27993.6 | 0 | 0 | 0 | 0 | 0 | 0 | 0 | 0 | 0 | 0 | 0 | 0 | 0 | 0 | 0 | 0 | 0 | 1899841.598 | 146859.9186 | 4242200.3943 | 0 | 0 | 0
03/23 17:00:00 | 0 | 0 | 0 | 0 | 518564.8048 | 0 | 0 | 727499.2995 | 1319072.3111 | 27993.6 | 0 | 0 | 0 | 0 | 0 | 0 | 0 | 0 | 0 | 0 | 0 | 0 | 0 | 0 | 0 | 0 | 0 | 626440.9233 | 195798.259 | 2593130.0154 | 0 | 0 | 0
03/23 18:00:00 | 0 | 0 | 0 | 0 | 0 | 0 | 0 | 818927.7897 | 1608287.7289 | 117993.6 | 0 | 0 | 0 | 0 | 0 | 0 | 0 | 0 | 0 | 0 | 0 | 0 | 0 | 0 | 0 | 0 | 0 | 6838.4431 | 258744.638 | 2545209.1186 | 0 | 0 | 0
03/23 19:00:00 | 0 | 0 | 0 | 0 | 2288150.5164 | 0 | 0 | 1025845.3568 | 1420300.0071 | 45993.6 | 0 | 0 | 0 | 0 | 0 | 0 | 0 | 0 | 0 | 0 | 0 | 0 | 0 | 0 | 0 | 0 | 0 | 2317994.2863 | 307727.8759 | 4780289.4803 | 0 | 0 | 0
03/23 20:00:00 | 0 | 3715342.9751 | 0 | 17989.3542 | 1079720.6484 | 0 | 0 | 1326260.1046 | 1133111.3007 | 27993.6 | 0 | 0 | 0 | 0 | 0 | 0 | 0 | 0 | 0 | 3403382.5462 | 0 | 324741.3245 | 0 | -87.1266 | 0 | 0 | 29.0422 | 0 | 293719.8372 | 7300417.9831 | 0 | 0 | 0
03/23 21:00:00 | 0 | 8807321.2818 | 0 | 43746.7139 | 0 | 0 | 0 | 1559337.8327 | 1018701.3565 | 27993.6 | 0 | 0 | 0 | 0 | 0 | 0 | 0 | 0 | 0 | 7440505.8281 | 0 | 888313.4232 | 0 | -110.9898 | 0 | 0 | 51.2685 | 933087.9775 | 265748.6574 | 11457100.785 | 0 | 0 | 0
03/23 22:00:00 | 0 | 13889818.2116 | 0 | 64748.0338 | 4796920.2735 | 0 | 0 | 1545080.6878 | 989547.1018 | 27993.6 | 0 | 0 | 0 | 0 | 0 | 0 | 0 | 0 | 0 | 12158610.2982 | 0 | 1516676.7908 | 0 | -99.9788 | 0 | 0 | 67.8812 | 5010484.7381 | 216810.317 | 21314107.9085 | 0 | 0 | 0
03/23 23:00:00 | 0 | 18111317.8162 | 0 | 92700.9007 | 1760109.0691 | 0 | 0 | 965829.9878 | 815202.6806 | 27993.6 | 0 | 0 | 0 | 0 | 0 | 0 | 0 | 0 | 0 | 16054513.4133 | 0 | 2056804.4028 | 0 | -114.3394 | 0 | 0 | 114.3394 | 814743.9002 | 188839.1372 | 21773154.0543 | 0 | 0 | 0
03/23 24:00:00 | 0 | 21153260.055 | 0 | 108914.2313 | 2710349.3794 | 0 | 0 | 422932.9474 | 534533.8564 | 27993.6 | 0 | 0 | 0 | 0 | 0 | 0 | 0 | 0 | 0 | 18736296.2195 | 0 | 2416963.8355 | 0 | -109.6936 | 0 | 0 | 109.6936 | 1666830.703 | 104880.7 | 24957984.0694 | 0 | 0 | 0
03/24 01:00:00 | 0 | 24157997.4191 | 0 | 125358.8685 | 0 | 0 | 0 | 210004.2584 | 340726.3991 | 27993.6 | 0 | 0 | 0 | 0 | 0 | 0 | 0 | 0 | 0 | 21370795.4418 | 0 | 2787201.9773 | 0 | -103.3787 | 0 | 0 | 103.3787 | 0 | 27971.1799 | 24862080.5451 | 0 | 0 | 0
03/24 02:00:00 | 0 | 26525549.498 | 0 | 138862.3033 | 0 | 0 | 0 | 126002.5551 | 287614.3609 | 27993.6 | 0 | 0 | 0 | 0 | 0 | 0 | 0 | 0 | 0 | 23435485.475 | 0 | 3090064.023 | 0 | -105.2733 | 0 | 0 | 105.2733 | 0 | 14008.0387 | 27106022.3173 | 0 | 0 | 0
03/24 03:00:00 | 0 | 28602953.1713 | 0 | 149331.5409 | 1695995.2517 | 0 | 0 | 84001.7034 | 244113.5051 | 27993.6 | 0 | 0 | 0 | 0 | 0 | 0 | 0 | 0 | 0 | 25272965.1462 | 0 | 3329988.0251 | 0 | -111.2826 | 0 | 0 | 111.2826 | 1233685.9094 | 3502.0097 | 30804388.7725 | 0 | 0 | 0
03/24 04:00:00 | 0 | 30087037.0789 | 0 | 158917.3821 | 0 | 0 | 0 | 84001.7034 | 215239.9399 | 27993.6 | 0 | 0 | 0 | 0 | 0 | 0 | 0 | 0 | 0 | 26549715.462 | 0 | 3537321.6168 | 0 | -100.1526 | 0 | 0 | 100.1526 | 0 | 3502.0097 | 30573189.7042 | 0 | 0 | 0
03/24 05:00:00 | 0 | 30385861.6952 | 0 | 160683.0602 | 1684812.305 | 0 | 0 | 91598.3116 | 249470.6113 | 27993.6 | 0 | 0 | 0 | 0 | 0 | 0 | 0 | 0 | 0 | 26820046.6722 | 0 | 3565815.0229 | 0 | -85.1812 | 0 | 0 | 85.1812 | 966062.5213 | 14008.0387 | 32600419.5832 | 0 | 0 | 0
03/24 06:00:00 | 0 | 30912224.7687 | 0 | 162971.8376 | 0 | 0 | 0 | 247314.8325 | 293212.1384 | 27993.6 | 0 | 0 | 0 | 0 | 0 | 0 | 0 | 0 | 0 | 27284600.9347 | 0 | 3627623.834 | 0 | -89.2681 | 0 | 0 | 89.2681 | 642292.2917 | 97921.5783 | 31643717.1772 | 0 | 0 | 0
03/24 07:00:00 | 0 | 32847809.7007 | 0 | 173914.8304 | 6366178.3491 | 0 | 0 | 580626.9563 | 491935.3773 | 117993.6 | 0 | 0 | 0 | 0 | 0 | 0 | 0 | 0 | 0 | 28977602.3494 | 0 | 3870207.3512 | 0 | -109.4457 | 0 | 0 | 109.4457 | 5652818.7861 | 335699.0558 | 40578458.8138 | 0 | 0 | 0
03/24 08:00:00 | 0 | 23181049.4028 | 0 | 141456.8819 | 2700961.7388 | 0 | 0 | 734768.4453 | 778001.3258 | 45993.6 | 0 | 0 | 0 | 0 | 0 | 0 | 0 | 0 | 0 | 21498779.9839 | 0 | 3090150.5037 | 0 | -213.2857 | 0 | 0 | 118.1993 | 2201322.7065 | 356666.2163 | 27582231.3946 | 0 | 0 | 0
03/24 09:00:00 | 0 | 15148333.427 | 0 | 85982.6443 | 2737726.516 | 0 | 0 | 766736.8679 | 996047.2561 | 27993.6 | 0 | 0 | 0 | 0 | 0 | 0 | 0 | 0 | 0 | 13210674.3221 | 0 | 1944392.3915 | 0 | -148.4096 | 0 | 0 | 58.5849 | 3135379.6083 | 342658.1776 | 19762820.3113 | 0 | 0 | 0
03/24 10:00:00 | 0 | 7346163.7886 | 0 | 41284.1364 | 0 | 0 | 0 | 774430.5107 | 1248183.5129 | 27993.6 | 0 | 0 | 0 | 0 | 0 | 0 | 0 | 0 | 0 | 6793604.6515 | 0 | 1044153.0801 | 0 | -86.8544 | 0 | 0 | 22.9713 | 47751.8678 | 300723.8566 | 9438055.5485 | 0 | 0 | 0
03/24 11:00:00 | 0 | 3541230.5811 | 0 | 19248.0398 | 0 | 0 | 0 | 752606.6903 | 1335486.2043 | 27993.6 | 0 | 0 | 0 | 0 | 0 | 0 | 0 | 0 | 0 | 3123178.7432 | 0 | 473693.8884 | 0 | -55.2988 | 0 | 0 | 15.5077 | 0 | 272752.6767 | 5676565.1155 | 0 | 0 | 0
03/24 12:00:00 | 0 | 0 | 0 | 588.0334 | 1682646.406 | 0 | 0 | 722370.379 | 1410850.0221 | 27993.6 | 0 | 0 | 0 | 0 | 0 | 0 | 0 | 0 | 0 | -38746.2652 | 0 | 38746.2652 | 0 | -7.0459 | 0 | 0 | 1.7615 | 511105.5541 | 216810.317 | 3844448.4404 | 0 | 0 | 0
03/24 13:00:00 | 0 | 0 | 0 | 0 | 0 | 0 | 0 | 700546.5586 | 1369415.896 | 27993.6 | 0 | 0 | 0 | 0 | 0 | 0 | 0 | 0 | 0 | 0 | 0 | 0 | 0 | 0 | 0 | 0 | 0 | 260275.6043 | 188839.1372 | 2097956.0546 | 0 | 0 | 0
03/24 14:00:00 | 0 | 0 | 0 | 0 | 2985174.6691 | 0 | 0 | 694124.5794 | 1488233.1228 | 27993.6 | 0 | 0 | 0 | 0 | 0 | 0 | 0 | 0 | 0 | 0 | 0 | 0 | 0 | 0 | 0 | 0 | 0 | 2241438.3326 | 167827.0791 | 5195525.9712 | 0 | 0 | 0
03/24 15:00:00 | 0 | 0 | 0 | 0 | 0 | 0 | 0 | 694181.081 | 1163388.8756 | 27993.6 | 0 | 0 | 0 | 0 | 0 | 0 | 0 | 0 | 0 | 0 | 0 | 0 | 0 | 0 | 0 | 0 | 0 | 0 | 167827.0791 | 1885563.5567 | 0 | 0 | 0
03/24 16:00:00 | 0 | 0 | 0 | 0 | 0 | 0 | 0 | 700110.9084 | 1143845.8033 | 27993.6 | 0 | 0 | 0 | 0 | 0 | 0 | 0 | 0 | 0 | 0 | 0 | 0 | 0 | 0 | 0 | 0 | 0 | 604511.4188 | 146859.9186 | 1871950.3117 | 0 | 0 | 0
03/24 17:00:00 | 0 | 0 | 0 | 0 | 0 | 0 | 0 | 727499.2995 | 1319072.3111 | 27993.6 | 0 | 0 | 0 | 0 | 0 | 0 | 0 | 0 | 0 | 0 | 0 | 0 | 0 | 0 | 0 | 0 | 0 | 133811.694 | 195798.259 | 2074565.2105 | 0 | 0 | 0
03/24 18:00:00 | 0 | 0 | 0 | 0 | 1636278.1039 | 0 | 0 | 818927.7897 | 1608287.7289 | 117993.6 | 0 | 0 | 0 | 0 | 0 | 0 | 0 | 0 | 0 | 0 | 0 | 0 | 0 | 0 | 0 | 0 | 0 | 435016.7227 | 258744.638 | 4181487.2224 | 0 | 0 | 0
03/24 19:00:00 | 0 | 0 | 0 | 0 | 4752912.4529 | 0 | 0 | 1025845.3568 | 1420300.0071 | 45993.6 | 0 | 0 | 0 | 0 | 0 | 0 | 0 | 0 | 0 | 0 | 0 | 0 | 0 | 0 | 0 | 0 | 0 | 5064881.4398 | 307727.8759 | 7245051.4167 | 0 | 0 | 0
03/24 20:00:00 | 0 | 0 | 0 | 0 | 0 | 0 | 0 | 1326260.1046 | 1133111.3007 | 27993.6 | 0 | 0 | 0 | 0 | 0 | 0 | 0 | 0 | 0 | 0 | 0 | 0 | 0 | 0 | 0 | 0 | 0 | 166346.1446 | 293719.8372 | 2487365.0054 | 0 | 0 | 0
03/24 21:00:00 | 0 | 859479.0709 | 0 | 3508.4974 | 2164174.8439 | 0 | 0 | 1559337.8327 | 1018701.3565 | 27993.6 | 0 | 0 | 0 | 0 | 0 | 0 | 0 | 0 | 0 | 720263.1548 | 0 | 42914.6801 | 0 | -52.3102 | 0 | 0 | 26.1551 | 1131361.4758 | 265748.6574 | 5633195.2014 | 0 | 0 | 0
03/24 22:00:00 | 0 | 6092566.9731 | 0 | 26291.667 | 0 | 0 | 0 | 1545080.6878 | 989547.1018 | 27993.6 | 0 | 0 | 0 | 0 | 0 | 0 | 0 | 0 | 0 | 5299791.2625 | 0 | 574362.9469 | 0 | -169.9756 | 0 | 0 | 123.8865 | 0 | 216810.317 | 8681480.0298 | 0 | 0 | 0
03/24 23:00:00 | 0 | 10705173.311 | 0 | 53257.6169 | 2777425.8211 | 0 | 0 | 965829.9878 | 815202.6806 | 27993.6 | 0 | 0 | 0 | 0 | 0 | 0 | 0 | 0 | 0 | 9539622.8634 | 0 | 1165550.4477 | 0 | -55.627 | 0 | 0 | 55.627 | 2309420.648 | 188839.1372 | 15344883.0173 | 0 | 0 | 0
03/24 24:00:00 | 0 | 14743209.6236 | 0 | 74180.3659 | 2496825.7857 | 0 | 0 | 422932.9474 | 534533.8564 | 27993.6 | 0 | 0 | 0 | 0 | 0 | 0 | 0 | 0 | 0 | 13125911.6729 | 0 | 1617297.9506 | 0 | -63.2608 | 0 | 0 | 63.2608 | 3002091.5093 | 104880.7 | 18299676.179 | 0 | 0 | 0
03/25 01:00:00 | 0 | 17164280.7621 | 0 | 89784.7901 | 0 | 0 | 0 | 210004.2584 | 318595.6195 | 27993.6 | 0 | 0 | 0 | 0 | 0 | 0 | 0 | 0 | 0 | 15211588.8919 | 0 | 1952691.8702 | 0 | -13.3003 | 0 | 0 | 13.3003 | 0 | 27971.1799 | 17810659.0301 | 0 | 0 | 0
03/25 02:00:00 | 0 | 18944096.4339 | 0 | 98359.7517 | 0 | 0 | 0 | 126002.5551 | 274335.8931 | 27993.6 | 0 | 0 | 0 | 0 | 0 | 0 | 0 | 0 | 0 | 16803436.9738 | 0 | 2140659.4601 | 0 | -27.1241 | 0 | 0 | 27.1241 | 0 | 14008.0387 | 19470788.2338 | 0 | 0 | 0
03/25 03:00:00 | 0 | 20746643.376 | 0 | 108605.2956 | 1042723.0242 | 0 | 0 | 84001.7034 | 235261.1932 | 27993.6 | 0 | 0 | 0 | 0 | 0 | 0 | 0 | 0 | 0 | 18389378.5414 | 0 | 2357264.8346 | 0 | -1.8194 | 0 | 0 | 1.8194 | 0 | 3502.0097 | 22245228.1924 | 0 | 0 | 0
03/25 04:00:00 | 0 | 21574157.8434 | 0 | 113470.4703 | 4346950.7067 | 0 | 0 | 84001.7034 | 654606.0094 | 27993.6 | 0 | 0 | 0 | 0 | 0 | 0 | 0 | 0 | 0 | 19109286.9849 | 0 | 2464870.8585 | 0 | 0 | 0 | 0 | 0 | 3853162.6013 | 3502.0097 | 26801180.3332 | 0 | 0 | 0
03/25 05:00:00 | 0 | 22379830.6484 | 0 | 118118.7608 | 2017017.7192 | 0 | 0 | 91598.3116 | 479795.2688 | 27993.6 | 0 | 0 | 0 | 0 | 0 | 0 | 0 | 0 | 0 | 19809120.4678 | 0 | 2570710.1807 | 0 | 0 | 0 | 0 | 0 | 2076619.87 | 14008.0387 | 25114354.3089 | 0 | 0 | 0
03/25 06:00:00 | 0 | 21818444.8357 | 0 | 116247.5197 | 0 | 0 | 0 | 247314.8325 | 336005.1548 | 27993.6 | 0 | 0 | 0 | 0 | 0 | 0 | 0 | 0 | 0 | 19276436.915 | 0 | 2542007.9207 | 0 | -24.2135 | 0 | 0 | 24.2135 | 486832.6517 | 97921.5783 | 22546005.9427 | 0 | 0 | 0
03/25 07:00:00 | 0 | 23957911.9014 | 0 | 125737.6669 | 2606358.8037 | 0 | 0 | 580626.9563 | 456526.1299 | 117993.6 | 0 | 0 | 0 | 0 | 0 | 0 | 0 | 0 | 0 | 21200823.6034 | 0 | 2757088.298 | 0 | -81.1271 | 0 | 0 | 81.1271 | 1479398.6322 | 335699.0558 | 27845155.0582 | 0 | 0 | 0
03/25 08:00:00 | 0 | 19100089.0594 | 0 | 113485.7953 | 0 | 0 | 0 | 734768.4453 | 707182.8309 | 45993.6 | 0 | 0 | 0 | 0 | 0 | 0 | 0 | 0 | 0 | 17361560.9689 | 0 | 2362141.3785 | 0 | -75.4861 | 0 | 0 | 54.2098 | 0 | 356666.2163 | 20701519.7308 | 0 | 0 | 0
03/25 09:00:00 | 0 | 15336169.9388 | 0 | 83394.4145 | 0 | 0 | 0 | 766736.8679 | 889819.5136 | 27993.6 | 0 | 0 | 0 | 0 | 0 | 0 | 0 | 0 | 0 | 13882849.5376 | 0 | 1900864.0178 | 0 | -58.55 | 0 | 0 | 29.275 | 0 | 342658.1776 | 17104114.3348 | 0 | 0 | 0
03/25 10:00:00 | 0 | 9382852.8017 | 0 | 53890.5087 | 0 | 0 | 0 | 774430.5107 | 1097694.2111 | 27993.6 | 0 | 0 | 0 | 0 | 0 | 0 | 0 | 0 | 0 | 8066889.1333 | 0 | 1195049.3224 | 0 | -41.6067 | 0 | 0 | 14.6972 | 0 | 300723.8566 | 11336861.6323 | 0 | 0 | 0
03/25 11:00:00 | 0 | 2297505.7793 | 0 | 12462.5304 | 19518377.6025 | 0 | 0 | 752606.6903 | 1162866.1228 | 27993.6 | 0 | 0 | 0 | 0 | 0 | 0 | 0 | 0 | 0 | 2434440.198 | 0 | 372899.7697 | 0 | -149.7638 | 0 | 0 | 74.8819 | 26979459.0555 | 272752.6767 | 23771812.3254 | 0 | 0 | 0
03/25 12:00:00 | 0 | 998835.166 | 0 | 6907.8872 | 13734125.0078 | 0 | 0 | 722370.379 | 1629146.5627 | 27993.6 | 0 | 0 | 0 | 0 | 0 | 0 | 0 | 0 | 0 | 735595.4125 | 0 | 172821.2214 | 0 | -298.5741 | 0 | 0 | 124.0097 | 5387605.2378 | 216810.317 | 17119378.6027 | 0 | 0 | 0
03/25 13:00:00 | 0 | 0 | 0 | 0 | 0 | 0 | 0 | 700546.5586 | 1253630.5933 | 27993.6 | 0 | 0 | 0 | 0 | 0 | 0 | 0 | 0 | 0 | 0 | 0 | 0 | 0 | 0 | 0 | 0 | 0 | 429165.0167 | 188839.1372 | 1982170.7519 | 0 | 0 | 0
03/25 14:00:00 | 0 | 0 | 0 | 0 | 0 | 0 | 0 | 694124.5794 | 1082671.6178 | 27993.6 | 0 | 0 | 0 | 0 | 0 | 0 | 0 | 0 | 0 | 0 | 0 | 0 | 0 | 0 | 0 | 0 | 0 | 360688.6239 | 167827.0791 | 1804789.7972 | 0 | 0 | 0
03/25 15:00:00 | 0 | 0 | 0 | 0 | 1418603.1682 | 0 | 0 | 694181.081 | 1037243.4315 | 27993.6 | 0 | 0 | 0 | 0 | 0 | 0 | 0 | 0 | 0 | 0 | 0 | 0 | 0 | 0 | 0 | 0 | 0 | 0 | 167827.0791 | 3178021.2807 | 0 | 0 | 0
03/25 16:00:00 | 0 | 0 | 0 | 0 | 0 | 0 | 0 | 700110.9084 | 1008848.0473 | 27993.6 | 0 | 0 | 0 | 0 | 0 | 0 | 0 | 0 | 0 | 0 | 0 | 0 | 0 | 0 | 0 | 0 | 0 | 63342.8534 | 146859.9186 | 1736952.5557 | 0 | 0 | 0
03/25 17:00:00 | 0 | 1701072.7114 | 0 | 7811.0399 | 0 | 0 | 0 | 727499.2995 | 1197353.0229 | 27993.6 | 0 | 0 | 0 | 0 | 0 | 0 | 0 | 0 | 0 | 1227148.036 | 0 | 99901.7929 | 0 | -60.0448 | 0 | 0 | 30.0224 | 0 | 195798.259 | 3661729.6736 | 0 | 0 | 0
03/25 18:00:00 | 0 | 4316994.328 | 0 | 19303.1585 | 6773172.3298 | 0 | 0 | 818927.7897 | 1564524.135 | 117993.6 | 0 | 0 | 0 | 0 | 0 | 0 | 0 | 0 | 0 | 3874496.4555 | 0 | 442497.8724 | 0 | -103.2084 | 0 | 0 | 103.2084 | 7242143.6556 | 258744.638 | 13610915.341 | 0 | 0 | 0
03/25 19:00:00 | 0 | 5674523.9065 | 0 | 28317.6754 | 1165816.5703 | 0 | 0 | 1025845.3568 | 1307433.0307 | 45993.6 | 0 | 0 | 0 | 0 | 0 | 0 | 0 | 0 | 0 | 5061507.9764 | 0 | 613015.9301 | 0 | -83.3783 | 0 | 0 | 83.3783 | 0 | 307727.8759 | 9247930.1397 | 0 | 0 | 0
03/25 20:00:00 | 0 | 8989005.4639 | 0 | 45284.5633 | 0 | 0 | 0 | 1326260.1046 | 1020244.3244 | 27993.6 | 0 | 0 | 0 | 0 | 0 | 0 | 0 | 0 | 0 | 8009888.2078 | 0 | 979117.2561 | 0 | -83.3791 | 0 | 0 | 83.3791 | 142390.8343 | 293719.8372 | 11408788.0562 | 0 | 0 | 0
03/25 21:00:00 | 0 | 10736591.5832 | 0 | 55873.682 | 0 | 0 | 0 | 1559337.8327 | 903621.3022 | 27993.6 | 0 | 0 | 0 | 0 | 0 | 0 | 0 | 0 | 0 | 9530889.3932 | 0 | 1205702.19 | 0 | -71.5821 | 0 | 0 | 71.5821 | 0 | 265748.6574 | 13283418.0001 | 0 | 0 | 0
03/25 22:00:00 | 0 | 12720483.696 | 0 | 64970.3077 | 0 | 0 | 0 | 1545080.6878 | 870040.8916 | 27993.6 | 0 | 0 | 0 | 0 | 0 | 0 | 0 | 0 | 0 | 11315843.9035 | 0 | 1404639.7925 | 0 | -89.1706 | 0 | 0 | 89.1706 | 67007.9635 | 216810.317 | 15228569.183 | 0 | 0 | 0
03/25 23:00:00 | 0 | 15069443.2666 | 0 | 78183.1085 | 0 | 0 | 0 | 965829.9878 | 717827.25 | 27993.6 | 0 | 0 | 0 | 0 | 0 | 0 | 0 | 0 | 0 | 13375025.5368 | 0 | 1694417.7298 | 0 | -206.3223 | 0 | 0 | 206.3223 | 0 | 188839.1372 | 16859277.2129 | 0 | 0 | 0
03/25 24:00:00 | 0 | 16172192.5506 | 0 | 91720.487 | 6537205.3635 | 0 | 0 | 422932.9474 | 481419.9852 | 27993.6 | 0 | 0 | 0 | 0 | 0 | 0 | 0 | 0 | 0 | 14823906.0439 | 0 | 1884087.4752 | 0 | -358.2387 | 0 | 0 | 197.5598 | 5284130.5839 | 104880.7 | 23733464.9337 | 0 | 0 | 0
03/26 01:00:00 | 0 | 20024486.6794 | 0 | 95997.0543 | 0 | 0 | 0 | 210004.2584 | 318595.6195 | 27993.6 | 0 | 0 | 0 | 0 | 0 | 0 | 0 | 0 | 0 | 17759777.1201 | 0 | 2264709.5593 | 0 | -213.618 | 0 | 0 | 213.618 | 0 | 27971.1799 | 20677077.2116 | 0 | 0 | 0
03/26 02:00:00 | 0 | 21256251.9573 | 0 | 111216.2579 | 0 | 0 | 0 | 126002.5551 | 274335.8931 | 27993.6 | 0 | 0 | 0 | 0 | 0 | 0 | 0 | 0 | 0 | 18826954.4868 | 0 | 2429297.4705 | 0 | -234.5616 | 0 | 0 | 234.5616 | 0 | 14008.0387 | 21795800.2634 | 0 | 0 | 0
03/26 03:00:00 | 0 | 22019177.4356 | 0 | 116406.9612 | 0 | 0 | 0 | 84001.7034 | 235261.1932 | 27993.6 | 0 | 0 | 0 | 0 | 0 | 0 | 0 | 0 | 0 | 19469691.5199 | 0 | 2549485.9156 | 0 | -227.1079 | 0 | 0 | 227.1079 | 0 | 3502.0097 | 22482840.8934 | 0 | 0 | 0
03/26 04:00:00 | 0 | 22390670.2882 | 0 | 118246.4038 | 0 | 0 | 0 | 84001.7034 | 210813.784 | 27993.6 | 0 | 0 | 0 | 0 | 0 | 0 | 0 | 0 | 0 | 19794863.4392 | 0 | 2595806.8489 | 0 | -205.4644 | 0 | 0 | 205.4644 | 0 | 3502.0097 | 22831725.7793 | 0 | 0 | 0
03/26 05:00:00 | 0 | 22422288.6624 | 0 | 119261.1865 | 2901173.1611 | 0 | 0 | 91598.3116 | 240618.2994 | 27993.6 | 0 | 0 | 0 | 0 | 0 | 0 | 0 | 0 | 0 | 19800187.9536 | 0 | 2622100.7088 | 0 | -204.5749 | 0 | 0 | 204.5749 | 2747907.6769 | 14008.0387 | 25802933.2211 | 0 | 0 | 0
03/26 06:00:00 | 0 | 23185889.6919 | 0 | 121258.3033 | 1022952.5827 | 0 | 0 | 247314.8325 | 279933.6706 | 27993.6 | 0 | 0 | 0 | 0 | 0 | 0 | 0 | 0 | 0 | 20515116.8 | 0 | 2670772.8919 | 0 | -210.6605 | 0 | 0 | 210.6605 | 0 | 97921.5783 | 24885342.681 | 0 | 0 | 0
03/26 07:00:00 | 0 | 26008504.932 | 0 | 136779.5544 | 0 | 0 | 0 | 580626.9563 | 456526.1299 | 117993.6 | 0 | 0 | 0 | 0 | 0 | 0 | 0 | 0 | 0 | 23001499.1489 | 0 | 3007005.7831 | 0 | -205.6175 | 0 | 0 | 205.6175 | 0 | 335699.0558 | 27300431.1725 | 0 | 0 | 0
03/26 08:00:00 | 0 | 17668073.7643 | 0 | 108048.778 | 5456141.3309 | 0 | 0 | 734768.4453 | 707182.8309 | 45993.6 | 0 | 0 | 0 | 0 | 0 | 0 | 0 | 0 | 0 | 16018545.5827 | 0 | 2275134.5434 | 0 | -285.6167 | 0 | 0 | 178.289 | 4946356.6544 | 356666.2163 | 24720208.7494 | 0 | 0 | 0
03/26 09:00:00 | 0 | 16542608.5772 | 0 | 81096.5996 | 0 | 0 | 0 | 766736.8679 | 889819.5136 | 27993.6 | 0 | 0 | 0 | 0 | 0 | 0 | 0 | 0 | 0 | 14664095.8542 | 0 | 1939623.0958 | 0 | -110.5925 | 0 | 0 | 77.9397 | 128987.0726 | 342658.1776 | 18308255.1583 | 0 | 0 | 0
03/26 10:00:00 | 0 | 14897731.915 | 0 | 80393.1303 | 2033639.6082 | 0 | 0 | 774430.5107 | 1266551.939 | 27993.6 | 0 | 0 | 0 | 0 | 0 | 0 | 0 | 0 | 0 | 13146176.8039 | 0 | 1751555.1111 | 0 | -62.0952 | 0 | 0 | 62.0952 | 2126832.0933 | 300723.8566 | 19080740.7032 | 0 | 0 | 0
03/26 11:00:00 | 0 | 14920307.2094 | 0 | 79479.4236 | 1420815.684 | 0 | 0 | 752606.6903 | 1220040.4292 | 27993.6 | 0 | 0 | 0 | 0 | 0 | 0 | 0 | 0 | 0 | 13190762.1026 | 0 | 1729545.1068 | 0 | -71.1435 | 0 | 0 | 71.1435 | 494688.4486 | 272752.6767 | 18421243.0365 | 0 | 0 | 0
03/26 12:00:00 | 0 | 8313215.2715 | 0 | 54191.5586 | 3121276.9952 | 0 | 0 | 722370.379 | 1572799.2601 | 27993.6 | 0 | 0 | 0 | 0 | 0 | 0 | 0 | 0 | 0 | 8014517.1675 | 0 | 1197367.9342 | 0 | -99.1152 | 0 | 0 | 44.9902 | 2952233.981 | 216810.317 | 13811847.0644 | 0 | 0 | 0
03/26 13:00:00 | 0 | 5371054.8923 | 0 | 28346.1426 | 0 | 0 | 0 | 700546.5586 | 1205648.1264 | 27993.6 | 0 | 0 | 0 | 0 | 0 | 0 | 0 | 0 | 0 | 4719296.78 | 0 | 658361.2051 | 0 | -36.1127 | 0 | 0 | 18.0564 | 504462.2003 | 188839.1372 | 7333589.3198 | 0 | 0 | 0
03/26 14:00:00 | 0 | 2670290.9162 | 0 | 15432.3471 | 0 | 0 | 0 | 694124.5794 | 1082671.6178 | 27993.6 | 0 | 0 | 0 | 0 | 0 | 0 | 0 | 0 | 0 | 2565801.911 | 0 | 397174.511 | 0 | -7.0013 | 0 | 0 | 3.5006 | 0 | 167827.0791 | 4490513.0604 | 0 | 0 | 0
03/26 15:00:00 | 0 | 985008.65 | 0 | 5432.3632 | 0 | 0 | 0 | 694181.081 | 1037243.4315 | 27993.6 | 0 | 0 | 0 | 0 | 0 | 0 | 0 | 0 | 0 | 888600.674 | 0 | 139964.543 | 0 | -2.2742 | 0 | 0 | 1.8441 | 21933.5167 | 167827.0791 | 2749859.1258 | 0 | 0 | 0
03/26 16:00:00 | 0 | 84600.278 | 0 | 1014.8176 | 0 | 0 | 0 | 700110.9084 | 1008848.0473 | 27993.6 | 0 | 0 | 0 | 0 | 0 | 0 | 0 | 0 | 0 | 62547.5226 | 0 | 22052.7554 | 0 | 0 | 0 | 0 | 0 | 0 | 146859.9186 | 1822567.6513 | 0 | 0 | 0
03/26 17:00:00 | 0 | 569283.5222 | 0 | 2496.1986 | 1535951.7336 | 0 | 0 | 727499.2995 | 1197353.0229 | 27993.6 | 0 | 0 | 0 | 0 | 0 | 0 | 0 | 0 | 0 | 529418.413 | 0 | 43489.246 | 0 | -0.79229 | 0 | 0 | 0.44612 | 249619.6777 | 195798.259 | 4060577.3768 | 0 | 0 | 0
03/26 18:00:00 | 0 | 3839088.4101 | 0 | 16609.8787 | 0 | 0 | 0 | 818927.7897 | 1488781.5187 | 117993.6 | 0 | 0 | 0 | 0 | 0 | 0 | 0 | 0 | 0 | 3466223.2421 | 0 | 372865.168 | 0 | -22.9987 | 0 | 0 | 22.9987 | 0 | 258744.638 | 6281401.1971 | 0 | 0 | 0
03/26 19:00:00 | 0 | 4329237.6613 | 0 | 24494.2935 | 0 | 0 | 0 | 1025845.3568 | 1307433.0307 | 45993.6 | 0 | 0 | 0 | 0 | 0 | 0 | 0 | 0 | 0 | 4207498.0581 | 0 | 522007.8525 | 0 | -106.9944 | 0 | 0 | 53.4972 | 337352.0077 | 307727.8759 | 6733003.9423 | 0 | 0 | 0
03/26 20:00:00 | 0 | 8941256.2028 | 0 | 45576.3947 | 1816727.4108 | 0 | 0 | 1326260.1046 | 1020244.3244 | 27993.6 | 0 | 0 | 0 | 0 | 0 | 0 | 0 | 0 | 0 | 7669161.9391 | 0 | 916404.0797 | 0 | -130.1574 | 0 | 0 | 65.0787 | 891947.9605 | 293719.8372 | 13178058.0373 | 0 | 0 | 0
03/26 21:00:00 | 0 | 12590562.3643 | 0 | 58898.4881 | 3009289.054 | 0 | 0 | 1559337.8327 | 903621.3022 | 27993.6 | 0 | 0 | 0 | 0 | 0 | 0 | 0 | 0 | 0 | 11162459.2328 | 0 | 1377761.3595 | 0 | -85.6779 | 0 | 0 | 76.088 | 3616357.1778 | 265748.6574 | 18149702.6414 | 0 | 0 | 0
03/26 22:00:00 | 0 | 16674156.0834 | 0 | 94629.4242 | 0 | 0 | 0 | 1545080.6878 | 870040.8916 | 27993.6 | 0 | 0 | 0 | 0 | 0 | 0 | 0 | 0 | 0 | 15059427.3713 | 0 | 1838627.9048 | 0 | -342.9526 | 0 | 0 | 120.9784 | 81988.4165 | 216810.317 | 19211900.6869 | 0 | 0 | 0
03/26 23:00:00 | 0 | 22487847.2952 | 0 | 105384.5221 | 2237363.0587 | 0 | 0 | 965829.9878 | 717827.25 | 27993.6 | 0 | 0 | 0 | 0 | 0 | 0 | 0 | 0 | 0 | 19905378.4045 | 0 | 2582468.8908 | 0 | -216.078 | 0 | 0 | 216.078 | 1192745.2649 | 188839.1372 | 26542245.7138 | 0 | 0 | 0
03/26 24:00:00 | 0 | 23412290.72 | 0 | 122724.0956 | 0 | 0 | 0 | 422932.9474 | 481419.9852 | 27993.6 | 0 | 0 | 0 | 0 | 0 | 0 | 0 | 0 | 0 | 20716774.3237 | 0 | 2695516.3963 | 0 | -244.3377 | 0 | 0 | 244.3377 | 146743.3556 | 104880.7 | 24467361.3481 | 0 | 0 | 0
03/27 01:00:00 | 0 | 24058267.7334 | 0 | 127273.2577 | 0 | 0 | 0 | 210004.2584 | 318595.6195 | 27993.6 | 0 | 0 | 0 | 0 | 0 | 0 | 0 | 0 | 0 | 21268788.4332 | 0 | 2789479.3002 | 0 | -193.4219 | 0 | 0 | 193.4219 | 62509.3854 | 27971.1799 | 24742134.469 | 0 | 0 | 0
03/27 02:00:00 | 0 | 24329747.0882 | 0 | 128390.0527 | 0 | 0 | 0 | 126002.5551 | 274335.8931 | 27993.6 | 0 | 0 | 0 | 0 | 0 | 0 | 0 | 0 | 0 | 21521529.2057 | 0 | 2808217.8825 | 0 | -188.8894 | 0 | 0 | 188.8894 | 0 | 14008.0387 | 24886469.1891 | 0 | 0 | 0
03/27 03:00:00 | 0 | 24363837.4874 | 0 | 129297.8985 | 0 | 0 | 0 | 84001.7034 | 235261.1932 | 27993.6 | 0 | 0 | 0 | 0 | 0 | 0 | 0 | 0 | 0 | 21529017.286 | 0 | 2834820.2014 | 0 | -202.7358 | 0 | 0 | 202.7358 | 0 | 3502.0097 | 24840391.8825 | 0 | 0 | 0
03/27 04:00:00 | 0 | 24081347.8548 | 0 | 127769.672 | 1422079.0448 | 0 | 0 | 84001.7034 | 210813.784 | 27993.6 | 0 | 0 | 0 | 0 | 0 | 0 | 0 | 0 | 0 | 21274947.8244 | 0 | 2806400.0304 | 0 | -186.3581 | 0 | 0 | 186.3581 | 0 | 3502.0097 | 25954005.6589 | 0 | 0 | 0
03/27 05:00:00 | 0 | 23967818.3169 | 0 | 127040.1666 | 0 | 0 | 0 | 91598.3116 | 240618.2994 | 27993.6 | 0 | 0 | 0 | 0 | 0 | 0 | 0 | 0 | 0 | 21175708.365 | 0 | 2792109.952 | 0 | -179.2381 | 0 | 0 | 179.2381 | 0 | 14008.0387 | 24455068.6945 | 0 | 0 | 0
03/27 06:00:00 | 0 | 23364206.1767 | 0 | 124564.9116 | 0 | 0 | 0 | 247314.8325 | 279933.6706 | 27993.6 | 0 | 0 | 0 | 0 | 0 | 0 | 0 | 0 | 0 | 20626658.0293 | 0 | 2737548.1473 | 0 | -161.558 | 0 | 0 | 161.558 | 0 | 97921.5783 | 24044013.1914 | 0 | 0 | 0
03/27 07:00:00 | 0 | 25565681.9908 | 0 | 133433.1978 | 0 | 0 | 0 | 580626.9563 | 456526.1299 | 117993.6 | 0 | 0 | 0 | 0 | 0 | 0 | 0 | 0 | 0 | 22638918.5212 | 0 | 2926763.4696 | 0 | -117.9464 | 0 | 0 | 117.9464 | 35422.3893 | 335699.0558 | 26854261.8748 | 0 | 0 | 0
03/27 08:00:00 | 0 | 21543880.8273 | 0 | 121290.0373 | 3150365.8514 | 0 | 0 | 734768.4453 | 707182.8309 | 45993.6 | 0 | 0 | 0 | 0 | 0 | 0 | 0 | 0 | 0 | 18879515.6367 | 0 | 2664365.1905 | 0 | -98.3618 | 0 | 0 | 98.3618 | 7541655.2126 | 356666.2163 | 26303481.592 | 0 | 0 | 0
03/27 09:00:00 | 0 | 21246494.6268 | 0 | 107085.2091 | 19801132.56 | 0 | 0 | 766736.8679 | 889819.5136 | 27993.6 | 0 | 0 | 0 | 0 | 0 | 0 | 0 | 0 | 0 | 18885468.6877 | 0 | 2361025.9391 | 0 | -485.2969 | 0 | 0 | 485.2969 | 16751199.7937 | 342658.1776 | 42839262.3774 | 0 | 0 | 0
03/27 10:00:00 | 0 | 23193734.8461 | 0 | 123577.0428 | 2562116.0751 | 0 | 0 | 774430.5107 | 1097694.2111 | 27993.6 | 0 | 0 | 0 | 0 | 0 | 0 | 0 | 0 | 0 | 20472023.1529 | 0 | 2721711.6932 | 0 | -123.0439 | 0 | 0 | 123.0439 | 118247.888 | 300723.8566 | 27779546.2858 | 0 | 0 | 0
03/27 11:00:00 | 0 | 21791488.0612 | 0 | 126402.4884 | 6311793.9818 | 0 | 0 | 752606.6903 | 1162866.1228 | 27993.6 | 0 | 0 | 0 | 0 | 0 | 0 | 0 | 0 | 0 | 20144493.9786 | 0 | 2708146.1014 | 0 | -114.8955 | 0 | 0 | 60.1017 | 5753251.7605 | 272752.6767 | 30173150.9446 | 0 | 0 | 0
03/27 12:00:00 | 0 | 14979732.4714 | 0 | 82394.4264 | 0 | 0 | 0 | 722370.379 | 1231590.7067 | 27993.6 | 0 | 0 | 0 | 0 | 0 | 0 | 0 | 0 | 0 | 13063622.0969 | 0 | 1878671.1276 | 0 | -144.3074 | 0 | 0 | 67.8101 | 0 | 216810.317 | 17044081.5835 | 0 | 0 | 0
03/27 13:00:00 | 0 | 13943542.7204 | 0 | 67424.9851 | 0 | 0 | 0 | 700546.5586 | 1205648.1264 | 27993.6 | 0 | 0 | 0 | 0 | 0 | 0 | 0 | 0 | 0 | 12230938.7252 | 0 | 1604379.8883 | 0 | -19.5553 | 0 | 0 | 14.3966 | 0 | 188839.1372 | 15945155.9904 | 0 | 0 | 0
03/27 14:00:00 | 0 | 13511473.1314 | 0 | 77245.0438 | 0 | 0 | 0 | 694124.5794 | 1082671.6178 | 27993.6 | 0 | 0 | 0 | 0 | 0 | 0 | 0 | 0 | 0 | 12195669.666 | 0 | 1587948.6002 | 0 | -48.4712 | 0 | 0 | 39.4821 | 0 | 167827.0791 | 15393507.9724 | 0 | 0 | 0
03/27 15:00:00 | 0 | 14556928.5475 | 0 | 77326.1912 | 0 | 0 | 0 | 694181.081 | 1037243.4315 | 27993.6 | 0 | 0 | 0 | 0 | 0 | 0 | 0 | 0 | 0 | 13314815.7906 | 0 | 1767515.516 | 0 | -107.3797 | 0 | 0 | 58.6458 | 0 | 167827.0791 | 16393672.8513 | 0 | 0 | 0
03/27 16:00:00 | 0 | 14351868.3648 | 0 | 69723.9875 | 4755259.3189 | 0 | 0 | 700110.9084 | 1008848.0473 | 27993.6 | 0 | 0 | 0 | 0 | 0 | 0 | 0 | 0 | 0 | 12675248.1043 | 0 | 1676620.2606 | 0 | -69.326 | 0 | 0 | 69.326 | 3787589.8708 | 146859.9186 | 20913804.2269 | 0 | 0 | 0
03/27 17:00:00 | 0 | 15658343.6625 | 0 | 88257.928 | 0 | 0 | 0 | 727499.2995 | 1197353.0229 | 27993.6 | 0 | 0 | 0 | 0 | 0 | 0 | 0 | 0 | 0 | 14302046.5335 | 0 | 1836442.2201 | 0 | -107.1777 | 0 | 0 | 80.4633 | 500601.7841 | 195798.259 | 17699447.5128 | 0 | 0 | 0
03/27 18:00:00 | 0 | 19734026.4116 | 0 | 95006.9474 | 2518824.4768 | 0 | 0 | 818927.7897 | 1488781.5187 | 117993.6 | 0 | 0 | 0 | 0 | 0 | 0 | 0 | 0 | 0 | 17483013.7303 | 0 | 2251012.6813 | 0 | -118.3619 | 0 | 0 | 118.3619 | 1652868.1122 | 258744.638 | 24773560.7442 | 0 | 0 | 0
03/27 19:00:00 | 0 | 15064244.5926 | 0 | 83009.7351 | 13230315.9628 | 0 | 0 | 1025845.3568 | 1307433.0307 | 45993.6 | 0 | 0 | 0 | 0 | 0 | 0 | 0 | 0 | 0 | 13235312.1719 | 0 | 1828932.4207 | 0 | -172.2288 | 0 | 0 | 172.2288 | 17541714.7956 | 307727.8759 | 30756842.278 | 0 | 0 | 0
03/27 20:00:00 | 0 | 19804015.3515 | 0 | 100844.5867 | 4624873.1112 | 0 | 0 | 1326260.1046 | 1020244.3244 | 27993.6 | 0 | 0 | 0 | 0 | 0 | 0 | 0 | 0 | 0 | 17580058.5728 | 0 | 2223956.7786 | 0 | -198.1628 | 0 | 0 | 198.1628 | 0 | 293719.8372 | 26904231.0784 | 0 | 0 | 0
03/27 21:00:00 | 0 | 21759342.6899 | 0 | 112806.413 | 0 | 0 | 0 | 1559337.8327 | 903621.3022 | 27993.6 | 0 | 0 | 0 | 0 | 0 | 0 | 0 | 0 | 0 | 19275936.765 | 0 | 2483405.9249 | 0 | -99.8985 | 0 | 0 | 99.8985 | 40110.7232 | 265748.6574 | 24363101.8377 | 0 | 0 | 0
03/27 22:00:00 | 0 | 23428436.2902 | 0 | 123427.5934 | 0 | 0 | 0 | 1545080.6878 | 870040.8916 | 27993.6 | 0 | 0 | 0 | 0 | 0 | 0 | 0 | 0 | 0 | 20713129.7689 | 0 | 2715306.5213 | 0 | -97.4182 | 0 | 0 | 97.4182 | 0 | 216810.317 | 25994979.063 | 0 | 0 | 0
03/27 23:00:00 | 0 | 24617633.0766 | 0 | 129219.5705 | 0 | 0 | 0 | 965829.9878 | 717827.25 | 27993.6 | 0 | 0 | 0 | 0 | 0 | 0 | 0 | 0 | 0 | 21772954.7609 | 0 | 2844678.3157 | 0 | -84.1628 | 0 | 0 | 84.1628 | 186488.6142 | 188839.1372 | 26458503.4849 | 0 | 0 | 0
03/27 24:00:00 | 0 | 26399872.7137 | 0 | 137503.5425 | 5255643.3986 | 0 | 0 | 422932.9474 | 481419.9852 | 27993.6 | 0 | 0 | 0 | 0 | 0 | 0 | 0 | 0 | 0 | 23370990.3164 | 0 | 3028882.3973 | 0 | -66.2794 | 0 | 0 | 66.2794 | 4024083.9142 | 104880.7 | 32725366.1874 | 0 | 0 | 0
03/28 01:00:00 | 0 | 28431524.7091 | 0 | 149553.8322 | 0 | 0 | 0 | 210004.2584 | 318595.6195 | 27993.6 | 0 | 0 | 0 | 0 | 0 | 0 | 0 | 0 | 0 | 25130471.069 | 0 | 3301053.6401 | 0 | -43.8631 | 0 | 0 | 43.8631 | 0 | 27971.1799 | 29137672.0192 | 0 | 0 | 0
03/28 02:00:00 | 0 | 29027487.7215 | 0 | 153715.9677 | 0 | 0 | 0 | 126002.5551 | 274335.8931 | 27993.6 | 0 | 0 | 0 | 0 | 0 | 0 | 0 | 0 | 0 | 25633881.9616 | 0 | 3393605.7598 | 0 | -35.4686 | 0 | 0 | 35.4686 | 0 | 14008.0387 | 29609535.7373 | 0 | 0 | 0
03/28 03:00:00 | 0 | 28633557.2047 | 0 | 152249.4898 | 0 | 0 | 0 | 84001.7034 | 235261.1932 | 27993.6 | 0 | 0 | 0 | 0 | 0 | 0 | 0 | 0 | 0 | 25273592.8221 | 0 | 3359964.3826 | 0 | -46.0085 | 0 | 0 | 46.0085 | 0 | 3502.0097 | 29133063.1911 | 0 | 0 | 0
03/28 04:00:00 | 0 | 28365117.3669 | 0 | 150164.7142 | 0 | 0 | 0 | 84001.7034 | 210813.784 | 27993.6 | 0 | 0 | 0 | 0 | 0 | 0 | 0 | 0 | 0 | 25050211.1343 | 0 | 3314906.2325 | 0 | -57.8854 | 0 | 0 | 57.8854 | 0 | 3502.0097 | 28838091.1684 | 0 | 0 | 0
03/28 05:00:00 | 0 | 28349909.802 | 0 | 150209.0453 | 0 | 0 | 0 | 91598.3116 | 240618.2994 | 27993.6 | 102915.0669 | 0 | 0 | 0 | 0 | 0 | 0 | 0 | 0 | 25036297.5128 | 0 | 3313612.2891 | 0 | -33.6941 | 0 | 0 | 33.6941 | 0 | 14008.0387 | 28963244.1252 | 0 | 0 | 0
03/28 06:00:00 | 0 | 28203413.0049 | 0 | 149379.3653 | 0 | 0 | 0 | 247314.8325 | 279933.6706 | 27993.6 | 514575.3343 | 0 | 0 | 0 | 0 | 0 | 0 | 0 | 0 | 24909191.7477 | 0 | 3294221.2572 | 0 | -31.5796 | 0 | 0 | 31.5796 | 0 | 97921.5783 | 29422609.8076 | 0 | 0 | 0
03/28 07:00:00 | 0 | 30336199.1405 | 0 | 159794.1676 | 1422647.2829 | 0 | 0 | 580626.9563 | 456526.1299 | 117993.6 | 102915.0669 | 0 | 0 | 0 | 0 | 0 | 0 | 0 | 0 | 26823312.0417 | 0 | 3512887.0988 | 0 | -9.6917 | 0 | 0 | 9.6917 | 1019961.8948 | 335699.0558 | 33176702.344 | 0 | 0 | 0
03/28 08:00:00 | 0 | 24021727.5853 | 0 | 142587.247 | 1530588.1991 | 0 | 0 | 734768.4453 | 707182.8309 | 45993.6 | 0 | 0 | 0 | 0 | 0 | 0 | 0 | 0 | 0 | 21524709.3186 | 0 | 2950657.4727 | 0 | -23.2939 | 0 | 0 | 16.4877 | 474389.3066 | 356666.2163 | 27182847.9076 | 0 | 0 | 0
03/28 09:00:00 | 0 | 21002818.3522 | 0 | 112757.1897 | 0 | 0 | 0 | 766736.8679 | 889819.5136 | 27993.6 | 0 | 0 | 0 | 0 | 0 | 0 | 0 | 0 | 0 | 18871516.176 | 0 | 2550278.2011 | 0 | -21.3166 | 0 | 0 | 18.7572 | 0 | 342658.1776 | 22800125.5234 | 0 | 0 | 0
03/28 10:00:00 | 0 | 16193332.4678 | 0 | 88179.4549 | 0 | 0 | 0 | 774430.5107 | 1097694.2111 | 27993.6 | 0 | 0 | 0 | 0 | 0 | 0 | 0 | 0 | 0 | 14774550.2553 | 0 | 2052850.1421 | 0 | -24.0865 | 0 | 0 | 12.0433 | 0 | 300723.8566 | 18181630.2445 | 0 | 0 | 0
03/28 11:00:00 | 0 | 16193899.0792 | 0 | 78988.0721 | 2011267.2374 | 0 | 0 | 752606.6903 | 1162866.1228 | 27993.6 | 0 | 0 | 0 | 0 | 0 | 0 | 0 | 0 | 0 | 14304635.84 | 0 | 1866809.8689 | 0 | -4.4885 | 0 | 0 | 3.3596 | 1177916.5426 | 272752.6767 | 20227620.8019 | 0 | 0 | 0
03/28 12:00:00 | 0 | 11261977.1487 | 0 | 68549.9193 | 0 | 0 | 0 | 722370.379 | 1231590.7067 | 27993.6 | 0 | 0 | 0 | 0 | 0 | 0 | 0 | 0 | 0 | 10564909.4115 | 0 | 1482954.5185 | 0 | 0 | 0 | 0 | 0 | 0 | 216810.317 | 13312481.7537 | 0 | 0 | 0
03/28 13:00:00 | 0 | 8098208.8953 | 0 | 44463.3892 | 0 | 0 | 0 | 700546.5586 | 1205648.1264 | 27993.6 | 0 | 0 | 0 | 0 | 0 | 0 | 0 | 0 | 0 | 7367719.1973 | 0 | 1035567.8515 | 0 | 0 | 0 | 0 | 0 | 10391.4803 | 188839.1372 | 10076860.5695 | 0 | 0 | 0
03/28 14:00:00 | 0 | 5764785.5451 | 0 | 29094.226 | 0 | 0 | 0 | 694124.5794 | 1082671.6178 | 27993.6 | 0 | 0 | 0 | 0 | 0 | 0 | 0 | 0 | 0 | 5187256.7959 | 0 | 714910.3947 | 0 | -17.4863 | 0 | 0 | 12.5653 | 0 | 167827.0791 | 7598669.5682 | 0 | 0 | 0
03/28 15:00:00 | 0 | 5191170.7381 | 0 | 27398.8467 | 3392966.7933 | 0 | 0 | 694181.081 | 1037243.4315 | 27993.6 | 0 | 0 | 0 | 0 | 0 | 0 | 0 | 0 | 0 | 4595411.8593 | 0 | 595758.8789 | 0 | -44.1163 | 0 | 0 | 44.1163 | 2646811.8145 | 167827.0791 | 10370954.4907 | 0 | 0 | 0
03/28 16:00:00 | 0 | 5585686.8117 | 0 | 28983.6326 | 0 | 0 | 0 | 700110.9084 | 1008848.0473 | 27993.6 | 0 | 0 | 0 | 0 | 0 | 0 | 0 | 0 | 0 | 4956399.2003 | 0 | 629287.6114 | 0 | -34.7801 | 0 | 0 | 34.7801 | 434900.6447 | 146859.9186 | 7351623 | 0 | 0 | 0
03/28 17:00:00 | 0 | 6372402.3277 | 0 | 32935.1863 | 0 | 0 | 0 | 727499.2995 | 1197353.0229 | 27993.6 | 0 | 0 | 0 | 0 | 0 | 0 | 0 | 0 | 0 | 5658996.526 | 0 | 713405.8017 | 0 | -28.2221 | 0 | 0 | 28.2221 | 249404.1674 | 195798.259 | 8358183.4364 | 0 | 0 | 0
03/28 18:00:00 | 0 | 9356454.1435 | 0 | 51012.4652 | 0 | 0 | 0 | 818927.7897 | 1488781.5187 | 117993.6 | 0 | 0 | 0 | 0 | 0 | 0 | 0 | 0 | 0 | 8551585.9505 | 0 | 1031105.9128 | 0 | -98.616 | 0 | 0 | 52.1245 | 0 | 258744.638 | 11833169.517 | 0 | 0 | 0
03/28 19:00:00 | 0 | 10579143.993 | 0 | 50383.524 | 3759223.4616 | 0 | 0 | 1025845.3568 | 1307433.0307 | 45993.6 | 0 | 0 | 0 | 0 | 0 | 0 | 0 | 0 | 0 | 9410904.6713 | 0 | 1196660.6311 | 0 | -95.3854 | 0 | 0 | 83.6406 | 2279978.5627 | 307727.8759 | 16768022.9661 | 0 | 0 | 0
03/28 20:00:00 | 0 | 13329643.4553 | 0 | 68402.6303 | 1500539.4764 | 0 | 0 | 1326260.1046 | 1020244.3244 | 27993.6 | 0 | 0 | 0 | 0 | 0 | 0 | 0 | 0 | 0 | 11848601.6484 | 0 | 1481041.807 | 0 | -106.6636 | 0 | 0 | 106.6636 | 1380559.9128 | 293719.8372 | 17273083.5911 | 0 | 0 | 0
03/28 21:00:00 | 0 | 14149837.9559 | 0 | 74977.8485 | 5185093.4581 | 0 | 0 | 1559337.8327 | 987636.6642 | 27993.6 | 0 | 0 | 0 | 0 | 0 | 0 | 0 | 0 | 0 | 12534084.0282 | 0 | 1615753.9277 | 0 | -52.1783 | 0 | 0 | 52.1783 | 5812715.2331 | 265748.6574 | 21984877.3594 | 0 | 0 | 0
03/28 22:00:00 | 0 | 14435916.1331 | 0 | 76367.4385 | 976681.2867 | 0 | 0 | 1545080.6878 | 888700.8401 | 27993.6 | 0 | 0 | 0 | 0 | 0 | 0 | 0 | 0 | 0 | 12792767.2886 | 0 | 1643148.8445 | 0 | -27.1361 | 0 | 0 | 27.1361 | 160298.8955 | 216810.317 | 17950739.9862 | 0 | 0 | 0
03/28 23:00:00 | 0 | 14316914.0826 | 0 | 77009.3436 | 3052484.5341 | 0 | 0 | 965829.9878 | 1081280.9394 | 27993.6 | 0 | 0 | 0 | 0 | 0 | 0 | 0 | 0 | 0 | 12659688.8802 | 0 | 1657225.2024 | 0 | -32.7464 | 0 | 0 | 32.7464 | 5707760.5834 | 188839.1372 | 19521512.4875 | 0 | 0 | 0
03/28 24:00:00 | 0 | 15771187.7659 | 0 | 80542.7962 | 3229784.779 | 0 | 0 | 422932.9474 | 481419.9852 | 27993.6 | 0 | 0 | 0 | 0 | 0 | 0 | 0 | 0 | 0 | 14038822.2744 | 0 | 1732365.4915 | 0 | -30.7718 | 0 | 0 | 30.7718 | 0 | 104880.7 | 20013861.8736 | 0 | 0 | 0
03/29 01:00:00 | 0 | 16144926.5663 | 0 | 85856.4017 | 0 | 0 | 0 | 210004.2584 | 318595.6195 | 27993.6 | 0 | 0 | 0 | 0 | 0 | 0 | 0 | 0 | 0 | 14300712.116 | 0 | 1844214.4503 | 0 | 0 | 0 | 0 | 0 | 0 | 27971.1799 | 16787376.4458 | 0 | 0 | 0
03/29 02:00:00 | 0 | 16233512.8476 | 0 | 85506.9831 | 0 | 0 | 0 | 126002.5551 | 274335.8931 | 27993.6 | 0 | 0 | 0 | 0 | 0 | 0 | 0 | 0 | 0 | 14394885.0884 | 0 | 1838627.7592 | 0 | -1.285 | 0 | 0 | 1.285 | 0 | 14008.0387 | 16747351.8789 | 0 | 0 | 0
03/29 03:00:00 | 0 | 16820222.565 | 0 | 88552.6104 | 0 | 0 | 0 | 84001.7034 | 235261.1932 | 27993.6 | 0 | 0 | 0 | 0 | 0 | 0 | 0 | 0 | 0 | 14913105.3018 | 0 | 1907117.2631 | 0 | -1.9559 | 0 | 0 | 1.9559 | 0 | 3502.0097 | 17256031.672 | 0 | 0 | 0
03/29 04:00:00 | 0 | 17891857.8176 | 0 | 93484.7423 | 0 | 0 | 0 | 84001.7034 | 210813.784 | 27993.6 | 0 | 0 | 0 | 0 | 0 | 0 | 0 | 0 | 0 | 15872250.4891 | 0 | 2019607.3285 | 0 | -36.4504 | 0 | 0 | 36.4504 | 0 | 3502.0097 | 18308151.6472 | 0 | 0 | 0
03/29 05:00:00 | 0 | 18902584.1071 | 0 | 99567.1353 | 0 | 0 | 0 | 91598.3116 | 240618.2994 | 27993.6 | 0 | 0 | 0 | 0 | 0 | 0 | 0 | 0 | 0 | 16745544.3179 | 0 | 2157039.7892 | 0 | -112.3762 | 0 | 0 | 112.3762 | 0 | 14008.0387 | 19362361.4534 | 0 | 0 | 0
03/29 06:00:00 | 0 | 17395625.5748 | 0 | 91553.8725 | 14698460.1669 | 0 | 0 | 247314.8325 | 279933.6706 | 27993.6 | 0 | 0 | 0 | 0 | 0 | 0 | 0 | 0 | 0 | 15407638.7036 | 0 | 1987986.8713 | 0 | -350.8934 | 0 | 0 | 350.8934 | 13365338.9793 | 97921.5783 | 32740881.7174 | 0 | 0 | 0
03/29 07:00:00 | 0 | 21852115.5883 | 0 | 113444.1153 | 0 | 0 | 0 | 580626.9563 | 456526.1299 | 117993.6 | 0 | 0 | 0 | 0 | 0 | 0 | 0 | 0 | 0 | 19392629.5341 | 0 | 2459486.0543 | 0 | -214.2827 | 0 | 0 | 214.2827 | 868066.3429 | 335699.0558 | 23120706.3898 | 0 | 0 | 0
03/29 08:00:00 | 0 | 15271131.4976 | 0 | 92599.1369 | 12770118.7148 | 0 | 0 | 734768.4453 | 707182.8309 | 45993.6 | 0 | 0 | 0 | 0 | 0 | 0 | 0 | 0 | 0 | 13260034.3356 | 0 | 2011097.162 | 0 | -264.9087 | 0 | 0 | 264.9087 | 20345156.0483 | 356666.2163 | 29621794.2254 | 0 | 0 | 0
03/29 09:00:00 | 0 | 15536056.4247 | 0 | 76844.9869 | 17577041.2777 | 0 | 0 | 766736.8679 | 889819.5136 | 27993.6 | 0 | 0 | 0 | 0 | 0 | 0 | 0 | 0 | 0 | 13864047.7025 | 0 | 1672008.7222 | 0 | -437.9164 | 0 | 0 | 437.9164 | 8473316.6018 | 342658.1776 | 34874492.6708 | 0 | 0 | 0
03/29 10:00:00 | 0 | 16402794.334 | 0 | 86004.7493 | 0 | 0 | 0 | 774430.5107 | 1097694.2111 | 27993.6 | 0 | 0 | 0 | 0 | 0 | 0 | 0 | 0 | 0 | 14536144.5421 | 0 | 1866649.792 | 0 | -186.3737 | 0 | 0 | 186.3737 | 0 | 300723.8566 | 18388917.4052 | 0 | 0 | 0
03/29 11:00:00 | 0 | 17840979.6206 | 0 | 93912.2896 | 1302387.6758 | 0 | 0 | 752606.6903 | 1201564.6605 | 27993.6 | 0 | 0 | 0 | 0 | 0 | 0 | 0 | 0 | 0 | 15803277.6672 | 0 | 2037701.9535 | 0 | -175.6513 | 0 | 0 | 175.6513 | 1412282.4181 | 272752.6767 | 21219444.5369 | 0 | 0 | 0
03/29 12:00:00 | 0 | 14632950.0075 | 0 | 79929.0953 | 3318066.3868 | 0 | 0 | 722370.379 | 1538329.1853 | 27993.6 | 0 | 0 | 0 | 0 | 0 | 0 | 0 | 0 | 0 | 12895072.5053 | 0 | 1737877.5022 | 0 | -159.6051 | 0 | 0 | 159.6051 | 2625334.3269 | 216810.317 | 20319638.6539 | 0 | 0 | 0
03/29 13:00:00 | 0 | 14419118.2066 | 0 | 76371.8652 | 0 | 0 | 0 | 700546.5586 | 1205648.1264 | 27993.6 | 0 | 0 | 0 | 0 | 0 | 0 | 0 | 0 | 0 | 12755876.3825 | 0 | 1663241.8241 | 0 | -133.8291 | 0 | 0 | 133.8291 | 0 | 188839.1372 | 16429678.3568 | 0 | 0 | 0
03/29 14:00:00 | 0 | 13520782.7547 | 0 | 72726.6745 | 0 | 0 | 0 | 694124.5794 | 1082671.6178 | 27993.6 | 0 | 0 | 0 | 0 | 0 | 0 | 0 | 0 | 0 | 11935171.1172 | 0 | 1585611.6376 | 0 | -119.6399 | 0 | 0 | 119.6399 | 0 | 167827.0791 | 15398299.2264 | 0 | 0 | 0
03/29 15:00:00 | 0 | 14577220.9143 | 0 | 74013.897 | 2437121.4747 | 0 | 0 | 694181.081 | 1037243.4315 | 27993.6 | 0 | 0 | 0 | 0 | 0 | 0 | 0 | 0 | 0 | 12958426.9811 | 0 | 1618793.9331 | 0 | -29.6626 | 0 | 0 | 29.6626 | 1815856.4285 | 167827.0791 | 18847774.3985 | 0 | 0 | 0
03/29 16:00:00 | 0 | 14992995.0538 | 0 | 81647.1863 | 0 | 0 | 0 | 700110.9084 | 1008848.0473 | 27993.6 | 0 | 0 | 0 | 0 | 0 | 0 | 0 | 0 | 0 | 13210031.5676 | 0 | 1782963.4862 | 0 | -52.4601 | 0 | 0 | 52.4601 | 0 | 146859.9186 | 16811594.7958 | 0 | 0 | 0
03/29 17:00:00 | 0 | 13076378.4363 | 0 | 68624.6706 | 9631246.6225 | 0 | 0 | 727499.2995 | 1197353.0229 | 27993.6 | 0 | 0 | 0 | 0 | 0 | 0 | 0 | 0 | 0 | 11573634.2569 | 0 | 1502744.1795 | 0 | -188.515 | 0 | 0 | 188.515 | 9261099.2828 | 195798.259 | 24729095.6518 | 0 | 0 | 0
03/29 18:00:00 | 0 | 17207661.5351 | 0 | 88845.941 | 0 | 0 | 0 | 818927.7897 | 1488781.5187 | 117993.6 | 0 | 0 | 0 | 0 | 0 | 0 | 0 | 0 | 0 | 15267922.0732 | 0 | 1939739.462 | 0 | -143.6184 | 0 | 0 | 143.6184 | 109868.2878 | 258744.638 | 19722210.3844 | 0 | 0 | 0
03/29 19:00:00 | 0 | 14201891.9688 | 0 | 78199.3208 | 0 | 0 | 0 | 1025845.3568 | 1307433.0307 | 45993.6 | 0 | 0 | 0 | 0 | 0 | 0 | 0 | 0 | 0 | 12492118.9358 | 0 | 1709773.0331 | 0 | -76.5999 | 0 | 0 | 76.5999 | 74627.3536 | 307727.8759 | 16659363.2771 | 0 | 0 | 0
03/29 20:00:00 | 0 | 15747707.0938 | 0 | 88409.6892 | 0 | 0 | 0 | 1326260.1046 | 1020244.3244 | 27993.6 | 0 | 0 | 0 | 0 | 0 | 0 | 0 | 0 | 0 | 14376415.494 | 0 | 1823865.5425 | 0 | -129.8034 | 0 | 0 | 79.7093 | 287627.7312 | 293719.8372 | 18210614.812 | 0 | 0 | 0
03/29 21:00:00 | 0 | 18999954.8161 | 0 | 90728.7287 | 0 | 0 | 0 | 1559337.8327 | 903621.3022 | 27993.6 | 0 | 0 | 0 | 0 | 0 | 0 | 0 | 0 | 0 | 16836273.3178 | 0 | 2148697.9765 | 0 | -102.7171 | 0 | 0 | 90.253 | 0 | 265748.6574 | 21581636.2796 | 0 | 0 | 0
03/29 22:00:00 | 0 | 20743577.8651 | 0 | 108303.1245 | 1421835.7142 | 0 | 0 | 1545080.6878 | 870040.8916 | 27993.6 | 0 | 0 | 0 | 0 | 0 | 0 | 0 | 0 | 0 | 18368771.1869 | 0 | 2374806.6782 | 0 | -106.9099 | 0 | 0 | 106.9099 | 0 | 216810.317 | 24716831.8831 | 0 | 0 | 0
03/29 23:00:00 | 0 | 22352612.2182 | 0 | 117386.4423 | 0 | 0 | 0 | 965829.9878 | 717827.25 | 27993.6 | 0 | 0 | 0 | 0 | 0 | 0 | 0 | 0 | 0 | 19781417.8368 | 0 | 2571194.3813 | 0 | -8.6532 | 0 | 0 | 8.6532 | 883095.2353 | 188839.1372 | 24181649.4983 | 0 | 0 | 0
03/29 24:00:00 | 0 | 22550281.989 | 0 | 119736.766 | 2758493.1646 | 0 | 0 | 422932.9474 | 481419.9852 | 27993.6 | 0 | 0 | 0 | 0 | 0 | 0 | 0 | 0 | 0 | 19927786.7091 | 0 | 2622495.2799 | 0 | -7.3275 | 0 | 0 | 7.3275 | 1579622.9483 | 104880.7 | 26360858.4522 | 0 | 0 | 0
03/30 01:00:00 | 0 | 22450056.9749 | 0 | 118888.5774 | 0 | 0 | 0 | 210004.2584 | 340726.3991 | 27993.6 | 0 | 0 | 0 | 0 | 0 | 0 | 0 | 0 | 0 | 19842491.8639 | 0 | 2607565.111 | 0 | -104.1587 | 0 | 0 | 104.1587 | 0 | 27971.1799 | 23147669.8099 | 0 | 0 | 0
03/30 02:00:00 | 0 | 22336989.4817 | 0 | 118466.5168 | 0 | 0 | 0 | 126002.5551 | 287614.3609 | 27993.6 | 0 | 0 | 0 | 0 | 0 | 0 | 0 | 0 | 0 | 19734155.2265 | 0 | 2602834.2552 | 0 | -61.2743 | 0 | 0 | 61.2743 | 0 | 14008.0387 | 22897066.5145 | 0 | 0 | 0
03/30 03:00:00 | 0 | 22472281.247 | 0 | 118590.9669 | 0 | 0 | 0 | 84001.7034 | 244113.5051 | 27993.6 | 0 | 0 | 0 | 0 | 0 | 0 | 0 | 0 | 0 | 19865544.8209 | 0 | 2606736.4261 | 0 | -53.1579 | 0 | 0 | 53.1579 | 0 | 3502.0097 | 22946981.0223 | 0 | 0 | 0
03/30 04:00:00 | 0 | 23007854.8796 | 0 | 121473.8231 | 0 | 0 | 0 | 84001.7034 | 215239.9399 | 27993.6 | 0 | 0 | 0 | 0 | 0 | 0 | 0 | 0 | 0 | 20336255.6396 | 0 | 2671599.24 | 0 | -47.392 | 0 | 0 | 47.392 | 0 | 3502.0097 | 23456563.9459 | 0 | 0 | 0
03/30 05:00:00 | 0 | 23372171.8116 | 0 | 123562.0387 | 0 | 0 | 0 | 91598.3116 | 249470.6113 | 27993.6 | 0 | 0 | 0 | 0 | 0 | 0 | 0 | 0 | 0 | 20651489.0964 | 0 | 2720682.7152 | 0 | -28.4176 | 0 | 0 | 28.4176 | 0 | 14008.0387 | 23864796.3731 | 0 | 0 | 0
03/30 06:00:00 | 0 | 24987524.9113 | 0 | 129546.1374 | 1422185.2659 | 0 | 0 | 247314.8325 | 293212.1384 | 27993.6 | 0 | 0 | 0 | 0 | 0 | 0 | 0 | 0 | 0 | 22134292.5954 | 0 | 2853232.3159 | 0 | -29.8384 | 0 | 0 | 29.8384 | 0 | 97921.5783 | 27107776.8856 | 0 | 0 | 0
03/30 07:00:00 | 0 | 29041454.7302 | 0 | 151917.3904 | 0 | 0 | 0 | 580626.9563 | 491935.3773 | 117993.6 | 0 | 0 | 0 | 0 | 0 | 0 | 0 | 0 | 0 | 25705190.4556 | 0 | 3336264.2747 | 0 | -19.2729 | 0 | 0 | 19.2729 | 0 | 335699.0558 | 30383928.0543 | 0 | 0 | 0
03/30 08:00:00 | 0 | 24293002.5195 | 0 | 134484.8779 | 4859138.2695 | 0 | 0 | 734768.4453 | 778001.3258 | 45993.6 | 0 | 0 | 0 | 0 | 0 | 0 | 0 | 0 | 0 | 21338907.8026 | 0 | 2954094.717 | 0 | -26.5348 | 0 | 0 | 26.5348 | 5250481.3299 | 356666.2163 | 30845389.0381 | 0 | 0 | 0
03/30 09:00:00 | 0 | 22515203.1289 | 0 | 119375.9743 | 5117246.9296 | 0 | 0 | 766736.8679 | 996047.2561 | 27993.6 | 0 | 0 | 0 | 0 | 0 | 0 | 0 | 0 | 0 | 19888755.635 | 0 | 2626447.4939 | 0 | -7.3136 | 0 | 0 | 7.3136 | 4482393.6913 | 342658.1776 | 29542603.7568 | 0 | 0 | 0
03/30 10:00:00 | 0 | 19725632.0642 | 0 | 107605.6512 | 7435137.221 | 0 | 0 | 774430.5107 | 2054417.7928 | 27993.6 | 0 | 0 | 0 | 0 | 0 | 0 | 0 | 0 | 0 | 17358862.3594 | 0 | 2366769.7048 | 0 | 0 | 0 | 0 | 0 | 6881231.7185 | 300723.8566 | 30125216.8398 | 0 | 0 | 0
03/30 11:00:00 | 0 | 18738864.2887 | 0 | 98541.4168 | 0 | 0 | 0 | 752606.6903 | 1335486.2043 | 27993.6 | 0 | 0 | 0 | 0 | 0 | 0 | 0 | 0 | 0 | 17283369.7567 | 0 | 2256288.3698 | 0 | 0 | 0 | 0 | 0 | 0 | 272752.6767 | 20953492.2001 | 0 | 0 | 0
03/30 12:00:00 | 0 | 15522862.3943 | 0 | 86757.7271 | 0 | 0 | 0 | 722370.379 | 1410850.0221 | 27993.6 | 0 | 0 | 0 | 0 | 0 | 0 | 0 | 0 | 0 | 13624901.1435 | 0 | 1897961.2508 | 0 | 0 | 0 | 0 | 0 | 0 | 216810.317 | 17770834.1224 | 0 | 0 | 0
03/30 13:00:00 | 0 | 11572679.3881 | 0 | 69211.7744 | 0 | 0 | 0 | 700546.5586 | 1369415.896 | 27993.6 | 0 | 0 | 0 | 0 | 0 | 0 | 0 | 0 | 0 | 10860028.5953 | 0 | 1495007.3274 | 0 | 0 | 0 | 0 | 0 | 27912.0803 | 188839.1372 | 13739847.2171 | 0 | 0 | 0
03/30 14:00:00 | 0 | 9980981.5685 | 0 | 49967.6441 | 0 | 0 | 0 | 694124.5794 | 1230947.8416 | 27993.6 | 0 | 0 | 0 | 0 | 0 | 0 | 0 | 0 | 0 | 8789938.0126 | 0 | 1191043.5558 | 0 | 0 | 0 | 0 | 0 | 0 | 167827.0791 | 11984015.2336 | 0 | 0 | 0
03/30 15:00:00 | 0 | 6747900.8371 | 0 | 38398.6463 | 1854445.1104 | 0 | 0 | 694181.081 | 1163388.8756 | 27993.6 | 0 | 0 | 0 | 0 | 0 | 0 | 0 | 0 | 0 | 5910718.4774 | 0 | 837182.3597 | 0 | 0 | 0 | 0 | 0 | 757748.6849 | 167827.0791 | 10526308.1504 | 0 | 0 | 0
03/30 16:00:00 | 0 | 4990191.3683 | 0 | 27104.9475 | 0 | 0 | 0 | 700110.9084 | 1143845.8033 | 27993.6 | 0 | 0 | 0 | 0 | 0 | 0 | 0 | 0 | 0 | 4398846.2831 | 0 | 591345.0851 | 0 | 0 | 0 | 0 | 0 | 268778.4114 | 146859.9186 | 6889246.6274 | 0 | 0 | 0
03/30 17:00:00 | 0 | 4124157.8665 | 0 | 22582.0478 | 0 | 0 | 0 | 727499.2995 | 1319072.3111 | 27993.6 | 0 | 0 | 0 | 0 | 0 | 0 | 0 | 0 | 0 | 3631547.7481 | 0 | 492610.1184 | 0 | 0 | 0 | 0 | 0 | 110095.9311 | 195798.259 | 6221305.1247 | 0 | 0 | 0
03/30 18:00:00 | 0 | 4851867.4977 | 0 | 24669.451 | 0 | 0 | 0 | 818927.7897 | 1608287.7289 | 117993.6 | 0 | 0 | 0 | 0 | 0 | 0 | 0 | 0 | 0 | 4312695.3435 | 0 | 539172.1542 | 0 | 0 | 0 | 0 | 0 | 0 | 258744.638 | 7421746.0673 | 0 | 0 | 0
03/30 19:00:00 | 0 | 3407574.6464 | 0 | 20293.2301 | 4883350.7658 | 0 | 0 | 1025845.3568 | 1420300.0071 | 45993.6 | 0 | 0 | 0 | 0 | 0 | 0 | 0 | 0 | 0 | 3013944.4909 | 0 | 393630.1555 | 0 | 0 | 0 | 0 | 0 | 3820669.6282 | 307727.8759 | 10803357.6062 | 0 | 0 | 0
03/30 20:00:00 | 0 | 9277998.4855 | 0 | 49039.5009 | 1705036.3255 | 0 | 0 | 1326260.1046 | 1133111.3007 | 27993.6 | 0 | 0 | 0 | 0 | 0 | 0 | 0 | 0 | 0 | 8390734.318 | 0 | 982431.558 | 0 | 0 | 0 | 0 | 0 | 1489649.9857 | 293719.8372 | 13519439.3172 | 0 | 0 | 0
03/30 21:00:00 | 0 | 13743817.3475 | 0 | 63687.5196 | 1839092.4961 | 0 | 0 | 1559337.8327 | 1018701.3565 | 27993.6 | 0 | 0 | 0 | 0 | 0 | 0 | 0 | 0 | 0 | 12112926.9656 | 0 | 1491106.3391 | 0 | 0 | 0 | 0 | 0 | 1562533.248 | 265748.6574 | 18252630.1525 | 0 | 0 | 0
03/30 22:00:00 | 0 | 17430772.8512 | 0 | 97458.7809 | 0 | 0 | 0 | 1545080.6878 | 989547.1018 | 27993.6 | 0 | 0 | 0 | 0 | 0 | 0 | 0 | 0 | 0 | 15770472.1072 | 0 | 1987524.1344 | 0 | 0 | 0 | 0 | 0 | 64610.724 | 216810.317 | 20090853.0217 | 0 | 0 | 0
03/30 23:00:00 | 0 | 20940758.9041 | 0 | 100690.0211 | 0 | 0 | 0 | 965829.9878 | 815202.6806 | 27993.6 | 0 | 0 | 0 | 0 | 0 | 0 | 0 | 0 | 0 | 18528643.956 | 0 | 2412114.9481 | 0 | 0 | 0 | 0 | 0 | 577874.2722 | 188839.1372 | 22850475.1935 | 0 | 0 | 0
03/30 24:00:00 | 0 | 23964008.098 | 0 | 123570.9208 | 0 | 0 | 0 | 422932.9474 | 534533.8564 | 27993.6 | 0 | 0 | 0 | 0 | 0 | 0 | 0 | 0 | 0 | 21242489.2879 | 0 | 2721518.81 | 0 | 0 | 0 | 0 | 0 | 0 | 104880.7 | 25073039.4226 | 0 | 0 | 0
03/31 01:00:00 | 0 | 25876705.3848 | 0 | 136441.9122 | 2845038.5774 | 0 | 0 | 210004.2584 | 340726.3991 | 27993.6 | 0 | 0 | 0 | 0 | 0 | 0 | 0 | 0 | 0 | 22867948.0809 | 0 | 3008757.3038 | 0 | 0 | 0 | 0 | 0 | 1342857.3193 | 27971.1799 | 29436910.1319 | 0 | 0 | 0
03/31 02:00:00 | 0 | 25735723.2958 | 0 | 136985.7672 | 0 | 0 | 0 | 126002.5551 | 287614.3609 | 27993.6 | 0 | 0 | 0 | 0 | 0 | 0 | 0 | 0 | 0 | 22711574.9951 | 0 | 3024148.3008 | 0 | 0 | 0 | 0 | 0 | 0 | 14008.0387 | 26314319.5791 | 0 | 0 | 0
03/31 03:00:00 | 0 | 25776229.382 | 0 | 135776.5292 | 0 | 0 | 0 | 84001.7034 | 244113.5051 | 27993.6 | 0 | 0 | 0 | 0 | 0 | 0 | 0 | 0 | 0 | 22780834.5059 | 0 | 2995394.8761 | 0 | 0 | 0 | 0 | 0 | 0 | 3502.0097 | 26268114.7197 | 0 | 0 | 0
03/31 04:00:00 | 0 | 26223866.4623 | 0 | 138742.5814 | 3432743.6366 | 0 | 0 | 84001.7034 | 490266.076 | 27993.6 | 0 | 0 | 0 | 0 | 0 | 0 | 0 | 0 | 0 | 23166911.0827 | 0 | 3056955.3796 | 0 | 0 | 0 | 0 | 0 | 2798472.2192 | 3502.0097 | 30397614.0597 | 0 | 0 | 0
03/31 05:00:00 | 0 | 26693193.983 | 0 | 141001.4981 | 0 | 0 | 0 | 91598.3116 | 249470.6113 | 27993.6 | 0 | 0 | 0 | 0 | 0 | 0 | 0 | 0 | 0 | 23585512.7888 | 0 | 3107681.1942 | 0 | 0 | 0 | 0 | 0 | 0 | 14008.0387 | 27203258.004 | 0 | 0 | 0
03/31 06:00:00 | 0 | 27181106.2781 | 0 | 143608.7 | 0 | 0 | 0 | 247314.8325 | 293212.1384 | 27993.6 | 0 | 0 | 0 | 0 | 0 | 0 | 0 | 0 | 0 | 24016245.4124 | 0 | 3164860.8657 | 0 | 0 | 0 | 0 | 0 | 437652.5457 | 97921.5783 | 27893235.5491 | 0 | 0 | 0
03/31 07:00:00 | 0 | 30277489.622 | 0 | 157802.022 | 0 | 0 | 0 | 580626.9563 | 491935.3773 | 117993.6 | 0 | 0 | 0 | 0 | 0 | 0 | 0 | 0 | 0 | 26810303.3342 | 0 | 3467186.2878 | 0 | 0 | 0 | 0 | 0 | 0 | 335699.0558 | 31625847.5776 | 0 | 0 | 0
03/31 08:00:00 | 0 | 26477629.1356 | 0 | 144821.9867 | 0 | 0 | 0 | 734768.4453 | 778001.3258 | 45993.6 | 0 | 0 | 0 | 0 | 0 | 0 | 0 | 0 | 0 | 23303386.2531 | 0 | 3174242.8825 | 0 | 0 | 0 | 0 | 0 | 29897.9675 | 356666.2163 | 28181214.4934 | 0 | 0 | 0
03/31 09:00:00 | 0 | 21022859.3897 | 0 | 125079.4528 | 4331316.9554 | 0 | 0 | 766736.8679 | 1335693.4405 | 27993.6 | 0 | 0 | 0 | 0 | 0 | 0 | 0 | 0 | 0 | 19469691.9189 | 0 | 2680102.1107 | 0 | 0 | 0 | 0 | 0 | 3887079.3888 | 342658.1776 | 27609679.7063 | 0 | 0 | 0
03/31 10:00:00 | 0 | 16967355.8917 | 0 | 91303.1856 | 7005389.573 | 0 | 0 | 774430.5107 | 1248183.5129 | 27993.6 | 0 | 0 | 0 | 0 | 0 | 0 | 0 | 0 | 0 | 15157844.331 | 0 | 2048094.4723 | 0 | 0 | 0 | 0 | 0 | 5750326.6073 | 300723.8566 | 26114656.2739 | 0 | 0 | 0
03/31 11:00:00 | 0 | 15117294.6659 | 0 | 75423.3406 | 0 | 0 | 0 | 752606.6903 | 1335486.2043 | 27993.6 | 0 | 0 | 0 | 0 | 0 | 0 | 0 | 0 | 0 | 13322776.2371 | 0 | 1794518.4288 | 0 | 0 | 0 | 0 | 0 | 683027.4525 | 272752.6767 | 17308804.5011 | 0 | 0 | 0
03/31 12:00:00 | 0 | 7705639.7642 | 0 | 51001.3025 | 0 | 0 | 0 | 722370.379 | 1410850.0221 | 27993.6 | 0 | 0 | 0 | 0 | 0 | 0 | 0 | 0 | 0 | 7282010.1596 | 0 | 1127613.764 | 0 | 0 | 0 | 0 | 0 | 0 | 216810.317 | 9917855.0678 | 0 | 0 | 0
03/31 13:00:00 | 0 | 4719330.005 | 0 | 22061.4231 | 1862891.7106 | 0 | 0 | 700546.5586 | 1369415.896 | 27993.6 | 0 | 0 | 0 | 0 | 0 | 0 | 0 | 0 | 0 | 4131274.3907 | 0 | 542304.731 | 0 | 0 | 0 | 0 | 0 | 857780.8842 | 188839.1372 | 8702239.1933 | 0 | 0 | 0
03/31 14:00:00 | 0 | 3678086.0858 | 0 | 21453.3594 | 0 | 0 | 0 | 694124.5794 | 1230947.8416 | 27993.6 | 0 | 0 | 0 | 0 | 0 | 0 | 0 | 0 | 0 | 3210426.7432 | 0 | 467659.3426 | 0 | 0 | 0 | 0 | 0 | 0 | 167827.0791 | 5652605.4662 | 0 | 0 | 0
03/31 15:00:00 | 0 | 1838275.1279 | 0 | 11046.2887 | 0 | 0 | 0 | 694181.081 | 1163388.8756 | 27993.6 | 0 | 0 | 0 | 0 | 0 | 0 | 0 | 0 | 0 | 1597654.0183 | 0 | 240621.1095 | 0 | 0 | 0 | 0 | 0 | 0 | 167827.0791 | 3734884.9733 | 0 | 0 | 0
03/31 16:00:00 | 0 | 1542471.6174 | 0 | 7376.1608 | 0 | 0 | 0 | 700110.9084 | 1143845.8033 | 27993.6 | 0 | 0 | 0 | 0 | 0 | 0 | 0 | 0 | 0 | 1381794.1092 | 0 | 160677.5082 | 0 | 0 | 0 | 0 | 0 | 0 | 146859.9186 | 3421798.0899 | 0 | 0 | 0
03/31 17:00:00 | 0 | 3199892.4463 | 0 | 17275.8077 | 0 | 0 | 0 | 727499.2995 | 1319072.3111 | 27993.6 | 0 | 0 | 0 | 0 | 0 | 0 | 0 | 0 | 0 | 2962446.7337 | 0 | 353946.0276 | 0 | 0 | 0 | 0 | 0 | 0 | 195798.259 | 5291733.4645 | 0 | 0 | 0
03/31 18:00:00 | 0 | 5038465.7189 | 0 | 24040.3094 | 7012633.7271 | 0 | 0 | 818927.7897 | 1608287.7289 | 117993.6 | 0 | 0 | 0 | 0 | 0 | 0 | 0 | 0 | 0 | 4562431.3972 | 0 | 531536.4485 | 0 | -7.8772 | 0 | 0 | 7.8772 | 5936659.1293 | 258744.638 | 14620348.8739 | 0 | 0 | 0
03/31 19:00:00 | 0 | 5675578.6793 | 0 | 33005.9586 | 1072602.2683 | 0 | 0 | 1025845.3568 | 1603129.6739 | 45993.6 | 0 | 0 | 0 | 0 | 0 | 0 | 0 | 0 | 0 | 5401132.9665 | 0 | 709697.4303 | 0 | -32.9246 | 0 | 0 | 16.4623 | 1601413.6072 | 307727.8759 | 9456155.5368 | 0 | 0 | 0
03/31 20:00:00 | 0 | 10413098.0982 | 0 | 52827.4294 | 3042898.3485 | 0 | 0 | 1326260.1046 | 1381848.0178 | 27993.6 | 0 | 0 | 0 | 0 | 0 | 0 | 0 | 0 | 0 | 8947675.4149 | 0 | 1064987.9678 | 0 | -60.5834 | 0 | 0 | 30.2917 | 2112772.9144 | 293719.8372 | 16244925.5985 | 0 | 0 | 0
03/31 21:00:00 | 0 | 14316543.1784 | 0 | 67370.8673 | 0 | 0 | 0 | 1559337.8327 | 1109151.277 | 27993.6 | 0 | 0 | 0 | 0 | 0 | 0 | 0 | 0 | 0 | 12571975.0998 | 0 | 1575111.6872 | 0 | -34.0118 | 0 | 0 | 19.6765 | 988913.618 | 265748.6574 | 17080396.7554 | 0 | 0 | 0
03/31 22:00:00 | 0 | 17656688.1729 | 0 | 90936.6256 | 1421422.3134 | 0 | 0 | 1545080.6878 | 989547.1018 | 27993.6 | 0 | 0 | 0 | 0 | 0 | 0 | 0 | 0 | 0 | 15664418.0503 | 0 | 1992270.1226 | 0 | -10.9604 | 0 | 0 | 10.9604 | 286098.4144 | 216810.317 | 21731668.5014 | 0 | 0 | 0
03/31 23:00:00 | 0 | 19868391.6071 | 0 | 103187.5165 | 2068664.4018 | 0 | 0 | 965829.9878 | 815202.6806 | 27993.6 | 0 | 0 | 0 | 0 | 0 | 0 | 0 | 0 | 0 | 17607787.3902 | 0 | 2260604.2168 | 0 | -13.1326 | 0 | 0 | 13.1326 | 2005267.5531 | 188839.1372 | 23849269.7937 | 0 | 0 | 0
03/31 24:00:00 | 0 | 22000747.1906 | 0 | 114965.1849 | 0 | 0 | 0 | 422932.9474 | 534533.8564 | 27993.6 | 0 | 0 | 0 | 0 | 0 | 0 | 0 | 0 | 0 | 19481623.707 | 0 | 2519123.4836 | 0 | -5.6332 | 0 | 0 | 5.6332 | 0 | 104880.7 | 23101172.7793 | 0 | 0 | 0
04/01 01:00:00 | 0 | 23504696.2461 | 0 | 123206.6577 | 1708734.2103 | 0 | 0 | 210004.2584 | 318457.8582 | 27993.6 | 0 | 0 | 0 | 0 | 0 | 0 | 0 | 0 | 0 | 20801106.0454 | 0 | 2703590.2007 | 0 | -4.3578 | 0 | 0 | 4.3578 | 891420.9749 | 27971.1799 | 25893092.8307 | 0 | 0 | 0
04/01 02:00:00 | 0 | 24780315.6445 | 0 | 130257.4995 | 0 | 0 | 0 | 126002.5551 | 274198.1319 | 27993.6 | 0 | 0 | 0 | 0 | 0 | 0 | 0 | 0 | 0 | 21916379.9569 | 0 | 2863935.6876 | 0 | -5.0106 | 0 | 0 | 5.0106 | 0 | 14008.0387 | 25338767.4309 | 0 | 0 | 0
04/01 03:00:00 | 0 | 25582584.7416 | 0 | 135028.2322 | 0 | 0 | 0 | 84001.7034 | 235182.4725 | 27993.6 | 0 | 0 | 0 | 0 | 0 | 0 | 0 | 0 | 0 | 22608908.2676 | 0 | 2973676.474 | 0 | -12.2248 | 0 | 0 | 12.2248 | 0 | 3502.0097 | 26064790.7497 | 0 | 0 | 0
04/01 04:00:00 | 0 | 25700979.4386 | 0 | 136317.1751 | 0 | 0 | 0 | 84001.7034 | 210735.0633 | 27993.6 | 0 | 0 | 0 | 0 | 0 | 0 | 0 | 0 | 0 | 22696150.0585 | 0 | 3004829.3801 | 0 | -32.9858 | 0 | 0 | 32.9858 | 0 | 3502.0097 | 26160026.9804 | 0 | 0 | 0
04/01 05:00:00 | 0 | 25353529.9329 | 0 | 134642.0454 | 0 | 0 | 0 | 89805.6324 | 240480.5382 | 27993.6 | 0 | 0 | 0 | 0 | 0 | 0 | 0 | 0 | 0 | 22384018.3462 | 0 | 2969511.5867 | 0 | -53.1032 | 0 | 0 | 53.1032 | 0 | 14008.0387 | 25846451.7488 | 0 | 0 | 0
04/01 06:00:00 | 0 | 24783189.8354 | 0 | 131778.4571 | 0 | 0 | 0 | 238375.7422 | 279717.1887 | 27993.6 | 0 | 0 | 0 | 0 | 0 | 0 | 0 | 0 | 0 | 21876122.0361 | 0 | 2907067.7993 | 0 | -71.8647 | 0 | 0 | 71.8647 | 0 | 97921.5783 | 25461054.8233 | 0 | 0 | 0
04/01 07:00:00 | 0 | 25796481.9256 | 0 | 135144.2203 | 8924868.7144 | 0 | 0 | 559640.4398 | 456034.1255 | 117993.6 | 0 | 0 | 0 | 0 | 0 | 0 | 0 | 0 | 0 | 22817183.373 | 0 | 2979298.5526 | 0 | -248.7851 | 0 | 0 | 248.7851 | 7771885.5069 | 335699.0558 | 35990163.0255 | 0 | 0 | 0
04/01 08:00:00 | 0 | 21860115.5361 | 0 | 119858.0407 | 0 | 0 | 0 | 708210.5497 | 706356.2635 | 45993.6 | 0 | 0 | 0 | 0 | 0 | 0 | 0 | 0 | 0 | 19214132.6866 | 0 | 2645982.8495 | 0 | -105.5971 | 0 | 0 | 105.5971 | 0 | 356666.2163 | 23440533.99 | 0 | 0 | 0
04/01 09:00:00 | 0 | 21696253.5859 | 0 | 115975.7766 | 2453367.1234 | 0 | 0 | 725418.0683 | 1050786.2096 | 27993.6 | 0 | 0 | 0 | 0 | 0 | 0 | 0 | 0 | 0 | 19129477.6695 | 0 | 2566775.9164 | 0 | -54.8869 | 0 | 0 | 54.8869 | 2840365.4344 | 342658.1776 | 26069794.3638 | 0 | 0 | 0
04/01 10:00:00 | 0 | 20937691.0778 | 0 | 110649.6921 | 3448204.8372 | 0 | 0 | 719228.2088 | 1096749.5627 | 27993.6 | 0 | 0 | 0 | 0 | 0 | 0 | 0 | 0 | 0 | 18487296.22 | 0 | 2450394.8577 | 0 | -42.6634 | 0 | 0 | 42.6634 | 2237803.5372 | 300723.8566 | 26340516.9786 | 0 | 0 | 0
04/01 11:00:00 | 0 | 23887182.1836 | 0 | 123845.3484 | 2008321.166 | 0 | 0 | 698193.2013 | 1210389.4793 | 27993.6 | 0 | 0 | 0 | 0 | 0 | 0 | 0 | 0 | 0 | 21148782.2232 | 0 | 2738399.9604 | 0 | -32.2497 | 0 | 0 | 32.2497 | 1996573.5065 | 272752.6767 | 27955924.9785 | 0 | 0 | 0
04/01 12:00:00 | 0 | 18833729.8248 | 0 | 101694.8821 | 15809876.108 | 0 | 0 | 669049.7686 | 1230606.698 | 27993.6 | 0 | 0 | 0 | 0 | 0 | 0 | 0 | 0 | 0 | 16578593.5844 | 0 | 2255136.2404 | 0 | -181.3396 | 0 | 0 | 181.3396 | 15309029.2121 | 216810.317 | 36672950.8815 | 0 | 0 | 0
04/01 13:00:00 | 0 | 22203862.5226 | 0 | 116033.6039 | 0 | 0 | 0 | 648014.761 | 1204526.3563 | 27993.6 | 0 | 0 | 0 | 0 | 0 | 0 | 0 | 0 | 0 | 19626061.9735 | 0 | 2577800.5491 | 0 | -205.4956 | 0 | 0 | 205.4956 | 0 | 188839.1372 | 24200430.8439 | 0 | 0 | 0
04/01 14:00:00 | 0 | 21945494.7892 | 0 | 118098.3936 | 7862952.7589 | 0 | 0 | 641824.9016 | 1081766.3297 | 27993.6 | 0 | 0 | 0 | 0 | 0 | 0 | 0 | 0 | 0 | 19327144.4319 | 0 | 2618350.3572 | 0 | -13.5112 | 0 | 0 | 13.5112 | 7910199.1011 | 167827.0791 | 31678130.7729 | 0 | 0 | 0
04/01 15:00:00 | 0 | 20783518.7797 | 0 | 111155.0871 | 0 | 0 | 0 | 641247.0732 | 1036121.6615 | 27993.6 | 0 | 0 | 0 | 0 | 0 | 0 | 0 | 0 | 0 | 18316146.0295 | 0 | 2467372.7502 | 0 | -42.9072 | 0 | 0 | 42.9072 | 0 | 167827.0791 | 22600036.2014 | 0 | 0 | 0
04/01 16:00:00 | 0 | 19913611.8608 | 0 | 105770.7093 | 0 | 0 | 0 | 641659.6259 | 1007982.1196 | 27993.6 | 0 | 0 | 0 | 0 | 0 | 0 | 0 | 0 | 0 | 17562260.1537 | 0 | 2351351.7071 | 0 | -39.0022 | 0 | 0 | 39.0022 | 0 | 146859.9186 | 21697017.9155 | 0 | 0 | 0
04/01 17:00:00 | 0 | 19763634.9713 | 0 | 104337.3723 | 4357454.0506 | 0 | 0 | 644490.8369 | 1195542.4467 | 27993.6 | 0 | 0 | 0 | 0 | 0 | 0 | 0 | 0 | 0 | 17443161.2427 | 0 | 2320473.7287 | 0 | -50.9262 | 0 | 0 | 50.9262 | 3490110.595 | 195798.259 | 26093453.2779 | 0 | 0 | 0
04/01 18:00:00 | 0 | 24123502.9746 | 0 | 123427.6443 | 5201688.416 | 0 | 0 | 658929.7943 | 1485829.4923 | 117993.6 | 0 | 0 | 0 | 0 | 0 | 0 | 0 | 0 | 0 | 21380986.0099 | 0 | 2742516.9647 | 0 | -77.6518 | 0 | 0 | 77.6518 | 4887909.8148 | 258744.638 | 31711371.9215 | 0 | 0 | 0
04/01 19:00:00 | 0 | 22221834.1383 | 0 | 119799.8689 | 0 | 0 | 0 | 711853.1943 | 1305130.4502 | 45993.6 | 0 | 0 | 0 | 0 | 0 | 0 | 0 | 0 | 0 | 19559360.3573 | 0 | 2662473.781 | 0 | -68.7316 | 0 | 0 | 68.7316 | 290970.6452 | 307727.8759 | 24404611.2516 | 0 | 0 | 0
04/01 20:00:00 | 0 | 23257237.6736 | 0 | 123048.469 | 2490714.5367 | 0 | 0 | 849075.0504 | 1275083.2526 | 27993.6 | 0 | 0 | 0 | 0 | 0 | 0 | 0 | 0 | 0 | 20528053.4045 | 0 | 2729184.269 | 0 | -120.0539 | 0 | 0 | 120.0539 | 3007090.7732 | 293719.8372 | 28023152.5822 | 0 | 0 | 0
04/01 21:00:00 | 0 | 23372757.6516 | 0 | 122471.1368 | 5897996.2799 | 0 | 0 | 1092720.2607 | 2731782.6509 | 27993.6 | 0 | 0 | 0 | 0 | 0 | 0 | 0 | 0 | 0 | 20656319.4313 | 0 | 2716438.2203 | 0 | -171.6602 | 0 | 0 | 171.6602 | 4599773.8493 | 265748.6574 | 33245721.5799 | 0 | 0 | 0
04/01 22:00:00 | 0 | 25258730.4966 | 0 | 132731.0032 | 0 | 0 | 0 | 1365310.9708 | 869548.8872 | 27993.6 | 0 | 0 | 0 | 0 | 0 | 0 | 0 | 0 | 0 | 22312243.3356 | 0 | 2946487.161 | 0 | -51.3673 | 0 | 0 | 51.3673 | 0 | 216810.317 | 27654314.9578 | 0 | 0 | 0
04/01 23:00:00 | 0 | 26262016.0577 | 0 | 138490.6219 | 0 | 0 | 0 | 1026383.2383 | 717512.3672 | 27993.6 | 0 | 0 | 0 | 0 | 0 | 0 | 0 | 0 | 0 | 23185732.9847 | 0 | 3076283.0729 | 0 | -15.6193 | 0 | 0 | 15.6193 | 0 | 188839.1372 | 28172395.8851 | 0 | 0 | 0
04/01 24:00:00 | 0 | 27039193.5816 | 0 | 142567.0412 | 823493.7458 | 0 | 0 | 422932.9474 | 481203.5032 | 27993.6 | 0 | 0 | 0 | 0 | 0 | 0 | 0 | 0 | 0 | 23873623.0885 | 0 | 3165570.4931 | 0 | -26.5299 | 0 | 0 | 26.5299 | 488893.401 | 104880.7 | 28937384.4191 | 0 | 0 | 0
04/02 01:00:00 | 0 | 27656287.095 | 0 | 145970.7024 | 598830.5948 | 0 | 0 | 210004.2584 | 318457.8582 | 27993.6 | 0 | 0 | 0 | 0 | 0 | 0 | 0 | 0 | 0 | 24415107.5861 | 0 | 3241179.5089 | 0 | -43.0271 | 0 | 0 | 43.0271 | 3589.206 | 27971.1799 | 28957544.1089 | 0 | 0 | 0
04/02 02:00:00 | 0 | 27830935.821 | 0 | 147432.2534 | 0 | 0 | 0 | 126002.5551 | 274198.1319 | 27993.6 | 0 | 0 | 0 | 0 | 0 | 0 | 0 | 0 | 0 | 24558657.7523 | 0 | 3272278.0687 | 0 | -12.2416 | 0 | 0 | 12.2416 | 158409.3087 | 14008.0387 | 28406562.3614 | 0 | 0 | 0
04/02 03:00:00 | 0 | 27951718.1554 | 0 | 147870.846 | 0 | 0 | 0 | 84001.7034 | 235182.4725 | 27993.6 | 0 | 0 | 0 | 0 | 0 | 0 | 0 | 0 | 0 | 24667746.4948 | 0 | 3283971.6607 | 0 | -17.9452 | 0 | 0 | 17.9452 | 0 | 3502.0097 | 28446766.7773 | 0 | 0 | 0
04/02 04:00:00 | 0 | 28066868.6708 | 0 | 148622.9499 | 0 | 0 | 0 | 84001.7034 | 210735.0633 | 27993.6 | 0 | 0 | 0 | 0 | 0 | 0 | 0 | 0 | 0 | 24764048.0628 | 0 | 3302820.608 | 0 | -47.1052 | 0 | 0 | 47.1052 | 0 | 3502.0097 | 28538221.9872 | 0 | 0 | 0
04/02 05:00:00 | 0 | 28006824.1328 | 0 | 148479.0809 | 0 | 0 | 0 | 89805.6324 | 240480.5382 | 27993.6 | 0 | 0 | 0 | 0 | 0 | 0 | 0 | 0 | 0 | 24707344.0388 | 0 | 3299480.094 | 0 | -46.3807 | 0 | 0 | 46.3807 | 0 | 14008.0387 | 28513582.9843 | 0 | 0 | 0
04/02 06:00:00 | 0 | 27360680.6176 | 0 | 145680.1011 | 1422626.7856 | 0 | 0 | 238375.7422 | 279717.1887 | 27993.6 | 0 | 0 | 0 | 0 | 0 | 0 | 0 | 0 | 0 | 24122184.6794 | 0 | 3238495.9381 | 0 | -39.9597 | 0 | 0 | 39.9597 | 0 | 97921.5783 | 29475074.0351 | 0 | 0 | 0
04/02 07:00:00 | 0 | 30369439.584 | 0 | 158157.8504 | 0 | 0 | 0 | 559640.4398 | 456034.1255 | 117993.6 | 0 | 0 | 0 | 0 | 0 | 0 | 0 | 0 | 0 | 26856046.8024 | 0 | 3513392.7817 | 0 | -21.8045 | 0 | 0 | 21.8045 | 0 | 335699.0558 | 31661265.5997 | 0 | 0 | 0
04/02 08:00:00 | 0 | 25989691.7563 | 0 | 141375.0849 | 1564534.7187 | 0 | 0 | 708210.5497 | 706356.2635 | 45993.6 | 0 | 0 | 0 | 0 | 0 | 0 | 0 | 0 | 0 | 22839997.1256 | 0 | 3149694.6307 | 0 | -7.3573 | 0 | 0 | 7.3573 | 1178589.5374 | 356666.2163 | 29156161.9731 | 0 | 0 | 0
04/02 09:00:00 | 0 | 25154770.242 | 0 | 134725.4742 | 2238253.8345 | 0 | 0 | 725418.0683 | 888914.2255 | 27993.6 | 0 | 0 | 0 | 0 | 0 | 0 | 0 | 0 | 0 | 22147021.335 | 0 | 3007748.907 | 0 | -2.268 | 0 | 0 | 2.268 | 1984483.0844 | 342658.1776 | 29170075.4446 | 0 | 0 | 0
04/02 10:00:00 | 0 | 23159761.4853 | 0 | 124657.5263 | 0 | 0 | 0 | 719228.2088 | 1096749.5627 | 27993.6 | 0 | 0 | 0 | 0 | 0 | 0 | 0 | 0 | 0 | 20382104.3323 | 0 | 2777657.1531 | 0 | 0 | 0 | 0 | 0 | 0 | 300723.8566 | 25128390.3832 | 0 | 0 | 0
04/02 11:00:00 | 0 | 24003412.7671 | 0 | 126218.6488 | 0 | 0 | 0 | 698193.2013 | 1162039.5555 | 27993.6 | 0 | 0 | 0 | 0 | 0 | 0 | 0 | 0 | 0 | 21196458.5443 | 0 | 2806954.2228 | 0 | 0 | 0 | 0 | 0 | 0 | 272752.6767 | 26017857.7726 | 0 | 0 | 0
04/02 12:00:00 | 0 | 16562808.016 | 0 | 101513.4652 | 0 | 0 | 0 | 669049.7686 | 1230606.698 | 27993.6 | 0 | 0 | 0 | 0 | 0 | 0 | 0 | 0 | 0 | 15656587.686 | 0 | 2262628.4067 | 0 | 0 | 0 | 0 | 0 | 0 | 216810.317 | 18591971.5478 | 0 | 0 | 0
04/02 13:00:00 | 0 | 13360705.5334 | 0 | 65416.8904 | 2225572.569 | 0 | 0 | 648014.761 | 1204526.3563 | 27993.6 | 0 | 0 | 0 | 0 | 0 | 0 | 0 | 0 | 0 | 11938640.5687 | 0 | 1613481.9572 | 0 | -10.4449 | 0 | 0 | 5.5513 | 1879388.4044 | 188839.1372 | 17532229.7102 | 0 | 0 | 0
04/02 14:00:00 | 0 | 10966710.382 | 0 | 61741.1357 | 0 | 0 | 0 | 641824.9016 | 1081766.3297 | 27993.6 | 0 | 0 | 0 | 0 | 0 | 0 | 0 | 0 | 0 | 9607644.7445 | 0 | 1359065.6376 | 0 | -7.0659 | 0 | 0 | 7.0659 | 0 | 167827.0791 | 12780036.3489 | 0 | 0 | 0
04/02 15:00:00 | 0 | 6370284.448 | 0 | 39869.6488 | 0 | 0 | 0 | 641247.0732 | 1036121.6615 | 27993.6 | 0 | 0 | 0 | 0 | 0 | 0 | 0 | 0 | 0 | 6292176.4504 | 0 | 925272.2911 | 0 | -6.8402 | 0 | 0 | 3.4201 | 0 | 167827.0791 | 8115516.4314 | 0 | 0 | 0
04/02 16:00:00 | 0 | 4209539.9798 | 0 | 20603.7399 | 0 | 0 | 0 | 641659.6259 | 1007982.1196 | 27993.6 | 0 | 0 | 0 | 0 | 0 | 0 | 0 | 0 | 0 | 3708222.6373 | 0 | 501317.3424 | 0 | 0 | 0 | 0 | 0 | 163536.5023 | 146859.9186 | 5907779.0651 | 0 | 0 | 0
04/02 17:00:00 | 0 | 5222208.103 | 0 | 29103.4563 | 1419773.4044 | 0 | 0 | 644490.8369 | 1195542.4467 | 27993.6 | 0 | 0 | 0 | 0 | 0 | 0 | 0 | 0 | 0 | 4903188.2644 | 0 | 619673.6451 | 0 | 0 | 0 | 0 | 0 | 0 | 195798.259 | 8539111.8473 | 0 | 0 | 0
04/02 18:00:00 | 0 | 5749655.2232 | 0 | 32943.6711 | 3036434.6185 | 0 | 0 | 658929.7943 | 1485829.4923 | 117993.6 | 0 | 0 | 0 | 0 | 0 | 0 | 0 | 0 | 0 | 4971746.0124 | 0 | 777909.2108 | 0 | 0 | 0 | 0 | 0 | 9979007.3029 | 258744.638 | 11081786.3994 | 0 | 0 | 0
04/02 19:00:00 | 0 | 6153046.1852 | 0 | 25011.4101 | 13902723.9426 | 0 | 0 | 711853.1943 | 2668622.6398 | 45993.6 | 0 | 0 | 0 | 0 | 0 | 0 | 0 | 0 | 0 | 5600935.4651 | 0 | 552110.7201 | 0 | -137.2653 | 0 | 0 | 137.2653 | 7204562.4022 | 307727.8759 | 23507250.972 | 0 | 0 | 0
04/02 20:00:00 | 0 | 11206182.3618 | 0 | 61325.5617 | 2486006.3909 | 0 | 0 | 849075.0504 | 1019063.5139 | 27993.6 | 0 | 0 | 0 | 0 | 0 | 0 | 0 | 0 | 0 | 10229571.3442 | 0 | 1261107.9966 | 0 | -18.0033 | 0 | 0 | 18.0033 | 2843687.85 | 293719.8372 | 15649646.4786 | 0 | 0 | 0
04/02 21:00:00 | 0 | 15261654.0179 | 0 | 71949.9459 | 942060.6227 | 0 | 0 | 1092720.2607 | 902932.496 | 27993.6 | 0 | 0 | 0 | 0 | 0 | 0 | 0 | 0 | 0 | 13531056.1202 | 0 | 1705131.5181 | 0 | 0 | 0 | 0 | 0 | 43575.1775 | 265748.6574 | 18299310.9433 | 0 | 0 | 0
04/02 22:00:00 | 0 | 17365907.0897 | 0 | 98352.3172 | 491842.8578 | 0 | 0 | 1365310.9708 | 869548.8872 | 27993.6 | 0 | 0 | 0 | 0 | 0 | 0 | 0 | 0 | 0 | 15820956.583 | 0 | 2044680.3009 | 0 | 0 | 0 | 0 | 0 | 669012.654 | 216810.317 | 20218955.7227 | 0 | 0 | 0
04/02 23:00:00 | 0 | 21507071.5259 | 0 | 102561.1233 | 0 | 0 | 0 | 1026383.2383 | 717512.3672 | 27993.6 | 0 | 0 | 0 | 0 | 0 | 0 | 0 | 0 | 0 | 19066236.2168 | 0 | 2440835.3091 | 0 | 0 | 0 | 0 | 0 | 0 | 188839.1372 | 23381521.8547 | 0 | 0 | 0
04/02 24:00:00 | 0 | 23741643.2706 | 0 | 123341.3851 | 2950349.2711 | 0 | 0 | 422932.9474 | 481203.5032 | 27993.6 | 0 | 0 | 0 | 0 | 0 | 0 | 0 | 0 | 0 | 21018622.3341 | 0 | 2723020.9365 | 0 | 0 | 0 | 0 | 0 | 2015756.0666 | 104880.7 | 27747463.9773 | 0 | 0 | 0
04/03 01:00:00 | 0 | 25775710.0046 | 0 | 135280.3834 | 0 | 0 | 0 | 210004.2584 | 318457.8582 | 27993.6 | 0 | 0 | 0 | 0 | 0 | 0 | 0 | 0 | 0 | 22777674.8373 | 0 | 2998035.1673 | 0 | 0 | 0 | 0 | 0 | 0 | 27971.1799 | 26467446.1046 | 0 | 0 | 0
04/03 02:00:00 | 0 | 27154312.4891 | 0 | 142756.1022 | 512225.1445 | 0 | 0 | 126002.5551 | 274198.1319 | 27993.6 | 0 | 0 | 0 | 0 | 0 | 0 | 0 | 0 | 0 | 23983479.4712 | 0 | 3170833.0179 | 0 | 0 | 0 | 0 | 0 | 718752.2311 | 14008.0387 | 28237488.0228 | 0 | 0 | 0
04/03 03:00:00 | 0 | 28167126.6622 | 0 | 148267.9159 | 1526423.6304 | 0 | 0 | 84001.7034 | 235182.4725 | 27993.6 | 0 | 0 | 0 | 0 | 0 | 0 | 0 | 0 | 0 | 24869491.3544 | 0 | 3297635.3078 | 0 | 0 | 0 | 0 | 0 | 1076594.7093 | 3502.0097 | 30188995.9843 | 0 | 0 | 0
04/03 04:00:00 | 0 | 29813357.0902 | 0 | 155923.7582 | 0 | 0 | 0 | 84001.7034 | 210735.0633 | 27993.6 | 0 | 0 | 0 | 0 | 0 | 0 | 0 | 0 | 0 | 26347297.5641 | 0 | 3466059.5261 | 0 | 0 | 0 | 0 | 0 | 0 | 3502.0097 | 30292011.215 | 0 | 0 | 0
04/03 05:00:00 | 0 | 31339513.76 | 0 | 165277.2214 | 0 | 0 | 0 | 89805.6324 | 240480.5382 | 27993.6 | 0 | 0 | 0 | 0 | 0 | 0 | 0 | 0 | 0 | 27664200.256 | 0 | 3675313.5041 | 0 | 0 | 0 | 0 | 0 | 0 | 14008.0387 | 31863070.752 | 0 | 0 | 0
04/03 06:00:00 | 0 | 31298334.7002 | 0 | 166221.3421 | 1422894.7926 | 0 | 0 | 238375.7422 | 279717.1887 | 27993.6 | 0 | 0 | 0 | 0 | 0 | 0 | 0 | 0 | 0 | 27598234.5216 | 0 | 3700100.1786 | 0 | 0 | 0 | 0 | 0 | 0 | 97921.5783 | 33433537.3658 | 0 | 0 | 0
04/03 07:00:00 | 0 | 32158857.456 | 0 | 176927.8721 | 2898917.0641 | 0 | 0 | 559640.4398 | 456034.1255 | 117993.6 | 0 | 0 | 0 | 0 | 0 | 0 | 0 | 0 | 0 | 28229886.9842 | 0 | 3928970.4718 | 0 | 0 | 0 | 0 | 0 | 8813652.9423 | 335699.0558 | 36368370.5575 | 0 | 0 | 0
04/03 08:00:00 | 0 | 21447248.7719 | 0 | 129407.3828 | 9091308.088 | 0 | 0 | 708210.5497 | 1034604.0615 | 45993.6 | 0 | 0 | 0 | 0 | 0 | 0 | 0 | 0 | 0 | 19607224.0697 | 0 | 2743333.3083 | 0 | -215.7587 | 0 | 0 | 107.8793 | 2755002.0755 | 356666.2163 | 32456772.4537 | 0 | 0 | 0
04/03 09:00:00 | 0 | 13050087.2034 | 0 | 71581.2897 | 1260268.2911 | 0 | 0 | 725418.0683 | 1107408.8792 | 27993.6 | 0 | 0 | 0 | 0 | 0 | 0 | 0 | 0 | 0 | 11231824.7709 | 0 | 1676766.0554 | 0 | 0 | 0 | 0 | 0 | 1835883.2305 | 342658.1776 | 16242757.3317 | 0 | 0 | 0
04/03 10:00:00 | 0 | 6147427.2888 | 0 | 34360.2154 | 868472.0391 | 0 | 0 | 719228.2088 | 1096749.5627 | 27993.6 | 0 | 0 | 0 | 0 | 0 | 0 | 0 | 0 | 0 | 5739182.3662 | 0 | 874089.5049 | 0 | 0 | 0 | 0 | 0 | 0 | 300723.8566 | 8894230.9148 | 0 | 0 | 0
04/03 11:00:00 | 0 | 3757441.8592 | 0 | 20046.6907 | 2076476.3472 | 0 | 0 | 698193.2013 | 1162039.5555 | 27993.6 | 0 | 0 | 0 | 0 | 0 | 0 | 0 | 0 | 0 | 3278755.8257 | 0 | 468361.6894 | 0 | 0 | 0 | 0 | 0 | 1746780.6244 | 272752.6767 | 7742191.2538 | 0 | 0 | 0
04/03 12:00:00 | 0 | 40409.6792 | 0 | 1069.3082 | 0 | 0 | 0 | 669049.7686 | 1230606.698 | 27993.6 | 0 | 0 | 0 | 0 | 0 | 0 | 0 | 0 | 0 | -19015.197 | 0 | 55267.951 | 0 | 0 | 0 | 0 | 0 | 257135.8933 | 216810.317 | 1969129.0541 | 0 | 0 | 0
04/03 13:00:00 | 0 | 0 | 0 | 0 | 483995.8966 | 0 | 0 | 648014.761 | 1204526.3563 | 27993.6 | 0 | 0 | 0 | 0 | 0 | 0 | 0 | 0 | 0 | 0 | 0 | 0 | 0 | 0 | 0 | 0 | 0 | 847574.367 | 188839.1372 | 2364530.614 | 0 | 0 | 0
04/03 14:00:00 | 0 | 0 | 0 | 0 | 1010619.5003 | 0 | 0 | 641824.9016 | 1081766.3297 | 27993.6 | 0 | 0 | 0 | 0 | 0 | 0 | 0 | 0 | 0 | 0 | 0 | 0 | 0 | 0 | 0 | 0 | 0 | 280138.7531 | 167827.0791 | 2762204.3315 | 0 | 0 | 0
04/03 15:00:00 | 0 | 0 | 0 | 0 | 3440254.9028 | 0 | 0 | 641247.0732 | 1036121.6615 | 27993.6 | 0 | 0 | 0 | 0 | 0 | 0 | 0 | 0 | 0 | 0 | 0 | 0 | 0 | 0 | 0 | 0 | 0 | 2925618.9565 | 167827.0791 | 5145617.2375 | 0 | 0 | 0
04/03 16:00:00 | 0 | 0 | 0 | 0 | 0 | 0 | 0 | 641659.6259 | 1007982.1196 | 27993.6 | 0 | 0 | 0 | 0 | 0 | 0 | 0 | 0 | 0 | 0 | 0 | 0 | 0 | 0 | 0 | 0 | 0 | 0 | 146859.9186 | 1677635.3454 | 0 | 0 | 0
04/03 17:00:00 | 0 | 0 | 0 | 0 | 0 | 0 | 0 | 644490.8369 | 1195542.4467 | 27993.6 | 0 | 0 | 0 | 0 | 0 | 0 | 0 | 0 | 0 | 0 | 0 | 0 | 0 | 0 | 0 | 0 | 0 | 895628.9038 | 195798.259 | 1868026.8836 | 0 | 0 | 0
04/03 18:00:00 | 0 | 0 | 0 | 0 | 1845871.3848 | 0 | 0 | 658929.7943 | 1485829.4923 | 117993.6 | 0 | 0 | 0 | 0 | 0 | 0 | 0 | 0 | 0 | 0 | 0 | 0 | 0 | 0 | 0 | 0 | 0 | 755559.5272 | 258744.638 | 4108624.2714 | 0 | 0 | 0
04/03 19:00:00 | 0 | 0 | 0 | 0 | 0 | 0 | 0 | 711853.1943 | 1305130.4502 | 45993.6 | 0 | 0 | 0 | 0 | 0 | 0 | 0 | 0 | 0 | 0 | 0 | 0 | 0 | 0 | 0 | 0 | 0 | 474397.2157 | 307727.8759 | 2062977.2444 | 0 | 0 | 0
04/03 20:00:00 | 0 | 4202037.2645 | 0 | 20351.1829 | 0 | 0 | 0 | 849075.0504 | 1019063.5139 | 27993.6 | 0 | 0 | 0 | 0 | 0 | 0 | 0 | 0 | 0 | 3883566.7205 | 0 | 370525.4416 | 0 | 0 | 0 | 0 | 0 | 0 | 293719.8372 | 6118520.6117 | 0 | 0 | 0
04/03 21:00:00 | 0 | 9103810.2984 | 0 | 45419.3839 | 2711690.6318 | 0 | 0 | 1092720.2607 | 902932.496 | 27993.6 | 0 | 0 | 0 | 0 | 0 | 0 | 0 | 0 | 0 | 7679774.2802 | 0 | 922096.5558 | 0 | 0 | 0 | 0 | 0 | 1671635.7953 | 265748.6574 | 13884566.6708 | 0 | 0 | 0
04/03 22:00:00 | 0 | 13299831.7208 | 0 | 66418.9341 | 4574180.0561 | 0 | 0 | 1365310.9708 | 869548.8872 | 27993.6 | 0 | 0 | 0 | 0 | 0 | 0 | 0 | 0 | 0 | 11633698.2493 | 0 | 1550205.1407 | 0 | 0 | 0 | 0 | 0 | 9158650.4982 | 216810.317 | 20203284.169 | 0 | 0 | 0
04/03 23:00:00 | 0 | 18333180.1288 | 0 | 88968.4068 | 5187520.1706 | 0 | 0 | 1026383.2383 | 717512.3672 | 27993.6 | 0 | 0 | 0 | 0 | 0 | 0 | 0 | 0 | 0 | 16380916.3627 | 0 | 1952263.7662 | 0 | -124.461 | 0 | 0 | 124.461 | 0 | 188839.1372 | 25381557.9117 | 0 | 0 | 0
04/03 24:00:00 | 0 | 19562244.7016 | 0 | 101599.0854 | 5573802.1886 | 0 | 0 | 422932.9474 | 2795347.5558 | 27993.6 | 0 | 0 | 0 | 0 | 0 | 0 | 0 | 0 | 0 | 17340013.8776 | 0 | 2222230.824 | 0 | -31.1479 | 0 | 0 | 31.1479 | 6021638.0669 | 104880.7 | 28483920.0789 | 0 | 0 | 0
04/04 01:00:00 | 0 | 21736727.3203 | 0 | 114830.5401 | 0 | 0 | 0 | 210004.2584 | 318457.8582 | 27993.6 | 0 | 0 | 0 | 0 | 0 | 0 | 0 | 0 | 0 | 19235170.8342 | 0 | 2501556.4861 | 0 | 0 | 0 | 0 | 0 | 0 | 27971.1799 | 22408013.5771 | 0 | 0 | 0
04/04 02:00:00 | 0 | 21504911.731 | 0 | 114255.2096 | 0 | 0 | 0 | 126002.5551 | 274198.1319 | 27993.6 | 0 | 0 | 0 | 0 | 0 | 0 | 0 | 0 | 0 | 19006850.5234 | 0 | 2498061.2076 | 0 | 0 | 0 | 0 | 0 | 143745.7427 | 14008.0387 | 22047361.2276 | 0 | 0 | 0
04/04 03:00:00 | 0 | 22238805.3694 | 0 | 116488.8386 | 1421942.3896 | 0 | 0 | 84001.7034 | 235182.4725 | 27993.6 | 0 | 0 | 0 | 0 | 0 | 0 | 0 | 0 | 0 | 19676114.4984 | 0 | 2562690.871 | 0 | 0 | 0 | 0 | 0 | 0 | 3502.0097 | 24124414.3735 | 0 | 0 | 0
04/04 04:00:00 | 0 | 22947784.5836 | 0 | 121505.4133 | 0 | 0 | 0 | 84001.7034 | 210735.0633 | 27993.6 | 0 | 0 | 0 | 0 | 0 | 0 | 0 | 0 | 0 | 20267088.5046 | 0 | 2680696.079 | 0 | 0 | 0 | 0 | 0 | 0 | 3502.0097 | 23392020.3636 | 0 | 0 | 0
04/04 05:00:00 | 0 | 22981370.0933 | 0 | 121716.0153 | 0 | 0 | 0 | 89805.6324 | 240480.5382 | 27993.6 | 0 | 0 | 0 | 0 | 0 | 0 | 0 | 0 | 0 | 20295034.497 | 0 | 2686335.5963 | 0 | 0 | 0 | 0 | 0 | 0 | 14008.0387 | 23461365.8791 | 0 | 0 | 0
04/04 06:00:00 | 0 | 23168736.7329 | 0 | 122129.3547 | 0 | 0 | 0 | 238375.7422 | 279717.1887 | 27993.6 | 0 | 0 | 0 | 0 | 0 | 0 | 0 | 0 | 0 | 20472297.834 | 0 | 2696438.8989 | 0 | 0 | 0 | 0 | 0 | 239064.7998 | 97921.5783 | 23836952.6185 | 0 | 0 | 0
04/04 07:00:00 | 0 | 23492288.4229 | 0 | 133316.4276 | 7652746.8107 | 0 | 0 | 559640.4398 | 456034.1255 | 117993.6 | 0 | 0 | 0 | 0 | 0 | 0 | 0 | 0 | 0 | 20557208.843 | 0 | 2935079.5799 | 0 | 0 | 0 | 0 | 0 | 16687318.175 | 335699.0558 | 32412019.8265 | 0 | 0 | 0
04/04 08:00:00 | 0 | 21606322.2559 | 0 | 106337.8356 | 13998550.6971 | 0 | 0 | 708210.5497 | 706356.2635 | 45993.6 | 0 | 0 | 0 | 0 | 0 | 0 | 0 | 0 | 0 | 19262472.2113 | 0 | 2343850.0446 | 0 | -7.4034 | 0 | 0 | 7.4034 | 3630975.9885 | 356666.2163 | 37171771.2018 | 0 | 0 | 0
04/04 09:00:00 | 0 | 19105007.2997 | 0 | 113825.3784 | 0 | 0 | 0 | 725418.0683 | 888914.2255 | 27993.6 | 0 | 0 | 0 | 0 | 0 | 0 | 0 | 0 | 0 | 17645677.7307 | 0 | 2446620.9677 | 0 | -37.9292 | 0 | 0 | 24.5028 | 0 | 342658.1776 | 20861158.5719 | 0 | 0 | 0
04/04 10:00:00 | 0 | 13901230.8523 | 0 | 75587.6218 | 0 | 0 | 0 | 719228.2088 | 1096749.5627 | 27993.6 | 0 | 0 | 0 | 0 | 0 | 0 | 0 | 0 | 0 | 12514951.2256 | 0 | 1741050.2349 | 0 | -44.7501 | 0 | 0 | 22.3751 | 0 | 300723.8566 | 15820789.8456 | 0 | 0 | 0
04/04 11:00:00 | 0 | 10960163.9928 | 0 | 59109.3952 | 12647272.8734 | 0 | 0 | 698193.2013 | 1836492.0545 | 27993.6 | 0 | 0 | 0 | 0 | 0 | 0 | 0 | 0 | 0 | 9831170.6444 | 0 | 1344395.7495 | 0 | -259.0642 | 0 | 0 | 129.5321 | 13688923.3717 | 272752.6767 | 26229225.1172 | 0 | 0 | 0
04/04 12:00:00 | 0 | 5859847.3796 | 0 | 34255.3701 | 4296401.1397 | 0 | 0 | 669049.7686 | 2571487.9597 | 27993.6 | 0 | 0 | 0 | 0 | 0 | 0 | 0 | 0 | 0 | 5133966.4445 | 0 | 801987.1828 | 0 | -164.4665 | 0 | 0 | 68.9576 | 2401591.1745 | 216810.317 | 13459035.2177 | 0 | 0 | 0
04/04 13:00:00 | 0 | 2623466.2661 | 0 | 14415.2267 | 0 | 0 | 0 | 648014.761 | 1204526.3563 | 27993.6 | 0 | 0 | 0 | 0 | 0 | 0 | 0 | 0 | 0 | 2185721.1673 | 0 | 343558.0578 | 0 | -18.6158 | 0 | 0 | 7.0593 | 884388.8709 | 188839.1372 | 4518416.2101 | 0 | 0 | 0
04/04 14:00:00 | 0 | 1565972.717 | 0 | 7594.9593 | 0 | 0 | 0 | 641824.9016 | 1081766.3297 | 27993.6 | 0 | 0 | 0 | 0 | 0 | 0 | 0 | 0 | 0 | 1396600.1491 | 0 | 184713.4699 | 0 | -0.39427 | 0 | 0 | 0.19713 | 0 | 167827.0791 | 3325152.5075 | 0 | 0 | 0
04/04 15:00:00 | 0 | 1130434.4731 | 0 | 7044.6803 | 1418310.2588 | 0 | 0 | 641247.0732 | 1036121.6615 | 27993.6 | 0 | 0 | 0 | 0 | 0 | 0 | 0 | 0 | 0 | 976680.9283 | 0 | 153753.5448 | 0 | 0 | 0 | 0 | 0 | 0 | 167827.0791 | 4261151.7469 | 0 | 0 | 0
04/04 16:00:00 | 0 | 23447.9378 | 0 | 534.9744 | 1756434.9152 | 0 | 0 | 641659.6259 | 1007982.1196 | 27993.6 | 0 | 0 | 0 | 0 | 0 | 0 | 0 | 0 | 0 | 11811.4406 | 0 | 11636.4972 | 0 | 0 | 0 | 0 | 0 | 2587916.723 | 146859.9186 | 3458053.1728 | 0 | 0 | 0
04/04 17:00:00 | 0 | 0 | 0 | 0 | 2196937.0848 | 0 | 0 | 644490.8369 | 1195542.4467 | 27993.6 | 0 | 0 | 0 | 0 | 0 | 0 | 0 | 0 | 0 | 0 | 0 | 0 | 0 | 0 | 0 | 0 | 0 | 2360575.4399 | 195798.259 | 4064963.9683 | 0 | 0 | 0
04/04 18:00:00 | 0 | 0 | 0 | 0 | 4543007.8023 | 0 | 0 | 658929.7943 | 1485829.4923 | 117993.6 | 0 | 0 | 0 | 0 | 0 | 0 | 0 | 0 | 0 | 0 | 0 | 0 | 0 | 0 | 0 | 0 | 0 | 4083479.7306 | 258744.638 | 6805760.6889 | 0 | 0 | 0
04/04 19:00:00 | 0 | 0 | 0 | 0 | 1087903.1498 | 0 | 0 | 711853.1943 | 1305130.4502 | 45993.6 | 0 | 0 | 0 | 0 | 0 | 0 | 0 | 0 | 0 | 0 | 0 | 0 | 0 | 0 | 0 | 0 | 0 | 389946.375 | 307727.8759 | 3150880.3942 | 0 | 0 | 0
04/04 20:00:00 | 0 | 1742360.6291 | 0 | 7976.6901 | 2111988.0768 | 0 | 0 | 849075.0504 | 1019063.5139 | 27993.6 | 0 | 0 | 0 | 0 | 0 | 0 | 0 | 0 | 0 | 1529514.3714 | 0 | 138391.6502 | 0 | -0.66083 | 0 | 0 | 0.33041 | 1604643.4218 | 293719.8372 | 5758457.5604 | 0 | 0 | 0
04/04 21:00:00 | 0 | 4921437.915 | 0 | 24607.1514 | 2818673.26 | 0 | 0 | 1092720.2607 | 902932.496 | 27993.6 | 0 | 0 | 0 | 0 | 0 | 0 | 0 | 0 | 0 | 4116414.7379 | 0 | 466835.061 | 0 | -34.2888 | 0 | 0 | 17.1444 | 3283198.4032 | 265748.6574 | 9788364.6831 | 0 | 0 | 0
04/04 22:00:00 | 0 | 8693556.7105 | 0 | 40073.8867 | 1989064.2217 | 0 | 0 | 1365310.9708 | 869548.8872 | 27993.6 | 0 | 0 | 0 | 0 | 0 | 0 | 0 | 0 | 0 | 7758893.8905 | 0 | 934662.82 | 0 | -35.5172 | 0 | 0 | 35.5172 | 1047500.8799 | 216810.317 | 12985548.2769 | 0 | 0 | 0
04/04 23:00:00 | 0 | 11289993.7367 | 0 | 57800.6799 | 0 | 0 | 0 | 1026383.2383 | 717512.3672 | 27993.6 | 0 | 0 | 0 | 0 | 0 | 0 | 0 | 0 | 0 | 10028987.2755 | 0 | 1261006.4613 | 0 | -50.4805 | 0 | 0 | 50.4805 | 459270.2504 | 188839.1372 | 13119683.622 | 0 | 0 | 0
04/04 24:00:00 | 0 | 14071767.4105 | 0 | 71692.9471 | 1454576.7772 | 0 | 0 | 422932.9474 | 481203.5032 | 27993.6 | 0 | 0 | 0 | 0 | 0 | 0 | 0 | 0 | 0 | 12506117.5609 | 0 | 1565649.8496 | 0 | -63.0718 | 0 | 0 | 63.0718 | 593330.3169 | 104880.7 | 16530167.1855 | 0 | 0 | 0
04/05 01:00:00 | 0 | 16476327.8058 | 0 | 85700.3854 | 0 | 0 | 0 | 210004.2584 | 318457.8582 | 27993.6 | 0 | 0 | 0 | 0 | 0 | 0 | 0 | 0 | 0 | 14599355.3832 | 0 | 1876972.4226 | 0 | -97.2372 | 0 | 0 | 97.2372 | 0 | 27971.1799 | 17118483.9078 | 0 | 0 | 0
04/05 02:00:00 | 0 | 18251740.8062 | 0 | 94953.1769 | 0 | 0 | 0 | 126002.5551 | 274198.1319 | 27993.6 | 0 | 0 | 0 | 0 | 0 | 0 | 0 | 0 | 0 | 16170824.2299 | 0 | 2080916.5763 | 0 | -93.4308 | 0 | 0 | 93.4308 | 0 | 14008.0387 | 18774888.2701 | 0 | 0 | 0
04/05 03:00:00 | 0 | 20023240.5607 | 0 | 104689.6605 | 0 | 0 | 0 | 84001.7034 | 235182.4725 | 27993.6 | 0 | 0 | 0 | 0 | 0 | 0 | 0 | 0 | 0 | 17727413.8458 | 0 | 2295826.7149 | 0 | -66.7522 | 0 | 0 | 66.7522 | 0 | 3502.0097 | 20475107.997 | 0 | 0 | 0
04/05 04:00:00 | 0 | 21363843.5995 | 0 | 112252.7399 | 1269553.4392 | 0 | 0 | 84001.7034 | 210735.0633 | 27993.6 | 0 | 0 | 0 | 0 | 0 | 0 | 0 | 0 | 0 | 18897947.3178 | 0 | 2465896.2818 | 0 | -66.9966 | 0 | 0 | 66.9966 | 783206.5269 | 3502.0097 | 23068380.1452 | 0 | 0 | 0
04/05 05:00:00 | 0 | 22472657.3369 | 0 | 118080.7216 | 458088.4861 | 0 | 0 | 89805.6324 | 240480.5382 | 27993.6 | 0 | 0 | 0 | 0 | 0 | 0 | 0 | 0 | 0 | 19873792.53 | 0 | 2598864.807 | 0 | -74.5518 | 0 | 0 | 74.5518 | 0 | 14008.0387 | 23407106.3152 | 0 | 0 | 0
04/05 06:00:00 | 0 | 22817815.3274 | 0 | 120663.1092 | 0 | 0 | 0 | 238375.7422 | 279717.1887 | 27993.6 | 0 | 0 | 0 | 0 | 0 | 0 | 0 | 0 | 0 | 20163956.8078 | 0 | 2653858.5196 | 0 | -69.9818 | 0 | 0 | 69.9818 | 0 | 97921.5783 | 23484564.9675 | 0 | 0 | 0
04/05 07:00:00 | 0 | 24110593.8616 | 0 | 126410.1282 | 9148336.2029 | 0 | 0 | 559640.4398 | 456034.1255 | 117993.6 | 0 | 0 | 0 | 0 | 0 | 0 | 0 | 0 | 0 | 21338009.4881 | 0 | 2772584.3736 | 0 | -283.8432 | 0 | 0 | 283.8432 | 8627393.9955 | 335699.0558 | 34519008.358 | 0 | 0 | 0
04/05 08:00:00 | 0 | 19933217.1304 | 0 | 111080.4725 | 0 | 0 | 0 | 708210.5497 | 706356.2635 | 45993.6 | 0 | 0 | 0 | 0 | 0 | 0 | 0 | 0 | 0 | 17502844.5644 | 0 | 2430372.566 | 0 | -53.3061 | 0 | 0 | 53.3061 | 307487.8426 | 356666.2163 | 21504858.016 | 0 | 0 | 0
04/05 09:00:00 | 0 | 14091266.6226 | 0 | 85463.6751 | 2149362.3652 | 0 | 0 | 725418.0683 | 888914.2255 | 27993.6 | 0 | 0 | 0 | 0 | 0 | 0 | 0 | 0 | 0 | 13128041.6693 | 0 | 1858328.0404 | 0 | -34.282 | 0 | 0 | 24.6832 | 1473402.6301 | 342658.1776 | 17968418.5567 | 0 | 0 | 0
04/05 10:00:00 | 0 | 8771609.6783 | 0 | 48441.1127 | 2017054.9359 | 0 | 0 | 719228.2088 | 1096749.5627 | 27993.6 | 0 | 0 | 0 | 0 | 0 | 0 | 0 | 0 | 0 | 8032164.3466 | 0 | 1152469.7114 | 0 | 0 | 0 | 0 | 0 | 1671109.3679 | 300723.8566 | 12681077.0984 | 0 | 0 | 0
04/05 11:00:00 | 0 | 7436768.2496 | 0 | 39786.8495 | 96423.1712 | 0 | 0 | 698193.2013 | 1162039.5555 | 27993.6 | 0 | 0 | 0 | 0 | 0 | 0 | 0 | 0 | 0 | 6621431.9659 | 0 | 887930.3635 | 0 | 0 | 0 | 0 | 0 | 1203523.306 | 272752.6767 | 9461204.627 | 0 | 0 | 0
04/05 12:00:00 | 0 | 3491230.6445 | 0 | 20866.095 | 1338822.3407 | 0 | 0 | 669049.7686 | 1230606.698 | 27993.6 | 0 | 0 | 0 | 0 | 0 | 0 | 0 | 0 | 0 | 3257436.9469 | 0 | 529453.8462 | 0 | 0 | 0 | 0 | 0 | 0 | 216810.317 | 6778569.1468 | 0 | 0 | 0
04/05 13:00:00 | 0 | 2083022.973 | 0 | 9479.1516 | 1498024.2699 | 0 | 0 | 648014.761 | 1204526.3563 | 27993.6 | 0 | 0 | 0 | 0 | 0 | 0 | 0 | 0 | 0 | 1848541.7753 | 0 | 230930.2676 | 0 | 0 | 0 | 0 | 0 | 1740737.8684 | 188839.1372 | 5471061.1118 | 0 | 0 | 0
04/05 14:00:00 | 0 | 2279906.3911 | 0 | 12426.7845 | 0 | 0 | 0 | 641824.9016 | 1081766.3297 | 27993.6 | 0 | 0 | 0 | 0 | 0 | 0 | 0 | 0 | 0 | 2009894.9136 | 0 | 270011.4775 | 0 | 0 | 0 | 0 | 0 | 1015.9439 | 167827.0791 | 4043918.0067 | 0 | 0 | 0
04/05 15:00:00 | 0 | 1498629.8075 | 0 | 8387.7335 | 4281999.4241 | 0 | 0 | 641247.0732 | 1556667.2355 | 27993.6 | 0 | 0 | 0 | 0 | 0 | 0 | 0 | 0 | 0 | 1316606.2065 | 0 | 182023.6011 | 0 | 0 | 0 | 0 | 0 | 4332718.3588 | 167827.0791 | 8014924.8738 | 0 | 0 | 0
04/05 16:00:00 | 0 | 917192.3802 | 0 | 5906.9095 | 2014485.0707 | 0 | 0 | 641659.6259 | 1007982.1196 | 27993.6 | 0 | 0 | 0 | 0 | 0 | 0 | 0 | 0 | 0 | 789318.1695 | 0 | 127874.2106 | 0 | 0 | 0 | 0 | 0 | 1953695.5975 | 146859.9186 | 4615219.7059 | 0 | 0 | 0
04/05 17:00:00 | 0 | 0 | 0 | 281.4349 | 0 | 0 | 0 | 644490.8369 | 1195542.4467 | 27993.6 | 0 | 0 | 0 | 0 | 0 | 0 | 0 | 0 | 0 | -6095.5711 | 0 | 6095.5711 | 0 | 0 | 0 | 0 | 0 | 8639.7491 | 195798.259 | 1868308.3185 | 0 | 0 | 0
04/05 18:00:00 | 0 | 693746.1849 | 0 | 1932.6509 | 3773608.2278 | 0 | 0 | 658929.7943 | 1770690.7431 | 117993.6 | 0 | 0 | 0 | 0 | 0 | 0 | 0 | 0 | 0 | 651765.5821 | 0 | 41980.6028 | 0 | 0 | 0 | 0 | 0 | 2371019.2393 | 258744.638 | 7016901.201 | 0 | 0 | 0
04/05 19:00:00 | 0 | 1041258.8293 | 0 | 5272.5012 | 0 | 0 | 0 | 711853.1943 | 1305130.4502 | 45993.6 | 0 | 0 | 0 | 0 | 0 | 0 | 0 | 0 | 0 | 926571.0667 | 0 | 114687.7625 | 0 | 0 | 0 | 0 | 0 | 930089.0235 | 307727.8759 | 3109508.5749 | 0 | 0 | 0
04/05 20:00:00 | 0 | 4743693.0541 | 0 | 24409.6846 | 0 | 0 | 0 | 849075.0504 | 1019063.5139 | 27993.6 | 0 | 0 | 0 | 0 | 0 | 0 | 0 | 0 | 0 | 4085133.4094 | 0 | 448042.3306 | 0 | 0 | 0 | 0 | 0 | 0 | 293719.8372 | 6664234.903 | 0 | 0 | 0
04/05 21:00:00 | 0 | 8512240.9139 | 0 | 43530.2531 | 1531005.8506 | 0 | 0 | 1092720.2607 | 902932.496 | 27993.6 | 0 | 0 | 0 | 0 | 0 | 0 | 0 | 0 | 0 | 7326084.0329 | 0 | 878698.0913 | 0 | -59.5184 | 0 | 0 | 29.7592 | 236332.8907 | 265748.6574 | 12110423.3744 | 0 | 0 | 0
04/05 22:00:00 | 0 | 11643238.2727 | 0 | 54984.5894 | 1529421.851 | 0 | 0 | 1365310.9708 | 869548.8872 | 27993.6 | 0 | 0 | 0 | 0 | 0 | 0 | 0 | 0 | 0 | 10353911.6329 | 0 | 1289326.6398 | 0 | -61.1092 | 0 | 0 | 61.1092 | 1148635.2892 | 216810.317 | 15490498.1711 | 0 | 0 | 0
04/05 23:00:00 | 0 | 13415954.0462 | 0 | 69707.2939 | 0 | 0 | 0 | 1026383.2383 | 717512.3672 | 27993.6 | 0 | 0 | 0 | 0 | 0 | 0 | 0 | 0 | 0 | 11899656.1627 | 0 | 1516297.8835 | 0 | -79.5475 | 0 | 0 | 79.5475 | 0 | 188839.1372 | 15257550.5455 | 0 | 0 | 0
04/05 24:00:00 | 0 | 15281260.8309 | 0 | 79029.2587 | 1534840.1013 | 0 | 0 | 422932.9474 | 481203.5032 | 27993.6 | 0 | 0 | 0 | 0 | 0 | 0 | 0 | 0 | 0 | 13560403.4465 | 0 | 1720857.3844 | 0 | -83.3634 | 0 | 0 | 83.3634 | 1204032.1231 | 104880.7 | 17827260.2415 | 0 | 0 | 0
04/06 01:00:00 | 0 | 16834966.536 | 0 | 88249.8587 | 0 | 0 | 0 | 210004.2584 | 340588.6379 | 27993.6 | 0 | 0 | 0 | 0 | 0 | 0 | 0 | 0 | 0 | 14909150.9203 | 0 | 1925815.6158 | 0 | -102.3553 | 0 | 0 | 102.3553 | 0 | 27971.1799 | 17501802.891 | 0 | 0 | 0
04/06 02:00:00 | 0 | 17594300.8189 | 0 | 92638.6429 | 0 | 0 | 0 | 126002.5551 | 287476.5997 | 27993.6 | 0 | 0 | 0 | 0 | 0 | 0 | 0 | 0 | 0 | 15573656.0118 | 0 | 2020644.807 | 0 | -145.5314 | 0 | 0 | 145.5314 | 0 | 14008.0387 | 18128412.2166 | 0 | 0 | 0
04/06 03:00:00 | 0 | 18242240.6712 | 0 | 96015.668 | 0 | 0 | 0 | 84001.7034 | 244034.7844 | 27993.6 | 0 | 0 | 0 | 0 | 0 | 0 | 0 | 0 | 0 | 16147046.382 | 0 | 2095194.2892 | 0 | -179.3011 | 0 | 0 | 179.3011 | 0 | 3502.0097 | 18694286.427 | 0 | 0 | 0
04/06 04:00:00 | 0 | 18720790.7711 | 0 | 98866.0277 | 0 | 0 | 0 | 84001.7034 | 215161.2192 | 27993.6 | 0 | 0 | 0 | 0 | 0 | 0 | 0 | 0 | 0 | 16561640.3745 | 0 | 2159150.3966 | 0 | -159.7232 | 0 | 0 | 159.7232 | 0 | 3502.0097 | 19146813.3214 | 0 | 0 | 0
04/06 05:00:00 | 0 | 18979000.57 | 0 | 100346.1436 | 0 | 0 | 0 | 89805.6324 | 249332.85 | 27993.6 | 0 | 0 | 0 | 0 | 0 | 0 | 0 | 0 | 0 | 16787549.8575 | 0 | 2191450.7125 | 0 | -138.5502 | 0 | 0 | 138.5502 | 0 | 14008.0387 | 19446478.796 | 0 | 0 | 0
04/06 06:00:00 | 0 | 18815405.5379 | 0 | 99962.5574 | 0 | 0 | 0 | 238375.7422 | 292995.6565 | 27993.6 | 0 | 0 | 0 | 0 | 0 | 0 | 0 | 0 | 0 | 16633281.1237 | 0 | 2182124.4142 | 0 | -138.7993 | 0 | 0 | 138.7993 | 0 | 97921.5783 | 19474733.094 | 0 | 0 | 0
04/06 07:00:00 | 0 | 19516180.1918 | 0 | 108129.0234 | 4212092.7138 | 0 | 0 | 559640.4398 | 491443.3729 | 117993.6 | 0 | 0 | 0 | 0 | 0 | 0 | 0 | 0 | 0 | 17163980.9992 | 0 | 2352199.1925 | 0 | -201.8922 | 0 | 0 | 201.8922 | 8079787.8686 | 335699.0558 | 25005479.3417 | 0 | 0 | 0
04/06 08:00:00 | 0 | 15145953.933 | 0 | 77802.6469 | 15470543.3023 | 0 | 0 | 708210.5497 | 777174.7584 | 45993.6 | 0 | 0 | 0 | 0 | 0 | 0 | 0 | 0 | 0 | 13452275.334 | 0 | 1693678.599 | 0 | -513.0355 | 0 | 0 | 513.0355 | 10015471.576 | 356666.2163 | 32225678.7903 | 0 | 0 | 0
04/06 09:00:00 | 0 | 14810708.5315 | 0 | 80448.5201 | 3934470.4605 | 0 | 0 | 725418.0683 | 995141.968 | 27993.6 | 0 | 0 | 0 | 0 | 0 | 0 | 0 | 0 | 0 | 13067494.0568 | 0 | 1743214.4747 | 0 | -103.0752 | 0 | 0 | 103.0752 | 4322468.6519 | 342658.1776 | 20574181.1484 | 0 | 0 | 0
04/06 10:00:00 | 0 | 10312777.3961 | 0 | 62937.1315 | 6339740.6008 | 0 | 0 | 719228.2088 | 1247238.8645 | 27993.6 | 0 | 0 | 0 | 0 | 0 | 0 | 0 | 0 | 0 | 9714501.4639 | 0 | 1363428.8234 | 0 | -112.1913 | 0 | 0 | 75.4886 | 7001795.1252 | 300723.8566 | 18709915.8018 | 0 | 0 | 0
04/06 11:00:00 | 0 | 7952739.7775 | 0 | 43102.3776 | 3829909.5964 | 0 | 0 | 698193.2013 | 1334659.6369 | 27993.6 | 0 | 0 | 0 | 0 | 0 | 0 | 0 | 0 | 0 | 7151735.6334 | 0 | 973540.2931 | 0 | -293.9553 | 0 | 0 | 146.9777 | 3176229.725 | 272752.6767 | 13886598.1896 | 0 | 0 | 0
04/06 12:00:00 | 0 | 5132001.2664 | 0 | 26459.1487 | 1101815.5407 | 0 | 0 | 669049.7686 | 1409866.0133 | 27993.6 | 0 | 0 | 0 | 0 | 0 | 0 | 0 | 0 | 0 | 4604290.8412 | 0 | 648902.0025 | 0 | -104.9042 | 0 | 0 | 65.4782 | 0 | 216810.317 | 8367185.3378 | 0 | 0 | 0
04/06 13:00:00 | 0 | 2274982.2395 | 0 | 14911.0189 | 0 | 0 | 0 | 648014.761 | 1368294.1259 | 27993.6 | 0 | 0 | 0 | 0 | 0 | 0 | 0 | 0 | 0 | 2250426.4569 | 0 | 339197.2707 | 0 | -38.9489 | 0 | 0 | 24.9407 | 74489.9571 | 188839.1372 | 4334195.7454 | 0 | 0 | 0
04/06 14:00:00 | 0 | 821023.1022 | 0 | 5159.3134 | 5189647.0352 | 0 | 0 | 641824.9016 | 1230042.5535 | 27993.6 | 0 | 0 | 0 | 0 | 0 | 0 | 0 | 0 | 0 | 726005.3916 | 0 | 132599.2806 | 0 | -10.2539 | 0 | 0 | 7.9264 | 4606566.9445 | 167827.0791 | 7915690.5058 | 0 | 0 | 0
04/06 15:00:00 | 0 | 0 | 0 | 0 | 0 | 0 | 0 | 641247.0732 | 1162267.1056 | 27993.6 | 0 | 0 | 0 | 0 | 0 | 0 | 0 | 0 | 0 | 0 | 0 | 0 | 0 | 0 | 0 | 0 | 0 | 787469.5945 | 167827.0791 | 1831507.7788 | 0 | 0 | 0
04/06 16:00:00 | 0 | 0 | 0 | 0 | 2673718.3198 | 0 | 0 | 641659.6259 | 1334909.7433 | 27993.6 | 0 | 0 | 0 | 0 | 0 | 0 | 0 | 0 | 0 | 0 | 0 | 0 | 0 | 0 | 0 | 0 | 0 | 1590701.2734 | 146859.9186 | 4678281.2889 | 0 | 0 | 0
04/06 17:00:00 | 0 | 0 | 0 | 0 | 47437.7748 | 0 | 0 | 644490.8369 | 1317261.7349 | 27993.6 | 0 | 0 | 0 | 0 | 0 | 0 | 0 | 0 | 0 | 0 | 0 | 0 | 0 | 0 | 0 | 0 | 0 | 0 | 195798.259 | 2037183.9466 | 0 | 0 | 0
04/06 18:00:00 | 0 | 0 | 0 | 0 | 7038465.8124 | 0 | 0 | 658929.7943 | 1605335.7025 | 117993.6 | 0 | 0 | 0 | 0 | 0 | 0 | 0 | 0 | 0 | 0 | 0 | 0 | 0 | 0 | 0 | 0 | 0 | 6735788.4753 | 258744.638 | 9420724.9093 | 0 | 0 | 0
04/06 19:00:00 | 0 | 0 | 0 | 0 | 2284837.4986 | 0 | 0 | 711853.1943 | 1417997.4265 | 45993.6 | 0 | 0 | 0 | 0 | 0 | 0 | 0 | 0 | 0 | 0 | 0 | 0 | 0 | 0 | 0 | 0 | 0 | 2495682.3849 | 307727.8759 | 4460681.7194 | 0 | 0 | 0
04/06 20:00:00 | 0 | 366577.4187 | 0 | 1416.1712 | 0 | 0 | 0 | 849075.0504 | 1131930.4902 | 27993.6 | 0 | 0 | 0 | 0 | 0 | 0 | 0 | 0 | 0 | 403942.6323 | 0 | 13743.2307 | 0 | 0 | 0 | 0 | 0 | 295933.9685 | 293719.8372 | 2376992.7305 | 0 | 0 | 0
04/06 21:00:00 | 0 | 3674300.2138 | 0 | 15380.4843 | 0 | 0 | 0 | 1092720.2607 | 1018012.5503 | 27993.6 | 0 | 0 | 0 | 0 | 0 | 0 | 0 | 0 | 0 | 3192170.8189 | 0 | 338258.4081 | 0 | 0 | 0 | 0 | 0 | 0 | 265748.6574 | 5828407.1091 | 0 | 0 | 0
04/06 22:00:00 | 0 | 7431098.2573 | 0 | 39938.0858 | 1645548.5372 | 0 | 0 | 1365310.9708 | 989055.0974 | 27993.6 | 0 | 0 | 0 | 0 | 0 | 0 | 0 | 0 | 0 | 6648439.6098 | 0 | 774065.3868 | 0 | 0 | 0 | 0 | 0 | 514844.8123 | 216810.317 | 11498944.5486 | 0 | 0 | 0
04/06 23:00:00 | 0 | 12159983.0276 | 0 | 56758.5396 | 0 | 0 | 0 | 1026383.2383 | 814887.7978 | 27993.6 | 0 | 0 | 0 | 0 | 0 | 0 | 0 | 0 | 0 | 10846615.7685 | 0 | 1313367.2591 | 0 | 0 | 0 | 0 | 0 | 270089.9292 | 188839.1372 | 14086006.2032 | 0 | 0 | 0
04/06 24:00:00 | 0 | 15482455.0027 | 0 | 78905.9405 | 0 | 0 | 0 | 422932.9474 | 534317.3744 | 27993.6 | 0 | 0 | 0 | 0 | 0 | 0 | 0 | 0 | 0 | 13777145.0021 | 0 | 1705310.0005 | 0 | -2.0407 | 0 | 0 | 2.0407 | 0 | 104880.7 | 16546604.865 | 0 | 0 | 0
04/07 01:00:00 | 0 | 17742258.5475 | 0 | 92617.6759 | 0 | 0 | 0 | 126002.5551 | 287476.5997 | 27993.6 | 0 | 0 | 0 | 0 | 0 | 0 | 0 | 0 | 0 | 15733519.6562 | 0 | 2008738.8913 | 0 | -22.24 | 0 | 0 | 22.24 | 0 | 14008.0387 | 18276348.9782 | 0 | 0 | 0
04/07 02:00:00 | 0 | 19709015.2009 | 0 | 102268.5773 | 0 | 0 | 0 | 84001.7034 | 244034.7844 | 27993.6 | 0 | 0 | 0 | 0 | 0 | 0 | 0 | 0 | 0 | 17485189.8582 | 0 | 2223825.3427 | 0 | -20.9313 | 0 | 0 | 20.9313 | 0 | 3502.0097 | 20167313.866 | 0 | 0 | 0
04/07 03:00:00 | 0 | 21896915.1978 | 0 | 114219.3082 | 498164.6825 | 0 | 0 | 84001.7034 | 215161.2192 | 27993.6 | 0 | 0 | 0 | 0 | 0 | 0 | 0 | 0 | 0 | 19404091.8992 | 0 | 2492823.2986 | 0 | -3.7554 | 0 | 0 | 3.7554 | 0 | 3502.0097 | 22836455.711 | 0 | 0 | 0
04/07 04:00:00 | 0 | 24116253.6364 | 0 | 125531.0159 | 923566.207 | 0 | 0 | 89805.6324 | 249332.85 | 27993.6 | 0 | 0 | 0 | 0 | 0 | 0 | 0 | 0 | 0 | 21372483.8994 | 0 | 2743769.7371 | 0 | 0 | 0 | 0 | 0 | 0 | 14008.0387 | 25532482.9417 | 0 | 0 | 0
04/07 05:00:00 | 0 | 25698132.5728 | 0 | 135393.0668 | 0 | 0 | 0 | 238375.7422 | 292995.6565 | 27993.6 | 0 | 0 | 0 | 0 | 0 | 0 | 0 | 0 | 0 | 22741616.9132 | 0 | 2956515.6596 | 0 | 0 | 0 | 0 | 0 | 0 | 97921.5783 | 26392890.6383 | 0 | 0 | 0
04/07 06:00:00 | 0 | 28803549.6167 | 0 | 150161.1861 | 0 | 0 | 0 | 559640.4398 | 491443.3729 | 117993.6 | 0 | 0 | 0 | 0 | 0 | 0 | 0 | 0 | 0 | 25526829.2223 | 0 | 3276720.3944 | 0 | 0 | 0 | 0 | 0 | 0 | 335699.0558 | 30122788.2156 | 0 | 0 | 0
04/07 07:00:00 | 0 | 23495016.2653 | 0 | 130861.1926 | 1749880.0825 | 0 | 0 | 708210.5497 | 777174.7584 | 45993.6 | 0 | 0 | 0 | 0 | 0 | 0 | 0 | 0 | 0 | 20639649.474 | 0 | 2855366.7913 | 0 | -4.5879 | 0 | 0 | 4.5879 | 1145816.417 | 356666.2163 | 26907136.4485 | 0 | 0 | 0
04/07 08:00:00 | 0 | 16550331.4298 | 0 | 103223.292 | 0 | 0 | 0 | 725418.0683 | 995141.968 | 27993.6 | 0 | 0 | 0 | 0 | 0 | 0 | 0 | 0 | 0 | 15249053.2147 | 0 | 2191537.7807 | 0 | -15.6261 | 0 | 0 | 9.7371 | 564826.6538 | 342658.1776 | 18402108.3581 | 0 | 0 | 0
04/07 09:00:00 | 0 | 5660573.6302 | 0 | 31703.5368 | 19380315.4663 | 0 | 0 | 719228.2088 | 1247238.8645 | 27993.6 | 0 | 0 | 0 | 0 | 0 | 0 | 0 | 0 | 0 | 4726789.1208 | 0 | 740219.5628 | 0 | -351.2742 | 0 | 0 | 117.0914 | 23630805.5399 | 300723.8566 | 27067053.3066 | 0 | 0 | 0
04/07 10:00:00 | 0 | 4482247.6484 | 0 | 24777.666 | 5436201.4319 | 0 | 0 | 698193.2013 | 1334659.6369 | 27993.6 | 0 | 0 | 0 | 0 | 0 | 0 | 0 | 0 | 0 | 3839802.2073 | 0 | 572892.9565 | 0 | -209.2563 | 0 | 0 | 69.7521 | 705149.1065 | 272752.6767 | 12004073.1844 | 0 | 0 | 0
04/07 11:00:00 | 0 | 130824.8502 | 0 | 1406.7022 | 0 | 0 | 0 | 669049.7686 | 1409866.0133 | 27993.6 | 0 | 0 | 0 | 0 | 0 | 0 | 0 | 0 | 0 | 119511.043 | 0 | 68947.8629 | 0 | 0 | 0 | 0 | 0 | 0 | 216810.317 | 2239140.9343 | 0 | 0 | 0
04/07 12:00:00 | 0 | 0 | 0 | 0 | 4951553.4854 | 0 | 0 | 648014.761 | 1368294.1259 | 27993.6 | 0 | 0 | 0 | 0 | 0 | 0 | 0 | 0 | 0 | 0 | 0 | 0 | 0 | 0 | 0 | 0 | 0 | 4436573.925 | 188839.1372 | 6995855.9724 | 0 | 0 | 0
04/07 13:00:00 | 0 | 0 | 0 | 0 | 0 | 0 | 0 | 641824.9016 | 1230042.5535 | 27993.6 | 0 | 0 | 0 | 0 | 0 | 0 | 0 | 0 | 0 | 0 | 0 | 0 | 0 | 0 | 0 | 0 | 0 | 470351.6916 | 167827.0791 | 1899861.055 | 0 | 0 | 0
04/07 14:00:00 | 0 | 0 | 0 | 0 | 3632148.6725 | 0 | 0 | 641247.0732 | 1423045.4844 | 27993.6 | 0 | 0 | 0 | 0 | 0 | 0 | 0 | 0 | 0 | 0 | 0 | 0 | 0 | 0 | 0 | 0 | 0 | 2151945.6768 | 167827.0791 | 5724434.8301 | 0 | 0 | 0
04/07 15:00:00 | 0 | 0 | 0 | 0 | 0 | 0 | 0 | 641659.6259 | 1142979.8756 | 27993.6 | 0 | 0 | 0 | 0 | 0 | 0 | 0 | 0 | 0 | 0 | 0 | 0 | 0 | 0 | 0 | 0 | 0 | 535017.5718 | 146859.9186 | 1812633.1015 | 0 | 0 | 0
04/07 16:00:00 | 0 | 0 | 0 | 0 | 335175.3742 | 0 | 0 | 644490.8369 | 1317261.7349 | 27993.6 | 0 | 0 | 0 | 0 | 0 | 0 | 0 | 0 | 0 | 0 | 0 | 0 | 0 | 0 | 0 | 0 | 0 | 583518.6622 | 195798.259 | 2324921.5459 | 0 | 0 | 0
04/07 17:00:00 | 0 | 0 | 0 | 0 | 1081124.3124 | 0 | 0 | 658929.7943 | 1605335.7025 | 117993.6 | 0 | 0 | 0 | 0 | 0 | 0 | 0 | 0 | 0 | 0 | 0 | 0 | 0 | 0 | 0 | 0 | 0 | 0 | 258744.638 | 3463383.4093 | 0 | 0 | 0
04/07 18:00:00 | 0 | 0 | 0 | 0 | 0 | 0 | 0 | 711853.1943 | 1417997.4265 | 45993.6 | 0 | 0 | 0 | 0 | 0 | 0 | 0 | 0 | 0 | 0 | 0 | 0 | 0 | 0 | 0 | 0 | 0 | 966467.9072 | 307727.8759 | 2175844.2208 | 0 | 0 | 0
04/07 19:00:00 | 0 | 0 | 0 | 0 | 2196780.7331 | 0 | 0 | 849075.0504 | 1131930.4902 | 27993.6 | 0 | 0 | 0 | 0 | 0 | 0 | 0 | 0 | 0 | 0 | 0 | 0 | 0 | 0 | 0 | 0 | 0 | 1155921.9311 | 293719.8372 | 4205779.8737 | 0 | 0 | 0
04/07 20:00:00 | 0 | 0 | 0 | 0 | 0 | 0 | 0 | 1092720.2607 | 1018012.5503 | 27993.6 | 0 | 0 | 0 | 0 | 0 | 0 | 0 | 0 | 0 | 0 | 0 | 0 | 0 | 0 | 0 | 0 | 0 | 510264.6074 | 265748.6574 | 2138726.411 | 0 | 0 | 0
04/07 21:00:00 | 0 | 0 | 0 | 0 | 0 | 0 | 0 | 1365310.9708 | 989055.0974 | 27993.6 | 0 | 0 | 0 | 0 | 0 | 0 | 0 | 0 | 0 | 0 | 0 | 0 | 0 | 0 | 0 | 0 | 0 | 0 | 216810.317 | 2382359.6682 | 0 | 0 | 0
04/07 22:00:00 | 0 | 0 | 0 | 0 | 0 | 0 | 0 | 1026383.2383 | 814887.7978 | 27993.6 | 0 | 0 | 0 | 0 | 0 | 0 | 0 | 0 | 0 | 0 | 0 | 0 | 0 | 0 | 0 | 0 | 0 | 32838.7199 | 188839.1372 | 1869264.636 | 0 | 0 | 0
04/07 23:00:00 | 0 | 2500437.1894 | 0 | 8911.0368 | 4122712.1367 | 0 | 0 | 422932.9474 | 844089.4037 | 27993.6 | 0 | 0 | 0 | 0 | 0 | 0 | 0 | 0 | 0 | 2307910.5349 | 0 | 192526.6544 | 0 | 0 | 0 | 0 | 0 | 2556241.7495 | 104880.7 | 7927076.314 | 0 | 0 | 0
04/07 24:00:00 | 0 | 7659424.7381 | 0 | 36400.6787 | 0 | 0 | 0 | 210004.2584 | 340588.6379 | 27993.6 | 0 | 0 | 0 | 0 | 0 | 0 | 0 | 0 | 0 | 6874460.6612 | 0 | 784964.0769 | 0 | -2.296 | 0 | 0 | 2.296 | 0 | 27971.1799 | 8274411.9131 | 0 | 0 | 0
04/08 01:00:00 | 0 | 11588425.5958 | 0 | 58471.2572 | 0 | 0 | 0 | 126002.5551 | 274198.1319 | 27993.6 | 0 | 0 | 0 | 0 | 0 | 0 | 0 | 0 | 0 | 10329897.8997 | 0 | 1258527.6961 | 0 | -11.8622 | 0 | 0 | 11.8622 | 982150.6826 | 14008.0387 | 12075091.14 | 0 | 0 | 0
04/08 02:00:00 | 0 | 14224594.9321 | 0 | 73506.1465 | 1421204.6461 | 0 | 0 | 84001.7034 | 235182.4725 | 27993.6 | 0 | 0 | 0 | 0 | 0 | 0 | 0 | 0 | 0 | 12644447.5224 | 0 | 1580147.4097 | 0 | -2.7042 | 0 | 0 | 2.7042 | 0 | 3502.0097 | 16066483.5006 | 0 | 0 | 0
04/08 03:00:00 | 0 | 16439275.7717 | 0 | 84960.3932 | 0 | 0 | 0 | 84001.7034 | 210735.0633 | 27993.6 | 0 | 0 | 0 | 0 | 0 | 0 | 0 | 0 | 0 | 14611812.5969 | 0 | 1827463.1747 | 0 | -6.0542 | 0 | 0 | 6.0542 | 0 | 3502.0097 | 16846966.5315 | 0 | 0 | 0
04/08 04:00:00 | 0 | 18252651.0481 | 0 | 95480.5461 | 0 | 0 | 0 | 89805.6324 | 240480.5382 | 27993.6 | 0 | 0 | 0 | 0 | 0 | 0 | 0 | 0 | 0 | 16199691.9955 | 0 | 2052959.0526 | 0 | 0 | 0 | 0 | 0 | 0 | 14008.0387 | 18706411.3647 | 0 | 0 | 0
04/08 05:00:00 | 0 | 19071411.8799 | 0 | 100546.3667 | 0 | 0 | 0 | 238375.7422 | 279717.1887 | 27993.6 | 0 | 0 | 0 | 0 | 0 | 0 | 0 | 0 | 0 | 16910808.8476 | 0 | 2160603.0323 | 0 | 0 | 0 | 0 | 0 | 0 | 97921.5783 | 19718044.7775 | 0 | 0 | 0
04/08 06:00:00 | 0 | 21157728.1877 | 0 | 110492.3313 | 0 | 0 | 0 | 559640.4398 | 456034.1255 | 117993.6 | 0 | 0 | 0 | 0 | 0 | 0 | 0 | 0 | 0 | 18786135.8793 | 0 | 2371592.3084 | 0 | 0 | 0 | 0 | 0 | 0 | 335699.0558 | 22401888.6843 | 0 | 0 | 0
04/08 07:00:00 | 0 | 17410874.167 | 0 | 96499.3004 | 1642631.3049 | 0 | 0 | 708210.5497 | 706356.2635 | 45993.6 | 0 | 0 | 0 | 0 | 0 | 0 | 0 | 0 | 0 | 15340904.0104 | 0 | 2069970.1566 | 0 | -6.5377 | 0 | 0 | 6.5377 | 478482.8927 | 356666.2163 | 20610565.1855 | 0 | 0 | 0
04/08 08:00:00 | 0 | 13644099.2009 | 0 | 81199.5697 | 5712892.2734 | 0 | 0 | 725418.0683 | 1835675.7542 | 27993.6 | 0 | 0 | 0 | 0 | 0 | 0 | 0 | 0 | 0 | 12651592.4923 | 0 | 1700438.226 | 0 | -65.3285 | 0 | 0 | 40.2743 | 6589845.5257 | 342658.1776 | 22027278.4666 | 0 | 0 | 0
04/08 09:00:00 | 0 | 8873793.1534 | 0 | 50459.2195 | 3474075.9093 | 0 | 0 | 719228.2088 | 1628239.4619 | 27993.6 | 0 | 0 | 0 | 0 | 0 | 0 | 0 | 0 | 0 | 7937127.5931 | 0 | 1129490.9374 | 0 | -92.1853 | 0 | 0 | 43.6076 | 2316479.1529 | 300723.8566 | 14773789.553 | 0 | 0 | 0
04/08 10:00:00 | 0 | 4859581.5609 | 0 | 27103.1684 | 0 | 0 | 0 | 698193.2013 | 1162039.5555 | 27993.6 | 0 | 0 | 0 | 0 | 0 | 0 | 0 | 0 | 0 | 4325975.5314 | 0 | 632089.0937 | 0 | -6.716 | 0 | 0 | 2.2387 | 0 | 272752.6767 | 6774911.0861 | 0 | 0 | 0
04/08 11:00:00 | 0 | 131968.76 | 0 | 1687.4082 | 0 | 0 | 0 | 669049.7686 | 1230606.698 | 27993.6 | 0 | 0 | 0 | 0 | 0 | 0 | 0 | 0 | 0 | 151634.1461 | 0 | 81291.7137 | 0 | 0 | 0 | 0 | 0 | 761039.8829 | 216810.317 | 2061306.2348 | 0 | 0 | 0
04/08 12:00:00 | 0 | 0 | 0 | 0 | 1417496.4685 | 0 | 0 | 648014.761 | 1204526.3563 | 27993.6 | 0 | 0 | 0 | 0 | 0 | 0 | 0 | 0 | 0 | 0 | 0 | 0 | 0 | 0 | 0 | 0 | 0 | 0 | 188839.1372 | 3298031.1859 | 0 | 0 | 0
04/08 13:00:00 | 0 | 0 | 0 | 0 | 0 | 0 | 0 | 641824.9016 | 1081766.3297 | 27993.6 | 0 | 0 | 0 | 0 | 0 | 0 | 0 | 0 | 0 | 0 | 0 | 0 | 0 | 0 | 0 | 0 | 0 | 20650.1415 | 167827.0791 | 1751584.8312 | 0 | 0 | 0
04/08 14:00:00 | 0 | 0 | 0 | 0 | 0 | 0 | 0 | 641247.0732 | 1036121.6615 | 27993.6 | 0 | 0 | 0 | 0 | 0 | 0 | 0 | 0 | 0 | 0 | 0 | 0 | 0 | 0 | 0 | 0 | 0 | 496110.9806 | 167827.0791 | 1705362.3346 | 0 | 0 | 0
04/08 15:00:00 | 0 | 0 | 0 | 0 | 0 | 0 | 0 | 641659.6259 | 1007982.1196 | 27993.6 | 0 | 0 | 0 | 0 | 0 | 0 | 0 | 0 | 0 | 0 | 0 | 0 | 0 | 0 | 0 | 0 | 0 | 0 | 146859.9186 | 1677635.3454 | 0 | 0 | 0
04/08 16:00:00 | 0 | 0 | 0 | 0 | 1507133.2748 | 0 | 0 | 644490.8369 | 1195542.4467 | 27993.6 | 0 | 0 | 0 | 0 | 0 | 0 | 0 | 0 | 0 | 0 | 0 | 0 | 0 | 0 | 0 | 0 | 0 | 491075.3413 | 195798.259 | 3375160.1584 | 0 | 0 | 0
04/08 17:00:00 | 0 | 0 | 0 | 0 | 5250270.3296 | 0 | 0 | 658929.7943 | 1485829.4923 | 117993.6 | 0 | 0 | 0 | 0 | 0 | 0 | 0 | 0 | 0 | 0 | 0 | 0 | 0 | 0 | 0 | 0 | 0 | 5106675.965 | 258744.638 | 7513023.2162 | 0 | 0 | 0
04/08 18:00:00 | 0 | 0 | 0 | 0 | 4550086.1993 | 0 | 0 | 711853.1943 | 3127901.4109 | 45993.6 | 0 | 0 | 0 | 0 | 0 | 0 | 0 | 0 | 0 | 0 | 0 | 0 | 0 | 0 | 0 | 0 | 0 | 4679784.9635 | 307727.8759 | 8435834.4044 | 0 | 0 | 0
04/08 19:00:00 | 0 | 0 | 0 | 0 | 3774574.8592 | 0 | 0 | 849075.0504 | 1615713.076 | 27993.6 | 0 | 0 | 0 | 0 | 0 | 0 | 0 | 0 | 0 | 0 | 0 | 0 | 0 | 0 | 0 | 0 | 0 | 3363511.3753 | 293719.8372 | 6267356.5857 | 0 | 0 | 0
04/08 20:00:00 | 0 | 0 | 0 | 0 | 2435936.9696 | 0 | 0 | 1092720.2607 | 902932.496 | 27993.6 | 0 | 0 | 0 | 0 | 0 | 0 | 0 | 0 | 0 | 0 | 0 | 0 | 0 | 0 | 0 | 0 | 0 | 2360183.6918 | 265748.6574 | 4459583.3263 | 0 | 0 | 0
04/08 21:00:00 | 0 | 0 | 0 | 0 | 0 | 0 | 0 | 1365310.9708 | 998237.347 | 27993.6 | 0 | 0 | 0 | 0 | 0 | 0 | 0 | 0 | 0 | 0 | 0 | 0 | 0 | 0 | 0 | 0 | 0 | 1057261.6366 | 216810.317 | 2391541.9179 | 0 | 0 | 0
04/08 22:00:00 | 0 | 0 | 0 | 0 | 1495576.137 | 0 | 0 | 1026383.2383 | 717512.3672 | 27993.6 | 0 | 0 | 0 | 0 | 0 | 0 | 0 | 0 | 0 | 0 | 0 | 0 | 0 | 0 | 0 | 0 | 0 | 165707.0413 | 188839.1372 | 3267465.3425 | 0 | 0 | 0
04/08 23:00:00 | 0 | 0 | 0 | 0 | 0 | 0 | 0 | 422932.9474 | 481203.5032 | 27993.6 | 0 | 0 | 0 | 0 | 0 | 0 | 0 | 0 | 0 | 0 | 0 | 0 | 0 | 0 | 0 | 0 | 0 | 0 | 104880.7 | 932130.0506 | 0 | 0 | 0
04/08 24:00:00 | 0 | 359937.2473 | 0 | 149.6648 | 0 | 0 | 0 | 210004.2584 | 318457.8582 | 27993.6 | 0 | 0 | 0 | 0 | 0 | 0 | 0 | 0 | 0 | 356762.6791 | 0 | 3174.5681 | 0 | -3.9834 | 0 | 0 | 3.9834 | 0 | 27971.1799 | 916542.6287 | 0 | 0 | 0
04/09 01:00:00 | 0 | 3654845.9068 | 0 | 16580.2527 | 0 | 0 | 0 | 126002.5551 | 274198.1319 | 27993.6 | 0 | 0 | 0 | 0 | 0 | 0 | 0 | 0 | 0 | 3302978.0132 | 0 | 351867.8936 | 0 | -260.8045 | 0 | 0 | 260.8045 | 0 | 14008.0387 | 4099620.4465 | 0 | 0 | 0
04/09 02:00:00 | 0 | 7599025.7654 | 0 | 36566.7191 | 0 | 0 | 0 | 84001.7034 | 235182.4725 | 27993.6 | 0 | 0 | 0 | 0 | 0 | 0 | 0 | 0 | 0 | 6819833.4281 | 0 | 779192.3373 | 0 | -88.007 | 0 | 0 | 88.007 | 0 | 3502.0097 | 7982770.2604 | 0 | 0 | 0
04/09 03:00:00 | 0 | 11451518.8301 | 0 | 57452.4423 | 0 | 0 | 0 | 84001.7034 | 210735.0633 | 27993.6 | 0 | 0 | 0 | 0 | 0 | 0 | 0 | 0 | 0 | 10221763.0268 | 0 | 1229755.8033 | 0 | -63.5912 | 0 | 0 | 63.5912 | 0 | 3502.0097 | 11831701.6389 | 0 | 0 | 0
04/09 04:00:00 | 0 | 14140291.9264 | 0 | 73200.0037 | 0 | 0 | 0 | 89805.6324 | 240480.5382 | 27993.6 | 0 | 0 | 0 | 0 | 0 | 0 | 0 | 0 | 0 | 12574291.8694 | 0 | 1566000.057 | 0 | -65.4169 | 0 | 0 | 65.4169 | 0 | 14008.0387 | 14571771.7006 | 0 | 0 | 0
04/09 05:00:00 | 0 | 15718168.5124 | 0 | 81935.9121 | 1421197.3811 | 0 | 0 | 238375.7422 | 279717.1887 | 27993.6 | 0 | 0 | 0 | 0 | 0 | 0 | 0 | 0 | 0 | 13966076.5166 | 0 | 1752091.9958 | 0 | -53.8276 | 0 | 0 | 53.8276 | 0 | 97921.5783 | 17767388.3364 | 0 | 0 | 0
04/09 06:00:00 | 0 | 19218007.4069 | 0 | 98905.5508 | 1493450.2734 | 0 | 0 | 559640.4398 | 456034.1255 | 117993.6 | 0 | 0 | 0 | 0 | 0 | 0 | 0 | 0 | 0 | 17102180.0879 | 0 | 2115827.319 | 0 | -22.6485 | 0 | 0 | 22.6485 | 1231663.5498 | 335699.0558 | 21944031.3964 | 0 | 0 | 0
04/09 07:00:00 | 0 | 15685616.8822 | 0 | 88054.4407 | 0 | 0 | 0 | 708210.5497 | 706356.2635 | 45993.6 | 0 | 0 | 0 | 0 | 0 | 0 | 0 | 0 | 0 | 13805573.9875 | 0 | 1880042.8947 | 0 | -18.5312 | 0 | 0 | 18.5312 | 317833.197 | 356666.2163 | 17234231.7361 | 0 | 0 | 0
04/09 08:00:00 | 0 | 10416844.9616 | 0 | 65098.1847 | 2971143.0772 | 0 | 0 | 725418.0683 | 888914.2255 | 27993.6 | 0 | 0 | 0 | 0 | 0 | 0 | 0 | 0 | 0 | 9650612.5484 | 0 | 1342069.8267 | 0 | -87.7189 | 0 | 0 | 43.366 | 2216291.9866 | 342658.1776 | 15095412.1172 | 0 | 0 | 0
04/09 09:00:00 | 0 | 4709658.6561 | 0 | 26821.9039 | 0 | 0 | 0 | 719228.2088 | 1096749.5627 | 27993.6 | 0 | 0 | 0 | 0 | 0 | 0 | 0 | 0 | 0 | 3909357.7109 | 0 | 627501.1443 | 0 | -55.6266 | 0 | 0 | 21.8741 | 41172.2405 | 300723.8566 | 6580451.9316 | 0 | 0 | 0
04/09 10:00:00 | 0 | 937633.5759 | 0 | 5569.2467 | 1801376.7885 | 0 | 0 | 698193.2013 | 1162039.5555 | 27993.6 | 0 | 0 | 0 | 0 | 0 | 0 | 0 | 0 | 0 | 794482.9372 | 0 | 143251.7025 | 0 | -24.2053 | 0 | 0 | 8.6841 | 1383802.4433 | 272752.6767 | 4632805.9678 | 0 | 0 | 0
04/09 11:00:00 | 0 | 0 | 0 | 0 | 0 | 0 | 0 | 669049.7686 | 1230606.698 | 27993.6 | 0 | 0 | 0 | 0 | 0 | 0 | 0 | 0 | 0 | 0 | 0 | 0 | 0 | 0 | 0 | 0 | 0 | 0 | 216810.317 | 1927650.0666 | 0 | 0 | 0
04/09 12:00:00 | 0 | 0 | 0 | 0 | 861097.5823 | 0 | 0 | 648014.761 | 1976960.7927 | 27993.6 | 0 | 0 | 0 | 0 | 0 | 0 | 0 | 0 | 0 | 0 | 0 | 0 | 0 | 0 | 0 | 0 | 0 | 1405809.7492 | 188839.1372 | 3514066.736 | 0 | 0 | 0
04/09 13:00:00 | 0 | 0 | 0 | 0 | 5115769.6993 | 0 | 0 | 641824.9016 | 3592362.2669 | 27993.6 | 0 | 0 | 0 | 0 | 0 | 0 | 0 | 0 | 0 | 0 | 0 | 0 | 0 | 0 | 0 | 0 | 0 | 4471424.1761 | 167827.0791 | 9377950.4678 | 0 | 0 | 0
04/09 14:00:00 | 0 | 0 | 0 | 0 | 1417011.7194 | 0 | 0 | 641247.0732 | 1036121.6615 | 27993.6 | 0 | 0 | 0 | 0 | 0 | 0 | 0 | 0 | 0 | 0 | 0 | 0 | 0 | 0 | 0 | 0 | 0 | 893247.5725 | 167827.0791 | 3122374.054 | 0 | 0 | 0
04/09 15:00:00 | 0 | 0 | 0 | 0 | 3575412.5808 | 0 | 0 | 641659.6259 | 1007982.1196 | 27993.6 | 0 | 0 | 0 | 0 | 0 | 0 | 0 | 0 | 0 | 0 | 0 | 0 | 0 | 0 | 0 | 0 | 0 | 3980691.3292 | 146859.9186 | 5253047.9263 | 0 | 0 | 0
04/09 16:00:00 | 0 | 0 | 0 | 0 | 0 | 0 | 0 | 644490.8369 | 1195542.4467 | 27993.6 | 0 | 0 | 0 | 0 | 0 | 0 | 0 | 0 | 0 | 0 | 0 | 0 | 0 | 0 | 0 | 0 | 0 | 0 | 195798.259 | 1868026.8836 | 0 | 0 | 0
04/09 17:00:00 | 0 | 0 | 0 | 0 | 2249921.3911 | 0 | 0 | 658929.7943 | 1485829.4923 | 117993.6 | 0 | 0 | 0 | 0 | 0 | 0 | 0 | 0 | 0 | 0 | 0 | 0 | 0 | 0 | 0 | 0 | 0 | 1513344.5337 | 258744.638 | 4512674.2777 | 0 | 0 | 0
04/09 18:00:00 | 0 | 0 | 0 | 0 | 0 | 0 | 0 | 711853.1943 | 1305130.4502 | 45993.6 | 0 | 0 | 0 | 0 | 0 | 0 | 0 | 0 | 0 | 0 | 0 | 0 | 0 | 0 | 0 | 0 | 0 | 252056.8104 | 307727.8759 | 2062977.2444 | 0 | 0 | 0
04/09 19:00:00 | 0 | 0 | 0 | 0 | 0 | 0 | 0 | 849075.0504 | 1019063.5139 | 27993.6 | 0 | 0 | 0 | 0 | 0 | 0 | 0 | 0 | 0 | 0 | 0 | 0 | 0 | 0 | 0 | 0 | 0 | 0 | 293719.8372 | 1896132.1643 | 0 | 0 | 0
04/09 20:00:00 | 0 | 0 | 0 | 0 | 0 | 0 | 0 | 1092720.2607 | 902932.496 | 27993.6 | 0 | 0 | 0 | 0 | 0 | 0 | 0 | 0 | 0 | 0 | 0 | 0 | 0 | 0 | 0 | 0 | 0 | 156155.2495 | 265748.6574 | 2023646.3567 | 0 | 0 | 0
04/09 21:00:00 | 0 | 0 | 0 | 0 | 2906950.9762 | 0 | 0 | 1365310.9708 | 869548.8872 | 27993.6 | 0 | 0 | 0 | 0 | 0 | 0 | 0 | 0 | 0 | 0 | 0 | 0 | 0 | 0 | 0 | 0 | 0 | 2098297.9632 | 216810.317 | 5169804.4342 | 0 | 0 | 0
04/09 22:00:00 | 0 | 0 | 0 | 0 | 596668.9198 | 0 | 0 | 1026383.2383 | 717512.3672 | 27993.6 | 0 | 0 | 0 | 0 | 0 | 0 | 0 | 0 | 0 | 0 | 0 | 0 | 0 | 0 | 0 | 0 | 0 | 1176934.2294 | 188839.1372 | 2368558.1253 | 0 | 0 | 0
04/09 23:00:00 | 0 | 3437492.6198 | 0 | 13717.4103 | 0 | 0 | 0 | 422932.9474 | 481203.5032 | 27993.6 | 0 | 0 | 0 | 0 | 0 | 0 | 0 | 0 | 0 | 3145950.9426 | 0 | 291541.6772 | 0 | 0 | 0 | 0 | 0 | 0 | 104880.7 | 4383340.0807 | 0 | 0 | 0
04/09 24:00:00 | 0 | 8342732.424 | 0 | 39426.4631 | 1420507.412 | 0 | 0 | 210004.2584 | 318457.8582 | 27993.6 | 0 | 0 | 0 | 0 | 0 | 0 | 0 | 0 | 0 | 7504240.3027 | 0 | 838492.1214 | 0 | 0 | 0 | 0 | 0 | 0 | 27971.1799 | 10359122.0158 | 0 | 0 | 0
04/10 01:00:00 | 0 | 12662997.2976 | 0 | 63809.4529 | 0 | 0 | 0 | 126002.5551 | 274198.1319 | 27993.6 | 0 | 0 | 0 | 0 | 0 | 0 | 0 | 0 | 0 | 11301021.8853 | 0 | 1361975.4123 | 0 | -3.3812 | 0 | 0 | 3.3812 | 741280.9346 | 14008.0387 | 13155001.0375 | 0 | 0 | 0
04/10 02:00:00 | 0 | 15563831.5055 | 0 | 80383.8547 | 0 | 0 | 0 | 84001.7034 | 235182.4725 | 27993.6 | 0 | 0 | 0 | 0 | 0 | 0 | 0 | 0 | 0 | 13843262.0407 | 0 | 1720569.4647 | 0 | 0 | 0 | 0 | 0 | 0 | 3502.0097 | 15991393.1361 | 0 | 0 | 0
04/10 03:00:00 | 0 | 17739488.4912 | 0 | 92209.0952 | 1421382.7194 | 0 | 0 | 84001.7034 | 210735.0633 | 27993.6 | 0 | 0 | 0 | 0 | 0 | 0 | 0 | 0 | 0 | 15761647.5235 | 0 | 1977840.9677 | 0 | 0 | 0 | 0 | 0 | 0 | 3502.0097 | 19575810.6724 | 0 | 0 | 0
04/10 04:00:00 | 0 | 19596753.1087 | 0 | 102190.4292 | 0 | 0 | 0 | 89805.6324 | 240480.5382 | 27993.6 | 0 | 0 | 0 | 0 | 0 | 0 | 0 | 0 | 0 | 17400377.1987 | 0 | 2196375.91 | 0 | 0 | 0 | 0 | 0 | 0 | 14008.0387 | 20057223.3083 | 0 | 0 | 0
04/10 05:00:00 | 0 | 20793798.5093 | 0 | 109408.5369 | 0 | 0 | 0 | 238375.7422 | 279717.1887 | 27993.6 | 0 | 0 | 0 | 0 | 0 | 0 | 0 | 0 | 0 | 18437794.6276 | 0 | 2356003.8817 | 0 | 0 | 0 | 0 | 0 | 0 | 97921.5783 | 21449293.577 | 0 | 0 | 0
04/10 06:00:00 | 0 | 25067607.4185 | 0 | 128634.4635 | 0 | 0 | 0 | 559640.4398 | 456034.1255 | 117993.6 | 0 | 0 | 0 | 0 | 0 | 0 | 0 | 0 | 0 | 22298312.459 | 0 | 2769294.9595 | 0 | 0 | 0 | 0 | 0 | 549078.6146 | 335699.0558 | 26329910.0473 | 0 | 0 | 0
04/10 07:00:00 | 0 | 21501306.1176 | 0 | 118737.2582 | 3956238.86 | 0 | 0 | 708210.5497 | 1050046.7308 | 45993.6 | 0 | 0 | 0 | 0 | 0 | 0 | 0 | 0 | 0 | 18939907.8208 | 0 | 2561398.2967 | 0 | 0 | 0 | 0 | 0 | 2798246.3032 | 356666.2163 | 27380533.1163 | 0 | 0 | 0
04/10 08:00:00 | 0 | 15380203.992 | 0 | 96224.6718 | 5134247.9745 | 0 | 0 | 725418.0683 | 1477113.3986 | 27993.6 | 0 | 0 | 0 | 0 | 0 | 0 | 0 | 0 | 0 | 14232519.1921 | 0 | 2030782.2431 | 0 | 0 | 0 | 0 | 0 | 4792482.5208 | 342658.1776 | 22841201.7053 | 0 | 0 | 0
04/10 09:00:00 | 0 | 8096918.5882 | 0 | 44860.9425 | 0 | 0 | 0 | 719228.2088 | 1096749.5627 | 27993.6 | 0 | 0 | 0 | 0 | 0 | 0 | 0 | 0 | 0 | 7100982.333 | 0 | 1022256.714 | 0 | 0 | 0 | 0 | 0 | 36038.5593 | 300723.8566 | 9985750.9021 | 0 | 0 | 0
04/10 10:00:00 | 0 | 4042506.9364 | 0 | 22223.3985 | 0 | 0 | 0 | 698193.2013 | 1162039.5555 | 27993.6 | 0 | 0 | 0 | 0 | 0 | 0 | 0 | 0 | 0 | 3590997.9298 | 0 | 547766.9951 | 0 | 0 | 0 | 0 | 0 | 0 | 272752.6767 | 5952956.6916 | 0 | 0 | 0
04/10 11:00:00 | 0 | 0 | 0 | 487.6752 | 7546684.3817 | 0 | 0 | 669049.7686 | 1230606.698 | 27993.6 | 0 | 0 | 0 | 0 | 0 | 0 | 0 | 0 | 0 | -31108.8402 | 0 | 31108.8402 | 0 | 0 | 0 | 0 | 0 | 6920858.736 | 216810.317 | 9474822.1235 | 0 | 0 | 0
04/10 12:00:00 | 0 | 0 | 0 | 0 | 0 | 0 | 0 | 648014.761 | 1204526.3563 | 27993.6 | 0 | 0 | 0 | 0 | 0 | 0 | 0 | 0 | 0 | 0 | 0 | 0 | 0 | 0 | 0 | 0 | 0 | 0 | 188839.1372 | 1880534.7174 | 0 | 0 | 0
04/10 13:00:00 | 0 | 0 | 0 | 0 | 0 | 0 | 0 | 641824.9016 | 1081766.3297 | 27993.6 | 0 | 0 | 0 | 0 | 0 | 0 | 0 | 0 | 0 | 0 | 0 | 0 | 0 | 0 | 0 | 0 | 0 | 0 | 167827.0791 | 1751584.8312 | 0 | 0 | 0
04/10 14:00:00 | 0 | 0 | 0 | 0 | 515715.8621 | 0 | 0 | 641247.0732 | 1036121.6615 | 27993.6 | 0 | 0 | 0 | 0 | 0 | 0 | 0 | 0 | 0 | 0 | 0 | 0 | 0 | 0 | 0 | 0 | 0 | 978028.6984 | 167827.0791 | 2221078.1967 | 0 | 0 | 0
04/10 15:00:00 | 0 | 0 | 0 | 0 | 1137214.9738 | 0 | 0 | 641659.6259 | 1007982.1196 | 27993.6 | 0 | 0 | 0 | 0 | 0 | 0 | 0 | 0 | 0 | 0 | 0 | 0 | 0 | 0 | 0 | 0 | 0 | 683219.3662 | 146859.9186 | 2814850.3193 | 0 | 0 | 0
04/10 16:00:00 | 0 | 0 | 0 | 0 | 0 | 0 | 0 | 644490.8369 | 1195542.4467 | 27993.6 | 0 | 0 | 0 | 0 | 0 | 0 | 0 | 0 | 0 | 0 | 0 | 0 | 0 | 0 | 0 | 0 | 0 | 0 | 195798.259 | 1868026.8836 | 0 | 0 | 0
04/10 17:00:00 | 0 | 0 | 0 | 0 | 1483684.3738 | 0 | 0 | 658929.7943 | 1485829.4923 | 117993.6 | 0 | 0 | 0 | 0 | 0 | 0 | 0 | 0 | 0 | 0 | 0 | 0 | 0 | 0 | 0 | 0 | 0 | 621655.1589 | 258744.638 | 3746437.2605 | 0 | 0 | 0
04/10 18:00:00 | 0 | 0 | 0 | 0 | 0 | 0 | 0 | 711853.1943 | 1305130.4502 | 45993.6 | 0 | 0 | 0 | 0 | 0 | 0 | 0 | 0 | 0 | 0 | 0 | 0 | 0 | 0 | 0 | 0 | 0 | 0 | 307727.8759 | 2062977.2444 | 0 | 0 | 0
04/10 19:00:00 | 0 | 0 | 0 | 0 | 1639733.8566 | 0 | 0 | 849075.0504 | 1019063.5139 | 27993.6 | 0 | 0 | 0 | 0 | 0 | 0 | 0 | 0 | 0 | 0 | 0 | 0 | 0 | 0 | 0 | 0 | 0 | 2035143.1227 | 293719.8372 | 3535866.0209 | 0 | 0 | 0
04/10 20:00:00 | 0 | 0 | 0 | 0 | 3408700.1424 | 0 | 0 | 1092720.2607 | 1183289.4656 | 27993.6 | 0 | 0 | 0 | 0 | 0 | 0 | 0 | 0 | 0 | 0 | 0 | 0 | 0 | 0 | 0 | 0 | 0 | 2696034.5711 | 265748.6574 | 5712703.4687 | 0 | 0 | 0
04/10 21:00:00 | 0 | 0 | 0 | 0 | 0 | 0 | 0 | 1365310.9708 | 869548.8872 | 27993.6 | 0 | 0 | 0 | 0 | 0 | 0 | 0 | 0 | 0 | 0 | 0 | 0 | 0 | 0 | 0 | 0 | 0 | 326844.162 | 216810.317 | 2262853.458 | 0 | 0 | 0
04/10 22:00:00 | 0 | 1604605.947 | 0 | 5123.9654 | 0 | 0 | 0 | 1026383.2383 | 717512.3672 | 27993.6 | 0 | 0 | 0 | 0 | 0 | 0 | 0 | 0 | 0 | 1494914.8631 | 0 | 109691.0839 | 0 | 0 | 0 | 0 | 0 | 326844.162 | 188839.1372 | 3381619.1179 | 0 | 0 | 0
04/10 23:00:00 | 0 | 6553488.3419 | 0 | 30743.5125 | 1420809.3494 | 0 | 0 | 422932.9474 | 481203.5032 | 27993.6 | 0 | 0 | 0 | 0 | 0 | 0 | 0 | 0 | 0 | 5897814.3039 | 0 | 655674.038 | 0 | 0 | 0 | 0 | 0 | 0 | 104880.7 | 8937171.2544 | 0 | 0 | 0
04/10 24:00:00 | 0 | 11347995.3344 | 0 | 55714.4779 | 0 | 0 | 0 | 210004.2584 | 318457.8582 | 27993.6 | 0 | 0 | 0 | 0 | 0 | 0 | 0 | 0 | 0 | 10159910.0596 | 0 | 1188085.2748 | 0 | 0 | 0 | 0 | 0 | 0 | 27971.1799 | 11960165.5289 | 0 | 0 | 0
04/11 01:00:00 | 0 | 15218483.745 | 0 | 77843.0335 | 0 | 0 | 0 | 126002.5551 | 274198.1319 | 27993.6 | 0 | 0 | 0 | 0 | 0 | 0 | 0 | 0 | 0 | 13553614.9356 | 0 | 1664868.8094 | 0 | 0 | 0 | 0 | 0 | 0 | 14008.0387 | 15724521.0655 | 0 | 0 | 0
04/11 02:00:00 | 0 | 18177078.482 | 0 | 93697.6436 | 0 | 0 | 0 | 84001.7034 | 235182.4725 | 27993.6 | 0 | 0 | 0 | 0 | 0 | 0 | 0 | 0 | 0 | 16172089.9159 | 0 | 2004988.5661 | 0 | 0 | 0 | 0 | 0 | 0 | 3502.0097 | 18617953.9015 | 0 | 0 | 0
04/11 03:00:00 | 0 | 19783859.4823 | 0 | 103982.5833 | 1737877.0864 | 0 | 0 | 84001.7034 | 210735.0633 | 27993.6 | 0 | 0 | 0 | 0 | 0 | 0 | 0 | 0 | 0 | 17558066.5062 | 0 | 2225792.9761 | 0 | 0 | 0 | 0 | 0 | 1188456.3522 | 3502.0097 | 21948449.5186 | 0 | 0 | 0
04/11 04:00:00 | 0 | 21082431.0016 | 0 | 110445.4976 | 0 | 0 | 0 | 89805.6324 | 240480.5382 | 27993.6 | 0 | 0 | 0 | 0 | 0 | 0 | 0 | 0 | 0 | 18712935.6583 | 0 | 2369495.3433 | 0 | 0 | 0 | 0 | 0 | 0 | 14008.0387 | 21551156.2697 | 0 | 0 | 0
04/11 05:00:00 | 0 | 22004966.9702 | 0 | 116023.1649 | 0 | 0 | 0 | 238375.7422 | 279717.1887 | 27993.6 | 0 | 0 | 0 | 0 | 0 | 0 | 0 | 0 | 0 | 19516465.9548 | 0 | 2488501.0154 | 0 | 0 | 0 | 0 | 0 | 0 | 97921.5783 | 22667076.666 | 0 | 0 | 0
04/11 06:00:00 | 0 | 22225630.978 | 0 | 114512.5447 | 19687069.4713 | 0 | 0 | 559640.4398 | 456034.1255 | 117993.6 | 0 | 0 | 0 | 0 | 0 | 0 | 0 | 0 | 0 | 19763246.261 | 0 | 2462384.717 | 0 | 0 | 0 | 0 | 0 | 20068290.3297 | 335699.0558 | 43160881.1594 | 0 | 0 | 0
04/11 07:00:00 | 0 | 18320642.7085 | 0 | 104008.7966 | 13454242.8216 | 0 | 0 | 708210.5497 | 706356.2635 | 45993.6 | 0 | 0 | 0 | 0 | 0 | 0 | 0 | 0 | 0 | 16090636.8819 | 0 | 2230005.8266 | 0 | -235.4281 | 0 | 0 | 235.4281 | 12311523.25 | 356666.2163 | 33339454.7398 | 0 | 0 | 0
04/11 08:00:00 | 0 | 13716812.4679 | 0 | 85808.1532 | 0 | 0 | 0 | 725418.0683 | 888914.2255 | 27993.6 | 0 | 0 | 0 | 0 | 0 | 0 | 0 | 0 | 0 | 12782304.7889 | 0 | 1804067.6395 | 0 | 0 | 0 | 0 | 0 | 592731.3546 | 342658.1776 | 15444946.5149 | 0 | 0 | 0
04/11 09:00:00 | 0 | 6556217.635 | 0 | 36562.1077 | 3030258.2793 | 0 | 0 | 719228.2088 | 1310740.3866 | 27993.6 | 0 | 0 | 0 | 0 | 0 | 0 | 0 | 0 | 0 | 6138396.6353 | 0 | 885390.9428 | 0 | 0 | 0 | 0 | 0 | 2684194.635 | 300723.8566 | 11681000.2173 | 0 | 0 | 0
04/11 10:00:00 | 0 | 3063794.1206 | 0 | 16805.5995 | 0 | 0 | 0 | 698193.2013 | 1162039.5555 | 27993.6 | 0 | 0 | 0 | 0 | 0 | 0 | 0 | 0 | 0 | 2693327.4545 | 0 | 404617.8022 | 0 | 0 | 0 | 0 | 0 | 0 | 272752.6767 | 4968826.0768 | 0 | 0 | 0
04/11 11:00:00 | 0 | 0 | 0 | 402.7291 | 13544020.6833 | 0 | 0 | 669049.7686 | 1230606.698 | 27993.6 | 0 | 0 | 0 | 0 | 0 | 0 | 0 | 0 | 0 | -25543.9227 | 0 | 25543.9227 | 0 | 0 | 0 | 0 | 0 | 12490862.8362 | 216810.317 | 15472073.479 | 0 | 0 | 0
04/11 12:00:00 | 0 | 0 | 0 | 0 | 2503421.5 | 0 | 0 | 648014.761 | 1204526.3563 | 27993.6 | 0 | 0 | 0 | 0 | 0 | 0 | 0 | 0 | 0 | 0 | 0 | 0 | 0 | 0 | 0 | 0 | 0 | 3067433.6308 | 188839.1372 | 4383956.2174 | 0 | 0 | 0
04/11 13:00:00 | 0 | 0 | 0 | 0 | 4836134.982 | 0 | 0 | 641824.9016 | 1344015.4389 | 27993.6 | 0 | 0 | 0 | 0 | 0 | 0 | 0 | 0 | 0 | 0 | 0 | 0 | 0 | 0 | 0 | 0 | 0 | 4777146.6448 | 167827.0791 | 6849968.9224 | 0 | 0 | 0
04/11 14:00:00 | 0 | 0 | 0 | 0 | 1097172.6466 | 0 | 0 | 641247.0732 | 1036121.6615 | 27993.6 | 0 | 0 | 0 | 0 | 0 | 0 | 0 | 0 | 0 | 0 | 0 | 0 | 0 | 0 | 0 | 0 | 0 | 118247.2385 | 167827.0791 | 2802534.9812 | 0 | 0 | 0
04/11 15:00:00 | 0 | 0 | 0 | 0 | 0 | 0 | 0 | 641659.6259 | 1007982.1196 | 27993.6 | 0 | 0 | 0 | 0 | 0 | 0 | 0 | 0 | 0 | 0 | 0 | 0 | 0 | 0 | 0 | 0 | 0 | 0 | 146859.9186 | 1677635.3454 | 0 | 0 | 0
04/11 16:00:00 | 0 | 0 | 0 | 0 | 0 | 0 | 0 | 644490.8369 | 1195542.4467 | 27993.6 | 0 | 0 | 0 | 0 | 0 | 0 | 0 | 0 | 0 | 0 | 0 | 0 | 0 | 0 | 0 | 0 | 0 | 0 | 195798.259 | 1868026.8836 | 0 | 0 | 0
04/11 17:00:00 | 0 | 0 | 0 | 0 | 3984999.5888 | 0 | 0 | 658929.7943 | 1485829.4923 | 117993.6 | 0 | 0 | 0 | 0 | 0 | 0 | 0 | 0 | 0 | 0 | 0 | 0 | 0 | 0 | 0 | 0 | 0 | 3410199.115 | 258744.638 | 6247752.4755 | 0 | 0 | 0
04/11 18:00:00 | 0 | 0 | 0 | 0 | 0 | 0 | 0 | 711853.1943 | 1305130.4502 | 45993.6 | 0 | 0 | 0 | 0 | 0 | 0 | 0 | 0 | 0 | 0 | 0 | 0 | 0 | 0 | 0 | 0 | 0 | 622667.7845 | 307727.8759 | 2062977.2444 | 0 | 0 | 0
04/11 19:00:00 | 0 | 0 | 0 | 0 | 6975521.4068 | 0 | 0 | 849075.0504 | 1019063.5139 | 27993.6 | 0 | 0 | 0 | 0 | 0 | 0 | 0 | 0 | 0 | 0 | 0 | 0 | 0 | 0 | 0 | 0 | 0 | 5981194.1415 | 293719.8372 | 8871653.5711 | 0 | 0 | 0
04/11 20:00:00 | 0 | 0 | 0 | 0 | 0 | 0 | 0 | 1092720.2607 | 902932.496 | 27993.6 | 0 | 0 | 0 | 0 | 0 | 0 | 0 | 0 | 0 | 0 | 0 | 0 | 0 | 0 | 0 | 0 | 0 | 550322.5186 | 265748.6574 | 2023646.3567 | 0 | 0 | 0
04/11 21:00:00 | 0 | 0 | 0 | 0 | 12662004.9329 | 0 | 0 | 1365310.9708 | 869548.8872 | 27993.6 | 0 | 0 | 0 | 0 | 0 | 0 | 0 | 0 | 0 | 0 | 0 | 0 | 0 | 0 | 0 | 0 | 0 | 11742867.5372 | 216810.317 | 14924858.3909 | 0 | 0 | 0
04/11 22:00:00 | 0 | 1018633.5787 | 0 | 4332.8529 | 1528050.2496 | 0 | 0 | 1026383.2383 | 717512.3672 | 27993.6 | 0 | 0 | 0 | 0 | 0 | 0 | 0 | 0 | 0 | 752403.842 | 0 | 44791.7071 | 0 | -12.162 | 0 | 0 | 6.081 | 1414473.0788 | 188839.1372 | 4322905.8866 | 0 | 0 | 0
04/11 23:00:00 | 0 | 4793529.444 | 0 | 20119.9851 | 7932290.8283 | 0 | 0 | 422932.9474 | 481203.5032 | 27993.6 | 0 | 0 | 0 | 0 | 0 | 0 | 0 | 0 | 0 | 4341295.4268 | 0 | 452234.0173 | 0 | -126.7326 | 0 | 0 | 126.7326 | 8758896.4435 | 104880.7 | 13678070.3081 | 0 | 0 | 0
04/11 24:00:00 | 0 | 10230320.1914 | 0 | 50003.4598 | 2065518.04 | 0 | 0 | 210004.2584 | 318457.8582 | 27993.6 | 0 | 0 | 0 | 0 | 0 | 0 | 0 | 0 | 0 | 9165208.9925 | 0 | 1065111.199 | 0 | -76.7743 | 0 | 0 | 76.7743 | 1097150.2411 | 27971.1799 | 12902297.4079 | 0 | 0 | 0
04/12 01:00:00 | 0 | 13985695.4351 | 0 | 70964.4017 | 0 | 0 | 0 | 126002.5551 | 274198.1319 | 27993.6 | 0 | 0 | 0 | 0 | 0 | 0 | 0 | 0 | 0 | 12472565.524 | 0 | 1513129.9111 | 0 | -45.5459 | 0 | 0 | 45.5459 | 528153.8987 | 14008.0387 | 14484854.1238 | 0 | 0 | 0
04/12 02:00:00 | 0 | 16658975.4551 | 0 | 86536.9044 | 0 | 0 | 0 | 84001.7034 | 235182.4725 | 27993.6 | 0 | 0 | 0 | 0 | 0 | 0 | 0 | 0 | 0 | 14814808.8686 | 0 | 1844166.5866 | 0 | -26.138 | 0 | 0 | 26.138 | 0 | 3502.0097 | 17092690.1354 | 0 | 0 | 0
04/12 03:00:00 | 0 | 18077132.5037 | 0 | 94754.4658 | 1421317.8333 | 0 | 0 | 84001.7034 | 210735.0633 | 27993.6 | 0 | 0 | 0 | 0 | 0 | 0 | 0 | 0 | 0 | 16060373.6477 | 0 | 2016758.8561 | 0 | -14.3407 | 0 | 0 | 14.3407 | 0 | 3502.0097 | 19915935.1695 | 0 | 0 | 0
04/12 04:00:00 | 0 | 19104527.6567 | 0 | 100333.2344 | 0 | 0 | 0 | 89805.6324 | 240480.5382 | 27993.6 | 0 | 0 | 0 | 0 | 0 | 0 | 0 | 0 | 0 | 16965460.9044 | 0 | 2139066.7522 | 0 | -16.7603 | 0 | 0 | 16.7603 | 103443.4126 | 14008.0387 | 19563140.6616 | 0 | 0 | 0
04/12 05:00:00 | 0 | 19668335.6544 | 0 | 103857.3567 | 0 | 0 | 0 | 238375.7422 | 279717.1887 | 27993.6 | 0 | 0 | 0 | 0 | 0 | 0 | 0 | 0 | 0 | 17451875.1943 | 0 | 2216460.4601 | 0 | -16.774 | 0 | 0 | 16.774 | 0 | 97921.5783 | 20318279.5419 | 0 | 0 | 0
04/12 06:00:00 | 0 | 21849225.6497 | 0 | 118378.253 | 5419365.7558 | 0 | 0 | 559640.4398 | 456034.1255 | 117993.6 | 0 | 0 | 0 | 0 | 0 | 0 | 0 | 0 | 0 | 19324361.2949 | 0 | 2524864.3547 | 0 | -8.7411 | 0 | 0 | 8.7411 | 9559562.0181 | 335699.0558 | 28520637.8237 | 0 | 0 | 0
04/12 07:00:00 | 0 | 19554396.4932 | 0 | 102633.6425 | 5036011.333 | 0 | 0 | 708210.5497 | 706356.2635 | 45993.6 | 0 | 0 | 0 | 0 | 0 | 0 | 0 | 0 | 0 | 17359929.577 | 0 | 2194466.9163 | 0 | -184.8101 | 0 | 0 | 184.8101 | 1072223.441 | 356666.2163 | 26153601.8819 | 0 | 0 | 0
04/12 08:00:00 | 0 | 14407909.491 | 0 | 86030.0713 | 8491603.0408 | 0 | 0 | 725418.0683 | 888914.2255 | 27993.6 | 0 | 0 | 0 | 0 | 0 | 0 | 0 | 0 | 0 | 13020294.0351 | 0 | 1745265.2986 | 0 | -25.9052 | 0 | 0 | 18.4337 | 7759369.5061 | 342658.1776 | 24627868.497 | 0 | 0 | 0
04/12 09:00:00 | 0 | 10055084.0942 | 0 | 57316.1411 | 0 | 0 | 0 | 719228.2088 | 1096749.5627 | 27993.6 | 0 | 0 | 0 | 0 | 0 | 0 | 0 | 0 | 0 | 8849737.3128 | 0 | 1261682.6028 | 0 | 0 | 0 | 0 | 0 | 497321.6814 | 300723.8566 | 11956371.6068 | 0 | 0 | 0
04/12 10:00:00 | 0 | 6517450.654 | 0 | 34196.256 | 3749991.0126 | 0 | 0 | 698193.2013 | 1455817.2787 | 27993.6 | 0 | 0 | 0 | 0 | 0 | 0 | 0 | 0 | 0 | 5689891.3259 | 0 | 751627.6407 | 0 | 0 | 0 | 0 | 0 | 2369700.0417 | 272752.6767 | 12483642.0025 | 0 | 0 | 0
04/12 11:00:00 | 0 | 3133687.4125 | 0 | 16627.8909 | 0 | 0 | 0 | 669049.7686 | 1230606.698 | 27993.6 | 0 | 0 | 0 | 0 | 0 | 0 | 0 | 0 | 0 | 2967397.295 | 0 | 431954.2376 | 0 | 0 | 0 | 0 | 0 | 276509.0817 | 216810.317 | 5077965.37 | 0 | 0 | 0
04/12 12:00:00 | 0 | 881036.6075 | 0 | 7071.7555 | 0 | 0 | 0 | 648014.761 | 1204526.3563 | 27993.6 | 0 | 0 | 0 | 0 | 0 | 0 | 0 | 0 | 0 | 1039406.2349 | 0 | 187490.1147 | 0 | 0 | 0 | 0 | 0 | 618169.4175 | 188839.1372 | 2768643.0804 | 0 | 0 | 0
04/12 13:00:00 | 0 | 0 | 0 | 0 | 1422208.4196 | 0 | 0 | 641824.9016 | 1081766.3297 | 27993.6 | 0 | 0 | 0 | 0 | 0 | 0 | 0 | 0 | 0 | 0 | 0 | 0 | 0 | 0 | 0 | 0 | 0 | 35807.7168 | 167827.0791 | 3173793.2508 | 0 | 0 | 0
04/12 14:00:00 | 0 | 0 | 0 | 0 | 1604283.2427 | 0 | 0 | 641247.0732 | 1036121.6615 | 27993.6 | 0 | 0 | 0 | 0 | 0 | 0 | 0 | 0 | 0 | 0 | 0 | 0 | 0 | 0 | 0 | 0 | 0 | 1577502.9442 | 167827.0791 | 3309645.5773 | 0 | 0 | 0
04/12 15:00:00 | 0 | 0 | 0 | 0 | 0 | 0 | 0 | 641659.6259 | 1007982.1196 | 27993.6 | 0 | 0 | 0 | 0 | 0 | 0 | 0 | 0 | 0 | 0 | 0 | 0 | 0 | 0 | 0 | 0 | 0 | 0 | 146859.9186 | 1677635.3454 | 0 | 0 | 0
04/12 16:00:00 | 0 | 0 | 0 | 0 | 0 | 0 | 0 | 644490.8369 | 1195542.4467 | 27993.6 | 0 | 0 | 0 | 0 | 0 | 0 | 0 | 0 | 0 | 0 | 0 | 0 | 0 | 0 | 0 | 0 | 0 | 0 | 195798.259 | 1868026.8836 | 0 | 0 | 0
04/12 17:00:00 | 0 | 0 | 0 | 0 | 0 | 0 | 0 | 658929.7943 | 1485829.4923 | 117993.6 | 0 | 0 | 0 | 0 | 0 | 0 | 0 | 0 | 0 | 0 | 0 | 0 | 0 | 0 | 0 | 0 | 0 | 240703.0189 | 258744.638 | 2262752.8866 | 0 | 0 | 0
04/12 18:00:00 | 0 | 0 | 0 | 0 | 4665945.9772 | 0 | 0 | 711853.1943 | 1305130.4502 | 45993.6 | 0 | 0 | 0 | 0 | 0 | 0 | 0 | 0 | 0 | 0 | 0 | 0 | 0 | 0 | 0 | 0 | 0 | 3659785.8566 | 307727.8759 | 6728923.2216 | 0 | 0 | 0
04/12 19:00:00 | 0 | 0 | 0 | 0 | 2051236.8884 | 0 | 0 | 849075.0504 | 1019063.5139 | 27993.6 | 0 | 0 | 0 | 0 | 0 | 0 | 0 | 0 | 0 | 0 | 0 | 0 | 0 | 0 | 0 | 0 | 0 | 2413995.5576 | 293719.8372 | 3947369.0527 | 0 | 0 | 0
04/12 20:00:00 | 0 | 964731.4542 | 0 | 3928.0279 | 3905664.8862 | 0 | 0 | 1092720.2607 | 902932.496 | 27993.6 | 0 | 0 | 0 | 0 | 0 | 0 | 0 | 0 | 0 | 991246.6113 | 0 | 68906.8524 | 0 | 0 | 0 | 0 | 0 | 3202248.3218 | 265748.6574 | 6897970.7251 | 0 | 0 | 0
04/12 21:00:00 | 0 | 5643978.1635 | 0 | 23870.9018 | 0 | 0 | 0 | 1365310.9708 | 869548.8872 | 27993.6 | 0 | 0 | 0 | 0 | 0 | 0 | 0 | 0 | 0 | 4785182.1331 | 0 | 489749.5462 | 0 | 0 | 0 | 0 | 0 | 0 | 216810.317 | 7930702.5233 | 0 | 0 | 0
04/12 22:00:00 | 0 | 10888955.4278 | 0 | 53373.9031 | 0 | 0 | 0 | 1026383.2383 | 717512.3672 | 27993.6 | 0 | 0 | 0 | 0 | 0 | 0 | 0 | 0 | 0 | 9758352.2063 | 0 | 1130603.2215 | 0 | 0 | 0 | 0 | 0 | 0 | 188839.1372 | 12714218.5363 | 0 | 0 | 0
04/12 23:00:00 | 0 | 15248635.4198 | 0 | 77792.9544 | 0 | 0 | 0 | 422932.9474 | 481203.5032 | 27993.6 | 0 | 0 | 0 | 0 | 0 | 0 | 0 | 0 | 0 | 13604497.6254 | 0 | 1644137.7944 | 0 | 0 | 0 | 0 | 0 | 0 | 104880.7 | 16258558.4248 | 0 | 0 | 0
04/12 24:00:00 | 0 | 19045032.5553 | 0 | 97061.5587 | 0 | 0 | 0 | 210004.2584 | 318457.8582 | 27993.6 | 0 | 0 | 0 | 0 | 0 | 0 | 0 | 0 | 0 | 16993656.4814 | 0 | 2051376.0739 | 0 | 0 | 0 | 0 | 0 | 0 | 27971.1799 | 19698549.8306 | 0 | 0 | 0
04/13 01:00:00 | 0 | 21814521.8044 | 0 | 114028.8439 | 0 | 0 | 0 | 126002.5551 | 287476.5997 | 27993.6 | 0 | 0 | 0 | 0 | 0 | 0 | 0 | 0 | 0 | 19397822.6081 | 0 | 2416699.1963 | 0 | 0 | 0 | 0 | 0 | 0 | 14008.0387 | 22370023.4031 | 0 | 0 | 0
04/13 02:00:00 | 0 | 23387074.288 | 0 | 122584.8369 | 0 | 0 | 0 | 84001.7034 | 244034.7844 | 27993.6 | 0 | 0 | 0 | 0 | 0 | 0 | 0 | 0 | 0 | 20781892.4901 | 0 | 2605181.7979 | 0 | 0 | 0 | 0 | 0 | 0 | 3502.0097 | 23865689.2127 | 0 | 0 | 0
04/13 03:00:00 | 0 | 24322084.1916 | 0 | 128322.6396 | 1421521.6865 | 0 | 0 | 84001.7034 | 215161.2192 | 27993.6 | 0 | 0 | 0 | 0 | 0 | 0 | 0 | 0 | 0 | 21589665.7422 | 0 | 2732418.4495 | 0 | 0 | 0 | 0 | 0 | 0 | 3502.0097 | 26199085.0403 | 0 | 0 | 0
04/13 04:00:00 | 0 | 25542754.5332 | 0 | 133798.0253 | 0 | 0 | 0 | 89805.6324 | 249332.85 | 27993.6 | 0 | 0 | 0 | 0 | 0 | 0 | 0 | 0 | 0 | 22690072.0445 | 0 | 2852682.4887 | 0 | 0 | 0 | 0 | 0 | 0 | 14008.0387 | 26043684.6409 | 0 | 0 | 0
04/13 05:00:00 | 0 | 26393459.4281 | 0 | 139518.3892 | 0 | 0 | 0 | 238375.7422 | 292995.6565 | 27993.6 | 0 | 0 | 0 | 0 | 0 | 0 | 0 | 0 | 0 | 23419636.8816 | 0 | 2973822.5465 | 0 | 0 | 0 | 0 | 0 | 0 | 97921.5783 | 27092342.8159 | 0 | 0 | 0
04/13 06:00:00 | 0 | 29014422.5456 | 0 | 151171.7163 | 0 | 0 | 0 | 559640.4398 | 491443.3729 | 117993.6 | 0 | 0 | 0 | 0 | 0 | 0 | 0 | 0 | 0 | 25794898.2908 | 0 | 3219524.2548 | 0 | 0 | 0 | 0 | 0 | 581944.0147 | 335699.0558 | 30334671.6747 | 0 | 0 | 0
04/13 07:00:00 | 0 | 24639020.8695 | 0 | 134961.9449 | 9641468.5134 | 0 | 0 | 708210.5497 | 777174.7584 | 45993.6 | 0 | 0 | 0 | 0 | 0 | 0 | 0 | 0 | 0 | 21764509.6226 | 0 | 2874511.2469 | 0 | -88.9006 | 0 | 0 | 88.9006 | 8256641.6158 | 356666.2163 | 35946830.2359 | 0 | 0 | 0
04/13 08:00:00 | 0 | 21427531.5736 | 0 | 126208.5797 | 0 | 0 | 0 | 725418.0683 | 995141.968 | 27993.6 | 0 | 0 | 0 | 0 | 0 | 0 | 0 | 0 | 0 | 19818659.1774 | 0 | 2602958.3108 | 0 | -8.4287 | 0 | 0 | 8.4287 | 225044.6433 | 342658.1776 | 23302293.7895 | 0 | 0 | 0
04/13 09:00:00 | 0 | 15822997.6948 | 0 | 86591.8605 | 0 | 0 | 0 | 719228.2088 | 1247238.8645 | 27993.6 | 0 | 0 | 0 | 0 | 0 | 0 | 0 | 0 | 0 | 14341104.586 | 0 | 1944409.2852 | 0 | 0 | 0 | 0 | 0 | 643907.9551 | 300723.8566 | 17904050.2286 | 0 | 0 | 0
04/13 10:00:00 | 0 | 11642273.0417 | 0 | 63187.3961 | 1427508.9765 | 0 | 0 | 698193.2013 | 1334659.6369 | 27993.6 | 0 | 0 | 0 | 0 | 0 | 0 | 0 | 0 | 0 | 10528443.4407 | 0 | 1400348.4171 | 0 | 0 | 0 | 0 | 0 | 1003283.6419 | 272752.6767 | 15193815.8525 | 0 | 0 | 0
04/13 11:00:00 | 0 | 8277363.9654 | 0 | 41309.0664 | 0 | 0 | 0 | 669049.7686 | 1409866.0133 | 27993.6 | 0 | 0 | 0 | 0 | 0 | 0 | 0 | 0 | 0 | 7459792.7952 | 0 | 988976.1958 | 0 | 0 | 0 | 0 | 0 | 0 | 216810.317 | 10425582.4138 | 0 | 0 | 0
04/13 12:00:00 | 0 | 4982225.3375 | 0 | 31729.7319 | 2296251.5039 | 0 | 0 | 648014.761 | 1368294.1259 | 27993.6 | 0 | 0 | 0 | 0 | 0 | 0 | 0 | 0 | 0 | 5095424.2223 | 0 | 726108.6049 | 0 | 0 | 0 | 0 | 0 | 1245678.9799 | 188839.1372 | 9354509.0603 | 0 | 0 | 0
04/13 13:00:00 | 0 | 2901759.5135 | 0 | 14955.0993 | 0 | 0 | 0 | 641824.9016 | 1230042.5535 | 27993.6 | 0 | 0 | 0 | 0 | 0 | 0 | 0 | 0 | 0 | 2603701.3429 | 0 | 357345.201 | 0 | 0 | 0 | 0 | 0 | 1983.3605 | 167827.0791 | 4816575.6679 | 0 | 0 | 0
04/13 14:00:00 | 0 | 1995598.0446 | 0 | 11351.8748 | 0 | 0 | 0 | 641247.0732 | 1162267.1056 | 27993.6 | 0 | 0 | 0 | 0 | 0 | 0 | 0 | 0 | 0 | 1757604.5521 | 0 | 237993.4925 | 0 | 0 | 0 | 0 | 0 | 0 | 167827.0791 | 3838457.6983 | 0 | 0 | 0
04/13 15:00:00 | 0 | 296263.8058 | 0 | 3438.4872 | 0 | 0 | 0 | 641659.6259 | 1142979.8756 | 27993.6 | 0 | 0 | 0 | 0 | 0 | 0 | 0 | 0 | 0 | 234342.6579 | 0 | 61921.1479 | 0 | 0 | 0 | 0 | 0 | 337072.3613 | 146859.9186 | 2112335.3944 | 0 | 0 | 0
04/13 16:00:00 | 0 | 0 | 0 | 0 | 1418320.3654 | 0 | 0 | 644490.8369 | 1317261.7349 | 27993.6 | 0 | 0 | 0 | 0 | 0 | 0 | 0 | 0 | 0 | 0 | 0 | 0 | 0 | 0 | 0 | 0 | 0 | 0 | 195798.259 | 3408066.5372 | 0 | 0 | 0
04/13 17:00:00 | 0 | 0 | 0 | 0 | 0 | 0 | 0 | 658929.7943 | 1605335.7025 | 117993.6 | 0 | 0 | 0 | 0 | 0 | 0 | 0 | 0 | 0 | 0 | 0 | 0 | 0 | 0 | 0 | 0 | 0 | 1106886.6118 | 258744.638 | 2382259.0969 | 0 | 0 | 0
04/13 18:00:00 | 0 | 0 | 0 | 0 | 3086526.4053 | 0 | 0 | 711853.1943 | 1417997.4265 | 45993.6 | 0 | 0 | 0 | 0 | 0 | 0 | 0 | 0 | 0 | 0 | 0 | 0 | 0 | 0 | 0 | 0 | 0 | 1985254.8142 | 307727.8759 | 5262370.626 | 0 | 0 | 0
04/13 19:00:00 | 0 | 0 | 0 | 0 | 3932204.7801 | 0 | 0 | 849075.0504 | 3263966.7819 | 27993.6 | 0 | 0 | 0 | 0 | 0 | 0 | 0 | 0 | 0 | 0 | 0 | 0 | 0 | 0 | 0 | 0 | 0 | 3780905.7122 | 293719.8372 | 8073240.2124 | 0 | 0 | 0
04/13 20:00:00 | 0 | 1989936.2421 | 0 | 9243.0948 | 1886556.1174 | 0 | 0 | 1092720.2607 | 1349889.434 | 27993.6 | 0 | 0 | 0 | 0 | 0 | 0 | 0 | 0 | 0 | 1949353.5916 | 0 | 154486.4327 | 0 | 0 | 0 | 0 | 0 | 2473897.1877 | 265748.6574 | 6356338.749 | 0 | 0 | 0
04/13 21:00:00 | 0 | 7063751.8151 | 0 | 34874.2746 | 1459904.5702 | 0 | 0 | 1365310.9708 | 989055.0974 | 27993.6 | 0 | 0 | 0 | 0 | 0 | 0 | 0 | 0 | 0 | 5869741.9703 | 0 | 656803.549 | 0 | 0 | 0 | 0 | 0 | 288988.6468 | 216810.317 | 10940890.3281 | 0 | 0 | 0
04/13 22:00:00 | 0 | 12091935.3944 | 0 | 55943.2528 | 0 | 0 | 0 | 1026383.2383 | 814887.7978 | 27993.6 | 0 | 0 | 0 | 0 | 0 | 0 | 0 | 0 | 0 | 10814016.39 | 0 | 1277919.0045 | 0 | 0 | 0 | 0 | 0 | 0 | 188839.1372 | 14017143.2832 | 0 | 0 | 0
04/13 23:00:00 | 0 | 15635546.0735 | 0 | 80039.6926 | 0 | 0 | 0 | 422932.9474 | 534317.3744 | 27993.6 | 0 | 0 | 0 | 0 | 0 | 0 | 0 | 0 | 0 | 13923440.6311 | 0 | 1712105.4424 | 0 | 0 | 0 | 0 | 0 | 0 | 104880.7 | 16700829.688 | 0 | 0 | 0
04/13 24:00:00 | 0 | 18643933.0504 | 0 | 104577.7136 | 0 | 0 | 0 | 210004.2584 | 340588.6379 | 27993.6 | 0 | 0 | 0 | 0 | 0 | 0 | 0 | 0 | 0 | 17096089.8409 | 0 | 2112604.6788 | 0 | 0 | 0 | 0 | 0 | 0 | 27971.1799 | 19327097.2603 | 0 | 0 | 0
04/14 01:00:00 | 0 | 22222031.3061 | 0 | 106770.0055 | 0 | 0 | 0 | 126002.5551 | 287476.5997 | 27993.6 | 0 | 0 | 0 | 0 | 0 | 0 | 0 | 0 | 0 | 19740373.017 | 0 | 2481658.2891 | 0 | 0 | 0 | 0 | 0 | 0 | 14008.0387 | 22770274.0664 | 0 | 0 | 0
04/14 02:00:00 | 0 | 23823265.3573 | 0 | 124226.5222 | 0 | 0 | 0 | 84001.7034 | 244034.7844 | 27993.6 | 0 | 0 | 0 | 0 | 0 | 0 | 0 | 0 | 0 | 21162802.1197 | 0 | 2660463.2376 | 0 | 0 | 0 | 0 | 0 | 0 | 3502.0097 | 24303521.9672 | 0 | 0 | 0
04/14 03:00:00 | 0 | 27282076.6211 | 0 | 140453.8862 | 0 | 0 | 0 | 84001.7034 | 215161.2192 | 27993.6 | 0 | 0 | 0 | 0 | 0 | 0 | 0 | 0 | 0 | 24278180.9079 | 0 | 3003895.7132 | 0 | 0 | 0 | 0 | 0 | 0 | 3502.0097 | 27749687.0299 | 0 | 0 | 0
04/14 04:00:00 | 0 | 28639084.6981 | 0 | 152722.8187 | 1421857.8719 | 0 | 0 | 89805.6324 | 249332.85 | 27993.6 | 0 | 0 | 0 | 0 | 0 | 0 | 0 | 0 | 0 | 25373826.4457 | 0 | 3265258.2524 | 0 | 0 | 0 | 0 | 0 | 34584.8157 | 14008.0387 | 30580797.4712 | 0 | 0 | 0
04/14 05:00:00 | 0 | 28367045.6007 | 0 | 149894.7343 | 0 | 0 | 0 | 238375.7422 | 292995.6565 | 27993.6 | 0 | 0 | 0 | 0 | 0 | 0 | 0 | 0 | 0 | 25149289.6574 | 0 | 3217755.9433 | 0 | 0 | 0 | 0 | 0 | 0 | 97921.5783 | 29076305.3337 | 0 | 0 | 0
04/14 06:00:00 | 0 | 29561026.2829 | 0 | 153666.5905 | 12139614.1535 | 0 | 0 | 559640.4398 | 491443.3729 | 117993.6 | 0 | 0 | 0 | 0 | 0 | 0 | 0 | 0 | 0 | 26255965.974 | 0 | 3305060.3089 | 0 | -15.3287 | 0 | 0 | 15.3287 | 14896638.1088 | 335699.0558 | 43023384.4396 | 0 | 0 | 0
04/14 07:00:00 | 0 | 25040925.5341 | 0 | 139019.6142 | 15331704.436 | 0 | 0 | 708210.5497 | 777174.7584 | 45993.6 | 0 | 0 | 0 | 0 | 0 | 0 | 0 | 0 | 0 | 22039528.2658 | 0 | 3001397.2683 | 0 | -372.347 | 0 | 0 | 372.347 | 11788323.3138 | 356666.2163 | 42043028.4924 | 0 | 0 | 0
04/14 08:00:00 | 0 | 19665418.5606 | 0 | 118286.4092 | 0 | 0 | 0 | 725418.0683 | 995141.968 | 27993.6 | 0 | 0 | 0 | 0 | 0 | 0 | 0 | 0 | 0 | 18481856.401 | 0 | 2524207.2531 | 0 | 0 | 0 | 0 | 0 | 194162.6749 | 342658.1776 | 21532258.606 | 0 | 0 | 0
04/14 09:00:00 | 0 | 13317949.5665 | 0 | 74946.7044 | 1524414.2671 | 0 | 0 | 719228.2088 | 1247238.8645 | 27993.6 | 0 | 0 | 0 | 0 | 0 | 0 | 0 | 0 | 0 | 11599627.9958 | 0 | 1615688.1387 | 0 | 0 | 0 | 0 | 0 | 934748.0189 | 300723.8566 | 16911771.2114 | 0 | 0 | 0
04/14 10:00:00 | 0 | 9645770.3218 | 0 | 52200.7989 | 0 | 0 | 0 | 698193.2013 | 1334659.6369 | 27993.6 | 0 | 0 | 0 | 0 | 0 | 0 | 0 | 0 | 0 | 8429864.303 | 0 | 1148412.763 | 0 | 0 | 0 | 0 | 0 | 305817.7154 | 272752.6767 | 11758817.5589 | 0 | 0 | 0
04/14 11:00:00 | 0 | 5001625.6535 | 0 | 26809.4192 | 0 | 0 | 0 | 669049.7686 | 1409866.0133 | 27993.6 | 0 | 0 | 0 | 0 | 0 | 0 | 0 | 0 | 0 | 4479972.0414 | 0 | 633130.2406 | 0 | 0 | 0 | 0 | 0 | 0 | 216810.317 | 7135344.4546 | 0 | 0 | 0
04/14 12:00:00 | 0 | 1606414.1666 | 0 | 10325.7602 | 0 | 0 | 0 | 648014.761 | 1368294.1259 | 27993.6 | 0 | 0 | 0 | 0 | 0 | 0 | 0 | 0 | 0 | 1268629.9859 | 0 | 244039.9206 | 0 | 0 | 0 | 0 | 0 | 218370.5669 | 188839.1372 | 3661042.4138 | 0 | 0 | 0
04/14 13:00:00 | 0 | 0 | 0 | 55.8496 | 0 | 0 | 0 | 641824.9016 | 1230042.5535 | 27993.6 | 0 | 0 | 0 | 0 | 0 | 0 | 0 | 0 | 0 | -4700.2839 | 0 | 4700.2839 | 0 | 0 | 0 | 0 | 0 | 0 | 167827.0791 | 1899916.9047 | 0 | 0 | 0
04/14 14:00:00 | 0 | 0 | 0 | 0 | 14306056.0856 | 0 | 0 | 641247.0732 | 1162267.1056 | 27993.6 | 0 | 0 | 0 | 0 | 0 | 0 | 0 | 0 | 0 | 0 | 0 | 0 | 0 | 0 | 0 | 0 | 0 | 12942768.8567 | 167827.0791 | 16137563.8644 | 0 | 0 | 0
04/14 15:00:00 | 0 | 0 | 0 | 0 | 2266061.864 | 0 | 0 | 641659.6259 | 1142979.8756 | 27993.6 | 0 | 0 | 0 | 0 | 0 | 0 | 0 | 0 | 0 | 0 | 0 | 0 | 0 | 0 | 0 | 0 | 0 | 2599704.4583 | 146859.9186 | 4078694.9655 | 0 | 0 | 0
04/14 16:00:00 | 0 | 0 | 0 | 0 | 0 | 0 | 0 | 644490.8369 | 1317261.7349 | 27993.6 | 0 | 0 | 0 | 0 | 0 | 0 | 0 | 0 | 0 | 0 | 0 | 0 | 0 | 0 | 0 | 0 | 0 | 0 | 195798.259 | 1989746.1718 | 0 | 0 | 0
04/14 17:00:00 | 0 | 0 | 0 | 0 | 2061781.8445 | 0 | 0 | 658929.7943 | 1605335.7025 | 117993.6 | 0 | 0 | 0 | 0 | 0 | 0 | 0 | 0 | 0 | 0 | 0 | 0 | 0 | 0 | 0 | 0 | 0 | 1327519.9174 | 258744.638 | 4444040.9413 | 0 | 0 | 0
04/14 18:00:00 | 0 | 0 | 0 | 0 | 0 | 0 | 0 | 711853.1943 | 1417997.4265 | 45993.6 | 0 | 0 | 0 | 0 | 0 | 0 | 0 | 0 | 0 | 0 | 0 | 0 | 0 | 0 | 0 | 0 | 0 | 601261.7937 | 307727.8759 | 2175844.2208 | 0 | 0 | 0
04/14 19:00:00 | 0 | 0 | 0 | 0 | 4526651.5507 | 0 | 0 | 849075.0504 | 1139559.9607 | 27993.6 | 0 | 0 | 0 | 0 | 0 | 0 | 0 | 0 | 0 | 0 | 0 | 0 | 0 | 0 | 0 | 0 | 0 | 4660084.4796 | 293719.8372 | 6543280.1617 | 0 | 0 | 0
04/14 20:00:00 | 0 | 0 | 0 | 0 | 1540497.458 | 0 | 0 | 1092720.2607 | 1018012.5503 | 27993.6 | 0 | 0 | 0 | 0 | 0 | 0 | 0 | 0 | 0 | 0 | 0 | 0 | 0 | 0 | 0 | 0 | 0 | 559267.7067 | 265748.6574 | 3679223.869 | 0 | 0 | 0
04/14 21:00:00 | 0 | 0 | 0 | 0 | 0 | 0 | 0 | 1365310.9708 | 989055.0974 | 27993.6 | 0 | 0 | 0 | 0 | 0 | 0 | 0 | 0 | 0 | 0 | 0 | 0 | 0 | 0 | 0 | 0 | 0 | 0 | 216810.317 | 2382359.6682 | 0 | 0 | 0
04/14 22:00:00 | 0 | 3119507.9787 | 0 | 11875.8719 | 0 | 0 | 0 | 1026383.2383 | 814887.7978 | 27993.6 | 0 | 0 | 0 | 0 | 0 | 0 | 0 | 0 | 0 | 2722112.6945 | 0 | 234407.951 | 0 | 0 | 0 | 0 | 0 | 0 | 188839.1372 | 5000648.4866 | 0 | 0 | 0
04/14 23:00:00 | 0 | 7853086.9541 | 0 | 37914.233 | 0 | 0 | 0 | 422932.9474 | 534317.3744 | 27993.6 | 0 | 0 | 0 | 0 | 0 | 0 | 0 | 0 | 0 | 7049277.8259 | 0 | 803809.1282 | 0 | -10.9102 | 0 | 0 | 10.9102 | 380914.4352 | 104880.7 | 8876245.1089 | 0 | 0 | 0
04/14 24:00:00 | 0 | 11452688.7197 | 0 | 57906.2509 | 169300.0097 | 0 | 0 | 210004.2584 | 340588.6379 | 27993.6 | 0 | 0 | 0 | 0 | 0 | 0 | 0 | 0 | 0 | 10228612.8698 | 0 | 1224075.8499 | 0 | -25.459 | 0 | 0 | 25.459 | 0 | 27971.1799 | 12258481.4767 | 0 | 0 | 0
04/15 01:00:00 | 0 | 14104543.7483 | 0 | 72509.1136 | 1251444.723 | 0 | 0 | 126002.5551 | 274198.1319 | 27993.6 | 0 | 0 | 0 | 0 | 0 | 0 | 0 | 0 | 0 | 12572620.2428 | 0 | 1531923.5055 | 0 | -15.2355 | 0 | 0 | 15.2355 | 0 | 14008.0387 | 15856691.8719 | 0 | 0 | 0
04/15 02:00:00 | 0 | 16351587.8969 | 0 | 84737.7512 | 0 | 0 | 0 | 84001.7034 | 235182.4725 | 27993.6 | 0 | 0 | 0 | 0 | 0 | 0 | 0 | 0 | 0 | 14560006.8751 | 0 | 1791581.0218 | 0 | -14.5495 | 0 | 0 | 14.5495 | 0 | 3502.0097 | 16783503.424 | 0 | 0 | 0
04/15 03:00:00 | 0 | 17575100.9944 | 0 | 92551.8678 | 0 | 0 | 0 | 84001.7034 | 210735.0633 | 27993.6 | 0 | 0 | 0 | 0 | 0 | 0 | 0 | 0 | 0 | 15617598.1791 | 0 | 1957502.8153 | 0 | -3.4151 | 0 | 0 | 3.4151 | 0 | 3502.0097 | 17990383.2288 | 0 | 0 | 0
04/15 04:00:00 | 0 | 18788951.5652 | 0 | 97807.3481 | 0 | 0 | 0 | 89805.6324 | 240480.5382 | 27993.6 | 281400.4852 | 0 | 0 | 0 | 0 | 0 | 0 | 0 | 0 | 16704247.9054 | 0 | 2084703.6598 | 0 | -39.2063 | 0 | 0 | 39.2063 | 0 | 14008.0387 | 19526439.169 | 0 | 0 | 0
04/15 05:00:00 | 0 | 20571977.6611 | 0 | 107730.1548 | 0 | 0 | 0 | 238375.7422 | 279717.1887 | 27993.6 | 70350.1213 | 0 | 0 | 0 | 0 | 0 | 0 | 0 | 0 | 18259248.2618 | 0 | 2312729.3993 | 0 | -99.3872 | 0 | 0 | 99.3872 | 0 | 97921.5783 | 21296144.468 | 0 | 0 | 0
04/15 06:00:00 | 0 | 24335742.5085 | 0 | 126016.9313 | 0 | 0 | 0 | 559640.4398 | 456034.1255 | 117993.6 | 0 | 0 | 0 | 0 | 0 | 0 | 0 | 0 | 0 | 21639992.7049 | 0 | 2695749.8036 | 0 | -122.0623 | 0 | 0 | 122.0623 | 0 | 335699.0558 | 25595427.6051 | 0 | 0 | 0
04/15 07:00:00 | 0 | 19878379.5823 | 0 | 110244.4746 | 4802880.905 | 0 | 0 | 708210.5497 | 2386408.3171 | 45993.6 | 223089.3286 | 0 | 0 | 0 | 0 | 0 | 0 | 0 | 0 | 17524606.0268 | 0 | 2353773.5556 | 0 | -144.8456 | 0 | 0 | 144.8456 | 4105583.4869 | 356666.2163 | 28155206.7573 | 0 | 0 | 0
04/15 08:00:00 | 0 | 18297540.1481 | 0 | 105421.6351 | 4266237.431 | 0 | 0 | 725418.0683 | 1893546.3508 | 27993.6 | 74363.1095 | 0 | 0 | 0 | 0 | 0 | 0 | 0 | 0 | 16734143.8944 | 0 | 2138848.0851 | 0 | -197.6303 | 0 | 0 | 161.8589 | 3423209.5091 | 342658.1776 | 25390520.3429 | 0 | 0 | 0
04/15 09:00:00 | 0 | 16033705.7067 | 0 | 86316.4672 | 0 | 0 | 0 | 719228.2088 | 1096749.5627 | 27993.6 | 0 | 0 | 0 | 0 | 0 | 0 | 0 | 0 | 0 | 14469250.267 | 0 | 1898322.7836 | 0 | -112.3064 | 0 | 0 | 56.1532 | 842983.0364 | 300723.8566 | 17963993.5454 | 0 | 0 | 0
04/15 10:00:00 | 0 | 14520044.5755 | 0 | 77796.3246 | 5892559.6565 | 0 | 0 | 698193.2013 | 1162039.5555 | 27993.6 | 0 | 0 | 0 | 0 | 0 | 0 | 0 | 0 | 0 | 12970860.1223 | 0 | 1676812.1082 | 0 | -249.6662 | 0 | 0 | 124.8331 | 4655607.6348 | 272752.6767 | 22378626.9134 | 0 | 0 | 0
04/15 11:00:00 | 0 | 9932150.4092 | 0 | 54573.3025 | 0 | 0 | 0 | 669049.7686 | 1230606.698 | 27993.6 | 0 | 0 | 0 | 0 | 0 | 0 | 0 | 0 | 0 | 9280170.8743 | 0 | 1258730.0222 | 0 | -145.1386 | 0 | 0 | 87.8527 | 124084.3228 | 216810.317 | 11914373.7783 | 0 | 0 | 0
04/15 12:00:00 | 0 | 6142708.0014 | 0 | 34207.1047 | 0 | 0 | 0 | 648014.761 | 1204526.3563 | 27993.6 | 0 | 0 | 0 | 0 | 0 | 0 | 0 | 0 | 0 | 5743784.8432 | 0 | 800937.3648 | 0 | -103.4256 | 0 | 0 | 51.7128 | 719390.0264 | 188839.1372 | 8057449.8235 | 0 | 0 | 0
04/15 13:00:00 | 0 | 3245260.5618 | 0 | 18323.0099 | 1418621.9347 | 0 | 0 | 641824.9016 | 1081766.3297 | 27993.6 | 0 | 0 | 0 | 0 | 0 | 0 | 0 | 0 | 0 | 3094652.0723 | 0 | 440803.2194 | 0 | -5.8426 | 0 | 0 | 2.9213 | 0 | 167827.0791 | 6433790.3376 | 0 | 0 | 0
04/15 14:00:00 | 0 | 1847371.3589 | 0 | 9570.151 | 0 | 0 | 0 | 641247.0732 | 1036121.6615 | 27993.6 | 0 | 0 | 0 | 0 | 0 | 0 | 0 | 0 | 0 | 1623021.2778 | 0 | 224350.0812 | 0 | 0 | 0 | 0 | 0 | 950816.3695 | 167827.0791 | 3562303.8446 | 0 | 0 | 0
04/15 15:00:00 | 0 | 310400.3894 | 0 | 2981.7759 | 0 | 0 | 0 | 641659.6259 | 1007982.1196 | 27993.6 | 0 | 0 | 0 | 0 | 0 | 0 | 0 | 0 | 0 | 247914.3217 | 0 | 62486.0677 | 0 | 0 | 0 | 0 | 0 | 0 | 146859.9186 | 1991017.5108 | 0 | 0 | 0
04/15 16:00:00 | 0 | 0 | 0 | 0 | 1418379.2925 | 0 | 0 | 644490.8369 | 1195542.4467 | 27993.6 | 0 | 0 | 0 | 0 | 0 | 0 | 0 | 0 | 0 | 0 | 0 | 0 | 0 | 0 | 0 | 0 | 0 | 0 | 195798.259 | 3286406.1761 | 0 | 0 | 0
04/15 17:00:00 | 0 | 0 | 0 | 0 | 8263466.7179 | 0 | 0 | 658929.7943 | 1485829.4923 | 117993.6 | 0 | 0 | 0 | 0 | 0 | 0 | 0 | 0 | 0 | 0 | 0 | 0 | 0 | 0 | 0 | 0 | 0 | 8154921.0849 | 258744.638 | 10526219.6046 | 0 | 0 | 0
04/15 18:00:00 | 0 | 0 | 0 | 0 | 0 | 0 | 0 | 711853.1943 | 1305130.4502 | 45993.6 | 0 | 0 | 0 | 0 | 0 | 0 | 0 | 0 | 0 | 0 | 0 | 0 | 0 | 0 | 0 | 0 | 0 | 0 | 307727.8759 | 2062977.2444 | 0 | 0 | 0
04/15 19:00:00 | 0 | 410141.1523 | 0 | 1362.8339 | 2443233.1332 | 0 | 0 | 849075.0504 | 1019063.5139 | 27993.6 | 0 | 0 | 0 | 0 | 0 | 0 | 0 | 0 | 0 | 434542.7247 | 0 | 16308.948 | 0 | 0 | 0 | 0 | 0 | 2091697.0953 | 293719.8372 | 4750869.2837 | 0 | 0 | 0
04/15 20:00:00 | 0 | 3701014.7499 | 0 | 20414.7813 | 3053888.9153 | 0 | 0 | 1092720.2607 | 902932.496 | 27993.6 | 0 | 0 | 0 | 0 | 0 | 0 | 0 | 0 | 0 | 2934145.0822 | 0 | 410764.4618 | 0 | 0 | 0 | 0 | 0 | 13214151.7724 | 265748.6574 | 8798964.8032 | 0 | 0 | 0
04/15 21:00:00 | 0 | 7304713.2548 | 0 | 29207.6884 | 19801132.56 | 0 | 0 | 1365310.9708 | 869548.8872 | 27993.6 | 0 | 0 | 0 | 0 | 0 | 0 | 0 | 0 | 0 | 8034203.0748 | 0 | 794156.6241 | 0 | 0 | 0 | 0 | 0 | 10861472.9239 | 216810.317 | 29397906.9612 | 0 | 0 | 0
04/15 22:00:00 | 0 | 12827130.9303 | 0 | 64760.3446 | 3039708.179 | 0 | 0 | 1026383.2383 | 717512.3672 | 27993.6 | 0 | 0 | 0 | 0 | 0 | 0 | 0 | 0 | 0 | 11446201.805 | 0 | 1380929.1253 | 0 | 0 | 0 | 0 | 0 | 1231379.622 | 188839.1372 | 17703488.6593 | 0 | 0 | 0
04/15 23:00:00 | 0 | 15710590.2602 | 0 | 81813.5122 | 1894254.6165 | 0 | 0 | 422932.9474 | 1753763.3463 | 27993.6 | 0 | 0 | 0 | 0 | 0 | 0 | 0 | 0 | 0 | 13968269.4267 | 0 | 1742320.8334 | 0 | 0 | 0 | 0 | 0 | 2233410.4179 | 104880.7 | 19891348.2826 | 0 | 0 | 0
04/15 24:00:00 | 0 | 19202756.67 | 0 | 97505.7708 | 0 | 0 | 0 | 210004.2584 | 318457.8582 | 27993.6 | 0 | 0 | 0 | 0 | 0 | 0 | 0 | 0 | 0 | 17119249.1608 | 0 | 2083507.5092 | 0 | -12.6585 | 0 | 0 | 12.6585 | 280172.7613 | 27971.1799 | 19856718.1574 | 0 | 0 | 0
04/16 01:00:00 | 0 | 21751162.8616 | 0 | 113725.0907 | 0 | 0 | 0 | 126002.5551 | 274198.1319 | 27993.6 | 0 | 0 | 0 | 0 | 0 | 0 | 0 | 0 | 0 | 19307673.8651 | 0 | 2443488.9965 | 0 | 0 | 0 | 0 | 0 | 0 | 14008.0387 | 22293082.2393 | 0 | 0 | 0
04/16 02:00:00 | 0 | 23526070.7746 | 0 | 123010.0636 | 1421820.9057 | 0 | 0 | 84001.7034 | 235182.4725 | 27993.6 | 0 | 0 | 0 | 0 | 0 | 0 | 0 | 0 | 0 | 20877848.4165 | 0 | 2648222.3581 | 0 | -7.577 | 0 | 0 | 7.577 | 0 | 3502.0097 | 25418079.5197 | 0 | 0 | 0
04/16 03:00:00 | 0 | 25213951.428 | 0 | 132109.1503 | 0 | 0 | 0 | 84001.7034 | 210735.0633 | 27993.6 | 0 | 0 | 0 | 0 | 0 | 0 | 0 | 0 | 0 | 22360561.8712 | 0 | 2853389.5568 | 0 | -7.0861 | 0 | 0 | 7.0861 | 0 | 3502.0097 | 25668790.9449 | 0 | 0 | 0
04/16 04:00:00 | 0 | 27085771.7142 | 0 | 141488.3183 | 0 | 0 | 0 | 89805.6324 | 240480.5382 | 27993.6 | 0 | 0 | 0 | 0 | 0 | 0 | 0 | 0 | 0 | 24021739.9916 | 0 | 3064031.7226 | 0 | -7.8733 | 0 | 0 | 7.8733 | 0 | 14008.0387 | 27585539.803 | 0 | 0 | 0
04/16 05:00:00 | 0 | 28468739.8631 | 0 | 150283.2269 | 0 | 0 | 0 | 238375.7422 | 279717.1887 | 27993.6 | 0 | 0 | 0 | 0 | 0 | 0 | 0 | 0 | 0 | 25211773.8242 | 0 | 3256966.0389 | 0 | -15.4415 | 0 | 0 | 15.4415 | 0 | 97921.5783 | 29165109.6208 | 0 | 0 | 0
04/16 06:00:00 | 0 | 31495938.2868 | 0 | 164839.5647 | 0 | 0 | 0 | 559640.4398 | 456034.1255 | 117993.6 | 0 | 0 | 0 | 0 | 0 | 0 | 0 | 0 | 0 | 27931920.9191 | 0 | 3564017.3677 | 0 | -5.741 | 0 | 0 | 5.741 | 102071.6101 | 335699.0558 | 32794446.0167 | 0 | 0 | 0
04/16 07:00:00 | 0 | 25476413.5673 | 0 | 140924.089 | 1528140.2509 | 0 | 0 | 708210.5497 | 706356.2635 | 45993.6 | 0 | 0 | 0 | 0 | 0 | 0 | 0 | 0 | 0 | 22436848.4569 | 0 | 3039565.1104 | 0 | -10.6463 | 0 | 0 | 10.6463 | 461282.4618 | 356666.2163 | 28606038.3203 | 0 | 0 | 0
04/16 08:00:00 | 0 | 21509189.5675 | 0 | 126632.5133 | 0 | 0 | 0 | 725418.0683 | 888914.2255 | 27993.6 | 0 | 0 | 0 | 0 | 0 | 0 | 0 | 0 | 0 | 19815525.2381 | 0 | 2635653.6958 | 0 | -10.7636 | 0 | 0 | 10.7636 | 254686.115 | 342658.1776 | 23278147.9747 | 0 | 0 | 0
04/16 09:00:00 | 0 | 14557626.4746 | 0 | 82424.9892 | 0 | 0 | 0 | 719228.2088 | 1096749.5627 | 27993.6 | 0 | 0 | 0 | 0 | 0 | 0 | 0 | 0 | 0 | 12673674.3124 | 0 | 1788512.0909 | 0 | 0 | 0 | 0 | 0 | 34350.3007 | 300723.8566 | 16484022.8353 | 0 | 0 | 0
04/16 10:00:00 | 0 | 10001372.9214 | 0 | 54095.4262 | 2169298.0106 | 0 | 0 | 698193.2013 | 1162039.5555 | 27993.6 | 0 | 0 | 0 | 0 | 0 | 0 | 0 | 0 | 0 | 8746995.4375 | 0 | 1189825.4764 | 0 | 0 | 0 | 0 | 0 | 1291098.6354 | 272752.6767 | 14112992.715 | 0 | 0 | 0
04/16 11:00:00 | 0 | 4144075.2449 | 0 | 22906.131 | 0 | 0 | 0 | 669049.7686 | 1230606.698 | 27993.6 | 0 | 0 | 0 | 0 | 0 | 0 | 0 | 0 | 0 | 3464041.6982 | 0 | 539805.6732 | 0 | 0 | 0 | 0 | 0 | 0 | 216810.317 | 6094631.4425 | 0 | 0 | 0
04/16 12:00:00 | 0 | 1142984.6169 | 0 | 7336.3305 | 1851041.4989 | 0 | 0 | 648014.761 | 1204526.3563 | 27993.6 | 0 | 0 | 0 | 0 | 0 | 0 | 0 | 0 | 0 | 881604.8766 | 0 | 172363.7503 | 0 | 0 | 0 | 0 | 0 | 1462851.7712 | 188839.1372 | 4881897.1637 | 0 | 0 | 0
04/16 13:00:00 | 0 | 0 | 0 | 45.4202 | 3032481.1919 | 0 | 0 | 641824.9016 | 1081766.3297 | 27993.6 | 0 | 0 | 0 | 0 | 0 | 0 | 0 | 0 | 0 | -2888.8735 | 0 | 2888.8735 | 0 | 0 | 0 | 0 | 0 | 3299639.6821 | 167827.0791 | 4784111.4433 | 0 | 0 | 0
04/16 14:00:00 | 0 | 0 | 0 | 0 | 0 | 0 | 0 | 641247.0732 | 1036121.6615 | 27993.6 | 0 | 0 | 0 | 0 | 0 | 0 | 0 | 0 | 0 | 0 | 0 | 0 | 0 | 0 | 0 | 0 | 0 | 559427.1108 | 167827.0791 | 1705362.3346 | 0 | 0 | 0
04/16 15:00:00 | 0 | 0 | 0 | 0 | 0 | 0 | 0 | 641659.6259 | 1007982.1196 | 27993.6 | 0 | 0 | 0 | 0 | 0 | 0 | 0 | 0 | 0 | 0 | 0 | 0 | 0 | 0 | 0 | 0 | 0 | 7852.2901 | 146859.9186 | 1677635.3454 | 0 | 0 | 0
04/16 16:00:00 | 0 | 0 | 0 | 0 | 10081169.49 | 0 | 0 | 644490.8369 | 1195542.4467 | 27993.6 | 0 | 0 | 0 | 0 | 0 | 0 | 0 | 0 | 0 | 0 | 0 | 0 | 0 | 0 | 0 | 0 | 0 | 8743990.0427 | 195798.259 | 11949196.3736 | 0 | 0 | 0
04/16 17:00:00 | 0 | 0 | 0 | 0 | 0 | 0 | 0 | 658929.7943 | 1485829.4923 | 117993.6 | 0 | 0 | 0 | 0 | 0 | 0 | 0 | 0 | 0 | 0 | 0 | 0 | 0 | 0 | 0 | 0 | 0 | 475513.2074 | 258744.638 | 2262752.8866 | 0 | 0 | 0
04/16 18:00:00 | 0 | 0 | 0 | 0 | 3538937.0458 | 0 | 0 | 711853.1943 | 2951872.8441 | 45993.6 | 0 | 0 | 0 | 0 | 0 | 0 | 0 | 0 | 0 | 0 | 0 | 0 | 0 | 0 | 0 | 0 | 0 | 2877649.7407 | 307727.8759 | 7248656.6842 | 0 | 0 | 0
04/16 19:00:00 | 0 | 0 | 0 | 0 | 0 | 0 | 0 | 849075.0504 | 1019063.5139 | 27993.6 | 0 | 0 | 0 | 0 | 0 | 0 | 0 | 0 | 0 | 0 | 0 | 0 | 0 | 0 | 0 | 0 | 0 | 418098.9468 | 293719.8372 | 1896132.1643 | 0 | 0 | 0
04/16 20:00:00 | 0 | 0 | 0 | 0 | 0 | 0 | 0 | 1092720.2607 | 902932.496 | 27993.6 | 0 | 0 | 0 | 0 | 0 | 0 | 0 | 0 | 0 | 0 | 0 | 0 | 0 | 0 | 0 | 0 | 0 | 0 | 265748.6574 | 2023646.3567 | 0 | 0 | 0
04/16 21:00:00 | 0 | 967983.7037 | 0 | 4456.272 | 16394823.622 | 0 | 0 | 1365310.9708 | 869548.8872 | 27993.6 | 0 | 0 | 0 | 0 | 0 | 0 | 0 | 0 | 0 | 1419180.7721 | 0 | 133194.1404 | 0 | -67.5876 | 0 | 0 | 22.5292 | 17892995.5489 | 216810.317 | 19630117.0556 | 0 | 0 | 0
04/16 22:00:00 | 0 | 7198241.6916 | 0 | 34719.3976 | 2653740.9191 | 0 | 0 | 1026383.2383 | 717512.3672 | 27993.6 | 0 | 0 | 0 | 0 | 0 | 0 | 0 | 0 | 0 | 6196366.6483 | 0 | 644949.835 | 0 | -82.934 | 0 | 0 | 41.467 | 377845.0945 | 188839.1372 | 11658591.2137 | 0 | 0 | 0
04/16 23:00:00 | 0 | 13436991.0765 | 0 | 62041.8707 | 0 | 0 | 0 | 422932.9474 | 481203.5032 | 27993.6 | 0 | 0 | 0 | 0 | 0 | 0 | 0 | 0 | 0 | 12023201.3129 | 0 | 1413789.7635 | 0 | -26.8801 | 0 | 0 | 26.8801 | 0 | 104880.7 | 14431162.9978 | 0 | 0 | 0
04/16 24:00:00 | 0 | 16466136.26 | 0 | 84598.5663 | 4464607.5299 | 0 | 0 | 210004.2584 | 829038.3041 | 27993.6 | 0 | 0 | 0 | 0 | 0 | 0 | 0 | 0 | 0 | 14662309.7855 | 0 | 1803826.4745 | 0 | -36.4767 | 0 | 0 | 36.4767 | 3451402.0485 | 27971.1799 | 22082378.5187 | 0 | 0 | 0
04/17 01:00:00 | 0 | 19380222.9625 | 0 | 100450.7569 | 0 | 0 | 0 | 126002.5551 | 274198.1319 | 27993.6 | 0 | 0 | 0 | 0 | 0 | 0 | 0 | 0 | 0 | 17233926.5687 | 0 | 2146296.3938 | 0 | -13.5662 | 0 | 0 | 13.5662 | 0 | 14008.0387 | 19908868.0063 | 0 | 0 | 0
04/17 02:00:00 | 0 | 21652208.1559 | 0 | 113402.0581 | 0 | 0 | 0 | 84001.7034 | 579216.4947 | 27993.6 | 0 | 0 | 0 | 0 | 0 | 0 | 0 | 0 | 0 | 19220607.0506 | 0 | 2431601.1054 | 0 | -32.4598 | 0 | 0 | 32.4598 | 599465.6747 | 3502.0097 | 22456822.012 | 0 | 0 | 0
04/17 03:00:00 | 0 | 22348582.0619 | 0 | 117392.9371 | 3514707.8285 | 0 | 0 | 84001.7034 | 1568634.8192 | 27993.6 | 0 | 0 | 0 | 0 | 0 | 0 | 0 | 0 | 0 | 19836477.3538 | 0 | 2512104.708 | 0 | -81.9909 | 0 | 0 | 81.9909 | 2365944.5354 | 3502.0097 | 27661312.95 | 0 | 0 | 0
04/17 04:00:00 | 0 | 24364936.6398 | 0 | 126963.0552 | 0 | 0 | 0 | 89805.6324 | 240480.5382 | 27993.6 | 0 | 0 | 0 | 0 | 0 | 0 | 0 | 0 | 0 | 21651043.2723 | 0 | 2713893.3676 | 0 | -29.9194 | 0 | 0 | 29.9194 | 0 | 14008.0387 | 24850179.4656 | 0 | 0 | 0
04/17 05:00:00 | 0 | 22454502.9922 | 0 | 118002.2485 | 16041344.8031 | 0 | 0 | 238375.7422 | 279717.1887 | 27993.6 | 0 | 0 | 0 | 0 | 0 | 0 | 0 | 0 | 0 | 19924023.7266 | 0 | 2530479.2656 | 0 | -6.5934 | 0 | 0 | 6.5934 | 19352434.91 | 97921.5783 | 39159936.5746 | 0 | 0 | 0
04/17 06:00:00 | 0 | 26908262.3793 | 0 | 142856.8799 | 4904439.5925 | 0 | 0 | 559640.4398 | 456034.1255 | 117993.6 | 0 | 0 | 0 | 0 | 0 | 0 | 0 | 0 | 0 | 23866079.7132 | 0 | 3042182.6662 | 0 | -2.3978 | 0 | 0 | 2.3978 | 1042636.2245 | 335699.0558 | 33089227.017 | 0 | 0 | 0
04/17 07:00:00 | 0 | 19394901.3569 | 0 | 118070.7371 | 2398864.1952 | 0 | 0 | 708210.5497 | 706356.2635 | 45993.6 | 0 | 0 | 0 | 0 | 0 | 0 | 0 | 0 | 0 | 17938235.5657 | 0 | 2447936.9823 | 0 | -30.3271 | 0 | 0 | 15.1636 | 2142979.2679 | 356666.2163 | 23372396.7024 | 0 | 0 | 0
04/17 08:00:00 | 0 | 13992136.4897 | 0 | 76500.7993 | 0 | 0 | 0 | 725418.0683 | 888914.2255 | 27993.6 | 0 | 0 | 0 | 0 | 0 | 0 | 0 | 0 | 0 | 12711789.2472 | 0 | 1711633.9129 | 0 | -31.8056 | 0 | 0 | 15.9028 | 243543.6606 | 342658.1776 | 15710963.1828 | 0 | 0 | 0
04/17 09:00:00 | 0 | 8028811.9185 | 0 | 45197.1643 | 0 | 0 | 0 | 719228.2088 | 1096749.5627 | 27993.6 | 0 | 0 | 0 | 0 | 0 | 0 | 0 | 0 | 0 | 7472068.3442 | 0 | 1061041.7109 | 0 | 0 | 0 | 0 | 0 | 143289.4893 | 300723.8566 | 9917980.4543 | 0 | 0 | 0
04/17 10:00:00 | 0 | 3401383.9216 | 0 | 19999.5665 | 2271699.2624 | 0 | 0 | 698193.2013 | 1162039.5555 | 27993.6 | 0 | 0 | 0 | 0 | 0 | 0 | 0 | 0 | 0 | 2898971.1841 | 0 | 454724.3368 | 0 | -1.2499 | 0 | 0 | 0.58873 | 1525813.3143 | 272752.6767 | 7581309.1072 | 0 | 0 | 0
04/17 11:00:00 | 0 | 245573.8722 | 0 | 2007.6659 | 0 | 0 | 0 | 669049.7686 | 1230606.698 | 27993.6 | 0 | 0 | 0 | 0 | 0 | 0 | 0 | 0 | 0 | 274689.4617 | 0 | 67137.9666 | 0 | -3.8355 | 0 | 0 | 1.9178 | 711068.4386 | 216810.317 | 2175231.6047 | 0 | 0 | 0
04/17 12:00:00 | 0 | 0 | 0 | 0 | 0 | 0 | 0 | 648014.761 | 1204526.3563 | 27993.6 | 0 | 0 | 0 | 0 | 0 | 0 | 0 | 0 | 0 | 0 | 0 | 0 | 0 | 0 | 0 | 0 | 0 | 0 | 188839.1372 | 1880534.7174 | 0 | 0 | 0
04/17 13:00:00 | 0 | 0 | 0 | 0 | 1649043.6081 | 0 | 0 | 641824.9016 | 1081766.3297 | 27993.6 | 0 | 0 | 0 | 0 | 0 | 0 | 0 | 0 | 0 | 0 | 0 | 0 | 0 | 0 | 0 | 0 | 0 | 970257.9048 | 167827.0791 | 3400628.4393 | 0 | 0 | 0
04/17 14:00:00 | 0 | 0 | 0 | 0 | 2801222.1686 | 0 | 0 | 641247.0732 | 1353338.9814 | 27993.6 | 0 | 0 | 0 | 0 | 0 | 0 | 0 | 0 | 0 | 0 | 0 | 0 | 0 | 0 | 0 | 0 | 0 | 2543903.7578 | 167827.0791 | 4823801.8231 | 0 | 0 | 0
04/17 15:00:00 | 0 | 0 | 0 | 0 | 3235570.7727 | 0 | 0 | 641659.6259 | 1164338.6389 | 27993.6 | 0 | 0 | 0 | 0 | 0 | 0 | 0 | 0 | 0 | 0 | 0 | 0 | 0 | 0 | 0 | 0 | 0 | 2372175.5773 | 146859.9186 | 5069562.6375 | 0 | 0 | 0
04/17 16:00:00 | 0 | 0 | 0 | 0 | 1573859.8549 | 0 | 0 | 644490.8369 | 1195542.4467 | 27993.6 | 0 | 0 | 0 | 0 | 0 | 0 | 0 | 0 | 0 | 0 | 0 | 0 | 0 | 0 | 0 | 0 | 0 | 1469568.7658 | 195798.259 | 3441886.7385 | 0 | 0 | 0
04/17 17:00:00 | 0 | 0 | 0 | 0 | 0 | 0 | 0 | 658929.7943 | 1485829.4923 | 117993.6 | 0 | 0 | 0 | 0 | 0 | 0 | 0 | 0 | 0 | 0 | 0 | 0 | 0 | 0 | 0 | 0 | 0 | 0 | 258744.638 | 2262752.8866 | 0 | 0 | 0
04/17 18:00:00 | 0 | 0 | 0 | 0 | 0 | 0 | 0 | 711853.1943 | 1305130.4502 | 45993.6 | 0 | 0 | 0 | 0 | 0 | 0 | 0 | 0 | 0 | 0 | 0 | 0 | 0 | 0 | 0 | 0 | 0 | 360422.8219 | 307727.8759 | 2062977.2444 | 0 | 0 | 0
04/17 19:00:00 | 0 | 0 | 0 | 0 | 13106954.1165 | 0 | 0 | 849075.0504 | 1019063.5139 | 27993.6 | 206256.1254 | 0 | 0 | 0 | 0 | 0 | 0 | 0 | 0 | 0 | 0 | 0 | 0 | 0 | 0 | 0 | 0 | 18332186.6987 | 293719.8372 | 15209342.4062 | 0 | 0 | 0
04/17 20:00:00 | 0 | 0 | 0 | 0 | 6018793.8307 | 0 | 0 | 1092720.2607 | 902932.496 | 27993.6 | 515640.3135 | 0 | 0 | 0 | 0 | 0 | 0 | 0 | 0 | 0 | 0 | 0 | 0 | 0 | 0 | 0 | 0 | 282547.31 | 265748.6574 | 8558080.5009 | 0 | 0 | 0
04/17 21:00:00 | 0 | 0 | 0 | 0 | 0 | 0 | 0 | 1365310.9708 | 869548.8872 | 27993.6 | 0 | 0 | 0 | 0 | 0 | 0 | 0 | 0 | 0 | 0 | 0 | 0 | 0 | 0 | 0 | 0 | 0 | 0 | 216810.317 | 2262853.458 | 0 | 0 | 0
04/17 22:00:00 | 0 | 486379.4617 | 0 | 1091.9695 | 0 | 0 | 0 | 1026383.2383 | 717512.3672 | 27993.6 | 87999.7821 | 0 | 0 | 0 | 0 | 0 | 0 | 0 | 0 | 463239.8864 | 0 | 23139.5753 | 0 | -116.0197 | 0 | 0 | 116.0197 | 242564.4762 | 188839.1372 | 2347360.4187 | 0 | 0 | 0
04/17 23:00:00 | 0 | 4274713.9648 | 0 | 18970.5918 | 0 | 0 | 0 | 422932.9474 | 481203.5032 | 27993.6 | 703998.2565 | 0 | 0 | 0 | 0 | 0 | 0 | 0 | 0 | 3872972.5028 | 0 | 401741.462 | 0 | -1156.4142 | 0 | 0 | 1156.4142 | 0 | 104880.7 | 5929812.8637 | 0 | 0 | 0
04/17 24:00:00 | 0 | 9268216.9296 | 0 | 44283.6844 | 1420591.4176 | 0 | 0 | 210004.2584 | 318457.8582 | 27993.6 | 0 | 0 | 0 | 0 | 0 | 0 | 0 | 0 | 0 | 8331535.8695 | 0 | 936681.0601 | 0 | -510.8639 | 0 | 0 | 510.8639 | 0 | 27971.1799 | 11289547.7484 | 0 | 0 | 0
04/18 01:00:00 | 0 | 12722697.3201 | 0 | 65374.8514 | 0 | 0 | 0 | 126002.5551 | 274198.1319 | 27993.6 | 0 | 0 | 0 | 0 | 0 | 0 | 0 | 0 | 0 | 11341197.7295 | 0 | 1381499.5906 | 0 | -276.8632 | 0 | 0 | 276.8632 | 0 | 14008.0387 | 13216266.4585 | 0 | 0 | 0
04/18 02:00:00 | 0 | 13815367.6154 | 0 | 72764.7843 | 0 | 0 | 0 | 84001.7034 | 235182.4725 | 27993.6 | 0 | 0 | 0 | 0 | 0 | 0 | 0 | 0 | 0 | 12277058.8988 | 0 | 1538308.7166 | 0 | -195.1137 | 0 | 0 | 195.1137 | 0 | 3502.0097 | 14235310.1756 | 0 | 0 | 0
04/18 03:00:00 | 0 | 14885265.2877 | 0 | 77648.4039 | 0 | 0 | 0 | 84001.7034 | 210735.0633 | 27993.6 | 0 | 0 | 0 | 0 | 0 | 0 | 0 | 0 | 0 | 13242660.9827 | 0 | 1642604.3049 | 0 | -168.9517 | 0 | 0 | 168.9517 | 0 | 3502.0097 | 15285644.0581 | 0 | 0 | 0
04/18 04:00:00 | 0 | 15737030.8196 | 0 | 82905.3343 | 0 | 0 | 0 | 89805.6324 | 240480.5382 | 27993.6 | 0 | 0 | 0 | 0 | 0 | 0 | 0 | 0 | 0 | 13982109.1591 | 0 | 1754921.6605 | 0 | -183.9821 | 0 | 0 | 183.9821 | 0 | 14008.0387 | 16178215.9244 | 0 | 0 | 0
04/18 05:00:00 | 0 | 15948660.7451 | 0 | 84388.5854 | 0 | 0 | 0 | 238375.7422 | 279717.1887 | 27993.6 | 0 | 0 | 0 | 0 | 0 | 0 | 0 | 0 | 0 | 14162171.2185 | 0 | 1786489.5265 | 0 | -182.2183 | 0 | 0 | 182.2183 | 0 | 97921.5783 | 16579135.8613 | 0 | 0 | 0
04/18 06:00:00 | 0 | 17927445.7857 | 0 | 93153.1924 | 3795049.9581 | 0 | 0 | 559640.4398 | 456034.1255 | 117993.6 | 0 | 0 | 0 | 0 | 0 | 0 | 0 | 0 | 0 | 15958540.4253 | 0 | 1968905.3605 | 0 | -252.69 | 0 | 0 | 252.69 | 2676983.5917 | 335699.0558 | 22949317.1015 | 0 | 0 | 0
04/18 07:00:00 | 0 | 15244174.0859 | 0 | 83374.4166 | 0 | 0 | 0 | 708210.5497 | 706356.2635 | 45993.6 | 0 | 0 | 0 | 0 | 0 | 0 | 0 | 0 | 0 | 13483436.3218 | 0 | 1760737.7642 | 0 | -220.6867 | 0 | 0 | 220.6867 | 726143.798 | 356666.2163 | 16788108.9157 | 0 | 0 | 0
04/18 08:00:00 | 0 | 14058842.04 | 0 | 79329.8209 | 4032520.8262 | 0 | 0 | 725418.0683 | 888914.2255 | 27993.6 | 0 | 0 | 0 | 0 | 0 | 0 | 0 | 0 | 0 | 12385071.0361 | 0 | 1673771.0039 | 0 | -150.1687 | 0 | 0 | 150.1687 | 4977190.1174 | 342658.1776 | 19813018.5809 | 0 | 0 | 0
04/18 09:00:00 | 0 | 12013620.8514 | 0 | 66811.9842 | 3909707.6084 | 0 | 0 | 719228.2088 | 1096749.5627 | 27993.6 | 0 | 0 | 0 | 0 | 0 | 0 | 0 | 0 | 0 | 10959145.0209 | 0 | 1328853.8882 | 0 | -207.4086 | 0 | 0 | 191.4201 | 1680851.7408 | 300723.8566 | 17834111.8155 | 0 | 0 | 0
04/18 10:00:00 | 0 | 8828663.9391 | 0 | 48771.4671 | 4140747.9125 | 0 | 0 | 698193.2013 | 1573291.532 | 27993.6 | 0 | 0 | 0 | 0 | 0 | 0 | 0 | 0 | 0 | 8233416.8538 | 0 | 1130457.2719 | 0 | -105.7021 | 0 | 0 | 52.8511 | 3949296.7536 | 272752.6767 | 15317661.652 | 0 | 0 | 0
04/18 11:00:00 | 0 | 3604167.1072 | 0 | 21182.0749 | 0 | 0 | 0 | 669049.7686 | 1301385.4863 | 27993.6 | 0 | 0 | 0 | 0 | 0 | 0 | 0 | 0 | 0 | 3550730.6126 | 0 | 547173.6925 | 0 | -17.7339 | 0 | 0 | 8.867 | 1062603.8781 | 216810.317 | 5623778.037 | 0 | 0 | 0
04/18 12:00:00 | 0 | 1514107.2492 | 0 | 8718.79 | 1465466.824 | 0 | 0 | 648014.761 | 1204526.3563 | 27993.6 | 0 | 0 | 0 | 0 | 0 | 0 | 0 | 0 | 0 | 1517670.087 | 0 | 224510.9571 | 0 | -9.6053 | 0 | 0 | 4.8026 | 103318.2551 | 188839.1372 | 4868827.5805 | 0 | 0 | 0
04/18 13:00:00 | 0 | 122472.6705 | 0 | 1175.4682 | 2087386.2058 | 0 | 0 | 641824.9016 | 1081766.3297 | 27993.6 | 0 | 0 | 0 | 0 | 0 | 0 | 0 | 0 | 0 | 117738.9452 | 0 | 39623.5699 | 0 | -0.12097 | 0 | 0 | 0.060485 | 2571225.871 | 167827.0791 | 3962619.1756 | 0 | 0 | 0
04/18 14:00:00 | 0 | 0 | 0 | 0 | 0 | 0 | 0 | 641247.0732 | 1036121.6615 | 27993.6 | 0 | 0 | 0 | 0 | 0 | 0 | 0 | 0 | 0 | 0 | 0 | 0 | 0 | 0 | 0 | 0 | 0 | 0 | 167827.0791 | 1705362.3346 | 0 | 0 | 0
04/18 15:00:00 | 0 | 0 | 0 | 0 | 0 | 0 | 0 | 641659.6259 | 1007982.1196 | 27993.6 | 0 | 0 | 0 | 0 | 0 | 0 | 0 | 0 | 0 | 0 | 0 | 0 | 0 | 0 | 0 | 0 | 0 | 0 | 146859.9186 | 1677635.3454 | 0 | 0 | 0
04/18 16:00:00 | 0 | 0 | 0 | 0 | 0 | 0 | 0 | 644490.8369 | 1195542.4467 | 27993.6 | 0 | 0 | 0 | 0 | 0 | 0 | 0 | 0 | 0 | 0 | 0 | 0 | 0 | 0 | 0 | 0 | 0 | 0 | 195798.259 | 1868026.8836 | 0 | 0 | 0
04/18 17:00:00 | 0 | 0 | 0 | 0 | 0 | 0 | 0 | 658929.7943 | 1485829.4923 | 117993.6 | 0 | 0 | 0 | 0 | 0 | 0 | 0 | 0 | 0 | 0 | 0 | 0 | 0 | 0 | 0 | 0 | 0 | 0 | 258744.638 | 2262752.8866 | 0 | 0 | 0
04/18 18:00:00 | 0 | 0 | 0 | 0 | 1417541.8464 | 0 | 0 | 711853.1943 | 1305130.4502 | 45993.6 | 0 | 0 | 0 | 0 | 0 | 0 | 0 | 0 | 0 | 0 | 0 | 0 | 0 | 0 | 0 | 0 | 0 | 0 | 307727.8759 | 3480519.0908 | 0 | 0 | 0
04/18 19:00:00 | 0 | 0 | 0 | 0 | 3295656.8012 | 0 | 0 | 849075.0504 | 1019063.5139 | 27993.6 | 0 | 0 | 0 | 0 | 0 | 0 | 0 | 0 | 0 | 0 | 0 | 0 | 0 | 0 | 0 | 0 | 0 | 3158966.8744 | 293719.8372 | 5191788.9655 | 0 | 0 | 0
04/18 20:00:00 | 0 | 0 | 0 | 0 | 0 | 0 | 0 | 1092720.2607 | 902932.496 | 27993.6 | 0 | 0 | 0 | 0 | 0 | 0 | 0 | 0 | 0 | 0 | 0 | 0 | 0 | 0 | 0 | 0 | 0 | 467850.5916 | 265748.6574 | 2023646.3567 | 0 | 0 | 0
04/18 21:00:00 | 0 | 2642887.9725 | 0 | 12247.3469 | 0 | 0 | 0 | 1365310.9708 | 869548.8872 | 27993.6 | 0 | 0 | 0 | 0 | 0 | 0 | 0 | 0 | 0 | 2254845.5795 | 0 | 202168.1019 | 0 | 0 | 0 | 0 | 0 | 0 | 216810.317 | 4917988.7773 | 0 | 0 | 0
04/18 22:00:00 | 0 | 6983619.1421 | 0 | 34993.728 | 0 | 0 | 0 | 1026383.2383 | 717512.3672 | 27993.6 | 0 | 0 | 0 | 0 | 0 | 0 | 0 | 0 | 0 | 5904543.7309 | 0 | 653079.0713 | 0 | 0 | 0 | 0 | 0 | 0 | 188839.1372 | 8790502.0756 | 0 | 0 | 0
04/18 23:00:00 | 0 | 12000299.4745 | 0 | 55642.9515 | 0 | 0 | 0 | 422932.9474 | 481203.5032 | 27993.6 | 0 | 0 | 0 | 0 | 0 | 0 | 0 | 0 | 0 | 10742954.7569 | 0 | 1257344.7176 | 0 | 0 | 0 | 0 | 0 | 0 | 104880.7 | 12988072.4766 | 0 | 0 | 0
04/18 24:00:00 | 0 | 15543933.1283 | 0 | 79033.7217 | 1420847.492 | 0 | 0 | 210004.2584 | 318457.8582 | 27993.6 | 0 | 0 | 0 | 0 | 0 | 0 | 0 | 0 | 0 | 13870335.3204 | 0 | 1673597.8079 | 0 | 0 | 0 | 0 | 0 | 0 | 27971.1799 | 17600270.0586 | 0 | 0 | 0
04/19 01:00:00 | 0 | 18114050.3468 | 0 | 94345.6761 | 0 | 0 | 0 | 126002.5551 | 274198.1319 | 27993.6 | 0 | 0 | 0 | 0 | 0 | 0 | 0 | 0 | 0 | 16112647.2367 | 0 | 2001403.11 | 0 | 0 | 0 | 0 | 0 | 0 | 14008.0387 | 18636590.3098 | 0 | 0 | 0
04/19 02:00:00 | 0 | 19403063.2822 | 0 | 101955.7993 | 0 | 0 | 0 | 84001.7034 | 235182.4725 | 27993.6 | 0 | 0 | 0 | 0 | 0 | 0 | 0 | 0 | 0 | 17244561.3934 | 0 | 2158501.8888 | 0 | 0 | 0 | 0 | 0 | 0 | 3502.0097 | 19852196.8574 | 0 | 0 | 0
04/19 03:00:00 | 0 | 20800837.7989 | 0 | 108512.1722 | 0 | 0 | 0 | 84001.7034 | 210735.0633 | 27993.6 | 0 | 0 | 0 | 0 | 0 | 0 | 0 | 0 | 0 | 18502318.5376 | 0 | 2298519.2612 | 0 | 0 | 0 | 0 | 0 | 244274.6458 | 3502.0097 | 21232080.3377 | 0 | 0 | 0
04/19 04:00:00 | 0 | 22331100.371 | 0 | 117225.4468 | 0 | 0 | 0 | 89805.6324 | 240480.5382 | 27993.6 | 0 | 0 | 0 | 0 | 0 | 0 | 0 | 0 | 0 | 19845259.9354 | 0 | 2485840.4356 | 0 | 0 | 0 | 0 | 0 | 0 | 14008.0387 | 22806605.5883 | 0 | 0 | 0
04/19 05:00:00 | 0 | 22992026.7102 | 0 | 121426.7644 | 1540965.86 | 0 | 0 | 238375.7422 | 279717.1887 | 27993.6 | 0 | 0 | 0 | 0 | 0 | 0 | 0 | 0 | 0 | 20414789.907 | 0 | 2577236.8032 | 0 | 0 | 0 | 0 | 0 | 252530.0379 | 97921.5783 | 25200505.8655 | 0 | 0 | 0
04/19 06:00:00 | 0 | 24801972.3704 | 0 | 130329.6563 | 0 | 0 | 0 | 559640.4398 | 456034.1255 | 117993.6 | 0 | 0 | 0 | 0 | 0 | 0 | 0 | 0 | 0 | 22039713.564 | 0 | 2762258.8064 | 0 | 0 | 0 | 0 | 0 | 93241.8353 | 335699.0558 | 26065970.1919 | 0 | 0 | 0
04/19 07:00:00 | 0 | 17401454.1307 | 0 | 105722.4717 | 10188614.2533 | 0 | 0 | 708210.5497 | 706356.2635 | 45993.6 | 0 | 0 | 0 | 0 | 0 | 0 | 0 | 0 | 0 | 15609988.553 | 0 | 2103761.3326 | 0 | -175.5832 | 0 | 0 | 87.7916 | 11646739.5788 | 356666.2163 | 29156351.2688 | 0 | 0 | 0
04/19 08:00:00 | 0 | 13548669.1681 | 0 | 74641.5735 | 1997492.4171 | 0 | 0 | 725418.0683 | 888914.2255 | 27993.6 | 0 | 0 | 0 | 0 | 0 | 0 | 0 | 0 | 0 | 12460993.694 | 0 | 1698414.6141 | 0 | -102.1444 | 0 | 0 | 51.0722 | 173857.4917 | 342658.1776 | 17263129.0526 | 0 | 0 | 0
04/19 09:00:00 | 0 | 7340023.5518 | 0 | 42654.1337 | 0 | 0 | 0 | 719228.2088 | 1096749.5627 | 27993.6 | 0 | 0 | 0 | 0 | 0 | 0 | 0 | 0 | 0 | 6406371.261 | 0 | 944242.1954 | 0 | 0 | 0 | 0 | 0 | 0 | 300723.8566 | 9226649.057 | 0 | 0 | 0
04/19 10:00:00 | 0 | 2802074.3619 | 0 | 16025.5864 | 0 | 0 | 0 | 698193.2013 | 1162039.5555 | 27993.6 | 0 | 0 | 0 | 0 | 0 | 0 | 0 | 0 | 0 | 2345951.6766 | 0 | 374493.296 | 0 | 0 | 0 | 0 | 0 | 0 | 272752.6767 | 4706326.3051 | 0 | 0 | 0
04/19 11:00:00 | 0 | 0 | 0 | 206.0666 | 295199.7816 | 0 | 0 | 669049.7686 | 1230606.698 | 27993.6 | 0 | 0 | 0 | 0 | 0 | 0 | 0 | 0 | 0 | -12823.6175 | 0 | 12823.6175 | 0 | 0 | 0 | 0 | 0 | 519143.1835 | 216810.317 | 2223055.9148 | 0 | 0 | 0
04/19 12:00:00 | 0 | 0 | 0 | 0 | 3227153.686 | 0 | 0 | 648014.761 | 1204526.3563 | 27993.6 | 0 | 0 | 0 | 0 | 0 | 0 | 0 | 0 | 0 | 0 | 0 | 0 | 0 | 0 | 0 | 0 | 0 | 2189239.2115 | 188839.1372 | 5107688.4034 | 0 | 0 | 0
04/19 13:00:00 | 0 | 0 | 0 | 0 | 0 | 0 | 0 | 641824.9016 | 1081766.3297 | 27993.6 | 0 | 0 | 0 | 0 | 0 | 0 | 0 | 0 | 0 | 0 | 0 | 0 | 0 | 0 | 0 | 0 | 0 | 112666.4773 | 167827.0791 | 1751584.8312 | 0 | 0 | 0
04/19 14:00:00 | 0 | 0 | 0 | 0 | 1416051.197 | 0 | 0 | 641247.0732 | 1036121.6615 | 27993.6 | 0 | 0 | 0 | 0 | 0 | 0 | 0 | 0 | 0 | 0 | 0 | 0 | 0 | 0 | 0 | 0 | 0 | 746420.8637 | 167827.0791 | 3121413.5317 | 0 | 0 | 0
04/19 15:00:00 | 0 | 0 | 0 | 0 | 0 | 0 | 0 | 641659.6259 | 1007982.1196 | 27993.6 | 0 | 0 | 0 | 0 | 0 | 0 | 0 | 0 | 0 | 0 | 0 | 0 | 0 | 0 | 0 | 0 | 0 | 0 | 146859.9186 | 1677635.3454 | 0 | 0 | 0
04/19 16:00:00 | 0 | 0 | 0 | 0 | 0 | 0 | 0 | 644490.8369 | 1195542.4467 | 27993.6 | 0 | 0 | 0 | 0 | 0 | 0 | 0 | 0 | 0 | 0 | 0 | 0 | 0 | 0 | 0 | 0 | 0 | 441441.3849 | 195798.259 | 1868026.8836 | 0 | 0 | 0
04/19 17:00:00 | 0 | 0 | 0 | 0 | 0 | 0 | 0 | 658929.7943 | 1485829.4923 | 117993.6 | 0 | 0 | 0 | 0 | 0 | 0 | 0 | 0 | 0 | 0 | 0 | 0 | 0 | 0 | 0 | 0 | 0 | 0 | 258744.638 | 2262752.8866 | 0 | 0 | 0
04/19 18:00:00 | 0 | 0 | 0 | 0 | 2227000.1497 | 0 | 0 | 711853.1943 | 1305130.4502 | 45993.6 | 0 | 0 | 0 | 0 | 0 | 0 | 0 | 0 | 0 | 0 | 0 | 0 | 0 | 0 | 0 | 0 | 0 | 1910486.0683 | 307727.8759 | 4289977.3941 | 0 | 0 | 0
04/19 19:00:00 | 0 | 0 | 0 | 0 | 0 | 0 | 0 | 849075.0504 | 1019063.5139 | 27993.6 | 0 | 0 | 0 | 0 | 0 | 0 | 0 | 0 | 0 | 0 | 0 | 0 | 0 | 0 | 0 | 0 | 0 | 321976.4444 | 293719.8372 | 1896132.1643 | 0 | 0 | 0
04/19 20:00:00 | 0 | 0 | 0 | 0 | 0 | 0 | 0 | 1092720.2607 | 902932.496 | 27993.6 | 0 | 0 | 0 | 0 | 0 | 0 | 0 | 0 | 0 | 0 | 0 | 0 | 0 | 0 | 0 | 0 | 0 | 56334.0463 | 265748.6574 | 2023646.3567 | 0 | 0 | 0
04/19 21:00:00 | 0 | 0 | 0 | 0 | 1535578.5035 | 0 | 0 | 1365310.9708 | 1202884.8024 | 27993.6 | 0 | 0 | 0 | 0 | 0 | 0 | 0 | 0 | 0 | 0 | 0 | 0 | 0 | 0 | 0 | 0 | 0 | 1171927.5478 | 216810.317 | 4131767.8767 | 0 | 0 | 0
04/19 22:00:00 | 0 | 0 | 0 | 0 | 3343087.9566 | 0 | 0 | 1026383.2383 | 1929775.7777 | 27993.6 | 0 | 0 | 0 | 0 | 0 | 0 | 0 | 0 | 0 | 0 | 0 | 0 | 0 | 0 | 0 | 0 | 0 | 2101388.65 | 188839.1372 | 6327240.5726 | 0 | 0 | 0
04/19 23:00:00 | 0 | 0 | 0 | 0 | 0 | 0 | 0 | 422932.9474 | 481203.5032 | 27993.6 | 0 | 0 | 0 | 0 | 0 | 0 | 0 | 0 | 0 | 0 | 0 | 0 | 0 | 0 | 0 | 0 | 0 | 0 | 104880.7 | 932130.0506 | 0 | 0 | 0
04/19 24:00:00 | 0 | 5467275.8835 | 0 | 21057.1838 | 0 | 0 | 0 | 210004.2584 | 318457.8582 | 27993.6 | 0 | 0 | 0 | 0 | 0 | 0 | 0 | 0 | 0 | 5027087.2101 | 0 | 440188.6735 | 0 | 0 | 0 | 0 | 0 | 0 | 27971.1799 | 6044788.784 | 0 | 0 | 0
04/20 01:00:00 | 0 | 9791393.662 | 0 | 50672.0803 | 0 | 0 | 0 | 126002.5551 | 287476.5997 | 27993.6 | 0 | 0 | 0 | 0 | 0 | 0 | 0 | 0 | 0 | 8732272.3613 | 0 | 1059121.3007 | 0 | 0 | 0 | 0 | 0 | 0 | 14008.0387 | 10283538.497 | 0 | 0 | 0
04/20 02:00:00 | 0 | 12951328.2913 | 0 | 64685.6962 | 0 | 0 | 0 | 84001.7034 | 244034.7844 | 27993.6 | 0 | 0 | 0 | 0 | 0 | 0 | 0 | 0 | 0 | 11592397.6841 | 0 | 1358930.6072 | 0 | -41.2162 | 0 | 0 | 41.2162 | 17421.1568 | 3502.0097 | 13372044.0752 | 0 | 0 | 0
04/20 03:00:00 | 0 | 15683398.6609 | 0 | 81711.1227 | 0 | 0 | 0 | 84001.7034 | 215161.2192 | 27993.6 | 0 | 0 | 0 | 0 | 0 | 0 | 0 | 0 | 0 | 13961655.9149 | 0 | 1721742.746 | 0 | -75.3099 | 0 | 0 | 75.3099 | 3870.8317 | 3502.0097 | 16092266.3062 | 0 | 0 | 0
04/20 04:00:00 | 0 | 17925639.0398 | 0 | 92537.8288 | 0 | 0 | 0 | 89805.6324 | 249332.85 | 27993.6 | 0 | 0 | 0 | 0 | 0 | 0 | 0 | 0 | 0 | 15970717.92 | 0 | 1954921.1198 | 0 | -72.6709 | 0 | 0 | 72.6709 | 0 | 14008.0387 | 18385308.951 | 0 | 0 | 0
04/20 05:00:00 | 0 | 19702162.7856 | 0 | 103212.1077 | 1930203.1247 | 0 | 0 | 238375.7422 | 292995.6565 | 27993.6 | 0 | 0 | 0 | 0 | 0 | 0 | 0 | 0 | 0 | 17521052.7063 | 0 | 2181110.0792 | 0 | -43.0574 | 0 | 0 | 43.0574 | 858944.7933 | 97921.5783 | 22294943.0167 | 0 | 0 | 0
04/20 06:00:00 | 0 | 23167322.9427 | 0 | 119642.0334 | 0 | 0 | 0 | 559640.4398 | 491443.3729 | 117993.6 | 0 | 0 | 0 | 0 | 0 | 0 | 0 | 0 | 0 | 20637272.8825 | 0 | 2530050.0602 | 0 | -33.93 | 0 | 0 | 33.93 | 336319.7458 | 335699.0558 | 24456042.3888 | 0 | 0 | 0
04/20 07:00:00 | 0 | 17578978.8206 | 0 | 100542.7397 | 4622190.8835 | 0 | 0 | 708210.5497 | 3536495.9014 | 45993.6 | 0 | 0 | 0 | 0 | 0 | 0 | 0 | 0 | 0 | 15446807.7429 | 0 | 2132171.0777 | 0 | -79.0687 | 0 | 0 | 79.0687 | 4782898.5248 | 356666.2163 | 26592412.4949 | 0 | 0 | 0
04/20 08:00:00 | 0 | 14007214.2659 | 0 | 82259.2582 | 1745582.6359 | 0 | 0 | 725418.0683 | 1345010.8667 | 27993.6 | 0 | 0 | 0 | 0 | 0 | 0 | 0 | 0 | 0 | 13119595.5937 | 0 | 1713432.6223 | 0 | -145.4742 | 0 | 0 | 85.2732 | 773499.2124 | 342658.1776 | 17933478.6951 | 0 | 0 | 0
04/20 09:00:00 | 0 | 9536694.0482 | 0 | 52478.5614 | 0 | 0 | 0 | 719228.2088 | 1247238.8645 | 27993.6 | 0 | 0 | 0 | 0 | 0 | 0 | 0 | 0 | 0 | 8724129.0478 | 0 | 1189098.3351 | 0 | -5.0555 | 0 | 0 | 2.5278 | 295185.9224 | 300723.8566 | 11583633.2829 | 0 | 0 | 0
04/20 10:00:00 | 0 | 6371839.9138 | 0 | 35243.9945 | 1784150.8026 | 0 | 0 | 698193.2013 | 1334659.6369 | 27993.6 | 0 | 0 | 0 | 0 | 0 | 0 | 0 | 0 | 0 | 5532328.1677 | 0 | 764250.5748 | 0 | 0 | 0 | 0 | 0 | 663928.9132 | 272752.6767 | 10252081.1491 | 0 | 0 | 0
04/20 11:00:00 | 0 | 2304329.158 | 0 | 13498.5882 | 0 | 0 | 0 | 669049.7686 | 1409866.0133 | 27993.6 | 0 | 0 | 0 | 0 | 0 | 0 | 0 | 0 | 0 | 2306286.0976 | 0 | 349693.0967 | 0 | 0 | 0 | 0 | 0 | 0 | 216810.317 | 4424737.1282 | 0 | 0 | 0
04/20 12:00:00 | 0 | 290351.2445 | 0 | 2348.456 | 0 | 0 | 0 | 648014.761 | 1368294.1259 | 27993.6 | 0 | 0 | 0 | 0 | 0 | 0 | 0 | 0 | 0 | 236616.9552 | 0 | 67957.2273 | 0 | 0 | 0 | 0 | 0 | 0 | 188839.1372 | 2337002.1874 | 0 | 0 | 0
04/20 13:00:00 | 0 | 0 | 0 | 0 | 1584735.0986 | 0 | 0 | 641824.9016 | 1230042.5535 | 27993.6 | 0 | 0 | 0 | 0 | 0 | 0 | 0 | 0 | 0 | 0 | 0 | 0 | 0 | 0 | 0 | 0 | 0 | 1122676.3857 | 167827.0791 | 3484596.1537 | 0 | 0 | 0
04/20 14:00:00 | 0 | 0 | 0 | 0 | 0 | 0 | 0 | 641247.0732 | 1162267.1056 | 27993.6 | 0 | 0 | 0 | 0 | 0 | 0 | 0 | 0 | 0 | 0 | 0 | 0 | 0 | 0 | 0 | 0 | 0 | 246310.4356 | 167827.0791 | 1831507.7788 | 0 | 0 | 0
04/20 15:00:00 | 0 | 0 | 0 | 0 | 0 | 0 | 0 | 641659.6259 | 1142979.8756 | 27993.6 | 0 | 0 | 0 | 0 | 0 | 0 | 0 | 0 | 0 | 0 | 0 | 0 | 0 | 0 | 0 | 0 | 0 | 105009.7889 | 146859.9186 | 1812633.1015 | 0 | 0 | 0
04/20 16:00:00 | 0 | 0 | 0 | 0 | 0 | 0 | 0 | 644490.8369 | 1317261.7349 | 27993.6 | 0 | 0 | 0 | 0 | 0 | 0 | 0 | 0 | 0 | 0 | 0 | 0 | 0 | 0 | 0 | 0 | 0 | 486332.5803 | 195798.259 | 1989746.1718 | 0 | 0 | 0
04/20 17:00:00 | 0 | 0 | 0 | 0 | 4917129.8605 | 0 | 0 | 658929.7943 | 1605335.7025 | 117993.6 | 0 | 0 | 0 | 0 | 0 | 0 | 0 | 0 | 0 | 0 | 0 | 0 | 0 | 0 | 0 | 0 | 0 | 3537885.4361 | 258744.638 | 7299388.9574 | 0 | 0 | 0
04/20 18:00:00 | 0 | 0 | 0 | 0 | 6395470.9254 | 0 | 0 | 711853.1943 | 1417997.4265 | 45993.6 | 0 | 0 | 0 | 0 | 0 | 0 | 0 | 0 | 0 | 0 | 0 | 0 | 0 | 0 | 0 | 0 | 0 | 16837707.5643 | 307727.8759 | 8571315.1461 | 0 | 0 | 0
04/20 19:00:00 | 0 | 0 | 0 | 0 | 11562427.9059 | 0 | 0 | 849075.0504 | 1131930.4902 | 27993.6 | 0 | 0 | 0 | 0 | 0 | 0 | 0 | 0 | 0 | 0 | 0 | 0 | 0 | 0 | 0 | 0 | 0 | 1019069.2117 | 293719.8372 | 13571427.0466 | 0 | 0 | 0
04/20 20:00:00 | 0 | 0 | 0 | 0 | 0 | 0 | 0 | 1092720.2607 | 1018012.5503 | 27993.6 | 0 | 0 | 0 | 0 | 0 | 0 | 0 | 0 | 0 | 0 | 0 | 0 | 0 | 0 | 0 | 0 | 0 | 577309.1961 | 265748.6574 | 2138726.411 | 0 | 0 | 0
04/20 21:00:00 | 0 | 0 | 0 | 0 | 0 | 0 | 0 | 1365310.9708 | 989055.0974 | 27993.6 | 0 | 0 | 0 | 0 | 0 | 0 | 0 | 0 | 0 | 0 | 0 | 0 | 0 | 0 | 0 | 0 | 0 | 44035.7401 | 216810.317 | 2382359.6682 | 0 | 0 | 0
04/20 22:00:00 | 0 | 2188844.3735 | 0 | 9879.1694 | 0 | 0 | 0 | 1026383.2383 | 814887.7978 | 27993.6 | 0 | 0 | 0 | 0 | 0 | 0 | 0 | 0 | 0 | 2100921.0659 | 0 | 183359.7937 | 0 | 0 | 0 | 0 | 0 | 0 | 188839.1372 | 4067988.1789 | 0 | 0 | 0
04/20 23:00:00 | 0 | 6105852.9589 | 0 | 23530.6507 | 11092807.2274 | 0 | 0 | 422932.9474 | 534317.3744 | 27993.6 | 407398.7575 | 0 | 0 | 0 | 0 | 0 | 0 | 0 | 0 | 6143178.0206 | 0 | 608272.4029 | 0 | 0 | 0 | 0 | 0 | 14938064.893 | 104880.7 | 18614833.5163 | 0 | 0 | 0
04/20 24:00:00 | 0 | 11280459.7353 | 0 | 58469.9911 | 7102102.511 | 0 | 0 | 210004.2584 | 340588.6379 | 27993.6 | 0 | 0 | 0 | 0 | 0 | 0 | 0 | 0 | 0 | 10044959.0805 | 0 | 1235500.6548 | 0 | -18.2128 | 0 | 0 | 18.2128 | 1731438.3023 | 27971.1799 | 19019618.7336 | 0 | 0 | 0
04/21 01:00:00 | 0 | 15053133.1054 | 0 | 77170.802 | 1539656.8057 | 0 | 0 | 126002.5551 | 287476.5997 | 27993.6 | 0 | 0 | 0 | 0 | 0 | 0 | 0 | 0 | 0 | 13423508.6115 | 0 | 1629624.4938 | 0 | -17.2379 | 0 | 0 | 17.2379 | 1074295.5126 | 14008.0387 | 17111433.4679 | 0 | 0 | 0
04/21 02:00:00 | 0 | 18302055.0312 | 0 | 93849.6195 | 0 | 0 | 0 | 84001.7034 | 244034.7844 | 27993.6 | 0 | 0 | 0 | 0 | 0 | 0 | 0 | 0 | 0 | 16318635.8758 | 0 | 1983419.1554 | 0 | -28.3749 | 0 | 0 | 28.3749 | 0 | 3502.0097 | 18751934.7384 | 0 | 0 | 0
04/21 03:00:00 | 0 | 20705785.3066 | 0 | 108399.3062 | 0 | 0 | 0 | 84001.7034 | 215161.2192 | 27993.6 | 0 | 0 | 0 | 0 | 0 | 0 | 0 | 0 | 0 | 18415378.8449 | 0 | 2290406.4617 | 0 | -8.4132 | 0 | 0 | 8.4132 | 0 | 3502.0097 | 21141341.1353 | 0 | 0 | 0
04/21 04:00:00 | 0 | 21020084.4142 | 0 | 111699.0806 | 0 | 0 | 0 | 89805.6324 | 249332.85 | 27993.6 | 0 | 0 | 0 | 0 | 0 | 0 | 0 | 0 | 0 | 18662663.5626 | 0 | 2357420.8516 | 0 | -0.19084 | 0 | 0 | 0.19084 | 0 | 14008.0387 | 21498915.5771 | 0 | 0 | 0
04/21 05:00:00 | 0 | 20931837.0074 | 0 | 110684.2375 | 0 | 0 | 0 | 238375.7422 | 292995.6565 | 27993.6 | 0 | 0 | 0 | 0 | 0 | 0 | 0 | 0 | 0 | 18593548.9599 | 0 | 2338288.0475 | 0 | -10.0359 | 0 | 0 | 10.0359 | 0 | 97921.5783 | 21601886.2436 | 0 | 0 | 0
04/21 06:00:00 | 0 | 21146812.3494 | 0 | 116770.4146 | 6570458.3449 | 0 | 0 | 559640.4398 | 491443.3729 | 117993.6 | 0 | 0 | 0 | 0 | 0 | 0 | 0 | 0 | 0 | 18686031.9481 | 0 | 2460780.4013 | 0 | -4.219 | 0 | 0 | 4.219 | 15616180.203 | 335699.0558 | 29003118.5216 | 0 | 0 | 0
04/21 07:00:00 | 0 | 16558358.4513 | 0 | 94285.7529 | 19801132.56 | 0 | 0 | 708210.5497 | 777174.7584 | 45993.6 | 0 | 0 | 0 | 0 | 0 | 0 | 0 | 0 | 0 | 15066901.8721 | 0 | 1874949.0159 | 0 | -535.4113 | 0 | 0 | 409.8861 | 10795284.0737 | 356666.2163 | 37985155.6723 | 0 | 0 | 0
04/21 08:00:00 | 0 | 13398525.2705 | 0 | 73190.8876 | 4754835.4891 | 0 | 0 | 725418.0683 | 1205639.6943 | 27993.6 | 0 | 0 | 0 | 0 | 0 | 0 | 0 | 0 | 0 | 12140597.582 | 0 | 1612818.3299 | 0 | -24.1317 | 0 | 0 | 12.0658 | 3396858.4929 | 342658.1776 | 20185603.0098 | 0 | 0 | 0
04/21 09:00:00 | 0 | 6937677.2978 | 0 | 40502.0614 | 2424335.6716 | 0 | 0 | 719228.2088 | 1518863.5415 | 27993.6 | 0 | 0 | 0 | 0 | 0 | 0 | 0 | 0 | 0 | 5873858.7499 | 0 | 869674.2329 | 0 | 0 | 0 | 0 | 0 | 2329989.5071 | 300723.8566 | 11668600.3812 | 0 | 0 | 0
04/21 10:00:00 | 0 | 1839839.2052 | 0 | 11063.8223 | 2164684.8092 | 0 | 0 | 698193.2013 | 1480169.858 | 27993.6 | 0 | 0 | 0 | 0 | 0 | 0 | 0 | 0 | 0 | 1462411.5764 | 0 | 270704.4892 | 0 | 0 | 0 | 0 | 0 | 1885644.3515 | 272752.6767 | 6221944.496 | 0 | 0 | 0
04/21 11:00:00 | 0 | 0 | 0 | 0 | 6465334.253 | 0 | 0 | 669049.7686 | 1409866.0133 | 27993.6 | 0 | 0 | 0 | 0 | 0 | 0 | 0 | 0 | 0 | 0 | 0 | 0 | 0 | 0 | 0 | 0 | 0 | 15434274.7629 | 216810.317 | 8572243.6349 | 0 | 0 | 0
04/21 12:00:00 | 0 | 0 | 0 | 0 | 9182174.2063 | 0 | 0 | 648014.761 | 1368294.1259 | 27993.6 | 0 | 0 | 0 | 0 | 0 | 0 | 0 | 0 | 0 | 0 | 0 | 0 | 0 | 0 | 0 | 0 | 0 | 256370.2218 | 188839.1372 | 11226476.6933 | 0 | 0 | 0
04/21 13:00:00 | 0 | 0 | 0 | 0 | 0 | 0 | 0 | 641824.9016 | 1230042.5535 | 27993.6 | 0 | 0 | 0 | 0 | 0 | 0 | 0 | 0 | 0 | 0 | 0 | 0 | 0 | 0 | 0 | 0 | 0 | 88238.7037 | 167827.0791 | 1899861.055 | 0 | 0 | 0
04/21 14:00:00 | 0 | 0 | 0 | 0 | 2140777.8699 | 0 | 0 | 641247.0732 | 1349417.3252 | 27993.6 | 0 | 0 | 0 | 0 | 0 | 0 | 0 | 0 | 0 | 0 | 0 | 0 | 0 | 0 | 0 | 0 | 0 | 1442913.2995 | 167827.0791 | 4159435.8683 | 0 | 0 | 0
04/21 15:00:00 | 0 | 0 | 0 | 0 | 0 | 0 | 0 | 641659.6259 | 1142979.8756 | 27993.6 | 0 | 0 | 0 | 0 | 0 | 0 | 0 | 0 | 0 | 0 | 0 | 0 | 0 | 0 | 0 | 0 | 0 | 312933.7892 | 146859.9186 | 1812633.1015 | 0 | 0 | 0
04/21 16:00:00 | 0 | 0 | 0 | 0 | 1718024.6224 | 0 | 0 | 644490.8369 | 1317261.7349 | 27993.6 | 0 | 0 | 0 | 0 | 0 | 0 | 0 | 0 | 0 | 0 | 0 | 0 | 0 | 0 | 0 | 0 | 0 | 1284043.8555 | 195798.259 | 3707770.7942 | 0 | 0 | 0
04/21 17:00:00 | 0 | 0 | 0 | 0 | 0 | 0 | 0 | 658929.7943 | 1605335.7025 | 117993.6 | 0 | 0 | 0 | 0 | 0 | 0 | 0 | 0 | 0 | 0 | 0 | 0 | 0 | 0 | 0 | 0 | 0 | 0 | 258744.638 | 2382259.0969 | 0 | 0 | 0
04/21 18:00:00 | 0 | 0 | 0 | 0 | 16320288.6984 | 0 | 0 | 711853.1943 | 1417997.4265 | 45993.6 | 0 | 0 | 0 | 0 | 0 | 0 | 0 | 0 | 0 | 0 | 0 | 0 | 0 | 0 | 0 | 0 | 0 | 16480016.926 | 307727.8759 | 18496132.9192 | 0 | 0 | 0
04/21 19:00:00 | 0 | 0 | 0 | 0 | 924290.9067 | 0 | 0 | 849075.0504 | 1131930.4902 | 27993.6 | 0 | 0 | 0 | 0 | 0 | 0 | 0 | 0 | 0 | 0 | 0 | 0 | 0 | 0 | 0 | 0 | 0 | 1202074.1236 | 293719.8372 | 2933290.0474 | 0 | 0 | 0
04/21 20:00:00 | 0 | 0 | 0 | 0 | 0 | 0 | 0 | 1092720.2607 | 1018012.5503 | 27993.6 | 0 | 0 | 0 | 0 | 0 | 0 | 0 | 0 | 0 | 0 | 0 | 0 | 0 | 0 | 0 | 0 | 0 | 0 | 265748.6574 | 2138726.411 | 0 | 0 | 0
04/21 21:00:00 | 0 | 0 | 0 | 0 | 1518123.7024 | 0 | 0 | 1365310.9708 | 989055.0974 | 27993.6 | 0 | 0 | 0 | 0 | 0 | 0 | 0 | 0 | 0 | 0 | 0 | 0 | 0 | 0 | 0 | 0 | 0 | 212641.4678 | 216810.317 | 3900483.3706 | 0 | 0 | 0
04/21 22:00:00 | 0 | 0 | 0 | 0 | 1821314.1255 | 0 | 0 | 1026383.2383 | 814887.7978 | 27993.6 | 0 | 0 | 0 | 0 | 0 | 0 | 0 | 0 | 0 | 0 | 0 | 0 | 0 | 0 | 0 | 0 | 0 | 2186200.0443 | 188839.1372 | 3690578.7615 | 0 | 0 | 0
04/21 23:00:00 | 0 | 0 | 0 | 0 | 0 | 0 | 0 | 422932.9474 | 534317.3744 | 27993.6 | 0 | 0 | 0 | 0 | 0 | 0 | 0 | 0 | 0 | 0 | 0 | 0 | 0 | 0 | 0 | 0 | 0 | 0 | 104880.7 | 985243.9218 | 0 | 0 | 0
04/21 24:00:00 | 0 | 948216.4149 | 0 | 2907.3613 | 0 | 0 | 0 | 210004.2584 | 340588.6379 | 27993.6 | 0 | 0 | 0 | 0 | 0 | 0 | 0 | 0 | 0 | 888029.6159 | 0 | 60186.799 | 0 | 0 | 0 | 0 | 0 | 0 | 27971.1799 | 1529710.2725 | 0 | 0 | 0
04/22 01:00:00 | 0 | 4180408.6913 | 0 | 19341.2293 | 0 | 0 | 0 | 126002.5551 | 274198.1319 | 27993.6 | 0 | 0 | 0 | 0 | 0 | 0 | 0 | 0 | 0 | 3780187.0368 | 0 | 400221.6545 | 0 | 0 | 0 | 0 | 0 | 0 | 14008.0387 | 4627944.2076 | 0 | 0 | 0
04/22 02:00:00 | 0 | 6704675.9328 | 0 | 33912.9736 | 0 | 0 | 0 | 84001.7034 | 235182.4725 | 27993.6 | 0 | 0 | 0 | 0 | 0 | 0 | 0 | 0 | 0 | 6003651.8479 | 0 | 701024.0848 | 0 | -29.2559 | 0 | 0 | 29.2559 | 0 | 3502.0097 | 7085766.6823 | 0 | 0 | 0
04/22 03:00:00 | 0 | 8650590.2318 | 0 | 43950.9279 | 1420126.1777 | 0 | 0 | 84001.7034 | 210735.0633 | 27993.6 | 0 | 0 | 0 | 0 | 0 | 0 | 0 | 0 | 0 | 7740334.5576 | 0 | 910255.6742 | 0 | -51.1795 | 0 | 0 | 51.1795 | 0 | 3502.0097 | 10437397.7041 | 0 | 0 | 0
04/22 04:00:00 | 0 | 10419912.922 | 0 | 53774.5167 | 0 | 0 | 0 | 89805.6324 | 240480.5382 | 27993.6 | 0 | 0 | 0 | 0 | 0 | 0 | 0 | 0 | 0 | 9304748.659 | 0 | 1115164.263 | 0 | -79.6393 | 0 | 0 | 79.6393 | 632252.6486 | 14008.0387 | 10831967.2092 | 0 | 0 | 0
04/22 05:00:00 | 0 | 11198082.0034 | 0 | 59007.7176 | 2111346.7051 | 0 | 0 | 238375.7422 | 279717.1887 | 27993.6 | 0 | 0 | 0 | 0 | 0 | 0 | 0 | 0 | 0 | 9980694.2486 | 0 | 1217387.7548 | 0 | -68.5873 | 0 | 0 | 68.5873 | 1068487.8171 | 97921.5783 | 13914522.957 | 0 | 0 | 0
04/22 06:00:00 | 0 | 13184721.1392 | 0 | 73655.8074 | 0 | 0 | 0 | 559640.4398 | 456034.1255 | 117993.6 | 0 | 0 | 0 | 0 | 0 | 0 | 0 | 0 | 0 | 12110387.1968 | 0 | 1437042.4861 | 0 | -299.5362 | 0 | 0 | 155.9239 | 675009.9303 | 335699.0558 | 14392045.1119 | 0 | 0 | 0
04/22 07:00:00 | 0 | 13735889.8613 | 0 | 66770.2937 | 1420540.6827 | 0 | 0 | 708210.5497 | 706356.2635 | 45993.6 | 0 | 0 | 0 | 0 | 0 | 0 | 0 | 0 | 0 | 12204105.2377 | 0 | 1531784.6236 | 0 | -289.1776 | 0 | 0 | 289.1776 | 279131.9598 | 356666.2163 | 16683761.2509 | 0 | 0 | 0
04/22 08:00:00 | 0 | 13956504.6317 | 0 | 75507.1372 | 4681241.0655 | 0 | 0 | 725418.0683 | 1965394.0906 | 27993.6 | 0 | 0 | 0 | 0 | 0 | 0 | 0 | 0 | 0 | 12371984.5217 | 0 | 1584520.11 | 0 | -251.8175 | 0 | 0 | 251.8175 | 8255371.6435 | 342658.1776 | 21432058.5933 | 0 | 0 | 0
04/22 09:00:00 | 0 | 14738755.9926 | 0 | 75893.0044 | 3868112.0068 | 0 | 0 | 719228.2088 | 1096749.5627 | 27993.6 | 0 | 0 | 0 | 0 | 0 | 0 | 0 | 0 | 0 | 13145186.8943 | 0 | 1593569.0983 | 0 | -205.7341 | 0 | 0 | 205.7341 | 420861.5304 | 300723.8566 | 20526732.3753 | 0 | 0 | 0
04/22 10:00:00 | 0 | 17006234.7495 | 0 | 87910.6069 | 3165438.9822 | 0 | 0 | 698193.2013 | 1281260.3576 | 27993.6 | 0 | 0 | 0 | 0 | 0 | 0 | 0 | 0 | 0 | 15163457.5379 | 0 | 1842777.2116 | 0 | -319.2942 | 0 | 0 | 319.2942 | 2491553.0405 | 272752.6767 | 22267031.4975 | 0 | 0 | 0
04/22 11:00:00 | 0 | 14238048.2848 | 0 | 78205.2162 | 1859374.0582 | 0 | 0 | 669049.7686 | 1334476.9206 | 27993.6 | 0 | 0 | 0 | 0 | 0 | 0 | 0 | 0 | 0 | 12596779.856 | 0 | 1641268.4287 | 0 | -299.7375 | 0 | 0 | 299.7375 | 1679124.067 | 216810.317 | 18207147.8485 | 0 | 0 | 0
04/22 12:00:00 | 0 | 11475986.6399 | 0 | 68491.3581 | 2223737.3012 | 0 | 0 | 648014.761 | 1461444.1806 | 27993.6 | 0 | 0 | 0 | 0 | 0 | 0 | 0 | 0 | 0 | 10825319.7965 | 0 | 1425338.1566 | 0 | -299.6603 | 0 | 0 | 168.0149 | 1970266.4122 | 188839.1372 | 15905667.841 | 0 | 0 | 0
04/22 13:00:00 | 0 | 11914449.051 | 0 | 61684.4294 | 0 | 0 | 0 | 641824.9016 | 1081766.3297 | 27993.6 | 0 | 0 | 0 | 0 | 0 | 0 | 0 | 0 | 0 | 10934076.0467 | 0 | 1303101.263 | 0 | -174.509 | 0 | 0 | 124.8074 | 10570.275 | 167827.0791 | 13727718.3117 | 0 | 0 | 0
04/22 14:00:00 | 0 | 13183642.9309 | 0 | 64943.6144 | 0 | 0 | 0 | 641247.0732 | 1036121.6615 | 27993.6 | 0 | 0 | 0 | 0 | 0 | 0 | 0 | 0 | 0 | 11681147.0808 | 0 | 1502495.8501 | 0 | -167.4368 | 0 | 0 | 167.4368 | 81193.7736 | 167827.0791 | 14953948.88 | 0 | 0 | 0
04/22 15:00:00 | 0 | 12071171.3605 | 0 | 64433.2937 | 0 | 0 | 0 | 641659.6259 | 1007982.1196 | 27993.6 | 0 | 0 | 0 | 0 | 0 | 0 | 0 | 0 | 0 | 10709150.8858 | 0 | 1362020.4747 | 0 | -166.1568 | 0 | 0 | 166.1568 | 300272.5098 | 146859.9186 | 13813239.9996 | 0 | 0 | 0
04/22 16:00:00 | 0 | 10527869.679 | 0 | 56879.1364 | 2745197.1709 | 0 | 0 | 644490.8369 | 1195542.4467 | 27993.6 | 0 | 0 | 0 | 0 | 0 | 0 | 0 | 0 | 0 | 9329132.8127 | 0 | 1198736.8663 | 0 | -193.7359 | 0 | 0 | 193.7359 | 2836106.5217 | 195798.259 | 15197972.8699 | 0 | 0 | 0
04/22 17:00:00 | 0 | 11812579.2621 | 0 | 61555.4465 | 1454481.9835 | 0 | 0 | 658929.7943 | 1485829.4923 | 117993.6 | 0 | 0 | 0 | 0 | 0 | 0 | 0 | 0 | 0 | 10515879.6503 | 0 | 1296699.6118 | 0 | -206.7864 | 0 | 0 | 206.7864 | 195055.5293 | 258744.638 | 15591369.5787 | 0 | 0 | 0
04/22 18:00:00 | 0 | 10000443.6362 | 0 | 53578.5279 | 2111776.9321 | 0 | 0 | 711853.1943 | 1305130.4502 | 45993.6 | 0 | 0 | 0 | 0 | 0 | 0 | 0 | 0 | 0 | 8870799.2206 | 0 | 1129644.4156 | 0 | -184.9957 | 0 | 0 | 184.9957 | 1842466.8405 | 307727.8759 | 14228776.3407 | 0 | 0 | 0
04/22 19:00:00 | 0 | 12382321.4368 | 0 | 69314.9129 | 0 | 0 | 0 | 849075.0504 | 1019063.5139 | 27993.6 | 0 | 0 | 0 | 0 | 0 | 0 | 0 | 0 | 0 | 11414711.0568 | 0 | 1382528.4679 | 0 | -151.9202 | 0 | 0 | 111.4095 | 58613.493 | 293719.8372 | 14347768.514 | 0 | 0 | 0
04/22 20:00:00 | 0 | 15528908.1484 | 0 | 73569.7906 | 1736554.5208 | 0 | 0 | 1092720.2607 | 902932.496 | 27993.6 | 0 | 0 | 0 | 0 | 0 | 0 | 0 | 0 | 0 | 13851981.6757 | 0 | 1683754.2154 | 0 | -37.0244 | 0 | 0 | 30.6914 | 1602728.5298 | 265748.6574 | 19362678.8165 | 0 | 0 | 0
04/22 21:00:00 | 0 | 17140292.244 | 0 | 97465.6543 | 0 | 0 | 0 | 1365310.9708 | 869548.8872 | 27993.6 | 0 | 0 | 0 | 0 | 0 | 0 | 0 | 0 | 0 | 15705350.3938 | 0 | 1952511.0768 | 0 | -53.0926 | 0 | 0 | 26.5463 | 0 | 216810.317 | 19500611.3562 | 0 | 0 | 0
04/22 22:00:00 | 0 | 20886434.8067 | 0 | 99766.3553 | 0 | 0 | 0 | 1026383.2383 | 717512.3672 | 27993.6 | 0 | 0 | 0 | 0 | 0 | 0 | 0 | 0 | 0 | 18596898.5753 | 0 | 2289536.2314 | 0 | -22.8795 | 0 | 0 | 22.8795 | 0 | 188839.1372 | 22758090.3674 | 0 | 0 | 0
04/22 23:00:00 | 0 | 22585144.0584 | 0 | 118171.2935 | 0 | 0 | 0 | 422932.9474 | 481203.5032 | 27993.6 | 0 | 0 | 0 | 0 | 0 | 0 | 0 | 0 | 0 | 20074344.7587 | 0 | 2510799.2997 | 0 | -11.1135 | 0 | 0 | 11.1135 | 6246.2895 | 104880.7 | 23635445.4025 | 0 | 0 | 0
04/22 24:00:00 | 0 | 24001609.6037 | 0 | 125838.0918 | 0 | 0 | 0 | 210004.2584 | 318457.8582 | 27993.6 | 0 | 0 | 0 | 0 | 0 | 0 | 0 | 0 | 0 | 21322700.1633 | 0 | 2678909.4404 | 0 | -4.1718 | 0 | 0 | 4.1718 | 0 | 27971.1799 | 24683903.4122 | 0 | 0 | 0
04/23 01:00:00 | 0 | 25379210.4446 | 0 | 133221.8641 | 105089.1708 | 0 | 0 | 126002.5551 | 274198.1319 | 27993.6 | 0 | 0 | 0 | 0 | 0 | 0 | 0 | 0 | 0 | 22530038.9474 | 0 | 2849171.4972 | 0 | 0 | 0 | 0 | 0 | 0 | 14008.0387 | 26045715.7665 | 0 | 0 | 0
04/23 02:00:00 | 0 | 26803602.3331 | 0 | 140602.5205 | 1316679.6797 | 0 | 0 | 84001.7034 | 235182.4725 | 27993.6 | 0 | 0 | 0 | 0 | 0 | 0 | 0 | 0 | 0 | 23787762.6579 | 0 | 3015839.6752 | 0 | 0 | 0 | 0 | 0 | 0 | 3502.0097 | 28608062.3091 | 0 | 0 | 0
04/23 03:00:00 | 0 | 27745862.1652 | 0 | 146600.9761 | 0 | 0 | 0 | 84001.7034 | 210735.0633 | 27993.6 | 0 | 0 | 0 | 0 | 0 | 0 | 0 | 0 | 0 | 24597369.5539 | 0 | 3148492.6112 | 0 | 0 | 0 | 0 | 0 | 0 | 3502.0097 | 28215193.5079 | 0 | 0 | 0
04/23 04:00:00 | 0 | 28096287.8291 | 0 | 148539.8429 | 0 | 0 | 0 | 89805.6324 | 240480.5382 | 27993.6 | 0 | 0 | 0 | 0 | 0 | 0 | 0 | 0 | 0 | 24903790.0426 | 0 | 3192497.7865 | 0 | 0 | 0 | 0 | 0 | 0 | 14008.0387 | 28603107.4426 | 0 | 0 | 0
04/23 05:00:00 | 0 | 27677997.9459 | 0 | 147570.3462 | 1918562.0093 | 0 | 0 | 238375.7422 | 1678221.1373 | 27993.6 | 0 | 0 | 0 | 0 | 0 | 0 | 0 | 0 | 0 | 24503827.0296 | 0 | 3174170.9162 | 0 | 0 | 0 | 0 | 0 | 2401192.0763 | 97921.5783 | 31688720.7809 | 0 | 0 | 0
04/23 06:00:00 | 0 | 30188963.4468 | 0 | 157386.4026 | 5549841.9529 | 0 | 0 | 559640.4398 | 2667818.5212 | 117993.6 | 0 | 0 | 0 | 0 | 0 | 0 | 0 | 0 | 0 | 26808434.8809 | 0 | 3380528.5659 | 0 | 0 | 0 | 0 | 0 | 4700554.1473 | 335699.0558 | 39241644.3634 | 0 | 0 | 0
04/23 07:00:00 | 0 | 21930238.4896 | 0 | 133869.6301 | 0 | 0 | 0 | 708210.5497 | 706356.2635 | 45993.6 | 0 | 0 | 0 | 0 | 0 | 0 | 0 | 0 | 0 | 20248836.1058 | 0 | 2799980.6579 | 0 | 0 | 0 | 0 | 0 | 35422.3534 | 356666.2163 | 23524668.5329 | 0 | 0 | 0
04/23 08:00:00 | 0 | 17569524.8578 | 0 | 94644.017 | 0 | 0 | 0 | 725418.0683 | 888914.2255 | 27993.6 | 0 | 0 | 0 | 0 | 0 | 0 | 0 | 0 | 0 | 15775498.2571 | 0 | 2081358.2325 | 0 | 0 | 0 | 0 | 0 | 13881.4104 | 342658.1776 | 19306494.7687 | 0 | 0 | 0
04/23 09:00:00 | 0 | 13116978.1463 | 0 | 73451.1541 | 0 | 0 | 0 | 719228.2088 | 1096749.5627 | 27993.6 | 0 | 0 | 0 | 0 | 0 | 0 | 0 | 0 | 0 | 11379905.9003 | 0 | 1556037.023 | 0 | 0 | 0 | 0 | 0 | 0 | 300723.8566 | 15034400.6719 | 0 | 0 | 0
04/23 10:00:00 | 0 | 10928332.7704 | 0 | 58468.6375 | 3851412.0272 | 0 | 0 | 698193.2013 | 1413441.915 | 27993.6 | 0 | 0 | 0 | 0 | 0 | 0 | 0 | 0 | 0 | 9637175.0238 | 0 | 1262125.1812 | 0 | 0 | 0 | 0 | 0 | 2357967.5712 | 272752.6767 | 16977842.1513 | 0 | 0 | 0
04/23 11:00:00 | 0 | 3646449.3971 | 0 | 21608.1324 | 5557457.3597 | 0 | 0 | 669049.7686 | 3446054.8979 | 27993.6 | 0 | 0 | 0 | 0 | 0 | 0 | 0 | 0 | 0 | 2950022.5033 | 0 | 540283.0172 | 0 | 0 | 0 | 0 | 0 | 6347318.4312 | 216810.317 | 13368613.1557 | 0 | 0 | 0
04/23 12:00:00 | 0 | 2077373.8628 | 0 | 10939.8663 | 3631923.6659 | 0 | 0 | 648014.761 | 1781239.3611 | 27993.6 | 0 | 0 | 0 | 0 | 0 | 0 | 0 | 0 | 0 | 1726617.1276 | 0 | 237549.8924 | 0 | 0 | 0 | 0 | 0 | 3125207.2392 | 188839.1372 | 8177485.1171 | 0 | 0 | 0
04/23 13:00:00 | 0 | 742164.2741 | 0 | 3595.8135 | 10686206.9406 | 0 | 0 | 641824.9016 | 1081766.3297 | 27993.6 | 0 | 0 | 0 | 0 | 0 | 0 | 0 | 0 | 0 | 665734.3083 | 0 | 76429.9658 | 0 | 0 | 0 | 0 | 0 | 9890432.7496 | 167827.0791 | 13183551.8594 | 0 | 0 | 0
04/23 14:00:00 | 0 | 102131.9477 | 0 | 1341.8471 | 0 | 0 | 0 | 641247.0732 | 1036121.6615 | 27993.6 | 0 | 0 | 0 | 0 | 0 | 0 | 0 | 0 | 0 | 73661.5309 | 0 | 28470.4168 | 0 | 0 | 0 | 0 | 0 | 0 | 167827.0791 | 1808836.1294 | 0 | 0 | 0
04/23 15:00:00 | 0 | 0 | 0 | 0 | 0 | 0 | 0 | 641659.6259 | 1007982.1196 | 27993.6 | 0 | 0 | 0 | 0 | 0 | 0 | 0 | 0 | 0 | 0 | 0 | 0 | 0 | 0 | 0 | 0 | 0 | 0 | 146859.9186 | 1677635.3454 | 0 | 0 | 0
04/23 16:00:00 | 0 | 0 | 0 | 0 | 0 | 0 | 0 | 644490.8369 | 1195542.4467 | 27993.6 | 0 | 0 | 0 | 0 | 0 | 0 | 0 | 0 | 0 | 0 | 0 | 0 | 0 | 0 | 0 | 0 | 0 | 762057.4284 | 195798.259 | 1868026.8836 | 0 | 0 | 0
04/23 17:00:00 | 0 | 0 | 0 | 0 | 1568235.5627 | 0 | 0 | 658929.7943 | 1485829.4923 | 117993.6 | 0 | 0 | 0 | 0 | 0 | 0 | 0 | 0 | 0 | 0 | 0 | 0 | 0 | 0 | 0 | 0 | 0 | 314013.7737 | 258744.638 | 3830988.4493 | 0 | 0 | 0
04/23 18:00:00 | 0 | 0 | 0 | 0 | 0 | 0 | 0 | 711853.1943 | 1305130.4502 | 45993.6 | 0 | 0 | 0 | 0 | 0 | 0 | 0 | 0 | 0 | 0 | 0 | 0 | 0 | 0 | 0 | 0 | 0 | 0 | 307727.8759 | 2062977.2444 | 0 | 0 | 0
04/23 19:00:00 | 0 | 0 | 0 | 0 | 0 | 0 | 0 | 849075.0504 | 1019063.5139 | 27993.6 | 0 | 0 | 0 | 0 | 0 | 0 | 0 | 0 | 0 | 0 | 0 | 0 | 0 | 0 | 0 | 0 | 0 | 805616.9407 | 293719.8372 | 1896132.1643 | 0 | 0 | 0
04/23 20:00:00 | 0 | 689602.311 | 0 | 2549.183 | 1629184.6168 | 0 | 0 | 1092720.2607 | 902932.496 | 27993.6 | 0 | 0 | 0 | 0 | 0 | 0 | 0 | 0 | 0 | 834171.7762 | 0 | 52571.0127 | 0 | 0 | 0 | 0 | 0 | 418365.5528 | 265748.6574 | 4344982.4675 | 0 | 0 | 0
04/23 21:00:00 | 0 | 3946195.1055 | 0 | 19780.7581 | 1735979.068 | 0 | 0 | 1365310.9708 | 869548.8872 | 27993.6 | 0 | 0 | 0 | 0 | 0 | 0 | 0 | 0 | 0 | 3377937.2493 | 0 | 372425.6374 | 0 | 0 | 0 | 0 | 0 | 1619850.2587 | 216810.317 | 7964808.3895 | 0 | 0 | 0
04/23 22:00:00 | 0 | 8055836.4885 | 0 | 35485.065 | 0 | 0 | 0 | 1026383.2383 | 717512.3672 | 27993.6 | 0 | 0 | 0 | 0 | 0 | 0 | 0 | 0 | 0 | 6976918.8177 | 0 | 763740.0182 | 0 | -38.692 | 0 | 0 | 22.358 | 0 | 188839.1372 | 9863210.759 | 0 | 0 | 0
04/23 23:00:00 | 0 | 11834602.4824 | 0 | 60454.2691 | 4147597.1498 | 0 | 0 | 422932.9474 | 960843.9926 | 27993.6 | 0 | 0 | 0 | 0 | 0 | 0 | 0 | 0 | 0 | 10555198.4957 | 0 | 1279403.9867 | 0 | -48.9978 | 0 | 0 | 48.9978 | 3658480.6347 | 104880.7 | 17454424.4413 | 0 | 0 | 0
04/23 24:00:00 | 0 | 14328639.189 | 0 | 74388.9016 | 0 | 0 | 0 | 210004.2584 | 318457.8582 | 27993.6 | 0 | 0 | 0 | 0 | 0 | 0 | 0 | 0 | 0 | 12757893.684 | 0 | 1570745.5051 | 0 | -52.146 | 0 | 0 | 52.146 | 0 | 27971.1799 | 14959483.8073 | 0 | 0 | 0
04/24 01:00:00 | 0 | 15701445.522 | 0 | 82067.5615 | 0 | 0 | 0 | 126002.5551 | 274198.1319 | 27993.6 | 0 | 0 | 0 | 0 | 0 | 0 | 0 | 0 | 0 | 13968861.1964 | 0 | 1732584.3256 | 0 | -46.3922 | 0 | 0 | 46.3922 | 0 | 14008.0387 | 16211707.3705 | 0 | 0 | 0
04/24 02:00:00 | 0 | 16129048.5927 | 0 | 85532.7267 | 0 | 0 | 0 | 84001.7034 | 235182.4725 | 27993.6 | 0 | 0 | 0 | 0 | 0 | 0 | 0 | 0 | 0 | 14323098.416 | 0 | 1805950.1767 | 0 | -53.7685 | 0 | 0 | 53.7685 | 0 | 3502.0097 | 16561759.0953 | 0 | 0 | 0
04/24 03:00:00 | 0 | 16774504.9044 | 0 | 87631.8803 | 0 | 0 | 0 | 84001.7034 | 210735.0633 | 27993.6 | 0 | 0 | 0 | 0 | 0 | 0 | 0 | 0 | 0 | 14923594.8843 | 0 | 1850910.0201 | 0 | -59.8749 | 0 | 0 | 59.8749 | 0 | 3502.0097 | 17184867.1513 | 0 | 0 | 0
04/24 04:00:00 | 0 | 17654696.7641 | 0 | 93194.1121 | 0 | 0 | 0 | 89805.6324 | 240480.5382 | 27993.6 | 0 | 0 | 0 | 0 | 0 | 0 | 0 | 0 | 0 | 15682996.3431 | 0 | 1971700.421 | 0 | -64.5941 | 0 | 0 | 64.5941 | 0 | 14008.0387 | 18106170.6468 | 0 | 0 | 0
04/24 05:00:00 | 0 | 17883256.388 | 0 | 94546.142 | 0 | 0 | 0 | 238375.7422 | 279717.1887 | 27993.6 | 0 | 0 | 0 | 0 | 0 | 0 | 0 | 0 | 0 | 15882971.2624 | 0 | 2000285.1256 | 0 | -42.9921 | 0 | 0 | 42.9921 | 0 | 97921.5783 | 18523889.0608 | 0 | 0 | 0
04/24 06:00:00 | 0 | 20138508.9593 | 0 | 103199.283 | 8348764.7569 | 0 | 0 | 559640.4398 | 456034.1255 | 117993.6 | 0 | 0 | 0 | 0 | 0 | 0 | 0 | 0 | 0 | 17952955.4732 | 0 | 2185553.4861 | 0 | -215.5471 | 0 | 0 | 215.5471 | 6932851.3176 | 335699.0558 | 29724141.1645 | 0 | 0 | 0
04/24 07:00:00 | 0 | 17449507.6241 | 0 | 103570.8266 | 2978026.2937 | 0 | 0 | 708210.5497 | 706356.2635 | 45993.6 | 0 | 0 | 0 | 0 | 0 | 0 | 0 | 0 | 0 | 15254408.3192 | 0 | 2195099.3049 | 0 | -177.7759 | 0 | 0 | 177.7759 | 10292632.1148 | 356666.2163 | 21991665.1575 | 0 | 0 | 0
04/24 08:00:00 | 0 | 19935635.6546 | 0 | 96329.9498 | 7664126.6182 | 0 | 0 | 725418.0683 | 888914.2255 | 27993.6 | 0 | 0 | 0 | 0 | 0 | 0 | 0 | 0 | 0 | 17894853.9801 | 0 | 2040781.6745 | 0 | -399.8744 | 0 | 0 | 399.8744 | 0 | 342658.1776 | 29338418.1165 | 0 | 0 | 0
04/24 09:00:00 | 0 | 15089123.2119 | 0 | 91451.8879 | 5925806.4486 | 0 | 0 | 719228.2088 | 1096749.5627 | 27993.6 | 0 | 0 | 0 | 0 | 0 | 0 | 0 | 0 | 0 | 14248520.9205 | 0 | 1919531.0666 | 0 | -403.3232 | 0 | 0 | 213.9008 | 5631585.3616 | 300723.8566 | 22950352.9199 | 0 | 0 | 0
04/24 10:00:00 | 0 | 11965565.6702 | 0 | 64717.8846 | 0 | 0 | 0 | 698193.2013 | 1162039.5555 | 27993.6 | 0 | 0 | 0 | 0 | 0 | 0 | 0 | 0 | 0 | 10790101.4978 | 0 | 1412160.1009 | 0 | -230.5918 | 0 | 0 | 115.2959 | 0 | 272752.6767 | 13918509.9115 | 0 | 0 | 0
04/24 11:00:00 | 0 | 8155941.786 | 0 | 41631.9742 | 0 | 0 | 0 | 669049.7686 | 1230606.698 | 27993.6 | 0 | 0 | 0 | 0 | 0 | 0 | 0 | 0 | 0 | 7311211.3086 | 0 | 986393.5726 | 0 | -114.3046 | 0 | 0 | 82.1965 | 53414.2469 | 216810.317 | 10125223.8268 | 0 | 0 | 0
04/24 12:00:00 | 0 | 4062759.7234 | 0 | 27109.5579 | 3596154.6624 | 0 | 0 | 648014.761 | 1597210.4742 | 27993.6 | 0 | 0 | 0 | 0 | 0 | 0 | 0 | 0 | 0 | 3880932.4032 | 0 | 585877.5367 | 0 | -135.3773 | 0 | 0 | 56.9737 | 2978901.7609 | 188839.1372 | 9959242.779 | 0 | 0 | 0
04/24 13:00:00 | 0 | 972097.588 | 0 | 5746.0078 | 2471837.5787 | 0 | 0 | 641824.9016 | 1381611.1544 | 27993.6 | 0 | 0 | 0 | 0 | 0 | 0 | 0 | 0 | 0 | 806903.0254 | 0 | 142856.8321 | 0 | -63.7542 | 0 | 0 | 21.2514 | 2274622.873 | 167827.0791 | 5501110.8304 | 0 | 0 | 0
04/24 14:00:00 | 0 | 14912.8704 | 0 | 137.8176 | 4328329.8937 | 0 | 0 | 641247.0732 | 1225293.7968 | 27993.6 | 0 | 0 | 0 | 0 | 0 | 0 | 0 | 0 | 0 | 22820.2104 | 0 | 7005.5305 | 0 | -3.3027 | 0 | 0 | 1.6514 | 5454969.6809 | 167827.0791 | 6237915.0516 | 0 | 0 | 0
04/24 15:00:00 | 0 | 0 | 0 | 0 | 2162923.1214 | 0 | 0 | 641659.6259 | 1177391.4842 | 27993.6 | 0 | 0 | 0 | 0 | 0 | 0 | 0 | 0 | 0 | 0 | 0 | 0 | 0 | 0 | 0 | 0 | 0 | 1285139.4586 | 146859.9186 | 4009967.8314 | 0 | 0 | 0
04/24 16:00:00 | 0 | 0 | 0 | 0 | 0 | 0 | 0 | 644490.8369 | 1195542.4467 | 27993.6 | 0 | 0 | 0 | 0 | 0 | 0 | 0 | 0 | 0 | 0 | 0 | 0 | 0 | 0 | 0 | 0 | 0 | 0 | 195798.259 | 1868026.8836 | 0 | 0 | 0
04/24 17:00:00 | 0 | 0 | 0 | 0 | 4699977.7797 | 0 | 0 | 658929.7943 | 1485829.4923 | 117993.6 | 0 | 0 | 0 | 0 | 0 | 0 | 0 | 0 | 0 | 0 | 0 | 0 | 0 | 0 | 0 | 0 | 0 | 4491488.5005 | 258744.638 | 6962730.6664 | 0 | 0 | 0
04/24 18:00:00 | 0 | 0 | 0 | 0 | 0 | 0 | 0 | 711853.1943 | 1305130.4502 | 45993.6 | 0 | 0 | 0 | 0 | 0 | 0 | 0 | 0 | 0 | 0 | 0 | 0 | 0 | 0 | 0 | 0 | 0 | 134013.0684 | 307727.8759 | 2062977.2444 | 0 | 0 | 0
04/24 19:00:00 | 0 | 0 | 0 | 0 | 1453551.5999 | 0 | 0 | 849075.0504 | 1019063.5139 | 27993.6 | 0 | 0 | 0 | 0 | 0 | 0 | 0 | 0 | 0 | 0 | 0 | 0 | 0 | 0 | 0 | 0 | 0 | 471667.7549 | 293719.8372 | 3349683.7642 | 0 | 0 | 0
04/24 20:00:00 | 0 | 1917769.0291 | 0 | 8796.1736 | 1527090.1214 | 0 | 0 | 1092720.2607 | 902932.496 | 27993.6 | 0 | 0 | 0 | 0 | 0 | 0 | 0 | 0 | 0 | 1462166.653 | 0 | 120038.0948 | 0 | -360.4181 | 0 | 0 | 180.209 | 1272884.631 | 265748.6574 | 5477301.6808 | 0 | 0 | 0
04/24 21:00:00 | 0 | 5858310.5497 | 0 | 29110.8862 | 0 | 0 | 0 | 1365310.9708 | 869548.8872 | 27993.6 | 0 | 0 | 0 | 0 | 0 | 0 | 0 | 0 | 0 | 4897138.0164 | 0 | 527799.5772 | 0 | -478.5966 | 0 | 0 | 239.2983 | 0 | 216810.317 | 8150274.8939 | 0 | 0 | 0
04/24 22:00:00 | 0 | 10042997.7687 | 0 | 46472.5848 | 569941.9896 | 0 | 0 | 1026383.2383 | 717512.3672 | 27993.6 | 0 | 0 | 0 | 0 | 0 | 0 | 0 | 0 | 0 | 8931848.8806 | 0 | 1045914.3518 | 0 | -141.5418 | 0 | 0 | 119.8662 | 1015827.1798 | 188839.1372 | 12431301.5486 | 0 | 0 | 0
04/24 23:00:00 | 0 | 12826751.6835 | 0 | 66014.544 | 877361.7405 | 0 | 0 | 422932.9474 | 481203.5032 | 27993.6 | 0 | 0 | 0 | 0 | 0 | 0 | 0 | 0 | 0 | 11429587.2093 | 0 | 1397164.4742 | 0 | -141.3384 | 0 | 0 | 141.3384 | 245133.8635 | 104880.7 | 14702258.0187 | 0 | 0 | 0
04/24 24:00:00 | 0 | 14621263.3858 | 0 | 75622.6225 | 2277409.9176 | 0 | 0 | 210004.2584 | 552395.1812 | 27993.6 | 0 | 0 | 0 | 0 | 0 | 0 | 0 | 0 | 0 | 13024004.8012 | 0 | 1597258.5846 | 0 | -141.8059 | 0 | 0 | 141.8059 | 1774648.5579 | 27971.1799 | 17764688.9655 | 0 | 0 | 0
04/25 01:00:00 | 0 | 15878436.4188 | 0 | 83770.312 | 0 | 0 | 0 | 126002.5551 | 274198.1319 | 27993.6 | 0 | 0 | 0 | 0 | 0 | 0 | 0 | 0 | 0 | 14113642.3752 | 0 | 1764794.0436 | 0 | -149.5933 | 0 | 0 | 149.5933 | 0 | 14008.0387 | 16390401.0178 | 0 | 0 | 0
04/25 02:00:00 | 0 | 13562320.6563 | 0 | 71748.409 | 13010593.6641 | 0 | 0 | 84001.7034 | 235182.4725 | 27993.6 | 0 | 0 | 0 | 0 | 0 | 0 | 0 | 0 | 0 | 11904091.9188 | 0 | 1498425.872 | 0 | -107.0976 | 0 | 0 | 103.1384 | 14029131.0559 | 3502.0097 | 26991840.5053 | 0 | 0 | 0
04/25 03:00:00 | 0 | 16565424.3241 | 0 | 87339.3419 | 1504614.6417 | 0 | 0 | 84001.7034 | 210735.0633 | 27993.6 | 0 | 0 | 0 | 0 | 0 | 0 | 0 | 0 | 0 | 14723854.5175 | 0 | 1841569.8066 | 0 | -115.8896 | 0 | 0 | 115.8896 | 0 | 3502.0097 | 18480108.6743 | 0 | 0 | 0
04/25 04:00:00 | 0 | 16505662.8585 | 0 | 87502.3944 | 0 | 0 | 0 | 89805.6324 | 240480.5382 | 27993.6 | 0 | 0 | 0 | 0 | 0 | 0 | 0 | 0 | 0 | 14658323.0987 | 0 | 1847339.7598 | 0 | -159.9403 | 0 | 0 | 159.9403 | 0 | 14008.0387 | 16951445.0235 | 0 | 0 | 0
04/25 05:00:00 | 0 | 16278528.9301 | 0 | 86426.7515 | 0 | 0 | 0 | 238375.7422 | 279717.1887 | 27993.6 | 0 | 0 | 0 | 0 | 0 | 0 | 0 | 0 | 0 | 14453155.7448 | 0 | 1825373.1853 | 0 | -160.2237 | 0 | 0 | 160.2237 | 0 | 97921.5783 | 16911042.2124 | 0 | 0 | 0
04/25 06:00:00 | 0 | 18838803.8674 | 0 | 97422.7926 | 0 | 0 | 0 | 559640.4398 | 456034.1255 | 117993.6 | 0 | 0 | 0 | 0 | 0 | 0 | 0 | 0 | 0 | 16782704.7078 | 0 | 2056099.1596 | 0 | -213.6693 | 0 | 0 | 213.6693 | 519801.432 | 335699.0558 | 20069894.8252 | 0 | 0 | 0
04/25 07:00:00 | 0 | 16484489.0725 | 0 | 89170.9825 | 6645882.0398 | 0 | 0 | 708210.5497 | 706356.2635 | 45993.6 | 0 | 0 | 0 | 0 | 0 | 0 | 0 | 0 | 0 | 14596284.3903 | 0 | 1888204.6822 | 0 | -211.9693 | 0 | 0 | 211.9693 | 6029995.6067 | 356666.2163 | 24680102.508 | 0 | 0 | 0
04/25 08:00:00 | 0 | 17797735.8727 | 0 | 93499.6427 | 922764.7908 | 0 | 0 | 725418.0683 | 888914.2255 | 27993.6 | 0 | 0 | 0 | 0 | 0 | 0 | 0 | 0 | 0 | 15813158.92 | 0 | 1984576.9527 | 0 | -111.0608 | 0 | 0 | 111.0608 | 0 | 342658.1776 | 20456326.2 | 0 | 0 | 0
04/25 09:00:00 | 0 | 16820889.6841 | 0 | 90368.1615 | 0 | 0 | 0 | 719228.2088 | 1096749.5627 | 27993.6 | 0 | 0 | 0 | 0 | 0 | 0 | 0 | 0 | 0 | 14903135.1623 | 0 | 1917754.5218 | 0 | -77.7899 | 0 | 0 | 77.7899 | 258476.0635 | 300723.8566 | 18755229.2171 | 0 | 0 | 0
04/25 10:00:00 | 0 | 18403627.6368 | 0 | 96323.0723 | 0 | 0 | 0 | 698193.2013 | 1162039.5555 | 27993.6 | 0 | 0 | 0 | 0 | 0 | 0 | 0 | 0 | 0 | 16362575.5994 | 0 | 2041052.0374 | 0 | -98.4533 | 0 | 0 | 98.4533 | 0 | 272752.6767 | 20388177.0659 | 0 | 0 | 0
04/25 11:00:00 | 0 | 13910489.3587 | 0 | 77572.9861 | 0 | 0 | 0 | 669049.7686 | 1230606.698 | 27993.6 | 0 | 0 | 0 | 0 | 0 | 0 | 0 | 0 | 0 | 12266505.4533 | 0 | 1643983.9054 | 0 | -107.4195 | 0 | 0 | 107.4195 | 231392.652 | 216810.317 | 15915712.4114 | 0 | 0 | 0
04/25 12:00:00 | 0 | 10590098.91 | 0 | 63460.3935 | 5291013.9696 | 0 | 0 | 648014.761 | 1531579.2423 | 27993.6 | 0 | 0 | 0 | 0 | 0 | 0 | 0 | 0 | 0 | 10035019.5396 | 0 | 1340286.9903 | 0 | -126.8519 | 0 | 0 | 63.426 | 3895157.4645 | 188839.1372 | 18152160.8764 | 0 | 0 | 0
04/25 13:00:00 | 0 | 8209383.3903 | 0 | 44456.2547 | 2236256.1442 | 0 | 0 | 641824.9016 | 1351277.001 | 27993.6 | 0 | 0 | 0 | 0 | 0 | 0 | 0 | 0 | 0 | 7702110.6795 | 0 | 1015505.4471 | 0 | -39.7973 | 0 | 0 | 21.915 | 2056057.144 | 167827.0791 | 12511191.2918 | 0 | 0 | 0
04/25 14:00:00 | 0 | 6519348.4882 | 0 | 32680.8031 | 0 | 0 | 0 | 641247.0732 | 1036121.6615 | 27993.6 | 0 | 0 | 0 | 0 | 0 | 0 | 0 | 0 | 0 | 5820056.9348 | 0 | 770502.1353 | 0 | -21.8926 | 0 | 0 | 17.1515 | 166773.6362 | 167827.0791 | 8257391.6259 | 0 | 0 | 0
04/25 15:00:00 | 0 | 5318342.0793 | 0 | 28745.2256 | 0 | 0 | 0 | 641659.6259 | 1007982.1196 | 27993.6 | 0 | 0 | 0 | 0 | 0 | 0 | 0 | 0 | 0 | 4708394.5318 | 0 | 609947.5475 | 0 | -30.8292 | 0 | 0 | 30.8292 | 630036.1948 | 146859.9186 | 7024722.6503 | 0 | 0 | 0
04/25 16:00:00 | 0 | 5721916.9702 | 0 | 31862.6864 | 0 | 0 | 0 | 644490.8369 | 1195542.4467 | 27993.6 | 0 | 0 | 0 | 0 | 0 | 0 | 0 | 0 | 0 | 5233562.5762 | 0 | 628149.3972 | 0 | -44.0781 | 0 | 0 | 36.8803 | 0 | 195798.259 | 7621806.5402 | 0 | 0 | 0
04/25 17:00:00 | 0 | 8647446.2094 | 0 | 44933.9351 | 1419030.2424 | 0 | 0 | 658929.7943 | 1485829.4923 | 117993.6 | 0 | 0 | 0 | 0 | 0 | 0 | 0 | 0 | 0 | 7666890.78 | 0 | 928839.6442 | 0 | -116.7415 | 0 | 0 | 58.3708 | 831970.2243 | 258744.638 | 12374163.2736 | 0 | 0 | 0
04/25 18:00:00 | 0 | 7031522.8737 | 0 | 37600.0016 | 1771735.3111 | 0 | 0 | 711853.1943 | 2453206.4689 | 45993.6 | 0 | 0 | 0 | 0 | 0 | 0 | 0 | 0 | 0 | 6320702.9865 | 0 | 818396.5359 | 0 | -157.8516 | 0 | 0 | 78.9258 | 1958307.3189 | 307727.8759 | 12051911.4496 | 0 | 0 | 0
04/25 19:00:00 | 0 | 9526046.5244 | 0 | 45406.0477 | 1419722.982 | 0 | 0 | 849075.0504 | 1019063.5139 | 27993.6 | 0 | 0 | 0 | 0 | 0 | 0 | 0 | 0 | 0 | 8485653.0352 | 0 | 1040393.4892 | 0 | -87.2458 | 0 | 0 | 87.2458 | 0 | 293719.8372 | 12887307.7184 | 0 | 0 | 0
04/25 20:00:00 | 0 | 11236917.228 | 0 | 62647.4271 | 286398.0814 | 0 | 0 | 1092720.2607 | 902932.496 | 27993.6 | 0 | 0 | 0 | 0 | 0 | 0 | 0 | 0 | 0 | 10335129.4243 | 0 | 1249063.4909 | 0 | -121.7071 | 0 | 0 | 91.7038 | 1232987.3979 | 265748.6574 | 13609609.0933 | 0 | 0 | 0
04/25 21:00:00 | 0 | 13747090.7278 | 0 | 64832.472 | 1200908.0633 | 0 | 0 | 1365310.9708 | 869548.8872 | 27993.6 | 0 | 0 | 0 | 0 | 0 | 0 | 0 | 0 | 0 | 12293559.0954 | 0 | 1494082.2501 | 0 | -105.8832 | 0 | 0 | 70.7921 | 0 | 216810.317 | 17275684.7212 | 0 | 0 | 0
04/25 22:00:00 | 0 | 16755320.2437 | 0 | 86386.5021 | 0 | 0 | 0 | 1026383.2383 | 717512.3672 | 27993.6 | 0 | 0 | 0 | 0 | 0 | 0 | 0 | 0 | 0 | 14926720.7871 | 0 | 1828599.4566 | 0 | -73.8666 | 0 | 0 | 73.8666 | 0 | 188839.1372 | 18613595.9512 | 0 | 0 | 0
04/25 23:00:00 | 0 | 19292718.5529 | 0 | 100464.9202 | 0 | 0 | 0 | 422932.9474 | 481203.5032 | 27993.6 | 0 | 0 | 0 | 0 | 0 | 0 | 0 | 0 | 0 | 17167742.2005 | 0 | 2124976.3524 | 0 | -3.8991 | 0 | 0 | 3.8991 | 0 | 104880.7 | 20325313.5237 | 0 | 0 | 0
04/25 24:00:00 | 0 | 20937362.335 | 0 | 109418.7459 | 0 | 0 | 0 | 210004.2584 | 318457.8582 | 27993.6 | 0 | 0 | 0 | 0 | 0 | 0 | 0 | 0 | 0 | 18616363.5359 | 0 | 2320998.7992 | 0 | 0 | 0 | 0 | 0 | 0 | 27971.1799 | 21603236.7976 | 0 | 0 | 0
04/26 01:00:00 | 0 | 23088387.7241 | 0 | 120054.3842 | 0 | 0 | 0 | 126002.5551 | 274198.1319 | 27993.6 | 0 | 0 | 0 | 0 | 0 | 0 | 0 | 0 | 0 | 20527177.2426 | 0 | 2561210.4815 | 0 | 0 | 0 | 0 | 0 | 8994.4365 | 14008.0387 | 23636636.3953 | 0 | 0 | 0
04/26 02:00:00 | 0 | 24872037.6766 | 0 | 130746.957 | 0 | 0 | 0 | 84001.7034 | 235182.4725 | 27993.6 | 0 | 0 | 0 | 0 | 0 | 0 | 0 | 0 | 0 | 22080314.408 | 0 | 2791723.2686 | 0 | 0 | 0 | 0 | 0 | 0 | 3502.0097 | 25349962.4095 | 0 | 0 | 0
04/26 03:00:00 | 0 | 25898831.7148 | 0 | 136375.3966 | 0 | 0 | 0 | 84001.7034 | 210735.0633 | 27993.6 | 0 | 0 | 0 | 0 | 0 | 0 | 0 | 0 | 0 | 22981750.2069 | 0 | 2917081.508 | 0 | 0 | 0 | 0 | 0 | 0 | 3502.0097 | 26357937.478 | 0 | 0 | 0
04/26 04:00:00 | 0 | 27334170.6243 | 0 | 143057.7711 | 1421881.5323 | 0 | 0 | 89805.6324 | 240480.5382 | 27993.6 | 0 | 0 | 0 | 0 | 0 | 0 | 0 | 0 | 0 | 24271302.2797 | 0 | 3062868.3446 | 0 | 0 | 0 | 0 | 0 | 0 | 14008.0387 | 29257389.6982 | 0 | 0 | 0
04/26 05:00:00 | 0 | 28302000.2217 | 0 | 149682.2448 | 0 | 0 | 0 | 238375.7422 | 279717.1887 | 27993.6 | 0 | 0 | 0 | 0 | 0 | 0 | 0 | 0 | 0 | 25097973.2833 | 0 | 3204026.9383 | 0 | 0 | 0 | 0 | 0 | 0 | 97921.5783 | 28997768.9974 | 0 | 0 | 0
04/26 06:00:00 | 0 | 30599994.3012 | 0 | 161293.8159 | 0 | 0 | 0 | 559640.4398 | 456034.1255 | 117993.6 | 0 | 0 | 0 | 0 | 0 | 0 | 0 | 0 | 0 | 27152329.6158 | 0 | 3447664.6855 | 0 | 0 | 0 | 0 | 0 | 0 | 335699.0558 | 31894956.2824 | 0 | 0 | 0
04/26 07:00:00 | 0 | 24568495.6608 | 0 | 135212.3065 | 0 | 0 | 0 | 708210.5497 | 706356.2635 | 45993.6 | 0 | 0 | 0 | 0 | 0 | 0 | 0 | 0 | 0 | 21677446.3352 | 0 | 2891049.3256 | 0 | 0 | 0 | 0 | 0 | 0 | 356666.2163 | 26164268.3804 | 0 | 0 | 0
04/26 08:00:00 | 0 | 21240912.956 | 0 | 124445.9319 | 2732227.1419 | 0 | 0 | 725418.0683 | 1069354.0683 | 27993.6 | 0 | 0 | 0 | 0 | 0 | 0 | 0 | 0 | 0 | 19363090.5103 | 0 | 2539784.9097 | 0 | 0 | 0 | 0 | 0 | 1774043.0281 | 342658.1776 | 25920351.7664 | 0 | 0 | 0
04/26 09:00:00 | 0 | 16741713.4128 | 0 | 90950.5383 | 1261340.9082 | 0 | 0 | 719228.2088 | 1343463.9126 | 27993.6 | 0 | 0 | 0 | 0 | 0 | 0 | 0 | 0 | 0 | 15161556.0315 | 0 | 2035818.6179 | 0 | 0 | 0 | 0 | 0 | 1850911.4441 | 300723.8566 | 20184690.5807 | 0 | 0 | 0
04/26 10:00:00 | 0 | 14459939.3752 | 0 | 77398.3098 | 872488.8216 | 0 | 0 | 698193.2013 | 1162039.5555 | 27993.6 | 0 | 0 | 0 | 0 | 0 | 0 | 0 | 0 | 0 | 12917255.8922 | 0 | 1677772.1056 | 0 | 0 | 0 | 0 | 0 | 0 | 272752.6767 | 17298052.8633 | 0 | 0 | 0
04/26 11:00:00 | 0 | 10925629.2358 | 0 | 54759.9086 | 0 | 0 | 0 | 669049.7686 | 1230606.698 | 27993.6 | 0 | 0 | 0 | 0 | 0 | 0 | 0 | 0 | 0 | 9710722.9794 | 0 | 1299773.8177 | 0 | 0 | 0 | 0 | 0 | 0 | 216810.317 | 12908039.2109 | 0 | 0 | 0
04/26 12:00:00 | 0 | 8912354.124 | 0 | 48136.2931 | 0 | 0 | 0 | 648014.761 | 1204526.3563 | 27993.6 | 0 | 0 | 0 | 0 | 0 | 0 | 0 | 0 | 0 | 8387180.7851 | 0 | 1085530.0194 | 0 | 0 | 0 | 0 | 0 | 0 | 188839.1372 | 10841025.1345 | 0 | 0 | 0
04/26 13:00:00 | 0 | 7848917.3469 | 0 | 42981.7973 | 1807401.5623 | 0 | 0 | 641824.9016 | 1081766.3297 | 27993.6 | 0 | 0 | 0 | 0 | 0 | 0 | 0 | 0 | 0 | 6940909.4067 | 0 | 908007.9403 | 0 | 0 | 0 | 0 | 0 | 1315454.8374 | 167827.0791 | 11450885.5378 | 0 | 0 | 0
04/26 14:00:00 | 0 | 5968618.2325 | 0 | 32327.109 | 7627278.2959 | 0 | 0 | 641247.0732 | 1036121.6615 | 27993.6 | 0 | 0 | 0 | 0 | 0 | 0 | 0 | 0 | 0 | 5286915.7134 | 0 | 681702.5191 | 0 | 0 | 0 | 0 | 0 | 7265641.5908 | 167827.0791 | 15333585.972 | 0 | 0 | 0
04/26 15:00:00 | 0 | 4854252.6372 | 0 | 28455.3655 | 0 | 0 | 0 | 641659.6259 | 1007982.1196 | 27993.6 | 0 | 0 | 0 | 0 | 0 | 0 | 0 | 0 | 0 | 4255018.2502 | 0 | 599234.3869 | 0 | 0 | 0 | 0 | 0 | 0 | 146859.9186 | 6560343.3481 | 0 | 0 | 0
04/26 16:00:00 | 0 | 3086024.5603 | 0 | 16597.8306 | 0 | 0 | 0 | 644490.8369 | 1195542.4467 | 27993.6 | 0 | 0 | 0 | 0 | 0 | 0 | 0 | 0 | 0 | 2735748.9645 | 0 | 350275.5958 | 0 | 0 | 0 | 0 | 0 | 396671.4956 | 195798.259 | 4970649.2744 | 0 | 0 | 0
04/26 17:00:00 | 0 | 4691712.2073 | 0 | 23686.9068 | 0 | 0 | 0 | 658929.7943 | 1485829.4923 | 117993.6 | 94782.6721 | 0 | 0 | 0 | 0 | 0 | 0 | 0 | 0 | 4192531.6223 | 0 | 499180.5849 | 0 | 0 | 0 | 0 | 0 | 45915.2365 | 258744.638 | 7072934.6728 | 0 | 0 | 0
04/26 18:00:00 | 0 | 2553312.4253 | 0 | 15599.5636 | 1754011.8419 | 0 | 0 | 711853.1943 | 1305130.4502 | 45993.6 | 284348.0163 | 0 | 0 | 0 | 0 | 0 | 0 | 0 | 0 | 2223916.8155 | 0 | 329395.6098 | 0 | 0 | 0 | 0 | 0 | 630037.2123 | 307727.8759 | 6670249.0916 | 0 | 0 | 0
04/26 19:00:00 | 0 | 3076968.0268 | 0 | 14892.1506 | 0 | 0 | 0 | 849075.0504 | 1019063.5139 | 27993.6 | 0 | 0 | 0 | 0 | 0 | 0 | 0 | 0 | 0 | 2760267.5199 | 0 | 316700.5069 | 0 | 0 | 0 | 0 | 0 | 0 | 293719.8372 | 4987992.3417 | 0 | 0 | 0
04/26 20:00:00 | 0 | 6601106.6 | 0 | 34678.1425 | 0 | 0 | 0 | 1092720.2607 | 902932.496 | 27993.6 | 0 | 0 | 0 | 0 | 0 | 0 | 0 | 0 | 0 | 6099819.1001 | 0 | 678690.1444 | 0 | 0 | 0 | 0 | 0 | 0 | 265748.6574 | 8659431.0992 | 0 | 0 | 0
04/26 21:00:00 | 0 | 10389994.1001 | 0 | 53679.9223 | 0 | 0 | 0 | 1365310.9708 | 869548.8872 | 27993.6 | 306827.4414 | 0 | 0 | 0 | 0 | 0 | 0 | 0 | 0 | 9089460.3725 | 0 | 1090401.0543 | 0 | 0 | 0 | 0 | 0 | 0 | 216810.317 | 13013354.9218 | 0 | 0 | 0
04/26 22:00:00 | 0 | 14382353.7553 | 0 | 74382.8074 | 0 | 0 | 0 | 1026383.2383 | 717512.3672 | 27993.6 | 0 | 0 | 0 | 0 | 0 | 0 | 0 | 0 | 0 | 12562742.1395 | 0 | 1515504.3149 | 0 | 0 | 0 | 0 | 0 | 0 | 188839.1372 | 16228625.7682 | 0 | 0 | 0
04/26 23:00:00 | 0 | 18759807.5662 | 0 | 89101.7233 | 0 | 0 | 0 | 422932.9474 | 481203.5032 | 27993.6 | 0 | 0 | 0 | 0 | 0 | 0 | 0 | 0 | 0 | 16707536.0693 | 0 | 2052271.4968 | 0 | 0 | 0 | 0 | 0 | 0 | 104880.7 | 19781039.3401 | 0 | 0 | 0
04/26 24:00:00 | 0 | 21058791.3649 | 0 | 118770.407 | 0 | 0 | 0 | 210004.2584 | 318457.8582 | 27993.6 | 0 | 0 | 0 | 0 | 0 | 0 | 0 | 0 | 0 | 19244591.3933 | 0 | 2391990.7275 | 0 | 0 | 0 | 0 | 0 | 0 | 27971.1799 | 21734017.4885 | 0 | 0 | 0
04/27 01:00:00 | 0 | 25152925.178 | 0 | 120677.2875 | 1612308.7312 | 0 | 0 | 126002.5551 | 287476.5997 | 27993.6 | 0 | 0 | 0 | 0 | 0 | 0 | 0 | 0 | 0 | 22354157.9608 | 0 | 2798767.2172 | 0 | 0 | 0 | 0 | 0 | 382437.1703 | 14008.0387 | 27327383.9515 | 0 | 0 | 0
04/27 02:00:00 | 0 | 26166719.962 | 0 | 137747.1296 | 0 | 0 | 0 | 84001.7034 | 244034.7844 | 27993.6 | 0 | 0 | 0 | 0 | 0 | 0 | 0 | 0 | 0 | 23217742.3758 | 0 | 2948977.5862 | 0 | 0 | 0 | 0 | 0 | 0 | 3502.0097 | 26660497.1794 | 0 | 0 | 0
04/27 03:00:00 | 0 | 26220746.7848 | 0 | 139393.8328 | 0 | 0 | 0 | 84001.7034 | 215161.2192 | 27993.6 | 0 | 0 | 0 | 0 | 0 | 0 | 0 | 0 | 0 | 23242924.1737 | 0 | 2977822.6111 | 0 | 0 | 0 | 0 | 0 | 0 | 3502.0097 | 26687297.1401 | 0 | 0 | 0
04/27 04:00:00 | 0 | 25318708.7439 | 0 | 134996.7683 | 0 | 0 | 0 | 89805.6324 | 249332.85 | 27993.6 | 0 | 0 | 0 | 0 | 0 | 0 | 0 | 0 | 0 | 22431868.3998 | 0 | 2886840.3441 | 0 | 0 | 0 | 0 | 0 | 0 | 14008.0387 | 25820837.5946 | 0 | 0 | 0
04/27 05:00:00 | 0 | 24521860.8161 | 0 | 130413.1658 | 0 | 0 | 0 | 238375.7422 | 292995.6565 | 27993.6 | 0 | 0 | 0 | 0 | 0 | 0 | 0 | 0 | 0 | 21726337.1114 | 0 | 2795523.7047 | 0 | 0 | 0 | 0 | 0 | 0 | 97921.5783 | 25211638.9806 | 0 | 0 | 0
04/27 06:00:00 | 0 | 27188093.7311 | 0 | 141562.0103 | 0 | 0 | 0 | 559640.4398 | 491443.3729 | 117993.6 | 0 | 0 | 0 | 0 | 0 | 0 | 0 | 0 | 0 | 24160099.6715 | 0 | 3027994.0596 | 0 | 0 | 0 | 0 | 0 | 0 | 335699.0558 | 28498733.1542 | 0 | 0 | 0
04/27 07:00:00 | 0 | 24130700.4186 | 0 | 130599.8308 | 1421801.9563 | 0 | 0 | 708210.5497 | 777174.7584 | 45993.6 | 0 | 0 | 0 | 0 | 0 | 0 | 0 | 0 | 0 | 21336055.1724 | 0 | 2794645.2462 | 0 | -18.0304 | 0 | 0 | 18.0304 | 0 | 356666.2163 | 27214481.1139 | 0 | 0 | 0
04/27 08:00:00 | 0 | 21521225.0829 | 0 | 126341.2722 | 0 | 0 | 0 | 725418.0683 | 995141.968 | 27993.6 | 0 | 0 | 0 | 0 | 0 | 0 | 0 | 0 | 0 | 19658349.626 | 0 | 2599165.0865 | 0 | -61.683 | 0 | 0 | 47.8782 | 0 | 342658.1776 | 23396119.9913 | 0 | 0 | 0
04/27 09:00:00 | 0 | 13286952.1905 | 0 | 76812.444 | 0 | 0 | 0 | 719228.2088 | 1247238.8645 | 27993.6 | 0 | 0 | 0 | 0 | 0 | 0 | 0 | 0 | 0 | 11991150.9586 | 0 | 1719763.2888 | 0 | -85.9457 | 0 | 0 | 31.9124 | 0 | 300723.8566 | 15358225.3078 | 0 | 0 | 0
04/27 10:00:00 | 0 | 12936021.5876 | 0 | 57298.0827 | 4588840.7594 | 0 | 0 | 698193.2013 | 1787919.5202 | 27993.6 | 0 | 0 | 0 | 0 | 0 | 0 | 0 | 0 | 0 | 11333972.3566 | 0 | 1348645.915 | 0 | -10.451 | 0 | 0 | 3.634 | 3959483.4199 | 272752.6767 | 20096266.7511 | 0 | 0 | 0
04/27 11:00:00 | 0 | 14931202.2192 | 0 | 85361.3922 | 0 | 0 | 0 | 669049.7686 | 1409866.0133 | 27993.6 | 0 | 0 | 0 | 0 | 0 | 0 | 0 | 0 | 0 | 13561581.9034 | 0 | 1703274.7601 | 0 | -2.1942 | 0 | 0 | 1.0971 | 0 | 216810.317 | 17123472.9934 | 0 | 0 | 0
04/27 12:00:00 | 0 | 11067908.8405 | 0 | 64175.0278 | 0 | 0 | 0 | 648014.761 | 1368294.1259 | 27993.6 | 241199.8697 | 0 | 0 | 0 | 0 | 0 | 0 | 0 | 0 | 10316712.3301 | 0 | 1495501.7814 | 0 | -60.1076 | 0 | 0 | 20.341 | 968591.6619 | 188839.1372 | 13417586.225 | 0 | 0 | 0
04/27 13:00:00 | 0 | 6923911.6967 | 0 | 36521.5879 | 3364841.7944 | 0 | 0 | 641824.9016 | 2755461.6292 | 27993.6 | 0 | 0 | 0 | 0 | 0 | 0 | 0 | 0 | 0 | 6283499.171 | 0 | 835794.4002 | 0 | -106.796 | 0 | 0 | 32.8315 | 2885190.2153 | 167827.0791 | 13750555.2099 | 0 | 0 | 0
04/27 14:00:00 | 0 | 7473707.3131 | 0 | 35694.3143 | 0 | 0 | 0 | 641247.0732 | 1162267.1056 | 27993.6 | 0 | 0 | 0 | 0 | 0 | 0 | 0 | 0 | 0 | 6537940.1451 | 0 | 833541.8814 | 0 | -49.9417 | 0 | 0 | 39.8605 | 23107.5265 | 167827.0791 | 9340909.4062 | 0 | 0 | 0
04/27 15:00:00 | 0 | 5580710.7206 | 0 | 30855.1898 | 3673319.6013 | 0 | 0 | 641659.6259 | 1142979.8756 | 27993.6 | 0 | 0 | 0 | 0 | 0 | 0 | 0 | 0 | 0 | 4928580.8004 | 0 | 652129.9202 | 0 | -3.3647 | 0 | 0 | 3.3647 | 2324807.2579 | 146859.9186 | 11097518.6132 | 0 | 0 | 0
04/27 16:00:00 | 0 | 3587949.8481 | 0 | 20865.282 | 2504557.5868 | 0 | 0 | 644490.8369 | 1317261.7349 | 27993.6 | 0 | 0 | 0 | 0 | 0 | 0 | 0 | 0 | 0 | 3146767.1133 | 0 | 441182.7348 | 0 | 0 | 0 | 0 | 0 | 2381394.2699 | 195798.259 | 8103118.8887 | 0 | 0 | 0
04/27 17:00:00 | 0 | 3137413.6693 | 0 | 16729.4596 | 1529235.908 | 0 | 0 | 658929.7943 | 1605335.7025 | 117993.6 | 0 | 0 | 0 | 0 | 0 | 0 | 0 | 0 | 0 | 2783291.9542 | 0 | 354121.7152 | 0 | 0 | 0 | 0 | 0 | 1240210.5744 | 258744.638 | 7065638.1338 | 0 | 0 | 0
04/27 18:00:00 | 0 | 1136471.4724 | 0 | 9700.9983 | 2596476.5907 | 0 | 0 | 711853.1943 | 1417997.4265 | 45993.6 | 0 | 0 | 0 | 0 | 0 | 0 | 0 | 0 | 0 | 984897.7109 | 0 | 151573.7615 | 0 | 0 | 0 | 0 | 0 | 2540311.2527 | 307727.8759 | 5918493.2822 | 0 | 0 | 0
04/27 19:00:00 | 0 | 3612770.1943 | 0 | 18591.2871 | 0 | 0 | 0 | 849075.0504 | 1131930.4902 | 27993.6 | 0 | 0 | 0 | 0 | 0 | 0 | 0 | 0 | 0 | 3135470.0997 | 0 | 336478.7637 | 0 | 0 | 0 | 0 | 0 | 0 | 293719.8372 | 5640360.622 | 0 | 0 | 0
04/27 20:00:00 | 0 | 9522138.2894 | 0 | 48558.0635 | 0 | 0 | 0 | 1092720.2607 | 1018012.5503 | 27993.6 | 0 | 0 | 0 | 0 | 0 | 0 | 0 | 0 | 0 | 8613225.4803 | 0 | 914878.7593 | 0 | 0 | 0 | 0 | 0 | 626707.5497 | 265748.6574 | 11709422.764 | 0 | 0 | 0
04/27 21:00:00 | 0 | 16242951.9961 | 0 | 74077.1343 | 2196917.0246 | 0 | 0 | 1365310.9708 | 989055.0974 | 27993.6 | 0 | 0 | 0 | 0 | 0 | 0 | 0 | 0 | 0 | 14089640.3751 | 0 | 1704582.1655 | 0 | -33.6648 | 0 | 0 | 25.7451 | 1550502.0099 | 216810.317 | 20896305.8233 | 0 | 0 | 0
04/27 22:00:00 | 0 | 19244620.1182 | 0 | 99107.1904 | 6671765.7629 | 0 | 0 | 1026383.2383 | 814887.7978 | 27993.6 | 0 | 0 | 0 | 0 | 0 | 0 | 0 | 0 | 0 | 17123242.428 | 0 | 2121377.6902 | 0 | -186.1077 | 0 | 0 | 186.1077 | 5863910.0007 | 188839.1372 | 27884757.7075 | 0 | 0 | 0
04/27 23:00:00 | 0 | 21482854.4014 | 0 | 113286.9033 | 0 | 0 | 0 | 422932.9474 | 534317.3744 | 27993.6 | 0 | 0 | 0 | 0 | 0 | 0 | 0 | 0 | 0 | 19055457.065 | 0 | 2427397.3364 | 0 | -110.5818 | 0 | 0 | 110.5818 | 0 | 104880.7 | 22581385.2265 | 0 | 0 | 0
04/27 24:00:00 | 0 | 22877086.0437 | 0 | 120340.4244 | 2387595.4114 | 0 | 0 | 210004.2584 | 340588.6379 | 27993.6 | 0 | 0 | 0 | 0 | 0 | 0 | 0 | 0 | 0 | 20293545.4758 | 0 | 2583540.5679 | 0 | -71.327 | 0 | 0 | 71.327 | 2590770.4492 | 27971.1799 | 25963608.3759 | 0 | 0 | 0
04/28 01:00:00 | 0 | 24449289.5372 | 0 | 127590.2103 | 704240.5152 | 0 | 0 | 126002.5551 | 287476.5997 | 27993.6 | 0 | 0 | 0 | 0 | 0 | 0 | 0 | 0 | 0 | 21704229.1657 | 0 | 2745060.3715 | 0 | -77.8509 | 0 | 0 | 77.8509 | 0 | 14008.0387 | 25722593.0174 | 0 | 0 | 0
04/28 02:00:00 | 0 | 25784541.5813 | 0 | 135282.8414 | 0 | 0 | 0 | 84001.7034 | 244034.7844 | 27993.6 | 0 | 0 | 0 | 0 | 0 | 0 | 0 | 0 | 0 | 22868019.3496 | 0 | 2916522.2317 | 0 | -51.0695 | 0 | 0 | 51.0695 | 0 | 3502.0097 | 26275854.5104 | 0 | 0 | 0
04/28 03:00:00 | 0 | 27188016.1178 | 0 | 142715.6028 | 0 | 0 | 0 | 84001.7034 | 215161.2192 | 27993.6 | 0 | 0 | 0 | 0 | 0 | 0 | 0 | 0 | 0 | 24101575.4302 | 0 | 3086440.6876 | 0 | -13.6726 | 0 | 0 | 13.6726 | 0 | 3502.0097 | 27657888.2432 | 0 | 0 | 0
04/28 04:00:00 | 0 | 28122001.7976 | 0 | 148491.713 | 807812.3569 | 0 | 0 | 89805.6324 | 249332.85 | 27993.6 | 0 | 0 | 0 | 0 | 0 | 0 | 0 | 0 | 0 | 24908510.7974 | 0 | 3213491.0002 | 0 | -8.8185 | 0 | 0 | 8.8185 | 578748.3327 | 14008.0387 | 29445437.9499 | 0 | 0 | 0
04/28 05:00:00 | 0 | 28469688.7951 | 0 | 150659.4532 | 614162.8702 | 0 | 0 | 238375.7422 | 292995.6565 | 27993.6 | 0 | 0 | 0 | 0 | 0 | 0 | 0 | 0 | 0 | 25204308.6383 | 0 | 3265380.1568 | 0 | 0 | 0 | 0 | 0 | 0 | 97921.5783 | 29793876.1172 | 0 | 0 | 0
04/28 06:00:00 | 0 | 31626096.0004 | 0 | 165928.0625 | 0 | 0 | 0 | 559640.4398 | 491443.3729 | 117993.6 | 0 | 0 | 0 | 0 | 0 | 0 | 0 | 0 | 0 | 28040520.3583 | 0 | 3585575.6421 | 0 | 0 | 0 | 0 | 0 | 9394.905 | 335699.0558 | 32961101.4757 | 0 | 0 | 0
04/28 07:00:00 | 0 | 24352477.6978 | 0 | 134354.002 | 6738929.7018 | 0 | 0 | 708210.5497 | 777174.7584 | 45993.6 | 0 | 0 | 0 | 0 | 0 | 0 | 0 | 0 | 0 | 21450699.8749 | 0 | 2901777.8228 | 0 | -51.5279 | 0 | 0 | 51.5279 | 6103102.3771 | 356666.2163 | 32757140.3098 | 0 | 0 | 0
04/28 08:00:00 | 0 | 19300601.6515 | 0 | 116107.691 | 0 | 0 | 0 | 725418.0683 | 995141.968 | 27993.6 | 0 | 0 | 0 | 0 | 0 | 0 | 0 | 0 | 0 | 18072772.8475 | 0 | 2481036.4382 | 0 | 0 | 0 | 0 | 0 | 566534.8 | 342658.1776 | 21165262.9788 | 0 | 0 | 0
04/28 09:00:00 | 0 | 14424525.4732 | 0 | 78242.6409 | 0 | 0 | 0 | 719228.2088 | 1247238.8645 | 27993.6 | 0 | 0 | 0 | 0 | 0 | 0 | 0 | 0 | 0 | 12986164.2498 | 0 | 1758055.9232 | 0 | 0 | 0 | 0 | 0 | 263537.0058 | 300723.8566 | 16497228.7874 | 0 | 0 | 0
04/28 10:00:00 | 0 | 11922164.6142 | 0 | 64155.5714 | 5493098.719 | 0 | 0 | 698193.2013 | 1582109.3521 | 27993.6 | 0 | 0 | 0 | 0 | 0 | 0 | 0 | 0 | 0 | 10680719.8111 | 0 | 1416364.8994 | 0 | 0 | 0 | 0 | 0 | 4215794.6118 | 272752.6767 | 19787715.0579 | 0 | 0 | 0
04/28 11:00:00 | 0 | 7556499.5443 | 0 | 41728.2145 | 0 | 0 | 0 | 669049.7686 | 1409866.0133 | 27993.6 | 0 | 0 | 0 | 0 | 0 | 0 | 0 | 0 | 0 | 6940280.5123 | 0 | 970409.1192 | 0 | 0 | 0 | 0 | 0 | 169114.5392 | 216810.317 | 9705137.1407 | 0 | 0 | 0
04/28 12:00:00 | 0 | 4697279.8621 | 0 | 26989.243 | 0 | 0 | 0 | 648014.761 | 1368294.1259 | 27993.6 | 0 | 0 | 0 | 0 | 0 | 0 | 0 | 0 | 0 | 4031586.3596 | 0 | 594131.5673 | 0 | 0 | 0 | 0 | 0 | 0 | 188839.1372 | 6768571.592 | 0 | 0 | 0
04/28 13:00:00 | 0 | 3363033.3409 | 0 | 15851.6717 | 439669.7254 | 0 | 0 | 641824.9016 | 1230042.5535 | 27993.6 | 0 | 0 | 0 | 0 | 0 | 0 | 0 | 0 | 0 | 2910480.381 | 0 | 370852.2462 | 0 | 0 | 0 | 0 | 0 | 598478.7268 | 167827.0791 | 5718415.7931 | 0 | 0 | 0
04/28 14:00:00 | 0 | 2823007.2743 | 0 | 15420.5945 | 3433349.3206 | 0 | 0 | 641247.0732 | 1162267.1056 | 27993.6 | 0 | 0 | 0 | 0 | 0 | 0 | 0 | 0 | 0 | 2494876.3288 | 0 | 328130.9455 | 0 | 0 | 0 | 0 | 0 | 2245468.2216 | 167827.0791 | 8103284.9682 | 0 | 0 | 0
04/28 15:00:00 | 0 | 1472299.6953 | 0 | 9716.2775 | 0 | 0 | 0 | 641659.6259 | 1142979.8756 | 27993.6 | 0 | 0 | 0 | 0 | 0 | 0 | 0 | 0 | 0 | 1265753.3332 | 0 | 206546.362 | 0 | 0 | 0 | 0 | 0 | 0 | 146859.9186 | 3294649.0743 | 0 | 0 | 0
04/28 16:00:00 | 0 | 0 | 0 | 556.7361 | 1790897.786 | 0 | 0 | 644490.8369 | 1317261.7349 | 27993.6 | 0 | 0 | 0 | 0 | 0 | 0 | 0 | 0 | 0 | -11843.6123 | 0 | 11843.6123 | 0 | 0 | 0 | 0 | 0 | 1494786.722 | 195798.259 | 3781200.6938 | 0 | 0 | 0
04/28 17:00:00 | 0 | 0 | 0 | 0 | 0 | 0 | 0 | 658929.7943 | 1605335.7025 | 117993.6 | 0 | 0 | 0 | 0 | 0 | 0 | 0 | 0 | 0 | 0 | 0 | 0 | 0 | 0 | 0 | 0 | 0 | 1135417.9356 | 258744.638 | 2382259.0969 | 0 | 0 | 0
04/28 18:00:00 | 0 | 0 | 0 | 0 | 3706110.4114 | 0 | 0 | 711853.1943 | 1417997.4265 | 45993.6 | 0 | 0 | 0 | 0 | 0 | 0 | 0 | 0 | 0 | 0 | 0 | 0 | 0 | 0 | 0 | 0 | 0 | 2266137.6375 | 307727.8759 | 5881954.6322 | 0 | 0 | 0
04/28 19:00:00 | 0 | 0 | 0 | 0 | 0 | 0 | 0 | 849075.0504 | 1131930.4902 | 27993.6 | 0 | 0 | 0 | 0 | 0 | 0 | 0 | 0 | 0 | 0 | 0 | 0 | 0 | 0 | 0 | 0 | 0 | 1112868.9137 | 293719.8372 | 2008999.1406 | 0 | 0 | 0
04/28 20:00:00 | 0 | 2907235.4656 | 0 | 13476.9249 | 2771163.9594 | 0 | 0 | 1092720.2607 | 1018012.5503 | 27993.6 | 0 | 0 | 0 | 0 | 0 | 0 | 0 | 0 | 0 | 2201391.3617 | 0 | 188651.4418 | 0 | 0 | 0 | 0 | 0 | 2232785.9592 | 265748.6574 | 7830602.7609 | 0 | 0 | 0
04/28 21:00:00 | 0 | 7349752.5121 | 0 | 37058.6834 | 995628.1504 | 0 | 0 | 1365310.9708 | 989055.0974 | 27993.6 | 0 | 0 | 0 | 0 | 0 | 0 | 0 | 0 | 0 | 6228381.9868 | 0 | 704955.41 | 0 | 0 | 0 | 0 | 0 | 8455.8832 | 216810.317 | 10764799.0142 | 0 | 0 | 0
04/28 22:00:00 | 0 | 11534258.635 | 0 | 59222.5297 | 0 | 0 | 0 | 1026383.2383 | 814887.7978 | 27993.6 | 0 | 0 | 0 | 0 | 0 | 0 | 0 | 0 | 0 | 9995845.4957 | 0 | 1186951.9548 | 0 | 0 | 0 | 0 | 0 | 0 | 188839.1372 | 13462745.8007 | 0 | 0 | 0
04/28 23:00:00 | 0 | 16007574.5889 | 0 | 75678.9873 | 0 | 0 | 0 | 422932.9474 | 534317.3744 | 27993.6 | 0 | 0 | 0 | 0 | 0 | 0 | 0 | 0 | 0 | 14267659.8531 | 0 | 1739914.7359 | 0 | 0 | 0 | 0 | 0 | 305346.1298 | 104880.7 | 17068497.4981 | 0 | 0 | 0
04/28 24:00:00 | 0 | 19083419.6457 | 0 | 97808.1334 | 0 | 0 | 0 | 210004.2584 | 340588.6379 | 27993.6 | 0 | 0 | 0 | 0 | 0 | 0 | 0 | 0 | 0 | 16987804.2361 | 0 | 2095615.4096 | 0 | 0 | 0 | 0 | 0 | 0 | 27971.1799 | 19759814.2754 | 0 | 0 | 0
04/29 01:00:00 | 0 | 21498745.9291 | 0 | 112352.4413 | 0 | 0 | 0 | 126002.5551 | 274198.1319 | 27993.6 | 0 | 0 | 0 | 0 | 0 | 0 | 0 | 0 | 0 | 19083670.5497 | 0 | 2415075.3794 | 0 | 0 | 0 | 0 | 0 | 0 | 14008.0387 | 22039292.6574 | 0 | 0 | 0
04/29 02:00:00 | 0 | 23604484.9585 | 0 | 122957.9576 | 1421821.2658 | 0 | 0 | 84001.7034 | 235182.4725 | 27993.6 | 0 | 0 | 0 | 0 | 0 | 0 | 0 | 0 | 0 | 20960330.7717 | 0 | 2644154.1868 | 0 | 0 | 0 | 0 | 0 | 0 | 3502.0097 | 25496441.9578 | 0 | 0 | 0
04/29 03:00:00 | 0 | 25847603.4458 | 0 | 134962.9847 | 0 | 0 | 0 | 84001.7034 | 210735.0633 | 27993.6 | 0 | 0 | 0 | 0 | 0 | 0 | 0 | 0 | 0 | 22934818.675 | 0 | 2912784.7708 | 0 | 0 | 0 | 0 | 0 | 0 | 3502.0097 | 26305296.7971 | 0 | 0 | 0
04/29 04:00:00 | 0 | 27297892.9912 | 0 | 143849.2084 | 0 | 0 | 0 | 89805.6324 | 240480.5382 | 27993.6 | 0 | 0 | 0 | 0 | 0 | 0 | 0 | 0 | 0 | 24188334.3181 | 0 | 3109558.6731 | 0 | 0 | 0 | 0 | 0 | 0 | 14008.0387 | 27800021.9701 | 0 | 0 | 0
04/29 05:00:00 | 0 | 27831479.144 | 0 | 147028.5338 | 0 | 0 | 0 | 238375.7422 | 279717.1887 | 27993.6 | 0 | 0 | 0 | 0 | 0 | 0 | 0 | 0 | 0 | 24651872.0117 | 0 | 3179607.1322 | 0 | 0 | 0 | 0 | 0 | 261119.0546 | 97921.5783 | 28524594.2086 | 0 | 0 | 0
04/29 06:00:00 | 0 | 30911872.7281 | 0 | 162427.7886 | 1800850.118 | 0 | 0 | 559640.4398 | 456034.1255 | 117993.6 | 0 | 0 | 0 | 0 | 0 | 0 | 0 | 0 | 0 | 27405360.1324 | 0 | 3506512.5957 | 0 | 0 | 0 | 0 | 0 | 682747.0515 | 335699.0558 | 34008818.8 | 0 | 0 | 0
04/29 07:00:00 | 0 | 20890443.3153 | 0 | 128744.4098 | 856086.3799 | 0 | 0 | 708210.5497 | 706356.2635 | 45993.6 | 0 | 0 | 0 | 0 | 0 | 0 | 0 | 0 | 0 | 19341423.3983 | 0 | 2738530.9867 | 0 | 0 | 0 | 0 | 0 | 1469848.9621 | 356666.2163 | 23335834.5182 | 0 | 0 | 0
04/29 08:00:00 | 0 | 13724995.1967 | 0 | 77519.7564 | 913878.8449 | 0 | 0 | 725418.0683 | 888914.2255 | 27993.6 | 0 | 0 | 0 | 0 | 0 | 0 | 0 | 0 | 0 | 12023506.8144 | 0 | 1702030.3126 | 0 | -2.6994 | 0 | 0 | 1.3497 | 357985.9764 | 342658.1776 | 16358719.6918 | 0 | 0 | 0
04/29 09:00:00 | 0 | 7937216.8947 | 0 | 43532.728 | 0 | 0 | 0 | 719228.2088 | 1096749.5627 | 27993.6 | 0 | 0 | 0 | 0 | 0 | 0 | 0 | 0 | 0 | 6857322.2729 | 0 | 988187.9738 | 0 | 0 | 0 | 0 | 0 | 12168.0928 | 300723.8566 | 9824720.9942 | 0 | 0 | 0
04/29 10:00:00 | 0 | 5370828.06 | 0 | 29167.1766 | 0 | 0 | 0 | 698193.2013 | 1162039.5555 | 27993.6 | 0 | 0 | 0 | 0 | 0 | 0 | 0 | 0 | 0 | 4674787.1915 | 0 | 648735.4185 | 0 | 0 | 0 | 0 | 0 | 0 | 272752.6767 | 7288221.5934 | 0 | 0 | 0
04/29 11:00:00 | 0 | 487654.7261 | 0 | 3937.1123 | 0 | 0 | 0 | 669049.7686 | 1230606.698 | 27993.6 | 0 | 0 | 0 | 0 | 0 | 0 | 0 | 0 | 0 | 320221.2861 | 0 | 113289.8486 | 0 | 0 | 0 | 0 | 0 | 0 | 216810.317 | 2419241.905 | 0 | 0 | 0
04/29 12:00:00 | 0 | 0 | 0 | 0 | 5123076.6472 | 0 | 0 | 648014.761 | 1204526.3563 | 27993.6 | 0 | 0 | 0 | 0 | 0 | 0 | 0 | 0 | 0 | 0 | 0 | 0 | 0 | 0 | 0 | 0 | 0 | 3936523.8892 | 188839.1372 | 7003611.3646 | 0 | 0 | 0
04/29 13:00:00 | 0 | 0 | 0 | 0 | 0 | 0 | 0 | 641824.9016 | 1081766.3297 | 27993.6 | 0 | 0 | 0 | 0 | 0 | 0 | 0 | 0 | 0 | 0 | 0 | 0 | 0 | 0 | 0 | 0 | 0 | 0 | 167827.0791 | 1751584.8312 | 0 | 0 | 0
04/29 14:00:00 | 0 | 0 | 0 | 0 | 0 | 0 | 0 | 641247.0732 | 1036121.6615 | 27993.6 | 0 | 0 | 0 | 0 | 0 | 0 | 0 | 0 | 0 | 0 | 0 | 0 | 0 | 0 | 0 | 0 | 0 | 98739.2952 | 167827.0791 | 1705362.3346 | 0 | 0 | 0
04/29 15:00:00 | 0 | 0 | 0 | 0 | 0 | 0 | 0 | 641659.6259 | 1007982.1196 | 27993.6 | 0 | 0 | 0 | 0 | 0 | 0 | 0 | 0 | 0 | 0 | 0 | 0 | 0 | 0 | 0 | 0 | 0 | 683215.5339 | 146859.9186 | 1677635.3454 | 0 | 0 | 0
04/29 16:00:00 | 0 | 0 | 0 | 0 | 1417239.3504 | 0 | 0 | 644490.8369 | 1195542.4467 | 27993.6 | 0 | 0 | 0 | 0 | 0 | 0 | 0 | 0 | 0 | 0 | 0 | 0 | 0 | 0 | 0 | 0 | 0 | 0 | 195798.259 | 3285266.2339 | 0 | 0 | 0
04/29 17:00:00 | 0 | 0 | 0 | 0 | 0 | 0 | 0 | 658929.7943 | 1485829.4923 | 117993.6 | 0 | 0 | 0 | 0 | 0 | 0 | 0 | 0 | 0 | 0 | 0 | 0 | 0 | 0 | 0 | 0 | 0 | 0 | 258744.638 | 2262752.8866 | 0 | 0 | 0
04/29 18:00:00 | 0 | 0 | 0 | 0 | 1874230.0736 | 0 | 0 | 711853.1943 | 1305130.4502 | 45993.6 | 0 | 0 | 0 | 0 | 0 | 0 | 0 | 0 | 0 | 0 | 0 | 0 | 0 | 0 | 0 | 0 | 0 | 1614445.0647 | 307727.8759 | 3937207.3181 | 0 | 0 | 0
04/29 19:00:00 | 0 | 0 | 0 | 0 | 0 | 0 | 0 | 849075.0504 | 1019063.5139 | 27993.6 | 0 | 0 | 0 | 0 | 0 | 0 | 0 | 0 | 0 | 0 | 0 | 0 | 0 | 0 | 0 | 0 | 0 | 977091.0073 | 293719.8372 | 1896132.1643 | 0 | 0 | 0
04/29 20:00:00 | 0 | 0 | 0 | 0 | 1740241.6952 | 0 | 0 | 1092720.2607 | 902932.496 | 27993.6 | 0 | 0 | 0 | 0 | 0 | 0 | 0 | 0 | 0 | 0 | 0 | 0 | 0 | 0 | 0 | 0 | 0 | 825942.3759 | 265748.6574 | 3763888.0519 | 0 | 0 | 0
04/29 21:00:00 | 0 | 0 | 0 | 0 | 29487.702 | 0 | 0 | 1365310.9708 | 869548.8872 | 27993.6 | 0 | 0 | 0 | 0 | 0 | 0 | 0 | 0 | 0 | 0 | 0 | 0 | 0 | 0 | 0 | 0 | 0 | 771659.1098 | 216810.317 | 2292341.16 | 0 | 0 | 0
04/29 22:00:00 | 0 | 1682139.1587 | 0 | 7566.9293 | 1393321.2139 | 0 | 0 | 1026383.2383 | 717512.3672 | 27993.6 | 0 | 0 | 0 | 0 | 0 | 0 | 0 | 0 | 0 | 1283425.7141 | 0 | 98671.7721 | 0 | 0 | 0 | 0 | 0 | 388404.6521 | 188839.1372 | 4854916.5074 | 0 | 0 | 0
04/29 23:00:00 | 0 | 6499660.021 | 0 | 28635.0944 | 0 | 0 | 0 | 422932.9474 | 481203.5032 | 27993.6 | 0 | 0 | 0 | 0 | 0 | 0 | 0 | 0 | 0 | 5862547.549 | 0 | 637112.472 | 0 | 0 | 0 | 0 | 0 | 0 | 104880.7 | 7460425.166 | 0 | 0 | 0
04/29 24:00:00 | 0 | 11161569.4961 | 0 | 60344.4367 | 0 | 0 | 0 | 210004.2584 | 318457.8582 | 27993.6 | 0 | 0 | 0 | 0 | 0 | 0 | 0 | 0 | 0 | 10130790.7916 | 0 | 1172488.2626 | 0 | -18.634 | 0 | 0 | 9.317 | 0 | 27971.1799 | 11778369.6495 | 0 | 0 | 0
04/30 01:00:00 | 0 | 16806195.574 | 0 | 79162.7838 | 0 | 0 | 0 | 126002.5551 | 274198.1319 | 27993.6 | 0 | 0 | 0 | 0 | 0 | 0 | 0 | 0 | 0 | 14996362.4499 | 0 | 1809833.1241 | 0 | -14.1081 | 0 | 0 | 14.1081 | 0 | 14008.0387 | 17313552.6448 | 0 | 0 | 0
04/30 02:00:00 | 0 | 19190510.6544 | 0 | 99811.6382 | 0 | 0 | 0 | 84001.7034 | 235182.4725 | 27993.6 | 0 | 0 | 0 | 0 | 0 | 0 | 0 | 0 | 0 | 17067573.2961 | 0 | 2122937.3583 | 0 | -1.3374 | 0 | 0 | 1.3374 | 0 | 3502.0097 | 19637500.0685 | 0 | 0 | 0
04/30 03:00:00 | 0 | 20892935.1925 | 0 | 109310.9552 | 1421217.3058 | 0 | 0 | 84001.7034 | 210735.0633 | 27993.6 | 0 | 0 | 0 | 0 | 0 | 0 | 0 | 0 | 0 | 18563972.7129 | 0 | 2328962.4797 | 0 | -4.9827 | 0 | 0 | 4.9827 | 0 | 3502.0097 | 22746193.8202 | 0 | 0 | 0
04/30 04:00:00 | 0 | 20769247.0388 | 0 | 112277.0897 | 5252090.8139 | 0 | 0 | 89805.6324 | 240480.5382 | 27993.6 | 0 | 0 | 0 | 0 | 0 | 0 | 0 | 0 | 0 | 18370356.3029 | 0 | 2398890.7359 | 0 | -9.4712 | 0 | 0 | 9.4712 | 6131772.2481 | 14008.0387 | 26491894.7129 | 0 | 0 | 0
04/30 05:00:00 | 0 | 22110374.7556 | 0 | 114158.4388 | 1227744.4699 | 0 | 0 | 238375.7422 | 279717.1887 | 27993.6 | 0 | 0 | 0 | 0 | 0 | 0 | 0 | 0 | 0 | 19665622.2567 | 0 | 2444752.4988 | 0 | -162.719 | 0 | 0 | 162.719 | 0 | 97921.5783 | 23998364.1952 | 0 | 0 | 0
04/30 06:00:00 | 0 | 24612661.5889 | 0 | 129521.6918 | 0 | 0 | 0 | 559640.4398 | 456034.1255 | 117993.6 | 0 | 0 | 0 | 0 | 0 | 0 | 0 | 0 | 0 | 21850026.2075 | 0 | 2762635.3814 | 0 | -0.13856 | 0 | 0 | 0.13856 | 0 | 335699.0558 | 25875851.4459 | 0 | 0 | 0
04/30 07:00:00 | 0 | 16136467.4645 | 0 | 99810.2521 | 1421491.0398 | 0 | 0 | 708210.5497 | 706356.2635 | 45993.6 | 0 | 0 | 0 | 0 | 0 | 0 | 0 | 0 | 0 | 15025165.9056 | 0 | 2098026.1435 | 0 | -10.3084 | 0 | 0 | 5.1542 | 909905.5902 | 356666.2163 | 19118329.1695 | 0 | 0 | 0
04/30 08:00:00 | 0 | 9155991.1178 | 0 | 53223.6568 | 1856141.2125 | 0 | 0 | 725418.0683 | 888914.2255 | 27993.6 | 0 | 0 | 0 | 0 | 0 | 0 | 0 | 0 | 0 | 8256399.4759 | 0 | 1195648.1176 | 0 | -4.7782 | 0 | 0 | 2.2166 | 1936353.6386 | 342658.1776 | 12707681.881 | 0 | 0 | 0
04/30 09:00:00 | 0 | 3084491.3246 | 0 | 17527.8895 | 0 | 0 | 0 | 719228.2088 | 1096749.5627 | 27993.6 | 0 | 0 | 0 | 0 | 0 | 0 | 0 | 0 | 0 | 3009769.4214 | 0 | 491716.5438 | 0 | 0 | 0 | 0 | 0 | 0 | 300723.8566 | 4945990.5856 | 0 | 0 | 0
04/30 10:00:00 | 0 | 246965.1885 | 0 | 1617.3791 | 3770303.6733 | 0 | 0 | 698193.2013 | 1588550.4729 | 27993.6 | 0 | 0 | 0 | 0 | 0 | 0 | 0 | 0 | 0 | 206825.3402 | 0 | 55207.7473 | 0 | 0 | 0 | 0 | 0 | 3127366.0308 | 272752.6767 | 6333623.515 | 0 | 0 | 0
04/30 11:00:00 | 0 | 0 | 0 | 0 | 0 | 0 | 0 | 669049.7686 | 1230606.698 | 27993.6 | 0 | 0 | 0 | 0 | 0 | 0 | 0 | 0 | 0 | 0 | 0 | 0 | 0 | 0 | 0 | 0 | 0 | 505762.02 | 216810.317 | 1927650.0666 | 0 | 0 | 0
04/30 12:00:00 | 0 | 0 | 0 | 0 | 0 | 0 | 0 | 648014.761 | 1204526.3563 | 27993.6 | 0 | 0 | 0 | 0 | 0 | 0 | 0 | 0 | 0 | 0 | 0 | 0 | 0 | 0 | 0 | 0 | 0 | 261971.6938 | 188839.1372 | 1880534.7174 | 0 | 0 | 0
04/30 13:00:00 | 0 | 0 | 0 | 0 | 1481725.7001 | 0 | 0 | 641824.9016 | 1081766.3297 | 27993.6 | 0 | 0 | 0 | 0 | 0 | 0 | 0 | 0 | 0 | 0 | 0 | 0 | 0 | 0 | 0 | 0 | 0 | 289939.0931 | 167827.0791 | 3233310.5314 | 0 | 0 | 0
04/30 14:00:00 | 0 | 0 | 0 | 0 | 0 | 0 | 0 | 641247.0732 | 1036121.6615 | 27993.6 | 0 | 0 | 0 | 0 | 0 | 0 | 0 | 0 | 0 | 0 | 0 | 0 | 0 | 0 | 0 | 0 | 0 | 68522.3762 | 167827.0791 | 1705362.3346 | 0 | 0 | 0
04/30 15:00:00 | 0 | 0 | 0 | 0 | 9713172.0369 | 0 | 0 | 641659.6259 | 1007982.1196 | 27993.6 | 0 | 0 | 0 | 0 | 0 | 0 | 0 | 0 | 0 | 0 | 0 | 0 | 0 | 0 | 0 | 0 | 0 | 12661360.6719 | 146859.9186 | 11390807.3823 | 0 | 0 | 0
04/30 16:00:00 | 0 | 0 | 0 | 0 | 13048838.3544 | 0 | 0 | 644490.8369 | 1195542.4467 | 27993.6 | 0 | 0 | 0 | 0 | 0 | 0 | 0 | 0 | 0 | 0 | 0 | 0 | 0 | 0 | 0 | 0 | 0 | 9656575.3307 | 195798.259 | 14916865.2379 | 0 | 0 | 0
04/30 17:00:00 | 0 | 0 | 0 | 0 | 0 | 0 | 0 | 658929.7943 | 1485829.4923 | 117993.6 | 0 | 0 | 0 | 0 | 0 | 0 | 0 | 0 | 0 | 0 | 0 | 0 | 0 | 0 | 0 | 0 | 0 | 189252.4248 | 258744.638 | 2262752.8866 | 0 | 0 | 0
04/30 18:00:00 | 0 | 0 | 0 | 0 | 0 | 0 | 0 | 711853.1943 | 1305130.4502 | 45993.6 | 0 | 0 | 0 | 0 | 0 | 0 | 0 | 0 | 0 | 0 | 0 | 0 | 0 | 0 | 0 | 0 | 0 | 91364.2019 | 307727.8759 | 2062977.2444 | 0 | 0 | 0
04/30 19:00:00 | 0 | 0 | 0 | 0 | 0 | 0 | 0 | 849075.0504 | 1019063.5139 | 27993.6 | 0 | 0 | 0 | 0 | 0 | 0 | 0 | 0 | 0 | 0 | 0 | 0 | 0 | 0 | 0 | 0 | 0 | 29367.3971 | 293719.8372 | 1896132.1643 | 0 | 0 | 0
04/30 20:00:00 | 0 | 0 | 0 | 0 | 1509241.4291 | 0 | 0 | 1092720.2607 | 902932.496 | 27993.6 | 0 | 0 | 0 | 0 | 0 | 0 | 0 | 0 | 0 | 0 | 0 | 0 | 0 | 0 | 0 | 0 | 0 | 584075.079 | 265748.6574 | 3532887.7858 | 0 | 0 | 0
04/30 21:00:00 | 0 | 0 | 0 | 0 | 13008332.9389 | 0 | 0 | 1365310.9708 | 869548.8872 | 27993.6 | 0 | 0 | 0 | 0 | 0 | 0 | 0 | 0 | 0 | 0 | 0 | 0 | 0 | 0 | 0 | 0 | 0 | 17804436.1993 | 216810.317 | 15271186.3969 | 0 | 0 | 0
04/30 22:00:00 | 0 | 0 | 0 | 0 | 4891248.5223 | 0 | 0 | 1026383.2383 | 717512.3672 | 27993.6 | 0 | 0 | 0 | 0 | 0 | 0 | 0 | 0 | 0 | 0 | 0 | 0 | 0 | 0 | 0 | 0 | 0 | 827518.3264 | 188839.1372 | 6663137.7278 | 0 | 0 | 0
04/30 23:00:00 | 0 | 1417318.6724 | 0 | 5796.6153 | 2031102.3875 | 0 | 0 | 422932.9474 | 481203.5032 | 27993.6 | 0 | 0 | 0 | 0 | 0 | 0 | 0 | 0 | 0 | 1269653.9064 | 0 | 79216.5998 | 0 | -260.4536 | 0 | 0 | 130.2268 | 1088906.8679 | 104880.7 | 4386347.7258 | 0 | 0 | 0
04/30 24:00:00 | 0 | 8888253.9281 | 0 | 43850.5396 | 0 | 0 | 0 | 210004.2584 | 318457.8582 | 27993.6 | 0 | 0 | 0 | 0 | 0 | 0 | 0 | 0 | 0 | 7352792.5935 | 0 | 780013.2786 | 0 | -470.2874 | 0 | 0 | 235.1437 | 0 | 27971.1799 | 9488560.1844 | 0 | 0 | 0
05/01 01:00:00 | 0 | 16129529.3749 | 0 | 74016.6565 | 0 | 0 | 0 | 126002.5551 | 274335.8931 | 27993.6 | 0 | 0 | 0 | 0 | 0 | 0 | 0 | 0 | 0 | 14447515.9773 | 0 | 1682013.3976 | 0 | -0.26965 | 0 | 0 | 0.26965 | 0 | 14008.0387 | 16631878.0796 | 0 | 0 | 0
05/01 02:00:00 | 0 | 20495223.3608 | 0 | 105833.1152 | 0 | 0 | 0 | 84001.7034 | 235261.1932 | 27993.6 | 0 | 0 | 0 | 0 | 0 | 0 | 0 | 0 | 0 | 18241403.0835 | 0 | 2253820.2773 | 0 | 0 | 0 | 0 | 0 | 0 | 3502.0097 | 20948312.9726 | 0 | 0 | 0
05/01 03:00:00 | 0 | 23040779.0724 | 0 | 120037.3582 | 0 | 0 | 0 | 84001.7034 | 210813.784 | 27993.6 | 0 | 0 | 0 | 0 | 0 | 0 | 0 | 0 | 0 | 20485714.8125 | 0 | 2555064.2599 | 0 | 0 | 0 | 0 | 0 | 0 | 3502.0097 | 23483625.5179 | 0 | 0 | 0
05/01 04:00:00 | 0 | 25037762.8057 | 0 | 131014.166 | 0 | 0 | 0 | 88012.9531 | 240618.2994 | 27993.6 | 0 | 0 | 0 | 0 | 0 | 0 | 0 | 0 | 0 | 22250282.3156 | 0 | 2787480.4901 | 0 | 0 | 0 | 0 | 0 | 0 | 14008.0387 | 25525401.8241 | 0 | 0 | 0
05/01 05:00:00 | 0 | 26936376.7041 | 0 | 140815.2257 | 1421767.7346 | 0 | 0 | 229436.6519 | 279933.6706 | 27993.6 | 0 | 0 | 0 | 0 | 0 | 0 | 0 | 0 | 0 | 23941780.6815 | 0 | 2994596.0226 | 0 | 0 | 0 | 0 | 0 | 0 | 97921.5783 | 29036323.5869 | 0 | 0 | 0
05/01 06:00:00 | 0 | 30405518.7225 | 0 | 158367.5481 | 0 | 0 | 0 | 538653.9233 | 456526.1299 | 117993.6 | 0 | 0 | 0 | 0 | 0 | 0 | 0 | 0 | 0 | 27047419.0117 | 0 | 3358099.7107 | 0 | 0 | 0 | 0 | 0 | 0 | 335699.0558 | 31677059.9237 | 0 | 0 | 0
05/01 07:00:00 | 0 | 28515064.2342 | 0 | 153554.4524 | 0 | 0 | 0 | 681652.6541 | 707182.8309 | 45993.6 | 0 | 0 | 0 | 0 | 0 | 0 | 0 | 0 | 0 | 25259135.1927 | 0 | 3255929.0415 | 0 | 0 | 0 | 0 | 0 | 512610.743 | 356666.2163 | 30103447.7715 | 0 | 0 | 0
05/01 08:00:00 | 0 | 29380527.6384 | 0 | 154270.4289 | 153538.1055 | 0 | 0 | 685119.6752 | 889819.5136 | 27993.6 | 0 | 0 | 0 | 0 | 0 | 0 | 0 | 0 | 0 | 26099956.3183 | 0 | 3280571.3201 | 0 | 0 | 0 | 0 | 0 | 171334.0612 | 342658.1776 | 31291268.9615 | 0 | 0 | 0
05/01 09:00:00 | 0 | 25248393.8597 | 0 | 149653.3351 | 1276174.8485 | 0 | 0 | 666066.7198 | 1097694.2111 | 27993.6 | 0 | 0 | 0 | 0 | 0 | 0 | 0 | 0 | 0 | 23431993.1305 | 0 | 3097798.7471 | 0 | 0 | 0 | 0 | 0 | 352883.8602 | 300723.8566 | 28465976.5743 | 0 | 0 | 0
05/01 10:00:00 | 0 | 20138912.9838 | 0 | 108890.8552 | 3120294.655 | 0 | 0 | 645820.525 | 1162866.1228 | 27993.6 | 0 | 0 | 0 | 0 | 0 | 0 | 0 | 0 | 0 | 18103717.7637 | 0 | 2389111.5984 | 0 | 0 | 0 | 0 | 0 | 2430252.2122 | 272752.6767 | 25204778.7419 | 0 | 0 | 0
05/01 11:00:00 | 0 | 15566339.197 | 0 | 76874.4629 | 0 | 0 | 0 | 617769.9711 | 1231590.7067 | 27993.6 | 0 | 0 | 0 | 0 | 0 | 0 | 0 | 0 | 0 | 13949359.1043 | 0 | 1824085.7469 | 0 | 0 | 0 | 0 | 0 | 0 | 216810.317 | 17520567.9378 | 0 | 0 | 0
05/01 12:00:00 | 0 | 12467628.3011 | 0 | 68765.1699 | 0 | 0 | 0 | 597523.7763 | 1205648.1264 | 27993.6 | 0 | 0 | 0 | 0 | 0 | 0 | 0 | 0 | 0 | 11826978.5087 | 0 | 1561293.2021 | 0 | 0 | 0 | 0 | 0 | 0 | 188839.1372 | 14367558.9736 | 0 | 0 | 0
05/01 13:00:00 | 0 | 11301711.5065 | 0 | 60999.8346 | 0 | 0 | 0 | 591566.0365 | 1082671.6178 | 27993.6 | 0 | 0 | 0 | 0 | 0 | 0 | 0 | 0 | 0 | 10009660.5948 | 0 | 1292050.9117 | 0 | 0 | 0 | 0 | 0 | 151832.2718 | 167827.0791 | 13064942.5954 | 0 | 0 | 0
05/01 14:00:00 | 0 | 9623486.5149 | 0 | 53194.4632 | 0 | 0 | 0 | 590996.074 | 1037243.4315 | 27993.6 | 0 | 0 | 0 | 0 | 0 | 0 | 0 | 0 | 0 | 8498154.1131 | 0 | 1125332.4018 | 0 | 0 | 0 | 0 | 0 | 79863.4414 | 167827.0791 | 11332914.0836 | 0 | 0 | 0
05/01 15:00:00 | 0 | 8106129.6991 | 0 | 43422.4732 | 3397137.9446 | 0 | 0 | 591223.3459 | 1008848.0473 | 27993.6 | 0 | 0 | 0 | 0 | 0 | 0 | 0 | 0 | 0 | 7188035.4165 | 0 | 918094.2826 | 0 | 0 | 0 | 0 | 0 | 2298386.5729 | 146859.9186 | 13174755.1102 | 0 | 0 | 0
05/01 16:00:00 | 0 | 7287258.7509 | 0 | 39538.7372 | 0 | 0 | 0 | 592773.1247 | 1197353.0229 | 27993.6 | 0 | 0 | 0 | 0 | 0 | 0 | 0 | 0 | 0 | 6451692.9022 | 0 | 835565.8488 | 0 | 0 | 0 | 0 | 0 | 0 | 195798.259 | 9144917.2358 | 0 | 0 | 0
05/01 17:00:00 | 0 | 7375084.5521 | 0 | 38903.0548 | 0 | 0 | 0 | 600867.6 | 1488781.5187 | 117993.6 | 0 | 0 | 0 | 0 | 0 | 0 | 0 | 0 | 0 | 6551973.1185 | 0 | 823111.4337 | 0 | 0 | 0 | 0 | 0 | 0 | 258744.638 | 9621630.3256 | 0 | 0 | 0
05/01 18:00:00 | 0 | 5334283.0298 | 0 | 29720.9138 | 0 | 0 | 0 | 632207.5003 | 1307433.0307 | 45993.6 | 0 | 0 | 0 | 0 | 0 | 0 | 0 | 0 | 0 | 4702872.8037 | 0 | 631410.2261 | 0 | 0 | 0 | 0 | 0 | 743376.77 | 307727.8759 | 7349638.0747 | 0 | 0 | 0
05/01 19:00:00 | 0 | 7263345.6858 | 0 | 39486.6261 | 1419589.981 | 0 | 0 | 721151.6435 | 1020244.3244 | 27993.6 | 0 | 0 | 0 | 0 | 0 | 0 | 0 | 0 | 0 | 6580797.7277 | 0 | 773086.3177 | 0 | 0 | 0 | 0 | 0 | 355669.8301 | 293719.8372 | 10491811.8608 | 0 | 0 | 0
05/01 20:00:00 | 0 | 10462966.8189 | 0 | 53454.0265 | 7517716.0863 | 0 | 0 | 902322.0633 | 903621.3022 | 27993.6 | 0 | 0 | 0 | 0 | 0 | 0 | 0 | 0 | 0 | 9095798.7848 | 0 | 1070453.3187 | 0 | 0 | 0 | 0 | 0 | 7065954.4503 | 265748.6574 | 19868073.8972 | 0 | 0 | 0
05/01 21:00:00 | 0 | 17038555.3464 | 0 | 87746.5493 | 0 | 0 | 0 | 1155175.1668 | 870040.8916 | 27993.6 | 0 | 0 | 0 | 0 | 0 | 0 | 0 | 0 | 0 | 14814693.9916 | 0 | 1775853.8578 | 0 | 0 | 0 | 0 | 0 | 65005.4499 | 216810.317 | 19179511.5541 | 0 | 0 | 0
05/01 22:00:00 | 0 | 22380217.9623 | 0 | 106368.1722 | 0 | 0 | 0 | 944217.6308 | 717827.25 | 27993.6 | 0 | 0 | 0 | 0 | 0 | 0 | 0 | 0 | 0 | 19926454.7822 | 0 | 2453763.1801 | 0 | 0 | 0 | 0 | 0 | 0 | 188839.1372 | 24176624.6153 | 0 | 0 | 0
05/01 23:00:00 | 0 | 24879015.3312 | 0 | 129597.1324 | 0 | 0 | 0 | 422932.9474 | 481419.9852 | 27993.6 | 0 | 0 | 0 | 0 | 0 | 0 | 0 | 0 | 0 | 22103552.1286 | 0 | 2775463.2027 | 0 | 0 | 0 | 0 | 0 | 0 | 104880.7 | 25940958.9962 | 0 | 0 | 0
05/01 24:00:00 | 0 | 27377970.6631 | 0 | 142599.5851 | 0 | 0 | 0 | 210004.2584 | 318595.6195 | 27993.6 | 0 | 0 | 0 | 0 | 0 | 0 | 0 | 0 | 0 | 24319323.5259 | 0 | 3058647.1372 | 0 | -1.8683 | 0 | 0 | 1.8683 | 0 | 27971.1799 | 28077163.726 | 0 | 0 | 0
05/02 01:00:00 | 0 | 29532500.6338 | 0 | 154863.4422 | 0 | 0 | 0 | 126002.5551 | 274335.8931 | 27993.6 | 0 | 0 | 0 | 0 | 0 | 0 | 0 | 0 | 0 | 26202006.3403 | 0 | 3330494.2935 | 0 | -8.6525 | 0 | 0 | 8.6525 | 0 | 14008.0387 | 30115696.1242 | 0 | 0 | 0
05/02 02:00:00 | 0 | 30784768.0019 | 0 | 162288.0438 | 1422096.6943 | 0 | 0 | 84001.7034 | 235261.1932 | 27993.6 | 0 | 0 | 0 | 0 | 0 | 0 | 0 | 0 | 0 | 27292152.3237 | 0 | 3492615.6782 | 0 | 0 | 0 | 0 | 0 | 0 | 3502.0097 | 32716409.2366 | 0 | 0 | 0
05/02 03:00:00 | 0 | 31351437.2112 | 0 | 165752.513 | 0 | 0 | 0 | 84001.7034 | 210813.784 | 27993.6 | 0 | 0 | 0 | 0 | 0 | 0 | 0 | 0 | 0 | 27778563.7643 | 0 | 3572873.447 | 0 | -10.3581 | 0 | 0 | 10.3581 | 0 | 3502.0097 | 31839998.8115 | 0 | 0 | 0
05/02 04:00:00 | 0 | 32311498.6051 | 0 | 169823.7324 | 0 | 0 | 0 | 88012.9531 | 240618.2994 | 27993.6 | 0 | 0 | 0 | 0 | 0 | 0 | 0 | 0 | 0 | 28645983.1332 | 0 | 3665515.4719 | 0 | -14.2588 | 0 | 0 | 14.2588 | 0 | 14008.0387 | 32837947.19 | 0 | 0 | 0
05/02 05:00:00 | 0 | 33123316.6102 | 0 | 175172.9232 | 0 | 0 | 0 | 229436.6519 | 279933.6706 | 27993.6 | 0 | 0 | 0 | 0 | 0 | 0 | 0 | 0 | 0 | 29337711.5944 | 0 | 3785605.0159 | 0 | -7.1055 | 0 | 0 | 7.1055 | 0 | 97921.5783 | 33835853.4559 | 0 | 0 | 0
05/02 06:00:00 | 0 | 35803519.3333 | 0 | 188709.7658 | 0 | 0 | 0 | 538653.9233 | 456526.1299 | 117993.6 | 0 | 0 | 0 | 0 | 0 | 0 | 0 | 0 | 0 | 31734727.8706 | 0 | 4068791.4627 | 0 | -4.9984 | 0 | 0 | 4.9984 | 0 | 335699.0558 | 37105402.7523 | 0 | 0 | 0
05/02 07:00:00 | 0 | 27782008.4065 | 0 | 165703.8059 | 1684084.7826 | 0 | 0 | 681652.6541 | 707182.8309 | 45993.6 | 0 | 0 | 0 | 0 | 0 | 0 | 0 | 0 | 0 | 25236660.2592 | 0 | 3414299.8851 | 0 | -92.2855 | 0 | 0 | 67.9693 | 1023037.3056 | 356666.2163 | 31066626.0799 | 0 | 0 | 0
05/02 08:00:00 | 0 | 21794511.6785 | 0 | 122213.3531 | 0 | 0 | 0 | 685119.6752 | 889819.5136 | 27993.6 | 0 | 0 | 0 | 0 | 0 | 0 | 0 | 0 | 0 | 19438378.9972 | 0 | 2697843.8651 | 0 | -60.0507 | 0 | 0 | 28.4233 | 93885.7898 | 342658.1776 | 23519657.8203 | 0 | 0 | 0
05/02 09:00:00 | 0 | 15993268.8478 | 0 | 83768.1787 | 1455841.8678 | 0 | 0 | 666066.7198 | 1097694.2111 | 27993.6 | 0 | 0 | 0 | 0 | 0 | 0 | 0 | 0 | 0 | 13798925.286 | 0 | 1841307.7019 | 0 | -14.1137 | 0 | 0 | 5.3237 | 394043.7391 | 300723.8566 | 19324633.4251 | 0 | 0 | 0
05/02 10:00:00 | 0 | 12746886.6346 | 0 | 70365.3627 | 0 | 0 | 0 | 645820.525 | 1162866.1228 | 27993.6 | 0 | 0 | 0 | 0 | 0 | 0 | 0 | 0 | 0 | 11142176.1681 | 0 | 1479555.002 | 0 | 0 | 0 | 0 | 0 | 17111.5366 | 272752.6767 | 14653932.2452 | 0 | 0 | 0
05/02 11:00:00 | 0 | 8030191.1919 | 0 | 42403.6575 | 2218649.9928 | 0 | 0 | 617769.9711 | 1231590.7067 | 27993.6 | 0 | 0 | 0 | 0 | 0 | 0 | 0 | 0 | 0 | 7092111.0241 | 0 | 972237.8082 | 0 | 0 | 0 | 0 | 0 | 2280558.3476 | 216810.317 | 12168599.12 | 0 | 0 | 0
05/02 12:00:00 | 0 | 7306922.0165 | 0 | 35481.7181 | 0 | 0 | 0 | 597523.7763 | 1205648.1264 | 27993.6 | 0 | 0 | 0 | 0 | 0 | 0 | 0 | 0 | 0 | 6508147.8302 | 0 | 827395.285 | 0 | 0 | 0 | 0 | 0 | 3699.5007 | 188839.1372 | 9173569.2372 | 0 | 0 | 0
05/02 13:00:00 | 0 | 6487244.4469 | 0 | 35499.6964 | 0 | 0 | 0 | 591566.0365 | 1082671.6178 | 27993.6 | 0 | 0 | 0 | 0 | 0 | 0 | 0 | 0 | 0 | 5737878.6812 | 0 | 749365.7657 | 0 | 0 | 0 | 0 | 0 | 30525.1108 | 167827.0791 | 8224975.3976 | 0 | 0 | 0
05/02 14:00:00 | 0 | 4894524.0145 | 0 | 27771.676 | 0 | 0 | 0 | 590996.074 | 1037243.4315 | 27993.6 | 0 | 0 | 0 | 0 | 0 | 0 | 0 | 0 | 0 | 4308528.1456 | 0 | 585995.8689 | 0 | 0 | 0 | 0 | 0 | 0 | 167827.0791 | 6578528.796 | 0 | 0 | 0
05/02 15:00:00 | 0 | 2557606.077 | 0 | 16215.2063 | 0 | 0 | 0 | 591223.3459 | 1008848.0473 | 27993.6 | 0 | 0 | 0 | 0 | 0 | 0 | 0 | 0 | 0 | 2661753.9781 | 0 | 376923.7259 | 0 | 0 | 0 | 0 | 0 | 0 | 146859.9186 | 4201886.2765 | 0 | 0 | 0
05/02 16:00:00 | 0 | 880308.4923 | 0 | 5061.679 | 1491677.7691 | 0 | 0 | 592773.1247 | 1197353.0229 | 27993.6 | 0 | 0 | 0 | 0 | 0 | 0 | 0 | 0 | 0 | 754910.2676 | 0 | 125398.2247 | 0 | 0 | 0 | 0 | 0 | 162796.4889 | 195798.259 | 4195167.688 | 0 | 0 | 0
05/02 17:00:00 | 0 | 187329.3668 | 0 | 1478.6482 | 3648591.3106 | 0 | 0 | 600867.6 | 3879998.68 | 117993.6 | 0 | 0 | 0 | 0 | 0 | 0 | 0 | 0 | 0 | 156125.8789 | 0 | 31203.4879 | 0 | 0 | 0 | 0 | 0 | 4009138.8897 | 258744.638 | 8436259.2056 | 0 | 0 | 0
05/02 18:00:00 | 0 | 0 | 0 | 0 | 1532598.4719 | 0 | 0 | 632207.5003 | 1764038.0562 | 45993.6 | 0 | 0 | 0 | 0 | 0 | 0 | 0 | 0 | 0 | 0 | 0 | 0 | 0 | 0 | 0 | 0 | 0 | 1137627.2954 | 307727.8759 | 3974837.6284 | 0 | 0 | 0
05/02 19:00:00 | 0 | 0 | 0 | 0 | 0 | 0 | 0 | 721151.6435 | 1020244.3244 | 27993.6 | 0 | 0 | 0 | 0 | 0 | 0 | 0 | 0 | 0 | 0 | 0 | 0 | 0 | 0 | 0 | 0 | 0 | 55498.6632 | 293719.8372 | 1769389.5679 | 0 | 0 | 0
05/02 20:00:00 | 0 | 2567921.8892 | 0 | 11799.7859 | 2874489.972 | 0 | 0 | 902322.0633 | 1225342.9032 | 27993.6 | 0 | 0 | 0 | 0 | 0 | 0 | 0 | 0 | 0 | 2082887.8654 | 0 | 179130.1537 | 0 | 0 | 0 | 0 | 0 | 3080624.4338 | 265748.6574 | 7609870.2138 | 0 | 0 | 0
05/02 21:00:00 | 0 | 6871919.1036 | 0 | 34501.1517 | 4373195.1148 | 0 | 0 | 1155175.1668 | 870040.8916 | 27993.6 | 0 | 0 | 0 | 0 | 0 | 0 | 0 | 0 | 0 | 5779746.8761 | 0 | 646899.9982 | 0 | -44.3635 | 0 | 0 | 22.1817 | 4408923.8758 | 216810.317 | 13332825.0284 | 0 | 0 | 0
05/02 22:00:00 | 0 | 11907338.9427 | 0 | 60677.3899 | 4397539.3117 | 0 | 0 | 944217.6308 | 1162630.2076 | 27993.6 | 0 | 0 | 0 | 0 | 0 | 0 | 0 | 0 | 0 | 10257851.2661 | 0 | 1197511.0013 | 0 | -21.4323 | 0 | 0 | 10.7161 | 3223306.0769 | 188839.1372 | 18500397.0827 | 0 | 0 | 0
05/02 23:00:00 | 0 | 17410934.4183 | 0 | 81683.8793 | 0 | 0 | 0 | 422932.9474 | 555599.7812 | 27993.6 | 0 | 0 | 0 | 0 | 0 | 0 | 0 | 0 | 0 | 15465712.4744 | 0 | 1874501.9377 | 0 | 0 | 0 | 0 | 0 | 537550.8034 | 104880.7 | 18499144.6261 | 0 | 0 | 0
05/02 24:00:00 | 0 | 20960714.9617 | 0 | 107937.1669 | 0 | 0 | 0 | 210004.2584 | 318595.6195 | 27993.6 | 0 | 0 | 0 | 0 | 0 | 0 | 0 | 0 | 0 | 18645161.9763 | 0 | 2315552.9854 | 0 | 0 | 0 | 0 | 0 | 0 | 27971.1799 | 21625245.6065 | 0 | 0 | 0
05/03 01:00:00 | 0 | 23230078.333 | 0 | 121516.462 | 0 | 0 | 0 | 126002.5551 | 274335.8931 | 27993.6 | 779853.4521 | 0 | 0 | 0 | 0 | 0 | 0 | 0 | 0 | 20615658.0203 | 0 | 2614420.3127 | 0 | 0 | 0 | 0 | 0 | 0 | 14008.0387 | 24559780.2953 | 0 | 0 | 0
05/03 02:00:00 | 0 | 25864875.9056 | 0 | 134699.558 | 1422028.5295 | 0 | 0 | 84001.7034 | 235261.1932 | 27993.6 | 0 | 0 | 0 | 0 | 0 | 0 | 0 | 0 | 0 | 22967193.5119 | 0 | 2897682.3937 | 0 | 0 | 0 | 0 | 0 | 0 | 3502.0097 | 27768860.4896 | 0 | 0 | 0
05/03 03:00:00 | 0 | 26975682.0177 | 0 | 142402.5309 | 0 | 0 | 0 | 84001.7034 | 210813.784 | 27993.6 | 463117.6416 | 0 | 0 | 0 | 0 | 0 | 0 | 0 | 0 | 23910007.438 | 0 | 3065674.5797 | 0 | -4.0401 | 0 | 0 | 4.0401 | 461.1805 | 3502.0097 | 27904011.2775 | 0 | 0 | 0
05/03 04:00:00 | 0 | 28207270.6487 | 0 | 148039.5325 | 0 | 0 | 0 | 88012.9531 | 240618.2994 | 27993.6 | 264638.6523 | 0 | 0 | 0 | 0 | 0 | 0 | 0 | 0 | 25017606.6415 | 0 | 3189664.0073 | 0 | -20.6272 | 0 | 0 | 20.6272 | 0 | 14008.0387 | 28976573.686 | 0 | 0 | 0
05/03 05:00:00 | 0 | 29072888.3696 | 0 | 153538.6997 | 2632381.1371 | 0 | 0 | 229436.6519 | 529589.4813 | 27993.6 | 0 | 0 | 0 | 0 | 0 | 0 | 0 | 0 | 0 | 25761795.5214 | 0 | 3311092.8481 | 0 | -17.5334 | 0 | 0 | 17.5334 | 1966530.8779 | 97921.5783 | 32645827.9396 | 0 | 0 | 0
05/03 06:00:00 | 0 | 31225486.8696 | 0 | 165385.1361 | 0 | 0 | 0 | 538653.9233 | 456526.1299 | 117993.6 | 0 | 0 | 0 | 0 | 0 | 0 | 0 | 0 | 0 | 27669311.8827 | 0 | 3556174.9868 | 0 | -5.83 | 0 | 0 | 5.83 | 532064.4026 | 335699.0558 | 32504045.6588 | 0 | 0 | 0
05/03 07:00:00 | 0 | 20105880.7482 | 0 | 124070.3584 | 8550860.274 | 0 | 0 | 681652.6541 | 707182.8309 | 45993.6 | 0 | 0 | 0 | 0 | 0 | 0 | 0 | 0 | 0 | 18519347.7017 | 0 | 2599137.3344 | 0 | -57.6884 | 0 | 0 | 31.5818 | 7654448.2286 | 356666.2163 | 30215640.4656 | 0 | 0 | 0
05/03 08:00:00 | 0 | 13749840.6912 | 0 | 78759.3877 | 0 | 0 | 0 | 685119.6752 | 889819.5136 | 27993.6 | 0 | 0 | 0 | 0 | 0 | 0 | 0 | 0 | 0 | 12330810.7682 | 0 | 1744055.5382 | 0 | -41.597 | 0 | 0 | 14.7036 | 239544.1997 | 342658.1776 | 15431532.8676 | 0 | 0 | 0
05/03 09:00:00 | 0 | 7399207.5896 | 0 | 40409.7874 | 0 | 0 | 0 | 666066.7198 | 1097694.2111 | 27993.6 | 0 | 0 | 0 | 0 | 0 | 0 | 0 | 0 | 0 | 6790949.5195 | 0 | 981863.4283 | 0 | -16.2858 | 0 | 0 | 4.0714 | 0 | 300723.8566 | 9231371.908 | 0 | 0 | 0
05/03 10:00:00 | 0 | 4229144.9806 | 0 | 22658.7965 | 7433231.2568 | 0 | 0 | 645820.525 | 1422909.1364 | 27993.6 | 0 | 0 | 0 | 0 | 0 | 0 | 0 | 0 | 0 | 3822645.2649 | 0 | 533111.9158 | 0 | -42.1814 | 0 | 0 | 13.7284 | 6493890.5226 | 272752.6767 | 13781758.2953 | 0 | 0 | 0
05/03 11:00:00 | 0 | 726266.1669 | 0 | 4891.9149 | 0 | 0 | 0 | 617769.9711 | 1231590.7067 | 27993.6 | 0 | 0 | 0 | 0 | 0 | 0 | 0 | 0 | 0 | 561769.8479 | 0 | 136384.0354 | 0 | 0 | 0 | 0 | 0 | 224803.2774 | 216810.317 | 2608512.3595 | 0 | 0 | 0
05/03 12:00:00 | 0 | 0 | 0 | 124.2499 | 0 | 0 | 0 | 597523.7763 | 1205648.1264 | 27993.6 | 0 | 0 | 0 | 0 | 0 | 0 | 0 | 0 | 0 | -5274.5124 | 0 | 5274.5124 | 0 | 0 | 0 | 0 | 0 | 0 | 188839.1372 | 1831289.7526 | 0 | 0 | 0
05/03 13:00:00 | 0 | 0 | 0 | 0 | 0 | 0 | 0 | 591566.0365 | 1082671.6178 | 27993.6 | 0 | 0 | 0 | 0 | 0 | 0 | 0 | 0 | 0 | 0 | 0 | 0 | 0 | 0 | 0 | 0 | 0 | 0 | 167827.0791 | 1702231.2543 | 0 | 0 | 0
05/03 14:00:00 | 0 | 0 | 0 | 0 | 3320433.3341 | 0 | 0 | 590996.074 | 1037243.4315 | 27993.6 | 0 | 0 | 0 | 0 | 0 | 0 | 0 | 0 | 0 | 0 | 0 | 0 | 0 | 0 | 0 | 0 | 0 | 2516597.6381 | 167827.0791 | 4976666.4396 | 0 | 0 | 0
05/03 15:00:00 | 0 | 0 | 0 | 0 | 4299987.1717 | 0 | 0 | 591223.3459 | 1632344.2989 | 27993.6 | 0 | 0 | 0 | 0 | 0 | 0 | 0 | 0 | 0 | 0 | 0 | 0 | 0 | 0 | 0 | 0 | 0 | 4491341.1395 | 146859.9186 | 6551548.4165 | 0 | 0 | 0
05/03 16:00:00 | 0 | 0 | 0 | 0 | 0 | 0 | 0 | 592773.1247 | 1197353.0229 | 27993.6 | 0 | 0 | 0 | 0 | 0 | 0 | 0 | 0 | 0 | 0 | 0 | 0 | 0 | 0 | 0 | 0 | 0 | 13820.0934 | 195798.259 | 1818119.7476 | 0 | 0 | 0
05/03 17:00:00 | 43352.7181 | 0 | 0 | 0 | 2335074.0542 | 0 | 0 | 600867.6 | 1488781.5187 | 117993.6 | 0 | 0 | 0 | 0 | 0 | 0 | 0 | 0 | 0 | 0 | 0 | 0 | 118468.4509 | 0 | 0 | 0 | 0 | 1758344.8844 | 258744.638 | 4586069.4909 | 0 | 0 | 0
05/03 18:00:00 | 255401.3595 | 0 | 0 | 0 | 0 | 0 | 0 | 632207.5003 | 1307433.0307 | 45993.6 | 0 | 0 | 0 | 0 | 0 | 0 | 0 | 0 | 0 | 0 | 0 | 0 | 582040.8724 | 2.3283e-11 | 0 | 0 | 0 | 487840.1037 | 307727.8759 | 2241035.4906 | 0 | 0 | 0
05/03 19:00:00 | 137132.487 | 0 | 0 | 0 | 0 | 0 | 0 | 721151.6435 | 1020244.3244 | 27993.6 | 0 | 0 | 0 | 0 | 0 | 0 | 0 | 0 | 0 | 0 | 0 | 0 | 316551.6534 | 0 | 0 | 0 | 0 | 0 | 293719.8372 | 1906522.0549 | 0 | 0 | 0
05/03 20:00:00 | 66792.4213 | 0 | 0 | 0 | 9369858.0225 | 0 | 0 | 902322.0633 | 5848468.0216 | 27993.6 | 0 | 0 | 0 | 0 | 0 | 0 | 0 | 0 | 0 | 0 | 0 | 0 | 157107.456 | 2.1828e-12 | 0 | 0 | 0 | 9384918.6798 | 265748.6574 | 16215434.1287 | 0 | 0 | 0
05/03 21:00:00 | 0 | 0 | 0 | 0 | 1576274.8738 | 0 | 0 | 1155175.1668 | 870040.8916 | 27993.6 | 0 | 0 | 0 | 0 | 0 | 0 | 0 | 0 | 0 | 0 | 0 | 0 | 0 | 0 | 0 | 0 | 0 | 637555.2285 | 216810.317 | 3629484.5322 | 0 | 0 | 0
05/03 22:00:00 | 0 | 165568.1381 | 0 | 716.2282 | 0 | 0 | 0 | 944217.6308 | 717827.25 | 27993.6 | 0 | 0 | 0 | 0 | 0 | 0 | 0 | 0 | 0 | 91077.9454 | 0 | 0 | 0 | 0 | 0 | 0 | 0 | 0 | 188839.1372 | 1856322.8471 | 0 | 0 | 0
05/03 23:00:00 | 0 | 4492284.6634 | 0 | 18009.9878 | 0 | 0 | 0 | 422932.9474 | 481419.9852 | 27993.6 | 0 | 0 | 0 | 0 | 0 | 0 | 0 | 0 | 0 | 4075504.7115 | 0 | 387335.6418 | 0 | 0 | 0 | 0 | 0 | 97659.9504 | 104880.7 | 5442641.1838 | 0 | 0 | 0
05/03 24:00:00 | 0 | 8656137.463 | 0 | 42420.2402 | 2635395.8363 | 0 | 0 | 210004.2584 | 567700.2449 | 27993.6 | 987600.5484 | 0 | 0 | 0 | 0 | 0 | 0 | 0 | 0 | 7754873.3996 | 0 | 901264.0634 | 0 | -20.9981 | 0 | 0 | 20.9981 | 1794419.5322 | 27971.1799 | 13127252.1912 | 0 | 0 | 0
05/04 01:00:00 | 0 | 13154627.7855 | 0 | 66473.4331 | 0 | 0 | 0 | 126002.5551 | 287614.3609 | 27993.6 | 0 | 0 | 0 | 0 | 0 | 0 | 0 | 0 | 0 | 11747327.9822 | 0 | 1407299.8033 | 0 | -34.5781 | 0 | 0 | 34.5781 | 0 | 14008.0387 | 13662711.7345 | 0 | 0 | 0
05/04 02:00:00 | 0 | 15187558.1343 | 0 | 79167.9205 | 0 | 0 | 0 | 84001.7034 | 244113.5051 | 27993.6 | 0 | 0 | 0 | 0 | 0 | 0 | 0 | 0 | 0 | 13513090.7505 | 0 | 1674467.3838 | 0 | -33.8903 | 0 | 0 | 33.8903 | 0 | 3502.0097 | 15622834.8633 | 0 | 0 | 0
05/04 03:00:00 | 0 | 16625192.3398 | 0 | 86749.9497 | 0 | 0 | 0 | 84001.7034 | 215239.9399 | 27993.6 | 0 | 0 | 0 | 0 | 0 | 0 | 0 | 0 | 0 | 14793294.5238 | 0 | 1831897.816 | 0 | -27.008 | 0 | 0 | 27.008 | 0 | 3502.0097 | 17039177.5328 | 0 | 0 | 0
05/04 04:00:00 | 0 | 17208804.2235 | 0 | 91201.4576 | 0 | 0 | 0 | 88012.9531 | 249470.6113 | 27993.6 | 0 | 0 | 0 | 0 | 0 | 0 | 0 | 0 | 0 | 15288084.73 | 0 | 1920719.4935 | 0 | -20.5823 | 0 | 0 | 20.5823 | 0 | 14008.0387 | 17665482.8454 | 0 | 0 | 0
05/04 05:00:00 | 0 | 17040801.8465 | 0 | 90358.5323 | 0 | 0 | 0 | 229436.6519 | 293212.1384 | 27993.6 | 0 | 0 | 0 | 0 | 0 | 0 | 0 | 0 | 0 | 15140038.9306 | 0 | 1900762.9159 | 0 | -25.9432 | 0 | 0 | 25.9432 | 27070.648 | 97921.5783 | 17681802.769 | 0 | 0 | 0
05/04 06:00:00 | 0 | 18916740.8847 | 0 | 98434.2627 | 0 | 0 | 0 | 538653.9233 | 491935.3773 | 117993.6 | 0 | 0 | 0 | 0 | 0 | 0 | 0 | 0 | 0 | 16843001.86 | 0 | 2073739.0247 | 0 | -31.5164 | 0 | 0 | 31.5164 | 917.1576 | 335699.0558 | 20163758.0481 | 0 | 0 | 0
05/04 07:00:00 | 0 | 13933489.9715 | 0 | 78103.3332 | 9524229.5872 | 0 | 0 | 681652.6541 | 778001.3258 | 45993.6 | 0 | 0 | 0 | 0 | 0 | 0 | 0 | 0 | 0 | 12281086.0611 | 0 | 1652403.9104 | 0 | -212.7773 | 0 | 0 | 212.7773 | 8155004.3906 | 356666.2163 | 25041470.4718 | 0 | 0 | 0
05/04 08:00:00 | 0 | 11501289.9385 | 0 | 69004.5021 | 0 | 0 | 0 | 685119.6752 | 996047.2561 | 27993.6 | 0 | 0 | 0 | 0 | 0 | 0 | 0 | 0 | 0 | 10821943.9603 | 0 | 1443825.2566 | 0 | -94.1698 | 0 | 0 | 70.7838 | 970873.1721 | 342658.1776 | 13279454.9718 | 0 | 0 | 0
05/04 09:00:00 | 0 | 6249799.9233 | 0 | 36229.8426 | 1646258.4617 | 0 | 0 | 666066.7198 | 1248183.5129 | 27993.6 | 0 | 0 | 0 | 0 | 0 | 0 | 0 | 0 | 0 | 5311363.1254 | 0 | 781107.1573 | 0 | -37.3309 | 0 | 0 | 12.4436 | 1288382.1611 | 300723.8566 | 9874532.0603 | 0 | 0 | 0
05/04 10:00:00 | 0 | 3284374.673 | 0 | 18349.4562 | 0 | 0 | 0 | 645820.525 | 1335486.2043 | 27993.6 | 0 | 0 | 0 | 0 | 0 | 0 | 0 | 0 | 0 | 3133747.4195 | 0 | 448636.0891 | 0 | -2.0955 | 0 | 0 | 0.52388 | 0 | 272752.6767 | 5312024.4585 | 0 | 0 | 0
05/04 11:00:00 | 0 | 0 | 0 | 379.2447 | 10312143.6836 | 0 | 0 | 617769.9711 | 1410850.0221 | 27993.6 | 0 | 0 | 0 | 0 | 0 | 0 | 0 | 0 | 0 | -31500.2403 | 0 | 31500.2403 | 0 | 0 | 0 | 0 | 0 | 9053519.5376 | 216810.317 | 12369136.5214 | 0 | 0 | 0
05/04 12:00:00 | 0 | 0 | 0 | 0 | 0 | 0 | 0 | 597523.7763 | 1369415.896 | 27993.6 | 0 | 0 | 0 | 0 | 0 | 0 | 0 | 0 | 0 | 0 | 0 | 0 | 0 | 0 | 0 | 0 | 0 | 934627.8955 | 188839.1372 | 1994933.2722 | 0 | 0 | 0
05/04 13:00:00 | 0 | 0 | 0 | 0 | 7454050.8865 | 0 | 0 | 591566.0365 | 1230947.8416 | 27993.6 | 0 | 0 | 0 | 0 | 0 | 0 | 0 | 0 | 0 | 0 | 0 | 0 | 0 | 0 | 0 | 0 | 0 | 6199397.8098 | 167827.0791 | 9304558.3646 | 0 | 0 | 0
05/04 14:00:00 | 0 | 0 | 0 | 0 | 0 | 0 | 0 | 590996.074 | 1163388.8756 | 27993.6 | 0 | 0 | 0 | 0 | 0 | 0 | 0 | 0 | 0 | 0 | 0 | 0 | 0 | 0 | 0 | 0 | 0 | 299612.9696 | 167827.0791 | 1782378.5497 | 0 | 0 | 0
05/04 15:00:00 | 101717.9014 | 0 | 0 | 0 | 0 | 0 | 0 | 591223.3459 | 1143845.8033 | 27993.6 | 0 | 0 | 0 | 0 | 0 | 0 | 0 | 0 | 0 | 0 | 0 | 0 | 219530.0672 | 0 | 0 | 0 | 0 | 0 | 146859.9186 | 1864780.6507 | 0 | 0 | 0
05/04 16:00:00 | 336099.2292 | 0 | 0 | 0 | 0 | 0 | 0 | 592773.1247 | 1319072.3111 | 27993.6 | 0 | 0 | 0 | 0 | 0 | 0 | 0 | 0 | 0 | 0 | 0 | 0 | 738053.8741 | 2.3283e-11 | 0 | 0 | 0 | 0 | 195798.259 | 2275938.265 | 0 | 0 | 0
05/04 17:00:00 | 491357.8993 | 0 | 0 | 0 | 1968372.2327 | 0 | 0 | 600867.6 | 1608287.7289 | 117993.6 | 0 | 0 | 0 | 0 | 0 | 0 | 0 | 0 | 0 | 0 | 0 | 0 | 1085545.3991 | 2.3283e-11 | 0 | 0 | 0 | 1070898.2932 | 258744.638 | 4786879.0609 | 0 | 0 | 0
05/04 18:00:00 | 600063.4323 | 0 | 0 | 0 | 0 | 0 | 0 | 632207.5003 | 1420300.0071 | 45993.6 | 0 | 0 | 0 | 0 | 0 | 0 | 0 | 0 | 0 | 0 | 0 | 0 | 1357434.4574 | 0 | 0 | 0 | 0 | 480390.6929 | 307727.8759 | 2698564.5397 | 0 | 0 | 0
05/04 19:00:00 | 387633.6124 | 0 | 0 | 0 | 0 | 0 | 0 | 721151.6435 | 1133111.3007 | 27993.6 | 0 | 0 | 0 | 0 | 0 | 0 | 0 | 0 | 0 | 0 | 0 | 0 | 893159.7671 | 1.0477e-10 | 0 | 0 | 0 | 510672.1557 | 293719.8372 | 2269890.1566 | 0 | 0 | 0
05/04 20:00:00 | 109400.2597 | 0 | 0 | 0 | 1869689.2638 | 0 | 0 | 902322.0633 | 1018701.3565 | 27993.6 | 0 | 0 | 0 | 0 | 0 | 0 | 0 | 0 | 0 | 0 | 0 | 0 | 254211.3904 | 0 | 0 | 0 | 0 | 1152568.0531 | 265748.6574 | 3928106.5434 | 0 | 0 | 0
05/04 21:00:00 | 0 | 0 | 0 | 0 | 0 | 0 | 0 | 1155175.1668 | 989547.1018 | 27993.6 | 0 | 0 | 0 | 0 | 0 | 0 | 0 | 0 | 0 | 0 | 0 | 0 | 0 | 0 | 0 | 0 | 0 | 0 | 216810.317 | 2172715.8686 | 0 | 0 | 0
05/04 22:00:00 | 0 | 0 | 0 | 0 | 0 | 0 | 0 | 944217.6308 | 815202.6806 | 27993.6 | 0 | 0 | 0 | 0 | 0 | 0 | 0 | 0 | 0 | 0 | 0 | 0 | 0 | 0 | 0 | 0 | 0 | 0 | 188839.1372 | 1787413.9114 | 0 | 0 | 0
05/04 23:00:00 | 0 | 0 | 0 | 0 | 1972325.5809 | 0 | 0 | 422932.9474 | 534533.8564 | 27993.6 | 0 | 0 | 0 | 0 | 0 | 0 | 0 | 0 | 0 | 0 | 0 | 0 | 0 | 0 | 0 | 0 | 0 | 916733.4021 | 104880.7 | 2957785.9847 | 0 | 0 | 0
05/04 24:00:00 | 0 | 2075225.3228 | 0 | 7718.2794 | 0 | 0 | 0 | 210004.2584 | 340726.3991 | 27993.6 | 0 | 0 | 0 | 0 | 0 | 0 | 0 | 0 | 0 | 1913493.1494 | 0 | 161732.1733 | 0 | -219.7145 | 0 | 0 | 219.7145 | 0 | 27971.1799 | 2661667.8598 | 0 | 0 | 0
05/05 01:00:00 | 0 | 6091735.446 | 0 | 32189.0803 | 0 | 0 | 0 | 126002.5551 | 287614.3609 | 27993.6 | 0 | 0 | 0 | 0 | 0 | 0 | 0 | 0 | 0 | 5397225.4424 | 0 | 596073.8511 | 0 | -517.5228 | 0 | 0 | 258.7614 | 0 | 14008.0387 | 6565535.0423 | 0 | 0 | 0
05/05 02:00:00 | 0 | 10764839.3186 | 0 | 49686.8482 | 0 | 0 | 0 | 84001.7034 | 244113.5051 | 27993.6 | 0 | 0 | 0 | 0 | 0 | 0 | 0 | 0 | 0 | 9644710.2972 | 0 | 1120129.0214 | 0 | -144.3445 | 0 | 0 | 144.3445 | 0 | 3502.0097 | 11170634.9753 | 0 | 0 | 0
05/05 03:00:00 | 0 | 13572433.0407 | 0 | 69754.1197 | 1467633.7914 | 0 | 0 | 84001.7034 | 215239.9399 | 27993.6 | 0 | 0 | 0 | 0 | 0 | 0 | 0 | 0 | 0 | 12100901.4729 | 0 | 1471531.5678 | 0 | -175.4197 | 0 | 0 | 175.4197 | 642520.136 | 3502.0097 | 15437056.1951 | 0 | 0 | 0
05/05 04:00:00 | 0 | 15469700.1046 | 0 | 80605.9109 | 0 | 0 | 0 | 88012.9531 | 249470.6113 | 27993.6 | 0 | 0 | 0 | 0 | 0 | 0 | 0 | 0 | 0 | 13770162.2356 | 0 | 1699537.869 | 0 | -207.1727 | 0 | 0 | 207.1727 | 0 | 14008.0387 | 15915783.1799 | 0 | 0 | 0
05/05 05:00:00 | 0 | 16380747.9641 | 0 | 86226.1982 | 0 | 0 | 0 | 229436.6519 | 293212.1384 | 27993.6 | 0 | 0 | 0 | 0 | 0 | 0 | 0 | 0 | 0 | 14561683.5373 | 0 | 1819064.4268 | 0 | -203.6967 | 0 | 0 | 203.6967 | 0 | 97921.5783 | 17017616.5525 | 0 | 0 | 0
05/05 06:00:00 | 0 | 18910097.0058 | 0 | 98367.5114 | 0 | 0 | 0 | 538653.9233 | 491935.3773 | 117993.6 | 0 | 0 | 0 | 0 | 0 | 0 | 0 | 0 | 0 | 16840751.1876 | 0 | 2069345.8182 | 0 | -292.3802 | 0 | 0 | 292.3802 | 0 | 335699.0558 | 20157047.4179 | 0 | 0 | 0
05/05 07:00:00 | 0 | 14747228.6856 | 0 | 82656.4199 | 2889459.3941 | 0 | 0 | 681652.6541 | 778001.3258 | 45993.6 | 0 | 0 | 0 | 0 | 0 | 0 | 0 | 0 | 0 | 13012170.1216 | 0 | 1735058.564 | 0 | -284.4911 | 0 | 0 | 284.4911 | 2112639.2808 | 356666.2163 | 19224992.0794 | 0 | 0 | 0
05/05 08:00:00 | 0 | 9918635.9427 | 0 | 62579.3193 | 1830083.3511 | 0 | 0 | 685119.6752 | 996047.2561 | 27993.6 | 0 | 0 | 0 | 0 | 0 | 0 | 0 | 0 | 0 | 9256750.086 | 0 | 1300903.9364 | 0 | -301.8194 | 0 | 0 | 135.8062 | 2551342.8431 | 342658.1776 | 13520459.1443 | 0 | 0 | 0
05/05 09:00:00 | 0 | 3711884.619 | 0 | 20934.9692 | 9753460.3531 | 0 | 0 | 666066.7198 | 1248183.5129 | 27993.6 | 0 | 0 | 0 | 0 | 0 | 0 | 0 | 0 | 0 | 3646944.9778 | 0 | 528909.2813 | 0 | -376.8273 | 0 | 0 | 99.3936 | 8873498.1802 | 300723.8566 | 15428523.774 | 0 | 0 | 0
05/05 10:00:00 | 0 | 1430841.7711 | 0 | 8175.2172 | 4038281.9219 | 0 | 0 | 645820.525 | 1335486.2043 | 27993.6 | 0 | 0 | 0 | 0 | 0 | 0 | 0 | 0 | 0 | 1205477.9976 | 0 | 206844.9162 | 0 | -168.9957 | 0 | 0 | 56.3319 | 3632210.1412 | 272752.6767 | 7486599.2395 | 0 | 0 | 0
05/05 11:00:00 | 0 | 0 | 0 | 78.3828 | 3125381.3418 | 0 | 0 | 617769.9711 | 1410850.0221 | 27993.6 | 0 | 0 | 0 | 0 | 0 | 0 | 0 | 0 | 0 | -4873.0226 | 0 | 4873.0226 | 0 | -7.5139 | 0 | 0 | 2.5046 | 9509864.9554 | 216810.317 | 5182073.3178 | 0 | 0 | 0
05/05 12:00:00 | 0 | 0 | 0 | 0 | 6620908.0416 | 0 | 0 | 597523.7763 | 1369415.896 | 27993.6 | 0 | 0 | 0 | 0 | 0 | 0 | 0 | 0 | 0 | 0 | 0 | 0 | 0 | 0 | 0 | 0 | 0 | 141207.6046 | 188839.1372 | 8615841.3138 | 0 | 0 | 0
05/05 13:00:00 | 0 | 0 | 0 | 0 | 0 | 0 | 0 | 591566.0365 | 1230947.8416 | 27993.6 | 0 | 0 | 0 | 0 | 0 | 0 | 0 | 0 | 0 | 0 | 0 | 0 | 0 | 0 | 0 | 0 | 0 | 0 | 167827.0791 | 1850507.4781 | 0 | 0 | 0
05/05 14:00:00 | 10552.5524 | 0 | 0 | 0 | 1586578.1963 | 0 | 0 | 590996.074 | 1163388.8756 | 27993.6 | 0 | 0 | 0 | 0 | 0 | 0 | 0 | 0 | 0 | 0 | 0 | 0 | 25894.9371 | 0 | 0 | 0 | 0 | 1227459.2324 | 167827.0791 | 3379509.2984 | 0 | 0 | 0
05/05 15:00:00 | 208600.9093 | 0 | 0 | 0 | 0 | 0 | 0 | 591223.3459 | 1143845.8033 | 27993.6 | 0 | 0 | 0 | 0 | 0 | 0 | 0 | 0 | 0 | 0 | 0 | 0 | 453125.2667 | 3.4925e-11 | 0 | 0 | 0 | 240829.9163 | 146859.9186 | 1971663.6586 | 0 | 0 | 0
05/05 16:00:00 | 461189.9065 | 0 | 0 | 0 | 821439.9641 | 0 | 0 | 592773.1247 | 1319072.3111 | 27993.6 | 0 | 0 | 0 | 0 | 0 | 0 | 0 | 0 | 0 | 0 | 0 | 0 | 1014410.4125 | 4.6566e-11 | 0 | 0 | 0 | 1013135.3807 | 195798.259 | 3222468.9064 | 0 | 0 | 0
05/05 17:00:00 | 635962.9724 | 0 | 0 | 0 | 846804.5889 | 0 | 0 | 600867.6 | 1608287.7289 | 117993.6 | 0 | 0 | 0 | 0 | 0 | 0 | 0 | 0 | 0 | 0 | 0 | 0 | 1415299.5991 | 4.6566e-11 | 0 | 0 | 0 | 0 | 258744.638 | 3809916.4902 | 0 | 0 | 0
05/05 18:00:00 | 739293.9519 | 0 | 0 | 0 | 0 | 0 | 0 | 632207.5003 | 1420300.0071 | 45993.6 | 0 | 0 | 0 | 0 | 0 | 0 | 0 | 0 | 0 | 0 | 0 | 0 | 1665404.2123 | 6.9849e-11 | 0 | 0 | 0 | 115618.0581 | 307727.8759 | 2837795.0593 | 0 | 0 | 0
05/05 19:00:00 | 577817.4391 | 0 | 0 | 0 | 1750610.6549 | 0 | 0 | 721151.6435 | 1405195.976 | 27993.6 | 0 | 0 | 0 | 0 | 0 | 0 | 0 | 0 | 0 | 0 | 0 | 0 | 1323992.1457 | 6.9849e-11 | 0 | 0 | 0 | 1936406.3832 | 293719.8372 | 4482769.3135 | 0 | 0 | 0
05/05 20:00:00 | 325490.7741 | 0 | 0 | 0 | 11768919.5199 | 0 | 0 | 902322.0633 | 3649536.6639 | 27993.6 | 0 | 0 | 0 | 0 | 0 | 0 | 0 | 0 | 0 | 0 | 0 | 0 | 759557.199 | 0 | 0 | 0 | 0 | 12190674.9925 | 265748.6574 | 16674262.6212 | 0 | 0 | 0
05/05 21:00:00 | 8410.5118 | 0 | 0 | 0 | 7109746.5233 | 0 | 0 | 1155175.1668 | 1788243.5498 | 27993.6 | 0 | 0 | 0 | 0 | 0 | 0 | 0 | 0 | 0 | 0 | 0 | 0 | 19601.9233 | 0 | 0 | 0 | 0 | 5885336.274 | 216810.317 | 10089569.3516 | 0 | 0 | 0
05/05 22:00:00 | 0 | 0 | 0 | 0 | 0 | 0 | 0 | 944217.6308 | 815202.6806 | 27993.6 | 0 | 0 | 0 | 0 | 0 | 0 | 0 | 0 | 0 | 0 | 0 | 0 | 0 | 0 | 0 | 0 | 0 | 0 | 188839.1372 | 1787413.9114 | 0 | 0 | 0
05/05 23:00:00 | 0 | 0 | 0 | 0 | 1711729.6444 | 0 | 0 | 422932.9474 | 534533.8564 | 27993.6 | 0 | 0 | 0 | 0 | 0 | 0 | 0 | 0 | 0 | 0 | 0 | 0 | 0 | 0 | 0 | 0 | 0 | 1181761.008 | 104880.7 | 2697190.0482 | 0 | 0 | 0
05/05 24:00:00 | 0 | 2014855.3607 | 0 | 9047.3883 | 0 | 0 | 0 | 210004.2584 | 340726.3991 | 27993.6 | 0 | 0 | 0 | 0 | 0 | 0 | 0 | 0 | 0 | 1595520.2936 | 0 | 122275.2291 | 0 | -592.9671 | 0 | 0 | 296.4835 | 249513.2781 | 27971.1799 | 2602627.0065 | 0 | 0 | 0
05/06 01:00:00 | 0 | 7138472.1246 | 0 | 31698.5923 | 0 | 0 | 0 | 126002.5551 | 274335.8931 | 27993.6 | 0 | 0 | 0 | 0 | 0 | 0 | 0 | 0 | 0 | 6440129.0535 | 0 | 698343.071 | 0 | -411.2129 | 0 | 0 | 411.2129 | 0 | 14008.0387 | 7598502.7651 | 0 | 0 | 0
05/06 02:00:00 | 0 | 11001542.3811 | 0 | 55047.4455 | 0 | 0 | 0 | 84001.7034 | 235261.1932 | 27993.6 | 0 | 0 | 0 | 0 | 0 | 0 | 0 | 0 | 0 | 9848781.065 | 0 | 1152761.316 | 0 | -109.856 | 0 | 0 | 109.856 | 0 | 3502.0097 | 11403846.3232 | 0 | 0 | 0
05/06 03:00:00 | 0 | 13610605.3009 | 0 | 70408.0829 | 0 | 0 | 0 | 84001.7034 | 210813.784 | 27993.6 | 0 | 0 | 0 | 0 | 0 | 0 | 0 | 0 | 0 | 12137445.9628 | 0 | 1473159.3381 | 0 | -101.5474 | 0 | 0 | 101.5474 | 0 | 3502.0097 | 14003822.4711 | 0 | 0 | 0
05/06 04:00:00 | 0 | 14831349.7041 | 0 | 78006.4734 | 0 | 0 | 0 | 88012.9531 | 240618.2994 | 27993.6 | 0 | 0 | 0 | 0 | 0 | 0 | 0 | 0 | 0 | 13201597.9863 | 0 | 1629751.7178 | 0 | -102.8762 | 0 | 0 | 102.8762 | 0 | 14008.0387 | 15265981.0299 | 0 | 0 | 0
05/06 05:00:00 | 0 | 14918998.6414 | 0 | 79055.0953 | 0 | 0 | 0 | 229436.6519 | 279933.6706 | 27993.6 | 0 | 0 | 0 | 0 | 0 | 0 | 0 | 0 | 0 | 13268854.4474 | 0 | 1650144.194 | 0 | -72.2334 | 0 | 0 | 72.2334 | 0 | 97921.5783 | 15535417.6592 | 0 | 0 | 0
05/06 06:00:00 | 0 | 16396292.6172 | 0 | 86257.8551 | 1420561.2716 | 0 | 0 | 538653.9233 | 456526.1299 | 117993.6 | 0 | 0 | 0 | 0 | 0 | 0 | 0 | 0 | 0 | 14600147.0278 | 0 | 1796145.5894 | 0 | -74.1231 | 0 | 0 | 74.1231 | 909824.63 | 335699.0558 | 19016285.397 | 0 | 0 | 0
05/06 07:00:00 | 0 | 10601621.4808 | 0 | 65827.084 | 1420454.2605 | 0 | 0 | 681652.6541 | 707182.8309 | 45993.6 | 0 | 0 | 0 | 0 | 0 | 0 | 0 | 0 | 0 | 9734954.2384 | 0 | 1329832.5962 | 0 | -86.1273 | 0 | 0 | 65.7689 | 172952.6936 | 356666.2163 | 13522731.9103 | 0 | 0 | 0
05/06 08:00:00 | 0 | 5280077.2034 | 0 | 31263.1484 | 0 | 0 | 0 | 685119.6752 | 889819.5136 | 27993.6 | 0 | 0 | 0 | 0 | 0 | 0 | 0 | 0 | 0 | 4776122.7638 | 0 | 717799.7716 | 0 | -61.2933 | 0 | 0 | 26.6635 | 0 | 342658.1776 | 6914273.1406 | 0 | 0 | 0
05/06 09:00:00 | 0 | 619275.5819 | 0 | 4451.2061 | 1418879.7803 | 0 | 0 | 666066.7198 | 1250925.5412 | 27993.6 | 0 | 0 | 0 | 0 | 0 | 0 | 0 | 0 | 0 | 679296.7119 | 0 | 140175.8007 | 0 | -21.2096 | 0 | 0 | 5.3024 | 1087524.8226 | 300723.8566 | 3987592.4293 | 0 | 0 | 0
05/06 10:00:00 | 0 | 0 | 0 | 0 | 0 | 0 | 0 | 645820.525 | 1162866.1228 | 27993.6 | 0 | 0 | 0 | 0 | 0 | 0 | 0 | 0 | 0 | 0 | 0 | 0 | 0 | 0 | 0 | 0 | 0 | 46423.5784 | 272752.6767 | 1836680.2478 | 0 | 0 | 0
05/06 11:00:00 | 51251.6784 | 0 | 0 | 0 | 19501763.9355 | 0 | 0 | 617769.9711 | 1231590.7067 | 27993.6 | 0 | 0 | 0 | 0 | 0 | 0 | 0 | 0 | 0 | 0 | 0 | 0 | 447340.456 | 0 | 0 | 0 | 0 | 21583485.4807 | 216810.317 | 21430369.8918 | 0 | 0 | 0
05/06 12:00:00 | 12278.7633 | 0 | 0 | 0 | 3834311.0001 | 0 | 0 | 597523.7763 | 1389581.0667 | 27993.6 | 0 | 0 | 0 | 0 | 0 | 0 | 0 | 0 | 0 | 0 | 0 | 0 | 29034.2942 | 0 | 0 | 0 | 0 | 1301052.4505 | 188839.1372 | 5861688.2064 | 0 | 0 | 0
05/06 13:00:00 | 195565.8089 | 0 | 0 | 0 | 302537.5776 | 0 | 0 | 591566.0365 | 1082671.6178 | 27993.6 | 0 | 0 | 0 | 0 | 0 | 0 | 0 | 0 | 0 | 0 | 0 | 0 | 424920.7668 | 5.8208e-12 | 0 | 0 | 0 | 1348581.7154 | 167827.0791 | 2200334.6408 | 0 | 0 | 0
05/06 14:00:00 | 419743.7378 | 0 | 0 | 0 | 1235310.8494 | 0 | 0 | 590996.074 | 1037243.4315 | 27993.6 | 0 | 0 | 0 | 0 | 0 | 0 | 0 | 0 | 0 | 0 | 0 | 0 | 912196.9191 | 2.3283e-11 | 0 | 0 | 0 | 966717.6208 | 167827.0791 | 3311287.6927 | 0 | 0 | 0
05/06 15:00:00 | 646173.4113 | 0 | 0 | 0 | 0 | 0 | 0 | 591223.3459 | 1008848.0473 | 27993.6 | 0 | 0 | 0 | 0 | 0 | 0 | 0 | 0 | 0 | 0 | 0 | 0 | 1405024.4307 | 0 | 0 | 0 | 0 | 0 | 146859.9186 | 2274238.4046 | 0 | 0 | 0
05/06 16:00:00 | 878029.0646 | 0 | 0 | 0 | 4070805.3006 | 0 | 0 | 592773.1247 | 1540216.0351 | 27993.6 | 0 | 0 | 0 | 0 | 0 | 0 | 0 | 0 | 0 | 0 | 0 | 0 | 1929919.2833 | 0 | 0 | 0 | 0 | 2796185.7605 | 195798.259 | 7109817.125 | 0 | 0 | 0
05/06 17:00:00 | 1043254.9176 | 0 | 0 | 0 | 0 | 0 | 0 | 600867.6 | 1488781.5187 | 117993.6 | 0 | 0 | 0 | 0 | 0 | 0 | 0 | 0 | 0 | 0 | 0 | 0 | 2317142.8772 | 9.3132e-11 | 0 | 0 | 0 | 258974.1447 | 258744.638 | 3250897.6362 | 0 | 0 | 0
05/06 18:00:00 | 1090382.1809 | 0 | 0 | 0 | 2461242.2 | 0 | 0 | 632207.5003 | 1307433.0307 | 45993.6 | 0 | 0 | 0 | 0 | 0 | 0 | 0 | 0 | 0 | 0 | 0 | 0 | 2457718.6431 | 0 | 0 | 0 | 0 | 2407236.7016 | 307727.8759 | 5537258.512 | 0 | 0 | 0
05/06 19:00:00 | 1062462.1271 | 0 | 0 | 0 | 5473011.9028 | 0 | 0 | 721151.6435 | 1020244.3244 | 27993.6 | 0 | 0 | 0 | 0 | 0 | 0 | 0 | 0 | 0 | 0 | 0 | 0 | 2471630.2856 | 0 | 0 | 0 | 0 | 17233893.715 | 293719.8372 | 8304863.5977 | 0 | 0 | 0
05/06 20:00:00 | 499344.9782 | 0 | 0 | 0 | 12521277.2041 | 0 | 0 | 902322.0633 | 903621.3022 | 27993.6 | 0 | 0 | 0 | 0 | 0 | 0 | 0 | 0 | 0 | 0 | 0 | 0 | 1151241.9863 | 0 | 0 | 0 | 0 | 158410.0296 | 265748.6574 | 14854559.1478 | 0 | 0 | 0
05/06 21:00:00 | 78891.9897 | 0 | 0 | 0 | 0 | 0 | 0 | 1155175.1668 | 870040.8916 | 27993.6 | 0 | 0 | 0 | 0 | 0 | 0 | 0 | 0 | 0 | 0 | 0 | 0 | 183819.6 | 0 | 0 | 0 | 0 | 0 | 216810.317 | 2132101.6481 | 0 | 0 | 0
05/06 22:00:00 | 0 | 0 | 0 | 0 | 6161811.2515 | 0 | 0 | 944217.6308 | 717827.25 | 27993.6 | 0 | 0 | 0 | 0 | 0 | 0 | 0 | 0 | 0 | 0 | 0 | 0 | 0 | 0 | 0 | 0 | 0 | 5718243.6655 | 188839.1372 | 7851849.7323 | 0 | 0 | 0
05/06 23:00:00 | 0 | 0 | 0 | 0 | 2420768.0623 | 0 | 0 | 422932.9474 | 481419.9852 | 27993.6 | 0 | 0 | 0 | 0 | 0 | 0 | 0 | 0 | 0 | 0 | 0 | 0 | 0 | 0 | 0 | 0 | 0 | 3221024.6069 | 104880.7 | 3353114.5949 | 0 | 0 | 0
05/06 24:00:00 | 0 | 147622.478 | 0 | 0 | 0 | 0 | 0 | 210004.2584 | 318595.6195 | 27993.6 | 0 | 0 | 0 | 0 | 0 | 0 | 0 | 0 | 0 | 147622.478 | 0 | 0 | 0 | 0 | 0 | 0 | 0 | 0 | 27971.1799 | 704215.9559 | 0 | 0 | 0
05/07 01:00:00 | 0 | 3136826.8528 | 0 | 13336.7227 | 0 | 0 | 0 | 126002.5551 | 274335.8931 | 27993.6 | 0 | 0 | 0 | 0 | 0 | 0 | 0 | 0 | 0 | 2861389.81 | 0 | 275437.0428 | 0 | -224.0557 | 0 | 0 | 224.0557 | 0 | 14008.0387 | 3578495.6237 | 0 | 0 | 0
05/07 02:00:00 | 0 | 6675264.1577 | 0 | 32335.5386 | 1420041.8857 | 0 | 0 | 84001.7034 | 235261.1932 | 27993.6 | 0 | 0 | 0 | 0 | 0 | 0 | 0 | 0 | 0 | 6006930.5355 | 0 | 668333.6222 | 0 | -104.224 | 0 | 0 | 104.224 | 0 | 3502.0097 | 8474898.0786 | 0 | 0 | 0
05/07 03:00:00 | 0 | 9706120.9253 | 0 | 48933.5721 | 0 | 0 | 0 | 84001.7034 | 210813.784 | 27993.6 | 0 | 0 | 0 | 0 | 0 | 0 | 0 | 0 | 0 | 8692773.8813 | 0 | 1013347.044 | 0 | -36.3635 | 0 | 0 | 36.3635 | 0 | 3502.0097 | 10077863.5848 | 0 | 0 | 0
05/07 04:00:00 | 0 | 12203924.9588 | 0 | 62565.006 | 0 | 0 | 0 | 88012.9531 | 240618.2994 | 27993.6 | 0 | 0 | 0 | 0 | 0 | 0 | 0 | 0 | 0 | 10906180.4342 | 0 | 1297744.5246 | 0 | -36.6722 | 0 | 0 | 36.6722 | 0 | 14008.0387 | 12623114.8173 | 0 | 0 | 0
05/07 05:00:00 | 0 | 13893462.1426 | 0 | 72512.0078 | 0 | 0 | 0 | 229436.6519 | 279933.6706 | 27993.6 | 0 | 0 | 0 | 0 | 0 | 0 | 0 | 0 | 0 | 12389168.1394 | 0 | 1504294.0033 | 0 | -36.8267 | 0 | 0 | 36.8267 | 0 | 97921.5783 | 14503338.0729 | 0 | 0 | 0
05/07 06:00:00 | 0 | 15959404.3139 | 0 | 84132.9445 | 0 | 0 | 0 | 538653.9233 | 456526.1299 | 117993.6 | 0 | 0 | 0 | 0 | 0 | 0 | 0 | 0 | 0 | 14220960.4763 | 0 | 1738443.8376 | 0 | -52.9486 | 0 | 0 | 52.9486 | 0 | 335699.0558 | 17156710.9116 | 0 | 0 | 0
05/07 07:00:00 | 0 | 10237663.1492 | 0 | 63368.4984 | 1422642.5059 | 0 | 0 | 681652.6541 | 707182.8309 | 45993.6 | 0 | 0 | 0 | 0 | 0 | 0 | 0 | 0 | 0 | 9522996.3984 | 0 | 1283255.668 | 0 | -168.0011 | 0 | 0 | 115.0488 | 479130.0506 | 356666.2163 | 13158503.2384 | 0 | 0 | 0
05/07 08:00:00 | 0 | 5618908.4045 | 0 | 32794.9307 | 0 | 0 | 0 | 685119.6752 | 889819.5136 | 27993.6 | 0 | 0 | 0 | 0 | 0 | 0 | 0 | 0 | 0 | 5028069.8223 | 0 | 729151.7179 | 0 | -132.3978 | 0 | 0 | 56.0746 | 116496.2099 | 342658.1776 | 7254636.124 | 0 | 0 | 0
05/07 09:00:00 | 0 | 1298343.5236 | 0 | 7850.8923 | 0 | 0 | 0 | 666066.7198 | 1097694.2111 | 27993.6 | 0 | 0 | 0 | 0 | 0 | 0 | 0 | 0 | 0 | 1042511.9668 | 0 | 193284.4635 | 0 | -52.3053 | 0 | 0 | 17.4351 | 906.0984 | 300723.8566 | 3097948.9468 | 0 | 0 | 0
05/07 10:00:00 | 0 | 0 | 0 | 0 | 0 | 0 | 0 | 645820.525 | 1162866.1228 | 27993.6 | 0 | 0 | 0 | 0 | 0 | 0 | 0 | 0 | 0 | 0 | 0 | 0 | 0 | 0 | 0 | 0 | 0 | 184489.7723 | 272752.6767 | 1836680.2478 | 0 | 0 | 0
05/07 11:00:00 | 0 | 0 | 0 | 0 | 0 | 0 | 0 | 617769.9711 | 1231590.7067 | 27993.6 | 0 | 0 | 0 | 0 | 0 | 0 | 0 | 0 | 0 | 0 | 0 | 0 | 0 | 0 | 0 | 0 | 0 | 243871.631 | 216810.317 | 1877354.2778 | 0 | 0 | 0
05/07 12:00:00 | 0 | 0 | 0 | 0 | 1416732.2897 | 0 | 0 | 597523.7763 | 1205648.1264 | 27993.6 | 0 | 0 | 0 | 0 | 0 | 0 | 0 | 0 | 0 | 0 | 0 | 0 | 0 | 0 | 0 | 0 | 0 | 453.803 | 188839.1372 | 3247897.7923 | 0 | 0 | 0
05/07 13:00:00 | 0 | 0 | 0 | 0 | 0 | 0 | 0 | 591566.0365 | 1082671.6178 | 27993.6 | 0 | 0 | 0 | 0 | 0 | 0 | 0 | 0 | 0 | 0 | 0 | 0 | 0 | 0 | 0 | 0 | 0 | 0 | 167827.0791 | 1702231.2543 | 0 | 0 | 0
05/07 14:00:00 | 82713.9069 | 0 | 0 | 0 | 0 | 0 | 0 | 590996.074 | 1037243.4315 | 27993.6 | 0 | 0 | 0 | 0 | 0 | 0 | 0 | 0 | 0 | 0 | 0 | 0 | 178491.4282 | 0 | 0 | 0 | 0 | 0 | 167827.0791 | 1738947.0124 | 0 | 0 | 0
05/07 15:00:00 | 278727.2251 | 0 | 0 | 0 | 0 | 0 | 0 | 591223.3459 | 1008848.0473 | 27993.6 | 0 | 0 | 0 | 0 | 0 | 0 | 0 | 0 | 0 | 0 | 0 | 0 | 614760.075 | 0 | 0 | 0 | 0 | 277415.363 | 146859.9186 | 1906792.2184 | 0 | 0 | 0
05/07 16:00:00 | 400686.5011 | 0 | 0 | 0 | 0 | 0 | 0 | 592773.1247 | 1197353.0229 | 27993.6 | 0 | 0 | 0 | 0 | 0 | 0 | 0 | 0 | 0 | 0 | 0 | 0 | 906706.1253 | 4.6566e-11 | 0 | 0 | 0 | 0 | 195798.259 | 2218806.2487 | 0 | 0 | 0
05/07 17:00:00 | 347167.1701 | 0 | 0 | 0 | 1727443.3616 | 0 | 0 | 600867.6 | 1488781.5187 | 117993.6 | 0 | 0 | 0 | 0 | 0 | 0 | 0 | 0 | 0 | 0 | 0 | 0 | 789499.8783 | 0 | 0 | 0 | 0 | 855816.7083 | 258744.638 | 4282253.2504 | 0 | 0 | 0
05/07 18:00:00 | 283947.0328 | 0 | 0 | 0 | 0 | 0 | 0 | 632207.5003 | 1307433.0307 | 45993.6 | 0 | 0 | 0 | 0 | 0 | 0 | 0 | 0 | 0 | 0 | 0 | 0 | 643429.3757 | 0 | 0 | 0 | 0 | 30370.1262 | 307727.8759 | 2269581.1638 | 0 | 0 | 0
05/07 19:00:00 | 74845.4323 | 0 | 0 | 0 | 0 | 0 | 0 | 721151.6435 | 1020244.3244 | 27993.6 | 0 | 0 | 0 | 0 | 0 | 0 | 0 | 0 | 0 | 0 | 0 | 0 | 169640.3832 | 60.7176 | 0 | 0 | 0 | 406149.1779 | 293719.8372 | 1844235.0002 | 0 | 0 | 0
05/07 20:00:00 | 0 | 0 | 0 | 0 | 3691870.4137 | 0 | 0 | 902322.0633 | 903621.3022 | 27993.6 | 0 | 0 | 0 | 0 | 0 | 0 | 0 | 0 | 0 | 0 | 0 | 0 | 0 | 0 | 0 | 0 | 0 | 2741966.7843 | 265748.6574 | 5525807.3792 | 0 | 0 | 0
05/07 21:00:00 | 0 | 0 | 0 | 0 | 0 | 0 | 0 | 1155175.1668 | 870040.8916 | 27993.6 | 0 | 0 | 0 | 0 | 0 | 0 | 0 | 0 | 0 | 0 | 0 | 0 | 0 | 0 | 0 | 0 | 0 | 0 | 216810.317 | 2053209.6584 | 0 | 0 | 0
05/07 22:00:00 | 0 | 0 | 0 | 0 | 0 | 0 | 0 | 944217.6308 | 717827.25 | 27993.6 | 0 | 0 | 0 | 0 | 0 | 0 | 0 | 0 | 0 | 0 | 0 | 0 | 0 | 0 | 0 | 0 | 0 | 0 | 188839.1372 | 1690038.4808 | 0 | 0 | 0
05/07 23:00:00 | 0 | 0 | 0 | 0 | 0 | 0 | 0 | 422932.9474 | 481419.9852 | 27993.6 | 0 | 0 | 0 | 0 | 0 | 0 | 0 | 0 | 0 | 0 | 0 | 0 | 0 | 0 | 0 | 0 | 0 | 610585.1759 | 104880.7 | 932346.5325 | 0 | 0 | 0
05/07 24:00:00 | 0 | 2298412.8001 | 0 | 8925.0568 | 0 | 0 | 0 | 210004.2584 | 318595.6195 | 27993.6 | 0 | 0 | 0 | 0 | 0 | 0 | 0 | 0 | 0 | 2116734.3996 | 0 | 181678.4005 | 0 | -216.8659 | 0 | 0 | 216.8659 | 0 | 27971.1799 | 2863931.3348 | 0 | 0 | 0
05/08 01:00:00 | 0 | 5719423.7885 | 0 | 27210.6788 | 1419664.4371 | 0 | 0 | 126002.5551 | 274335.8931 | 27993.6 | 0 | 0 | 0 | 0 | 0 | 0 | 0 | 0 | 0 | 5163405.3677 | 0 | 556018.4209 | 0 | -184.0162 | 0 | 0 | 184.0162 | 0 | 14008.0387 | 7594630.9527 | 0 | 0 | 0
05/08 02:00:00 | 0 | 8694198.8934 | 0 | 43821.6039 | 0 | 0 | 0 | 84001.7034 | 235261.1932 | 27993.6 | 0 | 0 | 0 | 0 | 0 | 0 | 0 | 0 | 0 | 7797782.5429 | 0 | 896416.3505 | 0 | -80.8083 | 0 | 0 | 80.8083 | 0 | 3502.0097 | 9085276.9938 | 0 | 0 | 0
05/08 03:00:00 | 0 | 10734757.9938 | 0 | 55373.4295 | 0 | 0 | 0 | 84001.7034 | 210813.784 | 27993.6 | 0 | 0 | 0 | 0 | 0 | 0 | 0 | 0 | 0 | 9600351.8138 | 0 | 1134406.18 | 0 | -69.2848 | 0 | 0 | 69.2848 | 0 | 3502.0097 | 11112940.5106 | 0 | 0 | 0
05/08 04:00:00 | 0 | 12189039.1835 | 0 | 63389.7225 | 0 | 0 | 0 | 88012.9531 | 240618.2994 | 27993.6 | 0 | 0 | 0 | 0 | 0 | 0 | 0 | 0 | 0 | 10885834.3809 | 0 | 1303204.8026 | 0 | -54.76 | 0 | 0 | 54.76 | 0 | 14008.0387 | 12609053.7585 | 0 | 0 | 0
05/08 05:00:00 | 0 | 13284087.3496 | 0 | 69435.8067 | 0 | 0 | 0 | 229436.6519 | 279933.6706 | 27993.6 | 0 | 0 | 0 | 0 | 0 | 0 | 0 | 0 | 0 | 11853418.68 | 0 | 1430668.6695 | 0 | -55.866 | 0 | 0 | 55.866 | 0 | 97921.5783 | 13890887.0787 | 0 | 0 | 0
05/08 06:00:00 | 0 | 16298926.631 | 0 | 83958.4393 | 0 | 0 | 0 | 538653.9233 | 456526.1299 | 117993.6 | 0 | 0 | 0 | 0 | 0 | 0 | 0 | 0 | 0 | 14572146.1381 | 0 | 1726780.4928 | 0 | -41.9994 | 0 | 0 | 41.9994 | 0 | 335699.0558 | 17496058.7235 | 0 | 0 | 0
05/08 07:00:00 | 0 | 13261288.0068 | 0 | 74047.9319 | 2353226.7986 | 0 | 0 | 681652.6541 | 707182.8309 | 45993.6 | 0 | 0 | 0 | 0 | 0 | 0 | 0 | 0 | 0 | 11739099.1625 | 0 | 1522188.8443 | 0 | -13.9421 | 0 | 0 | 13.9421 | 1365162.1013 | 356666.2163 | 17123391.8222 | 0 | 0 | 0
05/08 08:00:00 | 0 | 9876777.2296 | 0 | 59145.1365 | 2567449.427 | 0 | 0 | 685119.6752 | 1038730.7424 | 27993.6 | 0 | 0 | 0 | 0 | 0 | 0 | 0 | 0 | 0 | 9257905.5703 | 0 | 1195731.6381 | 0 | -20.1667 | 0 | 0 | 14.5094 | 3350399.137 | 342658.1776 | 14255215.8106 | 0 | 0 | 0
05/08 09:00:00 | 0 | 5235605.0612 | 0 | 30884.9937 | 2126077.8496 | 0 | 0 | 666066.7198 | 1097694.2111 | 27993.6 | 0 | 0 | 0 | 0 | 0 | 0 | 0 | 0 | 0 | 4754569.4251 | 0 | 704679.4221 | 0 | 0 | 0 | 0 | 0 | 1080754.3312 | 300723.8566 | 9184322.4354 | 0 | 0 | 0
05/08 10:00:00 | 0 | 2740376.5669 | 0 | 14349.0885 | 1852695.7602 | 0 | 0 | 645820.525 | 1162866.1228 | 27993.6 | 0 | 0 | 0 | 0 | 0 | 0 | 0 | 0 | 0 | 2418563.2611 | 0 | 303497.2658 | 0 | 0 | 0 | 0 | 0 | 1947522.6561 | 272752.6767 | 6444101.6634 | 0 | 0 | 0
05/08 11:00:00 | 0 | 309520.2584 | 0 | 2581.1105 | 3400104.5775 | 0 | 0 | 617769.9711 | 1461851.2037 | 27993.6 | 0 | 0 | 0 | 0 | 0 | 0 | 0 | 0 | 0 | 287055.9293 | 0 | 77726.961 | 0 | 0 | 0 | 0 | 0 | 2733710.0934 | 216810.317 | 5819820.7213 | 0 | 0 | 0
05/08 12:00:00 | 0 | 0 | 0 | 0 | 4203085.7688 | 0 | 0 | 597523.7763 | 1205648.1264 | 27993.6 | 0 | 0 | 0 | 0 | 0 | 0 | 0 | 0 | 0 | 0 | 0 | 0 | 0 | 0 | 0 | 0 | 0 | 4011969.9747 | 188839.1372 | 6034251.2714 | 0 | 0 | 0
05/08 13:00:00 | 0 | 0 | 0 | 0 | 0 | 0 | 0 | 591566.0365 | 1082671.6178 | 27993.6 | 0 | 0 | 0 | 0 | 0 | 0 | 0 | 0 | 0 | 0 | 0 | 0 | 0 | 0 | 0 | 0 | 0 | 0 | 167827.0791 | 1702231.2543 | 0 | 0 | 0
05/08 14:00:00 | 0 | 0 | 0 | 0 | 0 | 0 | 0 | 590996.074 | 1037243.4315 | 27993.6 | 0 | 0 | 0 | 0 | 0 | 0 | 0 | 0 | 0 | 0 | 0 | 0 | 0 | 0 | 0 | 0 | 0 | 195022.0848 | 167827.0791 | 1656233.1055 | 0 | 0 | 0
05/08 15:00:00 | 0 | 0 | 0 | 0 | 1584684.8882 | 0 | 0 | 591223.3459 | 1008848.0473 | 27993.6 | 0 | 0 | 0 | 0 | 0 | 0 | 0 | 0 | 0 | 0 | 0 | 0 | 0 | 0 | 0 | 0 | 0 | 1086620.6844 | 146859.9186 | 3212749.8815 | 0 | 0 | 0
05/08 16:00:00 | 0 | 0 | 0 | 0 | 0 | 0 | 0 | 592773.1247 | 1197353.0229 | 27993.6 | 0 | 0 | 0 | 0 | 0 | 0 | 0 | 0 | 0 | 0 | 0 | 0 | 0 | 0 | 0 | 0 | 0 | 74939.7717 | 195798.259 | 1818119.7476 | 0 | 0 | 0
05/08 17:00:00 | 0 | 0 | 0 | 0 | 325885.4748 | 0 | 0 | 600867.6 | 1488781.5187 | 117993.6 | 0 | 0 | 0 | 0 | 0 | 0 | 0 | 0 | 0 | 0 | 0 | 0 | 0 | 0 | 0 | 0 | 0 | 914172.1225 | 258744.638 | 2533528.1934 | 0 | 0 | 0
05/08 18:00:00 | 0 | 0 | 0 | 0 | 3166475.7234 | 0 | 0 | 632207.5003 | 1307433.0307 | 45993.6 | 0 | 0 | 0 | 0 | 0 | 0 | 0 | 0 | 0 | 0 | 0 | 0 | 0 | 0 | 0 | 0 | 0 | 2017948.9245 | 307727.8759 | 5152109.8545 | 0 | 0 | 0
05/08 19:00:00 | 0 | 0 | 0 | 0 | 141403.4377 | 0 | 0 | 721151.6435 | 1020244.3244 | 27993.6 | 0 | 0 | 0 | 0 | 0 | 0 | 0 | 0 | 0 | 0 | 0 | 0 | 0 | 0 | 0 | 0 | 0 | 369279.952 | 293719.8372 | 1910793.0056 | 0 | 0 | 0
05/08 20:00:00 | 0 | 0 | 0 | 0 | 0 | 0 | 0 | 902322.0633 | 903621.3022 | 27993.6 | 0 | 0 | 0 | 0 | 0 | 0 | 0 | 0 | 0 | 0 | 0 | 0 | 0 | 0 | 0 | 0 | 0 | 0 | 265748.6574 | 1833936.9655 | 0 | 0 | 0
05/08 21:00:00 | 0 | 0 | 0 | 0 | 0 | 0 | 0 | 1155175.1668 | 870040.8916 | 27993.6 | 0 | 0 | 0 | 0 | 0 | 0 | 0 | 0 | 0 | 0 | 0 | 0 | 0 | 0 | 0 | 0 | 0 | 510130.9872 | 216810.317 | 2053209.6584 | 0 | 0 | 0
05/08 22:00:00 | 0 | 1736441.382 | 0 | 6220.4645 | 1420346.6173 | 0 | 0 | 944217.6308 | 717827.25 | 27993.6 | 0 | 0 | 0 | 0 | 0 | 0 | 0 | 0 | 0 | 1608158.3397 | 0 | 128283.0422 | 0 | 0 | 0 | 0 | 0 | 5417.4053 | 188839.1372 | 4853046.9446 | 0 | 0 | 0
05/08 23:00:00 | 0 | 5808811.1605 | 0 | 27245.9297 | 0 | 0 | 0 | 422932.9474 | 481419.9852 | 27993.6 | 0 | 0 | 0 | 0 | 0 | 0 | 0 | 0 | 0 | 5247491.7978 | 0 | 561319.3627 | 0 | 0 | 0 | 0 | 0 | 486655.0639 | 104880.7 | 6768403.6227 | 0 | 0 | 0
05/08 24:00:00 | 0 | 10130157.7414 | 0 | 49601.8519 | 0 | 0 | 0 | 210004.2584 | 318595.6195 | 27993.6 | 0 | 0 | 0 | 0 | 0 | 0 | 0 | 0 | 0 | 9107634.3411 | 0 | 1022523.4003 | 0 | -14.7628 | 0 | 0 | 14.7628 | 24378.3237 | 27971.1799 | 10736353.0711 | 0 | 0 | 0
05/09 01:00:00 | 0 | 13218883.9825 | 0 | 68156.6139 | 0 | 0 | 0 | 126002.5551 | 274335.8931 | 27993.6 | 0 | 0 | 0 | 0 | 0 | 0 | 0 | 0 | 0 | 11809398.8728 | 0 | 1409485.1098 | 0 | -23.7963 | 0 | 0 | 23.7963 | 0 | 14008.0387 | 13715372.6446 | 0 | 0 | 0
05/09 02:00:00 | 0 | 15209414.8583 | 0 | 78956.273 | 0 | 0 | 0 | 84001.7034 | 235261.1932 | 27993.6 | 0 | 0 | 0 | 0 | 0 | 0 | 0 | 0 | 0 | 13574747.7602 | 0 | 1634667.098 | 0 | -30.7107 | 0 | 0 | 30.7107 | 0 | 3502.0097 | 15635627.6279 | 0 | 0 | 0
05/09 03:00:00 | 0 | 17084935.1437 | 0 | 88453.9154 | 1420673.4066 | 0 | 0 | 84001.7034 | 210813.784 | 27993.6 | 0 | 0 | 0 | 0 | 0 | 0 | 0 | 0 | 0 | 15251141.2608 | 0 | 1833793.8829 | 0 | -28.2493 | 0 | 0 | 28.2493 | 0 | 3502.0097 | 18916871.5531 | 0 | 0 | 0
05/09 04:00:00 | 0 | 14772572.6319 | 0 | 81818.6103 | 14991045.3271 | 0 | 0 | 88012.9531 | 240618.2994 | 27993.6 | 0 | 0 | 0 | 0 | 0 | 0 | 0 | 0 | 0 | 13070971.505 | 0 | 1701601.1269 | 0 | -166.3955 | 0 | 0 | 166.3955 | 26840740.6249 | 14008.0387 | 30202061.4218 | 0 | 0 | 0
05/09 05:00:00 | 0 | 20357044.8576 | 0 | 101895.6825 | 12664048.8267 | 0 | 0 | 229436.6519 | 279933.6706 | 27993.6 | 0 | 0 | 0 | 0 | 0 | 0 | 0 | 0 | 0 | 18231787.4062 | 0 | 2125257.4514 | 0 | -473.2976 | 0 | 0 | 473.2976 | 441048.5766 | 97921.5783 | 33660353.2893 | 0 | 0 | 0
05/09 06:00:00 | 0 | 22999822.1927 | 0 | 122430.1818 | 2409430.6777 | 0 | 0 | 538653.9233 | 456526.1299 | 117993.6 | 0 | 0 | 0 | 0 | 0 | 0 | 0 | 0 | 0 | 20457903.1726 | 0 | 2541919.0201 | 0 | 0 | 0 | 0 | 0 | 3139716.4036 | 335699.0558 | 26644856.7053 | 0 | 0 | 0
05/09 07:00:00 | 0 | 15525129.9753 | 0 | 92548.4827 | 16000329.885 | 0 | 0 | 681652.6541 | 707182.8309 | 45993.6 | 0 | 0 | 0 | 0 | 0 | 0 | 0 | 0 | 0 | 14040327.8194 | 0 | 1802560.0561 | 0 | -262.4188 | 0 | 0 | 202.5633 | 14743544.9147 | 356666.2163 | 33052837.428 | 0 | 0 | 0
05/09 08:00:00 | 0 | 12517333.0939 | 0 | 69106.0746 | 0 | 0 | 0 | 685119.6752 | 889819.5136 | 27993.6 | 0 | 0 | 0 | 0 | 0 | 0 | 0 | 0 | 0 | 11593394.3868 | 0 | 1558063.189 | 0 | -56.5093 | 0 | 0 | 28.2546 | 469821.8788 | 342658.1776 | 14189371.9573 | 0 | 0 | 0
05/09 09:00:00 | 0 | 8022647.3772 | 0 | 44268.3465 | 0 | 0 | 0 | 666066.7198 | 1097694.2111 | 27993.6 | 0 | 0 | 0 | 0 | 0 | 0 | 0 | 0 | 0 | 7383215.2505 | 0 | 988057.9493 | 0 | 0 | 0 | 0 | 0 | 224795.7226 | 300723.8566 | 9858670.2547 | 0 | 0 | 0
05/09 10:00:00 | 0 | 5484965.9716 | 0 | 31003.9763 | 1966291.8809 | 0 | 0 | 645820.525 | 1162866.1228 | 27993.6 | 0 | 0 | 0 | 0 | 0 | 0 | 0 | 0 | 0 | 4794407.0929 | 0 | 653027.1973 | 0 | 0 | 0 | 0 | 0 | 904126.4791 | 272752.6767 | 9318942.0767 | 0 | 0 | 0
05/09 11:00:00 | 0 | 1738410.7682 | 0 | 9601.7917 | 2275651.9044 | 0 | 0 | 617769.9711 | 1231590.7067 | 27993.6 | 0 | 0 | 0 | 0 | 0 | 0 | 0 | 0 | 0 | 1649221.8918 | 0 | 244461.1331 | 0 | 0 | 0 | 0 | 0 | 2007871.6675 | 216810.317 | 5901018.7422 | 0 | 0 | 0
05/09 12:00:00 | 0 | 339959.9395 | 0 | 2446.5767 | 0 | 0 | 0 | 597523.7763 | 1205648.1264 | 27993.6 | 0 | 0 | 0 | 0 | 0 | 0 | 0 | 0 | 0 | 381829.0457 | 0 | 76674.589 | 0 | 0 | 0 | 0 | 0 | 407328.6949 | 188839.1372 | 2173572.0189 | 0 | 0 | 0
05/09 13:00:00 | 0 | 0 | 0 | 0 | 0 | 0 | 0 | 591566.0365 | 1082671.6178 | 27993.6 | 0 | 0 | 0 | 0 | 0 | 0 | 0 | 0 | 0 | 0 | 0 | 0 | 0 | 0 | 0 | 0 | 0 | 0 | 167827.0791 | 1702231.2543 | 0 | 0 | 0
05/09 14:00:00 | 0 | 0 | 0 | 0 | 1431399.3585 | 0 | 0 | 590996.074 | 1037243.4315 | 27993.6 | 0 | 0 | 0 | 0 | 0 | 0 | 0 | 0 | 0 | 0 | 0 | 0 | 0 | 0 | 0 | 0 | 0 | 562887.2571 | 167827.0791 | 3087632.464 | 0 | 0 | 0
05/09 15:00:00 | 0 | 0 | 0 | 0 | 0 | 0 | 0 | 591223.3459 | 1008848.0473 | 27993.6 | 0 | 0 | 0 | 0 | 0 | 0 | 0 | 0 | 0 | 0 | 0 | 0 | 0 | 0 | 0 | 0 | 0 | 556591.8823 | 146859.9186 | 1628064.9932 | 0 | 0 | 0
05/09 16:00:00 | 0 | 0 | 0 | 0 | 3809689.0774 | 0 | 0 | 592773.1247 | 3452902.1174 | 27993.6 | 0 | 0 | 0 | 0 | 0 | 0 | 0 | 0 | 0 | 0 | 0 | 0 | 0 | 0 | 0 | 0 | 0 | 4027981.8332 | 195798.259 | 7883357.9195 | 0 | 0 | 0
05/09 17:00:00 | 190391.1273 | 0 | 0 | 0 | 14890863.2564 | 0 | 0 | 600867.6 | 1488781.5187 | 117993.6 | 0 | 0 | 0 | 0 | 0 | 0 | 0 | 0 | 0 | 0 | 0 | 0 | 520312.4005 | 5.2387e-11 | 0 | 0 | 0 | 25865022.5921 | 258744.638 | 17288897.1022 | 0 | 0 | 0
05/09 18:00:00 | 67278.4792 | 0 | 0 | 0 | 15936032.3719 | 0 | 0 | 632207.5003 | 1307433.0307 | 45993.6 | 0 | 0 | 0 | 0 | 0 | 0 | 0 | 0 | 0 | 0 | 0 | 0 | 163500.7371 | 0 | 0 | 0 | 0 | 3679553.612 | 307727.8759 | 17988944.9822 | 0 | 0 | 0
05/09 19:00:00 | 0 | 0 | 0 | 0 | 0 | 0 | 0 | 721151.6435 | 1058023.7684 | 27993.6 | 0 | 0 | 0 | 0 | 0 | 0 | 0 | 0 | 0 | 0 | 0 | 0 | 0 | 0 | 0 | 0 | 0 | 834853.0242 | 293719.8372 | 1807169.0118 | 0 | 0 | 0
05/09 20:00:00 | 0 | 0 | 0 | 0 | 0 | 0 | 0 | 902322.0633 | 903621.3022 | 27993.6 | 0 | 0 | 0 | 0 | 0 | 0 | 0 | 0 | 0 | 0 | 0 | 0 | 0 | 0 | 0 | 0 | 0 | 0 | 265748.6574 | 1833936.9655 | 0 | 0 | 0
05/09 21:00:00 | 0 | 0 | 0 | 0 | 1800642.8496 | 0 | 0 | 1155175.1668 | 870040.8916 | 27993.6 | 0 | 0 | 0 | 0 | 0 | 0 | 0 | 0 | 0 | 0 | 0 | 0 | 0 | 0 | 0 | 0 | 0 | 1093403.4277 | 216810.317 | 3853852.508 | 0 | 0 | 0
05/09 22:00:00 | 0 | 500689.7253 | 0 | 940.9632 | 0 | 0 | 0 | 944217.6308 | 717827.25 | 27993.6 | 0 | 0 | 0 | 0 | 0 | 0 | 0 | 0 | 0 | 392804.3545 | 0 | 8537.3908 | 0 | 0 | 0 | 0 | 0 | 0 | 188839.1372 | 2191669.1692 | 0 | 0 | 0
05/09 23:00:00 | 0 | 4148660.0505 | 0 | 18863.0591 | 0 | 0 | 0 | 422932.9474 | 481419.9852 | 27993.6 | 0 | 0 | 0 | 0 | 0 | 0 | 0 | 0 | 0 | 3761318.9239 | 0 | 387341.1266 | 0 | 0 | 0 | 0 | 0 | 200967.5046 | 104880.7 | 5099869.6421 | 0 | 0 | 0
05/09 24:00:00 | 0 | 8202435.6885 | 0 | 39312.124 | 1420050.0093 | 0 | 0 | 210004.2584 | 318595.6195 | 27993.6 | 0 | 0 | 0 | 0 | 0 | 0 | 0 | 0 | 0 | 7395578.8246 | 0 | 806856.8639 | 0 | 0 | 0 | 0 | 0 | 0 | 27971.1799 | 10218391.2997 | 0 | 0 | 0
05/10 01:00:00 | 0 | 12033451.8205 | 0 | 60974.8284 | 0 | 0 | 0 | 126002.5551 | 274335.8931 | 27993.6 | 0 | 0 | 0 | 0 | 0 | 0 | 0 | 0 | 0 | 10780529.5608 | 0 | 1252922.2598 | 0 | 0 | 0 | 0 | 0 | 0 | 14008.0387 | 12522758.6971 | 0 | 0 | 0
05/10 02:00:00 | 0 | 14390826.6683 | 0 | 74675.2543 | 0 | 0 | 0 | 84001.7034 | 235261.1932 | 27993.6 | 0 | 0 | 0 | 0 | 0 | 0 | 0 | 0 | 0 | 12856373.1213 | 0 | 1534453.547 | 0 | 0 | 0 | 0 | 0 | 0 | 3502.0097 | 14812758.4192 | 0 | 0 | 0
05/10 03:00:00 | 0 | 15883403.9494 | 0 | 82901.9414 | 0 | 0 | 0 | 84001.7034 | 210813.784 | 27993.6 | 0 | 0 | 0 | 0 | 0 | 0 | 0 | 0 | 0 | 14176053.4561 | 0 | 1707350.4933 | 0 | 0 | 0 | 0 | 0 | 0 | 3502.0097 | 16289114.9781 | 0 | 0 | 0
05/10 04:00:00 | 0 | 17237654.8251 | 0 | 90121.6469 | 0 | 0 | 0 | 88012.9531 | 240618.2994 | 27993.6 | 0 | 0 | 0 | 0 | 0 | 0 | 0 | 0 | 0 | 15376248.7469 | 0 | 1861406.0782 | 0 | 0 | 0 | 0 | 0 | 0 | 14008.0387 | 17684401.3245 | 0 | 0 | 0
05/10 05:00:00 | 0 | 18237851.2194 | 0 | 95849.2788 | 0 | 0 | 0 | 229436.6519 | 279933.6706 | 27993.6 | 0 | 0 | 0 | 0 | 0 | 0 | 0 | 0 | 0 | 16256264.6296 | 0 | 1981586.5898 | 0 | 0 | 0 | 0 | 0 | 0 | 97921.5783 | 18871064.4206 | 0 | 0 | 0
05/10 06:00:00 | 0 | 20580907.4421 | 0 | 107272.8128 | 1849528.0634 | 0 | 0 | 538653.9233 | 456526.1299 | 117993.6 | 0 | 0 | 0 | 0 | 0 | 0 | 0 | 0 | 0 | 18362133.1968 | 0 | 2218774.2453 | 0 | 0 | 0 | 0 | 0 | 751751.3966 | 335699.0558 | 23650881.9716 | 0 | 0 | 0
05/10 07:00:00 | 0 | 16898529.1101 | 0 | 92036.1991 | 4643634.7864 | 0 | 0 | 681652.6541 | 3338372.2581 | 45993.6 | 0 | 0 | 0 | 0 | 0 | 0 | 0 | 0 | 0 | 14990131.6296 | 0 | 1908397.4805 | 0 | -1.4627 | 0 | 0 | 1.4627 | 5080992.7362 | 356666.2163 | 25700218.6078 | 0 | 0 | 0
05/10 08:00:00 | 0 | 16130610.5213 | 0 | 94289.7683 | 732738.9168 | 0 | 0 | 685119.6752 | 889819.5136 | 27993.6 | 0 | 0 | 0 | 0 | 0 | 0 | 0 | 0 | 0 | 14647713.5323 | 0 | 1843163.4295 | 0 | 0 | 0 | 0 | 0 | 25968.2155 | 342658.1776 | 18560571.9951 | 0 | 0 | 0
05/10 09:00:00 | 0 | 9736531.2284 | 0 | 56233.0081 | 0 | 0 | 0 | 666066.7198 | 1097694.2111 | 27993.6 | 0 | 0 | 0 | 0 | 0 | 0 | 0 | 0 | 0 | 9014705.3374 | 0 | 1265299.2151 | 0 | 0 | 0 | 0 | 0 | 308489.832 | 300723.8566 | 11584518.7674 | 0 | 0 | 0
05/10 10:00:00 | 0 | 6236880.7649 | 0 | 32862.5573 | 2568120.96 | 0 | 0 | 645820.525 | 1593972.9599 | 27993.6 | 0 | 0 | 0 | 0 | 0 | 0 | 0 | 0 | 0 | 5429780.2218 | 0 | 705753.3245 | 0 | 0 | 0 | 0 | 0 | 2974325.6973 | 272752.6767 | 11105651.3672 | 0 | 0 | 0
05/10 11:00:00 | 0 | 3278093.8175 | 0 | 18457.894 | 1418375.1637 | 0 | 0 | 617769.9711 | 1231590.7067 | 27993.6 | 0 | 0 | 0 | 0 | 0 | 0 | 0 | 0 | 0 | 3116552.2007 | 0 | 431147.6788 | 0 | 0 | 0 | 0 | 0 | 0 | 216810.317 | 6592281.1531 | 0 | 0 | 0
05/10 12:00:00 | 0 | 1411219.5615 | 0 | 8237.4574 | 4475548.5391 | 0 | 0 | 597523.7763 | 1205648.1264 | 27993.6 | 0 | 0 | 0 | 0 | 0 | 0 | 0 | 0 | 0 | 1379936.059 | 0 | 203638.807 | 0 | 0 | 0 | 0 | 0 | 4389551.3013 | 188839.1372 | 7726171.0607 | 0 | 0 | 0
05/10 13:00:00 | 0 | 566373.2124 | 0 | 3430.9956 | 0 | 0 | 0 | 591566.0365 | 1082671.6178 | 27993.6 | 0 | 0 | 0 | 0 | 0 | 0 | 0 | 0 | 0 | 485616.9821 | 0 | 80756.2302 | 0 | 0 | 0 | 0 | 0 | 396246.8535 | 167827.0791 | 2272035.4623 | 0 | 0 | 0
05/10 14:00:00 | 0 | 0 | 0 | 89.7249 | 0 | 0 | 0 | 590996.074 | 1037243.4315 | 27993.6 | 0 | 0 | 0 | 0 | 0 | 0 | 0 | 0 | 0 | -1829.2793 | 0 | 1829.2793 | 0 | 0 | 0 | 0 | 0 | 0 | 167827.0791 | 1656322.8304 | 0 | 0 | 0
05/10 15:00:00 | 0 | 0 | 0 | 0 | 0 | 0 | 0 | 591223.3459 | 1008848.0473 | 27993.6 | 0 | 0 | 0 | 0 | 0 | 0 | 0 | 0 | 0 | 0 | 0 | 0 | 0 | 0 | 0 | 0 | 0 | 250732.2199 | 146859.9186 | 1628064.9932 | 0 | 0 | 0
05/10 16:00:00 | 0 | 0 | 0 | 0 | 0 | 0 | 0 | 592773.1247 | 1197353.0229 | 27993.6 | 0 | 0 | 0 | 0 | 0 | 0 | 0 | 0 | 0 | 0 | 0 | 0 | 0 | 0 | 0 | 0 | 0 | 0 | 195798.259 | 1818119.7476 | 0 | 0 | 0
05/10 17:00:00 | 0 | 0 | 0 | 0 | 3764155.9159 | 0 | 0 | 600867.6 | 1488781.5187 | 117993.6 | 0 | 0 | 0 | 0 | 0 | 0 | 0 | 0 | 0 | 0 | 0 | 0 | 0 | 0 | 0 | 0 | 0 | 2836413.2634 | 258744.638 | 5971798.6345 | 0 | 0 | 0
05/10 18:00:00 | 0 | 0 | 0 | 0 | 1417442.5905 | 0 | 0 | 632207.5003 | 1307433.0307 | 45993.6 | 0 | 0 | 0 | 0 | 0 | 0 | 0 | 0 | 0 | 0 | 0 | 0 | 0 | 0 | 0 | 0 | 0 | 807717.5324 | 307727.8759 | 3403076.7216 | 0 | 0 | 0
05/10 19:00:00 | 0 | 0 | 0 | 0 | 0 | 0 | 0 | 721151.6435 | 1020244.3244 | 27993.6 | 0 | 0 | 0 | 0 | 0 | 0 | 0 | 0 | 0 | 0 | 0 | 0 | 0 | 0 | 0 | 0 | 0 | 0 | 293719.8372 | 1769389.5679 | 0 | 0 | 0
05/10 20:00:00 | 0 | 0 | 0 | 0 | 2483864.8023 | 0 | 0 | 902322.0633 | 903621.3022 | 27993.6 | 0 | 0 | 0 | 0 | 0 | 0 | 0 | 0 | 0 | 0 | 0 | 0 | 0 | 0 | 0 | 0 | 0 | 2208240.9679 | 265748.6574 | 4317801.7678 | 0 | 0 | 0
05/10 21:00:00 | 0 | 963171.9376 | 0 | 3833.8912 | 0 | 0 | 0 | 1155175.1668 | 870040.8916 | 27993.6 | 0 | 0 | 0 | 0 | 0 | 0 | 0 | 0 | 0 | 872361.182 | 0 | 48925.6568 | 0 | 0 | 0 | 0 | 0 | 22834.9935 | 216810.317 | 3020215.4871 | 0 | 0 | 0
05/10 22:00:00 | 0 | 5606401.964 | 0 | 27855.0583 | 0 | 0 | 0 | 944217.6308 | 717827.25 | 27993.6 | 0 | 0 | 0 | 0 | 0 | 0 | 0 | 0 | 0 | 4678744.8571 | 0 | 495958.8512 | 0 | 0 | 0 | 0 | 0 | 0 | 188839.1372 | 7324295.5031 | 0 | 0 | 0
05/10 23:00:00 | 0 | 10696676.0083 | 0 | 48838.9434 | 0 | 0 | 0 | 422932.9474 | 481419.9852 | 27993.6 | 0 | 0 | 0 | 0 | 0 | 0 | 0 | 0 | 0 | 9539521.5291 | 0 | 1076712.6492 | 0 | 0 | 0 | 0 | 0 | 0 | 104880.7 | 11677861.4842 | 0 | 0 | 0
05/10 24:00:00 | 0 | 14638948.1602 | 0 | 74201.2384 | 0 | 0 | 0 | 210004.2584 | 318595.6195 | 27993.6 | 0 | 0 | 0 | 0 | 0 | 0 | 0 | 0 | 0 | 13091380.4469 | 0 | 1547567.7133 | 0 | 0 | 0 | 0 | 0 | 0 | 27971.1799 | 15269742.8765 | 0 | 0 | 0
05/11 01:00:00 | 0 | 17432335.7711 | 0 | 90511.6222 | 0 | 0 | 0 | 126002.5551 | 287614.3609 | 27993.6 | 0 | 0 | 0 | 0 | 0 | 0 | 0 | 0 | 0 | 15544587.0061 | 0 | 1887748.765 | 0 | 0 | 0 | 0 | 0 | 0 | 14008.0387 | 17964457.9093 | 0 | 0 | 0
05/11 02:00:00 | 0 | 19221491.1142 | 0 | 100368.3737 | 0 | 0 | 0 | 84001.7034 | 244113.5051 | 27993.6 | 0 | 0 | 0 | 0 | 0 | 0 | 0 | 0 | 0 | 17125643.0283 | 0 | 2095848.0859 | 0 | 0 | 0 | 0 | 0 | 0 | 3502.0097 | 19677968.2964 | 0 | 0 | 0
05/11 03:00:00 | 0 | 20935782.8609 | 0 | 109307.2441 | 1421143.6272 | 0 | 0 | 84001.7034 | 215239.9399 | 27993.6 | 0 | 0 | 0 | 0 | 0 | 0 | 0 | 0 | 0 | 18650115.8776 | 0 | 2285666.9833 | 0 | 0 | 0 | 0 | 0 | 0 | 3502.0097 | 22793468.9755 | 0 | 0 | 0
05/11 04:00:00 | 0 | 22674984.3112 | 0 | 118600.3913 | 0 | 0 | 0 | 88012.9531 | 249470.6113 | 27993.6 | 0 | 0 | 0 | 0 | 0 | 0 | 0 | 0 | 0 | 20195322.8416 | 0 | 2479661.4696 | 0 | 0 | 0 | 0 | 0 | 0 | 14008.0387 | 23159061.8668 | 0 | 0 | 0
05/11 05:00:00 | 0 | 23617918.8468 | 0 | 124737.3891 | 0 | 0 | 0 | 229436.6519 | 293212.1384 | 27993.6 | 0 | 0 | 0 | 0 | 0 | 0 | 0 | 0 | 0 | 21014260.1862 | 0 | 2603658.6606 | 0 | 0 | 0 | 0 | 0 | 0 | 97921.5783 | 24293298.6262 | 0 | 0 | 0
05/11 06:00:00 | 0 | 24991457.1898 | 0 | 133135.7878 | 1861633.1419 | 0 | 0 | 538653.9233 | 491935.3773 | 117993.6 | 0 | 0 | 0 | 0 | 0 | 0 | 0 | 0 | 0 | 22222771.4837 | 0 | 2768685.7061 | 0 | 0 | 0 | 0 | 0 | 1707286.0574 | 335699.0558 | 28134809.0201 | 0 | 0 | 0
05/11 07:00:00 | 0 | 17865635.8152 | 0 | 107688.7769 | 741527.5676 | 0 | 0 | 681652.6541 | 778001.3258 | 45993.6 | 0 | 0 | 0 | 0 | 0 | 0 | 0 | 0 | 0 | 16737191.2245 | 0 | 2192036.9148 | 0 | 0 | 0 | 0 | 0 | 1200315.8259 | 356666.2163 | 20220499.7396 | 0 | 0 | 0
05/11 08:00:00 | 0 | 13285554.3886 | 0 | 72509.9292 | 0 | 0 | 0 | 685119.6752 | 996047.2561 | 27993.6 | 0 | 0 | 0 | 0 | 0 | 0 | 0 | 0 | 0 | 12091267.6762 | 0 | 1575408.9649 | 0 | 0 | 0 | 0 | 0 | 0 | 342658.1776 | 15067224.8489 | 0 | 0 | 0
05/11 09:00:00 | 0 | 7476417.3894 | 0 | 43202.0775 | 1420216.2973 | 0 | 0 | 666066.7198 | 1248183.5129 | 27993.6 | 0 | 0 | 0 | 0 | 0 | 0 | 0 | 0 | 0 | 6462488.3708 | 0 | 917064.8712 | 0 | 0 | 0 | 0 | 0 | 878834.1192 | 300723.8566 | 10882079.5969 | 0 | 0 | 0
05/11 10:00:00 | 0 | 3041078.1533 | 0 | 17616.0576 | 4856150.1082 | 0 | 0 | 645820.525 | 1335486.2043 | 27993.6 | 0 | 0 | 0 | 0 | 0 | 0 | 0 | 0 | 0 | 2520794.2753 | 0 | 408297.9157 | 0 | 0 | 0 | 0 | 0 | 7038190.3033 | 272752.6767 | 9924144.6484 | 0 | 0 | 0
05/11 11:00:00 | 0 | 0 | 0 | 0 | 15845154.0782 | 0 | 0 | 617769.9711 | 1410850.0221 | 27993.6 | 0 | 0 | 0 | 0 | 0 | 0 | 0 | 0 | 0 | 0 | 0 | 0 | 0 | 0 | 0 | 0 | 0 | 12379107.8042 | 216810.317 | 17901767.6714 | 0 | 0 | 0
05/11 12:00:00 | 0 | 0 | 0 | 0 | 0 | 0 | 0 | 597523.7763 | 1369415.896 | 27993.6 | 0 | 0 | 0 | 0 | 0 | 0 | 0 | 0 | 0 | 0 | 0 | 0 | 0 | 0 | 0 | 0 | 0 | 12485.432 | 188839.1372 | 1994933.2722 | 0 | 0 | 0
05/11 13:00:00 | 0 | 0 | 0 | 0 | 0 | 0 | 0 | 591566.0365 | 1230947.8416 | 27993.6 | 0 | 0 | 0 | 0 | 0 | 0 | 0 | 0 | 0 | 0 | 0 | 0 | 0 | 0 | 0 | 0 | 0 | 433844.6625 | 167827.0791 | 1850507.4781 | 0 | 0 | 0
05/11 14:00:00 | 0 | 0 | 0 | 0 | 0 | 0 | 0 | 590996.074 | 1163388.8756 | 27993.6 | 0 | 0 | 0 | 0 | 0 | 0 | 0 | 0 | 0 | 0 | 0 | 0 | 0 | 0 | 0 | 0 | 0 | 0 | 167827.0791 | 1782378.5497 | 0 | 0 | 0
05/11 15:00:00 | 9965.2303 | 0 | 0 | 0 | 0 | 0 | 0 | 591223.3459 | 1143845.8033 | 27993.6 | 0 | 0 | 0 | 0 | 0 | 0 | 0 | 0 | 0 | 0 | 0 | 0 | 20765.0816 | 2.9104e-12 | 0 | 0 | 0 | 0 | 146859.9186 | 1773027.9796 | 0 | 0 | 0
05/11 16:00:00 | 184310.0856 | 0 | 0 | 0 | 0 | 0 | 0 | 592773.1247 | 1319072.3111 | 27993.6 | 0 | 0 | 0 | 0 | 0 | 0 | 0 | 0 | 0 | 0 | 0 | 0 | 391023.8423 | 5.8208e-12 | 0 | 0 | 0 | 0 | 195798.259 | 2124149.1213 | 0 | 0 | 0
05/11 17:00:00 | 374754.8174 | 0 | 0 | 0 | 3484641.8467 | 0 | 0 | 600867.6 | 1873937.8458 | 117993.6 | 0 | 0 | 0 | 0 | 0 | 0 | 0 | 0 | 0 | 0 | 0 | 0 | 805969.4238 | 0 | 0 | 0 | 0 | 2163193.01 | 258744.638 | 6452195.7098 | 0 | 0 | 0
05/11 18:00:00 | 425583.6488 | 0 | 0 | 0 | 0 | 0 | 0 | 632207.5003 | 1420300.0071 | 45993.6 | 0 | 0 | 0 | 0 | 0 | 0 | 0 | 0 | 0 | 0 | 0 | 0 | 926880.2659 | 4.6566e-11 | 0 | 0 | 0 | 262179.2416 | 307727.8759 | 2524084.7562 | 0 | 0 | 0
05/11 19:00:00 | 272958.3809 | 0 | 0 | 0 | 0 | 0 | 0 | 721151.6435 | 1133111.3007 | 27993.6 | 0 | 0 | 0 | 0 | 0 | 0 | 0 | 0 | 0 | 0 | 0 | 0 | 602543.141 | 0 | 0 | 0 | 0 | 0 | 293719.8372 | 2155214.9251 | 0 | 0 | 0
05/11 20:00:00 | 44700.7118 | 0 | 0 | 0 | 0 | 0 | 0 | 902322.0633 | 1018701.3565 | 27993.6 | 0 | 0 | 0 | 0 | 0 | 0 | 0 | 0 | 0 | 0 | 0 | 0 | 99542.4016 | 2.9104e-12 | 0 | 0 | 0 | 0 | 265748.6574 | 1993717.7316 | 0 | 0 | 0
05/11 21:00:00 | 0 | 0 | 0 | 0 | 0 | 0 | 0 | 1155175.1668 | 989547.1018 | 27993.6 | 0 | 0 | 0 | 0 | 0 | 0 | 0 | 0 | 0 | 0 | 0 | 0 | 0 | 0 | 0 | 0 | 0 | 0 | 216810.317 | 2172715.8686 | 0 | 0 | 0
05/11 22:00:00 | 0 | 0 | 0 | 0 | 0 | 0 | 0 | 944217.6308 | 815202.6806 | 27993.6 | 0 | 0 | 0 | 0 | 0 | 0 | 0 | 0 | 0 | 0 | 0 | 0 | 0 | 0 | 0 | 0 | 0 | 0 | 188839.1372 | 1787413.9114 | 0 | 0 | 0
05/11 23:00:00 | 0 | 0 | 0 | 0 | 10427809.4432 | 0 | 0 | 422932.9474 | 534533.8564 | 27993.6 | 0 | 0 | 0 | 0 | 0 | 0 | 0 | 0 | 0 | 0 | 0 | 0 | 0 | 0 | 0 | 0 | 0 | 9316116.9328 | 104880.7 | 11413269.847 | 0 | 0 | 0
05/11 24:00:00 | 0 | 237001.6615 | 0 | 359.2149 | 0 | 0 | 0 | 210004.2584 | 340726.3991 | 27993.6 | 0 | 0 | 0 | 0 | 0 | 0 | 0 | 0 | 0 | 229722.3941 | 0 | 7279.2674 | 0 | 0 | 0 | 0 | 0 | 0 | 27971.1799 | 816085.134 | 0 | 0 | 0
05/12 01:00:00 | 0 | 2236117.9385 | 0 | 9856.6555 | 0 | 0 | 0 | 126002.5551 | 287614.3609 | 27993.6 | 0 | 0 | 0 | 0 | 0 | 0 | 0 | 0 | 0 | 2036338.3458 | 0 | 199779.5928 | 0 | 0 | 0 | 0 | 0 | 487988.6172 | 14008.0387 | 2687585.11 | 0 | 0 | 0
05/12 02:00:00 | 0 | 4259239.6114 | 0 | 21014.1873 | 0 | 0 | 0 | 84001.7034 | 244113.5051 | 27993.6 | 0 | 0 | 0 | 0 | 0 | 0 | 0 | 0 | 0 | 3832425.5466 | 0 | 426814.0648 | 0 | 0 | 0 | 0 | 0 | 0 | 3502.0097 | 4636362.6072 | 0 | 0 | 0
05/12 03:00:00 | 0 | 5845683.5643 | 0 | 29760.866 | 0 | 0 | 0 | 84001.7034 | 215239.9399 | 27993.6 | 0 | 0 | 0 | 0 | 0 | 0 | 0 | 0 | 0 | 5240155.6831 | 0 | 605527.8811 | 0 | -1.072 | 0 | 0 | 1.072 | 0 | 3502.0097 | 6202679.6735 | 0 | 0 | 0
05/12 04:00:00 | 0 | 6645716.8814 | 0 | 33792.572 | 4903077.41 | 0 | 0 | 88012.9531 | 249470.6113 | 27993.6 | 0 | 0 | 0 | 0 | 0 | 0 | 0 | 0 | 0 | 5958705.9342 | 0 | 687010.9472 | 0 | -10.6681 | 0 | 0 | 10.6681 | 3458161.2204 | 14008.0387 | 11948064.0277 | 0 | 0 | 0
05/12 05:00:00 | 0 | 8007613.1327 | 0 | 42068.2483 | 0 | 0 | 0 | 229436.6519 | 293212.1384 | 27993.6 | 0 | 0 | 0 | 0 | 0 | 0 | 0 | 0 | 0 | 7150315.0717 | 0 | 857298.061 | 0 | -73.5169 | 0 | 0 | 73.5169 | 0 | 97921.5783 | 8600323.7712 | 0 | 0 | 0
05/12 06:00:00 | 0 | 9946277.2564 | 0 | 50708.7485 | 1832601.9371 | 0 | 0 | 538653.9233 | 491935.3773 | 117993.6 | 0 | 0 | 0 | 0 | 0 | 0 | 0 | 0 | 0 | 8913649.9841 | 0 | 1032627.2724 | 0 | -35.2556 | 0 | 0 | 35.2556 | 2759191.1504 | 335699.0558 | 12978170.8427 | 0 | 0 | 0
05/12 07:00:00 | 0 | 8753799.6239 | 0 | 48570.3984 | 1599209.5969 | 0 | 0 | 681652.6541 | 778001.3258 | 45993.6 | 0 | 0 | 0 | 0 | 0 | 0 | 0 | 0 | 0 | 7765790.3792 | 0 | 988009.2447 | 0 | -108.3438 | 0 | 0 | 108.3438 | 366323.7515 | 356666.2163 | 11907227.1991 | 0 | 0 | 0
05/12 08:00:00 | 0 | 6504450.5417 | 0 | 38948.8672 | 0 | 0 | 0 | 685119.6752 | 996047.2561 | 27993.6 | 0 | 0 | 0 | 0 | 0 | 0 | 0 | 0 | 0 | 5917909.7559 | 0 | 753138.694 | 0 | -130.0034 | 0 | 0 | 112.3504 | 324139.3516 | 342658.1776 | 8252559.9401 | 0 | 0 | 0
05/12 09:00:00 | 0 | 3416428.591 | 0 | 22908.6537 | 7815119.5532 | 0 | 0 | 666066.7198 | 2204156.4767 | 27993.6 | 0 | 0 | 0 | 0 | 0 | 0 | 0 | 0 | 0 | 3377643.2952 | 0 | 469482.0784 | 0 | -130.4165 | 0 | 0 | 89.9856 | 7395685.9491 | 300723.8566 | 14152673.5944 | 0 | 0 | 0
05/12 10:00:00 | 0 | 1461290.4432 | 0 | 9920.5754 | 6730320.3289 | 0 | 0 | 645820.525 | 1786539.9919 | 27993.6 | 0 | 0 | 0 | 0 | 0 | 0 | 0 | 0 | 0 | 1478858.5138 | 0 | 238034.9726 | 0 | -129.468 | 0 | 0 | 60.6222 | 7026639.8044 | 272752.6767 | 10661885.4644 | 0 | 0 | 0
05/12 11:00:00 | 0 | 0 | 0 | 0 | 1006404.9538 | 0 | 0 | 617769.9711 | 1410850.0221 | 27993.6 | 0 | 0 | 0 | 0 | 0 | 0 | 0 | 0 | 0 | -459.5081 | 0 | 459.5081 | 0 | -0.33556 | 0 | 0 | 0.16778 | 697123.6424 | 216810.317 | 3063018.547 | 0 | 0 | 0
05/12 12:00:00 | 0 | 0 | 0 | 0 | 0 | 0 | 0 | 597523.7763 | 1369415.896 | 27993.6 | 0 | 0 | 0 | 0 | 0 | 0 | 0 | 0 | 0 | 0 | 0 | 0 | 0 | 0 | 0 | 0 | 0 | 0 | 188839.1372 | 1994933.2722 | 0 | 0 | 0
05/12 13:00:00 | 0 | 0 | 0 | 0 | 0 | 0 | 0 | 591566.0365 | 1230947.8416 | 27993.6 | 0 | 0 | 0 | 0 | 0 | 0 | 0 | 0 | 0 | 0 | 0 | 0 | 0 | 0 | 0 | 0 | 0 | 93246.0727 | 167827.0791 | 1850507.4781 | 0 | 0 | 0
05/12 14:00:00 | 0 | 0 | 0 | 0 | 0 | 0 | 0 | 590996.074 | 1163388.8756 | 27993.6 | 0 | 0 | 0 | 0 | 0 | 0 | 0 | 0 | 0 | 0 | 0 | 0 | 0 | 0 | 0 | 0 | 0 | 0 | 167827.0791 | 1782378.5497 | 0 | 0 | 0
05/12 15:00:00 | 0 | 0 | 0 | 0 | 1416783.4915 | 0 | 0 | 591223.3459 | 1143845.8033 | 27993.6 | 0 | 0 | 0 | 0 | 0 | 0 | 0 | 0 | 0 | 0 | 0 | 0 | 0 | 0 | 0 | 0 | 0 | 0 | 146859.9186 | 3179846.2408 | 0 | 0 | 0
05/12 16:00:00 | 0 | 0 | 0 | 0 | 0 | 0 | 0 | 592773.1247 | 1319072.3111 | 27993.6 | 0 | 0 | 0 | 0 | 0 | 0 | 0 | 0 | 0 | 0 | 0 | 0 | 0 | 0 | 0 | 0 | 0 | 0 | 195798.259 | 1939839.0358 | 0 | 0 | 0
05/12 17:00:00 | 0 | 0 | 0 | 0 | 1506510.9046 | 0 | 0 | 600867.6 | 1608287.7289 | 117993.6 | 0 | 0 | 0 | 0 | 0 | 0 | 0 | 0 | 0 | 0 | 0 | 0 | 0 | 0 | 0 | 0 | 0 | 1880459.2658 | 258744.638 | 3833659.8334 | 0 | 0 | 0
05/12 18:00:00 | 0 | 0 | 0 | 0 | 752285.6265 | 0 | 0 | 632207.5003 | 1420300.0071 | 45993.6 | 0 | 0 | 0 | 0 | 0 | 0 | 0 | 0 | 0 | 0 | 0 | 0 | 0 | 0 | 0 | 0 | 0 | 329469.2599 | 307727.8759 | 2850786.7339 | 0 | 0 | 0
05/12 19:00:00 | 0 | 0 | 0 | 0 | 2230358.5731 | 0 | 0 | 721151.6435 | 1133111.3007 | 27993.6 | 0 | 0 | 0 | 0 | 0 | 0 | 0 | 0 | 0 | 0 | 0 | 0 | 0 | 0 | 0 | 0 | 0 | 1717057.4822 | 293719.8372 | 4112615.1173 | 0 | 0 | 0
05/12 20:00:00 | 0 | 412751.689 | 0 | 1521.2471 | 4755669.2983 | 0 | 0 | 902322.0633 | 1018701.3565 | 27993.6 | 0 | 0 | 0 | 0 | 0 | 0 | 0 | 0 | 0 | 251144.4353 | 0 | 0 | 0 | 0 | 0 | 0 | 0 | 4492275.7708 | 265748.6574 | 7118959.2543 | 0 | 0 | 0
05/12 21:00:00 | 0 | 3842963.8567 | 0 | 15680.8036 | 6328302.3482 | 0 | 0 | 1155175.1668 | 989547.1018 | 27993.6 | 0 | 0 | 0 | 0 | 0 | 0 | 0 | 0 | 0 | 4394713.8559 | 0 | 445892.018 | 0 | -85.0988 | 0 | 0 | 44.6746 | 6233123.3753 | 216810.317 | 12359662.8771 | 0 | 0 | 0
05/12 22:00:00 | 0 | 7983641.7409 | 0 | 39139.4964 | 0 | 0 | 0 | 944217.6308 | 815202.6806 | 27993.6 | 0 | 0 | 0 | 0 | 0 | 0 | 0 | 0 | 0 | 7321199.3132 | 0 | 828085.011 | 0 | -33.9426 | 0 | 0 | 25.3985 | 0 | 188839.1372 | 9810195.1487 | 0 | 0 | 0
05/12 23:00:00 | 0 | 12117999.1777 | 0 | 60822.265 | 0 | 0 | 0 | 422932.9474 | 534533.8564 | 27993.6 | 0 | 0 | 0 | 0 | 0 | 0 | 0 | 0 | 0 | 10857930.3997 | 0 | 1260068.778 | 0 | -30.1265 | 0 | 0 | 30.1265 | 0 | 104880.7 | 13164281.8465 | 0 | 0 | 0
05/12 24:00:00 | 0 | 16282216.6391 | 0 | 81970.1985 | 1420546.7783 | 0 | 0 | 210004.2584 | 340726.3991 | 27993.6 | 0 | 0 | 0 | 0 | 0 | 0 | 0 | 0 | 0 | 14584101.751 | 0 | 1698114.8881 | 0 | -18.4824 | 0 | 0 | 18.4824 | 745967.1046 | 27971.1799 | 18363457.8734 | 0 | 0 | 0
05/13 01:00:00 | 0 | 20296533.8656 | 0 | 104583.0855 | 0 | 0 | 0 | 126002.5551 | 274335.8931 | 27993.6 | 0 | 0 | 0 | 0 | 0 | 0 | 0 | 0 | 0 | 18125260.9379 | 0 | 2171272.9277 | 0 | 0 | 0 | 0 | 0 | 0 | 14008.0387 | 20829448.9993 | 0 | 0 | 0
05/13 02:00:00 | 0 | 22887247.4001 | 0 | 119357.2696 | 0 | 0 | 0 | 84001.7034 | 235261.1932 | 27993.6 | 0 | 0 | 0 | 0 | 0 | 0 | 0 | 0 | 0 | 20402775.7335 | 0 | 2484471.6666 | 0 | 0 | 0 | 0 | 0 | 67211.0947 | 3502.0097 | 23353861.1663 | 0 | 0 | 0
05/13 03:00:00 | 0 | 23423824.7248 | 0 | 124438.682 | 0 | 0 | 0 | 84001.7034 | 210813.784 | 27993.6 | 0 | 0 | 0 | 0 | 0 | 0 | 0 | 0 | 0 | 20825012.9939 | 0 | 2598811.7309 | 0 | -6.6193 | 0 | 0 | 6.6193 | 0 | 3502.0097 | 23871072.4942 | 0 | 0 | 0
05/13 04:00:00 | 0 | 23679955.2129 | 0 | 124973.1396 | 0 | 0 | 0 | 88012.9531 | 240618.2994 | 27993.6 | 0 | 0 | 0 | 0 | 0 | 0 | 0 | 0 | 0 | 21061925.2343 | 0 | 2618029.9786 | 0 | -36.9693 | 0 | 0 | 36.9693 | 0 | 14008.0387 | 24161553.205 | 0 | 0 | 0
05/13 05:00:00 | 0 | 23639197.8068 | 0 | 125267.944 | 2496292.0902 | 0 | 0 | 229436.6519 | 279933.6706 | 27993.6 | 0 | 0 | 0 | 0 | 0 | 0 | 0 | 0 | 0 | 21009429.8929 | 0 | 2629767.914 | 0 | -52.5108 | 0 | 0 | 52.5108 | 1562642.8774 | 97921.5783 | 26798121.7635 | 0 | 0 | 0
05/13 06:00:00 | 0 | 26362233.4858 | 0 | 138327.0371 | 0 | 0 | 0 | 538653.9233 | 456526.1299 | 117993.6 | 0 | 0 | 0 | 0 | 0 | 0 | 0 | 0 | 0 | 23464971.8952 | 0 | 2897261.5907 | 0 | -22.1575 | 0 | 0 | 22.1575 | 0 | 335699.0558 | 27613734.1762 | 0 | 0 | 0
05/13 07:00:00 | 0 | 19984876.2642 | 0 | 111526.1487 | 4429465.3189 | 0 | 0 | 681652.6541 | 707182.8309 | 45993.6 | 0 | 0 | 0 | 0 | 0 | 0 | 0 | 0 | 0 | 17650983.1862 | 0 | 2333893.078 | 0 | -56.6281 | 0 | 0 | 56.6281 | 4474356.4482 | 356666.2163 | 25960696.8167 | 0 | 0 | 0
05/13 08:00:00 | 0 | 15654295.3403 | 0 | 93297.9764 | 0 | 0 | 0 | 685119.6752 | 889819.5136 | 27993.6 | 0 | 0 | 0 | 0 | 0 | 0 | 0 | 0 | 0 | 14774831.8519 | 0 | 1930704.1457 | 0 | -33.6228 | 0 | 0 | 16.8114 | 508941.569 | 342658.1776 | 17350526.1055 | 0 | 0 | 0
05/13 09:00:00 | 0 | 9438913.7066 | 0 | 52444.1028 | 10896735.4202 | 0 | 0 | 666066.7198 | 1097694.2111 | 27993.6 | 0 | 0 | 0 | 0 | 0 | 0 | 0 | 0 | 0 | 8814727.1727 | 0 | 1205414.2833 | 0 | 0 | 0 | 0 | 0 | 12063545.1027 | 300723.8566 | 22179847.7605 | 0 | 0 | 0
05/13 10:00:00 | 0 | 8186622.5733 | 0 | 45260.0478 | 2654590.7044 | 0 | 0 | 645820.525 | 1221603.2495 | 27993.6 | 0 | 0 | 0 | 0 | 0 | 0 | 0 | 0 | 0 | 7143468.4032 | 0 | 923769.9086 | 0 | 0 | 0 | 0 | 0 | 397552.5194 | 272752.6767 | 12781890.7001 | 0 | 0 | 0
05/13 11:00:00 | 0 | 4368032.2501 | 0 | 23370.6435 | 1433081.5325 | 0 | 0 | 617769.9711 | 1231590.7067 | 27993.6 | 0 | 0 | 0 | 0 | 0 | 0 | 0 | 0 | 0 | 3910044.5605 | 0 | 537502.9928 | 0 | 0 | 0 | 0 | 0 | 731355.4217 | 216810.317 | 7701838.704 | 0 | 0 | 0
05/13 12:00:00 | 0 | 3131964.8265 | 0 | 15920.2561 | 2678999.6696 | 0 | 0 | 597523.7763 | 1205648.1264 | 27993.6 | 0 | 0 | 0 | 0 | 0 | 0 | 0 | 0 | 0 | 2860673.507 | 0 | 375684.2537 | 0 | 0 | 0 | 0 | 0 | 2823279.2357 | 188839.1372 | 7658050.2548 | 0 | 0 | 0
05/13 13:00:00 | 0 | 1694561.3338 | 0 | 10829.1175 | 0 | 0 | 0 | 591566.0365 | 1082671.6178 | 27993.6 | 0 | 0 | 0 | 0 | 0 | 0 | 0 | 0 | 0 | 1887775.2802 | 0 | 260110.4789 | 0 | 0 | 0 | 0 | 0 | 736661.5995 | 167827.0791 | 3407621.7056 | 0 | 0 | 0
05/13 14:00:00 | 0 | 279282.2988 | 0 | 2023.9868 | 943112.8847 | 0 | 0 | 590996.074 | 1037243.4315 | 27993.6 | 0 | 0 | 0 | 0 | 0 | 0 | 0 | 0 | 0 | 226729.3079 | 0 | 52552.9909 | 0 | 0 | 0 | 0 | 0 | 0 | 167827.0791 | 2880652.2759 | 0 | 0 | 0
05/13 15:00:00 | 0 | 0 | 0 | 0 | 474137.4742 | 0 | 0 | 591223.3459 | 1008848.0473 | 27993.6 | 0 | 0 | 0 | 0 | 0 | 0 | 0 | 0 | 0 | 0 | 0 | 0 | 0 | 0 | 0 | 0 | 0 | 0 | 146859.9186 | 2102202.4674 | 0 | 0 | 0
05/13 16:00:00 | 0 | 0 | 0 | 0 | 0 | 0 | 0 | 592773.1247 | 1197353.0229 | 27993.6 | 0 | 0 | 0 | 0 | 0 | 0 | 0 | 0 | 0 | 0 | 0 | 0 | 0 | 0 | 0 | 0 | 0 | 0 | 195798.259 | 1818119.7476 | 0 | 0 | 0
05/13 17:00:00 | 0 | 0 | 0 | 0 | 0 | 0 | 0 | 600867.6 | 1488781.5187 | 117993.6 | 0 | 0 | 0 | 0 | 0 | 0 | 0 | 0 | 0 | 0 | 0 | 0 | 0 | 0 | 0 | 0 | 0 | 590743.1818 | 258744.638 | 2207642.7186 | 0 | 0 | 0
05/13 18:00:00 | 0 | 0 | 0 | 0 | 3127402.5745 | 0 | 0 | 632207.5003 | 1465444.4604 | 45993.6 | 0 | 0 | 0 | 0 | 0 | 0 | 0 | 0 | 0 | 0 | 0 | 0 | 0 | 0 | 0 | 0 | 0 | 1957358.9313 | 307727.8759 | 5271048.1352 | 0 | 0 | 0
05/13 19:00:00 | 0 | 0 | 0 | 0 | 2749869.8058 | 0 | 0 | 721151.6435 | 1020244.3244 | 27993.6 | 0 | 0 | 0 | 0 | 0 | 0 | 0 | 0 | 0 | 0 | 0 | 0 | 0 | 0 | 0 | 0 | 0 | 2585390.9921 | 293719.8372 | 4519259.3736 | 0 | 0 | 0
05/13 20:00:00 | 0 | 0 | 0 | 0 | 0 | 0 | 0 | 902322.0633 | 903621.3022 | 27993.6 | 0 | 0 | 0 | 0 | 0 | 0 | 0 | 0 | 0 | 0 | 0 | 0 | 0 | 0 | 0 | 0 | 0 | 0 | 265748.6574 | 1833936.9655 | 0 | 0 | 0
05/13 21:00:00 | 0 | 2063923.0948 | 0 | 9471.8164 | 0 | 0 | 0 | 1155175.1668 | 870040.8916 | 27993.6 | 0 | 0 | 0 | 0 | 0 | 0 | 0 | 0 | 0 | 1564651.8514 | 0 | 125144.4796 | 0 | 0 | 0 | 0 | 0 | 24761.6726 | 216810.317 | 4126604.5696 | 0 | 0 | 0
05/13 22:00:00 | 0 | 6366406.868 | 0 | 27683.4132 | 0 | 0 | 0 | 944217.6308 | 717827.25 | 27993.6 | 0 | 0 | 0 | 0 | 0 | 0 | 0 | 0 | 0 | 5546117.2959 | 0 | 578510.3979 | 0 | 0 | 0 | 0 | 0 | 516900.8356 | 188839.1372 | 8084128.762 | 0 | 0 | 0
05/13 23:00:00 | 0 | 10571604.9744 | 0 | 53016.9884 | 0 | 0 | 0 | 422932.9474 | 481419.9852 | 27993.6 | 0 | 0 | 0 | 0 | 0 | 0 | 0 | 0 | 0 | 9472043.5149 | 0 | 1099561.4595 | 0 | -36.2713 | 0 | 0 | 36.2713 | 0 | 104880.7 | 11556968.4954 | 0 | 0 | 0
05/13 24:00:00 | 0 | 14110457.8124 | 0 | 77847.2412 | 1420650.1622 | 0 | 0 | 210004.2584 | 318595.6195 | 27993.6 | 0 | 0 | 0 | 0 | 0 | 0 | 0 | 0 | 0 | 12901505.2909 | 0 | 1497793.8148 | 0 | -54.4803 | 0 | 0 | 46.7296 | 0 | 27971.1799 | 16165548.6936 | 0 | 0 | 0
05/14 01:00:00 | 0 | 17547462.6722 | 0 | 84204.9877 | 0 | 0 | 0 | 126002.5551 | 274335.8931 | 27993.6 | 0 | 0 | 0 | 0 | 0 | 0 | 0 | 0 | 0 | 15630615.0835 | 0 | 1916847.5887 | 0 | -35.7965 | 0 | 0 | 35.7965 | 0 | 14008.0387 | 18059999.7081 | 0 | 0 | 0
05/14 02:00:00 | 0 | 19571999.2211 | 0 | 102039.5105 | 0 | 0 | 0 | 84001.7034 | 235261.1932 | 27993.6 | 0 | 0 | 0 | 0 | 0 | 0 | 0 | 0 | 0 | 17433653.6928 | 0 | 2138345.5283 | 0 | -50.9415 | 0 | 0 | 50.9415 | 929515.3216 | 3502.0097 | 20021295.2282 | 0 | 0 | 0
05/14 03:00:00 | 0 | 21619364.7568 | 0 | 112582.8952 | 1421171.3586 | 0 | 0 | 84001.7034 | 210813.784 | 27993.6 | 0 | 0 | 0 | 0 | 0 | 0 | 0 | 0 | 0 | 19255304.9803 | 0 | 2364059.7765 | 0 | -56.6025 | 0 | 0 | 56.6025 | 0 | 3502.0097 | 23475928.098 | 0 | 0 | 0
05/14 04:00:00 | 0 | 22888223.6841 | 0 | 120427.0249 | 0 | 0 | 0 | 88012.9531 | 240618.2994 | 27993.6 | 0 | 0 | 0 | 0 | 0 | 0 | 0 | 0 | 0 | 20354624.3643 | 0 | 2533599.3198 | 0 | -53.5832 | 0 | 0 | 53.5832 | 0 | 14008.0387 | 23365275.5614 | 0 | 0 | 0
05/14 05:00:00 | 0 | 23424286.3297 | 0 | 123707.6632 | 0 | 0 | 0 | 229436.6519 | 279933.6706 | 27993.6 | 0 | 0 | 0 | 0 | 0 | 0 | 0 | 0 | 0 | 20820573.3324 | 0 | 2603712.9974 | 0 | -56.4363 | 0 | 0 | 56.4363 | 307343.9007 | 97921.5783 | 24085357.9154 | 0 | 0 | 0
05/14 06:00:00 | 0 | 25494781.2598 | 0 | 135163.9036 | 1577141.2642 | 0 | 0 | 538653.9233 | 456526.1299 | 117993.6 | 0 | 0 | 0 | 0 | 0 | 0 | 0 | 0 | 0 | 22660581.9519 | 0 | 2834199.3079 | 0 | -45.1581 | 0 | 0 | 45.1581 | 637583.8691 | 335699.0558 | 28320260.0808 | 0 | 0 | 0
05/14 07:00:00 | 0 | 15016849.0643 | 0 | 96825.7448 | 0 | 0 | 0 | 681652.6541 | 707182.8309 | 45993.6 | 0 | 0 | 0 | 0 | 0 | 0 | 0 | 0 | 0 | 13939892.1429 | 0 | 1971170.638 | 0 | -90.0446 | 0 | 0 | 40.208 | 1037395.1367 | 356666.2163 | 16548503.894 | 0 | 0 | 0
05/14 08:00:00 | 0 | 7950149.8736 | 0 | 44351.2473 | 1420726.5976 | 0 | 0 | 685119.6752 | 889819.5136 | 27993.6 | 0 | 0 | 0 | 0 | 0 | 0 | 0 | 0 | 0 | 7285720.4125 | 0 | 1026530.7923 | 0 | -76.3825 | 0 | 0 | 21.9536 | 475105.8515 | 342658.1776 | 11018160.5072 | 0 | 0 | 0
05/14 09:00:00 | 0 | 2851840.9549 | 0 | 15999.609 | 0 | 0 | 0 | 666066.7198 | 1097694.2111 | 27993.6 | 0 | 0 | 0 | 0 | 0 | 0 | 0 | 0 | 0 | 2711910.7347 | 0 | 425714.9373 | 0 | -21.2583 | 0 | 0 | 5.4519 | 0 | 300723.8566 | 4659595.0948 | 0 | 0 | 0
05/14 10:00:00 | 0 | 1127037.5634 | 0 | 6347.5279 | 0 | 0 | 0 | 645820.525 | 1162866.1228 | 27993.6 | 0 | 0 | 0 | 0 | 0 | 0 | 0 | 0 | 0 | 962140.4453 | 0 | 144367.1816 | 0 | -3.7577 | 0 | 0 | 1.2572 | 0 | 272752.6767 | 2970065.3391 | 0 | 0 | 0
05/14 11:00:00 | 0 | 0 | 0 | 0 | 0 | 0 | 0 | 617769.9711 | 1231590.7067 | 27993.6 | 0 | 0 | 0 | 0 | 0 | 0 | 0 | 0 | 0 | 0 | 0 | 0 | 0 | 0 | 0 | 0 | 0 | 181851.9512 | 216810.317 | 1877354.2778 | 0 | 0 | 0
05/14 12:00:00 | 0 | 0 | 0 | 0 | 1416549.5614 | 0 | 0 | 597523.7763 | 1205648.1264 | 27993.6 | 0 | 0 | 0 | 0 | 0 | 0 | 0 | 0 | 0 | 0 | 0 | 0 | 0 | 0 | 0 | 0 | 0 | 0 | 188839.1372 | 3247715.064 | 0 | 0 | 0
05/14 13:00:00 | 0 | 0 | 0 | 0 | 0 | 0 | 0 | 591566.0365 | 1082671.6178 | 27993.6 | 0 | 0 | 0 | 0 | 0 | 0 | 0 | 0 | 0 | 0 | 0 | 0 | 0 | 0 | 0 | 0 | 0 | 1171250.873 | 167827.0791 | 1702231.2543 | 0 | 0 | 0
05/14 14:00:00 | 0 | 0 | 0 | 0 | 1658515.6524 | 0 | 0 | 590996.074 | 1037243.4315 | 27993.6 | 0 | 0 | 0 | 0 | 0 | 0 | 0 | 0 | 0 | 0 | 0 | 0 | 0 | 0 | 0 | 0 | 0 | 1470230.987 | 167827.0791 | 3314748.7579 | 0 | 0 | 0
05/14 15:00:00 | 63965.361 | 0 | 0 | 0 | 1746114.1767 | 0 | 0 | 591223.3459 | 1101044.0652 | 27993.6 | 0 | 0 | 0 | 0 | 0 | 0 | 0 | 0 | 0 | 0 | 0 | 0 | 139787.9211 | 0 | 0 | 0 | 0 | 1354005.2362 | 146859.9186 | 3530340.5489 | 0 | 0 | 0
05/14 16:00:00 | 252287.6788 | 0 | 0 | 0 | 0 | 0 | 0 | 592773.1247 | 1197353.0229 | 27993.6 | 0 | 0 | 0 | 0 | 0 | 0 | 0 | 0 | 0 | 0 | 0 | 0 | 558365.9135 | 0 | 0 | 0 | 0 | 281804.402 | 195798.259 | 2070407.4264 | 0 | 0 | 0
05/14 17:00:00 | 233977.3334 | 0 | 0 | 0 | 1415754.3208 | 0 | 0 | 600867.6 | 1488781.5187 | 117993.6 | 0 | 0 | 0 | 0 | 0 | 0 | 0 | 0 | 0 | 0 | 0 | 0 | 519197.0373 | 3.4925e-11 | 0 | 0 | 0 | 1039156.936 | 258744.638 | 3857374.3728 | 0 | 0 | 0
05/14 18:00:00 | 149191.2042 | 0 | 0 | 0 | 1656657.1431 | 0 | 0 | 632207.5003 | 1307433.0307 | 45993.6 | 0 | 0 | 0 | 0 | 0 | 0 | 0 | 0 | 0 | 0 | 0 | 0 | 335548.7716 | 0 | 0 | 0 | 0 | 490516.8353 | 307727.8759 | 3791482.4784 | 0 | 0 | 0
05/14 19:00:00 | 4511.9084 | 0 | 0 | 0 | 0 | 0 | 0 | 721151.6435 | 1020244.3244 | 27993.6 | 0 | 0 | 0 | 0 | 0 | 0 | 0 | 0 | 0 | 0 | 0 | 0 | 10250.1385 | 0 | 0 | 0 | 0 | 675892.385 | 293719.8372 | 1773901.4762 | 0 | 0 | 0
05/14 20:00:00 | 0 | 0 | 0 | 0 | 1716374.121 | 0 | 0 | 902322.0633 | 903621.3022 | 27993.6 | 0 | 0 | 0 | 0 | 0 | 0 | 0 | 0 | 0 | 0 | 0 | 0 | 0 | 0 | 0 | 0 | 0 | 768799.1033 | 265748.6574 | 3550311.0865 | 0 | 0 | 0
05/14 21:00:00 | 0 | 0 | 0 | 0 | 2826943.3868 | 0 | 0 | 1155175.1668 | 870040.8916 | 27993.6 | 0 | 0 | 0 | 0 | 0 | 0 | 0 | 0 | 0 | 0 | 0 | 0 | 0 | 0 | 0 | 0 | 0 | 2654249.4126 | 216810.317 | 4880153.0451 | 0 | 0 | 0
05/14 22:00:00 | 0 | 0 | 0 | 0 | 0 | 0 | 0 | 944217.6308 | 717827.25 | 27993.6 | 0 | 0 | 0 | 0 | 0 | 0 | 0 | 0 | 0 | 0 | 0 | 0 | 0 | 0 | 0 | 0 | 0 | 354017.6679 | 188839.1372 | 1690038.4808 | 0 | 0 | 0
05/14 23:00:00 | 0 | 1404882.7859 | 0 | 5261.8446 | 0 | 0 | 0 | 422932.9474 | 481419.9852 | 27993.6 | 0 | 0 | 0 | 0 | 0 | 0 | 0 | 0 | 0 | 1297318.9482 | 0 | 107563.8377 | 0 | -215.0586 | 0 | 0 | 215.0586 | 0 | 104880.7 | 2342491.1631 | 0 | 0 | 0
05/14 24:00:00 | 0 | 4080001.9317 | 0 | 19296.6451 | 0 | 0 | 0 | 210004.2584 | 318595.6195 | 27993.6 | 0 | 0 | 0 | 0 | 0 | 0 | 0 | 0 | 0 | 3685367.2885 | 0 | 394634.6433 | 0 | -401.4039 | 0 | 0 | 401.4039 | 0 | 27971.1799 | 4655892.0546 | 0 | 0 | 0
05/15 01:00:00 | 0 | 6229888.4344 | 0 | 31379.7692 | 0 | 0 | 0 | 126002.5551 | 274335.8931 | 27993.6 | 0 | 0 | 0 | 0 | 0 | 0 | 0 | 0 | 0 | 5587534.0865 | 0 | 642354.3478 | 0 | -242.6932 | 0 | 0 | 242.6932 | 0 | 14008.0387 | 6689600.2518 | 0 | 0 | 0
05/15 02:00:00 | 0 | 7836899.0146 | 0 | 40222.8421 | 0 | 0 | 0 | 84001.7034 | 235261.1932 | 27993.6 | 0 | 0 | 0 | 0 | 0 | 0 | 0 | 0 | 0 | 7014617.7282 | 0 | 822281.2864 | 0 | -200.4714 | 0 | 0 | 200.4714 | 0 | 3502.0097 | 8224378.3533 | 0 | 0 | 0
05/15 03:00:00 | 0 | 9258942.596 | 0 | 47741.5484 | 1419774.9853 | 0 | 0 | 84001.7034 | 210813.784 | 27993.6 | 0 | 0 | 0 | 0 | 0 | 0 | 0 | 0 | 0 | 8283396.4893 | 0 | 975546.1066 | 0 | -220.7999 | 0 | 0 | 220.7999 | 0 | 3502.0097 | 11049268.217 | 0 | 0 | 0
05/15 04:00:00 | 0 | 10832232.2187 | 0 | 55873.407 | 0 | 0 | 0 | 88012.9531 | 240618.2994 | 27993.6 | 0 | 0 | 0 | 0 | 0 | 0 | 0 | 0 | 0 | 9689571.438 | 0 | 1142660.7807 | 0 | -243.6518 | 0 | 0 | 243.6518 | 0 | 14008.0387 | 11244730.4782 | 0 | 0 | 0
05/15 05:00:00 | 0 | 11090474.1785 | 0 | 58580.7482 | 5524321.2662 | 0 | 0 | 229436.6519 | 279933.6706 | 27993.6 | 0 | 0 | 0 | 0 | 0 | 0 | 0 | 0 | 0 | 9891425.8636 | 0 | 1199048.3149 | 0 | -298.504 | 0 | 0 | 298.504 | 5084323.1534 | 97921.5783 | 17210740.1154 | 0 | 0 | 0
05/15 06:00:00 | 0 | 11754178.024 | 0 | 63078.42 | 6110419.6149 | 0 | 0 | 538653.9233 | 456526.1299 | 117993.6 | 0 | 0 | 0 | 0 | 0 | 0 | 0 | 0 | 0 | 10466175.9466 | 0 | 1288002.0774 | 0 | -373.9619 | 0 | 0 | 373.9619 | 10160658.1143 | 335699.0558 | 19040849.7121 | 0 | 0 | 0
05/15 07:00:00 | 0 | 8506662.4173 | 0 | 51191.9987 | 4313651.9149 | 0 | 0 | 681652.6541 | 707182.8309 | 45993.6 | 0 | 0 | 0 | 0 | 0 | 0 | 0 | 0 | 0 | 7721811.403 | 0 | 998083.6905 | 0 | -323.7564 | 0 | 0 | 289.5692 | 15346.1517 | 356666.2163 | 14306335.4159 | 0 | 0 | 0
05/15 08:00:00 | 0 | 3899924.9492 | 0 | 24101.7351 | 3246902.344 | 0 | 0 | 685119.6752 | 1986351.4147 | 27993.6 | 0 | 0 | 0 | 0 | 0 | 0 | 0 | 0 | 0 | 3797467.2768 | 0 | 615130.6791 | 0 | -353.4159 | 0 | 0 | 176.7079 | 4297146.7009 | 342658.1776 | 9870393.7182 | 0 | 0 | 0
05/15 09:00:00 | 0 | 787424.9545 | 0 | 4023.0915 | 3664228.4862 | 0 | 0 | 666066.7198 | 3046651.7204 | 27993.6 | 0 | 0 | 0 | 0 | 0 | 0 | 0 | 0 | 0 | 538099.6817 | 0 | 58113.8685 | 0 | -102.8003 | 0 | 0 | 51.4001 | 3119361.1855 | 300723.8566 | 8196388.5725 | 0 | 0 | 0
05/15 10:00:00 | 0 | 62981.9679 | 0 | 481.684 | 1932183.5859 | 0 | 0 | 645820.525 | 1162866.1228 | 27993.6 | 0 | 0 | 0 | 0 | 0 | 0 | 0 | 0 | 0 | 54546.1152 | 0 | 13263.5173 | 0 | -31.7866 | 0 | 0 | 15.8933 | 864220.3615 | 272752.6767 | 3832327.4857 | 0 | 0 | 0
05/15 11:00:00 | 0 | 0 | 0 | 0 | 0 | 0 | 0 | 617769.9711 | 1231590.7067 | 27993.6 | 0 | 0 | 0 | 0 | 0 | 0 | 0 | 0 | 0 | 0 | 0 | 0 | 0 | 0 | 0 | 0 | 0 | 0 | 216810.317 | 1877354.2778 | 0 | 0 | 0
05/15 12:00:00 | 0 | 0 | 0 | 0 | 0 | 0 | 0 | 597523.7763 | 1205648.1264 | 27993.6 | 0 | 0 | 0 | 0 | 0 | 0 | 0 | 0 | 0 | 0 | 0 | 0 | 0 | 0 | 0 | 0 | 0 | 58316.2514 | 188839.1372 | 1831165.5026 | 0 | 0 | 0
05/15 13:00:00 | 0 | 0 | 0 | 0 | 0 | 0 | 0 | 591566.0365 | 1082671.6178 | 27993.6 | 0 | 0 | 0 | 0 | 0 | 0 | 0 | 0 | 0 | 0 | 0 | 0 | 0 | 0 | 0 | 0 | 0 | 0 | 167827.0791 | 1702231.2543 | 0 | 0 | 0
05/15 14:00:00 | 24012.2989 | 0 | 0 | 0 | 9109473.9316 | 0 | 0 | 590996.074 | 6322719.3495 | 27993.6 | 0 | 0 | 0 | 0 | 0 | 0 | 0 | 0 | 0 | 0 | 0 | 0 | 73677.4559 | 1640.7475 | 0 | 0 | 0 | 8510998.6116 | 167827.0791 | 16075195.254 | 0 | 0 | 0
05/15 15:00:00 | 30442.5161 | 0 | 0 | 0 | 5874080.2678 | 0 | 0 | 591223.3459 | 1008848.0473 | 27993.6 | 0 | 0 | 0 | 0 | 0 | 0 | 0 | 0 | 0 | 0 | 0 | 0 | 66987.0345 | 2043.1369 | 0 | 0 | 0 | 5840827.2846 | 146859.9186 | 7532587.7772 | 0 | 0 | 0
05/15 16:00:00 | 116748.6008 | 0 | 0 | 0 | 2295985.1846 | 0 | 0 | 592773.1247 | 1482214.2736 | 27993.6 | 0 | 0 | 0 | 0 | 0 | 0 | 0 | 0 | 0 | 0 | 0 | 0 | 256324.6661 | 8450.1104 | 0 | 0 | 0 | 1903188.4717 | 195798.259 | 4515714.7837 | 0 | 0 | 0
05/15 17:00:00 | 228130.7659 | 0 | 0 | 0 | 0 | 0 | 0 | 600867.6 | 1488781.5187 | 117993.6 | 0 | 0 | 0 | 0 | 0 | 0 | 0 | 0 | 0 | 0 | 0 | 0 | 502268.1359 | 18597.0427 | 0 | 0 | 0 | 0 | 258744.638 | 2435773.4845 | 0 | 0 | 0
05/15 18:00:00 | 219297.5624 | 0 | 0 | 0 | 0 | 0 | 0 | 632207.5003 | 1307433.0307 | 45993.6 | 0 | 0 | 0 | 0 | 0 | 0 | 0 | 0 | 0 | 0 | 0 | 0 | 494919.3665 | 22946.3149 | 0 | 0 | 0 | 819058.3711 | 307727.8759 | 2204931.6935 | 0 | 0 | 0
05/15 19:00:00 | 93196.9344 | 0 | 0 | 0 | 0 | 0 | 0 | 721151.6435 | 1020244.3244 | 27993.6 | 0 | 0 | 0 | 0 | 0 | 0 | 0 | 0 | 0 | 0 | 0 | 0 | 214931.0409 | 11905.4043 | 0 | 0 | 0 | 27184.9865 | 293719.8372 | 1862586.5022 | 0 | 0 | 0
05/15 20:00:00 | 10703.8878 | 0 | 0 | 0 | 1546370.2845 | 0 | 0 | 902322.0633 | 903621.3022 | 27993.6 | 0 | 0 | 0 | 0 | 0 | 0 | 0 | 0 | 0 | 0 | 0 | 0 | 24837.6858 | 1499.3361 | 0 | 0 | 0 | 493276.0359 | 265748.6574 | 3391011.1378 | 0 | 0 | 0
05/15 21:00:00 | 0 | 0 | 0 | 0 | 0 | 0 | 0 | 1155175.1668 | 870040.8916 | 27993.6 | 0 | 0 | 0 | 0 | 0 | 0 | 0 | 0 | 0 | 0 | 0 | 0 | 0 | 0 | 0 | 0 | 0 | 87693.1286 | 216810.317 | 2053209.6584 | 0 | 0 | 0
05/15 22:00:00 | 0 | 0 | 0 | 0 | 0 | 0 | 0 | 944217.6308 | 717827.25 | 27993.6 | 0 | 0 | 0 | 0 | 0 | 0 | 0 | 0 | 0 | 0 | 0 | 0 | 0 | 0 | 0 | 0 | 0 | 0 | 188839.1372 | 1690038.4808 | 0 | 0 | 0
05/15 23:00:00 | 0 | 0 | 0 | 0 | 0 | 0 | 0 | 422932.9474 | 481419.9852 | 27993.6 | 0 | 0 | 0 | 0 | 0 | 0 | 0 | 0 | 0 | 0 | 0 | 0 | 0 | 0 | 0 | 0 | 0 | 0 | 104880.7 | 932346.5325 | 0 | 0 | 0
05/15 24:00:00 | 0 | 23560.4236 | 0 | 0 | 0 | 0 | 0 | 210004.2584 | 318595.6195 | 27993.6 | 0 | 0 | 0 | 0 | 0 | 0 | 0 | 0 | 0 | 23560.4236 | 0 | 0 | 0 | 0 | 0 | 0 | 0 | 0 | 27971.1799 | 580153.9015 | 0 | 0 | 0
05/16 01:00:00 | 0 | 2189139.6027 | 0 | 8666.419 | 0 | 0 | 0 | 126002.5551 | 274335.8931 | 27993.6 | 0 | 0 | 0 | 0 | 0 | 0 | 0 | 0 | 0 | 2013647.7493 | 0 | 175491.8534 | 0 | -1213.7909 | 0 | 0 | 1213.7909 | 0 | 14008.0387 | 2626138.0699 | 0 | 0 | 0
05/16 02:00:00 | 0 | 4890221.5507 | 0 | 23861.8112 | 1419445.7386 | 0 | 0 | 84001.7034 | 235261.1932 | 27993.6 | 0 | 0 | 0 | 0 | 0 | 0 | 0 | 0 | 0 | 4406243.6232 | 0 | 483977.9275 | 0 | -897.0114 | 0 | 0 | 897.0114 | 0 | 3502.0097 | 6680785.5971 | 0 | 0 | 0
05/16 03:00:00 | 0 | 6986347.1661 | 0 | 35119.0505 | 0 | 0 | 0 | 84001.7034 | 210813.784 | 27993.6 | 0 | 0 | 0 | 0 | 0 | 0 | 0 | 0 | 0 | 6273939.0962 | 0 | 712408.0699 | 0 | -174.6075 | 0 | 0 | 174.6075 | 0 | 3502.0097 | 7344275.3039 | 0 | 0 | 0
05/16 04:00:00 | 0 | 8885018.18 | 0 | 45638.0908 | 0 | 0 | 0 | 88012.9531 | 240618.2994 | 27993.6 | 0 | 0 | 0 | 0 | 0 | 0 | 0 | 0 | 0 | 7959811.1386 | 0 | 925207.0414 | 0 | -142.8271 | 0 | 0 | 142.8271 | 0 | 14008.0387 | 9287281.1233 | 0 | 0 | 0
05/16 05:00:00 | 0 | 9122828.9118 | 0 | 48878.2291 | 3687594.8037 | 0 | 0 | 229436.6519 | 2411727.5193 | 27993.6 | 0 | 0 | 0 | 0 | 0 | 0 | 0 | 0 | 0 | 8131179.3951 | 0 | 991649.5167 | 0 | -149.7602 | 0 | 0 | 149.7602 | 3410452.8993 | 97921.5783 | 15528459.7158 | 0 | 0 | 0
05/16 06:00:00 | 0 | 10242926.4952 | 0 | 54383.3141 | 0 | 0 | 0 | 538653.9233 | 456526.1299 | 117993.6 | 0 | 0 | 0 | 0 | 0 | 0 | 0 | 0 | 0 | 9144684.6196 | 0 | 1098241.8756 | 0 | -213.5711 | 0 | 0 | 213.5711 | 0 | 335699.0558 | 11410483.4625 | 0 | 0 | 0
05/16 07:00:00 | 0 | 2733826.5157 | 0 | 22218.3853 | 11993423.599 | 0 | 0 | 681652.6541 | 707182.8309 | 45993.6 | 0 | 0 | 0 | 0 | 0 | 0 | 0 | 0 | 0 | 3014968.2564 | 0 | 531302.5431 | 0 | -241.6965 | 0 | 0 | 116.0831 | 22533239.2355 | 356666.2163 | 16184297.585 | 0 | 0 | 0
05/16 08:00:00 | 0 | 206872.325 | 0 | 1095.8441 | 11296636.7636 | 0 | 0 | 685119.6752 | 889819.5136 | 27993.6 | 0 | 0 | 0 | 0 | 0 | 0 | 0 | 0 | 0 | 138809.8819 | 0 | 16445.8927 | 0 | -30.5156 | 0 | 0 | 15.2578 | 0 | 342658.1776 | 13107537.7215 | 0 | 0 | 0
05/16 09:00:00 | 0 | 0 | 0 | 0 | 0 | 0 | 0 | 666066.7198 | 1097694.2111 | 27993.6 | 0 | 0 | 0 | 0 | 0 | 0 | 0 | 0 | 0 | 0 | 0 | 0 | 0 | 0 | 0 | 0 | 0 | 247137.553 | 300723.8566 | 1791754.5309 | 0 | 0 | 0
05/16 10:00:00 | 0 | 0 | 0 | 0 | 0 | 0 | 0 | 645820.525 | 1162866.1228 | 27993.6 | 0 | 0 | 0 | 0 | 0 | 0 | 0 | 0 | 0 | 0 | 0 | 0 | 0 | 0 | 0 | 0 | 0 | 0 | 272752.6767 | 1836680.2478 | 0 | 0 | 0
05/16 11:00:00 | 44790.6009 | 0 | 0 | 0 | 1736179.0781 | 0 | 0 | 617769.9711 | 1231590.7067 | 27993.6 | 0 | 0 | 0 | 0 | 0 | 0 | 0 | 0 | 0 | 0 | 0 | 0 | 96332.0181 | 9976.1145 | 0 | 0 | 0 | 958375.0188 | 216810.317 | 3658323.9569 | 0 | 0 | 0
05/16 12:00:00 | 268597.495 | 0 | 0 | 0 | 0 | 0 | 0 | 597523.7763 | 1205648.1264 | 27993.6 | 0 | 0 | 0 | 0 | 0 | 0 | 0 | 0 | 0 | 0 | 0 | 0 | 579388.7815 | 57767.6426 | 0 | 0 | 0 | 1123851.9525 | 188839.1372 | 2099762.9976 | 0 | 0 | 0
05/16 13:00:00 | 497352.399 | 0 | 0 | 0 | 1504468.8376 | 0 | 0 | 591566.0365 | 1082671.6178 | 27993.6 | 0 | 0 | 0 | 0 | 0 | 0 | 0 | 0 | 0 | 0 | 0 | 0 | 1070758.6756 | 102152.0492 | 0 | 0 | 0 | 193421.4062 | 167827.0791 | 3704052.4909 | 0 | 0 | 0
05/16 14:00:00 | 686664.1713 | 0 | 0 | 0 | 0 | 0 | 0 | 590996.074 | 1037243.4315 | 27993.6 | 0 | 0 | 0 | 0 | 0 | 0 | 0 | 0 | 0 | 0 | 0 | 0 | 1480834.3822 | 136040.1827 | 0 | 0 | 0 | 268519.9069 | 167827.0791 | 2342897.2768 | 0 | 0 | 0
05/16 15:00:00 | 896024.7184 | 0 | 0 | 0 | 0 | 0 | 0 | 591223.3459 | 1008848.0473 | 27993.6 | 0 | 0 | 0 | 0 | 0 | 0 | 0 | 0 | 0 | 0 | 0 | 0 | 1927233.0188 | 165090.2968 | 0 | 0 | 0 | 0 | 146859.9186 | 2524089.7117 | 0 | 0 | 0
05/16 16:00:00 | 1114918.1521 | 0 | 0 | 0 | 0 | 0 | 0 | 592773.1247 | 1197353.0229 | 27993.6 | 0 | 0 | 0 | 0 | 0 | 0 | 0 | 0 | 0 | 0 | 0 | 0 | 2413828.4858 | 196197.9811 | 0 | 0 | 0 | 0 | 195798.259 | 2933037.8996 | 0 | 0 | 0
05/16 17:00:00 | 1372639.0767 | 0 | 0 | 0 | 1587442.3207 | 0 | 0 | 600867.6 | 1488781.5187 | 117993.6 | 0 | 0 | 0 | 0 | 0 | 0 | 0 | 0 | 0 | 0 | 0 | 0 | 3025346.9984 | 238929.6285 | 0 | 0 | 0 | 1371852.4292 | 258744.638 | 5167724.1161 | 0 | 0 | 0
05/16 18:00:00 | 1466959.6315 | 0 | 0 | 0 | 0 | 0 | 0 | 632207.5003 | 1307433.0307 | 45993.6 | 0 | 0 | 0 | 0 | 0 | 0 | 0 | 0 | 0 | 0 | 0 | 0 | 3253895.941 | 248296.7548 | 0 | 0 | 0 | 322224.7596 | 307727.8759 | 3452593.7625 | 0 | 0 | 0
05/16 19:00:00 | 1360965.6594 | 0 | 0 | 0 | 3502950.2975 | 0 | 0 | 721151.6435 | 1020244.3244 | 27993.6 | 0 | 0 | 0 | 0 | 0 | 0 | 0 | 0 | 0 | 0 | 0 | 0 | 3053790.5491 | 238807.6348 | 0 | 0 | 0 | 3635276.2799 | 293719.8372 | 6633305.5248 | 0 | 0 | 0
05/16 20:00:00 | 995335.555 | 0 | 0 | 0 | 2104777.596 | 0 | 0 | 902322.0633 | 903621.3022 | 27993.6 | 0 | 0 | 0 | 0 | 0 | 0 | 0 | 0 | 0 | 0 | 0 | 0 | 2261113.5089 | 188818.2567 | 0 | 0 | 0 | 1066656.0375 | 265748.6574 | 4934050.1165 | 0 | 0 | 0
05/16 21:00:00 | 453068.4054 | 0 | 0 | 0 | 0 | 0 | 0 | 1155175.1668 | 870040.8916 | 27993.6 | 0 | 0 | 0 | 0 | 0 | 0 | 0 | 0 | 0 | 0 | 0 | 0 | 1025307.49 | 91301.8925 | 0 | 0 | 0 | 0 | 216810.317 | 2506278.0638 | 0 | 0 | 0
05/16 22:00:00 | 100446.5531 | 0 | 0 | 0 | 0 | 0 | 0 | 944217.6308 | 717827.25 | 27993.6 | 0 | 0 | 0 | 0 | 0 | 0 | 0 | 0 | 0 | 0 | 0 | 0 | 229996.6505 | 22004.5183 | 0 | 0 | 0 | 577207.3609 | 188839.1372 | 1790485.0339 | 0 | 0 | 0
05/16 23:00:00 | 0 | 0 | 0 | 0 | 1621323.8047 | 0 | 0 | 422932.9474 | 481419.9852 | 27993.6 | 0 | 0 | 0 | 0 | 0 | 0 | 0 | 0 | 0 | 0 | 0 | 0 | 0 | 0 | 0 | 0 | 0 | 408673.5693 | 104880.7 | 2553670.3372 | 0 | 0 | 0
05/16 24:00:00 | 0 | 0 | 0 | 0 | 1371826.5442 | 0 | 0 | 210004.2584 | 318595.6195 | 27993.6 | 0 | 0 | 0 | 0 | 0 | 0 | 0 | 0 | 0 | 0 | 0 | 0 | 0 | 0 | 0 | 0 | 0 | 1780088.8896 | 27971.1799 | 1928420.0221 | 0 | 0 | 0
05/17 01:00:00 | 0 | 0 | 0 | 0 | 907545.9589 | 0 | 0 | 126002.5551 | 274335.8931 | 27993.6 | 0 | 0 | 0 | 0 | 0 | 0 | 0 | 0 | 0 | 0 | 0 | 0 | 0 | 0 | 0 | 0 | 0 | 1280830.3986 | 14008.0387 | 1335878.0071 | 0 | 0 | 0
05/17 02:00:00 | 0 | 226077.434 | 0 | 107.1444 | 1447200.7618 | 0 | 0 | 84001.7034 | 235261.1932 | 27993.6 | 0 | 0 | 0 | 0 | 0 | 0 | 0 | 0 | 0 | 223926.937 | 0 | 2150.497 | 0 | -1.6827 | 0 | 0 | 1.6827 | 224775.6857 | 3502.0097 | 2020641.8368 | 0 | 0 | 0
05/17 03:00:00 | 0 | 2361582.2585 | 0 | 10602.6919 | 0 | 0 | 0 | 84001.7034 | 210813.784 | 27993.6 | 0 | 0 | 0 | 0 | 0 | 0 | 0 | 0 | 0 | 2149082.9552 | 0 | 212499.3033 | 0 | -141.5729 | 0 | 0 | 141.5729 | 0 | 3502.0097 | 2694994.0377 | 0 | 0 | 0
05/17 04:00:00 | 0 | 5018812.2391 | 0 | 24102.942 | 0 | 0 | 0 | 88012.9531 | 240618.2994 | 27993.6 | 0 | 0 | 0 | 0 | 0 | 0 | 0 | 0 | 0 | 4536141.3143 | 0 | 482670.9248 | 0 | -117.4197 | 0 | 0 | 117.4197 | 0 | 14008.0387 | 5399540.0336 | 0 | 0 | 0
05/17 05:00:00 | 0 | 6876826.0998 | 0 | 35353.0196 | 1419431.4888 | 0 | 0 | 229436.6519 | 279933.6706 | 27993.6 | 0 | 0 | 0 | 0 | 0 | 0 | 0 | 0 | 0 | 6168239.2925 | 0 | 708586.8073 | 0 | -54.2249 | 0 | 0 | 54.2249 | 625199.2207 | 97921.5783 | 8868974.5306 | 0 | 0 | 0
05/17 06:00:00 | 0 | 7449597.3347 | 0 | 40435.1957 | 0 | 0 | 0 | 538653.9233 | 456526.1299 | 117993.6 | 0 | 0 | 0 | 0 | 0 | 0 | 0 | 0 | 0 | 6641128.6287 | 0 | 808468.7061 | 0 | -44.9601 | 0 | 0 | 44.9601 | 0 | 335699.0558 | 8603206.1836 | 0 | 0 | 0
05/17 07:00:00 | 0 | 2242391.309 | 0 | 17398.0589 | 0 | 0 | 0 | 681652.6541 | 707182.8309 | 45993.6 | 0 | 0 | 0 | 0 | 0 | 0 | 0 | 0 | 0 | 2393710.215 | 0 | 403413.1427 | 0 | -51.5786 | 0 | 0 | 28.8733 | 0 | 356666.2163 | 3694618.4528 | 0 | 0 | 0
05/17 08:00:00 | 0 | 0 | 0 | 0 | 0 | 0 | 0 | 685119.6752 | 889819.5136 | 27993.6 | 0 | 0 | 0 | 0 | 0 | 0 | 0 | 0 | 0 | -2460.0867 | 0 | 2460.0867 | 0 | -0.67254 | 0 | 0 | 0.33627 | 57389.0753 | 342658.1776 | 1602932.7888 | 0 | 0 | 0
05/17 09:00:00 | 0 | 0 | 0 | 0 | 1417662.7346 | 0 | 0 | 666066.7198 | 1097694.2111 | 27993.6 | 0 | 0 | 0 | 0 | 0 | 0 | 0 | 0 | 0 | 0 | 0 | 0 | 0 | 0 | 0 | 0 | 0 | 701717.9877 | 300723.8566 | 3209417.2655 | 0 | 0 | 0
05/17 10:00:00 | 50504.1218 | 0 | 0 | 0 | 0 | 0 | 0 | 645820.525 | 1162866.1228 | 27993.6 | 0 | 0 | 0 | 0 | 0 | 0 | 0 | 0 | 0 | 0 | 0 | 0 | 106956.1578 | 10998.0773 | 0 | 0 | 0 | 645196.5377 | 272752.6767 | 1887184.3696 | 0 | 0 | 0
05/17 11:00:00 | 343935.9761 | 0 | 0 | 0 | 0 | 0 | 0 | 617769.9711 | 1231590.7067 | 27993.6 | 0 | 0 | 0 | 0 | 0 | 0 | 0 | 0 | 0 | 0 | 0 | 0 | 721332.7894 | 73800.9483 | 0 | 0 | 0 | 0 | 216810.317 | 2221290.2539 | 0 | 0 | 0
05/17 12:00:00 | 713284.4784 | 0 | 0 | 0 | 5568592.0652 | 0 | 0 | 597523.7763 | 1893396.5179 | 27993.6 | 0 | 0 | 0 | 0 | 0 | 0 | 0 | 0 | 0 | 0 | 0 | 0 | 1474130.5712 | 136802.1255 | 0 | 0 | 0 | 4535050.1169 | 188839.1372 | 8800790.4379 | 0 | 0 | 0
05/17 13:00:00 | 991522.8527 | 0 | 0 | 0 | 0 | 0 | 0 | 591566.0365 | 1082671.6178 | 27993.6 | 0 | 0 | 0 | 0 | 0 | 0 | 0 | 0 | 0 | 0 | 0 | 0 | 2036581.5963 | 174873.7189 | 0 | 0 | 0 | 209994.2427 | 167827.0791 | 2693754.107 | 0 | 0 | 0
05/17 14:00:00 | 1201546.4409 | 0 | 0 | 0 | 0 | 0 | 0 | 590996.074 | 1037243.4315 | 27993.6 | 0 | 0 | 0 | 0 | 0 | 0 | 0 | 0 | 0 | 0 | 0 | 0 | 2471046.561 | 196891.467 | 0 | 0 | 0 | 107387.4291 | 167827.0791 | 2857779.5464 | 0 | 0 | 0
05/17 15:00:00 | 1426575.8623 | 0 | 0 | 0 | 0 | 0 | 0 | 591223.3459 | 1008848.0473 | 27993.6 | 0 | 0 | 0 | 0 | 0 | 0 | 0 | 0 | 0 | 0 | 0 | 0 | 2953359.9221 | 217511.0447 | 0 | 0 | 0 | 123909.9068 | 146859.9186 | 3054640.8556 | 0 | 0 | 0
05/17 16:00:00 | 1643270.1186 | 0 | 0 | 0 | 0 | 0 | 0 | 592773.1247 | 1197353.0229 | 27993.6 | 0 | 0 | 0 | 0 | 0 | 0 | 0 | 0 | 0 | 0 | 0 | 0 | 3429258.8441 | 230604.5895 | 0 | 0 | 0 | 43476.7036 | 195798.259 | 3461389.8662 | 0 | 0 | 0
05/17 17:00:00 | 1910982.6248 | 0 | 0 | 0 | 0 | 0 | 0 | 600867.6 | 1488781.5187 | 117993.6 | 0 | 0 | 0 | 0 | 0 | 0 | 0 | 0 | 0 | 0 | 0 | 0 | 4043210.2721 | 246880.5039 | 0 | 0 | 0 | 213471.9741 | 258744.638 | 4118625.3435 | 0 | 0 | 0
05/17 18:00:00 | 1805389.5867 | 0 | 0 | 0 | 1530755.9082 | 0 | 0 | 632207.5003 | 1307433.0307 | 45993.6 | 0 | 0 | 0 | 0 | 0 | 0 | 0 | 0 | 0 | 0 | 0 | 0 | 3868623.5355 | 236596.9442 | 0 | 0 | 0 | 267383.318 | 307727.8759 | 5321779.626 | 0 | 0 | 0
05/17 19:00:00 | 1506522.3578 | 0 | 0 | 0 | 0 | 0 | 0 | 721151.6435 | 1020244.3244 | 27993.6 | 0 | 0 | 0 | 0 | 0 | 0 | 0 | 0 | 0 | 0 | 0 | 0 | 3311110.1801 | 225808.5334 | 0 | 0 | 0 | 9999.3815 | 293719.8372 | 3275911.9257 | 0 | 0 | 0
05/17 20:00:00 | 1061500.4214 | 0 | 0 | 0 | 0 | 0 | 0 | 902322.0633 | 903621.3022 | 27993.6 | 0 | 0 | 0 | 0 | 0 | 0 | 0 | 0 | 0 | 0 | 0 | 0 | 2372847.331 | 178964.5421 | 0 | 0 | 0 | 151299.3914 | 265748.6574 | 2895437.3869 | 0 | 0 | 0
05/17 21:00:00 | 562907.2342 | 0 | 0 | 0 | 0 | 0 | 0 | 1155175.1668 | 870040.8916 | 27993.6 | 0 | 0 | 0 | 0 | 0 | 0 | 0 | 0 | 0 | 0 | 0 | 0 | 1238669.9726 | 97161.7683 | 0 | 0 | 0 | 0 | 216810.317 | 2616116.8926 | 0 | 0 | 0
05/17 22:00:00 | 252403.3917 | 0 | 0 | 0 | 0 | 0 | 0 | 944217.6308 | 717827.25 | 27993.6 | 0 | 0 | 0 | 0 | 0 | 0 | 0 | 0 | 0 | 0 | 0 | 0 | 552289.7787 | 45302.4272 | 0 | 0 | 0 | 0 | 188839.1372 | 1942441.8725 | 0 | 0 | 0
05/17 23:00:00 | 35760.1828 | 0 | 0 | 0 | 0 | 0 | 0 | 422932.9474 | 481419.9852 | 27993.6 | 0 | 0 | 0 | 0 | 0 | 0 | 0 | 0 | 0 | 0 | 0 | 0 | 78364.6786 | 6719.913 | 0 | 0 | 0 | 0 | 104880.7 | 968106.7153 | 0 | 0 | 0
05/17 24:00:00 | 0 | 0 | 0 | 0 | 0 | 0 | 0 | 210004.2584 | 318595.6195 | 27993.6 | 0 | 0 | 0 | 0 | 0 | 0 | 0 | 0 | 0 | 0 | 0 | 0 | 0 | 0 | 0 | 0 | 0 | 0 | 27971.1799 | 556593.4779 | 0 | 0 | 0
05/18 01:00:00 | 0 | 0 | 0 | 0 | 0 | 0 | 0 | 126002.5551 | 287614.3609 | 27993.6 | 0 | 0 | 0 | 0 | 0 | 0 | 0 | 0 | 0 | 0 | 0 | 0 | 0 | 0 | 0 | 0 | 0 | 0 | 14008.0387 | 441610.516 | 0 | 0 | 0
05/18 02:00:00 | 0 | 0 | 0 | 0 | 0 | 0 | 0 | 84001.7034 | 244113.5051 | 27993.6 | 0 | 0 | 0 | 0 | 0 | 0 | 0 | 0 | 0 | 0 | 0 | 0 | 0 | 0 | 0 | 0 | 0 | 0 | 3502.0097 | 356108.8085 | 0 | 0 | 0
05/18 03:00:00 | 0 | 0 | 0 | 0 | 7856486.7599 | 0 | 0 | 84001.7034 | 215239.9399 | 27993.6 | 0 | 0 | 0 | 0 | 0 | 0 | 0 | 0 | 0 | 0 | 0 | 0 | 0 | 0 | 0 | 0 | 0 | 6345767.245 | 3502.0097 | 8183722.0031 | 0 | 0 | 0
05/18 04:00:00 | 0 | 1935744.1549 | 0 | 7344.2857 | 0 | 0 | 0 | 88012.9531 | 249470.6113 | 27993.6 | 0 | 0 | 0 | 0 | 0 | 0 | 0 | 0 | 0 | 1788899.1411 | 0 | 146845.0138 | 0 | 0 | 0 | 0 | 0 | 0 | 14008.0387 | 2308565.6049 | 0 | 0 | 0
05/18 05:00:00 | 0 | 4306614.726 | 0 | 21715.4837 | 1510666.0631 | 0 | 0 | 229436.6519 | 293212.1384 | 27993.6 | 0 | 0 | 0 | 0 | 0 | 0 | 0 | 0 | 0 | 3872285.2029 | 0 | 434329.5231 | 0 | 0 | 0 | 0 | 0 | 1871964.5496 | 97921.5783 | 6389638.663 | 0 | 0 | 0
05/18 06:00:00 | 0 | 6142398.6633 | 0 | 32343.5514 | 769125.5538 | 0 | 0 | 538653.9233 | 491935.3773 | 117993.6 | 0 | 0 | 0 | 0 | 0 | 0 | 0 | 0 | 0 | 5499733.9803 | 0 | 642664.683 | 0 | -3.4894 | 0 | 0 | 3.4894 | 0 | 335699.0558 | 8092450.6691 | 0 | 0 | 0
05/18 07:00:00 | 0 | 1193644.1304 | 0 | 11448.9214 | 0 | 0 | 0 | 681652.6541 | 778001.3258 | 45993.6 | 0 | 0 | 0 | 0 | 0 | 0 | 0 | 0 | 0 | 1518789.0676 | 0 | 268932.5119 | 0 | -6.1596 | 0 | 0 | 3.0798 | 712159.8161 | 356666.2163 | 2710740.6317 | 0 | 0 | 0
05/18 08:00:00 | 0 | 0 | 0 | 0 | 1429391.4027 | 0 | 0 | 685119.6752 | 996047.2561 | 27993.6 | 0 | 0 | 0 | 0 | 0 | 0 | 0 | 0 | 0 | 0 | 0 | 0 | 0 | 0 | 0 | 0 | 0 | 226852.7391 | 342658.1776 | 3138551.9339 | 0 | 0 | 0
05/18 09:00:00 | 0 | 0 | 0 | 0 | 0 | 0 | 0 | 666066.7198 | 1248183.5129 | 27993.6 | 0 | 0 | 0 | 0 | 0 | 0 | 0 | 0 | 0 | 0 | 0 | 0 | 0 | 0 | 0 | 0 | 0 | 130743.389 | 300723.8566 | 1942243.8327 | 0 | 0 | 0
05/18 10:00:00 | 183628.7915 | 0 | 0 | 0 | 0 | 0 | 0 | 645820.525 | 1335486.2043 | 27993.6 | 0 | 0 | 0 | 0 | 0 | 0 | 0 | 0 | 0 | 0 | 0 | 0 | 399940.6861 | 31673.9448 | 0 | 0 | 0 | 0 | 272752.6767 | 2192929.1208 | 0 | 0 | 0
05/18 11:00:00 | 532959.0245 | 0 | 0 | 0 | 2338777.6535 | 0 | 0 | 617769.9711 | 1457821.3054 | 27993.6 | 0 | 0 | 0 | 0 | 0 | 0 | 0 | 0 | 0 | 0 | 0 | 0 | 1100476.7838 | 84317.9646 | 0 | 0 | 0 | 1844569.7454 | 216810.317 | 4975321.5546 | 0 | 0 | 0
05/18 12:00:00 | 892421.3148 | 0 | 0 | 0 | 0 | 0 | 0 | 597523.7763 | 1369415.896 | 27993.6 | 0 | 0 | 0 | 0 | 0 | 0 | 0 | 0 | 0 | 0 | 0 | 0 | 1825329.0426 | 121801.9819 | 0 | 0 | 0 | 0 | 188839.1372 | 2887354.5871 | 0 | 0 | 0
05/18 13:00:00 | 1284213.7132 | 0 | 0 | 0 | 1583028.995 | 0 | 0 | 591566.0365 | 2426678.2686 | 27993.6 | 0 | 0 | 0 | 0 | 0 | 0 | 0 | 0 | 0 | 0 | 0 | 0 | 2587799.6726 | 139602.3273 | 0 | 0 | 0 | 1897815.0773 | 167827.0791 | 5913480.6133 | 0 | 0 | 0
05/18 14:00:00 | 1540669.2267 | 0 | 0 | 0 | 2403739.3096 | 0 | 0 | 590996.074 | 1995391.166 | 27993.6 | 0 | 0 | 0 | 0 | 0 | 0 | 0 | 0 | 0 | 0 | 0 | 0 | 3097006.472 | 143194.6143 | 0 | 0 | 0 | 2651468.2863 | 167827.0791 | 6558789.3764 | 0 | 0 | 0
05/18 15:00:00 | 1754846.4416 | 0 | 0 | 0 | 0 | 0 | 0 | 591223.3459 | 1143845.8033 | 27993.6 | 0 | 0 | 0 | 0 | 0 | 0 | 0 | 0 | 0 | 0 | 0 | 0 | 3519740.1669 | 130569.7591 | 0 | 0 | 0 | 0 | 146859.9186 | 3517909.1909 | 0 | 0 | 0
05/18 16:00:00 | 2007370.199 | 0 | 0 | 0 | 0 | 0 | 0 | 592773.1247 | 1319072.3111 | 27993.6 | 0 | 0 | 0 | 0 | 0 | 0 | 0 | 0 | 0 | 0 | 0 | 0 | 4059884.0221 | 121374.1621 | 0 | 0 | 0 | 0 | 195798.259 | 3947209.2348 | 0 | 0 | 0
05/18 17:00:00 | 2341971.9948 | 0 | 0 | 0 | 0 | 0 | 0 | 600867.6 | 1608287.7289 | 117993.6 | 0 | 0 | 0 | 0 | 0 | 0 | 0 | 0 | 0 | 0 | 0 | 0 | 4845286.7676 | 122745.9614 | 0 | 0 | 0 | 0 | 258744.638 | 4669120.9236 | 0 | 0 | 0
05/18 18:00:00 | 2357223.5474 | 0 | 0 | 0 | 0 | 0 | 0 | 632207.5003 | 1420300.0071 | 45993.6 | 0 | 0 | 0 | 0 | 0 | 0 | 0 | 0 | 0 | 0 | 0 | 0 | 4883532.3974 | 99584.7746 | 0 | 0 | 0 | 83986.7885 | 307727.8759 | 4455724.6548 | 0 | 0 | 0
05/18 19:00:00 | 2204452.3494 | 0 | 0 | 0 | 1421434.7674 | 0 | 0 | 721151.6435 | 1133111.3007 | 27993.6 | 0 | 0 | 0 | 0 | 0 | 0 | 0 | 0 | 0 | 0 | 0 | 0 | 4604493.0062 | 99425.8413 | 0 | 0 | 0 | 19048.5054 | 293719.8372 | 5508143.661 | 0 | 0 | 0
05/18 20:00:00 | 1668973.4297 | 0 | 0 | 0 | 0 | 0 | 0 | 902322.0633 | 1018701.3565 | 27993.6 | 0 | 0 | 0 | 0 | 0 | 0 | 0 | 0 | 0 | 0 | 0 | 0 | 3624887.8625 | 136925.4985 | 0 | 0 | 0 | 275338.6658 | 265748.6574 | 3617990.4495 | 0 | 0 | 0
05/18 21:00:00 | 946863.3859 | 0 | 0 | 0 | 0 | 0 | 0 | 1155175.1668 | 989547.1018 | 27993.6 | 0 | 0 | 0 | 0 | 0 | 0 | 0 | 0 | 0 | 0 | 0 | 0 | 2078188.6128 | 102788.727 | 0 | 0 | 0 | 0 | 216810.317 | 3119579.2545 | 0 | 0 | 0
05/18 22:00:00 | 487916.0226 | 0 | 0 | 0 | 0 | 0 | 0 | 944217.6308 | 815202.6806 | 27993.6 | 0 | 0 | 0 | 0 | 0 | 0 | 0 | 0 | 0 | 0 | 0 | 0 | 1080987.5709 | 60214.2077 | 0 | 0 | 0 | 0 | 188839.1372 | 2275329.9339 | 0 | 0 | 0
05/18 23:00:00 | 169035.9299 | 0 | 0 | 0 | 1553718.6781 | 0 | 0 | 422932.9474 | 534533.8564 | 27993.6 | 0 | 0 | 0 | 0 | 0 | 0 | 0 | 0 | 0 | 0 | 0 | 0 | 376680.0846 | 22756.5119 | 0 | 0 | 0 | 818659.5219 | 104880.7 | 2708215.0117 | 0 | 0 | 0
05/18 24:00:00 | 5520.4376 | 0 | 0 | 0 | 0 | 0 | 0 | 210004.2584 | 340726.3991 | 27993.6 | 0 | 0 | 0 | 0 | 0 | 0 | 0 | 0 | 0 | 0 | 0 | 0 | 12193.2299 | 743.5644 | 0 | 0 | 0 | 135505.1554 | 27971.1799 | 584244.6951 | 0 | 0 | 0
05/19 01:00:00 | 0 | 0 | 0 | 0 | 0 | 0 | 0 | 126002.5551 | 287614.3609 | 27993.6 | 0 | 0 | 0 | 0 | 0 | 0 | 0 | 0 | 0 | 0 | 0 | 0 | 0 | 0 | 0 | 0 | 0 | 0 | 14008.0387 | 441610.516 | 0 | 0 | 0
05/19 02:00:00 | 0 | 0 | 0 | 0 | 2812662.6407 | 0 | 0 | 84001.7034 | 244113.5051 | 27993.6 | 0 | 0 | 0 | 0 | 0 | 0 | 0 | 0 | 0 | 0 | 0 | 0 | 0 | 0 | 0 | 0 | 0 | 3028352.2802 | 3502.0097 | 3168771.4492 | 0 | 0 | 0
05/19 03:00:00 | 0 | 0 | 0 | 0 | 2425273.188 | 0 | 0 | 84001.7034 | 215239.9399 | 27993.6 | 0 | 0 | 0 | 0 | 0 | 0 | 0 | 0 | 0 | 0 | 0 | 0 | 0 | 0 | 0 | 0 | 0 | 2627017.2398 | 3502.0097 | 2752508.4313 | 0 | 0 | 0
05/19 04:00:00 | 0 | 0 | 0 | 0 | 1418394.1635 | 0 | 0 | 88012.9531 | 249470.6113 | 27993.6 | 0 | 0 | 0 | 0 | 0 | 0 | 0 | 0 | 0 | 0 | 0 | 0 | 0 | 0 | 0 | 0 | 0 | 0 | 14008.0387 | 1783871.3279 | 0 | 0 | 0
05/19 05:00:00 | 0 | 120809.8358 | 0 | 0 | 0 | 0 | 0 | 229436.6519 | 293212.1384 | 27993.6 | 0 | 0 | 0 | 0 | 0 | 0 | 0 | 0 | 0 | 120809.8358 | 0 | 0 | 0 | 0 | 0 | 0 | 0 | 0 | 97921.5783 | 671452.2261 | 0 | 0 | 0
05/19 06:00:00 | 0 | 1184008.7819 | 0 | 6240.8617 | 0 | 0 | 0 | 538653.9233 | 491935.3773 | 117993.6 | 0 | 0 | 0 | 0 | 0 | 0 | 0 | 0 | 0 | 1062031.5312 | 0 | 121977.2507 | 0 | 0 | 0 | 0 | 0 | 16812.502 | 335699.0558 | 2338832.5442 | 0 | 0 | 0
05/19 07:00:00 | 0 | 0 | 0 | 671.0235 | 0 | 0 | 0 | 681652.6541 | 778001.3258 | 45993.6 | 0 | 0 | 0 | 0 | 0 | 0 | 0 | 0 | 0 | -13058.2295 | 0 | 13058.2295 | 0 | 0 | 0 | 0 | 0 | 50867.6399 | 356666.2163 | 1506318.6034 | 0 | 0 | 0
05/19 08:00:00 | 0 | 0 | 0 | 0 | 0 | 0 | 0 | 685119.6752 | 996047.2561 | 27993.6 | 0 | 0 | 0 | 0 | 0 | 0 | 0 | 0 | 0 | 0 | 0 | 0 | 0 | 0 | 0 | 0 | 0 | 253044.9302 | 342658.1776 | 1709160.5312 | 0 | 0 | 0
05/19 09:00:00 | 0 | 0 | 0 | 0 | 0 | 0 | 0 | 666066.7198 | 1248183.5129 | 27993.6 | 0 | 0 | 0 | 0 | 0 | 0 | 0 | 0 | 0 | 0 | 0 | 0 | 0 | 0 | 0 | 0 | 0 | 0 | 300723.8566 | 1942243.8327 | 0 | 0 | 0
05/19 10:00:00 | 280102.0942 | 0 | 0 | 0 | 1694708.7881 | 0 | 0 | 645820.525 | 1335486.2043 | 27993.6 | 0 | 0 | 0 | 0 | 0 | 0 | 0 | 0 | 0 | 0 | 0 | 0 | 613868.4519 | 29720.1452 | 0 | 0 | 0 | 532816.9498 | 272752.6767 | 3984111.2116 | 0 | 0 | 0
05/19 11:00:00 | 709494.7571 | 0 | 0 | 0 | 8887885.0894 | 0 | 0 | 617769.9711 | 1410850.0221 | 27993.6 | 0 | 0 | 0 | 0 | 0 | 0 | 0 | 0 | 0 | 0 | 0 | 0 | 1469557.2102 | 68097.9609 | 0 | 0 | 0 | 8627349.1248 | 216810.317 | 11653993.4396 | 0 | 0 | 0
05/19 12:00:00 | 1013611.5978 | 0 | 0 | 0 | 0 | 0 | 0 | 597523.7763 | 1369415.896 | 27993.6 | 0 | 0 | 0 | 0 | 0 | 0 | 0 | 0 | 0 | 0 | 0 | 0 | 2043947.4177 | 69950.4813 | 0 | 0 | 0 | 0 | 188839.1372 | 3008544.87 | 0 | 0 | 0
05/19 13:00:00 | 1367503.4818 | 0 | 0 | 0 | 1619154.5478 | 0 | 0 | 591566.0365 | 1230947.8416 | 27993.6 | 0 | 0 | 0 | 0 | 0 | 0 | 0 | 0 | 0 | 0 | 0 | 0 | 2724606.308 | 66623.9911 | 0 | 0 | 0 | 1652338.0297 | 167827.0791 | 4837165.5077 | 0 | 0 | 0
05/19 14:00:00 | 1547070.953 | 0 | 0 | 0 | 305256.7153 | 0 | 0 | 590996.074 | 1163388.8756 | 27993.6 | 0 | 0 | 0 | 0 | 0 | 0 | 0 | 0 | 0 | 0 | 0 | 0 | 3105537.9668 | 69201.7809 | 0 | 0 | 0 | 409097.5242 | 167827.0791 | 3634706.218 | 0 | 0 | 0
05/19 15:00:00 | 1797455.2843 | 0 | 0 | 0 | 0 | 0 | 0 | 591223.3459 | 1143845.8033 | 27993.6 | 0 | 0 | 0 | 0 | 0 | 0 | 0 | 0 | 0 | 0 | 0 | 0 | 3642425.964 | 69620.8902 | 0 | 0 | 0 | 0 | 146859.9186 | 3560518.0335 | 0 | 0 | 0
05/19 16:00:00 | 1996079.4878 | 0 | 0 | 0 | 0 | 0 | 0 | 592773.1247 | 1319072.3111 | 27993.6 | 0 | 0 | 0 | 0 | 0 | 0 | 0 | 0 | 0 | 0 | 0 | 0 | 4104949.6238 | 76141.6509 | 0 | 0 | 0 | 548767.7502 | 195798.259 | 3935918.5236 | 0 | 0 | 0
05/19 17:00:00 | 2240303.8081 | 0 | 0 | 0 | 8887316.1805 | 0 | 0 | 600867.6 | 1608287.7289 | 117993.6 | 0 | 0 | 0 | 0 | 0 | 0 | 0 | 0 | 0 | 0 | 0 | 0 | 4708981.4308 | 92897.3327 | 0 | 0 | 0 | 7703334.0244 | 258744.638 | 13454768.9174 | 0 | 0 | 0
05/19 18:00:00 | 1956077.717 | 0 | 0 | 0 | 2833863.0789 | 0 | 0 | 632207.5003 | 1420300.0071 | 45993.6 | 0 | 0 | 0 | 0 | 0 | 0 | 0 | 0 | 0 | 0 | 0 | 0 | 4102338.5789 | 109941.4255 | 0 | 0 | 0 | 2632187.4498 | 307727.8759 | 6888441.9033 | 0 | 0 | 0
05/19 19:00:00 | 1665026.6226 | 0 | 0 | 0 | 0 | 0 | 0 | 721151.6435 | 1133111.3007 | 27993.6 | 0 | 0 | 0 | 0 | 0 | 0 | 0 | 0 | 0 | 0 | 0 | 0 | 3536109.3729 | 123757.8076 | 0 | 0 | 0 | 409096.0904 | 293719.8372 | 3547283.1668 | 0 | 0 | 0
05/19 20:00:00 | 1235449.1195 | 0 | 0 | 0 | 0 | 0 | 0 | 902322.0633 | 1018701.3565 | 27993.6 | 0 | 0 | 0 | 0 | 0 | 0 | 0 | 0 | 0 | 0 | 0 | 0 | 2679409.6018 | 125465.5536 | 0 | 0 | 0 | 61645.3627 | 265748.6574 | 3184466.1393 | 0 | 0 | 0
05/19 21:00:00 | 694599.4573 | 0 | 0 | 0 | 0 | 0 | 0 | 1155175.1668 | 989547.1018 | 27993.6 | 0 | 0 | 0 | 0 | 0 | 0 | 0 | 0 | 0 | 0 | 0 | 0 | 1519220.6102 | 87415.417 | 0 | 0 | 0 | 194849.2417 | 216810.317 | 2867315.326 | 0 | 0 | 0
05/19 22:00:00 | 367623.4587 | 0 | 0 | 0 | 2404628.1119 | 0 | 0 | 944217.6308 | 815202.6806 | 27993.6 | 0 | 0 | 0 | 0 | 0 | 0 | 0 | 0 | 0 | 0 | 0 | 0 | 801927.705 | 50321.226 | 0 | 0 | 0 | 2224384.6288 | 188839.1372 | 4559665.482 | 0 | 0 | 0
05/19 23:00:00 | 130833.2665 | 0 | 0 | 0 | 1060415.7138 | 0 | 0 | 422932.9474 | 534533.8564 | 27993.6 | 0 | 0 | 0 | 0 | 0 | 0 | 0 | 0 | 0 | 0 | 0 | 0 | 282361.3852 | 18423.2907 | 0 | 0 | 0 | 0 | 104880.7 | 2176709.384 | 0 | 0 | 0
05/19 24:00:00 | 3146.7787 | 0 | 0 | 0 | 0 | 0 | 0 | 210004.2584 | 340726.3991 | 27993.6 | 0 | 0 | 0 | 0 | 0 | 0 | 0 | 0 | 0 | 0 | 0 | 0 | 6826.8101 | 469.94 | 0 | 0 | 0 | 0 | 27971.1799 | 581871.0362 | 0 | 0 | 0
05/20 01:00:00 | 0 | 0 | 0 | 0 | 0 | 0 | 0 | 126002.5551 | 274335.8931 | 27993.6 | 0 | 0 | 0 | 0 | 0 | 0 | 0 | 0 | 0 | 0 | 0 | 0 | 0 | 0 | 0 | 0 | 0 | 0 | 14008.0387 | 428332.0482 | 0 | 0 | 0
05/20 02:00:00 | 0 | 0 | 0 | 0 | 0 | 0 | 0 | 84001.7034 | 235261.1932 | 27993.6 | 0 | 0 | 0 | 0 | 0 | 0 | 0 | 0 | 0 | 0 | 0 | 0 | 0 | 0 | 0 | 0 | 0 | 13735.5928 | 3502.0097 | 347256.4966 | 0 | 0 | 0
05/20 03:00:00 | 0 | 0 | 0 | 0 | 0 | 0 | 0 | 84001.7034 | 210813.784 | 27993.6 | 0 | 0 | 0 | 0 | 0 | 0 | 0 | 0 | 0 | 0 | 0 | 0 | 0 | 0 | 0 | 0 | 0 | 0 | 3502.0097 | 322809.0873 | 0 | 0 | 0
05/20 04:00:00 | 0 | 1055809.0764 | 0 | 3687.7162 | 0 | 0 | 0 | 88012.9531 | 240618.2994 | 27993.6 | 0 | 0 | 0 | 0 | 0 | 0 | 0 | 0 | 0 | 983413.4698 | 0 | 72395.6066 | 0 | -54.511 | 0 | 0 | 54.511 | 0 | 14008.0387 | 1416121.645 | 0 | 0 | 0
05/20 05:00:00 | 0 | 3406680.33 | 0 | 16120.3862 | 0 | 0 | 0 | 229436.6519 | 279933.6706 | 27993.6 | 0 | 0 | 0 | 0 | 0 | 0 | 0 | 0 | 0 | 3090475.8549 | 0 | 316204.475 | 0 | -135.8502 | 0 | 0 | 135.8502 | 0 | 97921.5783 | 3960164.6387 | 0 | 0 | 0
05/20 06:00:00 | 0 | 5170157.3532 | 0 | 27635.6469 | 1419141.9506 | 0 | 0 | 538653.9233 | 490536.6578 | 117993.6 | 0 | 0 | 0 | 0 | 0 | 0 | 0 | 0 | 0 | 4630656.4973 | 0 | 539500.8559 | 0 | -83.1885 | 0 | 0 | 83.1885 | 505721.228 | 335699.0558 | 7764119.1319 | 0 | 0 | 0
05/20 07:00:00 | 0 | 610577.1579 | 0 | 8796.5484 | 6548074.5892 | 0 | 0 | 681652.6541 | 1000776.8256 | 45993.6 | 0 | 0 | 0 | 0 | 0 | 0 | 0 | 0 | 0 | 497229.2 | 0 | 134528.1673 | 0 | -20.2661 | 0 | 0 | 16.7678 | 6476209.0193 | 356666.2163 | 8895871.3752 | 0 | 0 | 0
05/20 08:00:00 | 38388.665 | 0 | 0 | 0 | 5731162.8223 | 0 | 0 | 685119.6752 | 1122194.4677 | 27993.6 | 0 | 0 | 0 | 0 | 0 | 0 | 0 | 0 | 0 | 0 | 0 | 0 | 359051.8092 | 36773.8042 | 0 | 0 | 0 | 17406937.748 | 342658.1776 | 7604859.2302 | 0 | 0 | 0
05/20 09:00:00 | 0 | 0 | 0 | 0 | 19801132.56 | 0 | 0 | 666066.7198 | 1428056.4662 | 27993.6 | 0 | 0 | 0 | 0 | 0 | 0 | 0 | 0 | 0 | 0 | 0 | 0 | 0 | 0 | 0 | 0 | 0 | 9079133.9932 | 300723.8566 | 21923249.346 | 0 | 0 | 0
05/20 10:00:00 | 159392.4215 | 0 | 0 | 0 | 5712460.3368 | 0 | 0 | 645820.525 | 3858243.5667 | 27993.6 | 0 | 0 | 0 | 0 | 0 | 0 | 0 | 0 | 0 | 0 | 0 | 0 | 329334.7521 | 29163.0536 | 0 | 0 | 0 | 4844287.0458 | 272752.6767 | 10403910.45 | 0 | 0 | 0
05/20 11:00:00 | 405555.8938 | 0 | 0 | 0 | 2118672.677 | 0 | 0 | 617769.9711 | 1824106.8668 | 27993.6 | 0 | 0 | 0 | 0 | 0 | 0 | 0 | 0 | 0 | 0 | 0 | 0 | 853094.5352 | 73925.4152 | 0 | 0 | 0 | 1283133.7019 | 216810.317 | 4994099.0087 | 0 | 0 | 0
05/20 12:00:00 | 709120.4001 | 0 | 0 | 0 | 0 | 0 | 0 | 597523.7763 | 1205648.1264 | 27993.6 | 0 | 0 | 0 | 0 | 0 | 0 | 0 | 0 | 0 | 0 | 0 | 0 | 1475666.4888 | 113904.3173 | 0 | 0 | 0 | 762338.9636 | 188839.1372 | 2540285.9027 | 0 | 0 | 0
05/20 13:00:00 | 1039694.4947 | 0 | 0 | 0 | 0 | 0 | 0 | 591566.0365 | 1082671.6178 | 27993.6 | 0 | 0 | 0 | 0 | 0 | 0 | 0 | 0 | 0 | 0 | 0 | 0 | 2126691.324 | 133954.7719 | 0 | 0 | 0 | 16740.8337 | 167827.0791 | 2741925.749 | 0 | 0 | 0
05/20 14:00:00 | 1350939.8002 | 0 | 0 | 0 | 6856975.0166 | 0 | 0 | 590996.074 | 1419264.9796 | 27993.6 | 0 | 0 | 0 | 0 | 0 | 0 | 0 | 0 | 0 | 0 | 0 | 0 | 2766456.1607 | 145891.1356 | 0 | 0 | 0 | 5479691.4584 | 167827.0791 | 10246169.4704 | 0 | 0 | 0
05/20 15:00:00 | 1548776.2892 | 0 | 0 | 0 | 2219195.9994 | 0 | 0 | 591223.3459 | 1467347.5769 | 27993.6 | 0 | 0 | 0 | 0 | 0 | 0 | 0 | 0 | 0 | 0 | 0 | 0 | 3199769.034 | 144958.8362 | 0 | 0 | 0 | 3445366.1906 | 146859.9186 | 5854536.8116 | 0 | 0 | 0
05/20 16:00:00 | 1695420.7588 | 0 | 0 | 0 | 1349842.2337 | 0 | 0 | 592773.1247 | 1197353.0229 | 27993.6 | 0 | 0 | 0 | 0 | 0 | 0 | 0 | 0 | 0 | 0 | 0 | 0 | 3518238.9966 | 133102.5634 | 0 | 0 | 0 | 209901.4444 | 195798.259 | 4863382.7401 | 0 | 0 | 0
05/20 17:00:00 | 1904727.8709 | 0 | 0 | 0 | 0 | 0 | 0 | 600867.6 | 1488781.5187 | 117993.6 | 0 | 0 | 0 | 0 | 0 | 0 | 0 | 0 | 0 | 0 | 0 | 0 | 3994493.2969 | 123721.0813 | 0 | 0 | 0 | 68679.3917 | 258744.638 | 4112370.5895 | 0 | 0 | 0
05/20 18:00:00 | 1825367.1699 | 0 | 0 | 0 | 2864654.5423 | 0 | 0 | 632207.5003 | 1307433.0307 | 45993.6 | 0 | 0 | 0 | 0 | 0 | 0 | 0 | 0 | 0 | 0 | 0 | 0 | 3857783.0885 | 110482.0747 | 0 | 0 | 0 | 2403341.843 | 307727.8759 | 6675655.8432 | 0 | 0 | 0
05/20 19:00:00 | 1623720.514 | 0 | 0 | 0 | 0 | 0 | 0 | 721151.6435 | 1020244.3244 | 27993.6 | 0 | 0 | 0 | 0 | 0 | 0 | 0 | 0 | 0 | 0 | 0 | 0 | 3482027.9418 | 112726.8954 | 0 | 0 | 0 | 816424.7341 | 293719.8372 | 3393110.0819 | 0 | 0 | 0
05/20 20:00:00 | 1218768.6566 | 0 | 0 | 0 | 0 | 0 | 0 | 902322.0633 | 903621.3022 | 27993.6 | 0 | 0 | 0 | 0 | 0 | 0 | 0 | 0 | 0 | 0 | 0 | 0 | 2672860.7819 | 108759.2471 | 0 | 0 | 0 | 0 | 265748.6574 | 3052705.6221 | 0 | 0 | 0
05/20 21:00:00 | 653639.0843 | 0 | 0 | 0 | 3878359.8994 | 0 | 0 | 1155175.1668 | 1933992.9612 | 27993.6 | 0 | 0 | 0 | 0 | 0 | 0 | 0 | 0 | 0 | 0 | 0 | 0 | 1472883.2089 | 76348.8771 | 0 | 0 | 0 | 3047409.7011 | 216810.317 | 7649160.7117 | 0 | 0 | 0
05/20 22:00:00 | 295044.724 | 0 | 0 | 0 | 1758099.9667 | 0 | 0 | 944217.6308 | 1809982.0564 | 27993.6 | 0 | 0 | 0 | 0 | 0 | 0 | 0 | 0 | 0 | 0 | 0 | 0 | 663816.2346 | 36895.7138 | 0 | 0 | 0 | 1720188.0769 | 188839.1372 | 4835337.9778 | 0 | 0 | 0
05/20 23:00:00 | 51668.344 | 0 | 0 | 0 | 0 | 0 | 0 | 422932.9474 | 481419.9852 | 27993.6 | 0 | 0 | 0 | 0 | 0 | 0 | 0 | 0 | 0 | 0 | 0 | 0 | 113337.3011 | 6107.0854 | 0 | 0 | 0 | 14593.6212 | 104880.7 | 984014.8766 | 0 | 0 | 0
05/20 24:00:00 | 0 | 0 | 0 | 0 | 0 | 0 | 0 | 210004.2584 | 318595.6195 | 27993.6 | 0 | 0 | 0 | 0 | 0 | 0 | 0 | 0 | 0 | 0 | 0 | 0 | 0 | 0 | 0 | 0 | 0 | 0 | 27971.1799 | 556593.4779 | 0 | 0 | 0
05/21 01:00:00 | 0 | 0 | 0 | 0 | 0 | 0 | 0 | 126002.5551 | 274335.8931 | 27993.6 | 0 | 0 | 0 | 0 | 0 | 0 | 0 | 0 | 0 | 0 | 0 | 0 | 0 | 0 | 0 | 0 | 0 | 0 | 14008.0387 | 428332.0482 | 0 | 0 | 0
05/21 02:00:00 | 0 | 0 | 0 | 0 | 0 | 0 | 0 | 84001.7034 | 235261.1932 | 27993.6 | 0 | 0 | 0 | 0 | 0 | 0 | 0 | 0 | 0 | 0 | 0 | 0 | 0 | 0 | 0 | 0 | 0 | 0 | 3502.0097 | 347256.4966 | 0 | 0 | 0
05/21 03:00:00 | 0 | 0 | 0 | 0 | 0 | 0 | 0 | 84001.7034 | 210813.784 | 27993.6 | 0 | 0 | 0 | 0 | 0 | 0 | 0 | 0 | 0 | 0 | 0 | 0 | 0 | 0 | 0 | 0 | 0 | 0 | 3502.0097 | 322809.0873 | 0 | 0 | 0
05/21 04:00:00 | 0 | 0 | 0 | 0 | 1418224.514 | 0 | 0 | 88012.9531 | 240618.2994 | 27993.6 | 0 | 0 | 0 | 0 | 0 | 0 | 0 | 0 | 0 | 0 | 0 | 0 | 0 | 0 | 0 | 0 | 0 | 0 | 14008.0387 | 1774849.3664 | 0 | 0 | 0
05/21 05:00:00 | 0 | 0 | 0 | 0 | 0 | 0 | 0 | 229436.6519 | 279933.6706 | 27993.6 | 0 | 0 | 0 | 0 | 0 | 0 | 0 | 0 | 0 | 0 | 0 | 0 | 0 | 0 | 0 | 0 | 0 | 875339.5999 | 97921.5783 | 537363.9225 | 0 | 0 | 0
05/21 06:00:00 | 0 | 0 | 0 | 0 | 9282060.0737 | 0 | 0 | 538653.9233 | 456526.1299 | 117993.6 | 0 | 0 | 0 | 0 | 0 | 0 | 0 | 0 | 0 | 0 | 0 | 0 | 0 | 0 | 0 | 0 | 0 | 8027474.9695 | 335699.0558 | 10395233.7268 | 0 | 0 | 0
05/21 07:00:00 | 0 | 0 | 0 | 0 | 14302444.7319 | 0 | 0 | 681652.6541 | 1717479.8272 | 45993.6 | 0 | 0 | 0 | 0 | 0 | 0 | 0 | 0 | 0 | 0 | 0 | 0 | 0 | 0 | 0 | 0 | 0 | 14201488.2356 | 356666.2163 | 16747570.8132 | 0 | 0 | 0
05/21 08:00:00 | 0 | 0 | 0 | 0 | 1880922.9483 | 0 | 0 | 685119.6752 | 889819.5136 | 27993.6 | 0 | 0 | 0 | 0 | 0 | 0 | 0 | 0 | 0 | 0 | 0 | 0 | 0 | 0 | 0 | 0 | 0 | 2078500.6361 | 342658.1776 | 3483855.737 | 0 | 0 | 0
05/21 09:00:00 | 53611.1048 | 0 | 0 | 0 | 4532664.9587 | 0 | 0 | 666066.7198 | 1392575.2078 | 27993.6 | 0 | 0 | 0 | 0 | 0 | 0 | 0 | 0 | 0 | 0 | 0 | 0 | 146293.9556 | 1288.43 | 0 | 0 | 0 | 4003099.6671 | 300723.8566 | 6672911.5911 | 0 | 0 | 0
05/21 10:00:00 | 530672.6512 | 0 | 0 | 0 | 889434.7412 | 0 | 0 | 645820.525 | 1372168.9371 | 27993.6 | 436092.6589 | 0 | 0 | 0 | 0 | 0 | 0 | 0 | 0 | 0 | 0 | 0 | 1048419.683 | 6391.0457 | 0 | 0 | 0 | 1662757.7759 | 272752.6767 | 3902183.1134 | 0 | 0 | 0
05/21 11:00:00 | 728295.7267 | 0 | 0 | 0 | 957877.5825 | 0 | 0 | 617769.9711 | 1231590.7067 | 27993.6 | 261655.5954 | 0 | 0 | 0 | 0 | 0 | 0 | 0 | 0 | 0 | 0 | 0 | 1450500.644 | 3833.9745 | 0 | 0 | 0 | 0 | 216810.317 | 3825183.1824 | 0 | 0 | 0
05/21 12:00:00 | 762636.7192 | 0 | 0 | 0 | 0 | 0 | 0 | 597523.7763 | 1205648.1264 | 27993.6 | 0 | 0 | 0 | 0 | 0 | 0 | 0 | 0 | 0 | 0 | 0 | 0 | 1549017.2973 | 6234.9469 | 0 | 0 | 0 | 4274.6647 | 188839.1372 | 2593802.2219 | 0 | 0 | 0
05/21 13:00:00 | 790693.5425 | 0 | 0 | 0 | 0 | 0 | 0 | 591566.0365 | 1222482.6457 | 27993.6 | 0 | 0 | 0 | 0 | 0 | 0 | 0 | 0 | 0 | 0 | 0 | 0 | 1619509.1249 | 8372.4437 | 0 | 0 | 0 | 897710.5297 | 167827.0791 | 2632735.8247 | 0 | 0 | 0
05/21 14:00:00 | 876766.2614 | 0 | 0 | 0 | 0 | 0 | 0 | 590996.074 | 1037243.4315 | 27993.6 | 0 | 0 | 0 | 0 | 0 | 0 | 0 | 0 | 0 | 0 | 0 | 0 | 1817173.9535 | 19517.7941 | 0 | 0 | 0 | 0 | 167827.0791 | 2532999.3669 | 0 | 0 | 0
05/21 15:00:00 | 895838.7416 | 0 | 0 | 0 | 10450791.7433 | 0 | 0 | 591223.3459 | 1008848.0473 | 27993.6 | 0 | 0 | 0 | 0 | 0 | 0 | 0 | 0 | 0 | 0 | 0 | 0 | 1972347.2199 | 47504.3171 | 0 | 0 | 0 | 8967366.5637 | 146859.9186 | 12974695.4781 | 0 | 0 | 0
05/21 16:00:00 | 413739.5931 | 0 | 0 | 0 | 3588832.2542 | 0 | 0 | 592773.1247 | 1197353.0229 | 27993.6 | 0 | 0 | 0 | 0 | 0 | 0 | 0 | 0 | 0 | 0 | 0 | 0 | 946724.2625 | 40677.3269 | 0 | 0 | 0 | 3435966.1227 | 195798.259 | 5820691.5949 | 0 | 0 | 0
05/21 17:00:00 | 652.952 | 0 | 0 | 0 | 1824454.9384 | 0 | 0 | 600867.6 | 1488781.5187 | 117993.6 | 0 | 0 | 0 | 0 | 0 | 0 | 0 | 0 | 0 | 0 | 0 | 0 | 1511.7467 | 94.7259 | 0 | 0 | 0 | 1681865.2008 | 258744.638 | 4032750.609 | 0 | 0 | 0
05/21 18:00:00 | 0 | 0 | 0 | 0 | 2589294.3456 | 0 | 0 | 632207.5003 | 1307433.0307 | 45993.6 | 0 | 0 | 0 | 0 | 0 | 0 | 0 | 0 | 0 | 0 | 0 | 0 | 0 | 0 | 0 | 0 | 0 | 2507624.6605 | 307727.8759 | 4574928.4767 | 0 | 0 | 0
05/21 19:00:00 | 0 | 0 | 0 | 0 | 0 | 0 | 0 | 721151.6435 | 1020244.3244 | 27993.6 | 0 | 0 | 0 | 0 | 0 | 0 | 0 | 0 | 0 | 0 | 0 | 0 | 0 | 0 | 0 | 0 | 0 | 9403.6938 | 293719.8372 | 1769389.5679 | 0 | 0 | 0
05/21 20:00:00 | 0 | 0 | 0 | 0 | 0 | 0 | 0 | 902322.0633 | 903621.3022 | 27993.6 | 0 | 0 | 0 | 0 | 0 | 0 | 0 | 0 | 0 | 0 | 0 | 0 | 0 | 0 | 0 | 0 | 0 | 0 | 265748.6574 | 1833936.9655 | 0 | 0 | 0
05/21 21:00:00 | 0 | 2515985.0307 | 0 | 9122.1009 | 0 | 0 | 0 | 1155175.1668 | 870040.8916 | 27993.6 | 0 | 0 | 0 | 0 | 0 | 0 | 0 | 0 | 0 | 2349295.5742 | 0 | 182440.8958 | 0 | 0 | 0 | 0 | 0 | 163270.3003 | 216810.317 | 4578316.7901 | 0 | 0 | 0
05/21 22:00:00 | 0 | 6676534.0927 | 0 | 32712.138 | 4092226.3659 | 0 | 0 | 944217.6308 | 1165571.6685 | 27993.6 | 0 | 0 | 0 | 0 | 0 | 0 | 0 | 0 | 0 | 6028241.5773 | 0 | 648292.5155 | 0 | 0 | 0 | 0 | 0 | 3831035.7991 | 188839.1372 | 12939255.4959 | 0 | 0 | 0
05/21 23:00:00 | 0 | 10394146.6546 | 0 | 51735.5779 | 2891853.3822 | 0 | 0 | 422932.9474 | 695227.0806 | 27993.6 | 0 | 0 | 0 | 0 | 0 | 0 | 0 | 0 | 0 | 9370671.447 | 0 | 1023475.2076 | 0 | 0 | 0 | 0 | 0 | 2137043.3016 | 104880.7 | 14483889.2426 | 0 | 0 | 0
05/21 24:00:00 | 0 | 13387978.798 | 0 | 68311.5125 | 0 | 0 | 0 | 210004.2584 | 318595.6195 | 27993.6 | 0 | 0 | 0 | 0 | 0 | 0 | 0 | 0 | 0 | 12038660.1325 | 0 | 1349318.6654 | 0 | 0 | 0 | 0 | 0 | 0 | 27971.1799 | 14012883.7884 | 0 | 0 | 0
05/22 01:00:00 | 0 | 15444205.7364 | 0 | 80462.0782 | 0 | 0 | 0 | 126002.5551 | 274335.8931 | 27993.6 | 0 | 0 | 0 | 0 | 0 | 0 | 0 | 0 | 0 | 13856618.5988 | 0 | 1587587.1376 | 0 | 0 | 0 | 0 | 0 | 0 | 14008.0387 | 15952999.8628 | 0 | 0 | 0
05/22 02:00:00 | 0 | 16021337.5162 | 0 | 84880.0041 | 0 | 0 | 0 | 84001.7034 | 235261.1932 | 27993.6 | 0 | 0 | 0 | 0 | 0 | 0 | 0 | 0 | 0 | 14343558.0899 | 0 | 1677779.4262 | 0 | 0 | 0 | 0 | 0 | 0 | 3502.0097 | 16453474.0168 | 0 | 0 | 0
05/22 03:00:00 | 0 | 16645953.8468 | 0 | 87200.2597 | 0 | 0 | 0 | 84001.7034 | 210813.784 | 27993.6 | 0 | 0 | 0 | 0 | 0 | 0 | 0 | 0 | 0 | 14914060.317 | 0 | 1731893.5298 | 0 | -30.5736 | 0 | 0 | 30.5736 | 0 | 3502.0097 | 17055963.1939 | 0 | 0 | 0
05/22 04:00:00 | 0 | 18150607.4435 | 0 | 94538.3993 | 0 | 0 | 0 | 88012.9531 | 240618.2994 | 27993.6 | 0 | 0 | 0 | 0 | 0 | 0 | 0 | 0 | 0 | 16267219.9129 | 0 | 1883387.5306 | 0 | -92.1793 | 0 | 0 | 92.1793 | 0 | 14008.0387 | 18601770.6953 | 0 | 0 | 0
05/22 05:00:00 | 0 | 19407308.7065 | 0 | 101974.7563 | 0 | 0 | 0 | 229436.6519 | 279933.6706 | 27993.6 | 0 | 0 | 0 | 0 | 0 | 0 | 0 | 0 | 0 | 17370785.6561 | 0 | 2036523.0504 | 0 | -150.0054 | 0 | 0 | 150.0054 | 0 | 97921.5783 | 20046647.3853 | 0 | 0 | 0
05/22 06:00:00 | 0 | 21652955.9176 | 0 | 113378.8941 | 0 | 0 | 0 | 538653.9233 | 456526.1299 | 117993.6 | 0 | 0 | 0 | 0 | 0 | 0 | 0 | 0 | 0 | 19391294.4506 | 0 | 2261661.467 | 0 | -108.2948 | 0 | 0 | 108.2948 | 0 | 335699.0558 | 22879508.4649 | 0 | 0 | 0
05/22 07:00:00 | 0 | 19929985.5041 | 0 | 106989.0376 | 1420173.9475 | 0 | 0 | 681652.6541 | 707182.8309 | 45993.6 | 0 | 0 | 0 | 0 | 0 | 0 | 0 | 0 | 0 | 17797890.0551 | 0 | 2132095.449 | 0 | 0 | 0 | 0 | 0 | 0 | 356666.2163 | 22891977.5741 | 0 | 0 | 0
05/22 08:00:00 | 0 | 16748114.6664 | 0 | 98892.7438 | 0 | 0 | 0 | 685119.6752 | 889819.5136 | 27993.6 | 0 | 0 | 0 | 0 | 0 | 0 | 0 | 0 | 0 | 15237434.1431 | 0 | 1859153.608 | 0 | 0 | 0 | 0 | 0 | 471546.9813 | 342658.1776 | 18449940.199 | 0 | 0 | 0
05/22 09:00:00 | 0 | 12197708.6508 | 0 | 67039.9328 | 0 | 0 | 0 | 666066.7198 | 1097694.2111 | 27993.6 | 0 | 0 | 0 | 0 | 0 | 0 | 0 | 0 | 0 | 11399343.4617 | 0 | 1450158.8344 | 0 | 0 | 0 | 0 | 0 | 266415.3462 | 300723.8566 | 14056503.1145 | 0 | 0 | 0
05/22 10:00:00 | 0 | 11680246.7934 | 0 | 56905.8182 | 1419614.0023 | 0 | 0 | 645820.525 | 1162866.1228 | 27993.6 | 0 | 0 | 0 | 0 | 0 | 0 | 0 | 0 | 0 | 10455178.6099 | 0 | 1225068.1835 | 0 | 0 | 0 | 0 | 0 | 51069.5234 | 272752.6767 | 14993446.8617 | 0 | 0 | 0
05/22 11:00:00 | 0 | 9482446.0862 | 0 | 52084.4719 | 0 | 0 | 0 | 617769.9711 | 1231590.7067 | 27993.6 | 0 | 0 | 0 | 0 | 0 | 0 | 0 | 0 | 0 | 8449341.6917 | 0 | 1033104.3945 | 0 | 0 | 0 | 0 | 0 | 363448.7146 | 216810.317 | 11411884.836 | 0 | 0 | 0
05/22 12:00:00 | 0 | 6841304.2752 | 0 | 41630.1787 | 2292653.7687 | 0 | 0 | 597523.7763 | 1379469.6822 | 27993.6 | 0 | 0 | 0 | 0 | 0 | 0 | 0 | 0 | 0 | 6754880.3174 | 0 | 854435.3863 | 0 | 0 | 0 | 0 | 0 | 2527079.8522 | 188839.1372 | 11180575.2812 | 0 | 0 | 0
05/22 13:00:00 | 0 | 4932016.5306 | 0 | 25102.6233 | 1355039.4721 | 0 | 0 | 591566.0365 | 1082671.6178 | 27993.6 | 0 | 0 | 0 | 0 | 0 | 0 | 0 | 0 | 0 | 4384197.9666 | 0 | 547818.564 | 0 | 0 | 0 | 0 | 0 | 283013.4014 | 167827.0791 | 8014389.8802 | 0 | 0 | 0
05/22 14:00:00 | 0 | 4983159.41 | 0 | 25080.6209 | 138487.5696 | 0 | 0 | 590996.074 | 1186981.664 | 27993.6 | 0 | 0 | 0 | 0 | 0 | 0 | 0 | 0 | 0 | 4486138.3143 | 0 | 497021.0957 | 0 | 0 | 0 | 0 | 0 | 955009.8754 | 167827.0791 | 6952698.9385 | 0 | 0 | 0
05/22 15:00:00 | 0 | 4608211.9233 | 0 | 26014.7132 | 1685065.9186 | 0 | 0 | 591223.3459 | 1008848.0473 | 27993.6 | 0 | 0 | 0 | 0 | 0 | 0 | 0 | 0 | 0 | 4094333.7464 | 0 | 513878.1768 | 0 | 0 | 0 | 0 | 0 | 517510.8263 | 146859.9186 | 7947357.5483 | 0 | 0 | 0
05/22 16:00:00 | 0 | 3567374.8547 | 0 | 19278.094 | 0 | 0 | 0 | 592773.1247 | 1197353.0229 | 27993.6 | 0 | 0 | 0 | 0 | 0 | 0 | 0 | 0 | 0 | 3185976.2775 | 0 | 381398.5772 | 0 | 0 | 0 | 0 | 0 | 286843.7218 | 195798.259 | 5404772.6962 | 0 | 0 | 0
05/22 17:00:00 | 0 | 3470381.4589 | 0 | 18672.5044 | 0 | 0 | 0 | 600867.6 | 1488781.5187 | 117993.6 | 0 | 0 | 0 | 0 | 0 | 0 | 0 | 0 | 0 | 3100815.2694 | 0 | 369566.1894 | 0 | 0 | 0 | 0 | 0 | 0 | 258744.638 | 5696696.6819 | 0 | 0 | 0
05/22 18:00:00 | 0 | 2350666.9826 | 0 | 12297.5784 | 1938607.7416 | 0 | 0 | 632207.5003 | 1307433.0307 | 45993.6 | 0 | 0 | 0 | 0 | 0 | 0 | 0 | 0 | 0 | 2106807.9972 | 0 | 243858.9854 | 0 | 0 | 0 | 0 | 0 | 1644455.9225 | 307727.8759 | 6287206.4336 | 0 | 0 | 0
05/22 19:00:00 | 0 | 2236341.0378 | 0 | 12624.0078 | 3677759.8577 | 0 | 0 | 721151.6435 | 1020244.3244 | 27993.6 | 0 | 0 | 0 | 0 | 0 | 0 | 0 | 0 | 0 | 1985411.8945 | 0 | 250929.1433 | 0 | 0 | 0 | 0 | 0 | 3094847.9391 | 293719.8372 | 7696114.4712 | 0 | 0 | 0
05/22 20:00:00 | 0 | 3771175.5214 | 0 | 19798.696 | 2068377.652 | 0 | 0 | 902322.0633 | 903621.3022 | 27993.6 | 0 | 0 | 0 | 0 | 0 | 0 | 0 | 0 | 0 | 3345085.1381 | 0 | 342981.4283 | 0 | 0 | 0 | 0 | 0 | 1788305.2619 | 265748.6574 | 7693288.8348 | 0 | 0 | 0
05/22 21:00:00 | 0 | 8431471.4771 | 0 | 42532.923 | 0 | 0 | 0 | 1155175.1668 | 870040.8916 | 27993.6 | 0 | 0 | 0 | 0 | 0 | 0 | 0 | 0 | 0 | 7204078.908 | 0 | 760597.9664 | 0 | -3.2683 | 0 | 0 | 1.6342 | 0 | 216810.317 | 10527214.0585 | 0 | 0 | 0
05/22 22:00:00 | 0 | 12530409.1359 | 0 | 58617.0546 | 0 | 0 | 0 | 944217.6308 | 717827.25 | 27993.6 | 0 | 0 | 0 | 0 | 0 | 0 | 0 | 0 | 0 | 11216922.4878 | 0 | 1256784.1167 | 0 | -20.5466 | 0 | 0 | 18.2519 | 0 | 188839.1372 | 14279064.6713 | 0 | 0 | 0
05/22 23:00:00 | 0 | 15440827.5989 | 0 | 79385.6514 | 0 | 0 | 0 | 422932.9474 | 481419.9852 | 27993.6 | 0 | 0 | 0 | 0 | 0 | 0 | 0 | 0 | 0 | 13847073.7033 | 0 | 1593753.8956 | 0 | -17.7398 | 0 | 0 | 17.7398 | 0 | 104880.7 | 16452559.7828 | 0 | 0 | 0
05/22 24:00:00 | 0 | 18465368.3919 | 0 | 94839.612 | 0 | 0 | 0 | 210004.2584 | 318595.6195 | 27993.6 | 0 | 0 | 0 | 0 | 0 | 0 | 0 | 0 | 0 | 16560931.5337 | 0 | 1904436.8583 | 0 | -13.5246 | 0 | 0 | 13.5246 | 0 | 27971.1799 | 19116801.4818 | 0 | 0 | 0
05/23 01:00:00 | 0 | 21148403.4912 | 0 | 110045.0496 | 0 | 0 | 0 | 126002.5551 | 274335.8931 | 27993.6 | 0 | 0 | 0 | 0 | 0 | 0 | 0 | 0 | 0 | 18936438.2388 | 0 | 2211965.2524 | 0 | -1.5017 | 0 | 0 | 1.5017 | 0 | 14008.0387 | 21686780.589 | 0 | 0 | 0
05/23 02:00:00 | 0 | 22598397.2508 | 0 | 118931.1672 | 0 | 0 | 0 | 84001.7034 | 235261.1932 | 27993.6 | 0 | 0 | 0 | 0 | 0 | 0 | 0 | 0 | 0 | 20209099.4611 | 0 | 2389297.7897 | 0 | 0 | 0 | 0 | 0 | 0 | 3502.0097 | 23064584.9146 | 0 | 0 | 0
05/23 03:00:00 | 0 | 23410076.9679 | 0 | 123298.6309 | 0 | 0 | 0 | 84001.7034 | 210813.784 | 27993.6 | 0 | 0 | 0 | 0 | 0 | 0 | 0 | 0 | 0 | 20932078.2636 | 0 | 2477998.7043 | 0 | 0 | 0 | 0 | 0 | 0 | 3502.0097 | 23856184.6861 | 0 | 0 | 0
05/23 04:00:00 | 0 | 24011320.4801 | 0 | 126737.9688 | 1420776.1912 | 0 | 0 | 88012.9531 | 240618.2994 | 27993.6 | 0 | 0 | 0 | 0 | 0 | 0 | 0 | 0 | 0 | 21463200.1828 | 0 | 2548120.2973 | 0 | 0 | 0 | 0 | 0 | 0 | 14008.0387 | 25915459.4925 | 0 | 0 | 0
05/23 05:00:00 | 0 | 24061613.7357 | 0 | 127602.548 | 0 | 0 | 0 | 229436.6519 | 279933.6706 | 27993.6 | 0 | 0 | 0 | 0 | 0 | 0 | 0 | 0 | 0 | 21494329.1835 | 0 | 2567284.5521 | 0 | 0 | 0 | 0 | 0 | 0 | 97921.5783 | 24726580.2061 | 0 | 0 | 0
05/23 06:00:00 | 0 | 25600862.4547 | 0 | 134324.5586 | 0 | 0 | 0 | 538653.9233 | 456526.1299 | 117993.6 | 0 | 0 | 0 | 0 | 0 | 0 | 0 | 0 | 0 | 22900610.7863 | 0 | 2700251.6684 | 0 | 0 | 0 | 0 | 0 | 108482.4894 | 335699.0558 | 26848360.6664 | 0 | 0 | 0
05/23 07:00:00 | 0 | 22588176.7922 | 0 | 122837.726 | 2872089.5783 | 0 | 0 | 681652.6541 | 707182.8309 | 45993.6 | 0 | 0 | 0 | 0 | 0 | 0 | 0 | 0 | 0 | 20119545.3509 | 0 | 2468631.4414 | 0 | -3.0164 | 0 | 0 | 3.0164 | 3190500.6128 | 356666.2163 | 27017933.1814 | 0 | 0 | 0
05/23 08:00:00 | 0 | 21236388.9262 | 0 | 113439.0664 | 2181823.0749 | 0 | 0 | 685119.6752 | 889819.5136 | 27993.6 | 0 | 0 | 0 | 0 | 0 | 0 | 0 | 0 | 0 | 18957815.0205 | 0 | 2278573.9056 | 0 | 0 | 0 | 0 | 0 | 1281031.7744 | 342658.1776 | 25134583.8562 | 0 | 0 | 0
05/23 09:00:00 | 0 | 18302016.5897 | 0 | 107698.3797 | 0 | 0 | 0 | 666066.7198 | 1097694.2111 | 27993.6 | 0 | 0 | 0 | 0 | 0 | 0 | 0 | 0 | 0 | 17147808.3419 | 0 | 2099706.7752 | 0 | 0 | 0 | 0 | 0 | 572079.5588 | 300723.8566 | 20201469.5003 | 0 | 0 | 0
05/23 10:00:00 | 0 | 14311632.5296 | 0 | 78218.6921 | 0 | 0 | 0 | 645820.525 | 1162866.1228 | 27993.6 | 0 | 0 | 0 | 0 | 0 | 0 | 0 | 0 | 0 | 13060620.2676 | 0 | 1640304.8081 | 0 | 0 | 0 | 0 | 0 | 0 | 272752.6767 | 16226531.4696 | 0 | 0 | 0
05/23 11:00:00 | 0 | 8229474.1825 | 0 | 45778.4264 | 1419416.0003 | 0 | 0 | 617769.9711 | 1231590.7067 | 27993.6 | 0 | 0 | 0 | 0 | 0 | 0 | 0 | 0 | 0 | 7678672.2607 | 0 | 995207.9185 | 0 | 0 | 0 | 0 | 0 | 558518.0144 | 216810.317 | 11572022.8871 | 0 | 0 | 0
05/23 12:00:00 | 0 | 4386538.5205 | 0 | 24857.8972 | 1326162.4395 | 0 | 0 | 597523.7763 | 1205648.1264 | 27993.6 | 0 | 0 | 0 | 0 | 0 | 0 | 0 | 0 | 0 | 4200590.0595 | 0 | 563644.8025 | 0 | 0 | 0 | 0 | 0 | 597928.5221 | 188839.1372 | 7568724.3599 | 0 | 0 | 0
05/23 13:00:00 | 0 | 1350860.6483 | 0 | 8316.7123 | 92218.3663 | 0 | 0 | 591566.0365 | 1082671.6178 | 27993.6 | 0 | 0 | 0 | 0 | 0 | 0 | 0 | 0 | 0 | 1485683.1901 | 0 | 224023.5279 | 0 | 0 | 0 | 0 | 0 | 0 | 167827.0791 | 3153626.9813 | 0 | 0 | 0
05/23 14:00:00 | 0 | 17783.8859 | 0 | 603.2344 | 4900557.6982 | 0 | 0 | 590996.074 | 1037243.4315 | 27993.6 | 0 | 0 | 0 | 0 | 0 | 0 | 0 | 0 | 0 | 5007.4419 | 0 | 12776.444 | 0 | 0 | 0 | 0 | 0 | 4757910.0799 | 167827.0791 | 6575177.924 | 0 | 0 | 0
05/23 15:00:00 | 0 | 0 | 0 | 0 | 10049265.6286 | 0 | 0 | 591223.3459 | 1008848.0473 | 27993.6 | 0 | 0 | 0 | 0 | 0 | 0 | 0 | 0 | 0 | 0 | 0 | 0 | 0 | 0 | 0 | 0 | 0 | 11027282.34 | 146859.9186 | 11677330.6219 | 0 | 0 | 0
05/23 16:00:00 | 0 | 0 | 0 | 0 | 1802173.0325 | 0 | 0 | 592773.1247 | 1197353.0229 | 27993.6 | 0 | 0 | 0 | 0 | 0 | 0 | 0 | 0 | 0 | 0 | 0 | 0 | 0 | 0 | 0 | 0 | 0 | 1556476.8615 | 195798.259 | 3620292.7801 | 0 | 0 | 0
05/23 17:00:00 | 0 | 0 | 0 | 0 | 0 | 0 | 0 | 600867.6 | 1488781.5187 | 117993.6 | 765470.2586 | 0 | 0 | 0 | 0 | 0 | 0 | 0 | 0 | 0 | 0 | 0 | 0 | 0 | 0 | 0 | 0 | 0 | 258744.638 | 2973112.9772 | 0 | 0 | 0
05/23 18:00:00 | 0 | 97988.1662 | 0 | 336.3273 | 1604859.8576 | 0 | 0 | 632207.5003 | 1307433.0307 | 45993.6 | 0 | 0 | 0 | 0 | 0 | 0 | 0 | 0 | 0 | 68993.2975 | 0 | 0 | 0 | 0 | 0 | 0 | 0 | 542413.8566 | 307727.8759 | 3688818.4821 | 0 | 0 | 0
05/23 19:00:00 | 0 | 1841087.4225 | 0 | 7081.9408 | 1885295.8043 | 0 | 0 | 721151.6435 | 1020244.3244 | 27993.6 | 0 | 0 | 0 | 0 | 0 | 0 | 0 | 0 | 0 | 1519618.2175 | 0 | 124136.4005 | 0 | -5.7028 | 0 | 0 | 3.9037 | 2615881.2594 | 293719.8372 | 5502854.7355 | 0 | 0 | 0
05/23 20:00:00 | 0 | 4309619.1431 | 0 | 20961.3578 | 1419117.7629 | 0 | 0 | 902322.0633 | 903621.3022 | 27993.6 | 0 | 0 | 0 | 0 | 0 | 0 | 0 | 0 | 0 | 3889973.1452 | 0 | 419645.9979 | 0 | -24.3523 | 0 | 0 | 24.3523 | 33053.9742 | 265748.6574 | 7583635.2294 | 0 | 0 | 0
05/23 21:00:00 | 0 | 7330873.0889 | 0 | 36081.6519 | 0 | 0 | 0 | 1155175.1668 | 870040.8916 | 27993.6 | 0 | 0 | 0 | 0 | 0 | 0 | 0 | 0 | 0 | 6606808.6318 | 0 | 724064.4571 | 0 | -35.3225 | 0 | 0 | 35.3225 | 0 | 216810.317 | 9420164.3992 | 0 | 0 | 0
05/23 22:00:00 | 0 | 9527786.7794 | 0 | 48997.711 | 0 | 0 | 0 | 944217.6308 | 717827.25 | 27993.6 | 0 | 0 | 0 | 0 | 0 | 0 | 0 | 0 | 0 | 8543092.4797 | 0 | 984694.2997 | 0 | -65.1088 | 0 | 0 | 65.1088 | 0 | 188839.1372 | 11266822.9712 | 0 | 0 | 0
05/23 23:00:00 | 0 | 10959690.2475 | 0 | 56338.1864 | 6191500.2485 | 0 | 0 | 422932.9474 | 481419.9852 | 27993.6 | 0 | 0 | 0 | 0 | 0 | 0 | 0 | 0 | 0 | 9826811.3077 | 0 | 1132878.9398 | 0 | -93.7308 | 0 | 0 | 93.7308 | 5570347.2929 | 104880.7 | 18139875.2149 | 0 | 0 | 0
05/23 24:00:00 | 0 | 12668820.3813 | 0 | 66304.5098 | 0 | 0 | 0 | 210004.2584 | 318595.6195 | 27993.6 | 0 | 0 | 0 | 0 | 0 | 0 | 0 | 0 | 0 | 11336090.7742 | 0 | 1332729.6071 | 0 | -94.2108 | 0 | 0 | 94.2108 | 0 | 27971.1799 | 13291718.369 | 0 | 0 | 0
05/24 01:00:00 | 0 | 13401894.5955 | 0 | 70341.6521 | 0 | 0 | 0 | 126002.5551 | 274335.8931 | 27993.6 | 0 | 0 | 0 | 0 | 0 | 0 | 0 | 0 | 0 | 11986373.9464 | 0 | 1415520.6491 | 0 | -99.4768 | 0 | 0 | 99.4768 | 292830.1356 | 14008.0387 | 13900568.2958 | 0 | 0 | 0
05/24 02:00:00 | 0 | 14277220.4712 | 0 | 74822.5806 | 0 | 0 | 0 | 84001.7034 | 235261.1932 | 27993.6 | 0 | 0 | 0 | 0 | 0 | 0 | 0 | 0 | 0 | 12770468.4247 | 0 | 1506752.0465 | 0 | -129.6533 | 0 | 0 | 129.6533 | 0 | 3502.0097 | 14699299.5484 | 0 | 0 | 0
05/24 03:00:00 | 0 | 14982103.336 | 0 | 78845.5609 | 0 | 0 | 0 | 84001.7034 | 210813.784 | 27993.6 | 0 | 0 | 0 | 0 | 0 | 0 | 0 | 0 | 0 | 13389876.7502 | 0 | 1592226.5857 | 0 | -155.0558 | 0 | 0 | 155.0558 | 0 | 3502.0097 | 15383757.9842 | 0 | 0 | 0
05/24 04:00:00 | 0 | 15422769.7482 | 0 | 81402.0441 | 0 | 0 | 0 | 88012.9531 | 240618.2994 | 27993.6 | 0 | 0 | 0 | 0 | 0 | 0 | 0 | 0 | 0 | 13774559.4759 | 0 | 1648210.2724 | 0 | -185.6161 | 0 | 0 | 185.6161 | 0 | 14008.0387 | 15860796.6448 | 0 | 0 | 0
05/24 05:00:00 | 0 | 15534365.2979 | 0 | 82237.7548 | 1420177.8415 | 0 | 0 | 229436.6519 | 279933.6706 | 27993.6 | 0 | 0 | 0 | 0 | 0 | 0 | 0 | 0 | 0 | 13868661.2445 | 0 | 1665704.0534 | 0 | -186.3117 | 0 | 0 | 186.3117 | 13081.0063 | 97921.5783 | 17574144.8167 | 0 | 0 | 0
05/24 06:00:00 | 0 | 17819117.5514 | 0 | 92777.7862 | 0 | 0 | 0 | 538653.9233 | 456526.1299 | 117993.6 | 0 | 0 | 0 | 0 | 0 | 0 | 0 | 0 | 0 | 15940566.5392 | 0 | 1878551.0122 | 0 | -250.9633 | 0 | 0 | 250.9633 | 0 | 335699.0558 | 19025068.9907 | 0 | 0 | 0
05/24 07:00:00 | 0 | 12821418.9605 | 0 | 77637.5744 | 1806740.3133 | 0 | 0 | 681652.6541 | 707182.8309 | 45993.6 | 0 | 0 | 0 | 0 | 0 | 0 | 0 | 0 | 0 | 11586709.4123 | 0 | 1486752.1017 | 0 | -225.6899 | 0 | 0 | 201.2192 | 1405500.1666 | 356666.2163 | 16140625.9331 | 0 | 0 | 0
05/24 08:00:00 | 0 | 10728609.4009 | 0 | 53117.624 | 1503231.8212 | 0 | 0 | 685119.6752 | 889819.5136 | 27993.6 | 0 | 0 | 0 | 0 | 0 | 0 | 0 | 0 | 0 | 9818617.0518 | 0 | 1223951.8226 | 0 | -186.636 | 0 | 0 | 119.2404 | 1385670.2536 | 342658.1776 | 13887891.6349 | 0 | 0 | 0
05/24 09:00:00 | 0 | 8697680.4096 | 0 | 51924.9613 | 0 | 0 | 0 | 666066.7198 | 1203218.8927 | 27993.6 | 0 | 0 | 0 | 0 | 0 | 0 | 0 | 0 | 0 | 8207259.742 | 0 | 1032494.4553 | 0 | -171.8787 | 0 | 0 | 104.4715 | 663985.6813 | 300723.8566 | 10646884.5833 | 0 | 0 | 0
05/24 10:00:00 | 0 | 8129968.1488 | 0 | 43288.9286 | 0 | 0 | 0 | 645820.525 | 1162866.1228 | 27993.6 | 0 | 0 | 0 | 0 | 0 | 0 | 0 | 0 | 0 | 7314509.8203 | 0 | 882753.7473 | 0 | -223.0745 | 0 | 0 | 111.5373 | 0 | 272752.6767 | 10009937.3253 | 0 | 0 | 0
05/24 11:00:00 | 0 | 5147290.9844 | 0 | 26659.3503 | 3902825.4728 | 0 | 0 | 617769.9711 | 1501101.3781 | 27993.6 | 0 | 0 | 0 | 0 | 0 | 0 | 0 | 0 | 0 | 4543734.1151 | 0 | 603556.8693 | 0 | -86.8232 | 0 | 0 | 86.8232 | 3014404.5768 | 216810.317 | 11223640.7567 | 0 | 0 | 0
05/24 12:00:00 | 0 | 2211527.6879 | 0 | 15474.85 | 1444232.5987 | 0 | 0 | 597523.7763 | 1451167.5642 | 27993.6 | 357645.6687 | 0 | 0 | 0 | 0 | 0 | 0 | 0 | 0 | 2061294.6912 | 0 | 323139.9738 | 0 | -124.0898 | 0 | 0 | 49.3455 | 1549085.0352 | 188839.1372 | 6105565.7459 | 0 | 0 | 0
05/24 13:00:00 | 0 | 725808.0695 | 0 | 3651.9696 | 756306.448 | 0 | 0 | 591566.0365 | 1150692.6737 | 27993.6 | 238430.4458 | 0 | 0 | 0 | 0 | 0 | 0 | 0 | 0 | 645206.8915 | 0 | 79815.3972 | 0 | -29.0149 | 0 | 0 | 16.3123 | 462182.384 | 167827.0791 | 3494449.2432 | 0 | 0 | 0
05/24 14:00:00 | 0 | 125281.8973 | 0 | 1025.6413 | 0 | 0 | 0 | 590996.074 | 1037243.4315 | 27993.6 | 0 | 0 | 0 | 0 | 0 | 0 | 0 | 0 | 0 | 104827.311 | 0 | 20454.5863 | 0 | -5.8198 | 0 | 0 | 5.8198 | 72574.9555 | 167827.0791 | 1782540.6441 | 0 | 0 | 0
05/24 15:00:00 | 0 | 0 | 0 | 0 | 1536606.7014 | 0 | 0 | 591223.3459 | 1008848.0473 | 27993.6 | 0 | 0 | 0 | 0 | 0 | 0 | 0 | 0 | 0 | 0 | 0 | 0 | 0 | 0 | 0 | 0 | 0 | 903385.1574 | 146859.9186 | 3164671.6946 | 0 | 0 | 0
05/24 16:00:00 | 0 | 0 | 0 | 0 | 5229075.8519 | 0 | 0 | 592773.1247 | 1197353.0229 | 27993.6 | 0 | 0 | 0 | 0 | 0 | 0 | 0 | 0 | 0 | 0 | 0 | 0 | 0 | 0 | 0 | 0 | 0 | 5062505.2147 | 195798.259 | 7047195.5994 | 0 | 0 | 0
05/24 17:00:00 | 0 | 0 | 0 | 0 | 235787.5662 | 0 | 0 | 600867.6 | 1488781.5187 | 117993.6 | 0 | 0 | 0 | 0 | 0 | 0 | 0 | 0 | 0 | 0 | 0 | 0 | 0 | 0 | 0 | 0 | 0 | 1267100.5658 | 258744.638 | 2443430.2848 | 0 | 0 | 0
05/24 18:00:00 | 0 | 0 | 0 | 0 | 1416141.3614 | 0 | 0 | 632207.5003 | 1307433.0307 | 45993.6 | 0 | 0 | 0 | 0 | 0 | 0 | 0 | 0 | 0 | 0 | 0 | 0 | 0 | 0 | 0 | 0 | 0 | 1185667.4071 | 307727.8759 | 3401775.4925 | 0 | 0 | 0
05/24 19:00:00 | 0 | 0 | 0 | 0 | 2700626.0218 | 0 | 0 | 721151.6435 | 1020244.3244 | 27993.6 | 0 | 0 | 0 | 0 | 0 | 0 | 0 | 0 | 0 | 0 | 0 | 0 | 0 | 0 | 0 | 0 | 0 | 2384835.4345 | 293719.8372 | 4470015.5897 | 0 | 0 | 0
05/24 20:00:00 | 18102.9141 | 0 | 0 | 0 | 3197422.4452 | 0 | 0 | 902322.0633 | 903621.3022 | 27993.6 | 0 | 0 | 0 | 0 | 0 | 0 | 0 | 0 | 0 | 0 | 0 | 0 | 87379.2212 | 8257.1816 | 0 | 0 | 0 | 5278562.4497 | 265748.6574 | 5049462.3248 | 0 | 0 | 0
05/24 21:00:00 | 0 | 0 | 0 | 0 | 3352143.4476 | 0 | 0 | 1155175.1668 | 870040.8916 | 27993.6 | 0 | 0 | 0 | 0 | 0 | 0 | 0 | 0 | 0 | 0 | 0 | 0 | 0 | 0 | 0 | 0 | 0 | 220255.1801 | 216810.317 | 5405353.106 | 0 | 0 | 0
05/24 22:00:00 | 0 | 0 | 0 | 0 | 0 | 0 | 0 | 944217.6308 | 717827.25 | 27993.6 | 0 | 0 | 0 | 0 | 0 | 0 | 0 | 0 | 0 | 0 | 0 | 0 | 0 | 0 | 0 | 0 | 0 | 0 | 188839.1372 | 1690038.4808 | 0 | 0 | 0
05/24 23:00:00 | 0 | 952716.206 | 0 | 2890.0134 | 0 | 0 | 0 | 422932.9474 | 481419.9852 | 27993.6 | 0 | 0 | 0 | 0 | 0 | 0 | 0 | 0 | 0 | 894676.9661 | 0 | 58039.2398 | 0 | -122.4678 | 0 | 0 | 122.4678 | 0 | 104880.7 | 1887952.7519 | 0 | 0 | 0
05/24 24:00:00 | 0 | 4317702.4647 | 0 | 19990.572 | 1543334.5521 | 0 | 0 | 210004.2584 | 430554.8594 | 27993.6 | 0 | 0 | 0 | 0 | 0 | 0 | 0 | 0 | 0 | 3915748.6065 | 0 | 401953.8582 | 0 | -392.9018 | 0 | 0 | 392.9018 | 704473.4098 | 27971.1799 | 6549580.3067 | 0 | 0 | 0
05/25 01:00:00 | 0 | 7126121.3498 | 0 | 35824.6167 | 0 | 0 | 0 | 126002.5551 | 287614.3609 | 27993.6 | 0 | 0 | 0 | 0 | 0 | 0 | 0 | 0 | 0 | 6405143.5947 | 0 | 720977.7551 | 0 | -125.1964 | 0 | 0 | 125.1964 | 0 | 14008.0387 | 7603556.4825 | 0 | 0 | 0
05/25 02:00:00 | 0 | 8711291.4883 | 0 | 44985.8497 | 0 | 0 | 0 | 84001.7034 | 244113.5051 | 27993.6 | 0 | 0 | 0 | 0 | 0 | 0 | 0 | 0 | 0 | 7807998.6057 | 0 | 903292.8826 | 0 | -89.0988 | 0 | 0 | 89.0988 | 0 | 3502.0097 | 9112386.1464 | 0 | 0 | 0
05/25 03:00:00 | 0 | 9843759.9131 | 0 | 51195.4762 | 0 | 0 | 0 | 84001.7034 | 215239.9399 | 27993.6 | 0 | 0 | 0 | 0 | 0 | 0 | 0 | 0 | 0 | 8815688.8659 | 0 | 1028071.0473 | 0 | -94.8329 | 0 | 0 | 94.8329 | 0 | 3502.0097 | 10222190.6326 | 0 | 0 | 0
05/25 04:00:00 | 0 | 11111194.5673 | 0 | 57528.3546 | 0 | 0 | 0 | 88012.9531 | 249470.6113 | 27993.6 | 0 | 0 | 0 | 0 | 0 | 0 | 0 | 0 | 0 | 9952226.4702 | 0 | 1158968.0971 | 0 | -109.2421 | 0 | 0 | 109.2421 | 0 | 14008.0387 | 11534200.0862 | 0 | 0 | 0
05/25 05:00:00 | 0 | 10989582.0729 | 0 | 57804.034 | 7576927.0818 | 0 | 0 | 229436.6519 | 331083.2209 | 27993.6 | 0 | 0 | 0 | 0 | 0 | 0 | 0 | 0 | 0 | 9820137.5648 | 0 | 1169444.5081 | 0 | -165.1499 | 0 | 0 | 165.1499 | 6909458.3817 | 97921.5783 | 19212826.6615 | 0 | 0 | 0
05/25 06:00:00 | 0 | 12311887.4407 | 0 | 68349.0027 | 5976385.9805 | 0 | 0 | 538653.9233 | 491935.3773 | 117993.6 | 0 | 0 | 0 | 0 | 0 | 0 | 0 | 0 | 0 | 10935682.7177 | 0 | 1376204.723 | 0 | -176.3576 | 0 | 0 | 176.3576 | 10017330.7994 | 335699.0558 | 19505205.3247 | 0 | 0 | 0
05/25 07:00:00 | 0 | 10890644.977 | 0 | 55989.4826 | 4532624.0148 | 0 | 0 | 681652.6541 | 778001.3258 | 45993.6 | 0 | 0 | 0 | 0 | 0 | 0 | 0 | 0 | 0 | 9767082.295 | 0 | 1123562.6819 | 0 | -64.1486 | 0 | 0 | 64.1486 | 0 | 356666.2163 | 16984906.0542 | 0 | 0 | 0
05/25 08:00:00 | 0 | 9275032.6309 | 0 | 52079.2548 | 0 | 0 | 0 | 685119.6752 | 996047.2561 | 27993.6 | 0 | 0 | 0 | 0 | 0 | 0 | 0 | 0 | 0 | 8234042.039 | 0 | 1040990.5919 | 0 | -48.8027 | 0 | 0 | 48.8027 | 945726.849 | 342658.1776 | 11036272.4169 | 0 | 0 | 0
05/25 09:00:00 | 0 | 3502026.3703 | 0 | 24574.3514 | 2457157.2406 | 0 | 0 | 666066.7198 | 1248183.5129 | 27993.6 | 0 | 0 | 0 | 0 | 0 | 0 | 0 | 0 | 0 | 3457594.5938 | 0 | 515097.8055 | 0 | -57.0387 | 0 | 0 | 20.9692 | 1637690.7146 | 300723.8566 | 7926001.795 | 0 | 0 | 0
05/25 10:00:00 | 0 | 623741.4516 | 0 | 3694.7628 | 0 | 0 | 0 | 645820.525 | 1335486.2043 | 27993.6 | 0 | 0 | 0 | 0 | 0 | 0 | 0 | 0 | 0 | 617806.9388 | 0 | 109127.3543 | 0 | -24.3112 | 0 | 0 | 6.0778 | 9662.8361 | 272752.6767 | 2636736.5437 | 0 | 0 | 0
05/25 11:00:00 | 0 | 0 | 0 | 0 | 1867923.7028 | 0 | 0 | 617769.9711 | 1410850.0221 | 27993.6 | 0 | 0 | 0 | 0 | 0 | 0 | 0 | 0 | 0 | 0 | 0 | 0 | 0 | 0 | 0 | 0 | 0 | 1516692.1643 | 216810.317 | 3924537.296 | 0 | 0 | 0
05/25 12:00:00 | 0 | 0 | 0 | 0 | 0 | 0 | 0 | 597523.7763 | 1369415.896 | 27993.6 | 0 | 0 | 0 | 0 | 0 | 0 | 0 | 0 | 0 | 0 | 0 | 0 | 0 | 0 | 0 | 0 | 0 | 0 | 188839.1372 | 1994933.2722 | 0 | 0 | 0
05/25 13:00:00 | 0 | 0 | 0 | 0 | 0 | 0 | 0 | 591566.0365 | 1254755.3466 | 27993.6 | 0 | 0 | 0 | 0 | 0 | 0 | 0 | 0 | 0 | 0 | 0 | 0 | 0 | 0 | 0 | 0 | 0 | 148788.5089 | 167827.0791 | 1874314.9831 | 0 | 0 | 0
05/25 14:00:00 | 27698.2365 | 0 | 0 | 0 | 1769301.9965 | 0 | 0 | 590996.074 | 1163388.8756 | 27993.6 | 0 | 0 | 0 | 0 | 0 | 0 | 0 | 0 | 0 | 0 | 0 | 0 | 61514.7268 | 7270.3663 | 0 | 0 | 0 | 816324.4959 | 167827.0791 | 3579378.7827 | 0 | 0 | 0
05/25 15:00:00 | 319100.1541 | 0 | 0 | 0 | 4215100.8684 | 0 | 0 | 591223.3459 | 1384860.96 | 27993.6 | 0 | 0 | 0 | 0 | 0 | 0 | 0 | 0 | 0 | 0 | 0 | 0 | 719538.9727 | 82884.2762 | 0 | 0 | 0 | 6862647.3034 | 146859.9186 | 6538278.9285 | 0 | 0 | 0
05/25 16:00:00 | 639333.6486 | 0 | 0 | 0 | 15865309.8263 | 0 | 0 | 592773.1247 | 2994749.1445 | 27993.6 | 0 | 0 | 0 | 0 | 0 | 0 | 0 | 0 | 0 | 0 | 0 | 0 | 1475120.4073 | 175081.14 | 0 | 0 | 0 | 12876909.267 | 195798.259 | 20120159.3441 | 0 | 0 | 0
05/25 17:00:00 | 593991.5085 | 0 | 0 | 0 | 0 | 0 | 0 | 600867.6 | 1608287.7289 | 117993.6 | 0 | 0 | 0 | 0 | 0 | 0 | 0 | 0 | 0 | 0 | 0 | 0 | 1365292.073 | 159896.2704 | 0 | 0 | 0 | 420.6094 | 258744.638 | 2921140.4373 | 0 | 0 | 0
05/25 18:00:00 | 729752.5372 | 0 | 0 | 0 | 2232808.2004 | 0 | 0 | 632207.5003 | 1420300.0071 | 45993.6 | 0 | 0 | 0 | 0 | 0 | 0 | 0 | 0 | 0 | 0 | 0 | 0 | 1699346.4553 | 196186.0976 | 0 | 0 | 0 | 3470048.5988 | 307727.8759 | 5061061.845 | 0 | 0 | 0
05/25 19:00:00 | 677749.6762 | 0 | 0 | 0 | 4182644.502 | 0 | 0 | 721151.6435 | 1133111.3007 | 27993.6 | 0 | 0 | 0 | 0 | 0 | 0 | 0 | 0 | 0 | 0 | 0 | 0 | 1588335.6875 | 182247.9239 | 0 | 0 | 0 | 3237431.1169 | 293719.8372 | 6742650.7224 | 0 | 0 | 0
05/25 20:00:00 | 385070.6687 | 0 | 0 | 0 | 723499.2855 | 0 | 0 | 902322.0633 | 1018701.3565 | 27993.6 | 0 | 0 | 0 | 0 | 0 | 0 | 0 | 0 | 0 | 0 | 0 | 0 | 912339.6812 | 104946.6179 | 0 | 0 | 0 | 0 | 265748.6574 | 3057586.974 | 0 | 0 | 0
05/25 21:00:00 | 22334.6531 | 0 | 0 | 0 | 1866795.4383 | 0 | 0 | 1155175.1668 | 1246004.9279 | 27993.6 | 0 | 0 | 0 | 0 | 0 | 0 | 0 | 0 | 0 | 0 | 0 | 0 | 53032.8399 | 6236.5287 | 0 | 0 | 0 | 2114916.6371 | 216810.317 | 4318303.7861 | 0 | 0 | 0
05/25 22:00:00 | 0 | 0 | 0 | 0 | 0 | 0 | 0 | 944217.6308 | 815202.6806 | 27993.6 | 0 | 0 | 0 | 0 | 0 | 0 | 0 | 0 | 0 | 0 | 0 | 0 | 0 | 0 | 0 | 0 | 0 | 0 | 188839.1372 | 1787413.9114 | 0 | 0 | 0
05/25 23:00:00 | 0 | 0 | 0 | 0 | 3276791.0316 | 0 | 0 | 422932.9474 | 534533.8564 | 27993.6 | 0 | 0 | 0 | 0 | 0 | 0 | 0 | 0 | 0 | 0 | 0 | 0 | 0 | 0 | 0 | 0 | 0 | 3331681.5977 | 104880.7 | 4262251.4354 | 0 | 0 | 0
05/25 24:00:00 | 0 | 147031.7041 | 0 | 336.075 | 0 | 0 | 0 | 210004.2584 | 340726.3991 | 27993.6 | 0 | 0 | 0 | 0 | 0 | 0 | 0 | 0 | 0 | 167175.6229 | 0 | 0 | 0 | 0 | 0 | 0 | 0 | 0 | 27971.1799 | 726092.0367 | 0 | 0 | 0
05/26 01:00:00 | 0 | 3761144.3798 | 0 | 15792.1321 | 0 | 0 | 0 | 126002.5551 | 214898.942 | 27993.6 | 0 | 0 | 0 | 0 | 0 | 0 | 0 | 0 | 0 | 3433683.3655 | 0 | 327461.0142 | 0 | 0 | 0 | 0 | 0 | 0 | 14008.0387 | 4145831.6089 | 0 | 0 | 0
05/26 02:00:00 | 0 | 7337171.0684 | 0 | 35649.4793 | 1419675.7681 | 0 | 0 | 84001.7034 | 195636.5591 | 27993.6 | 0 | 0 | 0 | 0 | 0 | 0 | 0 | 0 | 0 | 6618266.1639 | 0 | 718904.9045 | 0 | 0 | 0 | 0 | 0 | 0 | 3502.0097 | 9100128.1783 | 0 | 0 | 0
05/26 03:00:00 | 0 | 10629876.5575 | 0 | 53637.0569 | 0 | 0 | 0 | 84001.7034 | 191001.4669 | 27993.6 | 0 | 0 | 0 | 0 | 0 | 0 | 0 | 0 | 0 | 9548361.3265 | 0 | 1081515.231 | 0 | 0 | 0 | 0 | 0 | 0 | 3502.0097 | 10986510.3847 | 0 | 0 | 0
05/26 04:00:00 | 0 | 13240226.4165 | 0 | 68086.4976 | 0 | 0 | 0 | 88012.9531 | 200993.6653 | 27993.6 | 0 | 0 | 0 | 0 | 0 | 0 | 0 | 0 | 0 | 11866614.0562 | 0 | 1373612.3603 | 0 | 0 | 0 | 0 | 0 | 0 | 14008.0387 | 13625313.1325 | 0 | 0 | 0
05/26 05:00:00 | 0 | 14830990.5454 | 0 | 77530.2542 | 0 | 0 | 0 | 229436.6519 | 220496.7195 | 27993.6 | 0 | 0 | 0 | 0 | 0 | 0 | 0 | 0 | 0 | 13266194.179 | 0 | 1564796.3664 | 0 | 0 | 0 | 0 | 0 | 0 | 97921.5783 | 15386447.7709 | 0 | 0 | 0
05/26 06:00:00 | 0 | 15459077.5841 | 0 | 83567.8976 | 0 | 0 | 0 | 538653.9233 | 298027.5935 | 117993.6 | 0 | 0 | 0 | 0 | 0 | 0 | 0 | 0 | 0 | 13780217.5472 | 0 | 1678860.0369 | 0 | -7.4243 | 0 | 0 | 7.4243 | 0 | 335699.0558 | 16497320.5985 | 0 | 0 | 0
05/26 07:00:00 | 0 | 7952235.6352 | 0 | 51249.1596 | 0 | 0 | 0 | 681652.6541 | 390185.7582 | 45993.6 | 0 | 0 | 0 | 0 | 0 | 0 | 0 | 0 | 0 | 7629298.479 | 0 | 1046148.7359 | 0 | -57.2286 | 0 | 0 | 35.8714 | 0 | 356666.2163 | 9121316.8071 | 0 | 0 | 0
05/26 08:00:00 | 0 | 2369303.4923 | 0 | 15148.7134 | 0 | 0 | 0 | 685119.6752 | 414323.9046 | 27993.6 | 0 | 0 | 0 | 0 | 0 | 0 | 0 | 0 | 0 | 1888141.6186 | 0 | 336270.124 | 0 | -33.3029 | 0 | 0 | 11.101 | 0 | 342658.1776 | 3511889.3855 | 0 | 0 | 0
05/26 09:00:00 | 0 | 4115.5951 | 0 | 144.1061 | 0 | 0 | 0 | 666066.7198 | 424075.4317 | 27993.6 | 0 | 0 | 0 | 0 | 0 | 0 | 0 | 0 | 0 | -4505.1735 | 0 | 9096.6014 | 0 | -1.8468 | 0 | 0 | 0.6156 | 0 | 300723.8566 | 1122395.4526 | 0 | 0 | 0
05/26 10:00:00 | 0 | 0 | 0 | 0 | 801747.8552 | 0 | 0 | 645820.525 | 390185.7582 | 27993.6 | 0 | 0 | 0 | 0 | 0 | 0 | 0 | 0 | 0 | 0 | 0 | 0 | 0 | 0 | 0 | 0 | 0 | 0 | 272752.6767 | 1865747.7384 | 0 | 0 | 0
05/26 11:00:00 | 0 | 0 | 0 | 0 | 614804.7643 | 0 | 0 | 617769.9711 | 429191.8665 | 27993.6 | 0 | 0 | 0 | 0 | 0 | 0 | 0 | 0 | 0 | 0 | 0 | 0 | 0 | 0 | 0 | 0 | 0 | 0 | 216810.317 | 1689760.2019 | 0 | 0 | 0
05/26 12:00:00 | 28.6042 | 0 | 0 | 0 | 0 | 0 | 0 | 597523.7763 | 472592.3958 | 27993.6 | 0 | 0 | 0 | 0 | 0 | 0 | 0 | 0 | 0 | 0 | 0 | 0 | 123.4824 | 14.0761 | 0 | 0 | 0 | 0 | 188839.1372 | 1098138.3762 | 0 | 0 | 0
05/26 13:00:00 | 127309.0571 | 0 | 0 | 0 | 0 | 0 | 0 | 591566.0365 | 418958.9968 | 27993.6 | 0 | 0 | 0 | 0 | 0 | 0 | 0 | 0 | 0 | 0 | 0 | 0 | 269259.4832 | 30038.1765 | 0 | 0 | 0 | 0 | 167827.0791 | 1165827.6905 | 0 | 0 | 0
05/26 14:00:00 | 325653.6631 | 0 | 0 | 0 | 0 | 0 | 0 | 590996.074 | 472592.3958 | 27993.6 | 0 | 0 | 0 | 0 | 0 | 0 | 0 | 0 | 0 | 0 | 0 | 0 | 716018.9877 | 79344.047 | 0 | 0 | 0 | 0 | 167827.0791 | 1417235.7329 | 0 | 0 | 0
05/26 15:00:00 | 488239.7273 | 0 | 0 | 0 | 0 | 0 | 0 | 591223.3459 | 404572.3775 | 27993.6 | 0 | 0 | 0 | 0 | 0 | 0 | 0 | 0 | 0 | 0 | 0 | 0 | 1091725.8194 | 120446.678 | 0 | 0 | 0 | 0 | 146859.9186 | 1512029.0507 | 0 | 0 | 0
05/26 16:00:00 | 629059.086 | 0 | 0 | 0 | 0 | 0 | 0 | 592773.1247 | 652514.3042 | 27993.6 | 0 | 0 | 0 | 0 | 0 | 0 | 0 | 0 | 0 | 0 | 0 | 0 | 1417430.5151 | 149469.7314 | 0 | 0 | 0 | 0 | 195798.259 | 1902340.1148 | 0 | 0 | 0
05/26 17:00:00 | 758352.7268 | 0 | 0 | 0 | 0 | 0 | 0 | 600867.6 | 953848.9585 | 117993.6 | 0 | 0 | 0 | 0 | 0 | 0 | 0 | 0 | 0 | 0 | 0 | 0 | 1714225.6463 | 168059.7641 | 0 | 0 | 0 | 0 | 258744.638 | 2431062.8852 | 0 | 0 | 0
05/26 18:00:00 | 808362.4123 | 0 | 0 | 0 | 0 | 0 | 0 | 632207.5003 | 802218.9461 | 45993.6 | 0 | 0 | 0 | 0 | 0 | 0 | 0 | 0 | 0 | 0 | 0 | 0 | 1855160.8456 | 173689.019 | 0 | 0 | 0 | 0 | 307727.8759 | 2288782.4587 | 0 | 0 | 0
05/26 19:00:00 | 650167.8158 | 0 | 0 | 0 | 0 | 0 | 0 | 721151.6435 | 515030.2398 | 27993.6 | 0 | 0 | 0 | 0 | 0 | 0 | 0 | 0 | 0 | 0 | 0 | 0 | 1504356.951 | 139081.4077 | 0 | 0 | 0 | 0 | 293719.8372 | 1914343.2991 | 0 | 0 | 0
05/26 20:00:00 | 445912.9795 | 0 | 0 | 0 | 0 | 0 | 0 | 902322.0633 | 388501.059 | 27993.6 | 0 | 0 | 0 | 0 | 0 | 0 | 0 | 0 | 0 | 0 | 0 | 0 | 1042083.1448 | 97404.3329 | 0 | 0 | 0 | 0 | 265748.6574 | 1764729.7019 | 0 | 0 | 0
05/26 21:00:00 | 78961.8436 | 0 | 0 | 0 | 0 | 0 | 0 | 1155175.1668 | 335108.3314 | 27993.6 | 0 | 0 | 0 | 0 | 0 | 0 | 0 | 0 | 0 | 0 | 0 | 0 | 182822.3062 | 17212.5888 | 0 | 0 | 0 | 0 | 216810.317 | 1597238.9418 | 0 | 0 | 0
05/26 22:00:00 | 0 | 0 | 0 | 0 | 1417963.9556 | 0 | 0 | 944217.6308 | 281956.2751 | 27993.6 | 0 | 0 | 0 | 0 | 0 | 0 | 0 | 0 | 0 | 0 | 0 | 0 | 0 | 0 | 0 | 0 | 0 | 0 | 188839.1372 | 2672131.4615 | 0 | 0 | 0
05/26 23:00:00 | 0 | 0 | 0 | 0 | 0 | 0 | 0 | 422932.9474 | 243672.1806 | 27993.6 | 0 | 0 | 0 | 0 | 0 | 0 | 0 | 0 | 0 | 0 | 0 | 0 | 0 | 0 | 0 | 0 | 0 | 0 | 104880.7 | 694598.728 | 0 | 0 | 0
05/26 24:00:00 | 0 | 0 | 0 | 0 | 0 | 0 | 0 | 210004.2584 | 219534.0342 | 27993.6 | 0 | 0 | 0 | 0 | 0 | 0 | 0 | 0 | 0 | 0 | 0 | 0 | 0 | 0 | 0 | 0 | 0 | 0 | 27971.1799 | 457531.8927 | 0 | 0 | 0
05/27 01:00:00 | 0 | 2525723.2336 | 0 | 9729.6181 | 0 | 0 | 0 | 126002.5551 | 214898.942 | 27993.6 | 0 | 0 | 0 | 0 | 0 | 0 | 0 | 0 | 0 | 2330374.1818 | 0 | 195349.0518 | 0 | 0 | 0 | 0 | 0 | 0 | 14008.0387 | 2904347.9487 | 0 | 0 | 0
05/27 02:00:00 | 0 | 6027475.0595 | 0 | 29110.7969 | 0 | 0 | 0 | 84001.7034 | 195636.5591 | 27993.6 | 0 | 0 | 0 | 0 | 0 | 0 | 0 | 0 | 0 | 5442270.8774 | 0 | 585204.1821 | 0 | 0 | 0 | 0 | 0 | 0 | 3502.0097 | 6364217.7189 | 0 | 0 | 0
05/27 03:00:00 | 0 | 8587548.2355 | 0 | 43699.2742 | 0 | 0 | 0 | 84001.7034 | 191001.4669 | 27993.6 | 0 | 0 | 0 | 0 | 0 | 0 | 0 | 0 | 0 | 7711332.6206 | 0 | 876215.6149 | 0 | -25.5266 | 0 | 0 | 25.5266 | 0 | 3502.0097 | 8934244.28 | 0 | 0 | 0
05/27 04:00:00 | 0 | 10223157.9985 | 0 | 52895.6525 | 0 | 0 | 0 | 88012.9531 | 200993.6653 | 27993.6 | 0 | 0 | 0 | 0 | 0 | 0 | 0 | 0 | 0 | 9165159.5794 | 0 | 1057998.4191 | 0 | -45.7162 | 0 | 0 | 45.7162 | 0 | 14008.0387 | 10593053.8694 | 0 | 0 | 0
05/27 05:00:00 | 0 | 11242920.3866 | 0 | 58811.602 | 0 | 0 | 0 | 229436.6519 | 220496.7195 | 27993.6 | 0 | 0 | 0 | 0 | 0 | 0 | 0 | 0 | 0 | 10067286.0534 | 0 | 1175634.3331 | 0 | -48.1447 | 0 | 0 | 48.1447 | 0 | 97921.5783 | 11779658.9599 | 0 | 0 | 0
05/27 06:00:00 | 0 | 12424689.7823 | 0 | 70481.5741 | 1419593.9526 | 0 | 0 | 538653.9233 | 298027.5935 | 117993.6 | 0 | 0 | 0 | 0 | 0 | 0 | 0 | 0 | 0 | 11384141.5029 | 0 | 1318276.8597 | 0 | -90.5393 | 0 | 0 | 75.0354 | 0 | 335699.0558 | 14869440.4257 | 0 | 0 | 0
05/27 07:00:00 | 0 | 9042026.8711 | 0 | 46907.4817 | 0 | 0 | 0 | 681652.6541 | 390185.7582 | 45993.6 | 0 | 0 | 0 | 0 | 0 | 0 | 0 | 0 | 0 | 8006342.1009 | 0 | 1035684.7702 | 0 | -48.4318 | 0 | 0 | 48.4318 | 0 | 356666.2163 | 10206766.3651 | 0 | 0 | 0
05/27 08:00:00 | 0 | 4281543.5692 | 0 | 28738.2712 | 0 | 0 | 0 | 685119.6752 | 414323.9046 | 27993.6 | 0 | 0 | 0 | 0 | 0 | 0 | 0 | 0 | 0 | 4211647.1903 | 0 | 603849.3304 | 0 | -74.7836 | 0 | 0 | 38.2696 | 0 | 342658.1776 | 5437719.0201 | 0 | 0 | 0
05/27 09:00:00 | 0 | 590713.8028 | 0 | 3656.6184 | 0 | 0 | 0 | 666066.7198 | 424075.4317 | 27993.6 | 0 | 0 | 0 | 0 | 0 | 0 | 0 | 0 | 0 | 469591.986 | 0 | 90180.3124 | 0 | -28.8202 | 0 | 0 | 9.6067 | 0 | 300723.8566 | 1712506.1727 | 0 | 0 | 0
05/27 10:00:00 | 0 | 0 | 0 | 0 | 0 | 0 | 0 | 645820.525 | 390185.7582 | 27993.6 | 0 | 0 | 0 | 0 | 0 | 0 | 0 | 0 | 0 | 0 | 0 | 0 | 0 | 0 | 0 | 0 | 0 | 0 | 272752.6767 | 1063999.8832 | 0 | 0 | 0
05/27 11:00:00 | 0 | 0 | 0 | 0 | 0 | 0 | 0 | 617769.9711 | 429191.8665 | 27993.6 | 0 | 0 | 0 | 0 | 0 | 0 | 0 | 0 | 0 | 0 | 0 | 0 | 0 | 0 | 0 | 0 | 0 | 0 | 216810.317 | 1074955.4376 | 0 | 0 | 0
05/27 12:00:00 | 0 | 0 | 0 | 0 | 0 | 0 | 0 | 597523.7763 | 472592.3958 | 27993.6 | 0 | 0 | 0 | 0 | 0 | 0 | 0 | 0 | 0 | 0 | 0 | 0 | 0 | 0 | 0 | 0 | 0 | 0 | 188839.1372 | 1098109.7721 | 0 | 0 | 0
05/27 13:00:00 | 0 | 0 | 0 | 0 | 0 | 0 | 0 | 591566.0365 | 418958.9968 | 27993.6 | 0 | 0 | 0 | 0 | 0 | 0 | 0 | 0 | 0 | 0 | 0 | 0 | 0 | 0 | 0 | 0 | 0 | 0 | 167827.0791 | 1038518.6334 | 0 | 0 | 0
05/27 14:00:00 | 92576.2842 | 0 | 0 | 0 | 0 | 0 | 0 | 590996.074 | 472592.3958 | 27993.6 | 0 | 0 | 0 | 0 | 0 | 0 | 0 | 0 | 0 | 0 | 0 | 0 | 210141.1307 | 21496.5944 | 0 | 0 | 0 | 0 | 167827.0791 | 1184158.354 | 0 | 0 | 0
05/27 15:00:00 | 331740.6873 | 0 | 0 | 0 | 0 | 0 | 0 | 591223.3459 | 404572.3775 | 27993.6 | 0 | 0 | 0 | 0 | 0 | 0 | 0 | 0 | 0 | 0 | 0 | 0 | 727463.5663 | 75539.2262 | 0 | 0 | 0 | 0 | 146859.9186 | 1355530.0107 | 0 | 0 | 0
05/27 16:00:00 | 422163.6074 | 0 | 0 | 0 | 1414825.1699 | 0 | 0 | 592773.1247 | 652514.3042 | 27993.6 | 0 | 0 | 0 | 0 | 0 | 0 | 0 | 0 | 0 | 0 | 0 | 0 | 967013.6655 | 105799.8472 | 0 | 0 | 0 | 0 | 195798.259 | 3110269.8062 | 0 | 0 | 0
05/27 17:00:00 | 160052.8798 | 0 | 0 | 0 | 0 | 0 | 0 | 600867.6 | 953848.9585 | 117993.6 | 0 | 0 | 0 | 0 | 0 | 0 | 0 | 0 | 0 | 0 | 0 | 0 | 378704.5613 | 43514.2156 | 0 | 0 | 0 | 0 | 258744.638 | 1832763.0383 | 0 | 0 | 0
05/27 18:00:00 | 22663.2416 | 0 | 0 | 0 | 0 | 0 | 0 | 632207.5003 | 802218.9461 | 45993.6 | 0 | 0 | 0 | 0 | 0 | 0 | 0 | 0 | 0 | 0 | 0 | 0 | 54652.9053 | 6662.737 | 0 | 0 | 0 | 0 | 307727.8759 | 1503083.2881 | 0 | 0 | 0
05/27 19:00:00 | 0 | 0 | 0 | 0 | 0 | 0 | 0 | 721151.6435 | 515030.2398 | 27993.6 | 0 | 0 | 0 | 0 | 0 | 0 | 0 | 0 | 0 | 0 | 0 | 0 | 0 | 0 | 0 | 0 | 0 | 0 | 293719.8372 | 1264175.4833 | 0 | 0 | 0
05/27 20:00:00 | 0 | 0 | 0 | 0 | 0 | 0 | 0 | 902322.0633 | 388501.059 | 27993.6 | 0 | 0 | 0 | 0 | 0 | 0 | 0 | 0 | 0 | 0 | 0 | 0 | 0 | 0 | 0 | 0 | 0 | 0 | 265748.6574 | 1318816.7224 | 0 | 0 | 0
05/27 21:00:00 | 0 | 0 | 0 | 0 | 0 | 0 | 0 | 1155175.1668 | 335108.3314 | 27993.6 | 0 | 0 | 0 | 0 | 0 | 0 | 0 | 0 | 0 | 0 | 0 | 0 | 0 | 0 | 0 | 0 | 0 | 0 | 216810.317 | 1518277.0982 | 0 | 0 | 0
05/27 22:00:00 | 0 | 818727.3982 | 0 | 2641.1533 | 0 | 0 | 0 | 944217.6308 | 281956.2751 | 27993.6 | 0 | 0 | 0 | 0 | 0 | 0 | 0 | 0 | 0 | 766233.7395 | 0 | 52493.6588 | 0 | -135.8665 | 0 | 0 | 135.8665 | 0 | 188839.1372 | 2075536.0574 | 0 | 0 | 0
05/27 23:00:00 | 0 | 3328677.7785 | 0 | 15656.2801 | 0 | 0 | 0 | 422932.9474 | 243672.1806 | 27993.6 | 0 | 0 | 0 | 0 | 0 | 0 | 0 | 0 | 0 | 3018088.2433 | 0 | 310589.5352 | 0 | -435.2884 | 0 | 0 | 435.2884 | 0 | 104880.7 | 4038932.7866 | 0 | 0 | 0
05/27 24:00:00 | 0 | 5223175.0245 | 0 | 26225.5316 | 0 | 0 | 0 | 210004.2584 | 219534.0342 | 27993.6 | 0 | 0 | 0 | 0 | 0 | 0 | 0 | 0 | 0 | 4703530.9873 | 0 | 519644.0373 | 0 | -180.1732 | 0 | 0 | 180.1732 | 0 | 27971.1799 | 5706932.4488 | 0 | 0 | 0
05/28 01:00:00 | 0 | 6572187.7687 | 0 | 33695.6635 | 1419114.9642 | 0 | 0 | 126002.5551 | 214898.942 | 27993.6 | 0 | 0 | 0 | 0 | 0 | 0 | 0 | 0 | 0 | 5904666.7761 | 0 | 667520.9926 | 0 | -94.7239 | 0 | 0 | 94.7239 | 0 | 14008.0387 | 8393893.4934 | 0 | 0 | 0
05/28 02:00:00 | 0 | 7638641.9012 | 0 | 39644.8988 | 0 | 0 | 0 | 84001.7034 | 195636.5591 | 27993.6 | 0 | 0 | 0 | 0 | 0 | 0 | 0 | 0 | 0 | 6852914.0135 | 0 | 785727.8877 | 0 | -84.1052 | 0 | 0 | 84.1052 | 0 | 3502.0097 | 7985918.6625 | 0 | 0 | 0
05/28 03:00:00 | 0 | 8499194.1306 | 0 | 44258.2478 | 0 | 0 | 0 | 84001.7034 | 191001.4669 | 27993.6 | 0 | 0 | 0 | 0 | 0 | 0 | 0 | 0 | 0 | 7621737.8122 | 0 | 877456.3184 | 0 | -84.2434 | 0 | 0 | 84.2434 | 0 | 3502.0097 | 8846449.1487 | 0 | 0 | 0
05/28 04:00:00 | 0 | 9147526.4969 | 0 | 48027.0273 | 0 | 0 | 0 | 88012.9531 | 200993.6653 | 27993.6 | 0 | 0 | 0 | 0 | 0 | 0 | 0 | 0 | 0 | 8195227.9092 | 0 | 952298.5876 | 0 | -82.2477 | 0 | 0 | 82.2477 | 0 | 14008.0387 | 9512553.7426 | 0 | 0 | 0
05/28 05:00:00 | 0 | 9372016.9009 | 0 | 49518.4216 | 0 | 0 | 0 | 229436.6519 | 220496.7195 | 27993.6 | 0 | 0 | 0 | 0 | 0 | 0 | 0 | 0 | 0 | 8391825.7206 | 0 | 980191.1803 | 0 | -62.0602 | 0 | 0 | 62.0602 | 0 | 97921.5783 | 9899462.2939 | 0 | 0 | 0
05/28 06:00:00 | 0 | 10823055.1462 | 0 | 56031.0915 | 0 | 0 | 0 | 538653.9233 | 298027.5935 | 117993.6 | 0 | 0 | 0 | 0 | 0 | 0 | 0 | 0 | 0 | 9713849.9921 | 0 | 1109205.1541 | 0 | -95.8606 | 0 | 0 | 95.8606 | 0 | 335699.0558 | 11833761.3546 | 0 | 0 | 0
05/28 07:00:00 | 0 | 9040561.796 | 0 | 49759.8443 | 0 | 0 | 0 | 681652.6541 | 390185.7582 | 45993.6 | 0 | 0 | 0 | 0 | 0 | 0 | 0 | 0 | 0 | 8054956.2455 | 0 | 985605.5505 | 0 | -102.772 | 0 | 0 | 102.772 | 0 | 356666.2163 | 10208153.6526 | 0 | 0 | 0
05/28 08:00:00 | 0 | 8360726.6233 | 0 | 45118.319 | 0 | 0 | 0 | 685119.6752 | 414323.9046 | 27993.6 | 0 | 0 | 0 | 0 | 0 | 0 | 0 | 0 | 0 | 7469370.2774 | 0 | 891356.3459 | 0 | -73.6194 | 0 | 0 | 73.6194 | 0 | 342658.1776 | 9533282.122 | 0 | 0 | 0
05/28 09:00:00 | 0 | 6505187.4017 | 0 | 38811.5305 | 0 | 0 | 0 | 666066.7198 | 424075.4317 | 27993.6 | 0 | 0 | 0 | 0 | 0 | 0 | 0 | 0 | 0 | 5945976.881 | 0 | 731450.529 | 0 | -77.1819 | 0 | 0 | 67.0332 | 0 | 300723.8566 | 7662134.6837 | 0 | 0 | 0
05/28 10:00:00 | 0 | 3104070.2251 | 0 | 18599.1608 | 1418584.1962 | 0 | 0 | 645820.525 | 390185.7582 | 27993.6 | 0 | 0 | 0 | 0 | 0 | 0 | 0 | 0 | 0 | 2799860.8806 | 0 | 409583.1991 | 0 | -172.5045 | 0 | 0 | 65.0556 | 0 | 272752.6767 | 5605253.4653 | 0 | 0 | 0
05/28 11:00:00 | 0 | 216151.1027 | 0 | 1609.0825 | 0 | 0 | 0 | 617769.9711 | 429191.8665 | 27993.6 | 0 | 0 | 0 | 0 | 0 | 0 | 0 | 0 | 0 | 224441.1117 | 0 | 56393.9016 | 0 | -38.4777 | 0 | 0 | 19.2389 | 0 | 216810.317 | 1292715.6227 | 0 | 0 | 0
05/28 12:00:00 | 0 | 0 | 0 | 0 | 0 | 0 | 0 | 597523.7763 | 472592.3958 | 27993.6 | 0 | 0 | 0 | 0 | 0 | 0 | 0 | 0 | 0 | 0 | 0 | 0 | 0 | 0 | 0 | 0 | 0 | 0 | 188839.1372 | 1098109.7721 | 0 | 0 | 0
05/28 13:00:00 | 0 | 0 | 0 | 0 | 0 | 0 | 0 | 591566.0365 | 418958.9968 | 27993.6 | 0 | 0 | 0 | 0 | 0 | 0 | 0 | 0 | 0 | 0 | 0 | 0 | 0 | 0 | 0 | 0 | 0 | 0 | 167827.0791 | 1038518.6334 | 0 | 0 | 0
05/28 14:00:00 | 0 | 0 | 0 | 0 | 0 | 0 | 0 | 590996.074 | 472592.3958 | 27993.6 | 0 | 0 | 0 | 0 | 0 | 0 | 0 | 0 | 0 | 0 | 0 | 0 | 0 | 0 | 0 | 0 | 0 | 0 | 167827.0791 | 1091582.0698 | 0 | 0 | 0
05/28 15:00:00 | 23383.4019 | 0 | 0 | 0 | 0 | 0 | 0 | 591223.3459 | 404572.3775 | 27993.6 | 0 | 0 | 0 | 0 | 0 | 0 | 0 | 0 | 0 | 0 | 0 | 0 | 51005.3087 | 8604.9752 | 0 | 0 | 0 | 0 | 146859.9186 | 1047172.7254 | 0 | 0 | 0
05/28 16:00:00 | 7819.8043 | 0 | 0 | 0 | 0 | 0 | 0 | 592773.1247 | 652514.3042 | 27993.6 | 0 | 0 | 0 | 0 | 0 | 0 | 0 | 0 | 0 | 0 | 0 | 0 | 17240.8008 | 2946.0393 | 0 | 0 | 0 | 0 | 195798.259 | 1281100.8332 | 0 | 0 | 0
05/28 17:00:00 | 0 | 0 | 0 | 0 | 0 | 0 | 0 | 600867.6 | 953848.9585 | 117993.6 | 0 | 0 | 0 | 0 | 0 | 0 | 0 | 0 | 0 | 0 | 0 | 0 | 0 | 0 | 0 | 0 | 0 | 0 | 258744.638 | 1672710.1585 | 0 | 0 | 0
05/28 18:00:00 | 0 | 0 | 0 | 0 | 0 | 0 | 0 | 632207.5003 | 802218.9461 | 45993.6 | 0 | 0 | 0 | 0 | 0 | 0 | 0 | 0 | 0 | 0 | 0 | 0 | 0 | 0 | 0 | 0 | 0 | 0 | 307727.8759 | 1480420.0465 | 0 | 0 | 0
05/28 19:00:00 | 0 | 0 | 0 | 0 | 0 | 0 | 0 | 721151.6435 | 515030.2398 | 27993.6 | 0 | 0 | 0 | 0 | 0 | 0 | 0 | 0 | 0 | 0 | 0 | 0 | 0 | 0 | 0 | 0 | 0 | 0 | 293719.8372 | 1264175.4833 | 0 | 0 | 0
05/28 20:00:00 | 0 | 0 | 0 | 0 | 1417978.7589 | 0 | 0 | 902322.0633 | 388501.059 | 27993.6 | 0 | 0 | 0 | 0 | 0 | 0 | 0 | 0 | 0 | 0 | 0 | 0 | 0 | 0 | 0 | 0 | 0 | 0 | 265748.6574 | 2736795.4813 | 0 | 0 | 0
05/28 21:00:00 | 0 | 0 | 0 | 0 | 0 | 0 | 0 | 1155175.1668 | 335108.3314 | 27993.6 | 0 | 0 | 0 | 0 | 0 | 0 | 0 | 0 | 0 | 0 | 0 | 0 | 0 | 0 | 0 | 0 | 0 | 0 | 216810.317 | 1518277.0982 | 0 | 0 | 0
05/28 22:00:00 | 0 | 1262931.8356 | 0 | 4774.9044 | 0 | 0 | 0 | 944217.6308 | 281956.2751 | 27993.6 | 0 | 0 | 0 | 0 | 0 | 0 | 0 | 0 | 0 | 1168349.174 | 0 | 94582.6615 | 0 | -250.2984 | 0 | 0 | 250.2984 | 0 | 188839.1372 | 2521874.2459 | 0 | 0 | 0
05/28 23:00:00 | 0 | 3428021.3759 | 0 | 16340.6599 | 0 | 0 | 0 | 422932.9474 | 243672.1806 | 27993.6 | 0 | 0 | 0 | 0 | 0 | 0 | 0 | 0 | 0 | 3104268.5267 | 0 | 323752.8492 | 0 | -376.9438 | 0 | 0 | 376.9438 | 0 | 104880.7 | 4138960.7639 | 0 | 0 | 0
05/28 24:00:00 | 0 | 5778830.4606 | 0 | 28355.1251 | 0 | 0 | 0 | 210004.2584 | 219534.0342 | 27993.6 | 0 | 0 | 0 | 0 | 0 | 0 | 0 | 0 | 0 | 5217797.703 | 0 | 561032.7576 | 0 | -135.591 | 0 | 0 | 135.591 | 0 | 27971.1799 | 6264717.4783 | 0 | 0 | 0
05/29 01:00:00 | 0 | 8045814.402 | 0 | 40321.362 | 0 | 0 | 0 | 126002.5551 | 274335.8931 | 27993.6 | 0 | 0 | 0 | 0 | 0 | 0 | 0 | 0 | 0 | 7247375.5753 | 0 | 798438.8267 | 0 | -111.9535 | 0 | 0 | 111.9535 | 0 | 14008.0387 | 8514467.8123 | 0 | 0 | 0
05/29 02:00:00 | 0 | 9053079.0042 | 0 | 48356.0253 | 0 | 0 | 0 | 84001.7034 | 235261.1932 | 27993.6 | 0 | 0 | 0 | 0 | 0 | 0 | 0 | 0 | 0 | 8093197.1854 | 0 | 959881.8187 | 0 | -139.2096 | 0 | 0 | 139.2096 | 0 | 3502.0097 | 9448691.5261 | 0 | 0 | 0
05/29 03:00:00 | 0 | 9516722.9846 | 0 | 49511.834 | 0 | 0 | 0 | 84001.7034 | 210813.784 | 27993.6 | 0 | 0 | 0 | 0 | 0 | 0 | 0 | 0 | 0 | 8532503.4199 | 0 | 984219.5646 | 0 | -42.5895 | 0 | 0 | 42.5895 | 0 | 3502.0097 | 9889043.9059 | 0 | 0 | 0
05/29 04:00:00 | 0 | 10588839.0684 | 0 | 55111.8564 | 1419572.9929 | 0 | 0 | 88012.9531 | 240618.2994 | 27993.6 | 0 | 0 | 0 | 0 | 0 | 0 | 0 | 0 | 0 | 9491253.683 | 0 | 1097585.3855 | 0 | -0.58621 | 0 | 0 | 0.58621 | 0 | 14008.0387 | 12420148.7702 | 0 | 0 | 0
05/29 05:00:00 | 0 | 11412253.5297 | 0 | 59885.8211 | 0 | 0 | 0 | 229436.6519 | 279933.6706 | 27993.6 | 0 | 0 | 0 | 0 | 0 | 0 | 0 | 0 | 0 | 10218495.5372 | 0 | 1193757.9925 | 0 | 0 | 0 | 0 | 0 | 0 | 97921.5783 | 12009503.2733 | 0 | 0 | 0
05/29 06:00:00 | 0 | 11369548.5482 | 0 | 61631.0864 | 5704712.5428 | 0 | 0 | 538653.9233 | 3550155.4592 | 117993.6 | 0 | 0 | 0 | 0 | 0 | 0 | 0 | 0 | 0 | 10144120.2611 | 0 | 1225428.2871 | 0 | 0 | 0 | 0 | 0 | 5616842.0216 | 335699.0558 | 21342695.1599 | 0 | 0 | 0
05/29 07:00:00 | 0 | 8653427.0003 | 0 | 47734.4995 | 309788.5685 | 0 | 0 | 681652.6541 | 707182.8309 | 45993.6 | 0 | 0 | 0 | 0 | 0 | 0 | 0 | 0 | 0 | 7706906.7462 | 0 | 946520.2541 | 0 | 0 | 0 | 0 | 0 | 237461.5403 | 356666.2163 | 10445779.1532 | 0 | 0 | 0
05/29 08:00:00 | 0 | 7464722.1649 | 0 | 40434.4711 | 0 | 0 | 0 | 685119.6752 | 889819.5136 | 27993.6 | 0 | 0 | 0 | 0 | 0 | 0 | 0 | 0 | 0 | 6663469.8487 | 0 | 801252.3162 | 0 | -27.1722 | 0 | 0 | 27.1722 | 126783.969 | 342658.1776 | 9108089.4247 | 0 | 0 | 0
05/29 09:00:00 | 0 | 5879517.5075 | 0 | 32944.8094 | 0 | 0 | 0 | 666066.7198 | 1097694.2111 | 27993.6 | 0 | 0 | 0 | 0 | 0 | 0 | 0 | 0 | 0 | 5228035.8393 | 0 | 651481.6682 | 0 | -21.7763 | 0 | 0 | 21.7763 | 199467.4192 | 300723.8566 | 7704216.8478 | 0 | 0 | 0
05/29 10:00:00 | 0 | 4182185.5245 | 0 | 25076.6622 | 1616780.1553 | 0 | 0 | 645820.525 | 1162866.1228 | 27993.6 | 0 | 0 | 0 | 0 | 0 | 0 | 0 | 0 | 0 | 4142633.1411 | 0 | 514631.5893 | 0 | -42.2463 | 0 | 0 | 22.8581 | 396458.3046 | 272752.6767 | 7660722.5898 | 0 | 0 | 0
05/29 11:00:00 | 0 | 1100689.8309 | 0 | 6948.0037 | 1809425.4298 | 0 | 0 | 617769.9711 | 1231590.7067 | 27993.6 | 0 | 0 | 0 | 0 | 0 | 0 | 0 | 0 | 0 | 1052220.2936 | 0 | 170700.9992 | 0 | -9.0995 | 0 | 0 | 6.6168 | 1694858.3936 | 216810.317 | 4794417.5423 | 0 | 0 | 0
05/29 12:00:00 | 0 | 0 | 0 | 303.1126 | 1417578.0568 | 0 | 0 | 597523.7763 | 1205648.1264 | 27993.6 | 0 | 0 | 0 | 0 | 0 | 0 | 0 | 0 | 0 | -11895.8376 | 0 | 11895.8376 | 0 | -1.2307 | 0 | 0 | 0.61536 | 1222413.2203 | 188839.1372 | 3249046.6721 | 0 | 0 | 0
05/29 13:00:00 | 0 | 0 | 0 | 0 | 2786477.6407 | 0 | 0 | 591566.0365 | 1082671.6178 | 27993.6 | 0 | 0 | 0 | 0 | 0 | 0 | 0 | 0 | 0 | 0 | 0 | 0 | 0 | 0 | 0 | 0 | 0 | 3647004.3333 | 167827.0791 | 4488708.895 | 0 | 0 | 0
05/29 14:00:00 | 0 | 0 | 0 | 0 | 1465759.5204 | 0 | 0 | 590996.074 | 1037243.4315 | 27993.6 | 0 | 0 | 0 | 0 | 0 | 0 | 0 | 0 | 0 | 0 | 0 | 0 | 0 | 0 | 0 | 0 | 0 | 346488.0892 | 167827.0791 | 3121992.6259 | 0 | 0 | 0
05/29 15:00:00 | 0 | 0 | 0 | 0 | 2451235.1385 | 0 | 0 | 591223.3459 | 1008848.0473 | 27993.6 | 0 | 0 | 0 | 0 | 0 | 0 | 0 | 0 | 0 | 0 | 0 | 0 | 0 | 0 | 0 | 0 | 0 | 2324237.2399 | 146859.9186 | 4079300.1317 | 0 | 0 | 0
05/29 16:00:00 | 0 | 0 | 0 | 0 | 1662620.7294 | 0 | 0 | 592773.1247 | 1290192.7674 | 27993.6 | 0 | 0 | 0 | 0 | 0 | 0 | 0 | 0 | 0 | 0 | 0 | 0 | 0 | 0 | 0 | 0 | 0 | 1533417.8869 | 195798.259 | 3573580.2216 | 0 | 0 | 0
05/29 17:00:00 | 0 | 0 | 0 | 0 | 2811819.5513 | 0 | 0 | 600867.6 | 1756361.9128 | 117993.6 | 0 | 0 | 0 | 0 | 0 | 0 | 0 | 0 | 0 | 0 | 0 | 0 | 0 | 0 | 0 | 0 | 0 | 2846718.9373 | 258744.638 | 5287042.664 | 0 | 0 | 0
05/29 18:00:00 | 107284.9926 | 0 | 0 | 0 | 0 | 0 | 0 | 632207.5003 | 1307433.0307 | 45993.6 | 0 | 0 | 0 | 0 | 0 | 0 | 0 | 0 | 0 | 0 | 0 | 0 | 244123.9616 | 48109.2853 | 0 | 0 | 0 | 198228.4655 | 307727.8759 | 2092919.1236 | 0 | 0 | 0
05/29 19:00:00 | 157900.8968 | 0 | 0 | 0 | 0 | 0 | 0 | 721151.6435 | 1020244.3244 | 27993.6 | 0 | 0 | 0 | 0 | 0 | 0 | 0 | 0 | 0 | 0 | 0 | 0 | 363389.3592 | 72026.7507 | 0 | 0 | 0 | 6194.7683 | 293719.8372 | 1927290.4646 | 0 | 0 | 0
05/29 20:00:00 | 32007.2232 | 0 | 0 | 0 | 0 | 0 | 0 | 902322.0633 | 903621.3022 | 27993.6 | 0 | 0 | 0 | 0 | 0 | 0 | 0 | 0 | 0 | 0 | 0 | 0 | 74194.562 | 14840.1832 | 0 | 0 | 0 | 438582.7292 | 265748.6574 | 1865944.1887 | 0 | 0 | 0
05/29 21:00:00 | 0 | 0 | 0 | 0 | 1417933.3725 | 0 | 0 | 1155175.1668 | 870040.8916 | 27993.6 | 0 | 0 | 0 | 0 | 0 | 0 | 0 | 0 | 0 | 0 | 0 | 0 | 0 | 0 | 0 | 0 | 0 | 0 | 216810.317 | 3471143.0309 | 0 | 0 | 0
05/29 22:00:00 | 0 | 0 | 0 | 0 | 8210340.0366 | 0 | 0 | 944217.6308 | 717827.25 | 27993.6 | 0 | 0 | 0 | 0 | 0 | 0 | 0 | 0 | 0 | 0 | 0 | 0 | 0 | 0 | 0 | 0 | 0 | 8032703.8341 | 188839.1372 | 9900378.5174 | 0 | 0 | 0
05/29 23:00:00 | 0 | 237377.145 | 0 | 0 | 0 | 0 | 0 | 422932.9474 | 481419.9852 | 27993.6 | 0 | 0 | 0 | 0 | 0 | 0 | 0 | 0 | 0 | 237377.145 | 0 | 0 | 0 | 0 | 0 | 0 | 0 | 0 | 104880.7 | 1169723.6776 | 0 | 0 | 0
05/29 24:00:00 | 0 | 2992492.5058 | 0 | 13316.9494 | 0 | 0 | 0 | 210004.2584 | 318595.6195 | 27993.6 | 0 | 0 | 0 | 0 | 0 | 0 | 0 | 0 | 0 | 2726931.9147 | 0 | 265560.5911 | 0 | -27.0379 | 0 | 0 | 27.0379 | 0 | 27971.1799 | 3562402.9331 | 0 | 0 | 0
05/30 01:00:00 | 0 | 6166818.9357 | 0 | 29823.2744 | 0 | 0 | 0 | 126002.5551 | 274335.8931 | 27993.6 | 0 | 0 | 0 | 0 | 0 | 0 | 0 | 0 | 0 | 5570863.9032 | 0 | 595955.0326 | 0 | -67.3629 | 0 | 0 | 67.3629 | 0 | 14008.0387 | 6624974.2584 | 0 | 0 | 0
05/30 02:00:00 | 0 | 8573990.4925 | 0 | 43962.9486 | 0 | 0 | 0 | 84001.7034 | 235261.1932 | 27993.6 | 0 | 0 | 0 | 0 | 0 | 0 | 0 | 0 | 0 | 7698195.0416 | 0 | 875795.4509 | 0 | -64.4553 | 0 | 0 | 64.4553 | 0 | 3502.0097 | 8965209.9377 | 0 | 0 | 0
05/30 03:00:00 | 0 | 9874057.9985 | 0 | 51261.0559 | 0 | 0 | 0 | 84001.7034 | 210813.784 | 27993.6 | 0 | 0 | 0 | 0 | 0 | 0 | 0 | 0 | 0 | 8852924.0144 | 0 | 1021133.9841 | 0 | -48.3037 | 0 | 0 | 48.3037 | 0 | 3502.0097 | 10248128.1417 | 0 | 0 | 0
05/30 04:00:00 | 0 | 11186117.4488 | 0 | 57939.7811 | 0 | 0 | 0 | 88012.9531 | 271227.8197 | 27993.6 | 0 | 0 | 0 | 0 | 0 | 0 | 0 | 0 | 0 | 10029995.5743 | 0 | 1156121.8745 | 0 | -22.8329 | 0 | 0 | 22.8329 | 184867.7482 | 14008.0387 | 11631291.6027 | 0 | 0 | 0
05/30 05:00:00 | 0 | 11398770.5435 | 0 | 64289.8505 | 3295580.5359 | 0 | 0 | 229436.6519 | 279933.6706 | 27993.6 | 0 | 0 | 0 | 0 | 0 | 0 | 0 | 0 | 0 | 10114778.3804 | 0 | 1283992.1631 | 0 | 0 | 0 | 0 | 0 | 4824622.0182 | 97921.5783 | 15296004.8523 | 0 | 0 | 0
05/30 06:00:00 | 0 | 12063175.3797 | 0 | 60468.1512 | 7834856.6779 | 0 | 0 | 538653.9233 | 456526.1299 | 117993.6 | 0 | 0 | 0 | 0 | 0 | 0 | 0 | 0 | 0 | 10858654.2314 | 0 | 1204521.1484 | 0 | -65.4855 | 0 | 0 | 65.4855 | 5118637.1571 | 335699.0558 | 21071673.862 | 0 | 0 | 0
05/30 07:00:00 | 0 | 6522338.9941 | 0 | 42124.1055 | 0 | 0 | 0 | 681652.6541 | 707182.8309 | 45993.6 | 0 | 0 | 0 | 0 | 0 | 0 | 0 | 0 | 0 | 6380506.6167 | 0 | 862788.5359 | 0 | -27.2614 | 0 | 0 | 13.6307 | 470834.801 | 356666.2163 | 7999292.1846 | 0 | 0 | 0
05/30 08:00:00 | 0 | 3527066.5776 | 0 | 20422.0462 | 1811827.6785 | 0 | 0 | 685119.6752 | 889819.5136 | 27993.6 | 0 | 0 | 0 | 0 | 0 | 0 | 0 | 0 | 0 | 2997680.1367 | 0 | 413246.5795 | 0 | -33.8682 | 0 | 0 | 11.7076 | 813784.3068 | 342658.1776 | 6962249.091 | 0 | 0 | 0
05/30 09:00:00 | 0 | 914234.7722 | 0 | 5505.2985 | 0 | 0 | 0 | 666066.7198 | 1097694.2111 | 27993.6 | 0 | 0 | 0 | 0 | 0 | 0 | 0 | 0 | 0 | 879827.6367 | 0 | 146206.6584 | 0 | -5.6078 | 0 | 0 | 2.8039 | 0 | 300723.8566 | 2711494.6016 | 0 | 0 | 0
05/30 10:00:00 | 0 | 178133.3097 | 0 | 943.6078 | 0 | 0 | 0 | 645820.525 | 1162866.1228 | 27993.6 | 0 | 0 | 0 | 0 | 0 | 0 | 0 | 0 | 0 | 140447.5515 | 0 | 16370.5979 | 0 | 0 | 0 | 0 | 0 | 0 | 272752.6767 | 2015757.1654 | 0 | 0 | 0
05/30 11:00:00 | 0 | 0 | 0 | 0 | 0 | 0 | 0 | 617769.9711 | 1231590.7067 | 27993.6 | 0 | 0 | 0 | 0 | 0 | 0 | 0 | 0 | 0 | 0 | 0 | 0 | 0 | 0 | 0 | 0 | 0 | 0 | 216810.317 | 1877354.2778 | 0 | 0 | 0
05/30 12:00:00 | 0 | 0 | 0 | 0 | 3318243.999 | 0 | 0 | 597523.7763 | 1205648.1264 | 27993.6 | 0 | 0 | 0 | 0 | 0 | 0 | 0 | 0 | 0 | 0 | 0 | 0 | 0 | 0 | 0 | 0 | 0 | 2630510.46 | 188839.1372 | 5149409.5017 | 0 | 0 | 0
05/30 13:00:00 | 0 | 0 | 0 | 0 | 0 | 0 | 0 | 591566.0365 | 1082671.6178 | 27993.6 | 0 | 0 | 0 | 0 | 0 | 0 | 0 | 0 | 0 | 0 | 0 | 0 | 0 | 0 | 0 | 0 | 0 | 0 | 167827.0791 | 1702231.2543 | 0 | 0 | 0
05/30 14:00:00 | 0 | 0 | 0 | 0 | 0 | 0 | 0 | 590996.074 | 1037243.4315 | 27993.6 | 0 | 0 | 0 | 0 | 0 | 0 | 0 | 0 | 0 | 0 | 0 | 0 | 0 | 0 | 0 | 0 | 0 | 0 | 167827.0791 | 1656233.1055 | 0 | 0 | 0
05/30 15:00:00 | 59481.6246 | 0 | 0 | 0 | 8450233.1312 | 0 | 0 | 591223.3459 | 1008848.0473 | 27993.6 | 0 | 0 | 0 | 0 | 0 | 0 | 0 | 0 | 0 | 0 | 0 | 0 | 135761.2231 | 27997.7139 | 0 | 0 | 0 | 7913894.8976 | 146859.9186 | 10137779.7491 | 0 | 0 | 0
05/30 16:00:00 | 122607.9297 | 0 | 0 | 0 | 0 | 0 | 0 | 592773.1247 | 1197353.0229 | 27993.6 | 0 | 0 | 0 | 0 | 0 | 0 | 0 | 0 | 0 | 0 | 0 | 0 | 273088.6027 | 56055.1015 | 0 | 0 | 0 | 815429.6307 | 195798.259 | 1940727.6773 | 0 | 0 | 0
05/30 17:00:00 | 243976.2721 | 0 | 0 | 0 | 1420616.149 | 0 | 0 | 600867.6 | 1488781.5187 | 117993.6 | 0 | 0 | 0 | 0 | 0 | 0 | 0 | 0 | 0 | 0 | 0 | 0 | 546144.396 | 110003.6705 | 0 | 0 | 0 | 414088.2229 | 258744.638 | 3872235.1397 | 0 | 0 | 0
05/30 18:00:00 | 291796.7333 | 0 | 0 | 0 | 8301269.0839 | 0 | 0 | 632207.5003 | 2440077.3727 | 45993.6 | 0 | 0 | 0 | 0 | 0 | 0 | 0 | 0 | 0 | 0 | 0 | 0 | 675779.576 | 136631.4036 | 0 | 0 | 0 | 8471932.4321 | 307727.8759 | 11711344.2903 | 0 | 0 | 0
05/30 19:00:00 | 168045.7858 | 0 | 0 | 0 | 2217957.3513 | 0 | 0 | 721151.6435 | 1020244.3244 | 27993.6 | 0 | 0 | 0 | 0 | 0 | 0 | 0 | 0 | 0 | 0 | 0 | 0 | 402185.775 | 83452.9492 | 0 | 0 | 0 | 1735715.4928 | 293719.8372 | 4155392.705 | 0 | 0 | 0
05/30 20:00:00 | 27508.3609 | 0 | 0 | 0 | 0 | 0 | 0 | 902322.0633 | 903621.3022 | 27993.6 | 0 | 0 | 0 | 0 | 0 | 0 | 0 | 0 | 0 | 0 | 0 | 0 | 66457.47 | 13935.1081 | 0 | 0 | 0 | 0 | 265748.6574 | 1861445.3264 | 0 | 0 | 0
05/30 21:00:00 | 0 | 0 | 0 | 0 | 0 | 0 | 0 | 1155175.1668 | 870040.8916 | 27993.6 | 0 | 0 | 0 | 0 | 0 | 0 | 0 | 0 | 0 | 0 | 0 | 0 | 0 | 0 | 0 | 0 | 0 | 126241.339 | 216810.317 | 2053209.6584 | 0 | 0 | 0
05/30 22:00:00 | 0 | 0 | 0 | 0 | 0 | 0 | 0 | 944217.6308 | 717827.25 | 27993.6 | 0 | 0 | 0 | 0 | 0 | 0 | 0 | 0 | 0 | 0 | 0 | 0 | 0 | 0 | 0 | 0 | 0 | 0 | 188839.1372 | 1690038.4808 | 0 | 0 | 0
05/30 23:00:00 | 0 | 0 | 0 | 0 | 0 | 0 | 0 | 422932.9474 | 481419.9852 | 27993.6 | 0 | 0 | 0 | 0 | 0 | 0 | 0 | 0 | 0 | 0 | 0 | 0 | 0 | 0 | 0 | 0 | 0 | 0 | 104880.7 | 932346.5325 | 0 | 0 | 0
05/30 24:00:00 | 0 | 1721171.6075 | 0 | 6413.251 | 0 | 0 | 0 | 210004.2584 | 318595.6195 | 27993.6 | 0 | 0 | 0 | 0 | 0 | 0 | 0 | 0 | 0 | 1593029.8041 | 0 | 128141.8034 | 0 | -16.2658 | 0 | 0 | 16.2658 | 0 | 27971.1799 | 2284178.3364 | 0 | 0 | 0
05/31 01:00:00 | 0 | 4663226.0486 | 0 | 22324.865 | 0 | 0 | 0 | 126002.5551 | 274335.8931 | 27993.6 | 0 | 0 | 0 | 0 | 0 | 0 | 0 | 0 | 0 | 4217112.0328 | 0 | 446114.0159 | 0 | -67.285 | 0 | 0 | 67.285 | 0 | 14008.0387 | 5113882.9618 | 0 | 0 | 0
05/31 02:00:00 | 0 | 7129881.0941 | 0 | 35829.8428 | 0 | 0 | 0 | 84001.7034 | 235261.1932 | 27993.6 | 0 | 0 | 0 | 0 | 0 | 0 | 0 | 0 | 0 | 6414482.8453 | 0 | 715398.2488 | 0 | -55.5799 | 0 | 0 | 55.5799 | 0 | 3502.0097 | 7512967.4335 | 0 | 0 | 0
05/31 03:00:00 | 0 | 8686567.6241 | 0 | 44987.2303 | 1419572.0438 | 0 | 0 | 84001.7034 | 210813.784 | 27993.6 | 0 | 0 | 0 | 0 | 0 | 0 | 0 | 0 | 0 | 7788243.3955 | 0 | 898324.2286 | 0 | -10.4938 | 0 | 0 | 10.4938 | 0 | 3502.0097 | 10473935.9855 | 0 | 0 | 0
05/31 04:00:00 | 0 | 9603535.0226 | 0 | 50268.8084 | 0 | 0 | 0 | 88012.9531 | 240618.2994 | 27993.6 | 0 | 0 | 0 | 0 | 0 | 0 | 0 | 0 | 0 | 8599284.1542 | 0 | 1004250.8684 | 0 | 0 | 0 | 0 | 0 | 377515.1846 | 14008.0387 | 10010428.6835 | 0 | 0 | 0
05/31 05:00:00 | 0 | 10166939.761 | 0 | 53337.3206 | 0 | 0 | 0 | 229436.6519 | 279933.6706 | 27993.6 | 0 | 0 | 0 | 0 | 0 | 0 | 0 | 0 | 0 | 9099898.8152 | 0 | 1067040.9457 | 0 | 0 | 0 | 0 | 0 | 9417.1116 | 97921.5783 | 10757641.0041 | 0 | 0 | 0
05/31 06:00:00 | 0 | 11767675.3482 | 0 | 61444.4458 | 1429252.7187 | 0 | 0 | 538653.9233 | 456526.1299 | 117993.6 | 0 | 0 | 0 | 0 | 0 | 0 | 0 | 0 | 0 | 10542748.2538 | 0 | 1224927.0943 | 0 | 0 | 0 | 0 | 0 | 510997.1237 | 335699.0558 | 14371546.1658 | 0 | 0 | 0
05/31 07:00:00 | 0 | 8229920.4932 | 0 | 47241.9795 | 3670758.9435 | 0 | 0 | 681652.6541 | 707182.8309 | 45993.6 | 0 | 0 | 0 | 0 | 0 | 0 | 0 | 0 | 0 | 7292241.7595 | 0 | 937678.7338 | 0 | -40.0216 | 0 | 0 | 40.0216 | 3500816.3375 | 356666.2163 | 13382750.5011 | 0 | 0 | 0
05/31 08:00:00 | 0 | 4862584.4807 | 0 | 31265.8178 | 0 | 0 | 0 | 685119.6752 | 889819.5136 | 27993.6 | 0 | 0 | 0 | 0 | 0 | 0 | 0 | 0 | 0 | 4675826.8309 | 0 | 629588.7299 | 0 | -117.8269 | 0 | 0 | 54.1288 | 1082183.4131 | 342658.1776 | 6496783.0873 | 0 | 0 | 0
05/31 09:00:00 | 0 | 1040330.1328 | 0 | 6417.1083 | 1437974.6022 | 0 | 0 | 666066.7198 | 1097694.2111 | 27993.6 | 0 | 0 | 0 | 0 | 0 | 0 | 0 | 0 | 0 | 821375.0317 | 0 | 156000.6671 | 0 | -31.431 | 0 | 0 | 10.477 | 704666.8666 | 300723.8566 | 4276476.3742 | 0 | 0 | 0
05/31 10:00:00 | 0 | 7668.1494 | 0 | 40.6197 | 0 | 0 | 0 | 645820.525 | 1162866.1228 | 27993.6 | 0 | 0 | 0 | 0 | 0 | 0 | 0 | 0 | 0 | 20605.617 | 0 | 2398.8311 | 0 | -0.86863 | 0 | 0 | 0.28954 | 231749.4644 | 272752.6767 | 1844389.0169 | 0 | 0 | 0
05/31 11:00:00 | 0 | 0 | 0 | 0 | 2233743.7551 | 0 | 0 | 617769.9711 | 1231590.7067 | 27993.6 | 0 | 0 | 0 | 0 | 0 | 0 | 0 | 0 | 0 | 0 | 0 | 0 | 0 | 0 | 0 | 0 | 0 | 1192324.8062 | 216810.317 | 4111098.0329 | 0 | 0 | 0
05/31 12:00:00 | 0 | 0 | 0 | 0 | 0 | 0 | 0 | 597523.7763 | 1205648.1264 | 27993.6 | 0 | 0 | 0 | 0 | 0 | 0 | 0 | 0 | 0 | 0 | 0 | 0 | 0 | 0 | 0 | 0 | 0 | 582651.6057 | 188839.1372 | 1831165.5026 | 0 | 0 | 0
05/31 13:00:00 | 0 | 0 | 0 | 0 | 2413627.0598 | 0 | 0 | 591566.0365 | 1316608.9408 | 27993.6 | 0 | 0 | 0 | 0 | 0 | 0 | 0 | 0 | 0 | 0 | 0 | 0 | 0 | 0 | 0 | 0 | 0 | 1403198.8527 | 167827.0791 | 4349795.6371 | 0 | 0 | 0
05/31 14:00:00 | 105122.1771 | 0 | 0 | 0 | 0 | 0 | 0 | 590996.074 | 1037243.4315 | 27993.6 | 0 | 0 | 0 | 0 | 0 | 0 | 0 | 0 | 0 | 0 | 0 | 0 | 229491.3834 | 48474.0552 | 0 | 0 | 0 | 0 | 167827.0791 | 1761355.2826 | 0 | 0 | 0
05/31 15:00:00 | 322683.655 | 0 | 0 | 0 | 0 | 0 | 0 | 591223.3459 | 1008848.0473 | 27993.6 | 0 | 0 | 0 | 0 | 0 | 0 | 0 | 0 | 0 | 0 | 0 | 0 | 712891.5362 | 147973.4598 | 0 | 0 | 0 | 0 | 146859.9186 | 1950748.6482 | 0 | 0 | 0
05/31 16:00:00 | 569226.4147 | 0 | 0 | 0 | 0 | 0 | 0 | 592773.1247 | 1197353.0229 | 27993.6 | 0 | 0 | 0 | 0 | 0 | 0 | 0 | 0 | 0 | 0 | 0 | 0 | 1273839.3858 | 256640.0283 | 0 | 0 | 0 | 47496.8331 | 195798.259 | 2387346.1623 | 0 | 0 | 0
05/31 17:00:00 | 721917.5313 | 0 | 0 | 0 | 0 | 0 | 0 | 600867.6 | 1488781.5187 | 117993.6 | 0 | 0 | 0 | 0 | 0 | 0 | 0 | 0 | 0 | 0 | 0 | 0 | 1629652.6095 | 315509.3857 | 0 | 0 | 0 | 0 | 258744.638 | 2929560.2499 | 0 | 0 | 0
05/31 18:00:00 | 920870.2674 | 0 | 0 | 0 | 2393984.4613 | 0 | 0 | 632207.5003 | 1307433.0307 | 45993.6 | 0 | 0 | 0 | 0 | 0 | 0 | 0 | 0 | 0 | 0 | 0 | 0 | 2123947.9371 | 393004.6374 | 0 | 0 | 0 | 2329053.3204 | 307727.8759 | 5300488.8598 | 0 | 0 | 0
05/31 19:00:00 | 978834.3697 | 0 | 0 | 0 | 16196488.082 | 0 | 0 | 721151.6435 | 1020244.3244 | 27993.6 | 0 | 0 | 0 | 0 | 0 | 0 | 0 | 0 | 0 | 0 | 0 | 0 | 2358189.3087 | 441900.7185 | 0 | 0 | 0 | 15448026.3767 | 293719.8372 | 18944712.0196 | 0 | 0 | 0
05/31 20:00:00 | 640227.5771 | 0 | 0 | 0 | 3822953.4226 | 0 | 0 | 902322.0633 | 3579062.1886 | 27993.6 | 0 | 0 | 0 | 0 | 0 | 0 | 0 | 0 | 0 | 0 | 0 | 0 | 1554971.0803 | 294182.2822 | 0 | 0 | 0 | 4057982.5699 | 265748.6574 | 8972558.8516 | 0 | 0 | 0
05/31 21:00:00 | 141039.4169 | 0 | 0 | 0 | 0 | 0 | 0 | 1155175.1668 | 870040.8916 | 27993.6 | 0 | 0 | 0 | 0 | 0 | 0 | 0 | 0 | 0 | 0 | 0 | 0 | 337484.7806 | 63860.5373 | 0 | 0 | 0 | 369325.0893 | 216810.317 | 2194249.0753 | 0 | 0 | 0
05/31 22:00:00 | 47622.7012 | 0 | 0 | 0 | 11225761.6957 | 0 | 0 | 944217.6308 | 717827.25 | 27993.6 | 0 | 0 | 0 | 0 | 0 | 0 | 0 | 0 | 0 | 0 | 0 | 0 | 117763.6281 | 23014.9807 | 0 | 0 | 0 | 11490589.4555 | 188839.1372 | 12963422.8776 | 0 | 0 | 0
05/31 23:00:00 | 0 | 0 | 0 | 0 | 1333678.4138 | 0 | 0 | 422932.9474 | 481419.9852 | 27993.6 | 0 | 0 | 0 | 0 | 0 | 0 | 0 | 0 | 0 | 0 | 0 | 0 | 0 | 0 | 0 | 0 | 0 | 0 | 104880.7 | 2266024.9463 | 0 | 0 | 0
05/31 24:00:00 | 0 | 71621.0125 | 0 | 0 | 0 | 0 | 0 | 210004.2584 | 318595.6195 | 27993.6 | 0 | 0 | 0 | 0 | 0 | 0 | 0 | 0 | 0 | 71621.0125 | 0 | 0 | 0 | 0 | 0 | 0 | 0 | 0 | 27971.1799 | 628214.4904 | 0 | 0 | 0
06/01 01:00:00 | 0 | 3378650.0233 | 0 | 13975.3701 | 0 | 0 | 0 | 126002.5551 | 286137.0183 | 27993.6 | 0 | 0 | 0 | 0 | 0 | 0 | 0 | 0 | 0 | 3098756.4911 | 0 | 279893.5323 | 0 | 0 | 0 | 0 | 0 | 0 | 14008.0387 | 3832758.5667 | 0 | 0 | 0
06/01 02:00:00 | 0 | 7005220.2602 | 0 | 34002.2619 | 0 | 0 | 0 | 84001.7034 | 244075.6248 | 27993.6 | 0 | 0 | 0 | 0 | 0 | 0 | 0 | 0 | 0 | 6324764.4462 | 0 | 680455.814 | 0 | 0 | 0 | 0 | 0 | 0 | 3502.0097 | 7395293.4501 | 0 | 0 | 0
06/01 03:00:00 | 0 | 9726685.9025 | 0 | 49624.9213 | 0 | 0 | 0 | 84001.7034 | 215150.7486 | 27993.6 | 0 | 0 | 0 | 0 | 0 | 0 | 0 | 0 | 0 | 8735219.1486 | 0 | 991466.7539 | 0 | 0 | 0 | 0 | 0 | 0 | 3502.0097 | 10103456.8758 | 0 | 0 | 0
06/01 04:00:00 | 0 | 11151380.1626 | 0 | 58186.4121 | 1750299.5188 | 0 | 0 | 86700.6208 | 247839.3356 | 27993.6 | 0 | 0 | 0 | 0 | 0 | 0 | 0 | 0 | 0 | 9993664.6598 | 0 | 1157715.5028 | 0 | 0 | 0 | 0 | 0 | 862296.3713 | 14008.0387 | 13322399.65 | 0 | 0 | 0
06/01 05:00:00 | 0 | 11349468.6584 | 0 | 60453.7175 | 0 | 0 | 0 | 222892.7836 | 289593.165 | 27993.6 | 0 | 0 | 0 | 0 | 0 | 0 | 0 | 0 | 0 | 10154973.5636 | 0 | 1194495.0948 | 0 | 0 | 0 | 0 | 0 | 0 | 97921.5783 | 11950401.9246 | 0 | 0 | 0
06/01 06:00:00 | 0 | 10484156.2663 | 0 | 61072.8478 | 0 | 0 | 0 | 523290.7271 | 481462.0838 | 117993.6 | 0 | 0 | 0 | 0 | 0 | 0 | 0 | 0 | 0 | 9596848.4664 | 0 | 1138024.8111 | 0 | 0 | 0 | 0 | 0 | 0 | 335699.0558 | 11667975.525 | 0 | 0 | 0
06/01 07:00:00 | 0 | 5091772.5972 | 0 | 28396.9322 | 1738368.8869 | 0 | 0 | 662210.9253 | 759182.9388 | 45993.6 | 0 | 0 | 0 | 0 | 0 | 0 | 0 | 0 | 0 | 4451973.7402 | 0 | 639798.8569 | 0 | 0 | 0 | 0 | 0 | 1098357.6629 | 356666.2163 | 8325925.8805 | 0 | 0 | 0
06/01 08:00:00 | 0 | 817379.044 | 0 | 7226.6958 | 4100544.1017 | 0 | 0 | 656266.1159 | 975292.4823 | 27993.6 | 0 | 0 | 0 | 0 | 0 | 0 | 0 | 0 | 0 | 980932.4151 | 0 | 177435.1488 | 0 | 0 | 0 | 0 | 0 | 3926608.7789 | 342658.1776 | 6584702.0397 | 0 | 0 | 0
06/01 09:00:00 | 0 | 0 | 0 | 0 | 1584214.6095 | 0 | 0 | 628443.6327 | 1226434.8903 | 27993.6 | 0 | 0 | 0 | 0 | 0 | 0 | 0 | 0 | 0 | 0 | 0 | 0 | 0 | 0 | 0 | 0 | 0 | 1437974.6873 | 300723.8566 | 3467086.7324 | 0 | 0 | 0
06/01 10:00:00 | 0 | 0 | 0 | 0 | 0 | 0 | 0 | 608774.8889 | 1316667.8173 | 27993.6 | 0 | 0 | 0 | 0 | 0 | 0 | 0 | 0 | 0 | 0 | 0 | 0 | 0 | 0 | 0 | 0 | 0 | 0 | 272752.6767 | 1953436.3062 | 0 | 0 | 0
06/01 11:00:00 | 0 | 0 | 0 | 0 | 0 | 0 | 0 | 581524.3777 | 1388056.2396 | 27993.6 | 0 | 0 | 0 | 0 | 0 | 0 | 0 | 0 | 0 | 0 | 0 | 0 | 0 | 0 | 0 | 0 | 0 | 415859.6565 | 216810.317 | 1997574.2173 | 0 | 0 | 0
06/01 12:00:00 | 72617.1115 | 0 | 0 | 0 | 0 | 0 | 0 | 561855.634 | 1343246.2643 | 27993.6 | 0 | 0 | 0 | 0 | 0 | 0 | 0 | 0 | 0 | 0 | 0 | 0 | 152348.9384 | 20755.8588 | 0 | 0 | 0 | 46885.9981 | 188839.1372 | 2005712.6098 | 0 | 0 | 0
06/01 13:00:00 | 302536.4319 | 0 | 0 | 0 | 0 | 0 | 0 | 556067.8177 | 1210244.3788 | 27993.6 | 0 | 0 | 0 | 0 | 0 | 0 | 0 | 0 | 0 | 0 | 0 | 0 | 638577.5355 | 82784.5049 | 0 | 0 | 0 | 0 | 167827.0791 | 2096842.2284 | 0 | 0 | 0
06/01 14:00:00 | 520726.7938 | 0 | 0 | 0 | 0 | 0 | 0 | 555513.5685 | 1137219.244 | 27993.6 | 0 | 0 | 0 | 0 | 0 | 0 | 0 | 0 | 0 | 0 | 0 | 0 | 1103680.3028 | 135343.1707 | 0 | 0 | 0 | 0 | 167827.0791 | 2241453.2063 | 0 | 0 | 0
06/01 15:00:00 | 761202.3039 | 0 | 0 | 0 | 1623412.1804 | 0 | 0 | 555709.2019 | 1124084.8784 | 27993.6 | 0 | 0 | 0 | 0 | 0 | 0 | 0 | 0 | 0 | 0 | 0 | 0 | 1624651.4931 | 185174.6669 | 0 | 0 | 0 | 430535.9394 | 146859.9186 | 4092402.1646 | 0 | 0 | 0
06/01 16:00:00 | 1011807.2014 | 0 | 0 | 0 | 0 | 0 | 0 | 556943.7732 | 1275612.9461 | 27993.6 | 0 | 0 | 0 | 0 | 0 | 0 | 0 | 0 | 0 | 0 | 0 | 0 | 2189928.7327 | 230557.965 | 0 | 0 | 0 | 302109.3107 | 195798.259 | 2872357.5207 | 0 | 0 | 0
06/01 17:00:00 | 1289933.567 | 0 | 0 | 0 | 4082726.3144 | 0 | 0 | 563096.4614 | 1536211.9905 | 117993.6 | 0 | 0 | 0 | 0 | 0 | 0 | 0 | 0 | 0 | 0 | 0 | 0 | 2849967.2261 | 271375.5082 | 0 | 0 | 0 | 3560696.7337 | 258744.638 | 7589961.9333 | 0 | 0 | 0
06/01 18:00:00 | 1282736.6944 | 0 | 0 | 0 | 0 | 0 | 0 | 586456.8499 | 1364725.3971 | 45993.6 | 0 | 0 | 0 | 0 | 0 | 0 | 0 | 0 | 0 | 0 | 0 | 0 | 2849254.0757 | 246120.71 | 0 | 0 | 0 | 311078.0749 | 307727.8759 | 3279912.5414 | 0 | 0 | 0
06/01 19:00:00 | 1119096.8398 | 0 | 0 | 0 | 713077.021 | 0 | 0 | 653419.0865 | 1105758.7617 | 27993.6 | 0 | 0 | 0 | 0 | 0 | 0 | 0 | 0 | 0 | 0 | 0 | 0 | 2484657.894 | 205089.8709 | 0 | 0 | 0 | 1103658.3734 | 293719.8372 | 3619345.309 | 0 | 0 | 0
06/01 20:00:00 | 804697.956 | 0 | 0 | 0 | 1080072.8509 | 0 | 0 | 796014.1398 | 1003720.6174 | 27993.6 | 0 | 0 | 0 | 0 | 0 | 0 | 0 | 0 | 0 | 0 | 0 | 0 | 1797862.3769 | 150668.2051 | 0 | 0 | 0 | 618488.0962 | 265748.6574 | 3712499.1641 | 0 | 0 | 0
06/01 21:00:00 | 378157.2009 | 0 | 0 | 0 | 0 | 0 | 0 | 1014330.3951 | 979484.2961 | 27993.6 | 0 | 0 | 0 | 0 | 0 | 0 | 0 | 0 | 0 | 0 | 0 | 0 | 857156.59 | 76537.3523 | 0 | 0 | 0 | 217307.4347 | 216810.317 | 2399965.4922 | 0 | 0 | 0
06/01 22:00:00 | 66094.6866 | 0 | 0 | 0 | 0 | 0 | 0 | 873623.7297 | 809509.5729 | 27993.6 | 0 | 0 | 0 | 0 | 0 | 0 | 0 | 0 | 0 | 0 | 0 | 0 | 152103.8855 | 14354.9062 | 0 | 0 | 0 | 0 | 188839.1372 | 1777221.5891 | 0 | 0 | 0
06/01 23:00:00 | 0 | 0 | 0 | 0 | 1567032.2885 | 0 | 0 | 422932.9474 | 531171.4379 | 27993.6 | 0 | 0 | 0 | 0 | 0 | 0 | 0 | 0 | 0 | 0 | 0 | 0 | 0 | 0 | 0 | 0 | 0 | 667413.5593 | 104880.7 | 2549130.2738 | 0 | 0 | 0
06/01 24:00:00 | 0 | 0 | 0 | 0 | 0 | 0 | 0 | 210004.2584 | 339300.3674 | 27993.6 | 0 | 0 | 0 | 0 | 0 | 0 | 0 | 0 | 0 | 0 | 0 | 0 | 0 | 0 | 0 | 0 | 0 | 0 | 27971.1799 | 577298.2259 | 0 | 0 | 0
06/02 01:00:00 | 0 | 0 | 0 | 0 | 0 | 0 | 0 | 126002.5551 | 286137.0183 | 27993.6 | 0 | 0 | 0 | 0 | 0 | 0 | 0 | 0 | 0 | 0 | 0 | 0 | 0 | 0 | 0 | 0 | 0 | 0 | 14008.0387 | 440133.1733 | 0 | 0 | 0
06/02 02:00:00 | 0 | 305889.4862 | 0 | 414.1283 | 0 | 0 | 0 | 84001.7034 | 244075.6248 | 27993.6 | 0 | 0 | 0 | 0 | 0 | 0 | 0 | 0 | 0 | 297723.5324 | 0 | 8165.9538 | 0 | 0 | 0 | 0 | 0 | 0 | 3502.0097 | 662374.5426 | 0 | 0 | 0
06/02 03:00:00 | 0 | 2804508.7571 | 0 | 12506.4549 | 0 | 0 | 0 | 84001.7034 | 215150.7486 | 27993.6 | 0 | 0 | 0 | 0 | 0 | 0 | 0 | 0 | 0 | 2557394.6685 | 0 | 247114.0887 | 0 | 0 | 0 | 0 | 0 | 0 | 3502.0097 | 3144161.264 | 0 | 0 | 0
06/02 04:00:00 | 0 | 6112263.0133 | 0 | 29143.4934 | 0 | 0 | 0 | 86700.6208 | 247839.3356 | 27993.6 | 0 | 0 | 0 | 0 | 0 | 0 | 0 | 0 | 0 | 5533870.1676 | 0 | 578392.8457 | 0 | 0 | 0 | 0 | 0 | 0 | 14008.0387 | 6503940.0631 | 0 | 0 | 0
06/02 05:00:00 | 0 | 8898728.5057 | 0 | 45280.6832 | 0 | 0 | 0 | 222892.7836 | 289593.165 | 27993.6 | 0 | 0 | 0 | 0 | 0 | 0 | 0 | 0 | 0 | 7997441.0236 | 0 | 901287.4821 | 0 | -49.403 | 0 | 0 | 49.403 | 0 | 97921.5783 | 9484488.7375 | 0 | 0 | 0
06/02 06:00:00 | 0 | 10572800.3516 | 0 | 56510.6517 | 1419492.991 | 0 | 0 | 523290.7271 | 481462.0838 | 117993.6 | 0 | 0 | 0 | 0 | 0 | 0 | 0 | 0 | 0 | 9453319.0298 | 0 | 1119481.3218 | 0 | -74.4335 | 0 | 0 | 74.4335 | 386889.2593 | 335699.0558 | 13171550.4052 | 0 | 0 | 0
06/02 07:00:00 | 0 | 4474709.1228 | 0 | 30491.5578 | 0 | 0 | 0 | 662210.9253 | 759182.9388 | 45993.6 | 0 | 0 | 0 | 0 | 0 | 0 | 0 | 0 | 0 | 4420191.7866 | 0 | 634710.5385 | 0 | -83.1649 | 0 | 0 | 51.6634 | 421801.3933 | 356666.2163 | 5972588.1448 | 0 | 0 | 0
06/02 08:00:00 | 0 | 407572.8643 | 0 | 3514.3202 | 2389254.9702 | 0 | 0 | 656266.1159 | 975292.4823 | 27993.6 | 0 | 0 | 0 | 0 | 0 | 0 | 0 | 0 | 0 | 247283.6225 | 0 | 88179.0907 | 0 | -28.9593 | 0 | 0 | 9.6531 | 1915768.2506 | 342658.1776 | 4459894.3529 | 0 | 0 | 0
06/02 09:00:00 | 0 | 0 | 0 | 0 | 0 | 0 | 0 | 628443.6327 | 1226434.8903 | 27993.6 | 0 | 0 | 0 | 0 | 0 | 0 | 0 | 0 | 0 | 0 | 0 | 0 | 0 | 0 | 0 | 0 | 0 | 0 | 300723.8566 | 1882872.1229 | 0 | 0 | 0
06/02 10:00:00 | 0 | 0 | 0 | 0 | 0 | 0 | 0 | 608774.8889 | 1316667.8173 | 27993.6 | 0 | 0 | 0 | 0 | 0 | 0 | 0 | 0 | 0 | 0 | 0 | 0 | 0 | 0 | 0 | 0 | 0 | 78352.4643 | 272752.6767 | 1953436.3062 | 0 | 0 | 0
06/02 11:00:00 | 0 | 0 | 0 | 0 | 0 | 0 | 0 | 581524.3777 | 1388056.2396 | 27993.6 | 0 | 0 | 0 | 0 | 0 | 0 | 0 | 0 | 0 | 0 | 0 | 0 | 0 | 0 | 0 | 0 | 0 | 58054.1153 | 216810.317 | 1997574.2173 | 0 | 0 | 0
06/02 12:00:00 | 78703.1875 | 0 | 0 | 0 | 1415820.6275 | 0 | 0 | 561855.634 | 1343246.2643 | 27993.6 | 0 | 0 | 0 | 0 | 0 | 0 | 0 | 0 | 0 | 0 | 0 | 0 | 178894.8652 | 16233.0766 | 0 | 0 | 0 | 0 | 188839.1372 | 3427619.3133 | 0 | 0 | 0
06/02 13:00:00 | 273036.8158 | 0 | 0 | 0 | 0 | 0 | 0 | 556067.8177 | 1210244.3788 | 27993.6 | 0 | 0 | 0 | 0 | 0 | 0 | 0 | 0 | 0 | 0 | 0 | 0 | 577088.3175 | 49517.1781 | 0 | 0 | 0 | 0 | 167827.0791 | 2067342.6122 | 0 | 0 | 0
06/02 14:00:00 | 434225.924 | 0 | 0 | 0 | 0 | 0 | 0 | 555513.5685 | 1137219.244 | 27993.6 | 0 | 0 | 0 | 0 | 0 | 0 | 0 | 0 | 0 | 0 | 0 | 0 | 923943.5994 | 74730.7099 | 0 | 0 | 0 | 218816.5532 | 167827.0791 | 2154952.3365 | 0 | 0 | 0
06/02 15:00:00 | 607838.6607 | 0 | 0 | 0 | 2582412.3337 | 0 | 0 | 555709.2019 | 1124084.8784 | 27993.6 | 380125.4125 | 0 | 0 | 0 | 0 | 0 | 0 | 0 | 0 | 0 | 0 | 0 | 1309471.5116 | 99215.8549 | 0 | 0 | 0 | 2002644.8602 | 146859.9186 | 5278164.0872 | 0 | 0 | 0
06/02 16:00:00 | 753511.3551 | 0 | 0 | 0 | 0 | 0 | 0 | 556943.7732 | 1275612.9461 | 27993.6 | 285094.0594 | 0 | 0 | 0 | 0 | 0 | 0 | 0 | 0 | 0 | 0 | 0 | 1651161.2588 | 115963.5556 | 0 | 0 | 0 | 713693.6232 | 195798.259 | 2899155.7337 | 0 | 0 | 0
06/02 17:00:00 | 887391.8347 | 0 | 0 | 0 | 0 | 0 | 0 | 563096.4614 | 1536211.9905 | 117993.6 | 0 | 0 | 0 | 0 | 0 | 0 | 0 | 0 | 0 | 0 | 0 | 0 | 1972740.9483 | 120215.517 | 0 | 0 | 0 | 0 | 258744.638 | 3104693.8866 | 0 | 0 | 0
06/02 18:00:00 | 898975.4105 | 0 | 0 | 0 | 1937561.1045 | 0 | 0 | 586456.8499 | 1364725.3971 | 45993.6 | 0 | 0 | 0 | 0 | 0 | 0 | 0 | 0 | 0 | 0 | 0 | 0 | 2047846.1461 | 112435.2917 | 0 | 0 | 0 | 1195579.9119 | 307727.8759 | 4833712.362 | 0 | 0 | 0
06/02 19:00:00 | 717043.6811 | 0 | 0 | 0 | 1822794.5702 | 0 | 0 | 653419.0865 | 1105758.7617 | 27993.6 | 0 | 0 | 0 | 0 | 0 | 0 | 0 | 0 | 0 | 0 | 0 | 0 | 1667466.225 | 84710.1895 | 0 | 0 | 0 | 1671372.5101 | 293719.8372 | 4327009.6996 | 0 | 0 | 0
06/02 20:00:00 | 464021.0161 | 0 | 0 | 0 | 1662941.5094 | 0 | 0 | 796014.1398 | 1216608.1678 | 27993.6 | 0 | 0 | 0 | 0 | 0 | 0 | 0 | 0 | 0 | 0 | 0 | 0 | 1096218.5507 | 53527.5994 | 0 | 0 | 0 | 1259484.7788 | 265748.6574 | 4167578.4332 | 0 | 0 | 0
06/02 21:00:00 | 58850.437 | 0 | 0 | 0 | 0 | 0 | 0 | 1014330.3951 | 979484.2961 | 27993.6 | 0 | 0 | 0 | 0 | 0 | 0 | 0 | 0 | 0 | 0 | 0 | 0 | 139256.7669 | 6883.483 | 0 | 0 | 0 | 0 | 216810.317 | 2080658.7282 | 0 | 0 | 0
06/02 22:00:00 | 0 | 0 | 0 | 0 | 0 | 0 | 0 | 873623.7297 | 809509.5729 | 27993.6 | 0 | 0 | 0 | 0 | 0 | 0 | 0 | 0 | 0 | 0 | 0 | 0 | 0 | 0 | 0 | 0 | 0 | 0 | 188839.1372 | 1711126.9026 | 0 | 0 | 0
06/02 23:00:00 | 0 | 0 | 0 | 0 | 0 | 0 | 0 | 422932.9474 | 531171.4379 | 27993.6 | 0 | 0 | 0 | 0 | 0 | 0 | 0 | 0 | 0 | 0 | 0 | 0 | 0 | 0 | 0 | 0 | 0 | 2029.4298 | 104880.7 | 982097.9853 | 0 | 0 | 0
06/02 24:00:00 | 0 | 128824.0301 | 0 | 0 | 0 | 0 | 0 | 210004.2584 | 339300.3674 | 27993.6 | 0 | 0 | 0 | 0 | 0 | 0 | 0 | 0 | 0 | 128824.0301 | 0 | 0 | 0 | 0 | 0 | 0 | 0 | 0 | 27971.1799 | 706122.2559 | 0 | 0 | 0
06/03 01:00:00 | 0 | 2860374.6083 | 0 | 12263.431 | 0 | 0 | 0 | 126002.5551 | 272858.5505 | 27993.6 | 0 | 0 | 0 | 0 | 0 | 0 | 0 | 0 | 0 | 2618125.993 | 0 | 242248.6153 | 0 | 0 | 0 | 0 | 0 | 0 | 14008.0387 | 3299492.7448 | 0 | 0 | 0
06/03 02:00:00 | 0 | 5595207.0558 | 0 | 27127.241 | 0 | 0 | 0 | 84001.7034 | 235223.3129 | 27993.6 | 768773.2076 | 0 | 0 | 0 | 0 | 0 | 0 | 0 | 0 | 5058953.5906 | 0 | 536253.4652 | 0 | 0 | 0 | 0 | 0 | 0 | 3502.0097 | 6738326.1207 | 0 | 0 | 0
06/03 03:00:00 | 0 | 8870209.8487 | 0 | 44018.5764 | 0 | 0 | 0 | 84001.7034 | 210724.5926 | 27993.6 | 768773.2076 | 0 | 0 | 0 | 0 | 0 | 0 | 0 | 0 | 7998298.7236 | 0 | 871911.1252 | 0 | -15.3855 | 0 | 0 | 15.3855 | 0 | 3502.0097 | 10005721.5286 | 0 | 0 | 0
06/03 04:00:00 | 0 | 11579828.0354 | 0 | 59593.2259 | 1419593.5469 | 0 | 0 | 86700.6208 | 238987.0238 | 27993.6 | 0 | 0 | 0 | 0 | 0 | 0 | 0 | 0 | 0 | 10395681.6278 | 0 | 1184146.4076 | 0 | -49.2111 | 0 | 0 | 49.2111 | 0 | 14008.0387 | 13412696.0528 | 0 | 0 | 0
06/03 05:00:00 | 0 | 12979895.0666 | 0 | 67582.3189 | 0 | 0 | 0 | 222892.7836 | 276314.6972 | 27993.6 | 0 | 0 | 0 | 0 | 0 | 0 | 0 | 0 | 0 | 11635634.9565 | 0 | 1344260.1101 | 0 | -45.1442 | 0 | 0 | 45.1442 | 88933.0344 | 97921.5783 | 13574678.4664 | 0 | 0 | 0
06/03 06:00:00 | 0 | 14062606.42 | 0 | 75600.9719 | 0 | 0 | 0 | 523290.7271 | 446052.8363 | 117993.6 | 0 | 0 | 0 | 0 | 0 | 0 | 0 | 0 | 0 | 12563723.6414 | 0 | 1498882.7787 | 0 | -39.2397 | 0 | 0 | 39.2397 | 0 | 335699.0558 | 15225544.5554 | 0 | 0 | 0
06/03 07:00:00 | 0 | 7005483.8633 | 0 | 45496.716 | 0 | 0 | 0 | 662210.9253 | 688364.4439 | 45993.6 | 0 | 0 | 0 | 0 | 0 | 0 | 0 | 0 | 0 | 6757862.9395 | 0 | 920609.1632 | 0 | -64.4877 | 0 | 0 | 37.9674 | 643152.0882 | 356666.2163 | 8447549.5485 | 0 | 0 | 0
06/03 08:00:00 | 0 | 2360063.3807 | 0 | 14792.8831 | 2614883.7286 | 0 | 0 | 656266.1159 | 869064.7398 | 27993.6 | 0 | 0 | 0 | 0 | 0 | 0 | 0 | 0 | 0 | 1911367.3916 | 0 | 319268.7026 | 0 | -61.6806 | 0 | 0 | 20.5602 | 2140472.7288 | 342658.1776 | 6543064.4482 | 0 | 0 | 0
06/03 09:00:00 | 0 | 48983.3052 | 0 | 446.0832 | 2335915.7048 | 0 | 0 | 628443.6327 | 1075945.5885 | 27993.6 | 0 | 0 | 0 | 0 | 0 | 0 | 0 | 0 | 0 | 25510.0392 | 0 | 15183.4327 | 0 | -3.8362 | 0 | 0 | 1.2787 | 1372811.7034 | 300723.8566 | 4117727.9144 | 0 | 0 | 0
06/03 10:00:00 | 0 | 0 | 0 | 0 | 0 | 0 | 0 | 608774.8889 | 1144047.7358 | 27993.6 | 0 | 0 | 0 | 0 | 0 | 0 | 0 | 0 | 0 | 0 | 0 | 0 | 0 | 0 | 0 | 0 | 0 | 0 | 272752.6767 | 1780816.2247 | 0 | 0 | 0
06/03 11:00:00 | 0 | 0 | 0 | 0 | 0 | 0 | 0 | 581524.3777 | 1208796.9242 | 27993.6 | 0 | 0 | 0 | 0 | 0 | 0 | 0 | 0 | 0 | 0 | 0 | 0 | 0 | 0 | 0 | 0 | 0 | 297523.991 | 216810.317 | 1818314.902 | 0 | 0 | 0
06/03 12:00:00 | 0 | 0 | 0 | 0 | 0 | 0 | 0 | 561855.634 | 1179478.4947 | 27993.6 | 0 | 0 | 0 | 0 | 0 | 0 | 0 | 0 | 0 | 0 | 0 | 0 | 0 | 0 | 0 | 0 | 0 | 342799.2348 | 188839.1372 | 1769327.7287 | 0 | 0 | 0
06/03 13:00:00 | 5436.2817 | 0 | 0 | 0 | 0 | 0 | 0 | 556067.8177 | 1061968.155 | 27993.6 | 0 | 0 | 0 | 0 | 0 | 0 | 0 | 0 | 0 | 0 | 0 | 0 | 23633.9934 | 826.4006 | 0 | 0 | 0 | 20616.8138 | 167827.0791 | 1651465.8543 | 0 | 0 | 0
06/03 14:00:00 | 116635.9571 | 0 | 0 | 0 | 1415482.1374 | 0 | 0 | 555513.5685 | 1011073.7999 | 27993.6 | 0 | 0 | 0 | 0 | 0 | 0 | 0 | 0 | 0 | 0 | 0 | 0 | 256642.9094 | 8620.9892 | 0 | 0 | 0 | 0 | 167827.0791 | 3126699.0629 | 0 | 0 | 0
06/03 15:00:00 | 296347.1957 | 0 | 0 | 0 | 0 | 0 | 0 | 555709.2019 | 989087.1224 | 27993.6 | 0 | 0 | 0 | 0 | 0 | 0 | 0 | 0 | 0 | 0 | 0 | 0 | 651091.9303 | 19570.2216 | 0 | 0 | 0 | 0 | 146859.9186 | 1869137.12 | 0 | 0 | 0
06/03 16:00:00 | 548836.4857 | 0 | 0 | 0 | 1888803.696 | 0 | 0 | 556943.7732 | 1425426.245 | 27993.6 | 0 | 0 | 0 | 0 | 0 | 0 | 0 | 0 | 0 | 0 | 0 | 0 | 1214301.7438 | 30781.8582 | 0 | 0 | 0 | 1742563.161 | 195798.259 | 4448003.7999 | 0 | 0 | 0
06/03 17:00:00 | 784963.487 | 0 | 0 | 0 | 0 | 0 | 0 | 563096.4614 | 1580875.4985 | 117993.6 | 0 | 0 | 0 | 0 | 0 | 0 | 0 | 0 | 0 | 0 | 0 | 0 | 1756901.4017 | 36623.7904 | 0 | 0 | 0 | 1040593.6907 | 258744.638 | 3046929.0469 | 0 | 0 | 0
06/03 18:00:00 | 1010431.2679 | 0 | 0 | 0 | 5493031.1983 | 0 | 0 | 586456.8499 | 3915142.1687 | 45993.6 | 0 | 0 | 0 | 0 | 0 | 0 | 0 | 0 | 0 | 0 | 0 | 0 | 2310537.0257 | 43422.7522 | 0 | 0 | 0 | 4649519.8933 | 307727.8759 | 11051055.0848 | 0 | 0 | 0
06/03 19:00:00 | 933913.0344 | 0 | 0 | 0 | 1717627.2799 | 0 | 0 | 653419.0865 | 992891.7854 | 27993.6 | 0 | 0 | 0 | 0 | 0 | 0 | 0 | 0 | 0 | 0 | 0 | 0 | 2156812.8583 | 44734.1725 | 0 | 0 | 0 | 1046992.3656 | 293719.8372 | 4325844.7862 | 0 | 0 | 0
06/03 20:00:00 | 717414.3234 | 0 | 0 | 0 | 0 | 0 | 0 | 796014.1398 | 888640.5631 | 27993.6 | 0 | 0 | 0 | 0 | 0 | 0 | 0 | 0 | 0 | 0 | 0 | 0 | 1681421.9191 | 41572.3173 | 0 | 0 | 0 | 0 | 265748.6574 | 2430062.6264 | 0 | 0 | 0
06/03 21:00:00 | 280223.398 | 0 | 0 | 0 | 1622396.3939 | 0 | 0 | 1014330.3951 | 859978.0859 | 27993.6 | 0 | 0 | 0 | 0 | 0 | 0 | 0 | 0 | 0 | 0 | 0 | 0 | 652273.5545 | 18324.6108 | 0 | 0 | 0 | 1322283.4342 | 216810.317 | 3804921.8729 | 0 | 0 | 0
06/03 22:00:00 | 17935.9458 | 0 | 0 | 0 | 55131.29 | 0 | 0 | 873623.7297 | 712134.1423 | 27993.6 | 0 | 0 | 0 | 0 | 0 | 0 | 0 | 0 | 0 | 0 | 0 | 0 | 41691.6248 | 1282.6372 | 0 | 0 | 0 | 0 | 188839.1372 | 1686818.7078 | 0 | 0 | 0
06/03 23:00:00 | 0 | 0 | 0 | 0 | 0 | 0 | 0 | 422932.9474 | 478057.5667 | 27993.6 | 0 | 0 | 0 | 0 | 0 | 0 | 0 | 0 | 0 | 0 | 0 | 0 | 0 | 0 | 0 | 0 | 0 | 0 | 104880.7 | 928984.1141 | 0 | 0 | 0
06/03 24:00:00 | 0 | 0 | 0 | 0 | 0 | 0 | 0 | 210004.2584 | 317169.5878 | 27993.6 | 0 | 0 | 0 | 0 | 0 | 0 | 0 | 0 | 0 | 0 | 0 | 0 | 0 | 0 | 0 | 0 | 0 | 0 | 27971.1799 | 555167.4462 | 0 | 0 | 0
06/04 01:00:00 | 0 | 222997.6197 | 0 | 0 | 0 | 0 | 0 | 126002.5551 | 272858.5505 | 27993.6 | 0 | 0 | 0 | 0 | 0 | 0 | 0 | 0 | 0 | 222997.6197 | 0 | 0 | 0 | 0 | 0 | 0 | 0 | 0 | 14008.0387 | 649852.3252 | 0 | 0 | 0
06/04 02:00:00 | 0 | 3072790.5418 | 0 | 13556.2282 | 0 | 0 | 0 | 84001.7034 | 235223.3129 | 27993.6 | 0 | 0 | 0 | 0 | 0 | 0 | 0 | 0 | 0 | 2804612.303 | 0 | 268178.2389 | 0 | 0 | 0 | 0 | 0 | 0 | 3502.0097 | 3433565.3863 | 0 | 0 | 0
06/04 03:00:00 | 0 | 6458607.8853 | 0 | 31085.0894 | 0 | 0 | 0 | 84001.7034 | 210724.5926 | 27993.6 | 0 | 0 | 0 | 0 | 0 | 0 | 0 | 0 | 0 | 5843108.6632 | 0 | 615499.2221 | 0 | -10.9893 | 0 | 0 | 10.9893 | 0 | 3502.0097 | 6812412.8707 | 0 | 0 | 0
06/04 04:00:00 | 0 | 9132974.6496 | 0 | 46679.1542 | 0 | 0 | 0 | 86700.6208 | 238987.0238 | 27993.6 | 0 | 0 | 0 | 0 | 0 | 0 | 0 | 0 | 0 | 8208751.1589 | 0 | 924223.4907 | 0 | -75.6683 | 0 | 0 | 75.6683 | 0 | 14008.0387 | 9533335.0483 | 0 | 0 | 0
06/04 05:00:00 | 0 | 10554796.8056 | 0 | 54883.1337 | 0 | 0 | 0 | 222892.7836 | 276314.6972 | 27993.6 | 0 | 0 | 0 | 0 | 0 | 0 | 0 | 0 | 0 | 9470230.5185 | 0 | 1084566.287 | 0 | -84.822 | 0 | 0 | 84.822 | 0 | 97921.5783 | 11136881.0201 | 0 | 0 | 0
06/04 06:00:00 | 0 | 11277088.5995 | 0 | 60826.4184 | 3338416.5545 | 0 | 0 | 523290.7271 | 446052.8363 | 117993.6 | 0 | 0 | 0 | 0 | 0 | 0 | 0 | 0 | 0 | 10079081.2403 | 0 | 1198007.3592 | 0 | -85.8461 | 0 | 0 | 85.8461 | 1842791.8571 | 335699.0558 | 15763668.7358 | 0 | 0 | 0
06/04 07:00:00 | 0 | 4962288.0346 | 0 | 33342.9261 | 0 | 0 | 0 | 662210.9253 | 688364.4439 | 45993.6 | 0 | 0 | 0 | 0 | 0 | 0 | 0 | 0 | 0 | 4996597.034 | 0 | 699598.0515 | 0 | -73.8775 | 0 | 0 | 42.6988 | 0 | 356666.2163 | 6392199.9299 | 0 | 0 | 0
06/04 08:00:00 | 0 | 991629.4908 | 0 | 6848.523 | 0 | 0 | 0 | 656266.1159 | 869064.7398 | 27993.6 | 0 | 0 | 0 | 0 | 0 | 0 | 0 | 0 | 0 | 756372.5465 | 0 | 158213.2109 | 0 | -35.1683 | 0 | 0 | 11.7228 | 0 | 342658.1776 | 2551802.4695 | 0 | 0 | 0
06/04 09:00:00 | 0 | 0 | 0 | 0 | 0 | 0 | 0 | 628443.6327 | 1075945.5885 | 27993.6 | 0 | 0 | 0 | 0 | 0 | 0 | 0 | 0 | 0 | 0 | 0 | 0 | 0 | 0 | 0 | 0 | 0 | 0 | 300723.8566 | 1732382.8211 | 0 | 0 | 0
06/04 10:00:00 | 0 | 0 | 0 | 0 | 0 | 0 | 0 | 608774.8889 | 1144047.7358 | 27993.6 | 0 | 0 | 0 | 0 | 0 | 0 | 0 | 0 | 0 | 0 | 0 | 0 | 0 | 0 | 0 | 0 | 0 | 0 | 272752.6767 | 1780816.2247 | 0 | 0 | 0
06/04 11:00:00 | 0 | 0 | 0 | 0 | 0 | 0 | 0 | 581524.3777 | 1208796.9242 | 27993.6 | 0 | 0 | 0 | 0 | 0 | 0 | 0 | 0 | 0 | 0 | 0 | 0 | 0 | 0 | 0 | 0 | 0 | 0 | 216810.317 | 1818314.902 | 0 | 0 | 0
06/04 12:00:00 | 22441.8993 | 0 | 0 | 0 | 90611.4743 | 0 | 0 | 561855.634 | 1179478.4947 | 27993.6 | 0 | 0 | 0 | 0 | 0 | 0 | 0 | 0 | 0 | 0 | 0 | 0 | 46506.3944 | 1697.0681 | 0 | 0 | 0 | 479818.3205 | 188839.1372 | 1882381.1023 | 0 | 0 | 0
06/04 13:00:00 | 222153.1649 | 0 | 0 | 0 | 2880099.8936 | 0 | 0 | 556067.8177 | 1061968.155 | 27993.6 | 0 | 0 | 0 | 0 | 0 | 0 | 0 | 0 | 0 | 0 | 0 | 0 | 475076.1826 | 15158.3061 | 0 | 0 | 0 | 1871771.9524 | 167827.0791 | 4748282.631 | 0 | 0 | 0
06/04 14:00:00 | 444246.2748 | 0 | 0 | 0 | 3440906.3633 | 0 | 0 | 555513.5685 | 1158881.7551 | 27993.6 | 0 | 0 | 0 | 0 | 0 | 0 | 0 | 0 | 0 | 0 | 0 | 0 | 947048.9996 | 26143.9203 | 0 | 0 | 0 | 3028927.4773 | 167827.0791 | 5627541.5617 | 0 | 0 | 0
06/04 15:00:00 | 934284.7537 | 0 | 0 | 0 | 19537096.7108 | 0 | 0 | 555709.2019 | 989087.1224 | 27993.6 | 0 | 0 | 0 | 0 | 0 | 0 | 0 | 0 | 0 | 0 | 0 | 0 | 2033803.7855 | 51930.7071 | 0 | 0 | 0 | 22339499.2177 | 146859.9186 | 22044171.3888 | 0 | 0 | 0
06/04 16:00:00 | 921652.6393 | 0 | 0 | 0 | 3539499.1049 | 0 | 0 | 556943.7732 | 1153893.6579 | 27993.6 | 0 | 0 | 0 | 0 | 0 | 0 | 0 | 0 | 0 | 0 | 0 | 0 | 1990249.896 | 52305.903 | 0 | 0 | 0 | 507189.1543 | 195798.259 | 6199982.7752 | 0 | 0 | 0
06/04 17:00:00 | 1160308.1396 | 0 | 0 | 0 | 0 | 0 | 0 | 563096.4614 | 1416705.7803 | 117993.6 | 0 | 0 | 0 | 0 | 0 | 0 | 0 | 0 | 0 | 0 | 0 | 0 | 2556915.9005 | 62945.5083 | 0 | 0 | 0 | 1015587.2629 | 258744.638 | 3258103.9812 | 0 | 0 | 0
06/04 18:00:00 | 1265670.79 | 0 | 0 | 0 | 1734257.0926 | 0 | 0 | 586456.8499 | 1251858.4207 | 45993.6 | 0 | 0 | 0 | 0 | 0 | 0 | 0 | 0 | 0 | 0 | 0 | 0 | 2824172.9206 | 66234.7261 | 0 | 0 | 0 | 1416506.2498 | 307727.8759 | 4884236.7532 | 0 | 0 | 0
06/04 19:00:00 | 1185143.1143 | 0 | 0 | 0 | 0 | 0 | 0 | 653419.0865 | 992891.7854 | 27993.6 | 0 | 0 | 0 | 0 | 0 | 0 | 0 | 0 | 0 | 0 | 0 | 0 | 2688320.2629 | 68544.7767 | 0 | 0 | 0 | 2818.2159 | 293719.8372 | 2859447.5862 | 0 | 0 | 0
06/04 20:00:00 | 950109.4499 | 0 | 0 | 0 | 1603991.7329 | 0 | 0 | 796014.1398 | 888640.5631 | 27993.6 | 0 | 0 | 0 | 0 | 0 | 0 | 0 | 0 | 0 | 0 | 0 | 0 | 2197763.2568 | 66937.6863 | 0 | 0 | 0 | 772055.9254 | 265748.6574 | 4266749.4858 | 0 | 0 | 0
06/04 21:00:00 | 404631.1916 | 0 | 0 | 0 | 0 | 0 | 0 | 1014330.3951 | 859978.0859 | 27993.6 | 0 | 0 | 0 | 0 | 0 | 0 | 0 | 0 | 0 | 0 | 0 | 0 | 945567.455 | 35678.7231 | 0 | 0 | 0 | 391663.725 | 216810.317 | 2306933.2726 | 0 | 0 | 0
06/04 22:00:00 | 61930.5086 | 0 | 0 | 0 | 2081024.9276 | 0 | 0 | 873623.7297 | 712134.1423 | 27993.6 | 0 | 0 | 0 | 0 | 0 | 0 | 0 | 0 | 0 | 0 | 0 | 0 | 145781.1554 | 6205.1058 | 0 | 0 | 0 | 1048997.5132 | 188839.1372 | 3756706.9081 | 0 | 0 | 0
06/04 23:00:00 | 0 | 0 | 0 | 0 | 0 | 0 | 0 | 422932.9474 | 478057.5667 | 27993.6 | 0 | 0 | 0 | 0 | 0 | 0 | 0 | 0 | 0 | 0 | 0 | 0 | 0 | 0 | 0 | 0 | 0 | 0 | 104880.7 | 928984.1141 | 0 | 0 | 0
06/04 24:00:00 | 0 | 0 | 0 | 0 | 0 | 0 | 0 | 210004.2584 | 317169.5878 | 27993.6 | 0 | 0 | 0 | 0 | 0 | 0 | 0 | 0 | 0 | 0 | 0 | 0 | 0 | 0 | 0 | 0 | 0 | 0 | 27971.1799 | 555167.4462 | 0 | 0 | 0
06/05 01:00:00 | 0 | 0 | 0 | 0 | 0 | 0 | 0 | 126002.5551 | 272858.5505 | 27993.6 | 0 | 0 | 0 | 0 | 0 | 0 | 0 | 0 | 0 | 0 | 0 | 0 | 0 | 0 | 0 | 0 | 0 | 0 | 14008.0387 | 426854.7055 | 0 | 0 | 0
06/05 02:00:00 | 0 | 526396.5773 | 0 | 1516.8083 | 0 | 0 | 0 | 84001.7034 | 235223.3129 | 27993.6 | 0 | 0 | 0 | 0 | 0 | 0 | 0 | 0 | 0 | 496781.5904 | 0 | 29614.9869 | 0 | -1.686 | 0 | 0 | 1.686 | 0 | 3502.0097 | 875132.0019 | 0 | 0 | 0
06/05 03:00:00 | 0 | 3166416.8447 | 0 | 14195.699 | 1691031.5573 | 0 | 0 | 84001.7034 | 210724.5926 | 27993.6 | 0 | 0 | 0 | 0 | 0 | 0 | 0 | 0 | 0 | 2889452.6895 | 0 | 276964.1552 | 0 | -29.8069 | 0 | 0 | 29.8069 | 813687.9184 | 3502.0097 | 5194363.9971 | 0 | 0 | 0
06/05 04:00:00 | 0 | 5510380.3113 | 0 | 27452.4186 | 0 | 0 | 0 | 86700.6208 | 238987.0238 | 27993.6 | 0 | 0 | 0 | 0 | 0 | 0 | 0 | 0 | 0 | 4975091.0644 | 0 | 535289.247 | 0 | -51.2969 | 0 | 0 | 51.2969 | 0 | 14008.0387 | 5891513.9745 | 0 | 0 | 0
06/05 05:00:00 | 0 | 7020727.6774 | 0 | 36110.9697 | 0 | 0 | 0 | 222892.7836 | 276314.6972 | 27993.6 | 0 | 0 | 0 | 0 | 0 | 0 | 0 | 0 | 0 | 6316462.3336 | 0 | 704265.3438 | 0 | -57.0576 | 0 | 0 | 57.0576 | 0 | 97921.5783 | 7584039.728 | 0 | 0 | 0
06/05 06:00:00 | 0 | 6818228.9816 | 0 | 40236.2733 | 0 | 0 | 0 | 523290.7271 | 446052.8363 | 117993.6 | 0 | 0 | 0 | 0 | 0 | 0 | 0 | 0 | 0 | 6406174.2325 | 0 | 767647.275 | 0 | -80.2122 | 0 | 0 | 60.5895 | 0 | 335699.0558 | 7945802.4184 | 0 | 0 | 0
06/05 07:00:00 | 0 | 1513301.3016 | 0 | 10562.9708 | 0 | 0 | 0 | 662210.9253 | 688364.4439 | 45993.6 | 0 | 0 | 0 | 0 | 0 | 0 | 0 | 0 | 0 | 1751489.3363 | 0 | 307879.7406 | 0 | -63.0042 | 0 | 0 | 31.5021 | 327078.6982 | 356666.2163 | 2920433.2415 | 0 | 0 | 0
06/05 08:00:00 | 0 | 0 | 0 | 0 | 0 | 0 | 0 | 656266.1159 | 869064.7398 | 27993.6 | 0 | 0 | 0 | 0 | 0 | 0 | 0 | 0 | 0 | 0 | 0 | 0 | 0 | 0 | 0 | 0 | 0 | 5611.2914 | 342658.1776 | 1553324.4558 | 0 | 0 | 0
06/05 09:00:00 | 0 | 0 | 0 | 0 | 1515865.1672 | 0 | 0 | 628443.6327 | 1075945.5885 | 27993.6 | 0 | 0 | 0 | 0 | 0 | 0 | 0 | 0 | 0 | 0 | 0 | 0 | 0 | 0 | 0 | 0 | 0 | 258536.6867 | 300723.8566 | 3248247.9883 | 0 | 0 | 0
06/05 10:00:00 | 38408.0976 | 0 | 0 | 0 | 0 | 0 | 0 | 608774.8889 | 1144047.7358 | 27993.6 | 0 | 0 | 0 | 0 | 0 | 0 | 0 | 0 | 0 | 0 | 0 | 0 | 87740.5524 | 3196.2417 | 0 | 0 | 0 | 210837.3766 | 272752.6767 | 1819224.3223 | 0 | 0 | 0
06/05 11:00:00 | 254447.9801 | 0 | 0 | 0 | 0 | 0 | 0 | 581524.3777 | 1208796.9242 | 27993.6 | 0 | 0 | 0 | 0 | 0 | 0 | 0 | 0 | 0 | 0 | 0 | 0 | 546078.7284 | 19456.7416 | 0 | 0 | 0 | 0 | 216810.317 | 2072762.882 | 0 | 0 | 0
06/05 12:00:00 | 504032.6374 | 0 | 0 | 0 | 0 | 0 | 0 | 561855.634 | 1179478.4947 | 27993.6 | 0 | 0 | 0 | 0 | 0 | 0 | 0 | 0 | 0 | 0 | 0 | 0 | 1056522.3486 | 27773.0614 | 0 | 0 | 0 | 0 | 188839.1372 | 2273360.3661 | 0 | 0 | 0
06/05 13:00:00 | 778603.5514 | 0 | 0 | 0 | 1553082.2539 | 0 | 0 | 556067.8177 | 1061968.155 | 27993.6 | 0 | 0 | 0 | 0 | 0 | 0 | 0 | 0 | 0 | 0 | 0 | 0 | 1613851.6227 | 29653.5931 | 0 | 0 | 0 | 995663.6061 | 167827.0791 | 3977715.3779 | 0 | 0 | 0
06/05 14:00:00 | 971408.4365 | 0 | 0 | 0 | 225459.0118 | 0 | 0 | 555513.5685 | 1011073.7999 | 27993.6 | 0 | 0 | 0 | 0 | 0 | 0 | 0 | 0 | 0 | 0 | 0 | 0 | 2017130.8792 | 27841.8118 | 0 | 0 | 0 | 0 | 167827.0791 | 2791448.4167 | 0 | 0 | 0
06/05 15:00:00 | 1177399.8508 | 0 | 0 | 0 | 0 | 0 | 0 | 555709.2019 | 989087.1224 | 27993.6 | 0 | 0 | 0 | 0 | 0 | 0 | 0 | 0 | 0 | 0 | 0 | 0 | 2453042.6299 | 21764.1883 | 0 | 0 | 0 | 0 | 146859.9186 | 2750189.7751 | 0 | 0 | 0
06/05 16:00:00 | 1423273.7912 | 0 | 0 | 0 | 0 | 0 | 0 | 556943.7732 | 1153893.6579 | 27993.6 | 0 | 0 | 0 | 0 | 0 | 0 | 0 | 0 | 0 | 0 | 0 | 0 | 3001759.625 | 14142.901 | 0 | 0 | 0 | 0 | 195798.259 | 3162104.8223 | 0 | 0 | 0
06/05 17:00:00 | 1693245.6814 | 0 | 0 | 0 | 0 | 0 | 0 | 563096.4614 | 1416705.7803 | 117993.6 | 0 | 0 | 0 | 0 | 0 | 0 | 0 | 0 | 0 | 0 | 0 | 0 | 3633427.3248 | 2198.4069 | 0 | 0 | 0 | 113834.9588 | 258744.638 | 3791041.523 | 0 | 0 | 0
06/05 18:00:00 | 1743412.8895 | 0 | 0 | 0 | 1427666.3174 | 0 | 0 | 586456.8499 | 1251858.4207 | 45993.6 | 0 | 0 | 0 | 0 | 0 | 0 | 0 | 0 | 0 | 0 | 0 | 0 | 3768634.2047 | 5.5879e-10 | 0 | 0 | 0 | 843749.4557 | 307727.8759 | 5055388.0775 | 0 | 0 | 0
06/05 19:00:00 | 1621047.3721 | 0 | 0 | 0 | 702239.1395 | 0 | 0 | 653419.0865 | 992891.7854 | 27993.6 | 0 | 0 | 0 | 0 | 0 | 0 | 0 | 0 | 0 | 0 | 0 | 0 | 3561648.2402 | 8023.2654 | 0 | 0 | 0 | 1407318.2912 | 293719.8372 | 3997590.9836 | 0 | 0 | 0
06/05 20:00:00 | 1349566.214 | 0 | 0 | 0 | 3057033.788 | 0 | 0 | 796014.1398 | 1262388.914 | 27993.6 | 0 | 0 | 0 | 0 | 0 | 0 | 0 | 0 | 0 | 0 | 0 | 0 | 3003432.9122 | 27595.2534 | 0 | 0 | 0 | 2165974.735 | 265748.6574 | 6492996.6558 | 0 | 0 | 0
06/05 21:00:00 | 738534.8486 | 0 | 0 | 0 | 0 | 0 | 0 | 1014330.3951 | 859978.0859 | 27993.6 | 0 | 0 | 0 | 0 | 0 | 0 | 0 | 0 | 0 | 0 | 0 | 0 | 1660280.8586 | 32289.9087 | 0 | 0 | 0 | 375979.19 | 216810.317 | 2640836.9296 | 0 | 0 | 0
06/05 22:00:00 | 310842.8258 | 0 | 0 | 0 | 0 | 0 | 0 | 873623.7297 | 712134.1423 | 27993.6 | 0 | 0 | 0 | 0 | 0 | 0 | 0 | 0 | 0 | 0 | 0 | 0 | 707395.0699 | 19608.5961 | 0 | 0 | 0 | 331888.7575 | 188839.1372 | 1924594.2978 | 0 | 0 | 0
06/05 23:00:00 | 51949.2561 | 0 | 0 | 0 | 0 | 0 | 0 | 422932.9474 | 478057.5667 | 27993.6 | 0 | 0 | 0 | 0 | 0 | 0 | 0 | 0 | 0 | 0 | 0 | 0 | 117419.7341 | 3510.7841 | 0 | 0 | 0 | 0 | 104880.7 | 980933.3702 | 0 | 0 | 0
06/05 24:00:00 | 0 | 0 | 0 | 0 | 0 | 0 | 0 | 210004.2584 | 317169.5878 | 27993.6 | 0 | 0 | 0 | 0 | 0 | 0 | 0 | 0 | 0 | 0 | 0 | 0 | 0 | 0 | 0 | 0 | 0 | 0 | 27971.1799 | 555167.4462 | 0 | 0 | 0
06/06 01:00:00 | 0 | 0 | 0 | 0 | 1418252.1814 | 0 | 0 | 126002.5551 | 272858.5505 | 27993.6 | 0 | 0 | 0 | 0 | 0 | 0 | 0 | 0 | 0 | 0 | 0 | 0 | 0 | 0 | 0 | 0 | 0 | 0 | 14008.0387 | 1845106.8869 | 0 | 0 | 0
06/06 02:00:00 | 0 | 0 | 0 | 0 | 0 | 0 | 0 | 84001.7034 | 235223.3129 | 27993.6 | 0 | 0 | 0 | 0 | 0 | 0 | 0 | 0 | 0 | 0 | 0 | 0 | 0 | 0 | 0 | 0 | 0 | 0 | 3502.0097 | 347218.6163 | 0 | 0 | 0
06/06 03:00:00 | 0 | 0 | 0 | 0 | 0 | 0 | 0 | 84001.7034 | 210724.5926 | 27993.6 | 0 | 0 | 0 | 0 | 0 | 0 | 0 | 0 | 0 | 0 | 0 | 0 | 0 | 0 | 0 | 0 | 0 | 0 | 3502.0097 | 322719.896 | 0 | 0 | 0
06/06 04:00:00 | 0 | 892848.9989 | 0 | 2867.1187 | 0 | 0 | 0 | 86700.6208 | 238987.0238 | 27993.6 | 0 | 0 | 0 | 0 | 0 | 0 | 0 | 0 | 0 | 837515.7293 | 0 | 55333.2696 | 0 | 0 | 0 | 0 | 0 | 0 | 14008.0387 | 1249397.3621 | 0 | 0 | 0
06/06 05:00:00 | 0 | 2995079.1956 | 0 | 14400.1522 | 0 | 0 | 0 | 222892.7836 | 276314.6972 | 27993.6 | 0 | 0 | 0 | 0 | 0 | 0 | 0 | 0 | 0 | 2717332.1073 | 0 | 277747.0884 | 0 | 0 | 0 | 0 | 0 | 0 | 97921.5783 | 3536680.4287 | 0 | 0 | 0
06/06 06:00:00 | 0 | 3791947.9597 | 0 | 20815.3149 | 0 | 0 | 0 | 523290.7271 | 446052.8363 | 117993.6 | 0 | 0 | 0 | 0 | 0 | 0 | 0 | 0 | 0 | 3392812.8917 | 0 | 399135.0679 | 0 | -36.7831 | 0 | 0 | 36.7831 | 273813.1855 | 335699.0558 | 4900100.438 | 0 | 0 | 0
06/06 07:00:00 | 0 | 774154.527 | 0 | 6700.1059 | 2218342.5259 | 0 | 0 | 662210.9253 | 892979.2485 | 45993.6 | 0 | 0 | 0 | 0 | 0 | 0 | 0 | 0 | 0 | 737590.2157 | 0 | 137460.2847 | 0 | -39.0739 | 0 | 0 | 26.7636 | 1177673.7422 | 356666.2163 | 4600380.9327 | 0 | 0 | 0
06/06 08:00:00 | 0 | 0 | 0 | 0 | 1667465.9017 | 0 | 0 | 656266.1159 | 869064.7398 | 27993.6 | 0 | 0 | 0 | 0 | 0 | 0 | 0 | 0 | 0 | 0 | 0 | 0 | 0 | 0 | 0 | 0 | 0 | 2543345.2645 | 342658.1776 | 3220790.3574 | 0 | 0 | 0
06/06 09:00:00 | 26943.6638 | 0 | 0 | 0 | 14221469.6225 | 0 | 0 | 628443.6327 | 1075945.5885 | 27993.6 | 0 | 0 | 0 | 0 | 0 | 0 | 0 | 0 | 0 | 0 | 0 | 0 | 67531.9613 | 2409.4591 | 0 | 0 | 0 | 13375896.9328 | 300723.8566 | 15980796.1074 | 0 | 0 | 0
06/06 10:00:00 | 253574.1643 | 0 | 0 | 0 | 2610451.5075 | 0 | 0 | 608774.8889 | 1319247.9322 | 27993.6 | 0 | 0 | 0 | 0 | 0 | 0 | 0 | 0 | 0 | 0 | 0 | 0 | 530492.0694 | 16204.801 | 0 | 0 | 0 | 1895672.8841 | 272752.6767 | 4820042.0929 | 0 | 0 | 0
06/06 11:00:00 | 549475.3686 | 0 | 0 | 0 | 0 | 0 | 0 | 581524.3777 | 1208796.9242 | 27993.6 | 0 | 0 | 0 | 0 | 0 | 0 | 0 | 0 | 0 | 0 | 0 | 0 | 1117350.6181 | 32474.8381 | 0 | 0 | 0 | 0 | 216810.317 | 2367790.2706 | 0 | 0 | 0
06/06 12:00:00 | 940466.062 | 0 | 0 | 0 | 0 | 0 | 0 | 561855.634 | 1179478.4947 | 27993.6 | 0 | 0 | 0 | 0 | 0 | 0 | 0 | 0 | 0 | 0 | 0 | 0 | 1908526.2216 | 42815.842 | 0 | 0 | 0 | 153670.9363 | 188839.1372 | 2709793.7907 | 0 | 0 | 0
06/06 13:00:00 | 1299279.3359 | 0 | 0 | 0 | 0 | 0 | 0 | 556067.8177 | 1061968.155 | 27993.6 | 0 | 0 | 0 | 0 | 0 | 0 | 0 | 0 | 0 | 0 | 0 | 0 | 2604824.1967 | 32195.3644 | 0 | 0 | 0 | 178417.858 | 167827.0791 | 2945308.9085 | 0 | 0 | 0
06/06 14:00:00 | 1548242.6453 | 0 | 0 | 0 | 0 | 0 | 0 | 555513.5685 | 1011073.7999 | 27993.6 | 0 | 0 | 0 | 0 | 0 | 0 | 0 | 0 | 0 | 0 | 0 | 0 | 3094492.048 | 16742.2808 | 0 | 0 | 0 | 0 | 167827.0791 | 3142823.6137 | 0 | 0 | 0
06/06 15:00:00 | 1783782.0614 | 0 | 0 | 0 | 2347880.4032 | 0 | 0 | 555709.2019 | 989087.1224 | 27993.6 | 0 | 0 | 0 | 0 | 0 | 0 | 0 | 0 | 0 | 0 | 0 | 0 | 3582497.871 | 3455.9141 | 0 | 0 | 0 | 1493598.3957 | 146859.9186 | 5704452.3889 | 0 | 0 | 0
06/06 16:00:00 | 2015289.9325 | 0 | 0 | 0 | 0 | 0 | 0 | 556943.7732 | 1300506.7011 | 27993.6 | 0 | 0 | 0 | 0 | 0 | 0 | 0 | 0 | 0 | 0 | 0 | 0 | 4086029.9428 | 2.794e-10 | 0 | 0 | 0 | 1161560.2097 | 195798.259 | 3900734.0067 | 0 | 0 | 0
06/06 17:00:00 | 2309045.933 | 0 | 0 | 0 | 122957.4302 | 0 | 0 | 563096.4614 | 1416705.7803 | 117993.6 | 0 | 0 | 0 | 0 | 0 | 0 | 0 | 0 | 0 | 0 | 0 | 0 | 4766675.1647 | 1.8626e-10 | 0 | 0 | 0 | 30334.5937 | 258744.638 | 4529799.2048 | 0 | 0 | 0
06/06 18:00:00 | 2293685.1591 | 0 | 0 | 0 | 3269477.5664 | 0 | 0 | 586456.8499 | 2648417.2022 | 45993.6 | 0 | 0 | 0 | 0 | 0 | 0 | 0 | 0 | 0 | 0 | 0 | 0 | 4796768.7574 | 2566.6147 | 0 | 0 | 0 | 2797195.955 | 307727.8759 | 8844030.3777 | 0 | 0 | 0
06/06 19:00:00 | 2046968.8923 | 0 | 0 | 0 | 1773774.2181 | 0 | 0 | 653419.0865 | 1806902.6856 | 27993.6 | 0 | 0 | 0 | 0 | 0 | 0 | 0 | 0 | 0 | 0 | 0 | 0 | 4357143.3073 | 41596.5471 | 0 | 0 | 0 | 1325811.4692 | 293719.8372 | 6309058.4825 | 0 | 0 | 0
06/06 20:00:00 | 1639613.1914 | 0 | 0 | 0 | 0 | 0 | 0 | 796014.1398 | 888640.5631 | 27993.6 | 0 | 0 | 0 | 0 | 0 | 0 | 0 | 0 | 0 | 0 | 0 | 0 | 3543275.7388 | 71113.5342 | 0 | 0 | 0 | 0 | 265748.6574 | 3352261.4944 | 0 | 0 | 0
06/06 21:00:00 | 998047.8324 | 0 | 0 | 0 | 0 | 0 | 0 | 1014330.3951 | 859978.0859 | 27993.6 | 0 | 0 | 0 | 0 | 0 | 0 | 0 | 0 | 0 | 0 | 0 | 0 | 2180360.5877 | 69682.0757 | 0 | 0 | 0 | 0 | 216810.317 | 2900349.9134 | 0 | 0 | 0
06/06 22:00:00 | 546459.0655 | 0 | 0 | 0 | 0 | 0 | 0 | 873623.7297 | 712134.1423 | 27993.6 | 0 | 0 | 0 | 0 | 0 | 0 | 0 | 0 | 0 | 0 | 0 | 0 | 1204093.4889 | 48592.2682 | 0 | 0 | 0 | 14767.7033 | 188839.1372 | 2160210.5374 | 0 | 0 | 0
06/06 23:00:00 | 255520.7791 | 0 | 0 | 0 | 0 | 0 | 0 | 422932.9474 | 478057.5667 | 27993.6 | 0 | 0 | 0 | 0 | 0 | 0 | 0 | 0 | 0 | 0 | 0 | 0 | 557188.497 | 23718.6002 | 0 | 0 | 0 | 233099.7798 | 104880.7 | 1184504.8932 | 0 | 0 | 0
06/06 24:00:00 | 55370.4457 | 0 | 0 | 0 | 1417338.551 | 0 | 0 | 210004.2584 | 317169.5878 | 27993.6 | 0 | 0 | 0 | 0 | 0 | 0 | 0 | 0 | 0 | 0 | 0 | 0 | 120488.0511 | 5406.9932 | 0 | 0 | 0 | 0 | 27971.1799 | 2027876.4429 | 0 | 0 | 0
06/07 01:00:00 | 0 | 0 | 0 | 0 | 0 | 0 | 0 | 126002.5551 | 272858.5505 | 27993.6 | 0 | 0 | 0 | 0 | 0 | 0 | 0 | 0 | 0 | 0 | 0 | 0 | 0 | 0 | 0 | 0 | 0 | 0 | 14008.0387 | 426854.7055 | 0 | 0 | 0
06/07 02:00:00 | 0 | 0 | 0 | 0 | 0 | 0 | 0 | 84001.7034 | 235223.3129 | 27993.6 | 0 | 0 | 0 | 0 | 0 | 0 | 0 | 0 | 0 | 0 | 0 | 0 | 0 | 0 | 0 | 0 | 0 | 0 | 3502.0097 | 347218.6163 | 0 | 0 | 0
06/07 03:00:00 | 0 | 0 | 0 | 0 | 0 | 0 | 0 | 84001.7034 | 210724.5926 | 27993.6 | 0 | 0 | 0 | 0 | 0 | 0 | 0 | 0 | 0 | 0 | 0 | 0 | 0 | 0 | 0 | 0 | 0 | 0 | 3502.0097 | 322719.896 | 0 | 0 | 0
06/07 04:00:00 | 0 | 0 | 0 | 0 | 0 | 0 | 0 | 86700.6208 | 238987.0238 | 27993.6 | 0 | 0 | 0 | 0 | 0 | 0 | 0 | 0 | 0 | 0 | 0 | 0 | 0 | 0 | 0 | 0 | 0 | 0 | 14008.0387 | 353681.2445 | 0 | 0 | 0
06/07 05:00:00 | 0 | 0 | 0 | 0 | 2072329.8371 | 0 | 0 | 222892.7836 | 515307.9382 | 27993.6 | 0 | 0 | 0 | 0 | 0 | 0 | 0 | 0 | 0 | 0 | 0 | 0 | 0 | 0 | 0 | 0 | 0 | 1366126.3395 | 97921.5783 | 2838524.1589 | 0 | 0 | 0
06/07 06:00:00 | 0 | 0 | 0 | 0 | 0 | 0 | 0 | 523290.7271 | 494494.8501 | 117993.6 | 0 | 0 | 0 | 0 | 0 | 0 | 0 | 0 | 0 | 0 | 0 | 0 | 0 | 0 | 0 | 0 | 0 | 276902.8557 | 335699.0558 | 1135779.1772 | 0 | 0 | 0
06/07 07:00:00 | 0 | 0 | 0 | 0 | 3257160.3053 | 0 | 0 | 662210.9253 | 1039041.1064 | 45993.6 | 0 | 0 | 0 | 0 | 0 | 0 | 0 | 0 | 0 | 0 | 0 | 0 | 0 | 0 | 0 | 0 | 0 | 2597553.9226 | 356666.2163 | 5004405.9371 | 0 | 0 | 0
06/07 08:00:00 | 0 | 0 | 0 | 0 | 0 | 0 | 0 | 656266.1159 | 869064.7398 | 27993.6 | 0 | 0 | 0 | 0 | 0 | 0 | 0 | 0 | 0 | 0 | 0 | 0 | 0 | 0 | 0 | 0 | 0 | 16694.0466 | 342658.1776 | 1553324.4558 | 0 | 0 | 0
06/07 09:00:00 | 0 | 0 | 0 | 0 | 1417197.0547 | 0 | 0 | 628443.6327 | 1075945.5885 | 27993.6 | 0 | 0 | 0 | 0 | 0 | 0 | 0 | 0 | 0 | 0 | 0 | 0 | 0 | 0 | 0 | 0 | 0 | 1134380.8278 | 300723.8566 | 3149579.8758 | 0 | 0 | 0
06/07 10:00:00 | 129322.6144 | 0 | 0 | 0 | 0 | 0 | 0 | 608774.8889 | 1144047.7358 | 27993.6 | 0 | 0 | 0 | 0 | 0 | 0 | 0 | 0 | 0 | 0 | 0 | 0 | 275406.4428 | 17792.2583 | 0 | 0 | 0 | 1141536.7413 | 272752.6767 | 1910138.8392 | 0 | 0 | 0
06/07 11:00:00 | 398783.326 | 0 | 0 | 0 | 1415775.8552 | 0 | 0 | 581524.3777 | 1208796.9242 | 27993.6 | 0 | 0 | 0 | 0 | 0 | 0 | 0 | 0 | 0 | 0 | 0 | 0 | 815864.3372 | 52904.6556 | 0 | 0 | 0 | 0 | 216810.317 | 3632874.0832 | 0 | 0 | 0
06/07 12:00:00 | 738983.9336 | 0 | 0 | 0 | 0 | 0 | 0 | 561855.634 | 1179478.4947 | 27993.6 | 0 | 0 | 0 | 0 | 0 | 0 | 0 | 0 | 0 | 0 | 0 | 0 | 1485013.3335 | 81844.9292 | 0 | 0 | 0 | 0 | 188839.1372 | 2508311.6623 | 0 | 0 | 0
06/07 13:00:00 | 1119564.286 | 0 | 0 | 0 | 0 | 0 | 0 | 556067.8177 | 1061968.155 | 27993.6 | 0 | 0 | 0 | 0 | 0 | 0 | 0 | 0 | 0 | 0 | 0 | 0 | 2208464.2703 | 92069.4008 | 0 | 0 | 0 | 383160.6269 | 167827.0791 | 2765593.8586 | 0 | 0 | 0
06/07 14:00:00 | 1419334.7123 | 0 | 0 | 0 | 0 | 0 | 0 | 555513.5685 | 1011073.7999 | 27993.6 | 0 | 0 | 0 | 0 | 0 | 0 | 0 | 0 | 0 | 0 | 0 | 0 | 2801141.0812 | 92638.9504 | 0 | 0 | 0 | 0 | 167827.0791 | 3013915.6807 | 0 | 0 | 0
06/07 15:00:00 | 1664438.1586 | 0 | 0 | 0 | 0 | 0 | 0 | 555709.2019 | 989087.1224 | 27993.6 | 0 | 0 | 0 | 0 | 0 | 0 | 0 | 0 | 0 | 0 | 0 | 0 | 3323477.0539 | 86921.061 | 0 | 0 | 0 | 0 | 146859.9186 | 3237228.0829 | 0 | 0 | 0
06/07 16:00:00 | 1861963.7726 | 0 | 0 | 0 | 0 | 0 | 0 | 556943.7732 | 1153893.6579 | 27993.6 | 0 | 0 | 0 | 0 | 0 | 0 | 0 | 0 | 0 | 0 | 0 | 0 | 3793462.7399 | 82913.4179 | 0 | 0 | 0 | 404227.8052 | 195798.259 | 3600794.8037 | 0 | 0 | 0
06/07 17:00:00 | 2105660.5541 | 0 | 0 | 0 | 1413694.0381 | 0 | 0 | 563096.4614 | 1416705.7803 | 117993.6 | 0 | 0 | 0 | 0 | 0 | 0 | 0 | 0 | 0 | 0 | 0 | 0 | 4382256.4851 | 78464.6135 | 0 | 0 | 0 | 0 | 258744.638 | 5617150.4338 | 0 | 0 | 0
06/07 18:00:00 | 2147586.946 | 0 | 0 | 0 | 0 | 0 | 0 | 586456.8499 | 1251858.4207 | 45993.6 | 0 | 0 | 0 | 0 | 0 | 0 | 0 | 0 | 0 | 0 | 0 | 0 | 4508961.3017 | 69200.129 | 0 | 0 | 0 | 169719.2822 | 307727.8759 | 4031895.8166 | 0 | 0 | 0
06/07 19:00:00 | 2010354.7985 | 0 | 0 | 0 | 1562658.8132 | 0 | 0 | 653419.0865 | 992891.7854 | 27993.6 | 0 | 0 | 0 | 0 | 0 | 0 | 0 | 0 | 0 | 0 | 0 | 0 | 4308963.8657 | 98360.8733 | 0 | 0 | 0 | 1554904.7617 | 293719.8372 | 5247318.0836 | 0 | 0 | 0
06/07 20:00:00 | 1619091.0453 | 0 | 0 | 0 | 1414975.4343 | 0 | 0 | 796014.1398 | 888640.5631 | 27993.6 | 0 | 0 | 0 | 0 | 0 | 0 | 0 | 0 | 0 | 0 | 0 | 0 | 3530816.8207 | 119352.1017 | 0 | 0 | 0 | 905835.7864 | 265748.6574 | 4746714.7825 | 0 | 0 | 0
06/07 21:00:00 | 967018.6146 | 0 | 0 | 0 | 0 | 0 | 0 | 1014330.3951 | 859978.0859 | 27993.6 | 0 | 0 | 0 | 0 | 0 | 0 | 0 | 0 | 0 | 0 | 0 | 0 | 2104466.7987 | 91773.1333 | 0 | 0 | 0 | 8744.9413 | 216810.317 | 2869320.6956 | 0 | 0 | 0
06/07 22:00:00 | 556474.848 | 0 | 0 | 0 | 0 | 0 | 0 | 873623.7297 | 712134.1423 | 27993.6 | 0 | 0 | 0 | 0 | 0 | 0 | 0 | 0 | 0 | 0 | 0 | 0 | 1206558.8688 | 60408.5812 | 0 | 0 | 0 | 634759.7924 | 188839.1372 | 2170226.32 | 0 | 0 | 0
06/07 23:00:00 | 311714.8981 | 0 | 0 | 0 | 3059294.2929 | 0 | 0 | 422932.9474 | 478057.5667 | 27993.6 | 0 | 0 | 0 | 0 | 0 | 0 | 0 | 0 | 0 | 0 | 0 | 0 | 668350.7783 | 35406.5656 | 0 | 0 | 0 | 2771956.0209 | 104880.7 | 4299993.3051 | 0 | 0 | 0
06/07 24:00:00 | 143439.5616 | 0 | 0 | 0 | 3695778.2047 | 0 | 0 | 210004.2584 | 2860589.0491 | 27993.6 | 0 | 0 | 0 | 0 | 0 | 0 | 0 | 0 | 0 | 0 | 0 | 0 | 314225.887 | 19379.3801 | 0 | 0 | 0 | 3781107.4786 | 27971.1799 | 6937804.6739 | 0 | 0 | 0
06/08 01:00:00 | 0 | 0 | 0 | 0 | 0 | 0 | 0 | 126002.5551 | 286137.0183 | 27993.6 | 0 | 0 | 0 | 0 | 0 | 0 | 0 | 0 | 0 | 0 | 0 | 0 | 0 | 0 | 0 | 0 | 0 | 0 | 14008.0387 | 440133.1733 | 0 | 0 | 0
06/08 02:00:00 | 0 | 0 | 0 | 0 | 0 | 0 | 0 | 84001.7034 | 244075.6248 | 27993.6 | 0 | 0 | 0 | 0 | 0 | 0 | 0 | 0 | 0 | 0 | 0 | 0 | 0 | 0 | 0 | 0 | 0 | 0 | 3502.0097 | 356070.9281 | 0 | 0 | 0
06/08 03:00:00 | 0 | 0 | 0 | 0 | 1418060.0544 | 0 | 0 | 84001.7034 | 215150.7486 | 27993.6 | 0 | 0 | 0 | 0 | 0 | 0 | 0 | 0 | 0 | 0 | 0 | 0 | 0 | 0 | 0 | 0 | 0 | 0 | 3502.0097 | 1745206.1063 | 0 | 0 | 0
06/08 04:00:00 | 0 | 0 | 0 | 0 | 0 | 0 | 0 | 86700.6208 | 247839.3356 | 27993.6 | 0 | 0 | 0 | 0 | 0 | 0 | 0 | 0 | 0 | 0 | 0 | 0 | 0 | 0 | 0 | 0 | 0 | 0 | 14008.0387 | 362533.5564 | 0 | 0 | 0
06/08 05:00:00 | 0 | 162334.7926 | 0 | 0 | 5796975.6907 | 0 | 0 | 222892.7836 | 289593.165 | 27993.6 | 0 | 0 | 0 | 0 | 0 | 0 | 0 | 0 | 0 | 162334.7926 | 0 | 0 | 0 | 0 | 0 | 0 | 0 | 6234284.1323 | 97921.5783 | 6499790.032 | 0 | 0 | 0
06/08 06:00:00 | 0 | 1452156.5766 | 0 | 7751.7662 | 0 | 0 | 0 | 523290.7271 | 481462.0838 | 117993.6 | 0 | 0 | 0 | 0 | 0 | 0 | 0 | 0 | 0 | 1304892.8627 | 0 | 147263.7138 | 0 | -477.0799 | 0 | 0 | 477.0799 | 181677.6288 | 335699.0558 | 2582654.7537 | 0 | 0 | 0
06/08 07:00:00 | 0 | 0 | 0 | 800.5175 | 0 | 0 | 0 | 662210.9253 | 759182.9388 | 45993.6 | 0 | 0 | 0 | 0 | 0 | 0 | 0 | 0 | 0 | -15154.1665 | 0 | 15154.1665 | 0 | -28.0207 | 0 | 0 | 28.0207 | 0 | 356666.2163 | 1468187.9817 | 0 | 0 | 0
06/08 08:00:00 | 0 | 0 | 0 | 0 | 1461127.2717 | 0 | 0 | 656266.1159 | 975292.4823 | 27993.6 | 0 | 0 | 0 | 0 | 0 | 0 | 0 | 0 | 0 | 0 | 0 | 0 | 0 | 0 | 0 | 0 | 0 | 229966.9328 | 342658.1776 | 3120679.4699 | 0 | 0 | 0
06/08 09:00:00 | 0 | 0 | 0 | 0 | 0 | 0 | 0 | 628443.6327 | 1226434.8903 | 27993.6 | 0 | 0 | 0 | 0 | 0 | 0 | 0 | 0 | 0 | 0 | 0 | 0 | 0 | 0 | 0 | 0 | 0 | 295670.4542 | 300723.8566 | 1882872.1229 | 0 | 0 | 0
06/08 10:00:00 | 108928.6153 | 0 | 0 | 0 | 4163030.1681 | 0 | 0 | 608774.8889 | 3863733.9203 | 27993.6 | 0 | 0 | 0 | 0 | 0 | 0 | 0 | 0 | 0 | 0 | 0 | 0 | 293385.2607 | 21370.6931 | 0 | 0 | 0 | 3763840.9527 | 272752.6767 | 8772461.1927 | 0 | 0 | 0
06/08 11:00:00 | 299549.4809 | 0 | 0 | 0 | 1908458.411 | 0 | 0 | 581524.3777 | 1388056.2396 | 27993.6 | 0 | 0 | 0 | 0 | 0 | 0 | 0 | 0 | 0 | 0 | 0 | 0 | 641299.2666 | 44254.8584 | 0 | 0 | 0 | 1717024.9963 | 216810.317 | 4205582.1093 | 0 | 0 | 0
06/08 12:00:00 | 505003.1213 | 0 | 0 | 0 | 0 | 0 | 0 | 561855.634 | 1343246.2643 | 27993.6 | 0 | 0 | 0 | 0 | 0 | 0 | 0 | 0 | 0 | 0 | 0 | 0 | 1067988.4462 | 64750.9192 | 0 | 0 | 0 | 74808.2031 | 188839.1372 | 2438098.6196 | 0 | 0 | 0
06/08 13:00:00 | 738746.756 | 0 | 0 | 0 | 0 | 0 | 0 | 556067.8177 | 1210244.3788 | 27993.6 | 0 | 0 | 0 | 0 | 0 | 0 | 0 | 0 | 0 | 0 | 0 | 0 | 1542123.5959 | 78173.4814 | 0 | 0 | 0 | 292504.3526 | 167827.0791 | 2533052.5524 | 0 | 0 | 0
06/08 14:00:00 | 1062783.9767 | 0 | 0 | 0 | 7483555.0786 | 0 | 0 | 555513.5685 | 3735828.215 | 27993.6 | 0 | 0 | 0 | 0 | 0 | 0 | 0 | 0 | 0 | 0 | 0 | 0 | 2223182.9577 | 87072.3935 | 0 | 0 | 0 | 6890010.826 | 167827.0791 | 12865674.4388 | 0 | 0 | 0
06/08 15:00:00 | 1285001.5078 | 0 | 0 | 0 | 6343349.5544 | 0 | 0 | 555709.2019 | 1124084.8784 | 27993.6 | 0 | 0 | 0 | 0 | 0 | 0 | 0 | 0 | 0 | 0 | 0 | 0 | 2670832.8189 | 83816.4439 | 0 | 0 | 0 | 5846509.2216 | 146859.9186 | 9336138.7425 | 0 | 0 | 0
06/08 16:00:00 | 1478740.9234 | 0 | 0 | 0 | 2783465.3295 | 0 | 0 | 556943.7732 | 1275612.9461 | 27993.6 | 0 | 0 | 0 | 0 | 0 | 0 | 0 | 0 | 0 | 0 | 0 | 0 | 3066010.7995 | 66624.2966 | 0 | 0 | 0 | 2664201.5064 | 195798.259 | 6122756.5722 | 0 | 0 | 0
06/08 17:00:00 | 1771455.8378 | 0 | 0 | 0 | 0 | 0 | 0 | 563096.4614 | 1536211.9905 | 117993.6 | 0 | 0 | 0 | 0 | 0 | 0 | 0 | 0 | 0 | 0 | 0 | 0 | 3728426.7791 | 55401.2987 | 0 | 0 | 0 | 0 | 258744.638 | 3988757.8897 | 0 | 0 | 0
06/08 18:00:00 | 1868890.7756 | 0 | 0 | 0 | 0 | 0 | 0 | 586456.8499 | 1364725.3971 | 45993.6 | 0 | 0 | 0 | 0 | 0 | 0 | 0 | 0 | 0 | 0 | 0 | 0 | 3960146.3552 | 37770.0103 | 0 | 0 | 0 | 0 | 307727.8759 | 3866066.6226 | 0 | 0 | 0
06/08 19:00:00 | 1814002.1005 | 0 | 0 | 0 | 1643595.993 | 0 | 0 | 653419.0865 | 1105758.7617 | 27993.6 | 0 | 0 | 0 | 0 | 0 | 0 | 0 | 0 | 0 | 0 | 0 | 0 | 3902537.8902 | 47689.0447 | 0 | 0 | 0 | 1344963.9464 | 293719.8372 | 5244769.5417 | 0 | 0 | 0
06/08 20:00:00 | 1510077.7357 | 0 | 0 | 0 | 0 | 0 | 0 | 796014.1398 | 1003720.6174 | 27993.6 | 0 | 0 | 0 | 0 | 0 | 0 | 0 | 0 | 0 | 0 | 0 | 0 | 3327678.2746 | 71513.3723 | 0 | 0 | 0 | 0 | 265748.6574 | 3337806.093 | 0 | 0 | 0
06/08 21:00:00 | 898351.7576 | 0 | 0 | 0 | 0 | 0 | 0 | 1014330.3951 | 979484.2961 | 27993.6 | 0 | 0 | 0 | 0 | 0 | 0 | 0 | 0 | 0 | 0 | 0 | 0 | 1980251.7877 | 59301.4739 | 0 | 0 | 0 | 292108.0962 | 216810.317 | 2920160.0488 | 0 | 0 | 0
06/08 22:00:00 | 471878.1648 | 0 | 0 | 0 | 1884877.1 | 0 | 0 | 873623.7297 | 809509.5729 | 27993.6 | 0 | 0 | 0 | 0 | 0 | 0 | 0 | 0 | 0 | 0 | 0 | 0 | 1040475.1499 | 37779.9613 | 0 | 0 | 0 | 1304593.1878 | 188839.1372 | 4067882.1674 | 0 | 0 | 0
06/08 23:00:00 | 183410.7794 | 0 | 0 | 0 | 0 | 0 | 0 | 422932.9474 | 531171.4379 | 27993.6 | 0 | 0 | 0 | 0 | 0 | 0 | 0 | 0 | 0 | 0 | 0 | 0 | 401967.4362 | 15935.7307 | 0 | 0 | 0 | 0 | 104880.7 | 1165508.7647 | 0 | 0 | 0
06/08 24:00:00 | 16008.0588 | 0 | 0 | 0 | 2563047.1687 | 0 | 0 | 210004.2584 | 339300.3674 | 27993.6 | 0 | 0 | 0 | 0 | 0 | 0 | 0 | 0 | 0 | 0 | 0 | 0 | 35507.1331 | 1577.1258 | 0 | 0 | 0 | 3241689.239 | 27971.1799 | 3156353.4534 | 0 | 0 | 0
06/09 01:00:00 | 0 | 0 | 0 | 0 | 0 | 0 | 0 | 126002.5551 | 286137.0183 | 27993.6 | 0 | 0 | 0 | 0 | 0 | 0 | 0 | 0 | 0 | 0 | 0 | 0 | 0 | 0 | 0 | 0 | 0 | 0 | 14008.0387 | 440133.1733 | 0 | 0 | 0
06/09 02:00:00 | 0 | 0 | 0 | 0 | 0 | 0 | 0 | 84001.7034 | 244075.6248 | 27993.6 | 0 | 0 | 0 | 0 | 0 | 0 | 0 | 0 | 0 | 0 | 0 | 0 | 0 | 0 | 0 | 0 | 0 | 0 | 3502.0097 | 356070.9281 | 0 | 0 | 0
06/09 03:00:00 | 0 | 0 | 0 | 0 | 1418189.0118 | 0 | 0 | 84001.7034 | 215150.7486 | 27993.6 | 0 | 0 | 0 | 0 | 0 | 0 | 0 | 0 | 0 | 0 | 0 | 0 | 0 | 0 | 0 | 0 | 0 | 0 | 3502.0097 | 1745335.0638 | 0 | 0 | 0
06/09 04:00:00 | 0 | 0 | 0 | 0 | 0 | 0 | 0 | 86700.6208 | 247839.3356 | 27993.6 | 0 | 0 | 0 | 0 | 0 | 0 | 0 | 0 | 0 | 0 | 0 | 0 | 0 | 0 | 0 | 0 | 0 | 0 | 14008.0387 | 362533.5564 | 0 | 0 | 0
06/09 05:00:00 | 0 | 1186488.175 | 0 | 4589.407 | 0 | 0 | 0 | 222892.7836 | 289593.165 | 27993.6 | 0 | 0 | 0 | 0 | 0 | 0 | 0 | 0 | 0 | 1099648.0434 | 0 | 86840.1317 | 0 | 0 | 0 | 0 | 0 | 0 | 97921.5783 | 1731557.1307 | 0 | 0 | 0
06/09 06:00:00 | 0 | 1637420.1347 | 0 | 9894.3474 | 0 | 0 | 0 | 523290.7271 | 481462.0838 | 117993.6 | 0 | 0 | 0 | 0 | 0 | 0 | 0 | 0 | 0 | 1450873.9811 | 0 | 186546.1536 | 0 | 0 | 0 | 0 | 0 | 0 | 335699.0558 | 2770060.893 | 0 | 0 | 0
06/09 07:00:00 | 0 | 0 | 0 | 475.0528 | 3101748.6024 | 0 | 0 | 662210.9253 | 759182.9388 | 45993.6 | 0 | 0 | 0 | 0 | 0 | 0 | 0 | 0 | 0 | -8913.6984 | 0 | 8913.6984 | 0 | 0 | 0 | 0 | 0 | 3686364.0153 | 356666.2163 | 4569611.1194 | 0 | 0 | 0
06/09 08:00:00 | 0 | 0 | 0 | 0 | 5836273.7518 | 0 | 0 | 656266.1159 | 3786886.3214 | 27993.6 | 0 | 0 | 0 | 0 | 0 | 0 | 0 | 0 | 0 | 0 | 0 | 0 | 0 | 0 | 0 | 0 | 0 | 4612002.3246 | 342658.1776 | 10307419.7892 | 0 | 0 | 0
06/09 09:00:00 | 47048.0021 | 0 | 0 | 0 | 0 | 0 | 0 | 628443.6327 | 1226434.8903 | 27993.6 | 0 | 0 | 0 | 0 | 0 | 0 | 0 | 0 | 0 | 0 | 0 | 0 | 96007.6488 | 4752.6319 | 0 | 0 | 0 | 230192.2624 | 300723.8566 | 1929920.125 | 0 | 0 | 0
06/09 10:00:00 | 394615.0105 | 0 | 0 | 0 | 0 | 0 | 0 | 608774.8889 | 1316667.8173 | 27993.6 | 0 | 0 | 0 | 0 | 0 | 0 | 0 | 0 | 0 | 0 | 0 | 0 | 821109.8082 | 36275.4345 | 0 | 0 | 0 | 38233.8406 | 272752.6767 | 2348051.3167 | 0 | 0 | 0
06/09 11:00:00 | 658840.0919 | 0 | 0 | 0 | 0 | 0 | 0 | 581524.3777 | 1388056.2396 | 27993.6 | 0 | 0 | 0 | 0 | 0 | 0 | 0 | 0 | 0 | 0 | 0 | 0 | 1373571.5207 | 56580.4846 | 0 | 0 | 0 | 0 | 216810.317 | 2656414.3092 | 0 | 0 | 0
06/09 12:00:00 | 955889.4168 | 0 | 0 | 0 | 1536560.9356 | 0 | 0 | 561855.634 | 1343246.2643 | 27993.6 | 0 | 0 | 0 | 0 | 0 | 0 | 0 | 0 | 0 | 0 | 0 | 0 | 1954292.161 | 60337.7225 | 0 | 0 | 0 | 548284.0773 | 188839.1372 | 4425545.8508 | 0 | 0 | 0
06/09 13:00:00 | 1264580.1455 | 0 | 0 | 0 | 0 | 0 | 0 | 556067.8177 | 1210244.3788 | 27993.6 | 0 | 0 | 0 | 0 | 0 | 0 | 0 | 0 | 0 | 0 | 0 | 0 | 2525676.4163 | 44459.4328 | 0 | 0 | 0 | 0 | 167827.0791 | 3058885.942 | 0 | 0 | 0
06/09 14:00:00 | 1513335.378 | 0 | 0 | 0 | 0 | 0 | 0 | 555513.5685 | 1137219.244 | 27993.6 | 0 | 0 | 0 | 0 | 0 | 0 | 0 | 0 | 0 | 0 | 0 | 0 | 2996728.4761 | 26183.8329 | 0 | 0 | 0 | 90264.5863 | 167827.0791 | 3234061.7905 | 0 | 0 | 0
06/09 15:00:00 | 1753136.1724 | 0 | 0 | 0 | 0 | 0 | 0 | 555709.2019 | 1124084.8784 | 27993.6 | 0 | 0 | 0 | 0 | 0 | 0 | 0 | 0 | 0 | 0 | 0 | 0 | 3495396.3203 | 15596.9333 | 0 | 0 | 0 | 0 | 146859.9186 | 3460923.8527 | 0 | 0 | 0
06/09 16:00:00 | 2046313.0413 | 0 | 0 | 0 | 0 | 0 | 0 | 556943.7732 | 1275612.9461 | 27993.6 | 0 | 0 | 0 | 0 | 0 | 0 | 0 | 0 | 0 | 0 | 0 | 0 | 4129340.0416 | 4665.9187 | 0 | 0 | 0 | 674022.8611 | 195798.259 | 3906863.3606 | 0 | 0 | 0
06/09 17:00:00 | 2387759.894 | 0 | 0 | 0 | 1857475.0029 | 0 | 0 | 563096.4614 | 1536211.9905 | 117993.6 | 0 | 0 | 0 | 0 | 0 | 0 | 0 | 0 | 0 | 0 | 0 | 0 | 4899574.8503 | 3.7253e-10 | 0 | 0 | 0 | 905792.2498 | 258744.638 | 6462536.9488 | 0 | 0 | 0
06/09 18:00:00 | 2347406.5003 | 0 | 0 | 0 | 0 | 0 | 0 | 586456.8499 | 1364725.3971 | 45993.6 | 0 | 0 | 0 | 0 | 0 | 0 | 0 | 0 | 0 | 0 | 0 | 0 | 4865460.8315 | 10571.73 | 0 | 0 | 0 | 0 | 307727.8759 | 4344582.3473 | 0 | 0 | 0
06/09 19:00:00 | 2169191.8647 | 0 | 0 | 0 | 2120327.9978 | 0 | 0 | 653419.0865 | 1105758.7617 | 27993.6 | 0 | 0 | 0 | 0 | 0 | 0 | 0 | 0 | 0 | 0 | 0 | 0 | 4567199.9422 | 47249.1974 | 0 | 0 | 0 | 1672443.4201 | 293719.8372 | 6076691.3107 | 0 | 0 | 0
06/09 20:00:00 | 1777611.0805 | 0 | 0 | 0 | 0 | 0 | 0 | 796014.1398 | 1003720.6174 | 27993.6 | 0 | 0 | 0 | 0 | 0 | 0 | 0 | 0 | 0 | 0 | 0 | 0 | 3833570.4011 | 91035.5184 | 0 | 0 | 0 | 526210.8646 | 265748.6574 | 3605339.4378 | 0 | 0 | 0
06/09 21:00:00 | 1115788.6324 | 0 | 0 | 0 | 0 | 0 | 0 | 1014330.3951 | 979484.2961 | 27993.6 | 0 | 0 | 0 | 0 | 0 | 0 | 0 | 0 | 0 | 0 | 0 | 0 | 2410495.9953 | 84010.7705 | 0 | 0 | 0 | 0 | 216810.317 | 3137596.9236 | 0 | 0 | 0
06/09 22:00:00 | 684385.267 | 0 | 0 | 0 | 1984968.865 | 0 | 0 | 873623.7297 | 809509.5729 | 27993.6 | 0 | 0 | 0 | 0 | 0 | 0 | 0 | 0 | 0 | 0 | 0 | 0 | 1472729.4525 | 61276.4016 | 0 | 0 | 0 | 1399287.2492 | 188839.1372 | 4380481.0346 | 0 | 0 | 0
06/09 23:00:00 | 381864.5377 | 0 | 0 | 0 | 0 | 0 | 0 | 422932.9474 | 531171.4379 | 27993.6 | 0 | 0 | 0 | 0 | 0 | 0 | 0 | 0 | 0 | 0 | 0 | 0 | 812742.4187 | 36938.4516 | 0 | 0 | 0 | 0 | 104880.7 | 1363962.523 | 0 | 0 | 0
06/09 24:00:00 | 136933.5848 | 0 | 0 | 0 | 0 | 0 | 0 | 210004.2584 | 339300.3674 | 27993.6 | 0 | 0 | 0 | 0 | 0 | 0 | 0 | 0 | 0 | 0 | 0 | 0 | 297216.6078 | 16091.3925 | 0 | 0 | 0 | 0 | 27971.1799 | 714231.8107 | 0 | 0 | 0
06/10 01:00:00 | 948.8583 | 0 | 0 | 0 | 0 | 0 | 0 | 126002.5551 | 272858.5505 | 27993.6 | 0 | 0 | 0 | 0 | 0 | 0 | 0 | 0 | 0 | 0 | 0 | 0 | 2136.1004 | 136.2024 | 0 | 0 | 0 | 0 | 14008.0387 | 427803.5638 | 0 | 0 | 0
06/10 02:00:00 | 0 | 0 | 0 | 0 | 0 | 0 | 0 | 84001.7034 | 235223.3129 | 27993.6 | 0 | 0 | 0 | 0 | 0 | 0 | 0 | 0 | 0 | 0 | 0 | 0 | 0 | 0 | 0 | 0 | 0 | 0 | 3502.0097 | 347218.6163 | 0 | 0 | 0
06/10 03:00:00 | 0 | 0 | 0 | 0 | 0 | 0 | 0 | 84001.7034 | 210724.5926 | 27993.6 | 0 | 0 | 0 | 0 | 0 | 0 | 0 | 0 | 0 | 0 | 0 | 0 | 0 | 0 | 0 | 0 | 0 | 0 | 3502.0097 | 322719.896 | 0 | 0 | 0
06/10 04:00:00 | 0 | 0 | 0 | 0 | 0 | 0 | 0 | 86700.6208 | 238987.0238 | 27993.6 | 0 | 0 | 0 | 0 | 0 | 0 | 0 | 0 | 0 | 0 | 0 | 0 | 0 | 0 | 0 | 0 | 0 | 0 | 14008.0387 | 353681.2445 | 0 | 0 | 0
06/10 05:00:00 | 0 | 0 | 0 | 0 | 52706.0393 | 0 | 0 | 222892.7836 | 276314.6972 | 27993.6 | 0 | 0 | 0 | 0 | 0 | 0 | 0 | 0 | 0 | 0 | 0 | 0 | 0 | 0 | 0 | 0 | 0 | 0 | 97921.5783 | 579907.1201 | 0 | 0 | 0
06/10 06:00:00 | 0 | 0 | 0 | 0 | 1365590.267 | 0 | 0 | 523290.7271 | 446052.8363 | 117993.6 | 0 | 0 | 0 | 0 | 0 | 0 | 0 | 0 | 0 | 0 | 0 | 0 | 0 | 0 | 0 | 0 | 0 | 555437.4186 | 335699.0558 | 2452927.4304 | 0 | 0 | 0
06/10 07:00:00 | 0 | 0 | 0 | 0 | 4589285.8292 | 0 | 0 | 662210.9253 | 688364.4439 | 45993.6 | 0 | 0 | 0 | 0 | 0 | 0 | 0 | 0 | 0 | 0 | 0 | 0 | 0 | 0 | 0 | 0 | 0 | 4218972.2624 | 356666.2163 | 5985854.7984 | 0 | 0 | 0
06/10 08:00:00 | 0 | 0 | 0 | 0 | 1837884.2025 | 0 | 0 | 656266.1159 | 869064.7398 | 27993.6 | 0 | 0 | 0 | 0 | 0 | 0 | 0 | 0 | 0 | 0 | 0 | 0 | 0 | 0 | 0 | 0 | 0 | 1880244.6236 | 342658.1776 | 3391208.6583 | 0 | 0 | 0
06/10 09:00:00 | 37707.7969 | 0 | 0 | 0 | 2829525.452 | 0 | 0 | 628443.6327 | 1075945.5885 | 27993.6 | 0 | 0 | 0 | 0 | 0 | 0 | 0 | 0 | 0 | 0 | 0 | 0 | 122740.5274 | 7354.4791 | 0 | 0 | 0 | 4146853.3084 | 300723.8566 | 4599616.0701 | 0 | 0 | 0
06/10 10:00:00 | 195069.397 | 0 | 0 | 0 | 7785246.3776 | 0 | 0 | 608774.8889 | 1144047.7358 | 27993.6 | 0 | 0 | 0 | 0 | 0 | 0 | 0 | 0 | 0 | 0 | 0 | 0 | 419311.8166 | 24336.0011 | 0 | 0 | 0 | 5548203.601 | 272752.6767 | 9761131.9993 | 0 | 0 | 0
06/10 11:00:00 | 375594.118 | 0 | 0 | 0 | 0 | 0 | 0 | 581524.3777 | 1208796.9242 | 27993.6 | 0 | 0 | 0 | 0 | 0 | 0 | 0 | 0 | 0 | 0 | 0 | 0 | 798872.1982 | 42592.6392 | 0 | 0 | 0 | 0 | 216810.317 | 2193909.02 | 0 | 0 | 0
06/10 12:00:00 | 723068.5161 | 0 | 0 | 0 | 4320833.4285 | 0 | 0 | 561855.634 | 2270585.3996 | 27993.6 | 0 | 0 | 0 | 0 | 0 | 0 | 0 | 0 | 0 | 0 | 0 | 0 | 1515558.2674 | 64946.8232 | 0 | 0 | 0 | 4350391.4739 | 188839.1372 | 7904336.5782 | 0 | 0 | 0
06/10 13:00:00 | 1088485.0749 | 0 | 0 | 0 | 4871163.1359 | 0 | 0 | 556067.8177 | 3103610.1604 | 27993.6 | 0 | 0 | 0 | 0 | 0 | 0 | 0 | 0 | 0 | 0 | 0 | 0 | 2238158.1762 | 68408.6999 | 0 | 0 | 0 | 4482946.8734 | 167827.0791 | 9647319.7889 | 0 | 0 | 0
06/10 14:00:00 | 1326295.96 | 0 | 0 | 0 | 0 | 0 | 0 | 555513.5685 | 1011073.7999 | 27993.6 | 0 | 0 | 0 | 0 | 0 | 0 | 0 | 0 | 0 | 0 | 0 | 0 | 2700753.3636 | 52966.2865 | 0 | 0 | 0 | 0 | 167827.0791 | 2920876.9283 | 0 | 0 | 0
06/10 15:00:00 | 1594712.0254 | 0 | 0 | 0 | 0 | 0 | 0 | 555709.2019 | 989087.1224 | 27993.6 | 0 | 0 | 0 | 0 | 0 | 0 | 0 | 0 | 0 | 0 | 0 | 0 | 3237779.5591 | 24260.4285 | 0 | 0 | 0 | 620205.5503 | 146859.9186 | 3167501.9497 | 0 | 0 | 0
06/10 16:00:00 | 1705853.8457 | 0 | 0 | 0 | 2657750.928 | 0 | 0 | 556943.7732 | 1153893.6579 | 27993.6 | 0 | 0 | 0 | 0 | 0 | 0 | 0 | 0 | 0 | 0 | 0 | 0 | 3544155.3955 | 25108.6582 | 0 | 0 | 0 | 2083184.0734 | 195798.259 | 6102435.8048 | 0 | 0 | 0
06/10 17:00:00 | 1620285.6149 | 0 | 0 | 0 | 1919375.5946 | 0 | 0 | 563096.4614 | 1416705.7803 | 117993.6 | 0 | 0 | 0 | 0 | 0 | 0 | 0 | 0 | 0 | 0 | 0 | 0 | 3409391.8184 | 22166.5711 | 0 | 0 | 0 | 1609393.2241 | 258744.638 | 5637457.0511 | 0 | 0 | 0
06/10 18:00:00 | 1270875.2938 | 0 | 0 | 0 | 0 | 0 | 0 | 586456.8499 | 1251858.4207 | 45993.6 | 0 | 0 | 0 | 0 | 0 | 0 | 0 | 0 | 0 | 0 | 0 | 0 | 2675866.2757 | 29276.4878 | 0 | 0 | 0 | 784.6489 | 307727.8759 | 3155184.1644 | 0 | 0 | 0
06/10 19:00:00 | 1011690.8721 | 0 | 0 | 0 | 0 | 0 | 0 | 653419.0865 | 1343246.8197 | 27993.6 | 0 | 0 | 0 | 0 | 0 | 0 | 0 | 0 | 0 | 0 | 0 | 0 | 2157495.754 | 33497.8154 | 0 | 0 | 0 | 560181.7656 | 293719.8372 | 3036350.3783 | 0 | 0 | 0
06/10 20:00:00 | 816444.4336 | 0 | 0 | 0 | 3720095.1347 | 0 | 0 | 796014.1398 | 2405064.2561 | 27993.6 | 0 | 0 | 0 | 0 | 0 | 0 | 0 | 0 | 0 | 0 | 0 | 0 | 1765860.8472 | 32407.1939 | 0 | 0 | 0 | 3104310.8431 | 265748.6574 | 7765611.5643 | 0 | 0 | 0
06/10 21:00:00 | 473820.4939 | 0 | 0 | 0 | 0 | 0 | 0 | 1014330.3951 | 859978.0859 | 27993.6 | 0 | 0 | 0 | 0 | 0 | 0 | 0 | 0 | 0 | 0 | 0 | 0 | 1016140.5745 | 21206.3315 | 0 | 0 | 0 | 267707.5816 | 216810.317 | 2376122.5749 | 0 | 0 | 0
06/10 22:00:00 | 244938.5169 | 0 | 0 | 0 | 0 | 0 | 0 | 873623.7297 | 712134.1423 | 27993.6 | 0 | 0 | 0 | 0 | 0 | 0 | 0 | 0 | 0 | 0 | 0 | 0 | 525683.0319 | 12648.9138 | 0 | 0 | 0 | 0 | 188839.1372 | 1858689.9889 | 0 | 0 | 0
06/10 23:00:00 | 81625.8271 | 0 | 0 | 0 | 0 | 0 | 0 | 422932.9474 | 478057.5667 | 27993.6 | 0 | 0 | 0 | 0 | 0 | 0 | 0 | 0 | 0 | 0 | 0 | 0 | 175788.2321 | 4791.4925 | 0 | 0 | 0 | 197052.6247 | 104880.7 | 1010609.9411 | 0 | 0 | 0
06/10 24:00:00 | 0 | 0 | 0 | 0 | 1417381.9481 | 0 | 0 | 210004.2584 | 317169.5878 | 27993.6 | 0 | 0 | 0 | 0 | 0 | 0 | 0 | 0 | 0 | 0 | 0 | 0 | 0 | 0 | 0 | 0 | 0 | 0 | 27971.1799 | 1972549.3943 | 0 | 0 | 0
06/11 01:00:00 | 0 | 0 | 0 | 0 | 0 | 0 | 0 | 126002.5551 | 272858.5505 | 27993.6 | 0 | 0 | 0 | 0 | 0 | 0 | 0 | 0 | 0 | 0 | 0 | 0 | 0 | 0 | 0 | 0 | 0 | 0 | 14008.0387 | 426854.7055 | 0 | 0 | 0
06/11 02:00:00 | 0 | 0 | 0 | 0 | 0 | 0 | 0 | 84001.7034 | 235223.3129 | 27993.6 | 0 | 0 | 0 | 0 | 0 | 0 | 0 | 0 | 0 | 0 | 0 | 0 | 0 | 0 | 0 | 0 | 0 | 0 | 3502.0097 | 347218.6163 | 0 | 0 | 0
06/11 03:00:00 | 0 | 0 | 0 | 0 | 0 | 0 | 0 | 84001.7034 | 210724.5926 | 27993.6 | 0 | 0 | 0 | 0 | 0 | 0 | 0 | 0 | 0 | 0 | 0 | 0 | 0 | 0 | 0 | 0 | 0 | 0 | 3502.0097 | 322719.896 | 0 | 0 | 0
06/11 04:00:00 | 0 | 0 | 0 | 0 | 0 | 0 | 0 | 86700.6208 | 238987.0238 | 27993.6 | 0 | 0 | 0 | 0 | 0 | 0 | 0 | 0 | 0 | 0 | 0 | 0 | 0 | 0 | 0 | 0 | 0 | 0 | 14008.0387 | 353681.2445 | 0 | 0 | 0
06/11 05:00:00 | 0 | 160131.4157 | 0 | 66.738 | 0 | 0 | 0 | 222892.7836 | 276314.6972 | 27993.6 | 0 | 0 | 0 | 0 | 0 | 0 | 0 | 0 | 0 | 158881.7159 | 0 | 1249.6998 | 0 | 0 | 0 | 0 | 0 | 0 | 97921.5783 | 687399.2345 | 0 | 0 | 0
06/11 06:00:00 | 0 | 604961.5664 | 0 | 3335.7077 | 8386333.0729 | 0 | 0 | 523290.7271 | 446052.8363 | 117993.6 | 0 | 0 | 0 | 0 | 0 | 0 | 0 | 0 | 0 | 542639.2737 | 0 | 62322.2927 | 0 | 0 | 0 | 0 | 0 | 7712290.1489 | 335699.0558 | 10081967.5105 | 0 | 0 | 0
06/11 07:00:00 | 0 | 0 | 0 | 650.4048 | 5902190.1614 | 0 | 0 | 662210.9253 | 688364.4439 | 45993.6 | 0 | 0 | 0 | 0 | 0 | 0 | 0 | 0 | 0 | -12117.8044 | 0 | 12117.8044 | 0 | 0 | 0 | 0 | 0 | 5498566.0779 | 356666.2163 | 7299409.5354 | 0 | 0 | 0
06/11 08:00:00 | 0 | 0 | 0 | 0 | 0 | 0 | 0 | 656266.1159 | 869064.7398 | 27993.6 | 0 | 0 | 0 | 0 | 0 | 0 | 0 | 0 | 0 | 0 | 0 | 0 | 0 | 0 | 0 | 0 | 0 | 0 | 342658.1776 | 1553324.4558 | 0 | 0 | 0
06/11 09:00:00 | 0 | 0 | 0 | 0 | 0 | 0 | 0 | 628443.6327 | 1075945.5885 | 27993.6 | 0 | 0 | 0 | 0 | 0 | 0 | 0 | 0 | 0 | 0 | 0 | 0 | 0 | 0 | 0 | 0 | 0 | 54338.0185 | 300723.8566 | 1732382.8211 | 0 | 0 | 0
06/11 10:00:00 | 0 | 0 | 0 | 0 | 0 | 0 | 0 | 608774.8889 | 1144047.7358 | 27993.6 | 0 | 0 | 0 | 0 | 0 | 0 | 0 | 0 | 0 | 0 | 0 | 0 | 0 | 0 | 0 | 0 | 0 | 0 | 272752.6767 | 1780816.2247 | 0 | 0 | 0
06/11 11:00:00 | 38656.4422 | 0 | 0 | 0 | 0 | 0 | 0 | 581524.3777 | 1208796.9242 | 27993.6 | 0 | 0 | 0 | 0 | 0 | 0 | 0 | 0 | 0 | 0 | 0 | 0 | 94216.0372 | 3201.0532 | 0 | 0 | 0 | 0 | 216810.317 | 1856971.3442 | 0 | 0 | 0
06/11 12:00:00 | 396596.2743 | 0 | 0 | 0 | 11462394.0803 | 0 | 0 | 561855.634 | 1179478.4947 | 27993.6 | 0 | 0 | 0 | 0 | 0 | 0 | 0 | 0 | 0 | 0 | 0 | 0 | 850832.082 | 26061.9059 | 0 | 0 | 0 | 10935344.6796 | 188839.1372 | 13628318.0834 | 0 | 0 | 0
06/11 13:00:00 | 497735.9617 | 0 | 0 | 0 | 333604.7207 | 0 | 0 | 556067.8177 | 1061968.155 | 27993.6 | 0 | 0 | 0 | 0 | 0 | 0 | 0 | 0 | 0 | 0 | 0 | 0 | 1041880.5775 | 28325.104 | 0 | 0 | 0 | 695837.9048 | 167827.0791 | 2477370.255 | 0 | 0 | 0
06/11 14:00:00 | 696164.8311 | 0 | 0 | 0 | 0 | 0 | 0 | 555513.5685 | 1011073.7999 | 27993.6 | 0 | 0 | 0 | 0 | 0 | 0 | 0 | 0 | 0 | 0 | 0 | 0 | 1469435.8722 | 36979.7536 | 0 | 0 | 0 | 0 | 167827.0791 | 2290745.7995 | 0 | 0 | 0
06/11 15:00:00 | 989356.0148 | 0 | 0 | 0 | 1456114.9276 | 0 | 0 | 555709.2019 | 1481918.621 | 27993.6 | 0 | 0 | 0 | 0 | 0 | 0 | 0 | 0 | 0 | 0 | 0 | 0 | 2077494.9537 | 37590.9863 | 0 | 0 | 0 | 719567.6962 | 146859.9186 | 4511092.3652 | 0 | 0 | 0
06/11 16:00:00 | 1252222.4234 | 0 | 0 | 0 | 1977959.0847 | 0 | 0 | 556943.7732 | 2279358.1239 | 27993.6 | 0 | 0 | 0 | 0 | 0 | 0 | 0 | 0 | 0 | 0 | 0 | 0 | 2648136.5303 | 40211.8262 | 0 | 0 | 0 | 1652802.2096 | 195798.259 | 6094477.0052 | 0 | 0 | 0
06/11 17:00:00 | 1515719.3553 | 0 | 0 | 0 | 0 | 0 | 0 | 563096.4614 | 1416705.7803 | 117993.6 | 0 | 0 | 0 | 0 | 0 | 0 | 0 | 0 | 0 | 0 | 0 | 0 | 3276549.8087 | 50706.5957 | 0 | 0 | 0 | 740403.6093 | 258744.638 | 3613515.197 | 0 | 0 | 0
06/11 18:00:00 | 1621899.6734 | 0 | 0 | 0 | 0 | 0 | 0 | 586456.8499 | 1251858.4207 | 45993.6 | 0 | 0 | 0 | 0 | 0 | 0 | 0 | 0 | 0 | 0 | 0 | 0 | 3530676.335 | 51857.5584 | 0 | 0 | 0 | 0 | 307727.8759 | 3506208.544 | 0 | 0 | 0
06/11 19:00:00 | 1577270.192 | 0 | 0 | 0 | 2577556.3215 | 0 | 0 | 653419.0865 | 992891.7854 | 27993.6 | 0 | 0 | 0 | 0 | 0 | 0 | 0 | 0 | 0 | 0 | 0 | 0 | 3483569.574 | 63602.9238 | 0 | 0 | 0 | 1508953.9793 | 293719.8372 | 5829130.9854 | 0 | 0 | 0
06/11 20:00:00 | 1284238.0346 | 0 | 0 | 0 | 0 | 0 | 0 | 796014.1398 | 888640.5631 | 27993.6 | 0 | 0 | 0 | 0 | 0 | 0 | 0 | 0 | 0 | 0 | 0 | 0 | 2901133.3215 | 77037.8027 | 0 | 0 | 0 | 957754.383 | 265748.6574 | 2996886.3376 | 0 | 0 | 0
06/11 21:00:00 | 725512.7689 | 0 | 0 | 0 | 0 | 0 | 0 | 1014330.3951 | 859978.0859 | 27993.6 | 0 | 0 | 0 | 0 | 0 | 0 | 0 | 0 | 0 | 0 | 0 | 0 | 1632694.5013 | 53756.4206 | 0 | 0 | 0 | 0 | 216810.317 | 2627814.8499 | 0 | 0 | 0
06/11 22:00:00 | 306148.6756 | 0 | 0 | 0 | 0 | 0 | 0 | 873623.7297 | 712134.1423 | 27993.6 | 0 | 0 | 0 | 0 | 0 | 0 | 0 | 0 | 0 | 0 | 0 | 0 | 695557.265 | 28150.3565 | 0 | 0 | 0 | 0 | 188839.1372 | 1919900.1476 | 0 | 0 | 0
06/11 23:00:00 | 33985.5044 | 0 | 0 | 0 | 1556775.3467 | 0 | 0 | 422932.9474 | 478057.5667 | 27993.6 | 0 | 0 | 0 | 0 | 0 | 0 | 0 | 0 | 0 | 0 | 0 | 0 | 78091.9199 | 3602.8493 | 0 | 0 | 0 | 292798.8627 | 104880.7 | 2519744.9651 | 0 | 0 | 0
06/11 24:00:00 | 0 | 0 | 0 | 0 | 0 | 0 | 0 | 210004.2584 | 317169.5878 | 27993.6 | 0 | 0 | 0 | 0 | 0 | 0 | 0 | 0 | 0 | 0 | 0 | 0 | 0 | 0 | 0 | 0 | 0 | 757213.9137 | 27971.1799 | 555167.4462 | 0 | 0 | 0
06/12 01:00:00 | 0 | 0 | 0 | 0 | 0 | 0 | 0 | 126002.5551 | 272858.5505 | 27993.6 | 0 | 0 | 0 | 0 | 0 | 0 | 0 | 0 | 0 | 0 | 0 | 0 | 0 | 0 | 0 | 0 | 0 | 0 | 14008.0387 | 426854.7055 | 0 | 0 | 0
06/12 02:00:00 | 0 | 0 | 0 | 0 | 1418511.7636 | 0 | 0 | 84001.7034 | 235223.3129 | 27993.6 | 0 | 0 | 0 | 0 | 0 | 0 | 0 | 0 | 0 | 0 | 0 | 0 | 0 | 0 | 0 | 0 | 0 | 0 | 3502.0097 | 1765730.3799 | 0 | 0 | 0
06/12 03:00:00 | 0 | 2505462.912 | 0 | 9995.6233 | 0 | 0 | 0 | 84001.7034 | 210724.5926 | 27993.6 | 0 | 0 | 0 | 0 | 0 | 0 | 0 | 0 | 0 | 2315503.094 | 0 | 189959.8181 | 0 | 0 | 0 | 0 | 0 | 0 | 3502.0097 | 2838178.4313 | 0 | 0 | 0
06/12 04:00:00 | 0 | 5295701.7341 | 0 | 25655.4237 | 0 | 0 | 0 | 86700.6208 | 238987.0238 | 27993.6 | 0 | 0 | 0 | 0 | 0 | 0 | 0 | 0 | 0 | 4807193.087 | 0 | 488508.6471 | 0 | -0.44372 | 0 | 0 | 0.44372 | 0 | 14008.0387 | 5675038.4023 | 0 | 0 | 0
06/12 05:00:00 | 0 | 7612159.7371 | 0 | 38513.237 | 0 | 0 | 0 | 222892.7836 | 276314.6972 | 27993.6 | 0 | 0 | 0 | 0 | 0 | 0 | 0 | 0 | 0 | 6877394.7056 | 0 | 734765.0316 | 0 | -18.9126 | 0 | 0 | 18.9126 | 0 | 97921.5783 | 8177874.055 | 0 | 0 | 0
06/12 06:00:00 | 0 | 9197336.9966 | 0 | 48995.7645 | 0 | 0 | 0 | 523290.7271 | 446052.8363 | 117993.6 | 0 | 0 | 0 | 0 | 0 | 0 | 0 | 0 | 0 | 8264968.5016 | 0 | 932368.495 | 0 | -11.1353 | 0 | 0 | 11.1353 | 0 | 335699.0558 | 10333669.9245 | 0 | 0 | 0
06/12 07:00:00 | 0 | 3852344.4942 | 0 | 26517.1666 | 873176.3247 | 0 | 0 | 662210.9253 | 688364.4439 | 45993.6 | 0 | 0 | 0 | 0 | 0 | 0 | 0 | 0 | 0 | 3871689.8534 | 0 | 538887.0457 | 0 | -4.4399 | 0 | 0 | 2.2199 | 761513.3187 | 356666.2163 | 6148606.9546 | 0 | 0 | 0
06/12 08:00:00 | 0 | 463813.9276 | 0 | 3553.9361 | 13419089.3534 | 0 | 0 | 656266.1159 | 869064.7398 | 27993.6 | 0 | 0 | 0 | 0 | 0 | 0 | 0 | 0 | 0 | 509608.4578 | 0 | 103144.2656 | 0 | -9.5552 | 0 | 0 | 4.2259 | 13108644.6466 | 342658.1776 | 15439781.673 | 0 | 0 | 0
06/12 09:00:00 | 0 | 0 | 0 | 0 | 538891.7631 | 0 | 0 | 628443.6327 | 1075945.5885 | 27993.6 | 0 | 0 | 0 | 0 | 0 | 0 | 0 | 0 | 0 | 0 | 0 | 0 | 0 | 0 | 0 | 0 | 0 | 0 | 300723.8566 | 2271274.5843 | 0 | 0 | 0
06/12 10:00:00 | 0 | 0 | 0 | 0 | 0 | 0 | 0 | 608774.8889 | 1144047.7358 | 27993.6 | 0 | 0 | 0 | 0 | 0 | 0 | 0 | 0 | 0 | 0 | 0 | 0 | 0 | 0 | 0 | 0 | 0 | 344938.8821 | 272752.6767 | 1780816.2247 | 0 | 0 | 0
06/12 11:00:00 | 0 | 0 | 0 | 0 | 0 | 0 | 0 | 581524.3777 | 1208796.9242 | 27993.6 | 0 | 0 | 0 | 0 | 0 | 0 | 0 | 0 | 0 | 0 | 0 | 0 | 0 | 0 | 0 | 0 | 0 | 342602.9119 | 216810.317 | 1818314.902 | 0 | 0 | 0
06/12 12:00:00 | 34785.7319 | 0 | 0 | 0 | 1528553.3032 | 0 | 0 | 561855.634 | 1179478.4947 | 27993.6 | 0 | 0 | 0 | 0 | 0 | 0 | 0 | 0 | 0 | 0 | 0 | 0 | 89058.6312 | 3877.8551 | 0 | 0 | 0 | 339878.4767 | 188839.1372 | 3332666.7638 | 0 | 0 | 0
06/12 13:00:00 | 253398.3545 | 0 | 0 | 0 | 1507528.7979 | 0 | 0 | 556067.8177 | 1061968.155 | 27993.6 | 0 | 0 | 0 | 0 | 0 | 0 | 0 | 0 | 0 | 0 | 0 | 0 | 538500.4653 | 19606.6754 | 0 | 0 | 0 | 1333815.6454 | 167827.0791 | 3406956.725 | 0 | 0 | 0
06/12 14:00:00 | 494652.3328 | 0 | 0 | 0 | 0 | 0 | 0 | 555513.5685 | 1011073.7999 | 27993.6 | 0 | 0 | 0 | 0 | 0 | 0 | 0 | 0 | 0 | 0 | 0 | 0 | 1046164.0177 | 31745.416 | 0 | 0 | 0 | 0 | 167827.0791 | 2089233.3012 | 0 | 0 | 0
06/12 15:00:00 | 717937.4467 | 0 | 0 | 0 | 0 | 0 | 0 | 555709.2019 | 989087.1224 | 27993.6 | 0 | 0 | 0 | 0 | 0 | 0 | 0 | 0 | 0 | 0 | 0 | 0 | 1537915.5132 | 43529.0196 | 0 | 0 | 0 | 1162514.1894 | 146859.9186 | 2290727.371 | 0 | 0 | 0
06/12 16:00:00 | 953263.64 | 0 | 0 | 0 | 1427585.5451 | 0 | 0 | 556943.7732 | 1153893.6579 | 27993.6 | 0 | 0 | 0 | 0 | 0 | 0 | 0 | 0 | 0 | 0 | 0 | 0 | 2075828.9657 | 55496.3092 | 0 | 0 | 0 | 31145.837 | 195798.259 | 4119680.2162 | 0 | 0 | 0
06/12 17:00:00 | 1218759.7646 | 0 | 0 | 0 | 0 | 0 | 0 | 563096.4614 | 1416705.7803 | 117993.6 | 0 | 0 | 0 | 0 | 0 | 0 | 0 | 0 | 0 | 0 | 0 | 0 | 2679185.8203 | 51616.5754 | 0 | 0 | 0 | 1156672.9692 | 258744.638 | 3316555.6062 | 0 | 0 | 0
06/12 18:00:00 | 1260198.0302 | 0 | 0 | 0 | 1414448.9996 | 0 | 0 | 586456.8499 | 1251858.4207 | 45993.6 | 0 | 0 | 0 | 0 | 0 | 0 | 0 | 0 | 0 | 0 | 0 | 0 | 2812903.8654 | 45117.1486 | 0 | 0 | 0 | 0 | 307727.8759 | 4558955.9004 | 0 | 0 | 0
06/12 19:00:00 | 948772.9332 | 0 | 0 | 0 | 0 | 0 | 0 | 653419.0865 | 992891.7854 | 27993.6 | 0 | 0 | 0 | 0 | 0 | 0 | 0 | 0 | 0 | 0 | 0 | 0 | 2162350.7683 | 47672.056 | 0 | 0 | 0 | 50611.8232 | 293719.8372 | 2623077.4051 | 0 | 0 | 0
06/12 20:00:00 | 532880.5582 | 0 | 0 | 0 | 0 | 0 | 0 | 796014.1398 | 888640.5631 | 27993.6 | 0 | 0 | 0 | 0 | 0 | 0 | 0 | 0 | 0 | 0 | 0 | 0 | 1225678.4432 | 34883.7206 | 0 | 0 | 0 | 0 | 265748.6574 | 2245528.8611 | 0 | 0 | 0
06/12 21:00:00 | 163507.7555 | 0 | 0 | 0 | 3137507.2758 | 0 | 0 | 1014330.3951 | 859978.0859 | 27993.6 | 0 | 0 | 0 | 0 | 0 | 0 | 0 | 0 | 0 | 0 | 0 | 0 | 376745.8442 | 12110.9592 | 0 | 0 | 0 | 2728756.2745 | 216810.317 | 5203317.1123 | 0 | 0 | 0
06/12 22:00:00 | 0 | 0 | 0 | 0 | 0 | 0 | 0 | 873623.7297 | 712134.1423 | 27993.6 | 0 | 0 | 0 | 0 | 0 | 0 | 0 | 0 | 0 | 0 | 0 | 0 | 0 | 0 | 0 | 0 | 0 | 0 | 188839.1372 | 1613751.472 | 0 | 0 | 0
06/12 23:00:00 | 0 | 0 | 0 | 0 | 0 | 0 | 0 | 422932.9474 | 478057.5667 | 27993.6 | 0 | 0 | 0 | 0 | 0 | 0 | 0 | 0 | 0 | 0 | 0 | 0 | 0 | 0 | 0 | 0 | 0 | 0 | 104880.7 | 928984.1141 | 0 | 0 | 0
06/12 24:00:00 | 0 | 0 | 0 | 0 | 0 | 0 | 0 | 210004.2584 | 317169.5878 | 27993.6 | 0 | 0 | 0 | 0 | 0 | 0 | 0 | 0 | 0 | 0 | 0 | 0 | 0 | 0 | 0 | 0 | 0 | 0 | 27971.1799 | 555167.4462 | 0 | 0 | 0
06/13 01:00:00 | 0 | 0 | 0 | 0 | 0 | 0 | 0 | 126002.5551 | 272858.5505 | 27993.6 | 0 | 0 | 0 | 0 | 0 | 0 | 0 | 0 | 0 | 0 | 0 | 0 | 0 | 0 | 0 | 0 | 0 | 0 | 14008.0387 | 426854.7055 | 0 | 0 | 0
06/13 02:00:00 | 0 | 604449.8739 | 0 | 1717.658 | 0 | 0 | 0 | 84001.7034 | 235223.3129 | 27993.6 | 0 | 0 | 0 | 0 | 0 | 0 | 0 | 0 | 0 | 572205.5503 | 0 | 32244.3236 | 0 | 0 | 0 | 0 | 0 | 0 | 3502.0097 | 953386.1481 | 0 | 0 | 0
06/13 03:00:00 | 0 | 2548712.6852 | 0 | 12291.1177 | 0 | 0 | 0 | 84001.7034 | 210724.5926 | 27993.6 | 0 | 0 | 0 | 0 | 0 | 0 | 0 | 0 | 0 | 2317951.1074 | 0 | 230761.5778 | 0 | 0 | 0 | 0 | 0 | 0 | 3502.0097 | 2883723.6989 | 0 | 0 | 0
06/13 04:00:00 | 0 | 4053081.5416 | 0 | 19963.6111 | 0 | 0 | 0 | 86700.6208 | 238987.0238 | 27993.6 | 0 | 0 | 0 | 0 | 0 | 0 | 0 | 0 | 0 | 3678154.1462 | 0 | 374927.3954 | 0 | 0 | 0 | 0 | 0 | 0 | 14008.0387 | 4426726.3972 | 0 | 0 | 0
06/13 05:00:00 | 0 | 5227861.0719 | 0 | 26933.5738 | 0 | 0 | 0 | 222892.7836 | 276314.6972 | 27993.6 | 0 | 0 | 0 | 0 | 0 | 0 | 0 | 0 | 0 | 4722403.065 | 0 | 505458.0069 | 0 | -17.9229 | 0 | 0 | 17.9229 | 0 | 97921.5783 | 5781995.7266 | 0 | 0 | 0
06/13 06:00:00 | 0 | 7144169.8428 | 0 | 39200.7597 | 1710970.3367 | 0 | 0 | 523290.7271 | 446052.8363 | 117993.6 | 0 | 0 | 0 | 0 | 0 | 0 | 0 | 0 | 0 | 6611826.9392 | 0 | 687001.9174 | 0 | -61.3262 | 0 | 0 | 32.9512 | 557956.8843 | 335699.0558 | 9981678.1026 | 0 | 0 | 0
06/13 07:00:00 | 0 | 6816417.8565 | 0 | 35264.9678 | 3823256.8 | 0 | 0 | 662210.9253 | 688364.4439 | 45993.6 | 0 | 0 | 0 | 0 | 0 | 0 | 0 | 0 | 0 | 6077593.7696 | 0 | 738824.0869 | 0 | -37.9162 | 0 | 0 | 37.9162 | 4562139.5225 | 356666.2163 | 12071508.5935 | 0 | 0 | 0
06/13 08:00:00 | 0 | 5629449.8527 | 0 | 31934.4913 | 1238747.8567 | 0 | 0 | 656266.1159 | 869064.7398 | 27993.6 | 0 | 0 | 0 | 0 | 0 | 0 | 0 | 0 | 0 | 5213951.1417 | 0 | 578615.4157 | 0 | -32.823 | 0 | 0 | 30.8256 | 0 | 342658.1776 | 8453456.6565 | 0 | 0 | 0
06/13 09:00:00 | 0 | 2141695.8818 | 0 | 13462.1 | 0 | 0 | 0 | 628443.6327 | 1075945.5885 | 27993.6 | 0 | 0 | 0 | 0 | 0 | 0 | 0 | 0 | 0 | 1990613.0068 | 0 | 305954.3664 | 0 | -20.2442 | 0 | 0 | 8.0006 | 0 | 300723.8566 | 3887540.8029 | 0 | 0 | 0
06/13 10:00:00 | 0 | 464956.8776 | 0 | 2677.972 | 0 | 0 | 0 | 608774.8889 | 1144047.7358 | 27993.6 | 0 | 0 | 0 | 0 | 0 | 0 | 0 | 0 | 0 | 439797.7429 | 0 | 61972.7467 | 0 | -9.0282 | 0 | 0 | 4.1726 | 0 | 272752.6767 | 2248451.0744 | 0 | 0 | 0
06/13 11:00:00 | 0 | 0 | 0 | 0 | 0 | 0 | 0 | 581524.3777 | 1208796.9242 | 27993.6 | 0 | 0 | 0 | 0 | 0 | 0 | 0 | 0 | 0 | 0 | 0 | 0 | 0 | 0 | 0 | 0 | 0 | 0 | 216810.317 | 1818314.902 | 0 | 0 | 0
06/13 12:00:00 | 0 | 0 | 0 | 0 | 0 | 0 | 0 | 561855.634 | 1179478.4947 | 27993.6 | 0 | 0 | 0 | 0 | 0 | 0 | 0 | 0 | 0 | 0 | 0 | 0 | 0 | 0 | 0 | 0 | 0 | 348577.9704 | 188839.1372 | 1769327.7287 | 0 | 0 | 0
06/13 13:00:00 | 0 | 0 | 0 | 0 | 0 | 0 | 0 | 556067.8177 | 1061968.155 | 27993.6 | 0 | 0 | 0 | 0 | 0 | 0 | 0 | 0 | 0 | 0 | 0 | 0 | 0 | 0 | 0 | 0 | 0 | 0 | 167827.0791 | 1646029.5726 | 0 | 0 | 0
06/13 14:00:00 | 0 | 0 | 0 | 0 | 0 | 0 | 0 | 555513.5685 | 1011073.7999 | 27993.6 | 0 | 0 | 0 | 0 | 0 | 0 | 0 | 0 | 0 | 0 | 0 | 0 | 0 | 0 | 0 | 0 | 0 | 0 | 167827.0791 | 1594580.9684 | 0 | 0 | 0
06/13 15:00:00 | 0 | 0 | 0 | 0 | 1415017.1447 | 0 | 0 | 555709.2019 | 989087.1224 | 27993.6 | 0 | 0 | 0 | 0 | 0 | 0 | 0 | 0 | 0 | 0 | 0 | 0 | 0 | 0 | 0 | 0 | 0 | 0 | 146859.9186 | 2987807.069 | 0 | 0 | 0
06/13 16:00:00 | 62016.376 | 0 | 0 | 0 | 617271.3454 | 0 | 0 | 556943.7732 | 1153893.6579 | 27993.6 | 0 | 0 | 0 | 0 | 0 | 0 | 0 | 0 | 0 | 0 | 0 | 0 | 144065.079 | 3911.553 | 0 | 0 | 0 | 1329944.3437 | 195798.259 | 2418118.7525 | 0 | 0 | 0
06/13 17:00:00 | 291435.6511 | 0 | 0 | 0 | 8908048.8489 | 0 | 0 | 563096.4614 | 1416705.7803 | 117993.6 | 0 | 0 | 0 | 0 | 0 | 0 | 0 | 0 | 0 | 0 | 0 | 0 | 693447.8931 | 18663.4315 | 0 | 0 | 0 | 10199685.8449 | 258744.638 | 11297280.3416 | 0 | 0 | 0
06/13 18:00:00 | 346453.6387 | 0 | 0 | 0 | 10760813.6059 | 0 | 0 | 586456.8499 | 1251858.4207 | 45993.6 | 0 | 0 | 0 | 0 | 0 | 0 | 0 | 0 | 0 | 0 | 0 | 0 | 823775.0703 | 26159.8647 | 0 | 0 | 0 | 8516598.373 | 307727.8759 | 12991576.1152 | 0 | 0 | 0
06/13 19:00:00 | 46240.9097 | 0 | 0 | 0 | 0 | 0 | 0 | 653419.0865 | 992891.7854 | 27993.6 | 0 | 0 | 0 | 0 | 0 | 0 | 0 | 0 | 0 | 0 | 0 | 0 | 108591.0911 | 3717.0154 | 0 | 0 | 0 | 0 | 293719.8372 | 1720545.3816 | 0 | 0 | 0
06/13 20:00:00 | 0 | 0 | 0 | 0 | 0 | 0 | 0 | 796014.1398 | 888640.5631 | 27993.6 | 0 | 0 | 0 | 0 | 0 | 0 | 0 | 0 | 0 | 0 | 0 | 0 | 0 | 0 | 0 | 0 | 0 | 0 | 265748.6574 | 1712648.3029 | 0 | 0 | 0
06/13 21:00:00 | 0 | 0 | 0 | 0 | 0 | 0 | 0 | 1014330.3951 | 859978.0859 | 27993.6 | 0 | 0 | 0 | 0 | 0 | 0 | 0 | 0 | 0 | 0 | 0 | 0 | 0 | 0 | 0 | 0 | 0 | 0 | 216810.317 | 1902302.081 | 0 | 0 | 0
06/13 22:00:00 | 0 | 0 | 0 | 0 | 0 | 0 | 0 | 873623.7297 | 712134.1423 | 27993.6 | 0 | 0 | 0 | 0 | 0 | 0 | 0 | 0 | 0 | 0 | 0 | 0 | 0 | 0 | 0 | 0 | 0 | 218684.8154 | 188839.1372 | 1613751.472 | 0 | 0 | 0
06/13 23:00:00 | 0 | 1977153.7324 | 0 | 7313.1151 | 0 | 0 | 0 | 422932.9474 | 478057.5667 | 27993.6 | 0 | 0 | 0 | 0 | 0 | 0 | 0 | 0 | 0 | 1837008.8286 | 0 | 140144.9038 | 0 | 0 | 0 | 0 | 0 | 0 | 104880.7 | 2913450.9616 | 0 | 0 | 0
06/13 24:00:00 | 0 | 5432892.953 | 0 | 26114.1954 | 0 | 0 | 0 | 210004.2584 | 317169.5878 | 27993.6 | 0 | 0 | 0 | 0 | 0 | 0 | 0 | 0 | 0 | 4932456.137 | 0 | 500436.816 | 0 | -8.0133 | 0 | 0 | 8.0133 | 0 | 27971.1799 | 6014174.5946 | 0 | 0 | 0
06/14 01:00:00 | 0 | 7894663.6686 | 0 | 39979.8628 | 1418955.1424 | 0 | 0 | 126002.5551 | 272858.5505 | 27993.6 | 0 | 0 | 0 | 0 | 0 | 0 | 0 | 0 | 0 | 7126706.2645 | 0 | 767957.4041 | 0 | -67.0943 | 0 | 0 | 67.0943 | 0 | 14008.0387 | 9780453.3793 | 0 | 0 | 0
06/14 02:00:00 | 0 | 9708292.4141 | 0 | 49838.0722 | 0 | 0 | 0 | 84001.7034 | 235223.3129 | 27993.6 | 0 | 0 | 0 | 0 | 0 | 0 | 0 | 0 | 0 | 8748344.9592 | 0 | 959947.4549 | 0 | -82.2223 | 0 | 0 | 82.2223 | 0 | 3502.0097 | 10105349.1025 | 0 | 0 | 0
06/14 03:00:00 | 0 | 11382688.4971 | 0 | 58980.0409 | 0 | 0 | 0 | 84001.7034 | 210724.5926 | 27993.6 | 0 | 0 | 0 | 0 | 0 | 0 | 0 | 0 | 0 | 10243565.7886 | 0 | 1139122.7085 | 0 | -78.1684 | 0 | 0 | 78.1684 | 0 | 3502.0097 | 11764388.434 | 0 | 0 | 0
06/14 04:00:00 | 0 | 12824414.9326 | 0 | 66650.0688 | 0 | 0 | 0 | 86700.6208 | 238987.0238 | 27993.6 | 0 | 0 | 0 | 0 | 0 | 0 | 0 | 0 | 0 | 11535000.9494 | 0 | 1289413.9832 | 0 | -89.4861 | 0 | 0 | 89.4861 | 0 | 14008.0387 | 13244746.246 | 0 | 0 | 0
06/14 05:00:00 | 0 | 13822778.968 | 0 | 72547.6766 | 0 | 0 | 0 | 222892.7836 | 276314.6972 | 27993.6 | 0 | 0 | 0 | 0 | 0 | 0 | 0 | 0 | 0 | 12415276.7977 | 0 | 1407502.1703 | 0 | -84.1538 | 0 | 0 | 84.1538 | 0 | 97921.5783 | 14422527.7254 | 0 | 0 | 0
06/14 06:00:00 | 0 | 14519322.1612 | 0 | 77908.7894 | 1538523.9069 | 0 | 0 | 523290.7271 | 446052.8363 | 117993.6 | 0 | 0 | 0 | 0 | 0 | 0 | 0 | 0 | 0 | 13011514.2978 | 0 | 1507807.8634 | 0 | -77.5992 | 0 | 0 | 77.5992 | 630234.7064 | 335699.0558 | 17223092.021 | 0 | 0 | 0
06/14 07:00:00 | 0 | 7618583.9684 | 0 | 49452.8005 | 1249531.0566 | 0 | 0 | 662210.9253 | 688364.4439 | 45993.6 | 0 | 0 | 0 | 0 | 0 | 0 | 0 | 0 | 0 | 7376526.1133 | 0 | 984312.1479 | 0 | -50.9294 | 0 | 0 | 32.393 | 1955603.0896 | 356666.2163 | 10314136.7947 | 0 | 0 | 0
06/14 08:00:00 | 0 | 4134599.7547 | 0 | 22728.2716 | 4858518.7481 | 0 | 0 | 656266.1159 | 869064.7398 | 27993.6 | 0 | 0 | 0 | 0 | 0 | 0 | 0 | 0 | 0 | 3926719.0329 | 0 | 483746.7731 | 0 | -146.0924 | 0 | 0 | 73.0462 | 3911206.1792 | 342658.1776 | 10569171.2302 | 0 | 0 | 0
06/14 09:00:00 | 0 | 1102383.0076 | 0 | 7437.2166 | 0 | 0 | 0 | 628443.6327 | 1075945.5885 | 27993.6 | 0 | 0 | 0 | 0 | 0 | 0 | 0 | 0 | 0 | 858457.5273 | 0 | 166822.8785 | 0 | -10.6335 | 0 | 0 | 3.5445 | 647999.4288 | 300723.8566 | 2842203.0453 | 0 | 0 | 0
06/14 10:00:00 | 0 | 165931.3442 | 0 | 878.9715 | 0 | 0 | 0 | 608774.8889 | 1144047.7358 | 27993.6 | 0 | 0 | 0 | 0 | 0 | 0 | 0 | 0 | 0 | 125392.7117 | 0 | 14208.1484 | 0 | 0 | 0 | 0 | 0 | 0 | 272752.6767 | 1947626.5405 | 0 | 0 | 0
06/14 11:00:00 | 0 | 0 | 0 | 0 | 0 | 0 | 0 | 581524.3777 | 1208796.9242 | 27993.6 | 0 | 0 | 0 | 0 | 0 | 0 | 0 | 0 | 0 | 0 | 0 | 0 | 0 | 0 | 0 | 0 | 0 | 0 | 216810.317 | 1818314.902 | 0 | 0 | 0
06/14 12:00:00 | 0 | 0 | 0 | 0 | 0 | 0 | 0 | 561855.634 | 1179478.4947 | 27993.6 | 0 | 0 | 0 | 0 | 0 | 0 | 0 | 0 | 0 | 0 | 0 | 0 | 0 | 0 | 0 | 0 | 0 | 0 | 188839.1372 | 1769327.7287 | 0 | 0 | 0
06/14 13:00:00 | 0 | 0 | 0 | 0 | 2177188.9226 | 0 | 0 | 556067.8177 | 1061968.155 | 27993.6 | 0 | 0 | 0 | 0 | 0 | 0 | 0 | 0 | 0 | 0 | 0 | 0 | 0 | 0 | 0 | 0 | 0 | 1146936.2548 | 167827.0791 | 3823218.4952 | 0 | 0 | 0
06/14 14:00:00 | 0 | 0 | 0 | 0 | 0 | 0 | 0 | 555513.5685 | 1011073.7999 | 27993.6 | 0 | 0 | 0 | 0 | 0 | 0 | 0 | 0 | 0 | 0 | 0 | 0 | 0 | 0 | 0 | 0 | 0 | 227842.1016 | 167827.0791 | 1594580.9684 | 0 | 0 | 0
06/14 15:00:00 | 18200.1175 | 0 | 0 | 0 | 1741509.4672 | 0 | 0 | 555709.2019 | 989087.1224 | 27993.6 | 0 | 0 | 0 | 0 | 0 | 0 | 0 | 0 | 0 | 0 | 0 | 0 | 41544.8309 | 1732.278 | 0 | 0 | 0 | 886268.3987 | 146859.9186 | 3332499.509 | 0 | 0 | 0
06/14 16:00:00 | 224608.5542 | 0 | 0 | 0 | 0 | 0 | 0 | 556943.7732 | 1153893.6579 | 27993.6 | 0 | 0 | 0 | 0 | 0 | 0 | 0 | 0 | 0 | 0 | 0 | 0 | 515276.9371 | 20348.3283 | 0 | 0 | 0 | 0 | 195798.259 | 1963439.5852 | 0 | 0 | 0
06/14 17:00:00 | 460859.4164 | 0 | 0 | 0 | 0 | 0 | 0 | 563096.4614 | 1416705.7803 | 117993.6 | 0 | 0 | 0 | 0 | 0 | 0 | 0 | 0 | 0 | 0 | 0 | 0 | 1069828.8642 | 39397.2318 | 0 | 0 | 0 | 189226.2113 | 258744.638 | 2558655.2581 | 0 | 0 | 0
06/14 18:00:00 | 746099.1506 | 0 | 0 | 0 | 2289764.6338 | 0 | 0 | 586456.8499 | 1251858.4207 | 45993.6 | 0 | 0 | 0 | 0 | 0 | 0 | 0 | 0 | 0 | 0 | 0 | 0 | 1756653.2541 | 59127.6817 | 0 | 0 | 0 | 2005399.6712 | 307727.8759 | 4920172.655 | 0 | 0 | 0
06/14 19:00:00 | 789905.4689 | 0 | 0 | 0 | 2556747.8329 | 0 | 0 | 653419.0865 | 992891.7854 | 27993.6 | 0 | 0 | 0 | 0 | 0 | 0 | 0 | 0 | 0 | 0 | 0 | 0 | 1878207.1344 | 62700.9665 | 0 | 0 | 0 | 2384237.4177 | 293719.8372 | 5020957.7736 | 0 | 0 | 0
06/14 20:00:00 | 615082.5881 | 0 | 0 | 0 | 0 | 0 | 0 | 796014.1398 | 888640.5631 | 27993.6 | 0 | 0 | 0 | 0 | 0 | 0 | 0 | 0 | 0 | 0 | 0 | 0 | 1485646.0187 | 52804.1659 | 0 | 0 | 0 | 0 | 265748.6574 | 2327730.891 | 0 | 0 | 0
06/14 21:00:00 | 248414.9404 | 0 | 0 | 0 | 5557530.1303 | 0 | 0 | 1014330.3951 | 859978.0859 | 27993.6 | 0 | 0 | 0 | 0 | 0 | 0 | 0 | 0 | 0 | 0 | 0 | 0 | 602508.146 | 23251.4907 | 0 | 0 | 0 | 5153224.4608 | 216810.317 | 7708247.1517 | 0 | 0 | 0
06/14 22:00:00 | 32245.4743 | 0 | 0 | 0 | 4434831.6273 | 0 | 0 | 873623.7297 | 1827387.2618 | 27993.6 | 0 | 0 | 0 | 0 | 0 | 0 | 0 | 0 | 0 | 0 | 0 | 0 | 78539.9659 | 3389.5088 | 0 | 0 | 0 | 4612109.5095 | 188839.1372 | 7196081.693 | 0 | 0 | 0
06/14 23:00:00 | 0 | 0 | 0 | 0 | 450173.2763 | 0 | 0 | 422932.9474 | 1259731.0784 | 27993.6 | 0 | 0 | 0 | 0 | 0 | 0 | 0 | 0 | 0 | 0 | 0 | 0 | 0 | 0 | 0 | 0 | 0 | 1141325.2573 | 104880.7 | 2160830.902 | 0 | 0 | 0
06/14 24:00:00 | 0 | 0 | 0 | 0 | 1652311.6548 | 0 | 0 | 210004.2584 | 317169.5878 | 27993.6 | 0 | 0 | 0 | 0 | 0 | 0 | 0 | 0 | 0 | 0 | 0 | 0 | 0 | 0 | 0 | 0 | 0 | 966978.371 | 27971.1799 | 2207479.101 | 0 | 0 | 0
06/15 01:00:00 | 0 | 1635829.9173 | 0 | 5791.0048 | 2166281.6314 | 0 | 0 | 126002.5551 | 286137.0183 | 27993.6 | 0 | 0 | 0 | 0 | 0 | 0 | 0 | 0 | 0 | 1523878.1887 | 0 | 111951.7286 | 0 | 0 | 0 | 0 | 0 | 2116978.6642 | 14008.0387 | 4248035.7269 | 0 | 0 | 0
06/15 02:00:00 | 0 | 5396205.4078 | 0 | 25595.5926 | 0 | 0 | 0 | 84001.7034 | 244075.6248 | 27993.6 | 0 | 0 | 0 | 0 | 0 | 0 | 0 | 0 | 0 | 4901407.6034 | 0 | 494797.8044 | 0 | 0 | 0 | 0 | 0 | 11538.9621 | 3502.0097 | 5777871.9285 | 0 | 0 | 0
06/15 03:00:00 | 0 | 8590606.5683 | 0 | 42574.6059 | 0 | 0 | 0 | 84001.7034 | 215150.7486 | 27993.6 | 0 | 0 | 0 | 0 | 0 | 0 | 0 | 0 | 0 | 7766949.1921 | 0 | 823657.3761 | 0 | 0 | 0 | 0 | 0 | 0 | 3502.0097 | 8960327.2261 | 0 | 0 | 0
06/15 04:00:00 | 0 | 10939986.1879 | 0 | 56549.3539 | 0 | 0 | 0 | 86700.6208 | 247839.3356 | 27993.6 | 0 | 0 | 0 | 0 | 0 | 0 | 0 | 0 | 0 | 9847638.7858 | 0 | 1092347.4022 | 0 | 0 | 0 | 0 | 0 | 0 | 14008.0387 | 11359069.0983 | 0 | 0 | 0
06/15 05:00:00 | 0 | 12092635.5401 | 0 | 63198.5704 | 1419419.55 | 0 | 0 | 222892.7836 | 289593.165 | 27993.6 | 0 | 0 | 0 | 0 | 0 | 0 | 0 | 0 | 0 | 10872348.644 | 0 | 1220286.8961 | 0 | 0 | 0 | 0 | 0 | 0 | 97921.5783 | 14115733.2092 | 0 | 0 | 0
06/15 06:00:00 | 0 | 12061464.7676 | 0 | 65988.49 | 1144830.4314 | 0 | 0 | 523290.7271 | 481462.0838 | 117993.6 | 0 | 0 | 0 | 0 | 0 | 0 | 0 | 0 | 0 | 10791881.3276 | 0 | 1269583.44 | 0 | 0 | 0 | 0 | 0 | 1335419.9447 | 335699.0558 | 14395030.1 | 0 | 0 | 0
06/15 07:00:00 | 0 | 5146313.1482 | 0 | 34679.8886 | 544618.8657 | 0 | 0 | 662210.9253 | 759182.9388 | 45993.6 | 0 | 0 | 0 | 0 | 0 | 0 | 0 | 0 | 0 | 5509176.3963 | 0 | 745371.8303 | 0 | 0 | 0 | 0 | 0 | 511552.1239 | 356666.2163 | 7192999.3666 | 0 | 0 | 0
06/15 08:00:00 | 0 | 558655.802 | 0 | 4499.5113 | 0 | 0 | 0 | 656266.1159 | 975292.4823 | 27993.6 | 0 | 0 | 0 | 0 | 0 | 0 | 0 | 0 | 0 | 474752.4344 | 0 | 118242.0884 | 0 | 0 | 0 | 0 | 0 | 28847.4052 | 342658.1776 | 2222707.5114 | 0 | 0 | 0
06/15 09:00:00 | 0 | 0 | 0 | 0 | 0 | 0 | 0 | 628443.6327 | 1226434.8903 | 27993.6 | 0 | 0 | 0 | 0 | 0 | 0 | 0 | 0 | 0 | 0 | 0 | 0 | 0 | 0 | 0 | 0 | 0 | 0 | 300723.8566 | 1882872.1229 | 0 | 0 | 0
06/15 10:00:00 | 0 | 0 | 0 | 0 | 0 | 0 | 0 | 608774.8889 | 1316667.8173 | 27993.6 | 0 | 0 | 0 | 0 | 0 | 0 | 0 | 0 | 0 | 0 | 0 | 0 | 0 | 0 | 0 | 0 | 0 | 0 | 272752.6767 | 1953436.3062 | 0 | 0 | 0
06/15 11:00:00 | 69136.769 | 0 | 0 | 0 | 0 | 0 | 0 | 581524.3777 | 1388056.2396 | 27993.6 | 0 | 0 | 0 | 0 | 0 | 0 | 0 | 0 | 0 | 0 | 0 | 0 | 156814.777 | 3252.6675 | 0 | 0 | 0 | 195774.7384 | 216810.317 | 2066710.9863 | 0 | 0 | 0
06/15 12:00:00 | 308214.8106 | 0 | 0 | 0 | 1414360.4974 | 0 | 0 | 561855.634 | 1343246.2643 | 27993.6 | 0 | 0 | 0 | 0 | 0 | 0 | 0 | 0 | 0 | 0 | 0 | 0 | 659687.0978 | 6932.8628 | 0 | 0 | 0 | 0 | 188839.1372 | 3655670.8063 | 0 | 0 | 0
06/15 13:00:00 | 571050.7661 | 0 | 0 | 0 | 0 | 0 | 0 | 556067.8177 | 1210244.3788 | 27993.6 | 0 | 0 | 0 | 0 | 0 | 0 | 0 | 0 | 0 | 0 | 0 | 0 | 1204933.1309 | 1642.7564 | 0 | 0 | 0 | 0 | 167827.0791 | 2365356.5626 | 0 | 0 | 0
06/15 14:00:00 | 781063.3659 | 0 | 0 | 0 | 0 | 0 | 0 | 555513.5685 | 1137219.244 | 27993.6 | 0 | 0 | 0 | 0 | 0 | 0 | 0 | 0 | 0 | 0 | 0 | 0 | 1649669.1357 | 0 | 0 | 0 | 0 | 571168.389 | 167827.0791 | 2501789.7784 | 0 | 0 | 0
06/15 15:00:00 | 1032376.3061 | 0 | 0 | 0 | 0 | 0 | 0 | 555709.2019 | 1124084.8784 | 27993.6 | 0 | 0 | 0 | 0 | 0 | 0 | 0 | 0 | 0 | 0 | 0 | 0 | 2158929.8117 | 0 | 0 | 0 | 0 | 0 | 146859.9186 | 2740163.9864 | 0 | 0 | 0
06/15 16:00:00 | 1325658.487 | 0 | 0 | 0 | 0 | 0 | 0 | 556943.7732 | 1275612.9461 | 27993.6 | 0 | 0 | 0 | 0 | 0 | 0 | 0 | 0 | 0 | 0 | 0 | 0 | 2779882.1901 | 0 | 0 | 0 | 0 | 0 | 195798.259 | 3186208.8063 | 0 | 0 | 0
06/15 17:00:00 | 1641445.8645 | 0 | 0 | 0 | 1413333.6523 | 0 | 0 | 563096.4614 | 1536211.9905 | 117993.6 | 0 | 0 | 0 | 0 | 0 | 0 | 0 | 0 | 0 | 0 | 0 | 0 | 3507847.9117 | 0 | 0 | 0 | 0 | 336931.2965 | 258744.638 | 5272081.5687 | 0 | 0 | 0
06/15 18:00:00 | 1716444.6218 | 0 | 0 | 0 | 0 | 0 | 0 | 586456.8499 | 1364725.3971 | 45993.6 | 0 | 0 | 0 | 0 | 0 | 0 | 0 | 0 | 0 | 0 | 0 | 0 | 3728968.4638 | 0 | 0 | 0 | 0 | 0 | 307727.8759 | 3713620.4688 | 0 | 0 | 0
06/15 19:00:00 | 1612790.3661 | 0 | 0 | 0 | 1493435.6317 | 0 | 0 | 653419.0865 | 1105758.7617 | 27993.6 | 0 | 0 | 0 | 0 | 0 | 0 | 0 | 0 | 0 | 0 | 0 | 0 | 3580065.5517 | 3.4925e-10 | 0 | 0 | 0 | 1321188.1317 | 293719.8372 | 4893397.446 | 0 | 0 | 0
06/15 20:00:00 | 1263271.6887 | 0 | 0 | 0 | 0 | 0 | 0 | 796014.1398 | 1003720.6174 | 27993.6 | 0 | 0 | 0 | 0 | 0 | 0 | 0 | 0 | 0 | 0 | 0 | 0 | 2883310.6719 | 6.9849e-11 | 0 | 0 | 0 | 0 | 265748.6574 | 3091000.046 | 0 | 0 | 0
06/15 21:00:00 | 695551.079 | 0 | 0 | 0 | 3122088.8823 | 0 | 0 | 1014330.3951 | 979484.2961 | 27993.6 | 0 | 0 | 0 | 0 | 0 | 0 | 0 | 0 | 0 | 0 | 0 | 0 | 1590393.6278 | 1.0477e-10 | 0 | 0 | 0 | 3692407.741 | 216810.317 | 5839448.2526 | 0 | 0 | 0
06/15 22:00:00 | 249428.6265 | 0 | 0 | 0 | 1006944.8193 | 0 | 0 | 873623.7297 | 809509.5729 | 27993.6 | 0 | 0 | 0 | 0 | 0 | 0 | 0 | 0 | 0 | 0 | 0 | 0 | 575580.1445 | 877.0189 | 0 | 0 | 0 | 1375036.195 | 188839.1372 | 2967500.3483 | 0 | 0 | 0
06/15 23:00:00 | 8819.8468 | 0 | 0 | 0 | 1417219.6265 | 0 | 0 | 422932.9474 | 531171.4379 | 27993.6 | 0 | 0 | 0 | 0 | 0 | 0 | 0 | 0 | 0 | 0 | 0 | 0 | 20599.0804 | 113.7712 | 0 | 0 | 0 | 0 | 104880.7 | 2408137.4586 | 0 | 0 | 0
06/15 24:00:00 | 0 | 0 | 0 | 0 | 0 | 0 | 0 | 210004.2584 | 339300.3674 | 27993.6 | 0 | 0 | 0 | 0 | 0 | 0 | 0 | 0 | 0 | 0 | 0 | 0 | 0 | 0 | 0 | 0 | 0 | 0 | 27971.1799 | 577298.2259 | 0 | 0 | 0
06/16 01:00:00 | 0 | 0 | 0 | 0 | 0 | 0 | 0 | 126002.5551 | 286137.0183 | 27993.6 | 0 | 0 | 0 | 0 | 0 | 0 | 0 | 0 | 0 | 0 | 0 | 0 | 0 | 0 | 0 | 0 | 0 | 0 | 14008.0387 | 440133.1733 | 0 | 0 | 0
06/16 02:00:00 | 0 | 0 | 0 | 0 | 0 | 0 | 0 | 84001.7034 | 244075.6248 | 27993.6 | 0 | 0 | 0 | 0 | 0 | 0 | 0 | 0 | 0 | 0 | 0 | 0 | 0 | 0 | 0 | 0 | 0 | 0 | 3502.0097 | 356070.9281 | 0 | 0 | 0
06/16 03:00:00 | 0 | 1106366.7539 | 0 | 3676.133 | 0 | 0 | 0 | 84001.7034 | 215150.7486 | 27993.6 | 0 | 0 | 0 | 0 | 0 | 0 | 0 | 0 | 0 | 1036043.9898 | 0 | 70322.7641 | 0 | 0 | 0 | 0 | 0 | 0 | 3502.0097 | 1437188.9389 | 0 | 0 | 0
06/16 04:00:00 | 0 | 3737889.2285 | 0 | 17824.4825 | 0 | 0 | 0 | 86700.6208 | 247839.3356 | 27993.6 | 0 | 0 | 0 | 0 | 0 | 0 | 0 | 0 | 0 | 3396800.7234 | 0 | 341088.5051 | 0 | 0 | 0 | 0 | 0 | 0 | 14008.0387 | 4118247.2674 | 0 | 0 | 0
06/16 05:00:00 | 0 | 5656723.2911 | 0 | 28525.3276 | 0 | 0 | 0 | 222892.7836 | 289593.165 | 27993.6 | 0 | 0 | 0 | 0 | 0 | 0 | 0 | 0 | 0 | 5113055.9093 | 0 | 543667.3818 | 0 | -2.479 | 0 | 0 | 2.479 | 87728.1498 | 97921.5783 | 6225728.1674 | 0 | 0 | 0
06/16 06:00:00 | 0 | 5621728.8374 | 0 | 33220.605 | 1948866.3135 | 0 | 0 | 523290.7271 | 481462.0838 | 117993.6 | 0 | 0 | 0 | 0 | 0 | 0 | 0 | 0 | 0 | 5180183.599 | 0 | 605247.5816 | 0 | -15.449 | 0 | 0 | 14.5047 | 1136643.4251 | 335699.0558 | 8726562.1668 | 0 | 0 | 0
06/16 07:00:00 | 0 | 774489.4491 | 0 | 7279.5791 | 0 | 0 | 0 | 662210.9253 | 759182.9388 | 45993.6 | 0 | 0 | 0 | 0 | 0 | 0 | 0 | 0 | 0 | 1010231.1846 | 0 | 201947.6997 | 0 | -8.9649 | 0 | 0 | 4.4824 | 0 | 356666.2163 | 2249156.4923 | 0 | 0 | 0
06/16 08:00:00 | 0 | 0 | 0 | 0 | 2590326.867 | 0 | 0 | 656266.1159 | 1318615.4927 | 27993.6 | 0 | 0 | 0 | 0 | 0 | 0 | 0 | 0 | 0 | 0 | 0 | 0 | 0 | 0 | 0 | 0 | 0 | 1846330.6919 | 342658.1776 | 4593202.0756 | 0 | 0 | 0
06/16 09:00:00 | 0 | 0 | 0 | 0 | 3179308.3865 | 0 | 0 | 628443.6327 | 1226434.8903 | 27993.6 | 0 | 0 | 0 | 0 | 0 | 0 | 0 | 0 | 0 | 0 | 0 | 0 | 0 | 0 | 0 | 0 | 0 | 3046756.3005 | 300723.8566 | 5062180.5095 | 0 | 0 | 0
06/16 10:00:00 | 0 | 0 | 0 | 0 | 2720819.7068 | 0 | 0 | 608774.8889 | 1316667.8173 | 27993.6 | 0 | 0 | 0 | 0 | 0 | 0 | 0 | 0 | 0 | 0 | 0 | 0 | 0 | 0 | 0 | 0 | 0 | 3201619.0291 | 272752.6767 | 4674256.013 | 0 | 0 | 0
06/16 11:00:00 | 119707.6944 | 0 | 0 | 0 | 6038545.5357 | 0 | 0 | 581524.3777 | 1388056.2396 | 27993.6 | 0 | 0 | 0 | 0 | 0 | 0 | 0 | 0 | 0 | 0 | 0 | 0 | 287551.6485 | 1321.2231 | 0 | 0 | 0 | 5728923.4018 | 216810.317 | 8155827.4475 | 0 | 0 | 0
06/16 12:00:00 | 280514.1005 | 0 | 0 | 0 | 0 | 0 | 0 | 561855.634 | 1343246.2643 | 27993.6 | 0 | 0 | 0 | 0 | 0 | 0 | 0 | 0 | 0 | 0 | 0 | 0 | 579175.7772 | 156.9935 | 0 | 0 | 0 | 0 | 188839.1372 | 2213609.5988 | 0 | 0 | 0
06/16 13:00:00 | 631305.467 | 0 | 0 | 0 | 0 | 0 | 0 | 556067.8177 | 1210244.3788 | 27993.6 | 0 | 0 | 0 | 0 | 0 | 0 | 0 | 0 | 0 | 0 | 0 | 0 | 1256482.7324 | 0 | 0 | 0 | 0 | 413359.8637 | 167827.0791 | 2425611.2634 | 0 | 0 | 0
06/16 14:00:00 | 983903.5592 | 0 | 0 | 0 | 1774505.6716 | 0 | 0 | 555513.5685 | 1137219.244 | 27993.6 | 0 | 0 | 0 | 0 | 0 | 0 | 0 | 0 | 0 | 0 | 0 | 0 | 1945813.7459 | 0 | 0 | 0 | 0 | 690720.7722 | 167827.0791 | 4479135.6433 | 0 | 0 | 0
06/16 15:00:00 | 1333289.8621 | 0 | 0 | 0 | 0 | 0 | 0 | 555709.2019 | 1203136.4125 | 27993.6 | 0 | 0 | 0 | 0 | 0 | 0 | 0 | 0 | 0 | 0 | 0 | 0 | 2629099.2469 | 3.2596e-10 | 0 | 0 | 0 | 425125.2295 | 146859.9186 | 3120129.0765 | 0 | 0 | 0
06/16 16:00:00 | 1733558.7205 | 0 | 0 | 0 | 2707586.0298 | 0 | 0 | 556943.7732 | 1640445.276 | 27993.6 | 0 | 0 | 0 | 0 | 0 | 0 | 0 | 0 | 0 | 0 | 0 | 0 | 3442010.3588 | 3.7253e-10 | 0 | 0 | 0 | 2073867.5767 | 195798.259 | 6666527.3995 | 0 | 0 | 0
06/16 17:00:00 | 2172695.5529 | 0 | 0 | 0 | 2127915.0894 | 0 | 0 | 563096.4614 | 1771987.9523 | 117993.6 | 0 | 0 | 0 | 0 | 0 | 0 | 0 | 0 | 0 | 0 | 0 | 0 | 4404712.558 | 0 | 0 | 0 | 0 | 2298103.1993 | 258744.638 | 6753688.6559 | 0 | 0 | 0
06/16 18:00:00 | 2220595.5545 | 0 | 0 | 0 | 1671099.9794 | 0 | 0 | 586456.8499 | 1364725.3971 | 45993.6 | 0 | 0 | 0 | 0 | 0 | 0 | 0 | 0 | 0 | 0 | 0 | 0 | 4542511.585 | 0 | 0 | 0 | 0 | 1202534.7819 | 307727.8759 | 5888871.3809 | 0 | 0 | 0
06/16 19:00:00 | 2090193.5492 | 0 | 0 | 0 | 0 | 0 | 0 | 653419.0865 | 1105758.7617 | 27993.6 | 0 | 0 | 0 | 0 | 0 | 0 | 0 | 0 | 0 | 0 | 0 | 0 | 4379276.2124 | 0 | 0 | 0 | 0 | 127188.0424 | 293719.8372 | 3877364.9974 | 0 | 0 | 0
06/16 20:00:00 | 1677977.9279 | 0 | 0 | 0 | 0 | 0 | 0 | 796014.1398 | 1003720.6174 | 27993.6 | 0 | 0 | 0 | 0 | 0 | 0 | 0 | 0 | 0 | 0 | 0 | 0 | 3630712.9548 | 0 | 0 | 0 | 0 | 0 | 265748.6574 | 3505706.2852 | 0 | 0 | 0
06/16 21:00:00 | 1050937.2228 | 0 | 0 | 0 | 0 | 0 | 0 | 1014330.3951 | 979484.2961 | 27993.6 | 0 | 0 | 0 | 0 | 0 | 0 | 0 | 0 | 0 | 0 | 0 | 0 | 2279258.3448 | 0 | 0 | 0 | 0 | 0 | 216810.317 | 3072745.5141 | 0 | 0 | 0
06/16 22:00:00 | 558688.9559 | 0 | 0 | 0 | 0 | 0 | 0 | 873623.7297 | 809509.5729 | 27993.6 | 0 | 0 | 0 | 0 | 0 | 0 | 0 | 0 | 0 | 0 | 0 | 0 | 1232560.4477 | 1.0477e-10 | 0 | 0 | 0 | 0 | 188839.1372 | 2269815.8584 | 0 | 0 | 0
06/16 23:00:00 | 213994.91 | 0 | 0 | 0 | 0 | 0 | 0 | 422932.9474 | 531171.4379 | 27993.6 | 0 | 0 | 0 | 0 | 0 | 0 | 0 | 0 | 0 | 0 | 0 | 0 | 477855.5098 | 7.567e-11 | 0 | 0 | 0 | 0 | 104880.7 | 1196092.8953 | 0 | 0 | 0
06/16 24:00:00 | 17043.3426 | 0 | 0 | 0 | 0 | 0 | 0 | 210004.2584 | 339300.3674 | 27993.6 | 0 | 0 | 0 | 0 | 0 | 0 | 0 | 0 | 0 | 0 | 0 | 0 | 37954.3862 | 1.4552e-12 | 0 | 0 | 0 | 0 | 27971.1799 | 594341.5685 | 0 | 0 | 0
06/17 01:00:00 | 0 | 0 | 0 | 0 | 0 | 0 | 0 | 126002.5551 | 272858.5505 | 27993.6 | 0 | 0 | 0 | 0 | 0 | 0 | 0 | 0 | 0 | 0 | 0 | 0 | 0 | 0 | 0 | 0 | 0 | 0 | 14008.0387 | 426854.7055 | 0 | 0 | 0
06/17 02:00:00 | 0 | 0 | 0 | 0 | 0 | 0 | 0 | 84001.7034 | 235223.3129 | 27993.6 | 0 | 0 | 0 | 0 | 0 | 0 | 0 | 0 | 0 | 0 | 0 | 0 | 0 | 0 | 0 | 0 | 0 | 0 | 3502.0097 | 347218.6163 | 0 | 0 | 0
06/17 03:00:00 | 0 | 0 | 0 | 0 | 0 | 0 | 0 | 84001.7034 | 210724.5926 | 27993.6 | 0 | 0 | 0 | 0 | 0 | 0 | 0 | 0 | 0 | 0 | 0 | 0 | 0 | 0 | 0 | 0 | 0 | 0 | 3502.0097 | 322719.896 | 0 | 0 | 0
06/17 04:00:00 | 0 | 0 | 0 | 0 | 7398385.9516 | 0 | 0 | 86700.6208 | 1346812.2257 | 27993.6 | 0 | 0 | 0 | 0 | 0 | 0 | 0 | 0 | 0 | 0 | 0 | 0 | 0 | 0 | 0 | 0 | 0 | 5918260.3041 | 14008.0387 | 8859892.3981 | 0 | 0 | 0
06/17 05:00:00 | 0 | 1441621.6074 | 0 | 5859.7776 | 0 | 0 | 0 | 222892.7836 | 276314.6972 | 27993.6 | 0 | 0 | 0 | 0 | 0 | 0 | 0 | 0 | 0 | 1330545.9504 | 0 | 111075.657 | 0 | 0 | 0 | 0 | 0 | 907402.7821 | 97921.5783 | 1974682.4658 | 0 | 0 | 0
06/17 06:00:00 | 0 | 2309543.0279 | 0 | 13324.7154 | 0 | 0 | 0 | 523290.7271 | 446052.8363 | 117993.6 | 0 | 0 | 0 | 0 | 0 | 0 | 0 | 0 | 0 | 2151728.3083 | 0 | 246961.7945 | 0 | -4.6457 | 0 | 0 | 2.9954 | 0 | 335699.0558 | 3410204.9067 | 0 | 0 | 0
06/17 07:00:00 | 0 | 0 | 0 | 686.1766 | 1765479.8452 | 0 | 0 | 662210.9253 | 688364.4439 | 45993.6 | 0 | 0 | 0 | 0 | 0 | 0 | 0 | 0 | 0 | -25603.315 | 0 | 25603.315 | 0 | -4.9177 | 0 | 0 | 2.4589 | 644112.4096 | 356666.2163 | 3162734.9909 | 0 | 0 | 0
06/17 08:00:00 | 0 | 0 | 0 | 0 | 0 | 0 | 0 | 656266.1159 | 869064.7398 | 27993.6 | 0 | 0 | 0 | 0 | 0 | 0 | 0 | 0 | 0 | 0 | 0 | 0 | 0 | 0 | 0 | 0 | 0 | 125541.2357 | 342658.1776 | 1553324.4558 | 0 | 0 | 0
06/17 09:00:00 | 0 | 0 | 0 | 0 | 1747794.7973 | 0 | 0 | 628443.6327 | 1075945.5885 | 27993.6 | 0 | 0 | 0 | 0 | 0 | 0 | 0 | 0 | 0 | 0 | 0 | 0 | 0 | 0 | 0 | 0 | 0 | 2154033.9286 | 300723.8566 | 3480177.6184 | 0 | 0 | 0
06/17 10:00:00 | 82403.3154 | 0 | 0 | 0 | 1822808.3306 | 0 | 0 | 608774.8889 | 1144047.7358 | 27993.6 | 0 | 0 | 0 | 0 | 0 | 0 | 0 | 0 | 0 | 0 | 0 | 0 | 177190.068 | 10.8431 | 0 | 0 | 0 | 722716.8743 | 272752.6767 | 3686027.8708 | 0 | 0 | 0
06/17 11:00:00 | 338817.3835 | 0 | 0 | 0 | 0 | 0 | 0 | 581524.3777 | 1208796.9242 | 27993.6 | 0 | 0 | 0 | 0 | 0 | 0 | 0 | 0 | 0 | 0 | 0 | 0 | 715556.2448 | 0 | 0 | 0 | 0 | 33198.2819 | 216810.317 | 2157132.2855 | 0 | 0 | 0
06/17 12:00:00 | 658166.224 | 0 | 0 | 0 | 0 | 0 | 0 | 561855.634 | 1179478.4947 | 27993.6 | 0 | 0 | 0 | 0 | 0 | 0 | 0 | 0 | 0 | 0 | 0 | 0 | 1351928.347 | 0 | 0 | 0 | 0 | 0 | 188839.1372 | 2427493.9527 | 0 | 0 | 0
06/17 13:00:00 | 1001830.9418 | 0 | 0 | 0 | 0 | 0 | 0 | 556067.8177 | 1061968.155 | 27993.6 | 0 | 0 | 0 | 0 | 0 | 0 | 0 | 0 | 0 | 0 | 0 | 0 | 1998277.323 | 0 | 0 | 0 | 0 | 117527.8574 | 167827.0791 | 2647860.5144 | 0 | 0 | 0
06/17 14:00:00 | 1327658.4196 | 0 | 0 | 0 | 0 | 0 | 0 | 555513.5685 | 1011073.7999 | 27993.6 | 0 | 0 | 0 | 0 | 0 | 0 | 0 | 0 | 0 | 0 | 0 | 0 | 2605438.593 | 9.3132e-11 | 0 | 0 | 0 | 616637.9695 | 167827.0791 | 2922239.3879 | 0 | 0 | 0
06/17 15:00:00 | 1582103.8137 | 0 | 0 | 0 | 1162798.4584 | 0 | 0 | 555709.2019 | 989087.1224 | 27993.6 | 0 | 0 | 0 | 0 | 0 | 0 | 0 | 0 | 0 | 0 | 0 | 0 | 3127856.961 | 0 | 0 | 0 | 0 | 29763.9768 | 146859.9186 | 4317692.1964 | 0 | 0 | 0
06/17 16:00:00 | 1901854.9644 | 0 | 0 | 0 | 260761.1224 | 0 | 0 | 556943.7732 | 1153893.6579 | 27993.6 | 0 | 0 | 0 | 0 | 0 | 0 | 0 | 0 | 0 | 0 | 0 | 0 | 3800328.3478 | 1.8626e-10 | 0 | 0 | 0 | 237727.2639 | 195798.259 | 3901447.1179 | 0 | 0 | 0
06/17 17:00:00 | 2338148.1926 | 0 | 0 | 0 | 1943076.1151 | 0 | 0 | 563096.4614 | 1416705.7803 | 117993.6 | 0 | 0 | 0 | 0 | 0 | 0 | 0 | 0 | 0 | 0 | 0 | 0 | 4752568.4048 | 0 | 0 | 0 | 0 | 1972783.595 | 258744.638 | 6379020.1494 | 0 | 0 | 0
06/17 18:00:00 | 2380632.3138 | 0 | 0 | 0 | 3082747.1706 | 0 | 0 | 586456.8499 | 2552136.7395 | 45993.6 | 0 | 0 | 0 | 0 | 0 | 0 | 0 | 0 | 0 | 0 | 0 | 0 | 4874851.3443 | 6.5193e-10 | 0 | 0 | 0 | 3281677.0972 | 307727.8759 | 8647966.6739 | 0 | 0 | 0
06/17 19:00:00 | 2291725.9313 | 0 | 0 | 0 | 2119841.22 | 0 | 0 | 653419.0865 | 2209289.2228 | 27993.6 | 0 | 0 | 0 | 0 | 0 | 0 | 0 | 0 | 0 | 0 | 0 | 0 | 4721684.3446 | 2.794e-10 | 0 | 0 | 0 | 2434155.6679 | 293719.8372 | 7302269.0607 | 0 | 0 | 0
06/17 20:00:00 | 1969988.0919 | 0 | 0 | 0 | 11267984.5225 | 0 | 0 | 796014.1398 | 888640.5631 | 27993.6 | 0 | 0 | 0 | 0 | 0 | 0 | 0 | 0 | 0 | 0 | 0 | 0 | 4116991.284 | 0 | 0 | 0 | 0 | 10116989.3899 | 265748.6574 | 14950620.9173 | 0 | 0 | 0
06/17 21:00:00 | 1208357.4636 | 0 | 0 | 0 | 0 | 0 | 0 | 1014330.3951 | 859978.0859 | 27993.6 | 0 | 0 | 0 | 0 | 0 | 0 | 0 | 0 | 0 | 0 | 0 | 0 | 2561851.8781 | 9.3132e-11 | 0 | 0 | 0 | 0 | 216810.317 | 3110659.5446 | 0 | 0 | 0
06/17 22:00:00 | 705190.8593 | 0 | 0 | 0 | 0 | 0 | 0 | 873623.7297 | 712134.1423 | 27993.6 | 0 | 0 | 0 | 0 | 0 | 0 | 0 | 0 | 0 | 0 | 0 | 0 | 1534429.2457 | 0 | 0 | 0 | 0 | 0 | 188839.1372 | 2318942.3313 | 0 | 0 | 0
06/17 23:00:00 | 373515.1858 | 0 | 0 | 0 | 0 | 0 | 0 | 422932.9474 | 478057.5667 | 27993.6 | 0 | 0 | 0 | 0 | 0 | 0 | 0 | 0 | 0 | 0 | 0 | 0 | 810963.0537 | 4.6566e-11 | 0 | 0 | 0 | 13737.2201 | 104880.7 | 1302499.2999 | 0 | 0 | 0
06/17 24:00:00 | 141833.5051 | 0 | 0 | 0 | 0 | 0 | 0 | 210004.2584 | 317169.5878 | 27993.6 | 0 | 0 | 0 | 0 | 0 | 0 | 0 | 0 | 0 | 0 | 0 | 0 | 309691.1724 | 196.3925 | 0 | 0 | 0 | 0 | 27971.1799 | 697000.9513 | 0 | 0 | 0
06/18 01:00:00 | 0 | 0 | 0 | 0 | 0 | 0 | 0 | 126002.5551 | 272858.5505 | 27993.6 | 0 | 0 | 0 | 0 | 0 | 0 | 0 | 0 | 0 | 0 | 0 | 0 | 0 | 0 | 0 | 0 | 0 | 0 | 14008.0387 | 426854.7055 | 0 | 0 | 0
06/18 02:00:00 | 0 | 0 | 0 | 0 | 0 | 0 | 0 | 84001.7034 | 235223.3129 | 27993.6 | 0 | 0 | 0 | 0 | 0 | 0 | 0 | 0 | 0 | 0 | 0 | 0 | 0 | 0 | 0 | 0 | 0 | 0 | 3502.0097 | 347218.6163 | 0 | 0 | 0
06/18 03:00:00 | 0 | 0 | 0 | 0 | 0 | 0 | 0 | 84001.7034 | 210724.5926 | 27993.6 | 0 | 0 | 0 | 0 | 0 | 0 | 0 | 0 | 0 | 0 | 0 | 0 | 0 | 0 | 0 | 0 | 0 | 0 | 3502.0097 | 322719.896 | 0 | 0 | 0
06/18 04:00:00 | 0 | 0 | 0 | 0 | 0 | 0 | 0 | 86700.6208 | 238987.0238 | 27993.6 | 0 | 0 | 0 | 0 | 0 | 0 | 0 | 0 | 0 | 0 | 0 | 0 | 0 | 0 | 0 | 0 | 0 | 0 | 14008.0387 | 353681.2445 | 0 | 0 | 0
06/18 05:00:00 | 0 | 0 | 0 | 0 | 0 | 0 | 0 | 222892.7836 | 276314.6972 | 27993.6 | 0 | 0 | 0 | 0 | 0 | 0 | 0 | 0 | 0 | 0 | 0 | 0 | 0 | 0 | 0 | 0 | 0 | 0 | 97921.5783 | 527201.0809 | 0 | 0 | 0
06/18 06:00:00 | 0 | 933476.2407 | 0 | 4768.0118 | 1418269.624 | 0 | 0 | 523290.7271 | 446052.8363 | 117993.6 | 0 | 0 | 0 | 0 | 0 | 0 | 0 | 0 | 0 | 844243.1239 | 0 | 89233.1167 | 0 | -72.2136 | 0 | 0 | 72.2136 | 0 | 335699.0558 | 3443851.0399 | 0 | 0 | 0
06/18 07:00:00 | 0 | 0 | 0 | 176.7986 | 0 | 0 | 0 | 662210.9253 | 688364.4439 | 45993.6 | 0 | 0 | 0 | 0 | 0 | 0 | 0 | 0 | 0 | -3291.9173 | 0 | 3291.9173 | 0 | -4.4765 | 0 | 0 | 2.2382 | 0 | 356666.2163 | 1396745.7678 | 0 | 0 | 0
06/18 08:00:00 | 0 | 0 | 0 | 0 | 0 | 0 | 0 | 656266.1159 | 869064.7398 | 27993.6 | 0 | 0 | 0 | 0 | 0 | 0 | 0 | 0 | 0 | 0 | 0 | 0 | 0 | 0 | 0 | 0 | 0 | 0 | 342658.1776 | 1553324.4558 | 0 | 0 | 0
06/18 09:00:00 | 0 | 0 | 0 | 0 | 0 | 0 | 0 | 628443.6327 | 1075945.5885 | 27993.6 | 0 | 0 | 0 | 0 | 0 | 0 | 0 | 0 | 0 | 0 | 0 | 0 | 0 | 0 | 0 | 0 | 0 | 0 | 300723.8566 | 1732382.8211 | 0 | 0 | 0
06/18 10:00:00 | 0 | 0 | 0 | 0 | 0 | 0 | 0 | 608774.8889 | 1144047.7358 | 27993.6 | 0 | 0 | 0 | 0 | 0 | 0 | 0 | 0 | 0 | 0 | 0 | 0 | 0 | 0 | 0 | 0 | 0 | 0 | 272752.6767 | 1780816.2247 | 0 | 0 | 0
06/18 11:00:00 | 0 | 0 | 0 | 0 | 0 | 0 | 0 | 581524.3777 | 1208796.9242 | 27993.6 | 0 | 0 | 0 | 0 | 0 | 0 | 0 | 0 | 0 | 0 | 0 | 0 | 0 | 0 | 0 | 0 | 0 | 0 | 216810.317 | 1818314.902 | 0 | 0 | 0
06/18 12:00:00 | 48687.0693 | 0 | 0 | 0 | 0 | 0 | 0 | 561855.634 | 1179478.4947 | 27993.6 | 0 | 0 | 0 | 0 | 0 | 0 | 0 | 0 | 0 | 0 | 0 | 0 | 102273.477 | 0 | 0 | 0 | 0 | 0 | 188839.1372 | 1818014.798 | 0 | 0 | 0
06/18 13:00:00 | 132847.7742 | 0 | 0 | 0 | 0 | 0 | 0 | 556067.8177 | 1061968.155 | 27993.6 | 0 | 0 | 0 | 0 | 0 | 0 | 0 | 0 | 0 | 0 | 0 | 0 | 298312.4205 | 0 | 0 | 0 | 0 | 0 | 167827.0791 | 1778877.3469 | 0 | 0 | 0
06/18 14:00:00 | 220118.1747 | 0 | 0 | 0 | 0 | 0 | 0 | 555513.5685 | 1011073.7999 | 27993.6 | 0 | 0 | 0 | 0 | 0 | 0 | 0 | 0 | 0 | 0 | 0 | 0 | 478923.8089 | 0 | 0 | 0 | 0 | 0 | 167827.0791 | 1814699.143 | 0 | 0 | 0
06/18 15:00:00 | 259590.7699 | 0 | 0 | 0 | 0 | 0 | 0 | 555709.2019 | 989087.1224 | 27993.6 | 0 | 0 | 0 | 0 | 0 | 0 | 0 | 0 | 0 | 0 | 0 | 0 | 558753.4951 | 0 | 0 | 0 | 0 | 0 | 146859.9186 | 1832380.6942 | 0 | 0 | 0
06/18 16:00:00 | 280329.0535 | 0 | 0 | 0 | 0 | 0 | 0 | 556943.7732 | 1153893.6579 | 27993.6 | 0 | 0 | 0 | 0 | 0 | 0 | 0 | 0 | 0 | 0 | 0 | 0 | 571526.0024 | 4.0745e-11 | 0 | 0 | 0 | 0 | 195798.259 | 2019160.0846 | 0 | 0 | 0
06/18 17:00:00 | 396769.9701 | 0 | 0 | 0 | 0 | 0 | 0 | 563096.4614 | 1416705.7803 | 117993.6 | 0 | 0 | 0 | 0 | 0 | 0 | 0 | 0 | 0 | 0 | 0 | 0 | 991765.524 | 0 | 0 | 0 | 0 | 0 | 258744.638 | 2494565.8118 | 0 | 0 | 0
06/18 18:00:00 | 365356.4657 | 0 | 0 | 0 | 1414489.9509 | 0 | 0 | 586456.8499 | 1251858.4207 | 45993.6 | 0 | 0 | 0 | 0 | 0 | 0 | 0 | 0 | 0 | 0 | 0 | 0 | 859560.1447 | 0 | 0 | 0 | 0 | 0 | 307727.8759 | 3664155.2871 | 0 | 0 | 0
06/18 19:00:00 | 50323.6584 | 0 | 0 | 0 | 0 | 0 | 0 | 653419.0865 | 992891.7854 | 27993.6 | 0 | 0 | 0 | 0 | 0 | 0 | 0 | 0 | 0 | 0 | 0 | 0 | 126508.5273 | 4.3656e-12 | 0 | 0 | 0 | 0 | 293719.8372 | 1724628.1303 | 0 | 0 | 0
06/18 20:00:00 | 13129.4443 | 0 | 0 | 0 | 0 | 0 | 0 | 796014.1398 | 888640.5631 | 27993.6 | 0 | 0 | 0 | 0 | 0 | 0 | 0 | 0 | 0 | 0 | 0 | 0 | 0 | 0 | 0 | 0 | 0 | 0 | 265748.6574 | 1725777.7473 | 0 | 0 | 0
06/18 21:00:00 | 0 | 0 | 0 | 0 | 0 | 0 | 0 | 1014330.3951 | 859978.0859 | 27993.6 | 0 | 0 | 0 | 0 | 0 | 0 | 0 | 0 | 0 | 0 | 0 | 0 | 0 | 0 | 0 | 0 | 0 | 0 | 216810.317 | 1902302.081 | 0 | 0 | 0
06/18 22:00:00 | 0 | 0 | 0 | 0 | 0 | 0 | 0 | 873623.7297 | 712134.1423 | 27993.6 | 0 | 0 | 0 | 0 | 0 | 0 | 0 | 0 | 0 | 0 | 0 | 0 | 0 | 0 | 0 | 0 | 0 | 0 | 188839.1372 | 1613751.472 | 0 | 0 | 0
06/18 23:00:00 | 0 | 0 | 0 | 0 | 0 | 0 | 0 | 422932.9474 | 478057.5667 | 27993.6 | 0 | 0 | 0 | 0 | 0 | 0 | 0 | 0 | 0 | 0 | 0 | 0 | 0 | 0 | 0 | 0 | 0 | 0 | 104880.7 | 928984.1141 | 0 | 0 | 0
06/18 24:00:00 | 114177.6756 | 0 | 0 | 0 | 0 | 0 | 0 | 210004.2584 | 317169.5878 | 27993.6 | 0 | 0 | 0 | 0 | 0 | 0 | 0 | 0 | 0 | 0 | 0 | 0 | 142132.1644 | 2712.1965 | 0 | 0 | 0 | 0 | 27971.1799 | 669345.1218 | 0 | 0 | 0
06/19 01:00:00 | 27161.4637 | 0 | 0 | 0 | 0 | 0 | 0 | 126002.5551 | 272858.5505 | 27993.6 | 0 | 0 | 0 | 0 | 0 | 0 | 0 | 0 | 0 | 0 | 0 | 0 | 0 | 0 | 0 | 0 | 0 | 0 | 14008.0387 | 454016.1692 | 0 | 0 | 0
06/19 02:00:00 | 0 | 0 | 0 | 0 | 0 | 0 | 0 | 84001.7034 | 235223.3129 | 27993.6 | 0 | 0 | 0 | 0 | 0 | 0 | 0 | 0 | 0 | 0 | 0 | 0 | 0 | 0 | 0 | 0 | 0 | 0 | 3502.0097 | 347218.6163 | 0 | 0 | 0
06/19 03:00:00 | 0 | 0 | 0 | 0 | 0 | 0 | 0 | 84001.7034 | 210724.5926 | 27993.6 | 0 | 0 | 0 | 0 | 0 | 0 | 0 | 0 | 0 | 0 | 0 | 0 | 0 | 0 | 0 | 0 | 0 | 0 | 3502.0097 | 322719.896 | 0 | 0 | 0
06/19 04:00:00 | 0 | 0 | 0 | 0 | 1418496.4117 | 0 | 0 | 86700.6208 | 238987.0238 | 27993.6 | 0 | 0 | 0 | 0 | 0 | 0 | 0 | 0 | 0 | 0 | 0 | 0 | 0 | 0 | 0 | 0 | 0 | 0 | 14008.0387 | 1772177.6563 | 0 | 0 | 0
06/19 05:00:00 | 0 | 1340117.8282 | 0 | 4730.0267 | 0 | 0 | 0 | 222892.7836 | 276314.6972 | 27993.6 | 0 | 0 | 0 | 0 | 0 | 0 | 0 | 0 | 0 | 1250719.3142 | 0 | 89398.514 | 0 | -466.7107 | 0 | 0 | 466.7107 | 527032.4933 | 97921.5783 | 1872048.9357 | 0 | 0 | 0
06/19 06:00:00 | 0 | 3179393.5007 | 0 | 14735.1016 | 10975169.1303 | 0 | 0 | 523290.7271 | 446052.8363 | 117993.6 | 0 | 0 | 0 | 0 | 0 | 0 | 0 | 0 | 0 | 2900745.7874 | 0 | 278647.7133 | 0 | -742.053 | 0 | 0 | 742.053 | 10217165.0551 | 335699.0558 | 15256634.896 | 0 | 0 | 0
06/19 07:00:00 | 0 | 2274515.6356 | 0 | 13433.6552 | 7198851.843 | 0 | 0 | 662210.9253 | 2613738.1292 | 45993.6 | 0 | 0 | 0 | 0 | 0 | 0 | 0 | 0 | 0 | 2020022.0471 | 0 | 254493.5885 | 0 | -363.5478 | 0 | 0 | 363.5478 | 8296066.1256 | 356666.2163 | 12808743.7884 | 0 | 0 | 0
06/19 08:00:00 | 0 | 3735628.482 | 0 | 19249.9635 | 1418585.0167 | 0 | 0 | 656266.1159 | 1653656.3146 | 27993.6 | 0 | 0 | 0 | 0 | 0 | 0 | 0 | 0 | 0 | 3370853.1563 | 0 | 364775.3258 | 0 | -194.8743 | 0 | 0 | 194.8743 | 1127856.1517 | 342658.1776 | 7511379.4928 | 0 | 0 | 0
06/19 09:00:00 | 0 | 4280040.7512 | 0 | 22533.205 | 1423417.0408 | 0 | 0 | 628443.6327 | 1075945.5885 | 27993.6 | 0 | 0 | 0 | 0 | 0 | 0 | 0 | 0 | 0 | 3850341.6021 | 0 | 429699.1492 | 0 | -139.8972 | 0 | 0 | 139.8972 | 38240.3648 | 300723.8566 | 7458373.8182 | 0 | 0 | 0
06/19 10:00:00 | 0 | 4129951.5251 | 0 | 24848.7169 | 0 | 0 | 0 | 608774.8889 | 1144047.7358 | 27993.6 | 0 | 0 | 0 | 0 | 0 | 0 | 0 | 0 | 0 | 4009217.5202 | 0 | 478362.84 | 0 | -298.5872 | 0 | 0 | 150.033 | 668634.0444 | 272752.6767 | 5935616.4667 | 0 | 0 | 0
06/19 11:00:00 | 0 | 988051.2995 | 0 | 5715.9289 | 0 | 0 | 0 | 581524.3777 | 1208796.9242 | 27993.6 | 0 | 0 | 0 | 0 | 0 | 0 | 0 | 0 | 0 | 1055819.1987 | 0 | 155081.4001 | 0 | -99.9379 | 0 | 0 | 49.969 | 0 | 216810.317 | 2812082.1303 | 0 | 0 | 0
06/19 12:00:00 | 0 | 91658.6493 | 0 | 799.9446 | 1982529.9687 | 0 | 0 | 561855.634 | 1179478.4947 | 27993.6 | 0 | 0 | 0 | 0 | 0 | 0 | 0 | 0 | 0 | 70607.1749 | 0 | 21051.4744 | 0 | -8.9655 | 0 | 0 | 8.9655 | 932149.6615 | 188839.1372 | 3844316.2914 | 0 | 0 | 0
06/19 13:00:00 | 0 | 859457.4522 | 0 | 3847.8277 | 0 | 0 | 0 | 556067.8177 | 1061968.155 | 27993.6 | 0 | 0 | 0 | 0 | 0 | 0 | 0 | 0 | 0 | 675712.637 | 0 | 45702.097 | 0 | -66.5258 | 0 | 0 | 33.2629 | 0 | 167827.0791 | 2509334.8526 | 0 | 0 | 0
06/19 14:00:00 | 0 | 1875339.4713 | 0 | 9341.0879 | 2210497.3081 | 0 | 0 | 555513.5685 | 1011073.7999 | 27993.6 | 0 | 0 | 0 | 0 | 0 | 0 | 0 | 0 | 0 | 1655128.4688 | 0 | 187149.3891 | 0 | -129.6701 | 0 | 0 | 111.4034 | 2321666.276 | 167827.0791 | 5689758.8356 | 0 | 0 | 0
06/19 15:00:00 | 0 | 900673.4211 | 0 | 6151.7425 | 0 | 0 | 0 | 555709.2019 | 989087.1224 | 27993.6 | 0 | 0 | 0 | 0 | 0 | 0 | 0 | 0 | 0 | 904954.1617 | 0 | 119804.4812 | 0 | -75.0043 | 0 | 0 | 55.4344 | 0 | 146859.9186 | 2479615.0879 | 0 | 0 | 0
06/19 16:00:00 | 0 | 689687.1424 | 0 | 2818.4294 | 1426389.3212 | 0 | 0 | 556943.7732 | 1153893.6579 | 27993.6 | 0 | 0 | 0 | 0 | 0 | 0 | 0 | 0 | 0 | 632101.624 | 0 | 57585.5184 | 0 | -25.729 | 0 | 0 | 25.729 | 632287.6273 | 195798.259 | 3857725.924 | 0 | 0 | 0
06/19 17:00:00 | 0 | 1110513.8636 | 0 | 6053.889 | 2211139.318 | 0 | 0 | 563096.4614 | 1416705.7803 | 117993.6 | 0 | 0 | 0 | 0 | 0 | 0 | 0 | 0 | 0 | 995344.5477 | 0 | 115169.3159 | 0 | -46.811 | 0 | 0 | 46.811 | 2111914.0908 | 258744.638 | 5425502.9123 | 0 | 0 | 0
06/19 18:00:00 | 0 | 269739.5827 | 0 | 1973.5883 | 3294022.1887 | 0 | 0 | 586456.8499 | 1251858.4207 | 45993.6 | 0 | 0 | 0 | 0 | 0 | 0 | 0 | 0 | 0 | 232293.1568 | 0 | 37446.4259 | 0 | -14.8969 | 0 | 0 | 14.8969 | 3119788.9177 | 307727.8759 | 5450044.2303 | 0 | 0 | 0
06/19 19:00:00 | 0 | 0 | 0 | 325.0127 | 1587288.6408 | 0 | 0 | 653419.0865 | 992891.7854 | 27993.6 | 0 | 0 | 0 | 0 | 0 | 0 | 0 | 0 | 0 | -6182.3875 | 0 | 6182.3875 | 0 | -2.735 | 0 | 0 | 2.735 | 1939266.4056 | 293719.8372 | 3261918.1255 | 0 | 0 | 0
06/19 20:00:00 | 0 | 0 | 0 | 0 | 6489887.3215 | 0 | 0 | 796014.1398 | 2963054.1679 | 27993.6 | 0 | 0 | 0 | 0 | 0 | 0 | 0 | 0 | 0 | 0 | 0 | 0 | 0 | 0 | 0 | 0 | 0 | 6983167.2265 | 265748.6574 | 10276949.2292 | 0 | 0 | 0
06/19 21:00:00 | 0 | 1737250.3234 | 0 | 8217.8955 | 0 | 0 | 0 | 1014330.3951 | 859978.0859 | 27993.6 | 0 | 0 | 0 | 0 | 0 | 0 | 0 | 0 | 0 | 1816244.5641 | 0 | 142774.5214 | 0 | -242.0175 | 0 | 0 | 105.7546 | 0 | 216810.317 | 3647770.2999 | 0 | 0 | 0
06/19 22:00:00 | 0 | 5196736.1933 | 0 | 25931.0865 | 1728787.2496 | 0 | 0 | 873623.7297 | 712134.1423 | 27993.6 | 0 | 0 | 0 | 0 | 0 | 0 | 0 | 0 | 0 | 4411014.3667 | 0 | 453865.2204 | 0 | -225.0432 | 0 | 0 | 112.5216 | 1411099.3066 | 188839.1372 | 8565206.0014 | 0 | 0 | 0
06/19 23:00:00 | 0 | 9015935.6093 | 0 | 41270.4848 | 1267442.3399 | 0 | 0 | 422932.9474 | 478057.5667 | 27993.6 | 0 | 0 | 0 | 0 | 0 | 0 | 0 | 0 | 0 | 8112728.6141 | 0 | 838432.6867 | 0 | -34.1286 | 0 | 0 | 28.693 | 69286.4989 | 104880.7 | 11253632.548 | 0 | 0 | 0
06/19 24:00:00 | 0 | 11782956.0697 | 0 | 60273.853 | 0 | 0 | 0 | 210004.2584 | 317169.5878 | 27993.6 | 0 | 0 | 0 | 0 | 0 | 0 | 0 | 0 | 0 | 10623433.4999 | 0 | 1159522.5698 | 0 | -12.8305 | 0 | 0 | 12.8305 | 0 | 27971.1799 | 12398397.3689 | 0 | 0 | 0
06/20 01:00:00 | 0 | 13661342.0268 | 0 | 70726.8508 | 2138481.6884 | 0 | 0 | 126002.5551 | 272858.5505 | 27993.6 | 0 | 0 | 0 | 0 | 0 | 0 | 0 | 0 | 0 | 12299376.4445 | 0 | 1361965.5823 | 0 | -11.9037 | 0 | 0 | 11.9037 | 1664030.9831 | 14008.0387 | 16297405.2715 | 0 | 0 | 0
06/20 02:00:00 | 0 | 14881726.4364 | 0 | 78470.1089 | 0 | 0 | 0 | 84001.7034 | 235223.3129 | 27993.6 | 0 | 0 | 0 | 0 | 0 | 0 | 0 | 0 | 0 | 13369636.9376 | 0 | 1512089.4988 | 0 | -2.2012 | 0 | 0 | 2.2012 | 0 | 3502.0097 | 15307415.1615 | 0 | 0 | 0
06/20 03:00:00 | 0 | 15369713.7718 | 0 | 80748.4722 | 0 | 0 | 0 | 84001.7034 | 210724.5926 | 27993.6 | 0 | 0 | 0 | 0 | 0 | 0 | 0 | 0 | 0 | 13815488.7729 | 0 | 1554224.9989 | 0 | -16.295 | 0 | 0 | 16.295 | 0 | 3502.0097 | 15773182.14 | 0 | 0 | 0
06/20 04:00:00 | 0 | 15807277.4854 | 0 | 83589.115 | 0 | 0 | 0 | 86700.6208 | 238987.0238 | 27993.6 | 0 | 0 | 0 | 0 | 0 | 0 | 0 | 0 | 0 | 14195380.9764 | 0 | 1611896.5089 | 0 | -6.3056 | 0 | 0 | 6.3056 | 0 | 14008.0387 | 16244547.8449 | 0 | 0 | 0
06/20 05:00:00 | 0 | 15895252.5839 | 0 | 84106.2154 | 0 | 0 | 0 | 222892.7836 | 276314.6972 | 27993.6 | 0 | 0 | 0 | 0 | 0 | 0 | 0 | 0 | 0 | 14272081.2783 | 0 | 1623171.3057 | 0 | -9.9387 | 0 | 0 | 9.9387 | 0 | 97921.5783 | 16506559.8802 | 0 | 0 | 0
06/20 06:00:00 | 0 | 15492050.2599 | 0 | 84349.9998 | 3334917.7537 | 0 | 0 | 523290.7271 | 446052.8363 | 117993.6 | 0 | 0 | 0 | 0 | 0 | 0 | 0 | 0 | 0 | 13867413.7591 | 0 | 1624636.5008 | 0 | -3.7581 | 0 | 0 | 3.7581 | 3185871.7269 | 335699.0558 | 19998655.1768 | 0 | 0 | 0
06/20 07:00:00 | 0 | 9410516.0395 | 0 | 57980.1901 | 827165.3347 | 0 | 0 | 662210.9253 | 688364.4439 | 45993.6 | 0 | 0 | 0 | 0 | 0 | 0 | 0 | 0 | 0 | 9258564.1828 | 0 | 1142878.8267 | 0 | -6.4742 | 0 | 0 | 3.2371 | 919138.5309 | 356666.2163 | 11692230.5336 | 0 | 0 | 0
06/20 08:00:00 | 0 | 5937042.1871 | 0 | 33092.0822 | 0 | 0 | 0 | 656266.1159 | 869064.7398 | 27993.6 | 86259.6522 | 0 | 0 | 0 | 0 | 0 | 0 | 0 | 0 | 5581603.1512 | 0 | 700665.5748 | 0 | -1.1094 | 0 | 0 | 0.55468 | 70529.3694 | 342658.1776 | 7609718.3773 | 0 | 0 | 0
06/20 09:00:00 | 0 | 1738811.411 | 0 | 11177.4468 | 1418018.304 | 0 | 0 | 628443.6327 | 1075945.5885 | 27993.6 | 603817.5655 | 0 | 0 | 0 | 0 | 0 | 0 | 0 | 0 | 1381879.1715 | 0 | 237985.8749 | 0 | 0 | 0 | 0 | 0 | 0 | 300723.8566 | 5504207.5484 | 0 | 0 | 0
06/20 10:00:00 | 0 | 551774.5858 | 0 | 3019.506 | 0 | 0 | 0 | 608774.8889 | 1144047.7358 | 27993.6 | 0 | 0 | 0 | 0 | 0 | 0 | 0 | 0 | 0 | 594031.6488 | 0 | 73200.8913 | 0 | 0 | 0 | 0 | 0 | 1074906.7777 | 272752.6767 | 2335610.3166 | 0 | 0 | 0
06/20 11:00:00 | 0 | 0 | 0 | 0 | 0 | 0 | 0 | 581524.3777 | 1208796.9242 | 27993.6 | 47764.2779 | 0 | 0 | 0 | 0 | 0 | 0 | 0 | 0 | 0 | 0 | 0 | 0 | 0 | 0 | 0 | 0 | 0 | 216810.317 | 1866079.1799 | 0 | 0 | 0
06/20 12:00:00 | 0 | 0 | 0 | 0 | 1415697.9513 | 0 | 0 | 561855.634 | 1179478.4947 | 27993.6 | 286585.6675 | 0 | 0 | 0 | 0 | 0 | 0 | 0 | 0 | 0 | 0 | 0 | 0 | 0 | 0 | 0 | 0 | 21874.8425 | 188839.1372 | 3471611.3475 | 0 | 0 | 0
06/20 13:00:00 | 0 | 0 | 0 | 0 | 0 | 0 | 0 | 556067.8177 | 1061968.155 | 27993.6 | 0 | 0 | 0 | 0 | 0 | 0 | 0 | 0 | 0 | 0 | 0 | 0 | 0 | 0 | 0 | 0 | 0 | 0 | 167827.0791 | 1646029.5726 | 0 | 0 | 0
06/20 14:00:00 | 103156.7675 | 0 | 0 | 0 | 9231269.5183 | 0 | 0 | 555513.5685 | 1011073.7999 | 27993.6 | 0 | 0 | 0 | 0 | 0 | 0 | 0 | 0 | 0 | 0 | 0 | 0 | 238570.5601 | 27360.5521 | 0 | 0 | 0 | 8904060.3123 | 167827.0791 | 10929007.2541 | 0 | 0 | 0
06/20 15:00:00 | 142906.9369 | 0 | 0 | 0 | 0 | 0 | 0 | 555709.2019 | 989087.1224 | 27993.6 | 0 | 0 | 0 | 0 | 0 | 0 | 0 | 0 | 0 | 0 | 0 | 0 | 323708.0549 | 33528.483 | 0 | 0 | 0 | 157276.0781 | 146859.9186 | 1715696.8612 | 0 | 0 | 0
06/20 16:00:00 | 353374.1518 | 0 | 0 | 0 | 0 | 0 | 0 | 556943.7732 | 1153893.6579 | 27993.6 | 0 | 0 | 0 | 0 | 0 | 0 | 0 | 0 | 0 | 0 | 0 | 0 | 809464.4376 | 80711.4553 | 0 | 0 | 0 | 416384.7036 | 195798.259 | 2092205.1829 | 0 | 0 | 0
06/20 17:00:00 | 519127.2834 | 0 | 0 | 0 | 0 | 0 | 0 | 563096.4614 | 1416705.7803 | 117993.6 | 0 | 0 | 0 | 0 | 0 | 0 | 0 | 0 | 0 | 0 | 0 | 0 | 1203446.2899 | 112958.7776 | 0 | 0 | 0 | 0 | 258744.638 | 2616923.125 | 0 | 0 | 0
06/20 18:00:00 | 654537.3924 | 0 | 0 | 0 | 2852169.3232 | 0 | 0 | 586456.8499 | 1251858.4207 | 45993.6 | 0 | 0 | 0 | 0 | 0 | 0 | 0 | 0 | 0 | 0 | 0 | 0 | 1541143.3526 | 137091.3984 | 0 | 0 | 0 | 1829606.4051 | 307727.8759 | 5391015.5863 | 0 | 0 | 0
06/20 19:00:00 | 443210.4447 | 0 | 0 | 0 | 0 | 0 | 0 | 653419.0865 | 992891.7854 | 27993.6 | 0 | 0 | 0 | 0 | 0 | 0 | 0 | 0 | 0 | 0 | 0 | 0 | 1039173.6033 | 89644.9607 | 0 | 0 | 0 | 911219.2809 | 293719.8372 | 2117514.9166 | 0 | 0 | 0
06/20 20:00:00 | 176150.5627 | 0 | 0 | 0 | 0 | 0 | 0 | 796014.1398 | 888640.5631 | 27993.6 | 0 | 0 | 0 | 0 | 0 | 0 | 0 | 0 | 0 | 0 | 0 | 0 | 411004.5707 | 34534.8876 | 0 | 0 | 0 | 39602.5219 | 265748.6574 | 1888798.8656 | 0 | 0 | 0
06/20 21:00:00 | 6186.9678 | 0 | 0 | 0 | 0 | 0 | 0 | 1014330.3951 | 859978.0859 | 27993.6 | 0 | 0 | 0 | 0 | 0 | 0 | 0 | 0 | 0 | 0 | 0 | 0 | 14429.4094 | 1212.5469 | 0 | 0 | 0 | 0 | 216810.317 | 1908489.0488 | 0 | 0 | 0
06/20 22:00:00 | 0 | 0 | 0 | 0 | 1417710.78 | 0 | 0 | 873623.7297 | 712134.1423 | 27993.6 | 0 | 0 | 0 | 0 | 0 | 0 | 0 | 0 | 0 | 0 | 0 | 0 | 0 | 0 | 0 | 0 | 0 | 0 | 188839.1372 | 3031462.252 | 0 | 0 | 0
06/20 23:00:00 | 0 | 0 | 0 | 0 | 0 | 0 | 0 | 422932.9474 | 478057.5667 | 27993.6 | 0 | 0 | 0 | 0 | 0 | 0 | 0 | 0 | 0 | 0 | 0 | 0 | 0 | 0 | 0 | 0 | 0 | 0 | 104880.7 | 928984.1141 | 0 | 0 | 0
06/20 24:00:00 | 0 | 0 | 0 | 0 | 0 | 0 | 0 | 210004.2584 | 317169.5878 | 27993.6 | 0 | 0 | 0 | 0 | 0 | 0 | 0 | 0 | 0 | 0 | 0 | 0 | 0 | 0 | 0 | 0 | 0 | 0 | 27971.1799 | 555167.4462 | 0 | 0 | 0
06/21 01:00:00 | 0 | 2487187.7177 | 0 | 9868.4451 | 0 | 0 | 0 | 126002.5551 | 272858.5505 | 27993.6 | 0 | 0 | 0 | 0 | 0 | 0 | 0 | 0 | 0 | 2298204.5561 | 0 | 188983.1616 | 0 | 0 | 0 | 0 | 0 | 0 | 14008.0387 | 2923910.8683 | 0 | 0 | 0
06/21 02:00:00 | 0 | 5035658.7533 | 0 | 24853.2892 | 0 | 0 | 0 | 84001.7034 | 235223.3129 | 27993.6 | 0 | 0 | 0 | 0 | 0 | 0 | 0 | 0 | 0 | 4560324.3204 | 0 | 475334.4329 | 0 | 0 | 0 | 0 | 0 | 0 | 3502.0097 | 5407730.6587 | 0 | 0 | 0
06/21 03:00:00 | 0 | 7149536.2476 | 0 | 35824.2894 | 0 | 0 | 0 | 84001.7034 | 210724.5926 | 27993.6 | 0 | 0 | 0 | 0 | 0 | 0 | 0 | 0 | 0 | 6464533.7241 | 0 | 685002.5235 | 0 | -11.0384 | 0 | 0 | 11.0384 | 0 | 3502.0097 | 7508080.4329 | 0 | 0 | 0
06/21 04:00:00 | 0 | 8971510.0128 | 0 | 46229.7442 | 0 | 0 | 0 | 86700.6208 | 238987.0238 | 27993.6 | 0 | 0 | 0 | 0 | 0 | 0 | 0 | 0 | 0 | 8086552.9998 | 0 | 884957.013 | 0 | -37.3793 | 0 | 0 | 37.3793 | 0 | 14008.0387 | 9371421.0015 | 0 | 0 | 0
06/21 05:00:00 | 0 | 10143990.6095 | 0 | 52837.2486 | 0 | 0 | 0 | 222892.7836 | 276314.6972 | 27993.6 | 0 | 0 | 0 | 0 | 0 | 0 | 0 | 0 | 0 | 9131763.2259 | 0 | 1012227.3836 | 0 | -33.3164 | 0 | 0 | 33.3164 | 0 | 97921.5783 | 10724028.9389 | 0 | 0 | 0
06/21 06:00:00 | 0 | 11670893.9878 | 0 | 61486.799 | 1455643.4868 | 0 | 0 | 523290.7271 | 446052.8363 | 117993.6 | 0 | 0 | 0 | 0 | 0 | 0 | 0 | 0 | 0 | 10491949.6327 | 0 | 1178944.3551 | 0 | -26.3347 | 0 | 0 | 26.3347 | 151041.8183 | 335699.0558 | 14275361.437 | 0 | 0 | 0
06/21 07:00:00 | 0 | 6662103.3596 | 0 | 42480.669 | 0 | 0 | 0 | 662210.9253 | 688364.4439 | 45993.6 | 0 | 0 | 0 | 0 | 0 | 0 | 0 | 0 | 0 | 6207287.3723 | 0 | 804016.2188 | 0 | -39.3185 | 0 | 0 | 27.7481 | 0 | 356666.2163 | 8101152.9977 | 0 | 0 | 0
06/21 08:00:00 | 0 | 2751207.2673 | 0 | 16786.9441 | 0 | 0 | 0 | 656266.1159 | 869064.7398 | 27993.6 | 0 | 0 | 0 | 0 | 0 | 0 | 0 | 0 | 0 | 2748300.3354 | 0 | 397717.9801 | 0 | -41.0667 | 0 | 0 | 19.7262 | 470408.2999 | 342658.1776 | 4321318.6672 | 0 | 0 | 0
06/21 09:00:00 | 0 | 238951.3187 | 0 | 1566.7713 | 0 | 0 | 0 | 628443.6327 | 1075945.5885 | 27993.6 | 0 | 0 | 0 | 0 | 0 | 0 | 0 | 0 | 0 | 190224.2912 | 0 | 40491.1471 | 0 | -5.1097 | 0 | 0 | 1.7906 | 0 | 300723.8566 | 1972900.9111 | 0 | 0 | 0
06/21 10:00:00 | 0 | 0 | 0 | 0 | 1492698.8985 | 0 | 0 | 608774.8889 | 1144047.7358 | 27993.6 | 0 | 0 | 0 | 0 | 0 | 0 | 0 | 0 | 0 | 0 | 0 | 0 | 0 | 0 | 0 | 0 | 0 | 375725.052 | 272752.6767 | 3273515.1233 | 0 | 0 | 0
06/21 11:00:00 | 0 | 0 | 0 | 0 | 0 | 0 | 0 | 581524.3777 | 1208796.9242 | 27993.6 | 0 | 0 | 0 | 0 | 0 | 0 | 0 | 0 | 0 | 0 | 0 | 0 | 0 | 0 | 0 | 0 | 0 | 0 | 216810.317 | 1818314.902 | 0 | 0 | 0
06/21 12:00:00 | 0 | 0 | 0 | 0 | 0 | 0 | 0 | 561855.634 | 1179478.4947 | 27993.6 | 0 | 0 | 0 | 0 | 0 | 0 | 0 | 0 | 0 | 0 | 0 | 0 | 0 | 0 | 0 | 0 | 0 | 556825.0244 | 188839.1372 | 1769327.7287 | 0 | 0 | 0
06/21 13:00:00 | 0 | 0 | 0 | 0 | 0 | 0 | 0 | 556067.8177 | 1061968.155 | 27993.6 | 0 | 0 | 0 | 0 | 0 | 0 | 0 | 0 | 0 | 0 | 0 | 0 | 0 | 0 | 0 | 0 | 0 | 0 | 167827.0791 | 1646029.5726 | 0 | 0 | 0
06/21 14:00:00 | 0 | 0 | 0 | 0 | 2102499.2905 | 0 | 0 | 555513.5685 | 1216148.1514 | 27993.6 | 0 | 0 | 0 | 0 | 0 | 0 | 0 | 0 | 0 | 0 | 0 | 0 | 0 | 0 | 0 | 0 | 0 | 1067283.7286 | 167827.0791 | 3902154.6104 | 0 | 0 | 0
06/21 15:00:00 | 0 | 0 | 0 | 0 | 0 | 0 | 0 | 555709.2019 | 989087.1224 | 27993.6 | 0 | 0 | 0 | 0 | 0 | 0 | 0 | 0 | 0 | 0 | 0 | 0 | 0 | 0 | 0 | 0 | 0 | 671421.6589 | 146859.9186 | 1572789.9243 | 0 | 0 | 0
06/21 16:00:00 | 108491.6875 | 0 | 0 | 0 | 0 | 0 | 0 | 556943.7732 | 1153893.6579 | 27993.6 | 0 | 0 | 0 | 0 | 0 | 0 | 0 | 0 | 0 | 0 | 0 | 0 | 250741.6973 | 17813.6577 | 0 | 0 | 0 | 174336.794 | 195798.259 | 1847322.7185 | 0 | 0 | 0
06/21 17:00:00 | 252899.1752 | 0 | 0 | 0 | 9104535.4096 | 0 | 0 | 563096.4614 | 1416705.7803 | 117993.6 | 0 | 0 | 0 | 0 | 0 | 0 | 0 | 0 | 0 | 0 | 0 | 0 | 594327.967 | 41131.9925 | 0 | 0 | 0 | 7767889.4531 | 258744.638 | 11455230.4265 | 0 | 0 | 0
06/21 18:00:00 | 129101.6074 | 0 | 0 | 0 | 1516871.6277 | 0 | 0 | 586456.8499 | 1251858.4207 | 45993.6 | 0 | 0 | 0 | 0 | 0 | 0 | 0 | 0 | 0 | 0 | 0 | 0 | 304162.6637 | 21509.0977 | 0 | 0 | 0 | 1322553.7825 | 307727.8759 | 3530282.1056 | 0 | 0 | 0
06/21 19:00:00 | 0 | 0 | 0 | 0 | 0 | 0 | 0 | 653419.0865 | 992891.7854 | 27993.6 | 0 | 0 | 0 | 0 | 0 | 0 | 0 | 0 | 0 | 0 | 0 | 0 | 0 | 0 | 0 | 0 | 0 | 707868.0924 | 293719.8372 | 1674304.4719 | 0 | 0 | 0
06/21 20:00:00 | 0 | 0 | 0 | 0 | 0 | 0 | 0 | 796014.1398 | 888640.5631 | 27993.6 | 0 | 0 | 0 | 0 | 0 | 0 | 0 | 0 | 0 | 0 | 0 | 0 | 0 | 0 | 0 | 0 | 0 | 216794.1085 | 265748.6574 | 1712648.3029 | 0 | 0 | 0
06/21 21:00:00 | 59838.0891 | 0 | 0 | 0 | 13682181.1901 | 0 | 0 | 1014330.3951 | 859978.0859 | 27993.6 | 0 | 0 | 0 | 0 | 0 | 0 | 0 | 0 | 0 | 0 | 0 | 0 | 172327.6282 | 13497.5405 | 0 | 0 | 0 | 12432228.3826 | 216810.317 | 15644321.3602 | 0 | 0 | 0
06/21 22:00:00 | 0 | 0 | 0 | 0 | 0 | 0 | 0 | 873623.7297 | 712134.1423 | 27993.6 | 0 | 0 | 0 | 0 | 0 | 0 | 0 | 0 | 0 | 0 | 0 | 0 | 0 | 0 | 0 | 0 | 0 | 0 | 188839.1372 | 1613751.472 | 0 | 0 | 0
06/21 23:00:00 | 0 | 785190.4468 | 0 | 2275.2197 | 0 | 0 | 0 | 422932.9474 | 478057.5667 | 27993.6 | 0 | 0 | 0 | 0 | 0 | 0 | 0 | 0 | 0 | 741431.4075 | 0 | 43759.0393 | 0 | 0 | 0 | 0 | 0 | 114775.7298 | 104880.7 | 1716449.7806 | 0 | 0 | 0
06/21 24:00:00 | 0 | 3901955.9419 | 0 | 17979.3438 | 0 | 0 | 0 | 210004.2584 | 317169.5878 | 27993.6 | 0 | 0 | 0 | 0 | 0 | 0 | 0 | 0 | 0 | 3555748.7476 | 0 | 346207.1943 | 0 | 0 | 0 | 0 | 0 | 0 | 27971.1799 | 4475102.7318 | 0 | 0 | 0
06/22 01:00:00 | 0 | 6944261.6114 | 0 | 34187.406 | 0 | 0 | 0 | 126002.5551 | 286137.0183 | 27993.6 | 0 | 0 | 0 | 0 | 0 | 0 | 0 | 0 | 0 | 6283630.3793 | 0 | 660631.2321 | 0 | -19.3622 | 0 | 0 | 19.3622 | 0 | 14008.0387 | 7418582.1908 | 0 | 0 | 0
06/22 02:00:00 | 0 | 9876009.7041 | 0 | 49592.9737 | 0 | 0 | 0 | 84001.7034 | 244075.6248 | 27993.6 | 0 | 0 | 0 | 0 | 0 | 0 | 0 | 0 | 0 | 8915128.624 | 0 | 960881.0801 | 0 | -61.3574 | 0 | 0 | 61.3574 | 0 | 3502.0097 | 10281673.606 | 0 | 0 | 0
06/22 03:00:00 | 0 | 12241788.7061 | 0 | 63291.7434 | 0 | 0 | 0 | 84001.7034 | 215150.7486 | 27993.6 | 0 | 0 | 0 | 0 | 0 | 0 | 0 | 0 | 0 | 11012999.0397 | 0 | 1228789.6664 | 0 | -92.3037 | 0 | 0 | 92.3037 | 0 | 3502.0097 | 12632226.5015 | 0 | 0 | 0
06/22 04:00:00 | 0 | 14035656.7681 | 0 | 72725.2172 | 0 | 0 | 0 | 86700.6208 | 247839.3356 | 27993.6 | 0 | 0 | 0 | 0 | 0 | 0 | 0 | 0 | 0 | 12619208.1048 | 0 | 1416448.6633 | 0 | -91.9597 | 0 | 0 | 91.9597 | 0 | 14008.0387 | 14470915.5417 | 0 | 0 | 0
06/22 05:00:00 | 0 | 15303631.174 | 0 | 80248.0823 | 1419448.7719 | 0 | 0 | 222892.7836 | 289593.165 | 27993.6 | 0 | 0 | 0 | 0 | 0 | 0 | 0 | 0 | 0 | 13735511.6257 | 0 | 1568119.5483 | 0 | -66.1792 | 0 | 0 | 66.1792 | 0 | 97921.5783 | 17343807.5768 | 0 | 0 | 0
06/22 06:00:00 | 0 | 15406338.3417 | 0 | 89003.2783 | 0 | 0 | 0 | 523290.7271 | 481462.0838 | 117993.6 | 0 | 0 | 0 | 0 | 0 | 0 | 0 | 0 | 0 | 14117622.8638 | 0 | 1640086.8864 | 0 | -82.3645 | 0 | 0 | 69.204 | 0 | 335699.0558 | 16618088.0309 | 0 | 0 | 0
06/22 07:00:00 | 0 | 7264091.3113 | 0 | 43721.8774 | 0 | 0 | 0 | 662210.9253 | 759182.9388 | 45993.6 | 0 | 0 | 0 | 0 | 0 | 0 | 0 | 0 | 0 | 7072010.699 | 0 | 1004382.8394 | 0 | -135.6579 | 0 | 0 | 63.5955 | 0 | 356666.2163 | 8775200.6529 | 0 | 0 | 0
06/22 08:00:00 | 0 | 2063936.3752 | 0 | 11972.3929 | 4476869.5587 | 0 | 0 | 656266.1159 | 975292.4823 | 27993.6 | 0 | 0 | 0 | 0 | 0 | 0 | 0 | 0 | 0 | 1669604.0193 | 0 | 257998.2137 | 0 | -95.2423 | 0 | 0 | 31.7474 | 4421798.6452 | 342658.1776 | 8212330.525 | 0 | 0 | 0
06/22 09:00:00 | 0 | 142127.7991 | 0 | 970.6045 | 4183114.3111 | 0 | 0 | 628443.6327 | 1481421.9859 | 27993.6 | 0 | 0 | 0 | 0 | 0 | 0 | 0 | 0 | 0 | 110324.1506 | 0 | 26583.573 | 0 | -22.966 | 0 | 0 | 7.6553 | 3385133.5704 | 300723.8566 | 6464071.9332 | 0 | 0 | 0
06/22 10:00:00 | 0 | 0 | 0 | 0 | 0 | 0 | 0 | 608774.8889 | 1316667.8173 | 27993.6 | 0 | 0 | 0 | 0 | 0 | 0 | 0 | 0 | 0 | 0 | 0 | 0 | 0 | 0 | 0 | 0 | 0 | 153467.405 | 272752.6767 | 1953436.3062 | 0 | 0 | 0
06/22 11:00:00 | 0 | 0 | 0 | 0 | 0 | 0 | 0 | 581524.3777 | 1388056.2396 | 27993.6 | 0 | 0 | 0 | 0 | 0 | 0 | 0 | 0 | 0 | 0 | 0 | 0 | 0 | 0 | 0 | 0 | 0 | 405378.7391 | 216810.317 | 1997574.2173 | 0 | 0 | 0
06/22 12:00:00 | 0 | 0 | 0 | 0 | 0 | 0 | 0 | 561855.634 | 1343246.2643 | 27993.6 | 0 | 0 | 0 | 0 | 0 | 0 | 0 | 0 | 0 | 0 | 0 | 0 | 0 | 0 | 0 | 0 | 0 | 0 | 188839.1372 | 1933095.4983 | 0 | 0 | 0
06/22 13:00:00 | 0 | 0 | 0 | 0 | 0 | 0 | 0 | 556067.8177 | 1210244.3788 | 27993.6 | 0 | 0 | 0 | 0 | 0 | 0 | 0 | 0 | 0 | 0 | 0 | 0 | 0 | 0 | 0 | 0 | 0 | 0 | 167827.0791 | 1794305.7964 | 0 | 0 | 0
06/22 14:00:00 | 0 | 0 | 0 | 0 | 0 | 0 | 0 | 555513.5685 | 1137219.244 | 27993.6 | 0 | 0 | 0 | 0 | 0 | 0 | 0 | 0 | 0 | 0 | 0 | 0 | 0 | 0 | 0 | 0 | 0 | 0 | 167827.0791 | 1720726.4125 | 0 | 0 | 0
06/22 15:00:00 | 162675.9728 | 0 | 0 | 0 | 0 | 0 | 0 | 555709.2019 | 1124084.8784 | 27993.6 | 0 | 0 | 0 | 0 | 0 | 0 | 0 | 0 | 0 | 0 | 0 | 0 | 375055.9462 | 29841.4437 | 0 | 0 | 0 | 0 | 146859.9186 | 1870463.6531 | 0 | 0 | 0
06/22 16:00:00 | 453597.8035 | 0 | 0 | 0 | 1587852.9335 | 0 | 0 | 556943.7732 | 1275612.9461 | 27993.6 | 0 | 0 | 0 | 0 | 0 | 0 | 0 | 0 | 0 | 0 | 0 | 0 | 1007663.7271 | 75553.3693 | 0 | 0 | 0 | 360461.8445 | 195798.259 | 3902001.0563 | 0 | 0 | 0
06/22 17:00:00 | 733292.5043 | 0 | 0 | 0 | 2372221.338 | 0 | 0 | 563096.4614 | 1536211.9905 | 117993.6 | 0 | 0 | 0 | 0 | 0 | 0 | 0 | 0 | 0 | 0 | 0 | 0 | 1648012.602 | 112384.4621 | 0 | 0 | 0 | 2137692.6027 | 258744.638 | 5322815.8941 | 0 | 0 | 0
06/22 18:00:00 | 870545.4217 | 0 | 0 | 0 | 0 | 0 | 0 | 586456.8499 | 1364725.3971 | 45993.6 | 0 | 0 | 0 | 0 | 0 | 0 | 0 | 0 | 0 | 0 | 0 | 0 | 1985708.0716 | 123743.397 | 0 | 0 | 0 | 992299.9653 | 307727.8759 | 2867721.2686 | 0 | 0 | 0
06/22 19:00:00 | 857347.8669 | 0 | 0 | 0 | 0 | 0 | 0 | 653419.0865 | 1105758.7617 | 27993.6 | 0 | 0 | 0 | 0 | 0 | 0 | 0 | 0 | 0 | 0 | 0 | 0 | 1983684.5856 | 122362.5489 | 0 | 0 | 0 | 0 | 293719.8372 | 2644519.3152 | 0 | 0 | 0
06/22 20:00:00 | 669567.0633 | 0 | 0 | 0 | 1452864.7364 | 0 | 0 | 796014.1398 | 1003720.6174 | 27993.6 | 0 | 0 | 0 | 0 | 0 | 0 | 0 | 0 | 0 | 0 | 0 | 0 | 1567627.0654 | 99749.1009 | 0 | 0 | 0 | 295330.5423 | 265748.6574 | 3950160.157 | 0 | 0 | 0
06/22 21:00:00 | 265483.6051 | 0 | 0 | 0 | 0 | 0 | 0 | 1014330.3951 | 979484.2961 | 27993.6 | 0 | 0 | 0 | 0 | 0 | 0 | 0 | 0 | 0 | 0 | 0 | 0 | 621436.2989 | 40997.9107 | 0 | 0 | 0 | 0 | 216810.317 | 2287291.8963 | 0 | 0 | 0
06/22 22:00:00 | 15373.6133 | 0 | 0 | 0 | 0 | 0 | 0 | 873623.7297 | 809509.5729 | 27993.6 | 0 | 0 | 0 | 0 | 0 | 0 | 0 | 0 | 0 | 0 | 0 | 0 | 36042.0783 | 2475.6704 | 0 | 0 | 0 | 0 | 188839.1372 | 1726500.5159 | 0 | 0 | 0
06/22 23:00:00 | 0 | 0 | 0 | 0 | 0 | 0 | 0 | 422932.9474 | 531171.4379 | 27993.6 | 0 | 0 | 0 | 0 | 0 | 0 | 0 | 0 | 0 | 0 | 0 | 0 | 0 | 0 | 0 | 0 | 0 | 0 | 104880.7 | 982097.9853 | 0 | 0 | 0
06/22 24:00:00 | 0 | 0 | 0 | 0 | 0 | 0 | 0 | 210004.2584 | 339300.3674 | 27993.6 | 0 | 0 | 0 | 0 | 0 | 0 | 0 | 0 | 0 | 0 | 0 | 0 | 0 | 0 | 0 | 0 | 0 | 0 | 27971.1799 | 577298.2259 | 0 | 0 | 0
06/23 01:00:00 | 0 | 0 | 0 | 0 | 1549581.2758 | 0 | 0 | 126002.5551 | 760490.3662 | 27993.6 | 0 | 0 | 0 | 0 | 0 | 0 | 0 | 0 | 0 | 0 | 0 | 0 | 0 | 0 | 0 | 0 | 0 | 668635.9889 | 14008.0387 | 2464067.797 | 0 | 0 | 0
06/23 02:00:00 | 0 | 2458277.3491 | 0 | 9894.2534 | 0 | 0 | 0 | 84001.7034 | 244075.6248 | 27993.6 | 0 | 0 | 0 | 0 | 0 | 0 | 0 | 0 | 0 | 2268367.098 | 0 | 189910.2512 | 0 | 0 | 0 | 0 | 0 | 0 | 3502.0097 | 2824242.5306 | 0 | 0 | 0
06/23 03:00:00 | 0 | 5072990.0591 | 0 | 24659.3515 | 0 | 0 | 0 | 84001.7034 | 215150.7486 | 27993.6 | 0 | 0 | 0 | 0 | 0 | 0 | 0 | 0 | 0 | 4600178.6038 | 0 | 472811.4554 | 0 | 0 | 0 | 0 | 0 | 0 | 3502.0097 | 5424795.4625 | 0 | 0 | 0
06/23 04:00:00 | 0 | 7068077.128 | 0 | 35945.5633 | 0 | 0 | 0 | 86700.6208 | 247839.3356 | 27993.6 | 0 | 0 | 0 | 0 | 0 | 0 | 0 | 0 | 0 | 6378941.5669 | 0 | 689135.5611 | 0 | -3.2943 | 0 | 0 | 3.2943 | 135742.4074 | 14008.0387 | 7466556.2477 | 0 | 0 | 0
06/23 05:00:00 | 0 | 8318293.2928 | 0 | 43138.2662 | 0 | 0 | 0 | 222892.7836 | 289593.165 | 27993.6 | 0 | 0 | 0 | 0 | 0 | 0 | 0 | 0 | 0 | 7491817.9406 | 0 | 826475.3522 | 0 | -12.5847 | 0 | 0 | 12.5847 | 0 | 97921.5783 | 8901911.1078 | 0 | 0 | 0
06/23 06:00:00 | 0 | 8231385.5192 | 0 | 48216.4066 | 1419190.1497 | 0 | 0 | 523290.7271 | 481462.0838 | 117993.6 | 0 | 0 | 0 | 0 | 0 | 0 | 0 | 0 | 0 | 7865180.2302 | 0 | 912595.2736 | 0 | -5.4646 | 0 | 0 | 5.4646 | 425126.3522 | 335699.0558 | 10821538.4864 | 0 | 0 | 0
06/23 07:00:00 | 0 | 2890811.7257 | 0 | 17776.8682 | 0 | 0 | 0 | 662210.9253 | 759182.9388 | 45993.6 | 0 | 0 | 0 | 0 | 0 | 0 | 0 | 0 | 0 | 3063613.6179 | 0 | 442787.6776 | 0 | -6.3948 | 0 | 0 | 3.1974 | 0 | 356666.2163 | 4375976.0581 | 0 | 0 | 0
06/23 08:00:00 | 0 | 73520.3197 | 0 | 1074.5585 | 10147250.5266 | 0 | 0 | 656266.1159 | 975292.4823 | 27993.6 | 0 | 0 | 0 | 0 | 0 | 0 | 0 | 0 | 0 | 106657.8877 | 0 | 40382.7518 | 0 | -2.5074 | 0 | 0 | 1.2537 | 17399462.451 | 342658.1776 | 11881397.6031 | 0 | 0 | 0
06/23 09:00:00 | 0 | 0 | 0 | 0 | 10360306.2915 | 0 | 0 | 628443.6327 | 1226434.8903 | 27993.6 | 0 | 0 | 0 | 0 | 0 | 0 | 0 | 0 | 0 | 0 | 0 | 0 | 0 | 0 | 0 | 0 | 0 | 2637844.6477 | 300723.8566 | 12243178.4144 | 0 | 0 | 0
06/23 10:00:00 | 0 | 0 | 0 | 0 | 0 | 0 | 0 | 608774.8889 | 1316667.8173 | 27993.6 | 0 | 0 | 0 | 0 | 0 | 0 | 0 | 0 | 0 | 0 | 0 | 0 | 0 | 0 | 0 | 0 | 0 | 0 | 272752.6767 | 1953436.3062 | 0 | 0 | 0
06/23 11:00:00 | 125313.1141 | 0 | 0 | 0 | 0 | 0 | 0 | 581524.3777 | 1388056.2396 | 27993.6 | 0 | 0 | 0 | 0 | 0 | 0 | 0 | 0 | 0 | 0 | 0 | 0 | 259666.0978 | 13297.8841 | 0 | 0 | 0 | 19577.0717 | 216810.317 | 2122887.3314 | 0 | 0 | 0
06/23 12:00:00 | 410557.2531 | 0 | 0 | 0 | 2177434.3862 | 0 | 0 | 561855.634 | 1343246.2643 | 27993.6 | 0 | 0 | 0 | 0 | 0 | 0 | 0 | 0 | 0 | 0 | 0 | 0 | 846094.2879 | 32897.6741 | 0 | 0 | 0 | 2276291.5573 | 188839.1372 | 4521087.1376 | 0 | 0 | 0
06/23 13:00:00 | 740725.7456 | 0 | 0 | 0 | 0 | 0 | 0 | 556067.8177 | 1210244.3788 | 27993.6 | 0 | 0 | 0 | 0 | 0 | 0 | 0 | 0 | 0 | 0 | 0 | 0 | 1500810.7257 | 40301.5047 | 0 | 0 | 0 | 603007.5609 | 167827.0791 | 2535031.542 | 0 | 0 | 0
06/23 14:00:00 | 1039577.6311 | 0 | 0 | 0 | 1579100.2978 | 0 | 0 | 555513.5685 | 1137219.244 | 27993.6 | 0 | 0 | 0 | 0 | 0 | 0 | 0 | 0 | 0 | 0 | 0 | 0 | 2115250.0292 | 41939.2 | 0 | 0 | 0 | 339727.4959 | 167827.0791 | 4339404.3414 | 0 | 0 | 0
06/23 15:00:00 | 1332265.635 | 0 | 0 | 0 | 1937794.3528 | 0 | 0 | 555709.2019 | 1124084.8784 | 27993.6 | 0 | 0 | 0 | 0 | 0 | 0 | 0 | 0 | 0 | 0 | 0 | 0 | 2730960.8046 | 37770.3899 | 0 | 0 | 0 | 1786276.3628 | 146859.9186 | 4977847.6682 | 0 | 0 | 0
06/23 16:00:00 | 1533821.8953 | 0 | 0 | 0 | 0 | 0 | 0 | 556943.7732 | 1275612.9461 | 27993.6 | 0 | 0 | 0 | 0 | 0 | 0 | 0 | 0 | 0 | 0 | 0 | 0 | 3191980.3375 | 37445.0867 | 0 | 0 | 0 | 0 | 195798.259 | 3394372.2146 | 0 | 0 | 0
06/23 17:00:00 | 1618721.1777 | 0 | 0 | 0 | 0 | 0 | 0 | 563096.4614 | 1536211.9905 | 117993.6 | 0 | 0 | 0 | 0 | 0 | 0 | 0 | 0 | 0 | 0 | 0 | 0 | 3409415.0893 | 45042.3546 | 0 | 0 | 0 | 123809.2407 | 258744.638 | 3836023.2296 | 0 | 0 | 0
06/23 18:00:00 | 1512116.5933 | 0 | 0 | 0 | 19152836.5177 | 0 | 0 | 586456.8499 | 1622010.6783 | 45993.6 | 0 | 0 | 0 | 0 | 0 | 0 | 0 | 0 | 0 | 0 | 0 | 0 | 3317897.0009 | 87863.8413 | 0 | 0 | 0 | 20173373.836 | 307727.8759 | 22919414.2392 | 0 | 0 | 0
06/23 19:00:00 | 902642.7612 | 0 | 0 | 0 | 3845756.984 | 0 | 0 | 653419.0865 | 1105758.7617 | 27993.6 | 0 | 0 | 0 | 0 | 0 | 0 | 0 | 0 | 0 | 0 | 0 | 0 | 1977374.957 | 75054.156 | 0 | 0 | 0 | 2854686.1091 | 293719.8372 | 6535571.1934 | 0 | 0 | 0
06/23 20:00:00 | 588042.061 | 0 | 0 | 0 | 705270.7921 | 0 | 0 | 796014.1398 | 1003720.6174 | 27993.6 | 0 | 0 | 0 | 0 | 0 | 0 | 0 | 0 | 0 | 0 | 0 | 0 | 1281584.2412 | 55496.5574 | 0 | 0 | 0 | 0 | 265748.6574 | 3121041.2104 | 0 | 0 | 0
06/23 21:00:00 | 371366.8929 | 0 | 0 | 0 | 541148.0704 | 0 | 0 | 1014330.3951 | 1689677.1327 | 27993.6 | 0 | 0 | 0 | 0 | 0 | 0 | 0 | 0 | 0 | 0 | 0 | 0 | 809269.0937 | 39320.1318 | 0 | 0 | 0 | 1222529.2348 | 216810.317 | 3644516.0911 | 0 | 0 | 0
06/23 22:00:00 | 219403.9793 | 0 | 0 | 0 | 3155534.1419 | 0 | 0 | 873623.7297 | 2332254.2781 | 27993.6 | 0 | 0 | 0 | 0 | 0 | 0 | 0 | 0 | 0 | 0 | 0 | 0 | 480640.1822 | 26037.946 | 0 | 0 | 0 | 2162717.8569 | 188839.1372 | 6608809.729 | 0 | 0 | 0
06/23 23:00:00 | 40693.4555 | 0 | 0 | 0 | 0 | 0 | 0 | 422932.9474 | 531171.4379 | 27993.6 | 0 | 0 | 0 | 0 | 0 | 0 | 0 | 0 | 0 | 0 | 0 | 0 | 88853.2916 | 5341.6453 | 0 | 0 | 0 | 0 | 104880.7 | 1022791.4408 | 0 | 0 | 0
06/23 24:00:00 | 0 | 0 | 0 | 0 | 1747608.2372 | 0 | 0 | 210004.2584 | 1851346.9657 | 27993.6 | 0 | 0 | 0 | 0 | 0 | 0 | 0 | 0 | 0 | 0 | 0 | 0 | 0 | 0 | 0 | 0 | 0 | 2147673.4176 | 27971.1799 | 3836953.0613 | 0 | 0 | 0
06/24 01:00:00 | 0 | 0 | 0 | 0 | 0 | 0 | 0 | 126002.5551 | 272858.5505 | 27993.6 | 0 | 0 | 0 | 0 | 0 | 0 | 0 | 0 | 0 | 0 | 0 | 0 | 0 | 0 | 0 | 0 | 0 | 0 | 14008.0387 | 426854.7055 | 0 | 0 | 0
06/24 02:00:00 | 0 | 0 | 0 | 0 | 0 | 0 | 0 | 84001.7034 | 235223.3129 | 27993.6 | 0 | 0 | 0 | 0 | 0 | 0 | 0 | 0 | 0 | 0 | 0 | 0 | 0 | 0 | 0 | 0 | 0 | 268255.3346 | 3502.0097 | 347218.6163 | 0 | 0 | 0
06/24 03:00:00 | 0 | 0 | 0 | 0 | 1417992.8472 | 0 | 0 | 84001.7034 | 210724.5926 | 27993.6 | 0 | 0 | 0 | 0 | 0 | 0 | 0 | 0 | 0 | 0 | 0 | 0 | 0 | 0 | 0 | 0 | 0 | 0 | 3502.0097 | 1740712.7432 | 0 | 0 | 0
06/24 04:00:00 | 0 | 0 | 0 | 0 | 0 | 0 | 0 | 86700.6208 | 238987.0238 | 27993.6 | 0 | 0 | 0 | 0 | 0 | 0 | 0 | 0 | 0 | 0 | 0 | 0 | 0 | 0 | 0 | 0 | 0 | 0 | 14008.0387 | 353681.2445 | 0 | 0 | 0
06/24 05:00:00 | 0 | 183276.9749 | 0 | 208.6287 | 0 | 0 | 0 | 222892.7836 | 276314.6972 | 27993.6 | 0 | 0 | 0 | 0 | 0 | 0 | 0 | 0 | 0 | 179335.3645 | 0 | 3941.6104 | 0 | -20.6494 | 0 | 0 | 20.6494 | 0 | 97921.5783 | 710686.6845 | 0 | 0 | 0
06/24 06:00:00 | 0 | 1217797.3979 | 0 | 6434.0667 | 0 | 0 | 0 | 523290.7271 | 446052.8363 | 117993.6 | 0 | 0 | 0 | 0 | 0 | 0 | 0 | 0 | 0 | 1096579.7426 | 0 | 121217.6553 | 0 | -547.3793 | 0 | 0 | 547.3793 | 0 | 335699.0558 | 2311568.628 | 0 | 0 | 0
06/24 07:00:00 | 0 | 0 | 0 | 779.0758 | 0 | 0 | 0 | 662210.9253 | 688364.4439 | 45993.6 | 0 | 0 | 0 | 0 | 0 | 0 | 0 | 0 | 0 | -14624.9217 | 0 | 14624.9217 | 0 | -50.8617 | 0 | 0 | 50.8617 | 0 | 356666.2163 | 1397348.045 | 0 | 0 | 0
06/24 08:00:00 | 0 | 0 | 0 | 0 | 1417462.871 | 0 | 0 | 656266.1159 | 869064.7398 | 27993.6 | 0 | 0 | 0 | 0 | 0 | 0 | 0 | 0 | 0 | 0 | 0 | 0 | 0 | 0 | 0 | 0 | 0 | 537626.5616 | 342658.1776 | 2970787.3268 | 0 | 0 | 0
06/24 09:00:00 | 0 | 0 | 0 | 0 | 0 | 0 | 0 | 628443.6327 | 1075945.5885 | 27993.6 | 0 | 0 | 0 | 0 | 0 | 0 | 0 | 0 | 0 | 0 | 0 | 0 | 0 | 0 | 0 | 0 | 0 | 134499.0135 | 300723.8566 | 1732382.8211 | 0 | 0 | 0
06/24 10:00:00 | 0 | 0 | 0 | 0 | 0 | 0 | 0 | 608774.8889 | 1144047.7358 | 27993.6 | 0 | 0 | 0 | 0 | 0 | 0 | 0 | 0 | 0 | 0 | 0 | 0 | 0 | 0 | 0 | 0 | 0 | 636457.7995 | 272752.6767 | 1780816.2247 | 0 | 0 | 0
06/24 11:00:00 | 21280.7473 | 0 | 0 | 0 | 0 | 0 | 0 | 581524.3777 | 1208796.9242 | 27993.6 | 0 | 0 | 0 | 0 | 0 | 0 | 0 | 0 | 0 | 0 | 0 | 0 | 46127.53 | 5825.9492 | 0 | 0 | 0 | 0 | 216810.317 | 1839595.6493 | 0 | 0 | 0
06/24 12:00:00 | 100326.2641 | 0 | 0 | 0 | 1574017.6263 | 0 | 0 | 561855.634 | 1179478.4947 | 27993.6 | 0 | 0 | 0 | 0 | 0 | 0 | 0 | 0 | 0 | 0 | 0 | 0 | 221253.0703 | 29327.3525 | 0 | 0 | 0 | 326588.2064 | 188839.1372 | 3443671.6192 | 0 | 0 | 0
06/24 13:00:00 | 173195.7629 | 0 | 0 | 0 | 0 | 0 | 0 | 556067.8177 | 1061968.155 | 27993.6 | 0 | 0 | 0 | 0 | 0 | 0 | 0 | 0 | 0 | 0 | 0 | 0 | 388260.6709 | 52099.6189 | 0 | 0 | 0 | 18949.1623 | 167827.0791 | 1819225.3355 | 0 | 0 | 0
06/24 14:00:00 | 250399.5845 | 0 | 0 | 0 | 0 | 0 | 0 | 555513.5685 | 1011073.7999 | 27993.6 | 0 | 0 | 0 | 0 | 0 | 0 | 0 | 0 | 0 | 0 | 0 | 0 | 565271.8722 | 75306.2491 | 0 | 0 | 0 | 859757.3773 | 167827.0791 | 1844980.5529 | 0 | 0 | 0
06/24 15:00:00 | 189382.736 | 0 | 0 | 0 | 0 | 0 | 0 | 555709.2019 | 989087.1224 | 27993.6 | 0 | 0 | 0 | 0 | 0 | 0 | 0 | 0 | 0 | 0 | 0 | 0 | 432405.6605 | 59230.0296 | 0 | 0 | 0 | 0 | 146859.9186 | 1762172.6603 | 0 | 0 | 0
06/24 16:00:00 | 135012.1833 | 0 | 0 | 0 | 1521861.1581 | 0 | 0 | 556943.7732 | 1153893.6579 | 27993.6 | 0 | 0 | 0 | 0 | 0 | 0 | 0 | 0 | 0 | 0 | 0 | 0 | 316579.4499 | 45800.4928 | 0 | 0 | 0 | 267141.9138 | 195798.259 | 3395704.3725 | 0 | 0 | 0
06/24 17:00:00 | 592.0095 | 0 | 0 | 0 | 0 | 0 | 0 | 563096.4614 | 1416705.7803 | 117993.6 | 0 | 0 | 0 | 0 | 0 | 0 | 0 | 0 | 0 | 0 | 0 | 0 | 1395.3298 | 208.0244 | 0 | 0 | 0 | 659492.3883 | 258744.638 | 2098387.8512 | 0 | 0 | 0
06/24 18:00:00 | 165304.1832 | 0 | 0 | 0 | 17968849.5633 | 0 | 0 | 586456.8499 | 1251858.4207 | 45993.6 | 0 | 0 | 0 | 0 | 0 | 0 | 0 | 0 | 0 | 0 | 0 | 0 | 507209.9047 | 80912.1203 | 0 | 0 | 0 | 20829490.465 | 307727.8759 | 20018462.6171 | 0 | 0 | 0
06/24 19:00:00 | 45575.9792 | 0 | 0 | 0 | 13311183.7436 | 0 | 0 | 653419.0865 | 3310926.1723 | 27993.6 | 0 | 0 | 0 | 0 | 0 | 0 | 0 | 0 | 0 | 0 | 0 | 0 | 197681.7732 | 33831.2806 | 0 | 0 | 0 | 9220394.7634 | 293719.8372 | 17349098.5816 | 0 | 0 | 0
06/24 20:00:00 | 0 | 0 | 0 | 0 | 0 | 0 | 0 | 796014.1398 | 888640.5631 | 27993.6 | 0 | 0 | 0 | 0 | 0 | 0 | 0 | 0 | 0 | 0 | 0 | 0 | 0 | 0 | 0 | 0 | 0 | 0 | 265748.6574 | 1712648.3029 | 0 | 0 | 0
06/24 21:00:00 | 0 | 0 | 0 | 0 | 0 | 0 | 0 | 1014330.3951 | 859978.0859 | 27993.6 | 0 | 0 | 0 | 0 | 0 | 0 | 0 | 0 | 0 | 0 | 0 | 0 | 0 | 0 | 0 | 0 | 0 | 0 | 216810.317 | 1902302.081 | 0 | 0 | 0
06/24 22:00:00 | 0 | 0 | 0 | 0 | 0 | 0 | 0 | 873623.7297 | 712134.1423 | 27993.6 | 0 | 0 | 0 | 0 | 0 | 0 | 0 | 0 | 0 | 0 | 0 | 0 | 0 | 0 | 0 | 0 | 0 | 0 | 188839.1372 | 1613751.472 | 0 | 0 | 0
06/24 23:00:00 | 0 | 0 | 0 | 0 | 0 | 0 | 0 | 422932.9474 | 478057.5667 | 27993.6 | 0 | 0 | 0 | 0 | 0 | 0 | 0 | 0 | 0 | 0 | 0 | 0 | 0 | 0 | 0 | 0 | 0 | 0 | 104880.7 | 928984.1141 | 0 | 0 | 0
06/24 24:00:00 | 0 | 270459.8301 | 0 | 497.5391 | 2077940.5492 | 0 | 0 | 210004.2584 | 317169.5878 | 27993.6 | 0 | 0 | 0 | 0 | 0 | 0 | 0 | 0 | 0 | 261077.9855 | 0 | 9381.8446 | 0 | -95.6645 | 0 | 0 | 95.6645 | 1278859.6104 | 27971.1799 | 2904065.3647 | 0 | 0 | 0
06/25 01:00:00 | 0 | 1959193.2312 | 0 | 8958.4862 | 0 | 0 | 0 | 126002.5551 | 272858.5505 | 27993.6 | 0 | 0 | 0 | 0 | 0 | 0 | 0 | 0 | 0 | 1789928.6066 | 0 | 169264.6246 | 0 | -1243.6095 | 0 | 0 | 1243.6095 | 0 | 14008.0387 | 2395006.4229 | 0 | 0 | 0
06/25 02:00:00 | 0 | 3636454.9456 | 0 | 17828.1197 | 0 | 0 | 0 | 84001.7034 | 235223.3129 | 27993.6 | 0 | 0 | 0 | 0 | 0 | 0 | 0 | 0 | 0 | 3298580.1227 | 0 | 337874.8228 | 0 | -770.6018 | 0 | 0 | 770.6018 | 0 | 3502.0097 | 4001501.6815 | 0 | 0 | 0
06/25 03:00:00 | 0 | 5317464.6468 | 0 | 26614.4382 | 0 | 0 | 0 | 84001.7034 | 210724.5926 | 27993.6 | 0 | 0 | 0 | 0 | 0 | 0 | 0 | 0 | 0 | 4812088.6357 | 0 | 505376.0111 | 0 | -227.524 | 0 | 0 | 227.524 | 0 | 3502.0097 | 5666798.981 | 0 | 0 | 0
06/25 04:00:00 | 0 | 6567735.2659 | 0 | 34032.1722 | 0 | 0 | 0 | 86700.6208 | 238987.0238 | 27993.6 | 0 | 0 | 0 | 0 | 0 | 0 | 0 | 0 | 0 | 5921730.8369 | 0 | 646004.429 | 0 | -129.6975 | 0 | 0 | 129.6975 | 0 | 14008.0387 | 6955448.6827 | 0 | 0 | 0
06/25 05:00:00 | 0 | 7243311.336 | 0 | 37809.7896 | 0 | 0 | 0 | 222892.7836 | 276314.6972 | 27993.6 | 0 | 0 | 0 | 0 | 0 | 0 | 0 | 0 | 0 | 6526738.8724 | 0 | 716572.4636 | 0 | -118.8679 | 0 | 0 | 118.8679 | 0 | 97921.5783 | 7808322.2064 | 0 | 0 | 0
06/25 06:00:00 | 0 | 8205470.9123 | 0 | 43381.444 | 0 | 0 | 0 | 523290.7271 | 446052.8363 | 117993.6 | 0 | 0 | 0 | 0 | 0 | 0 | 0 | 0 | 0 | 7386046.5006 | 0 | 819424.4117 | 0 | -155.1539 | 0 | 0 | 155.1539 | 0 | 335699.0558 | 9336189.5198 | 0 | 0 | 0
06/25 07:00:00 | 0 | 5839801.3449 | 0 | 33013.0351 | 0 | 0 | 0 | 662210.9253 | 688364.4439 | 45993.6 | 0 | 0 | 0 | 0 | 0 | 0 | 0 | 0 | 0 | 5218457.7472 | 0 | 621343.5977 | 0 | -144.2615 | 0 | 0 | 144.2615 | 102174.4373 | 356666.2163 | 7269383.3492 | 0 | 0 | 0
06/25 08:00:00 | 0 | 4418965.6067 | 0 | 24881.9078 | 1418217.3423 | 0 | 0 | 656266.1159 | 869064.7398 | 27993.6 | 0 | 0 | 0 | 0 | 0 | 0 | 0 | 0 | 0 | 3951270.9632 | 0 | 467694.6435 | 0 | -106.1568 | 0 | 0 | 106.1568 | 0 | 342658.1776 | 7415389.3126 | 0 | 0 | 0
06/25 09:00:00 | 0 | 2267622.9761 | 0 | 14554.4167 | 229984.8234 | 0 | 0 | 628443.6327 | 1075945.5885 | 27993.6 | 0 | 0 | 0 | 0 | 0 | 0 | 0 | 0 | 0 | 2390450.5394 | 0 | 302589.5079 | 0 | -141.2049 | 0 | 0 | 70.6024 | 1273840.6473 | 300723.8566 | 4244545.0374 | 0 | 0 | 0
06/25 10:00:00 | 0 | 443754.0628 | 0 | 3001.6177 | 1231493.243 | 0 | 0 | 608774.8889 | 1144047.7358 | 27993.6 | 0 | 0 | 0 | 0 | 0 | 0 | 0 | 0 | 0 | 469892.0911 | 0 | 78487.7348 | 0 | -43.832 | 0 | 0 | 21.916 | 0 | 272752.6767 | 3459065.1483 | 0 | 0 | 0
06/25 11:00:00 | 0 | 0 | 0 | 0 | 0 | 0 | 0 | 581524.3777 | 1208796.9242 | 27993.6 | 0 | 0 | 0 | 0 | 0 | 0 | 0 | 0 | 0 | 0 | 0 | 0 | 0 | 0 | 0 | 0 | 0 | 34798.1387 | 216810.317 | 1818314.902 | 0 | 0 | 0
06/25 12:00:00 | 0 | 0 | 0 | 0 | 0 | 0 | 0 | 561855.634 | 1271858.6925 | 27993.6 | 0 | 0 | 0 | 0 | 0 | 0 | 0 | 0 | 0 | 0 | 0 | 0 | 0 | 0 | 0 | 0 | 0 | 468756.477 | 188839.1372 | 1861707.9265 | 0 | 0 | 0
06/25 13:00:00 | 0 | 0 | 0 | 0 | 0 | 0 | 0 | 556067.8177 | 1061968.155 | 27993.6 | 0 | 0 | 0 | 0 | 0 | 0 | 0 | 0 | 0 | 0 | 0 | 0 | 0 | 0 | 0 | 0 | 0 | 0 | 167827.0791 | 1646029.5726 | 0 | 0 | 0
06/25 14:00:00 | 0 | 0 | 0 | 0 | 2058057.9013 | 0 | 0 | 555513.5685 | 1011073.7999 | 27993.6 | 0 | 0 | 0 | 0 | 0 | 0 | 0 | 0 | 0 | 0 | 0 | 0 | 0 | 0 | 0 | 0 | 0 | 2176005.357 | 167827.0791 | 3652638.8696 | 0 | 0 | 0
06/25 15:00:00 | 0 | 0 | 0 | 0 | 1416562.3559 | 0 | 0 | 555709.2019 | 989087.1224 | 27993.6 | 0 | 0 | 0 | 0 | 0 | 0 | 0 | 0 | 0 | 0 | 0 | 0 | 0 | 0 | 0 | 0 | 0 | 0 | 146859.9186 | 2989352.2802 | 0 | 0 | 0
06/25 16:00:00 | 0 | 0 | 0 | 0 | 0 | 0 | 0 | 556943.7732 | 1153893.6579 | 27993.6 | 0 | 0 | 0 | 0 | 0 | 0 | 0 | 0 | 0 | 0 | 0 | 0 | 0 | 0 | 0 | 0 | 0 | 0 | 195798.259 | 1738831.0311 | 0 | 0 | 0
06/25 17:00:00 | 0 | 0 | 0 | 0 | 1561850.1589 | 0 | 0 | 563096.4614 | 1416705.7803 | 117993.6 | 0 | 0 | 0 | 0 | 0 | 0 | 0 | 0 | 0 | 0 | 0 | 0 | 0 | 0 | 0 | 0 | 0 | 1473748.3328 | 258744.638 | 3659646.0006 | 0 | 0 | 0
06/25 18:00:00 | 0 | 0 | 0 | 0 | 0 | 0 | 0 | 586456.8499 | 1251858.4207 | 45993.6 | 0 | 0 | 0 | 0 | 0 | 0 | 0 | 0 | 0 | 0 | 0 | 0 | 0 | 0 | 0 | 0 | 0 | 850338.1137 | 307727.8759 | 1884308.8706 | 0 | 0 | 0
06/25 19:00:00 | 0 | 0 | 0 | 0 | 1513324.2477 | 0 | 0 | 653419.0865 | 992891.7854 | 27993.6 | 0 | 0 | 0 | 0 | 0 | 0 | 0 | 0 | 0 | 0 | 0 | 0 | 0 | 0 | 0 | 0 | 0 | 205458.2484 | 293719.8372 | 3187628.7196 | 0 | 0 | 0
06/25 20:00:00 | 0 | 0 | 0 | 0 | 0 | 0 | 0 | 796014.1398 | 888640.5631 | 27993.6 | 0 | 0 | 0 | 0 | 0 | 0 | 0 | 0 | 0 | 0 | 0 | 0 | 0 | 0 | 0 | 0 | 0 | 0 | 265748.6574 | 1712648.3029 | 0 | 0 | 0
06/25 21:00:00 | 0 | 0 | 0 | 0 | 0 | 0 | 0 | 1014330.3951 | 859978.0859 | 27993.6 | 0 | 0 | 0 | 0 | 0 | 0 | 0 | 0 | 0 | 0 | 0 | 0 | 0 | 0 | 0 | 0 | 0 | 775559.4229 | 216810.317 | 1902302.081 | 0 | 0 | 0
06/25 22:00:00 | 0 | 0 | 0 | 0 | 1600918.3298 | 0 | 0 | 873623.7297 | 712134.1423 | 27993.6 | 0 | 0 | 0 | 0 | 0 | 0 | 0 | 0 | 0 | 0 | 0 | 0 | 0 | 0 | 0 | 0 | 0 | 373157.1548 | 188839.1372 | 3214669.8018 | 0 | 0 | 0
06/25 23:00:00 | 0 | 59662.6211 | 0 | 0 | 0 | 0 | 0 | 422932.9474 | 478057.5667 | 27993.6 | 0 | 0 | 0 | 0 | 0 | 0 | 0 | 0 | 0 | 59662.6211 | 0 | 0 | 0 | 0 | 0 | 0 | 0 | 135861.9709 | 104880.7 | 988646.7352 | 0 | 0 | 0
06/25 24:00:00 | 0 | 1280107.0723 | 0 | 5400.1575 | 0 | 0 | 0 | 210004.2584 | 317169.5878 | 27993.6 | 0 | 0 | 0 | 0 | 0 | 0 | 0 | 0 | 0 | 1178467.8045 | 0 | 101639.2678 | 0 | -738.0261 | 0 | 0 | 738.0261 | 0 | 27971.1799 | 1840674.676 | 0 | 0 | 0
06/26 01:00:00 | 0 | 2797846.6007 | 0 | 13559.5586 | 0 | 0 | 0 | 126002.5551 | 272858.5505 | 27993.6 | 0 | 0 | 0 | 0 | 0 | 0 | 0 | 0 | 0 | 2542311.4211 | 0 | 255535.1796 | 0 | -855.3245 | 0 | 0 | 855.3245 | 0 | 14008.0387 | 3238260.8648 | 0 | 0 | 0
06/26 02:00:00 | 0 | 3662295.5134 | 0 | 18951.9197 | 0 | 0 | 0 | 84001.7034 | 235223.3129 | 27993.6 | 0 | 0 | 0 | 0 | 0 | 0 | 0 | 0 | 0 | 3305158.6635 | 0 | 357136.8499 | 0 | -331.5817 | 0 | 0 | 331.5817 | 0 | 3502.0097 | 4028466.0494 | 0 | 0 | 0
06/26 03:00:00 | 0 | 4217192.7639 | 0 | 21705.6313 | 1556328.9393 | 0 | 0 | 84001.7034 | 210724.5926 | 27993.6 | 0 | 0 | 0 | 0 | 0 | 0 | 0 | 0 | 0 | 3807405.2973 | 0 | 409787.4666 | 0 | -148.87 | 0 | 0 | 148.87 | 599039.5558 | 3502.0097 | 6117947.2305 | 0 | 0 | 0
06/26 04:00:00 | 0 | 4692105.6268 | 0 | 24546.375 | 1782058.7762 | 0 | 0 | 86700.6208 | 238987.0238 | 27993.6 | 0 | 0 | 0 | 0 | 0 | 0 | 0 | 0 | 0 | 4226889.0247 | 0 | 465216.6021 | 0 | -132.5376 | 0 | 0 | 132.5376 | 1584652.572 | 14008.0387 | 6852392.0224 | 0 | 0 | 0
06/26 05:00:00 | 0 | 5200147.2391 | 0 | 27145.7435 | 0 | 0 | 0 | 222892.7836 | 276314.6972 | 27993.6 | 0 | 0 | 0 | 0 | 0 | 0 | 0 | 0 | 0 | 4684811.024 | 0 | 515336.2151 | 0 | -137.5975 | 0 | 0 | 137.5975 | 0 | 97921.5783 | 5754494.0634 | 0 | 0 | 0
06/26 06:00:00 | 0 | 5582889.1189 | 0 | 30499.2412 | 0 | 0 | 0 | 523290.7271 | 446052.8363 | 117993.6 | 0 | 0 | 0 | 0 | 0 | 0 | 0 | 0 | 0 | 5006112.1631 | 0 | 576776.9557 | 0 | -173.8231 | 0 | 0 | 173.8231 | 0 | 335699.0558 | 6700725.5235 | 0 | 0 | 0
06/26 07:00:00 | 0 | 1193386.4874 | 0 | 9965.2363 | 0 | 0 | 0 | 662210.9253 | 688364.4439 | 45993.6 | 0 | 0 | 0 | 0 | 0 | 0 | 0 | 0 | 0 | 1165784.5814 | 0 | 201643.8842 | 0 | -110.7129 | 0 | 0 | 87.2031 | 689043.8155 | 356666.2163 | 2599920.6928 | 0 | 0 | 0
06/26 08:00:00 | 0 | 17329.774 | 0 | 271.4728 | 3278339.5227 | 0 | 0 | 656266.1159 | 869064.7398 | 27993.6 | 0 | 0 | 0 | 0 | 0 | 0 | 0 | 0 | 0 | 24431.247 | 0 | 10228.3011 | 0 | -14.619 | 0 | 0 | 6.1946 | 7634164.0199 | 342658.1776 | 4849265.2253 | 0 | 0 | 0
06/26 09:00:00 | 0 | 0 | 0 | 0 | 5738753.3616 | 0 | 0 | 628443.6327 | 1075945.5885 | 27993.6 | 0 | 0 | 0 | 0 | 0 | 0 | 0 | 0 | 0 | 0 | 0 | 0 | 0 | 0 | 0 | 0 | 0 | 6270.4366 | 300723.8566 | 7471136.1827 | 0 | 0 | 0
06/26 10:00:00 | 0 | 0 | 0 | 0 | 0 | 0 | 0 | 608774.8889 | 1144047.7358 | 27993.6 | 0 | 0 | 0 | 0 | 0 | 0 | 0 | 0 | 0 | 0 | 0 | 0 | 0 | 0 | 0 | 0 | 0 | 115456.5152 | 272752.6767 | 1780816.2247 | 0 | 0 | 0
06/26 11:00:00 | 104941.2216 | 0 | 0 | 0 | 0 | 0 | 0 | 581524.3777 | 1208796.9242 | 27993.6 | 0 | 0 | 0 | 0 | 0 | 0 | 0 | 0 | 0 | 0 | 0 | 0 | 218985.5805 | 85888.633 | 0 | 0 | 0 | 338988.8087 | 216810.317 | 1923256.1236 | 0 | 0 | 0
06/26 12:00:00 | 411950.1568 | 0 | 0 | 0 | 0 | 0 | 0 | 561855.634 | 1179478.4947 | 27993.6 | 0 | 0 | 0 | 0 | 0 | 0 | 0 | 0 | 0 | 0 | 0 | 0 | 827801.2011 | 319170.1907 | 0 | 0 | 0 | 88159.0754 | 188839.1372 | 2181277.8855 | 0 | 0 | 0
06/26 13:00:00 | 930627.5239 | 0 | 0 | 0 | 17010410.9052 | 0 | 0 | 556067.8177 | 1061968.155 | 27993.6 | 0 | 0 | 0 | 0 | 0 | 0 | 0 | 0 | 0 | 0 | 0 | 0 | 1883357.2435 | 705381.9202 | 0 | 0 | 0 | 15894989.4838 | 167827.0791 | 19587068.0018 | 0 | 0 | 0
06/26 14:00:00 | 1010775.3741 | 0 | 0 | 0 | 0 | 0 | 0 | 555513.5685 | 1011073.7999 | 27993.6 | 0 | 0 | 0 | 0 | 0 | 0 | 0 | 0 | 0 | 0 | 0 | 0 | 1985494.721 | 705879.9832 | 0 | 0 | 0 | 0 | 167827.0791 | 2605356.3425 | 0 | 0 | 0
06/26 15:00:00 | 1276014.7064 | 0 | 0 | 0 | 0 | 0 | 0 | 555709.2019 | 989087.1224 | 27993.6 | 0 | 0 | 0 | 0 | 0 | 0 | 0 | 0 | 0 | 0 | 0 | 0 | 2515004.2969 | 833194.6697 | 0 | 0 | 0 | 0 | 146859.9186 | 2848804.6307 | 0 | 0 | 0
06/26 16:00:00 | 1521072.3254 | 0 | 0 | 0 | 0 | 0 | 0 | 556943.7732 | 1153893.6579 | 27993.6 | 0 | 0 | 0 | 0 | 0 | 0 | 0 | 0 | 0 | 0 | 0 | 0 | 3032190.7789 | 926120.2168 | 0 | 0 | 0 | 24345.6357 | 195798.259 | 3259903.3565 | 0 | 0 | 0
06/26 17:00:00 | 1834458.2236 | 0 | 0 | 0 | 0 | 0 | 0 | 563096.4614 | 1416705.7803 | 117993.6 | 0 | 0 | 0 | 0 | 0 | 0 | 0 | 0 | 0 | 0 | 0 | 0 | 3742949.01 | 1047731.2493 | 0 | 0 | 0 | 603097.9797 | 258744.638 | 3932254.0652 | 0 | 0 | 0
06/26 18:00:00 | 1902103.0309 | 0 | 0 | 0 | 0 | 0 | 0 | 586456.8499 | 1251858.4207 | 45993.6 | 0 | 0 | 0 | 0 | 0 | 0 | 0 | 0 | 0 | 0 | 0 | 0 | 3922683.4163 | 1002000.2776 | 0 | 0 | 0 | 91478.9349 | 307727.8759 | 3786411.9016 | 0 | 0 | 0
06/26 19:00:00 | 1848185.6637 | 0 | 0 | 0 | 1863214.3142 | 0 | 0 | 653419.0865 | 992891.7854 | 27993.6 | 0 | 0 | 0 | 0 | 0 | 0 | 0 | 0 | 0 | 0 | 0 | 0 | 3894841.2196 | 934855.2558 | 0 | 0 | 0 | 914790.5754 | 293719.8372 | 5385704.4499 | 0 | 0 | 0
06/26 20:00:00 | 1544713.5339 | 0 | 0 | 0 | 1745713.2651 | 0 | 0 | 796014.1398 | 888640.5631 | 27993.6 | 0 | 0 | 0 | 0 | 0 | 0 | 0 | 0 | 0 | 0 | 0 | 0 | 3349641.6933 | 793163.5387 | 0 | 0 | 0 | 1661744.2225 | 265748.6574 | 5003075.1019 | 0 | 0 | 0
06/26 21:00:00 | 928608.3266 | 0 | 0 | 0 | 0 | 0 | 0 | 1014330.3951 | 859978.0859 | 27993.6 | 0 | 0 | 0 | 0 | 0 | 0 | 0 | 0 | 0 | 0 | 0 | 0 | 2014090.6694 | 478151.6137 | 0 | 0 | 0 | 67133.2991 | 216810.317 | 2830910.4076 | 0 | 0 | 0
06/26 22:00:00 | 474844.2118 | 0 | 0 | 0 | 0 | 0 | 0 | 873623.7297 | 712134.1423 | 27993.6 | 0 | 0 | 0 | 0 | 0 | 0 | 0 | 0 | 0 | 0 | 0 | 0 | 1029111.1178 | 246783.2384 | 0 | 0 | 0 | 0 | 188839.1372 | 2088595.6838 | 0 | 0 | 0
06/26 23:00:00 | 185288.2732 | 0 | 0 | 0 | 0 | 0 | 0 | 422932.9474 | 478057.5667 | 27993.6 | 0 | 0 | 0 | 0 | 0 | 0 | 0 | 0 | 0 | 0 | 0 | 0 | 398924.5744 | 97434.8339 | 0 | 0 | 0 | 0 | 104880.7 | 1114272.3872 | 0 | 0 | 0
06/26 24:00:00 | 12650.028 | 0 | 0 | 0 | 1722597.2452 | 0 | 0 | 210004.2584 | 317169.5878 | 27993.6 | 0 | 0 | 0 | 0 | 0 | 0 | 0 | 0 | 0 | 0 | 0 | 0 | 27412.9501 | 6842.0483 | 0 | 0 | 0 | 745110.9165 | 27971.1799 | 2290414.7194 | 0 | 0 | 0
06/27 01:00:00 | 0 | 0 | 0 | 0 | 0 | 0 | 0 | 126002.5551 | 272858.5505 | 27993.6 | 0 | 0 | 0 | 0 | 0 | 0 | 0 | 0 | 0 | 0 | 0 | 0 | 0 | 0 | 0 | 0 | 0 | 29771.7295 | 14008.0387 | 426854.7055 | 0 | 0 | 0
06/27 02:00:00 | 0 | 0 | 0 | 0 | 0 | 0 | 0 | 84001.7034 | 235223.3129 | 27993.6 | 0 | 0 | 0 | 0 | 0 | 0 | 0 | 0 | 0 | 0 | 0 | 0 | 0 | 0 | 0 | 0 | 0 | 0 | 3502.0097 | 347218.6163 | 0 | 0 | 0
06/27 03:00:00 | 0 | 0 | 0 | 0 | 0 | 0 | 0 | 84001.7034 | 210724.5926 | 27993.6 | 0 | 0 | 0 | 0 | 0 | 0 | 0 | 0 | 0 | 0 | 0 | 0 | 0 | 0 | 0 | 0 | 0 | 0 | 3502.0097 | 322719.896 | 0 | 0 | 0
06/27 04:00:00 | 0 | 0 | 0 | 0 | 0 | 0 | 0 | 86700.6208 | 238987.0238 | 27993.6 | 0 | 0 | 0 | 0 | 0 | 0 | 0 | 0 | 0 | 0 | 0 | 0 | 0 | 0 | 0 | 0 | 0 | 0 | 14008.0387 | 353681.2445 | 0 | 0 | 0
06/27 05:00:00 | 0 | 1439877.441 | 0 | 6190.9984 | 1733073.7189 | 0 | 0 | 222892.7836 | 276314.6972 | 27993.6 | 0 | 0 | 0 | 0 | 0 | 0 | 0 | 0 | 0 | 1322267.8776 | 0 | 117609.5635 | 0 | 0 | 0 | 0 | 0 | 1213687.2852 | 97921.5783 | 3706343.2392 | 0 | 0 | 0
06/27 06:00:00 | 0 | 2516267.0648 | 0 | 13530.1204 | 331113.9371 | 0 | 0 | 523290.7271 | 446052.8363 | 117993.6 | 0 | 0 | 0 | 0 | 0 | 0 | 0 | 0 | 0 | 2260624.1044 | 0 | 255642.9604 | 0 | 0 | 0 | 0 | 0 | 0 | 335699.0558 | 3948248.2857 | 0 | 0 | 0
06/27 07:00:00 | 0 | 0 | 0 | 1235.3701 | 8100905.3527 | 0 | 0 | 662210.9253 | 688364.4439 | 45993.6 | 0 | 0 | 0 | 0 | 0 | 0 | 0 | 0 | 0 | -23206.4602 | 0 | 23206.4602 | 0 | 0 | 0 | 0 | 0 | 7876335.5983 | 356666.2163 | 9498709.6919 | 0 | 0 | 0
06/27 08:00:00 | 0 | 0 | 0 | 0 | 327451.6852 | 0 | 0 | 656266.1159 | 869064.7398 | 27993.6 | 0 | 0 | 0 | 0 | 0 | 0 | 0 | 0 | 0 | 0 | 0 | 0 | 0 | 0 | 0 | 0 | 0 | 1276906.8248 | 342658.1776 | 1880776.1409 | 0 | 0 | 0
06/27 09:00:00 | 5387.7333 | 0 | 0 | 0 | 1220910.953 | 0 | 0 | 628443.6327 | 1075945.5885 | 27993.6 | 0 | 0 | 0 | 0 | 0 | 0 | 0 | 0 | 0 | 0 | 0 | 0 | 20517.5726 | 6284.2564 | 0 | 0 | 0 | 145187.4569 | 300723.8566 | 2958681.5074 | 0 | 0 | 0
06/27 10:00:00 | 274972.9999 | 0 | 0 | 0 | 0 | 0 | 0 | 608774.8889 | 1144047.7358 | 27993.6 | 0 | 0 | 0 | 0 | 0 | 0 | 0 | 0 | 0 | 0 | 0 | 0 | 554336.3065 | 167947.3629 | 0 | 0 | 0 | 0 | 272752.6767 | 2055789.2246 | 0 | 0 | 0
06/27 11:00:00 | 590609.8536 | 0 | 0 | 0 | 1920043.7149 | 0 | 0 | 581524.3777 | 2246976.3102 | 27993.6 | 0 | 0 | 0 | 0 | 0 | 0 | 0 | 0 | 0 | 0 | 0 | 0 | 1199376.9893 | 358178.7461 | 0 | 0 | 0 | 1768664.9404 | 216810.317 | 5367147.8564 | 0 | 0 | 0
06/27 12:00:00 | 971945.5868 | 0 | 0 | 0 | 2640059.8697 | 0 | 0 | 561855.634 | 1949968.3888 | 27993.6 | 0 | 0 | 0 | 0 | 0 | 0 | 0 | 0 | 0 | 0 | 0 | 0 | 1905199.5454 | 534730.634 | 0 | 0 | 0 | 3060003.6895 | 188839.1372 | 6151823.0792 | 0 | 0 | 0
06/27 13:00:00 | 1324991.034 | 0 | 0 | 0 | 0 | 0 | 0 | 556067.8177 | 1061968.155 | 27993.6 | 0 | 0 | 0 | 0 | 0 | 0 | 0 | 0 | 0 | 0 | 0 | 0 | 2503391.6112 | 640852.912 | 0 | 0 | 0 | 0 | 167827.0791 | 2971020.6066 | 0 | 0 | 0
06/27 14:00:00 | 1613732.0797 | 0 | 0 | 0 | 1580694.3788 | 0 | 0 | 555513.5685 | 1074223.1178 | 27993.6 | 0 | 0 | 0 | 0 | 0 | 0 | 0 | 0 | 0 | 0 | 0 | 0 | 3034177.082 | 701026.2587 | 0 | 0 | 0 | 662759.6946 | 167827.0791 | 4852156.7448 | 0 | 0 | 0
06/27 15:00:00 | 1893092.2016 | 0 | 0 | 0 | 1668387.2857 | 0 | 0 | 555709.2019 | 1268800.8167 | 27993.6 | 0 | 0 | 0 | 0 | 0 | 0 | 0 | 0 | 0 | 0 | 0 | 0 | 3586124.0749 | 750118.9564 | 0 | 0 | 0 | 1515191.813 | 146859.9186 | 5413983.1059 | 0 | 0 | 0
06/27 16:00:00 | 2236321.9668 | 0 | 0 | 0 | 1853925.5042 | 0 | 0 | 556943.7732 | 1153893.6579 | 27993.6 | 0 | 0 | 0 | 0 | 0 | 0 | 0 | 0 | 0 | 0 | 0 | 0 | 4304467.4674 | 809154.7836 | 0 | 0 | 0 | 2065693.2289 | 195798.259 | 5829078.502 | 0 | 0 | 0
06/27 17:00:00 | 2672923.7375 | 0 | 0 | 0 | 3774350.0121 | 0 | 0 | 563096.4614 | 1416705.7803 | 117993.6 | 0 | 0 | 0 | 0 | 0 | 0 | 0 | 0 | 0 | 0 | 0 | 0 | 5293832.4161 | 895901.0795 | 0 | 0 | 0 | 3399199.7141 | 258744.638 | 8545069.5912 | 0 | 0 | 0
06/27 18:00:00 | 2704592.9309 | 0 | 0 | 0 | 1981916.8059 | 0 | 0 | 586456.8499 | 1251858.4207 | 45993.6 | 0 | 0 | 0 | 0 | 0 | 0 | 0 | 0 | 0 | 0 | 0 | 0 | 5437952.4695 | 814544.3359 | 0 | 0 | 0 | 3213785.4147 | 307727.8759 | 6570818.6074 | 0 | 0 | 0
06/27 19:00:00 | 2534917.6255 | 0 | 0 | 0 | 1358280.0358 | 0 | 0 | 653419.0865 | 992891.7854 | 27993.6 | 0 | 0 | 0 | 0 | 0 | 0 | 0 | 0 | 0 | 0 | 0 | 0 | 5182712.7559 | 724850.3201 | 0 | 0 | 0 | 66528.8678 | 293719.8372 | 5567502.1332 | 0 | 0 | 0
06/27 20:00:00 | 2128915.1536 | 0 | 0 | 0 | 0 | 0 | 0 | 796014.1398 | 888640.5631 | 27993.6 | 0 | 0 | 0 | 0 | 0 | 0 | 0 | 0 | 0 | 0 | 0 | 0 | 4485215.8624 | 633328.9397 | 0 | 0 | 0 | 0 | 265748.6574 | 3841563.4566 | 0 | 0 | 0
06/27 21:00:00 | 1527609.6539 | 0 | 0 | 0 | 9179278.8378 | 0 | 0 | 1014330.3951 | 859978.0859 | 27993.6 | 0 | 0 | 0 | 0 | 0 | 0 | 0 | 0 | 0 | 0 | 0 | 0 | 3332030.3556 | 510318.8098 | 0 | 0 | 0 | 14157186.2912 | 216810.317 | 12609190.5727 | 0 | 0 | 0
06/27 22:00:00 | 1000130.4817 | 0 | 0 | 0 | 19801132.56 | 0 | 0 | 873623.7297 | 712134.1423 | 27993.6 | 0 | 0 | 0 | 0 | 0 | 0 | 0 | 0 | 0 | 0 | 0 | 0 | 2227463.2729 | 377028.173 | 0 | 0 | 0 | 15997081.9449 | 188839.1372 | 22415014.5137 | 0 | 0 | 0
06/27 23:00:00 | 418748.9275 | 0 | 0 | 0 | 1552981.5688 | 0 | 0 | 422932.9474 | 478057.5667 | 27993.6 | 0 | 0 | 0 | 0 | 0 | 0 | 0 | 0 | 0 | 0 | 0 | 0 | 899798.0965 | 157923.5903 | 0 | 0 | 0 | 0 | 104880.7 | 2900714.6103 | 0 | 0 | 0
06/27 24:00:00 | 181638.8849 | 0 | 0 | 0 | 1823394.2613 | 0 | 0 | 210004.2584 | 317169.5878 | 27993.6 | 0 | 0 | 0 | 0 | 0 | 0 | 0 | 0 | 0 | 0 | 0 | 0 | 389948.3429 | 69891.2245 | 0 | 0 | 0 | 1531258.1048 | 27971.1799 | 2560200.5923 | 0 | 0 | 0
06/28 01:00:00 | 14454.0925 | 0 | 0 | 0 | 0 | 0 | 0 | 126002.5551 | 272858.5505 | 27993.6 | 0 | 0 | 0 | 0 | 0 | 0 | 0 | 0 | 0 | 0 | 0 | 0 | 31353.3957 | 5749.8819 | 0 | 0 | 0 | 0 | 14008.0387 | 441308.798 | 0 | 0 | 0
06/28 02:00:00 | 0 | 0 | 0 | 0 | 0 | 0 | 0 | 84001.7034 | 235223.3129 | 27993.6 | 0 | 0 | 0 | 0 | 0 | 0 | 0 | 0 | 0 | 0 | 0 | 0 | 0 | 0 | 0 | 0 | 0 | 0 | 3502.0097 | 347218.6163 | 0 | 0 | 0
06/28 03:00:00 | 0 | 0 | 0 | 0 | 0 | 0 | 0 | 84001.7034 | 210724.5926 | 27993.6 | 0 | 0 | 0 | 0 | 0 | 0 | 0 | 0 | 0 | 0 | 0 | 0 | 0 | 0 | 0 | 0 | 0 | 0 | 3502.0097 | 322719.896 | 0 | 0 | 0
06/28 04:00:00 | 0 | 0 | 0 | 0 | 0 | 0 | 0 | 86700.6208 | 238987.0238 | 27993.6 | 0 | 0 | 0 | 0 | 0 | 0 | 0 | 0 | 0 | 0 | 0 | 0 | 0 | 0 | 0 | 0 | 0 | 13186.2313 | 14008.0387 | 353681.2445 | 0 | 0 | 0
06/28 05:00:00 | 0 | 0 | 0 | 0 | 0 | 0 | 0 | 222892.7836 | 276314.6972 | 27993.6 | 0 | 0 | 0 | 0 | 0 | 0 | 0 | 0 | 0 | 0 | 0 | 0 | 0 | 0 | 0 | 0 | 0 | 0 | 97921.5783 | 527201.0809 | 0 | 0 | 0
06/28 06:00:00 | 0 | 0 | 0 | 0 | 0 | 0 | 0 | 523290.7271 | 446052.8363 | 117993.6 | 0 | 0 | 0 | 0 | 0 | 0 | 0 | 0 | 0 | 0 | 0 | 0 | 0 | 0 | 0 | 0 | 0 | 0 | 335699.0558 | 1087337.1634 | 0 | 0 | 0
06/28 07:00:00 | 0 | 0 | 0 | 0 | 1417420.0404 | 0 | 0 | 662210.9253 | 707391.8493 | 45993.6 | 0 | 0 | 0 | 0 | 0 | 0 | 0 | 0 | 0 | 0 | 0 | 0 | 0 | 0 | 0 | 0 | 0 | 298078.7433 | 356666.2163 | 2833016.4151 | 0 | 0 | 0
06/28 08:00:00 | 138296.2662 | 0 | 0 | 0 | 7319218.4304 | 0 | 0 | 656266.1159 | 869064.7398 | 27993.6 | 0 | 0 | 0 | 0 | 0 | 0 | 0 | 0 | 0 | 0 | 0 | 0 | 315320.6501 | 60530.347 | 0 | 0 | 0 | 7392665.7034 | 342658.1776 | 9010839.1524 | 0 | 0 | 0
06/28 09:00:00 | 507358.8404 | 0 | 0 | 0 | 7726519.9239 | 0 | 0 | 628443.6327 | 1075945.5885 | 27993.6 | 0 | 0 | 0 | 0 | 0 | 0 | 0 | 0 | 0 | 0 | 0 | 0 | 1054759.947 | 198948.4207 | 0 | 0 | 0 | 7442112.6499 | 300723.8566 | 9966261.5854 | 0 | 0 | 0
06/28 10:00:00 | 898700.6085 | 0 | 0 | 0 | 0 | 0 | 0 | 608774.8889 | 1144047.7358 | 27993.6 | 0 | 0 | 0 | 0 | 0 | 0 | 0 | 0 | 0 | 0 | 0 | 0 | 1804654.8766 | 313974.7925 | 0 | 0 | 0 | 46517.2817 | 272752.6767 | 2679516.8332 | 0 | 0 | 0
06/28 11:00:00 | 1151778.3293 | 0 | 0 | 0 | 0 | 0 | 0 | 581524.3777 | 1208796.9242 | 27993.6 | 0 | 0 | 0 | 0 | 0 | 0 | 0 | 0 | 0 | 0 | 0 | 0 | 2302812.1329 | 379167.3714 | 0 | 0 | 0 | 430742.9141 | 216810.317 | 2970093.2312 | 0 | 0 | 0
06/28 12:00:00 | 1472874.3329 | 0 | 0 | 0 | 0 | 0 | 0 | 561855.634 | 1179478.4947 | 27993.6 | 0 | 0 | 0 | 0 | 0 | 0 | 0 | 0 | 0 | 0 | 0 | 0 | 2853632.2857 | 410652.8652 | 0 | 0 | 0 | 0 | 188839.1372 | 3242202.0616 | 0 | 0 | 0
06/28 13:00:00 | 1885089.0461 | 0 | 0 | 0 | 3863401.5429 | 0 | 0 | 556067.8177 | 1658347.9838 | 27993.6 | 0 | 0 | 0 | 0 | 0 | 0 | 0 | 0 | 0 | 0 | 0 | 0 | 3572642.287 | 438650.8821 | 0 | 0 | 0 | 2971168.412 | 167827.0791 | 7990899.9906 | 0 | 0 | 0
06/28 14:00:00 | 2099328.9724 | 0 | 0 | 0 | 1601775.8968 | 0 | 0 | 555513.5685 | 1291614.9493 | 27993.6 | 0 | 0 | 0 | 0 | 0 | 0 | 0 | 0 | 0 | 0 | 0 | 0 | 3977393.3927 | 439197.695 | 0 | 0 | 0 | 1485564.9281 | 167827.0791 | 5576226.987 | 0 | 0 | 0
06/28 15:00:00 | 2348793.2187 | 0 | 0 | 0 | 0 | 0 | 0 | 555709.2019 | 1220726.7113 | 27993.6 | 0 | 0 | 0 | 0 | 0 | 0 | 0 | 0 | 0 | 0 | 0 | 0 | 4422882.0514 | 415962.5966 | 0 | 0 | 0 | 1154030.0261 | 146859.9186 | 4153222.7318 | 0 | 0 | 0
06/28 16:00:00 | 2691391.3958 | 0 | 0 | 0 | 0 | 0 | 0 | 556943.7732 | 1153893.6579 | 27993.6 | 0 | 0 | 0 | 0 | 0 | 0 | 0 | 0 | 0 | 0 | 0 | 0 | 5093666.7799 | 398579.7231 | 0 | 0 | 0 | 0 | 195798.259 | 4430222.4269 | 0 | 0 | 0
06/28 17:00:00 | 3129685.03 | 0 | 0 | 0 | 1740123.7521 | 0 | 0 | 563096.4614 | 1416705.7803 | 117993.6 | 0 | 0 | 0 | 0 | 0 | 0 | 0 | 0 | 0 | 0 | 0 | 0 | 6086038.8629 | 416813.6894 | 0 | 0 | 0 | 1358157.4624 | 258744.638 | 6967604.6238 | 0 | 0 | 0
06/28 18:00:00 | 3137061.355 | 0 | 0 | 0 | 1419568.6506 | 0 | 0 | 586456.8499 | 1251858.4207 | 45993.6 | 0 | 0 | 0 | 0 | 0 | 0 | 0 | 0 | 0 | 0 | 0 | 0 | 6148504.6798 | 386108.2898 | 0 | 0 | 0 | 769182.2088 | 307727.8759 | 6440938.8763 | 0 | 0 | 0
06/28 19:00:00 | 2967555.5632 | 0 | 0 | 0 | 0 | 0 | 0 | 653419.0865 | 992891.7854 | 27993.6 | 0 | 0 | 0 | 0 | 0 | 0 | 0 | 0 | 0 | 0 | 0 | 0 | 5969593.6254 | 416450.8751 | 0 | 0 | 0 | 0 | 293719.8372 | 4641860.0351 | 0 | 0 | 0
06/28 20:00:00 | 2482761.3302 | 0 | 0 | 0 | 0 | 0 | 0 | 796014.1398 | 888640.5631 | 27993.6 | 0 | 0 | 0 | 0 | 0 | 0 | 0 | 0 | 0 | 0 | 0 | 0 | 5149551.517 | 437165.522 | 0 | 0 | 0 | 100359.8414 | 265748.6574 | 4195409.6332 | 0 | 0 | 0
06/28 21:00:00 | 1615885.067 | 0 | 0 | 0 | 0 | 0 | 0 | 1014330.3951 | 859978.0859 | 27993.6 | 0 | 0 | 0 | 0 | 0 | 0 | 0 | 0 | 0 | 0 | 0 | 0 | 3425141.4067 | 351679.7987 | 0 | 0 | 0 | 0 | 216810.317 | 3518187.148 | 0 | 0 | 0
06/28 22:00:00 | 1028292.5834 | 0 | 0 | 0 | 0 | 0 | 0 | 873623.7297 | 712134.1423 | 27993.6 | 0 | 0 | 0 | 0 | 0 | 0 | 0 | 0 | 0 | 0 | 0 | 0 | 2177963.3794 | 243656.8813 | 0 | 0 | 0 | 0 | 188839.1372 | 2642044.0554 | 0 | 0 | 0
06/28 23:00:00 | 674024.0931 | 0 | 0 | 0 | 0 | 0 | 0 | 422932.9474 | 478057.5667 | 27993.6 | 0 | 0 | 0 | 0 | 0 | 0 | 0 | 0 | 0 | 0 | 0 | 0 | 1393258.1074 | 158147.2392 | 0 | 0 | 0 | 0 | 104880.7 | 1603008.2072 | 0 | 0 | 0
06/28 24:00:00 | 465565.4284 | 0 | 0 | 0 | 1549580.2298 | 0 | 0 | 210004.2584 | 317169.5878 | 27993.6 | 0 | 0 | 0 | 0 | 0 | 0 | 0 | 0 | 0 | 0 | 0 | 0 | 931419.0939 | 104336.0147 | 0 | 0 | 0 | 664061.4849 | 27971.1799 | 2570313.1044 | 0 | 0 | 0
06/29 01:00:00 | 312212.9269 | 0 | 0 | 0 | 0 | 0 | 0 | 126002.5551 | 286137.0183 | 27993.6 | 0 | 0 | 0 | 0 | 0 | 0 | 0 | 0 | 0 | 0 | 0 | 0 | 627548.7237 | 73484.7004 | 0 | 0 | 0 | 0 | 14008.0387 | 752346.1003 | 0 | 0 | 0
06/29 02:00:00 | 165046.065 | 0 | 0 | 0 | 0 | 0 | 0 | 84001.7034 | 244075.6248 | 27993.6 | 0 | 0 | 0 | 0 | 0 | 0 | 0 | 0 | 0 | 0 | 0 | 0 | 341951.3926 | 43408.2521 | 0 | 0 | 0 | 0 | 3502.0097 | 521116.9932 | 0 | 0 | 0
06/29 03:00:00 | 39631.6679 | 0 | 0 | 0 | 0 | 0 | 0 | 84001.7034 | 215150.7486 | 27993.6 | 0 | 0 | 0 | 0 | 0 | 0 | 0 | 0 | 0 | 0 | 0 | 0 | 83943.102 | 11282.7567 | 0 | 0 | 0 | 0 | 3502.0097 | 366777.7198 | 0 | 0 | 0
06/29 04:00:00 | 0 | 0 | 0 | 0 | 0 | 0 | 0 | 86700.6208 | 247839.3356 | 27993.6 | 0 | 0 | 0 | 0 | 0 | 0 | 0 | 0 | 0 | 0 | 0 | 0 | 0 | 0 | 0 | 0 | 0 | 0 | 14008.0387 | 362533.5564 | 0 | 0 | 0
06/29 05:00:00 | 0 | 0 | 0 | 0 | 0 | 0 | 0 | 222892.7836 | 289593.165 | 27993.6 | 0 | 0 | 0 | 0 | 0 | 0 | 0 | 0 | 0 | 0 | 0 | 0 | 0 | 0 | 0 | 0 | 0 | 0 | 97921.5783 | 540479.5487 | 0 | 0 | 0
06/29 06:00:00 | 0 | 0 | 0 | 0 | 1815295.7558 | 0 | 0 | 523290.7271 | 481462.0838 | 117993.6 | 0 | 0 | 0 | 0 | 0 | 0 | 0 | 0 | 0 | 0 | 0 | 0 | 0 | 0 | 0 | 0 | 0 | 781139.1251 | 335699.0558 | 2938042.1667 | 0 | 0 | 0
06/29 07:00:00 | 28813.3694 | 0 | 0 | 0 | 0 | 0 | 0 | 662210.9253 | 759182.9388 | 45993.6 | 0 | 0 | 0 | 0 | 0 | 0 | 0 | 0 | 0 | 0 | 0 | 0 | 52224.703 | 7675.6516 | 0 | 0 | 0 | 110965.3741 | 356666.2163 | 1496200.8335 | 0 | 0 | 0
06/29 08:00:00 | 140656.5423 | 0 | 0 | 0 | 0 | 0 | 0 | 656266.1159 | 975292.4823 | 27993.6 | 0 | 0 | 0 | 0 | 0 | 0 | 0 | 0 | 0 | 0 | 0 | 0 | 288505.2578 | 45662.1499 | 0 | 0 | 0 | 0 | 342658.1776 | 1800208.7405 | 0 | 0 | 0
06/29 09:00:00 | 405574.3803 | 0 | 0 | 0 | 1417415.5454 | 0 | 0 | 628443.6327 | 1385641.2319 | 27993.6 | 0 | 0 | 0 | 0 | 0 | 0 | 0 | 0 | 0 | 0 | 0 | 0 | 799962.7349 | 119991.9795 | 0 | 0 | 0 | 788446.2327 | 300723.8566 | 3865068.3903 | 0 | 0 | 0
06/29 10:00:00 | 803121.3138 | 0 | 0 | 0 | 2678620.5138 | 0 | 0 | 608774.8889 | 1628370.1238 | 27993.6 | 0 | 0 | 0 | 0 | 0 | 0 | 0 | 0 | 0 | 0 | 0 | 0 | 1553771.6855 | 223854.5452 | 0 | 0 | 0 | 2651853.5405 | 272752.6767 | 5746880.4403 | 0 | 0 | 0
06/29 11:00:00 | 838112.5426 | 0 | 0 | 0 | 0 | 0 | 0 | 581524.3777 | 1388056.2396 | 27993.6 | 0 | 0 | 0 | 0 | 0 | 0 | 0 | 0 | 0 | 0 | 0 | 0 | 1623409.059 | 241031.9772 | 0 | 0 | 0 | 69719.2431 | 216810.317 | 2835686.76 | 0 | 0 | 0
06/29 12:00:00 | 1154667.7214 | 0 | 0 | 0 | 2060612.0643 | 0 | 0 | 561855.634 | 1343246.2643 | 27993.6 | 0 | 0 | 0 | 0 | 0 | 0 | 0 | 0 | 0 | 0 | 0 | 0 | 2190957.9562 | 304671.3249 | 0 | 0 | 0 | 1696969.8013 | 188839.1372 | 5148375.284 | 0 | 0 | 0
06/29 13:00:00 | 1558385.4255 | 0 | 0 | 0 | 0 | 0 | 0 | 556067.8177 | 1210244.3788 | 27993.6 | 0 | 0 | 0 | 0 | 0 | 0 | 0 | 0 | 0 | 0 | 0 | 0 | 2860729.0097 | 338325.8932 | 0 | 0 | 0 | 0 | 167827.0791 | 3352691.2219 | 0 | 0 | 0
06/29 14:00:00 | 1877516.4568 | 0 | 0 | 0 | 0 | 0 | 0 | 555513.5685 | 1137219.244 | 27993.6 | 0 | 0 | 0 | 0 | 0 | 0 | 0 | 0 | 0 | 0 | 0 | 0 | 3469504.1914 | 377775.5977 | 0 | 0 | 0 | 0 | 167827.0791 | 3598242.8693 | 0 | 0 | 0
06/29 15:00:00 | 2238667.5995 | 0 | 0 | 0 | 0 | 0 | 0 | 555709.2019 | 1124084.8784 | 27993.6 | 0 | 0 | 0 | 0 | 0 | 0 | 0 | 0 | 0 | 0 | 0 | 0 | 4176710.7088 | 410676.7406 | 0 | 0 | 0 | 0 | 146859.9186 | 3946455.2798 | 0 | 0 | 0
06/29 16:00:00 | 2655475.6318 | 0 | 0 | 0 | 0 | 0 | 0 | 556943.7732 | 1275612.9461 | 27993.6 | 0 | 0 | 0 | 0 | 0 | 0 | 0 | 0 | 0 | 0 | 0 | 0 | 4967500.8258 | 400410.9836 | 0 | 0 | 0 | 0 | 195798.259 | 4516025.9511 | 0 | 0 | 0
06/29 17:00:00 | 3137286.4936 | 0 | 0 | 0 | 0 | 0 | 0 | 563096.4614 | 1536211.9905 | 117993.6 | 0 | 0 | 0 | 0 | 0 | 0 | 0 | 0 | 0 | 0 | 0 | 0 | 6019313.1751 | 410527.7006 | 0 | 0 | 0 | 0 | 258744.638 | 5354588.5455 | 0 | 0 | 0
06/29 18:00:00 | 3141151.1109 | 0 | 0 | 0 | 1480788.6741 | 0 | 0 | 586456.8499 | 1543326.6011 | 45993.6 | 0 | 0 | 0 | 0 | 0 | 0 | 0 | 0 | 0 | 0 | 0 | 0 | 6116269.8421 | 397689.534 | 0 | 0 | 0 | 1108253.1447 | 307727.8759 | 6797716.836 | 0 | 0 | 0
06/29 19:00:00 | 3003539.4466 | 0 | 0 | 0 | 1989887.324 | 0 | 0 | 653419.0865 | 1362952.4044 | 27993.6 | 0 | 0 | 0 | 0 | 0 | 0 | 0 | 0 | 0 | 0 | 0 | 0 | 5971239.7593 | 409521.6601 | 0 | 0 | 0 | 1724510.2273 | 293719.8372 | 7037791.8616 | 0 | 0 | 0
06/29 20:00:00 | 2615735.7 | 0 | 0 | 0 | 0 | 0 | 0 | 796014.1398 | 1003720.6174 | 27993.6 | 0 | 0 | 0 | 0 | 0 | 0 | 0 | 0 | 0 | 0 | 0 | 0 | 5314674.0343 | 421622.6469 | 0 | 0 | 0 | 0 | 265748.6574 | 4443464.0573 | 0 | 0 | 0
06/29 21:00:00 | 1842500.2294 | 0 | 0 | 0 | 0 | 0 | 0 | 1014330.3951 | 979484.2961 | 27993.6 | 0 | 0 | 0 | 0 | 0 | 0 | 0 | 0 | 0 | 0 | 0 | 0 | 3784321.4452 | 363596.6909 | 0 | 0 | 0 | 587679.0608 | 216810.317 | 3864308.5207 | 0 | 0 | 0
06/29 22:00:00 | 1224215.795 | 0 | 0 | 0 | 0 | 0 | 0 | 873623.7297 | 809509.5729 | 27993.6 | 0 | 0 | 0 | 0 | 0 | 0 | 0 | 0 | 0 | 0 | 0 | 0 | 2542944.9966 | 286333.6558 | 0 | 0 | 0 | 405900.5846 | 188839.1372 | 2935342.6976 | 0 | 0 | 0
06/29 23:00:00 | 829773.3666 | 0 | 0 | 0 | 1415817.7978 | 0 | 0 | 422932.9474 | 531171.4379 | 27993.6 | 0 | 0 | 0 | 0 | 0 | 0 | 0 | 0 | 0 | 0 | 0 | 0 | 1709833.1028 | 205806.3707 | 0 | 0 | 0 | 0 | 104880.7 | 3227689.1497 | 0 | 0 | 0
06/29 24:00:00 | 514224.8203 | 0 | 0 | 0 | 0 | 0 | 0 | 210004.2584 | 339300.3674 | 27993.6 | 0 | 0 | 0 | 0 | 0 | 0 | 0 | 0 | 0 | 0 | 0 | 0 | 1074074.2722 | 142674.0231 | 0 | 0 | 0 | 47086.925 | 27971.1799 | 1091523.0462 | 0 | 0 | 0
06/30 01:00:00 | 257341.3864 | 0 | 0 | 0 | 0 | 0 | 0 | 126002.5551 | 286137.0183 | 27993.6 | 0 | 0 | 0 | 0 | 0 | 0 | 0 | 0 | 0 | 0 | 0 | 0 | 551819.3064 | 81211.093 | 0 | 0 | 0 | 0 | 14008.0387 | 697474.5598 | 0 | 0 | 0
06/30 02:00:00 | 86813.3733 | 0 | 0 | 0 | 0 | 0 | 0 | 84001.7034 | 244075.6248 | 27993.6 | 0 | 0 | 0 | 0 | 0 | 0 | 0 | 0 | 0 | 0 | 0 | 0 | 187338.8749 | 29204.6676 | 0 | 0 | 0 | 0 | 3502.0097 | 442884.3014 | 0 | 0 | 0
06/30 03:00:00 | 1991.9734 | 0 | 0 | 0 | 0 | 0 | 0 | 84001.7034 | 215150.7486 | 27993.6 | 0 | 0 | 0 | 0 | 0 | 0 | 0 | 0 | 0 | 0 | 0 | 0 | 4306.6404 | 701.1977 | 0 | 0 | 0 | 0 | 3502.0097 | 329138.0253 | 0 | 0 | 0
06/30 04:00:00 | 0 | 0 | 0 | 0 | 0 | 0 | 0 | 86700.6208 | 247839.3356 | 27993.6 | 0 | 0 | 0 | 0 | 0 | 0 | 0 | 0 | 0 | 0 | 0 | 0 | 0 | 0 | 0 | 0 | 0 | 0 | 14008.0387 | 362533.5564 | 0 | 0 | 0
06/30 05:00:00 | 0 | 0 | 0 | 0 | 0 | 0 | 0 | 222892.7836 | 289593.165 | 27993.6 | 0 | 0 | 0 | 0 | 0 | 0 | 0 | 0 | 0 | 0 | 0 | 0 | 0 | 0 | 0 | 0 | 0 | 0 | 97921.5783 | 540479.5487 | 0 | 0 | 0
06/30 06:00:00 | 0 | 0 | 0 | 0 | 0 | 0 | 0 | 523290.7271 | 481462.0838 | 117993.6 | 0 | 0 | 0 | 0 | 0 | 0 | 0 | 0 | 0 | 0 | 0 | 0 | 0 | 0 | 0 | 0 | 0 | 0 | 335699.0558 | 1122746.4109 | 0 | 0 | 0
06/30 07:00:00 | 40952.5238 | 0 | 0 | 0 | 1426697.994 | 0 | 0 | 662210.9253 | 759182.9388 | 45993.6 | 0 | 0 | 0 | 0 | 0 | 0 | 0 | 0 | 0 | 0 | 0 | 0 | 77349.5929 | 13947.5719 | 0 | 0 | 0 | 261195.3999 | 356666.2163 | 2935037.9819 | 0 | 0 | 0
06/30 08:00:00 | 408576.8582 | 0 | 0 | 0 | 0 | 0 | 0 | 656266.1159 | 975292.4823 | 27993.6 | 0 | 0 | 0 | 0 | 0 | 0 | 0 | 0 | 0 | 0 | 0 | 0 | 806958.9794 | 144630.9218 | 0 | 0 | 0 | 0 | 342658.1776 | 2068129.0564 | 0 | 0 | 0
06/30 09:00:00 | 898091.9592 | 0 | 0 | 0 | 1435220.5846 | 0 | 0 | 628443.6327 | 1326904.1053 | 27993.6 | 0 | 0 | 0 | 0 | 0 | 0 | 0 | 0 | 0 | 0 | 0 | 0 | 1772504.3532 | 304075.037 | 0 | 0 | 0 | 1652552.698 | 300723.8566 | 4316653.8817 | 0 | 0 | 0
06/30 10:00:00 | 1451286.4213 | 0 | 0 | 0 | 2805315.301 | 0 | 0 | 608774.8889 | 1316667.8173 | 27993.6 | 0 | 0 | 0 | 0 | 0 | 0 | 0 | 0 | 0 | 0 | 0 | 0 | 2861057.9595 | 464285.9734 | 0 | 0 | 0 | 2360869.3852 | 272752.6767 | 6210038.0285 | 0 | 0 | 0
06/30 11:00:00 | 1596631.0831 | 0 | 0 | 0 | 0 | 0 | 0 | 581524.3777 | 1388056.2396 | 27993.6 | 0 | 0 | 0 | 0 | 0 | 0 | 0 | 0 | 0 | 0 | 0 | 0 | 3136921.684 | 489983.2079 | 0 | 0 | 0 | 0 | 216810.317 | 3594205.3005 | 0 | 0 | 0
06/30 12:00:00 | 1909903.2471 | 0 | 0 | 0 | 1481731.8932 | 0 | 0 | 561855.634 | 1343246.2643 | 27993.6 | 0 | 0 | 0 | 0 | 0 | 0 | 0 | 0 | 0 | 0 | 0 | 0 | 3656556.2598 | 501645.0516 | 0 | 0 | 0 | 1192476.3308 | 188839.1372 | 5324730.6386 | 0 | 0 | 0
06/30 13:00:00 | 2222700.5058 | 0 | 0 | 0 | 1818224.1306 | 0 | 0 | 556067.8177 | 1210244.3788 | 27993.6 | 0 | 0 | 0 | 0 | 0 | 0 | 0 | 0 | 0 | 0 | 0 | 0 | 4180656.0659 | 499137.7282 | 0 | 0 | 0 | 1981882.3331 | 167827.0791 | 5835230.4328 | 0 | 0 | 0
06/30 14:00:00 | 2406811.1771 | 0 | 0 | 0 | 0 | 0 | 0 | 555513.5685 | 1137219.244 | 27993.6 | 0 | 0 | 0 | 0 | 0 | 0 | 0 | 0 | 0 | 0 | 0 | 0 | 4506522.9266 | 482978.494 | 0 | 0 | 0 | 192077.6826 | 167827.0791 | 4127537.5896 | 0 | 0 | 0
06/30 15:00:00 | 2651746.9484 | 0 | 0 | 0 | 0 | 0 | 0 | 555709.2019 | 1124084.8784 | 27993.6 | 0 | 0 | 0 | 0 | 0 | 0 | 0 | 0 | 0 | 0 | 0 | 0 | 4978683.6128 | 478273.4533 | 0 | 0 | 0 | 643892.7897 | 146859.9186 | 4359534.6287 | 0 | 0 | 0
06/30 16:00:00 | 2997415.8116 | 0 | 0 | 0 | 3877506.1805 | 0 | 0 | 556943.7732 | 1466531.6302 | 27993.6 | 0 | 0 | 0 | 0 | 0 | 0 | 0 | 0 | 0 | 0 | 0 | 0 | 5631276.8871 | 454875.8377 | 0 | 0 | 0 | 2672269.619 | 195798.259 | 8926390.9955 | 0 | 0 | 0
06/30 17:00:00 | 3438559.9203 | 0 | 0 | 0 | 0 | 0 | 0 | 563096.4614 | 1536211.9905 | 117993.6 | 0 | 0 | 0 | 0 | 0 | 0 | 0 | 0 | 0 | 0 | 0 | 0 | 6575118.5519 | 452497.0037 | 0 | 0 | 0 | 659900.2715 | 258744.638 | 5655861.9722 | 0 | 0 | 0
06/30 18:00:00 | 3183577.433 | 0 | 0 | 0 | 0 | 0 | 0 | 586456.8499 | 1364725.3971 | 45993.6 | 0 | 0 | 0 | 0 | 0 | 0 | 0 | 0 | 0 | 0 | 0 | 0 | 6297958.8063 | 530279.6175 | 0 | 0 | 0 | 325220.4875 | 307727.8759 | 5180753.28 | 0 | 0 | 0
06/30 19:00:00 | 2518703.1026 | 0 | 0 | 0 | 1700476.1349 | 0 | 0 | 653419.0865 | 1105758.7617 | 27993.6 | 0 | 0 | 0 | 0 | 0 | 0 | 0 | 0 | 0 | 0 | 0 | 0 | 5197875.7466 | 577648.5235 | 0 | 0 | 0 | 734474.8099 | 293719.8372 | 6006350.6857 | 0 | 0 | 0
06/30 20:00:00 | 1881187.7526 | 0 | 0 | 0 | 1463233.4482 | 0 | 0 | 796014.1398 | 1003720.6174 | 27993.6 | 0 | 0 | 0 | 0 | 0 | 0 | 0 | 0 | 0 | 0 | 0 | 0 | 3913557.5809 | 487853.1381 | 0 | 0 | 0 | 1621173.2873 | 265748.6574 | 5172149.558 | 0 | 0 | 0
06/30 21:00:00 | 1352241.0495 | 0 | 0 | 0 | 1343120.2434 | 0 | 0 | 1014330.3951 | 979484.2961 | 27993.6 | 0 | 0 | 0 | 0 | 0 | 0 | 0 | 0 | 0 | 0 | 0 | 0 | 2784875.2151 | 366400.4916 | 0 | 0 | 0 | 1621173.2873 | 216810.317 | 4717169.5841 | 0 | 0 | 0
06/30 22:00:00 | 892173.5219 | 0 | 0 | 0 | 1639292.5873 | 0 | 0 | 873623.7297 | 809509.5729 | 27993.6 | 0 | 0 | 0 | 0 | 0 | 0 | 0 | 0 | 0 | 0 | 0 | 0 | 1857786.8382 | 265713.2607 | 0 | 0 | 0 | 491468.4103 | 188839.1372 | 4242593.0117 | 0 | 0 | 0
06/30 23:00:00 | 509749.9475 | 0 | 0 | 0 | 0 | 0 | 0 | 422932.9474 | 531171.4379 | 27993.6 | 0 | 0 | 0 | 0 | 0 | 0 | 0 | 0 | 0 | 0 | 0 | 0 | 1093172.2601 | 169126.8464 | 0 | 0 | 0 | 389246.785 | 104880.7 | 1491847.9328 | 0 | 0 | 0
06/30 24:00:00 | 195006.6651 | 0 | 0 | 0 | 293503.4835 | 0 | 0 | 210004.2584 | 339300.3674 | 27993.6 | 0 | 0 | 0 | 0 | 0 | 0 | 0 | 0 | 0 | 0 | 0 | 0 | 432343.3525 | 71144.3595 | 0 | 0 | 0 | 804320.91 | 27971.1799 | 1065808.3744 | 0 | 0 | 0
07/01 01:00:00 | 0 | 0 | 0 | 0 | 1194389.2325 | 0 | 0 | 126002.5551 | 273065.1923 | 27993.6 | 0 | 0 | 0 | 0 | 0 | 0 | 0 | 0 | 0 | 0 | 0 | 0 | 0 | 0 | 0 | 0 | 0 | 0 | 14008.0387 | 1621450.5799 | 0 | 0 | 0
07/01 02:00:00 | 0 | 0 | 0 | 0 | 0 | 0 | 0 | 84001.7034 | 235341.3939 | 27993.6 | 0 | 0 | 0 | 0 | 0 | 0 | 0 | 0 | 0 | 0 | 0 | 0 | 0 | 0 | 0 | 0 | 0 | 0 | 3502.0097 | 347336.6973 | 0 | 0 | 0
07/01 03:00:00 | 0 | 0 | 0 | 0 | 0 | 0 | 0 | 84001.7034 | 210842.6737 | 27993.6 | 0 | 0 | 0 | 0 | 0 | 0 | 0 | 0 | 0 | 0 | 0 | 0 | 0 | 0 | 0 | 0 | 0 | 0 | 3502.0097 | 322837.977 | 0 | 0 | 0
07/01 04:00:00 | 0 | 0 | 0 | 0 | 0 | 0 | 0 | 86220.2738 | 239193.6656 | 27993.6 | 0 | 0 | 0 | 0 | 0 | 0 | 0 | 0 | 0 | 0 | 0 | 0 | 0 | 0 | 0 | 0 | 0 | 0 | 14008.0387 | 353407.5394 | 0 | 0 | 0
07/01 05:00:00 | 0 | 0 | 0 | 0 | 0 | 0 | 0 | 220497.5615 | 276639.4201 | 27993.6 | 0 | 0 | 0 | 0 | 0 | 0 | 0 | 0 | 0 | 0 | 0 | 0 | 0 | 0 | 0 | 0 | 0 | 0 | 97921.5783 | 525130.5817 | 0 | 0 | 0
07/01 06:00:00 | 0 | 0 | 0 | 0 | 0 | 0 | 0 | 517667.4068 | 446790.8429 | 117993.6 | 0 | 0 | 0 | 0 | 0 | 0 | 0 | 0 | 0 | 0 | 0 | 0 | 0 | 0 | 0 | 0 | 0 | 0 | 335699.0558 | 1082451.8497 | 0 | 0 | 0
07/01 07:00:00 | 0 | 0 | 0 | 0 | 0 | 0 | 0 | 655094.7584 | 689604.2949 | 45993.6 | 0 | 0 | 0 | 0 | 0 | 0 | 0 | 0 | 0 | 0 | 0 | 0 | 0 | 0 | 0 | 0 | 0 | 0 | 356666.2163 | 1390692.6534 | 0 | 0 | 0
07/01 08:00:00 | 0 | 0 | 0 | 0 | 1478219.0355 | 0 | 0 | 645841.6884 | 870422.672 | 27993.6 | 0 | 0 | 0 | 0 | 0 | 0 | 0 | 0 | 0 | 0 | 0 | 0 | 0 | 0 | 0 | 0 | 0 | 456474.0716 | 342658.1776 | 3022476.9958 | 0 | 0 | 0
07/01 09:00:00 | 0 | 0 | 0 | 0 | 7435718.0271 | 0 | 0 | 614946.0436 | 1077362.5611 | 27993.6 | 0 | 0 | 0 | 0 | 0 | 0 | 0 | 0 | 0 | 0 | 0 | 0 | 0 | 0 | 0 | 0 | 0 | 7263446.2583 | 300723.8566 | 9156020.2318 | 0 | 0 | 0
07/01 10:00:00 | 204097.055 | 0 | 0 | 0 | 0 | 0 | 0 | 595488.6616 | 1145287.5869 | 27993.6 | 0 | 0 | 0 | 0 | 0 | 0 | 0 | 0 | 0 | 0 | 0 | 0 | 452424.7508 | 59158.9297 | 0 | 0 | 0 | 0 | 272752.6767 | 1972866.9035 | 0 | 0 | 0
07/01 11:00:00 | 556370.6047 | 0 | 0 | 0 | 1494191.7826 | 0 | 0 | 568530.9864 | 1210272.9374 | 27993.6 | 0 | 0 | 0 | 0 | 0 | 0 | 0 | 0 | 0 | 0 | 0 | 0 | 1188777.925 | 151328.7712 | 0 | 0 | 0 | 1374500.2857 | 216810.317 | 3857359.9111 | 0 | 0 | 0
07/01 12:00:00 | 844149.9744 | 0 | 0 | 0 | 0 | 0 | 0 | 549073.6044 | 1181161.1498 | 27993.6 | 0 | 0 | 0 | 0 | 0 | 0 | 0 | 0 | 0 | 0 | 0 | 0 | 1747571.9411 | 198953.2836 | 0 | 0 | 0 | 213190.9446 | 188839.1372 | 2602378.3285 | 0 | 0 | 0
07/01 13:00:00 | 1186325.6903 | 0 | 0 | 0 | 0 | 0 | 0 | 543347.9843 | 1063326.0871 | 27993.6 | 0 | 0 | 0 | 0 | 0 | 0 | 0 | 0 | 0 | 0 | 0 | 0 | 2382494.4042 | 232414.0386 | 0 | 0 | 0 | 256337.0612 | 167827.0791 | 2820993.3617 | 0 | 0 | 0
07/01 14:00:00 | 1456294.297 | 0 | 0 | 0 | 0 | 0 | 0 | 542801.2712 | 1012756.4549 | 27993.6 | 0 | 0 | 0 | 0 | 0 | 0 | 0 | 0 | 0 | 0 | 0 | 0 | 2919550.5434 | 247886.8693 | 0 | 0 | 0 | 0 | 167827.0791 | 3039845.6231 | 0 | 0 | 0
07/01 15:00:00 | 1813836.5114 | 0 | 0 | 0 | 9880132.2241 | 0 | 0 | 543009.6783 | 990386.014 | 27993.6 | 0 | 0 | 0 | 0 | 0 | 0 | 0 | 0 | 0 | 0 | 0 | 0 | 3698050.0429 | 277207.652 | 0 | 0 | 0 | 8840850.9665 | 146859.9186 | 13255358.0278 | 0 | 0 | 0
07/01 16:00:00 | 1932788.9628 | 0 | 0 | 0 | 0 | 0 | 0 | 544313.4925 | 1156609.5222 | 27993.6 | 0 | 0 | 0 | 0 | 0 | 0 | 0 | 0 | 0 | 0 | 0 | 0 | 3920572.5479 | 255594.4355 | 0 | 0 | 0 | 0 | 195798.259 | 3661705.5775 | 0 | 0 | 0
07/01 17:00:00 | 2248662.7303 | 0 | 0 | 0 | 0 | 0 | 0 | 550756.5656 | 1421133.8198 | 117993.6 | 0 | 0 | 0 | 0 | 0 | 0 | 0 | 0 | 0 | 0 | 0 | 0 | 4644000.8638 | 241777.9249 | 0 | 0 | 0 | 183460.5341 | 258744.638 | 4338546.7157 | 0 | 0 | 0
07/01 18:00:00 | 2268192.4072 | 0 | 0 | 0 | 1964243.2566 | 0 | 0 | 575008.2387 | 1255312.2916 | 45993.6 | 0 | 0 | 0 | 0 | 0 | 0 | 0 | 0 | 0 | 0 | 0 | 0 | 4758245.8063 | 212743.3477 | 0 | 0 | 0 | 1493424.3397 | 307727.8759 | 6108749.794 | 0 | 0 | 0
07/01 19:00:00 | 2128408.9536 | 0 | 0 | 0 | 0 | 0 | 0 | 643899.3968 | 994663.0012 | 27993.6 | 0 | 0 | 0 | 0 | 0 | 0 | 0 | 0 | 0 | 0 | 0 | 0 | 4555553.5861 | 205449.6543 | 0 | 0 | 0 | 1061602.6078 | 293719.8372 | 3794964.9517 | 0 | 0 | 0
07/01 20:00:00 | 1761085.5875 | 0 | 0 | 0 | 0 | 0 | 0 | 789179.8418 | 889673.7723 | 27993.6 | 0 | 0 | 0 | 0 | 0 | 0 | 0 | 0 | 0 | 0 | 0 | 0 | 3872997.7051 | 201686.9787 | 0 | 0 | 0 | 0 | 265748.6574 | 3467932.8017 | 0 | 0 | 0
07/01 21:00:00 | 1069307.9637 | 0 | 0 | 0 | 0 | 0 | 0 | 1009114.0604 | 860716.0925 | 27993.6 | 0 | 0 | 0 | 0 | 0 | 0 | 0 | 0 | 0 | 0 | 0 | 0 | 2377749.1211 | 142943.4276 | 0 | 0 | 0 | 0 | 216810.317 | 2967131.7166 | 0 | 0 | 0
07/01 22:00:00 | 464786.5104 | 0 | 0 | 0 | 1415607.7265 | 0 | 0 | 870586.2688 | 712606.4665 | 27993.6 | 519476.3097 | 0 | 0 | 0 | 0 | 0 | 0 | 0 | 0 | 0 | 0 | 0 | 1023309.8267 | 52189.7536 | 0 | 0 | 0 | 309997.4737 | 188839.1372 | 4011056.882 | 0 | 0 | 0
07/01 23:00:00 | 81095.564 | 0 | 0 | 0 | 0 | 0 | 0 | 422932.9474 | 478382.2896 | 27993.6 | 259738.1548 | 0 | 0 | 0 | 0 | 0 | 0 | 0 | 0 | 0 | 0 | 0 | 175366.6032 | 5745.3839 | 0 | 0 | 0 | 0 | 104880.7 | 1270142.5559 | 0 | 0 | 0
07/01 24:00:00 | 0 | 0 | 0 | 0 | 0 | 0 | 0 | 210004.2584 | 317376.2296 | 27993.6 | 0 | 0 | 0 | 0 | 0 | 0 | 0 | 0 | 0 | 0 | 0 | 0 | 0 | 0 | 0 | 0 | 0 | 0 | 27971.1799 | 555374.088 | 0 | 0 | 0
07/02 01:00:00 | 0 | 0 | 0 | 0 | 0 | 0 | 0 | 126002.5551 | 273065.1923 | 27993.6 | 541919.8903 | 0 | 0 | 0 | 0 | 0 | 0 | 0 | 0 | 0 | 0 | 0 | 0 | 0 | 0 | 0 | 0 | 0 | 14008.0387 | 968981.2377 | 0 | 0 | 0
07/02 02:00:00 | 0 | 0 | 0 | 0 | 4065290.0146 | 0 | 0 | 84001.7034 | 235341.3939 | 27993.6 | 0 | 0 | 0 | 0 | 0 | 0 | 0 | 0 | 0 | 0 | 0 | 0 | 0 | 0 | 0 | 0 | 0 | 3248456.7374 | 3502.0097 | 4412626.7119 | 0 | 0 | 0
07/02 03:00:00 | 0 | 0 | 0 | 0 | 0 | 0 | 0 | 84001.7034 | 210842.6737 | 27993.6 | 0 | 0 | 0 | 0 | 0 | 0 | 0 | 0 | 0 | 0 | 0 | 0 | 0 | 0 | 0 | 0 | 0 | 0 | 3502.0097 | 322837.977 | 0 | 0 | 0
07/02 04:00:00 | 0 | 0 | 0 | 0 | 0 | 0 | 0 | 86220.2738 | 239193.6656 | 27993.6 | 168222.4279 | 0 | 0 | 0 | 0 | 0 | 0 | 0 | 0 | 0 | 0 | 0 | 0 | 0 | 0 | 0 | 0 | 0 | 14008.0387 | 521629.9674 | 0 | 0 | 0
07/02 05:00:00 | 0 | 0 | 0 | 0 | 0 | 0 | 0 | 220497.5615 | 276639.4201 | 27993.6 | 504667.2838 | 0 | 0 | 0 | 0 | 0 | 0 | 0 | 0 | 0 | 0 | 0 | 0 | 0 | 0 | 0 | 0 | 0 | 97921.5783 | 1029797.8655 | 0 | 0 | 0
07/02 06:00:00 | 0 | 0 | 0 | 0 | 0 | 0 | 0 | 517667.4068 | 446790.8429 | 117993.6 | 0 | 0 | 0 | 0 | 0 | 0 | 0 | 0 | 0 | 0 | 0 | 0 | 0 | 0 | 0 | 0 | 0 | 200204.8531 | 335699.0558 | 1082451.8497 | 0 | 0 | 0
07/02 07:00:00 | 0 | 0 | 0 | 0 | 6413879.8703 | 0 | 0 | 655094.7584 | 689604.2949 | 45993.6 | 0 | 0 | 0 | 0 | 0 | 0 | 0 | 0 | 0 | 0 | 0 | 0 | 0 | 0 | 0 | 0 | 0 | 11840393.4793 | 356666.2163 | 7804572.5237 | 0 | 0 | 0
07/02 08:00:00 | 67101.3331 | 0 | 0 | 0 | 11389707.8224 | 0 | 0 | 645841.6884 | 870422.672 | 27993.6 | 0 | 0 | 0 | 0 | 0 | 0 | 0 | 0 | 0 | 0 | 0 | 0 | 137271.5828 | 5088.8598 | 0 | 0 | 0 | 8380220.935 | 342658.1776 | 13001067.1159 | 0 | 0 | 0
07/02 09:00:00 | 208679.2906 | 0 | 0 | 0 | 6435405.4923 | 0 | 0 | 614946.0436 | 1077362.5611 | 27993.6 | 0 | 0 | 0 | 0 | 0 | 0 | 0 | 0 | 0 | 0 | 0 | 0 | 438692.9004 | 15396.968 | 0 | 0 | 0 | 3974835.4645 | 300723.8566 | 8364386.9876 | 0 | 0 | 0
07/02 10:00:00 | 630964.9745 | 0 | 0 | 0 | 386447.4099 | 0 | 0 | 595488.6616 | 1145287.5869 | 27993.6 | 0 | 0 | 0 | 0 | 0 | 0 | 0 | 0 | 0 | 0 | 0 | 0 | 1309175.2123 | 37589.5366 | 0 | 0 | 0 | 0 | 272752.6767 | 2786182.2329 | 0 | 0 | 0
07/02 11:00:00 | 932068.2004 | 0 | 0 | 0 | 1028163.1297 | 0 | 0 | 568530.9864 | 1210272.9374 | 27993.6 | 0 | 0 | 0 | 0 | 0 | 0 | 0 | 0 | 0 | 0 | 0 | 0 | 1940519.2706 | 50605.8108 | 0 | 0 | 0 | 147443.832 | 216810.317 | 3767028.8538 | 0 | 0 | 0
07/02 12:00:00 | 1270392.926 | 0 | 0 | 0 | 0 | 0 | 0 | 549073.6044 | 1181161.1498 | 27993.6 | 0 | 0 | 0 | 0 | 0 | 0 | 0 | 0 | 0 | 0 | 0 | 0 | 2585949.148 | 38033.0946 | 0 | 0 | 0 | 0 | 188839.1372 | 3028621.2802 | 0 | 0 | 0
07/02 13:00:00 | 1577319.3816 | 0 | 0 | 0 | 0 | 0 | 0 | 543347.9843 | 1063326.0871 | 27993.6 | 0 | 0 | 0 | 0 | 0 | 0 | 0 | 0 | 0 | 0 | 0 | 0 | 3158297.545 | 13405.6158 | 0 | 0 | 0 | 0 | 167827.0791 | 3211987.053 | 0 | 0 | 0
07/02 14:00:00 | 1860757.5426 | 0 | 0 | 0 | 0 | 0 | 0 | 542801.2712 | 1012756.4549 | 27993.6 | 0 | 0 | 0 | 0 | 0 | 0 | 0 | 0 | 0 | 0 | 0 | 0 | 3726134.3215 | 1274.1032 | 0 | 0 | 0 | 0 | 167827.0791 | 3444308.8687 | 0 | 0 | 0
07/02 15:00:00 | 2007422.1792 | 0 | 0 | 0 | 0 | 0 | 0 | 543009.6783 | 990386.014 | 27993.6 | 0 | 0 | 0 | 0 | 0 | 0 | 0 | 0 | 0 | 0 | 0 | 0 | 4074052.4121 | 7598.8745 | 0 | 0 | 0 | 0 | 146859.9186 | 3568811.4715 | 0 | 0 | 0
07/02 16:00:00 | 1903659.279 | 0 | 0 | 0 | 0 | 0 | 0 | 544313.4925 | 1156609.5222 | 27993.6 | 0 | 0 | 0 | 0 | 0 | 0 | 0 | 0 | 0 | 0 | 0 | 0 | 4018806.8979 | 62735.1797 | 0 | 0 | 0 | 383064.2921 | 195798.259 | 3632575.8937 | 0 | 0 | 0
07/02 17:00:00 | 1686471.8094 | 0 | 0 | 0 | 0 | 0 | 0 | 550756.5656 | 1421133.8198 | 117993.6 | 0 | 0 | 0 | 0 | 0 | 0 | 0 | 0 | 0 | 0 | 0 | 0 | 3608195.6864 | 87577.1535 | 0 | 0 | 0 | 0 | 258744.638 | 3776355.7948 | 0 | 0 | 0
07/02 18:00:00 | 1404448.792 | 0 | 0 | 0 | 3540212.262 | 0 | 0 | 575008.2387 | 1255312.2916 | 45993.6 | 0 | 0 | 0 | 0 | 0 | 0 | 0 | 0 | 0 | 0 | 0 | 0 | 3000299.6587 | 92946.9422 | 0 | 0 | 0 | 2406800.9006 | 307727.8759 | 6820975.1842 | 0 | 0 | 0
07/02 19:00:00 | 1349439.6912 | 0 | 0 | 0 | 11205920.7535 | 0 | 0 | 643899.3968 | 994663.0012 | 27993.6 | 0 | 0 | 0 | 0 | 0 | 0 | 0 | 0 | 0 | 0 | 0 | 0 | 2933350.4376 | 114765.8629 | 0 | 0 | 0 | 12025450.9837 | 293719.8372 | 14221916.4427 | 0 | 0 | 0
07/02 20:00:00 | 955452.6271 | 0 | 0 | 0 | 1426900.5999 | 0 | 0 | 789179.8418 | 889673.7723 | 27993.6 | 0 | 0 | 0 | 0 | 0 | 0 | 0 | 0 | 0 | 0 | 0 | 0 | 2063485.4338 | 104168.0036 | 0 | 0 | 0 | 1080170.6047 | 265748.6574 | 4089200.4411 | 0 | 0 | 0
07/02 21:00:00 | 633084.4994 | 0 | 0 | 0 | 1741649.5246 | 0 | 0 | 1009114.0604 | 860716.0925 | 27993.6 | 0 | 0 | 0 | 0 | 0 | 0 | 0 | 0 | 0 | 0 | 0 | 0 | 1364561.6661 | 79235.5172 | 0 | 0 | 0 | 916103.7337 | 216810.317 | 4272557.7769 | 0 | 0 | 0
07/02 22:00:00 | 300329.4336 | 0 | 0 | 0 | 0 | 0 | 0 | 870586.2688 | 712606.4665 | 27993.6 | 0 | 0 | 0 | 0 | 0 | 0 | 0 | 0 | 0 | 0 | 0 | 0 | 644408.7617 | 43314.2578 | 0 | 0 | 0 | 0 | 188839.1372 | 1911515.7689 | 0 | 0 | 0
07/02 23:00:00 | 0 | 0 | 0 | 0 | 0 | 0 | 0 | 422932.9474 | 478382.2896 | 27993.6 | 0 | 0 | 0 | 0 | 0 | 0 | 0 | 0 | 0 | 0 | 0 | 0 | 0 | 0 | 0 | 0 | 0 | 0 | 104880.7 | 929308.837 | 0 | 0 | 0
07/02 24:00:00 | 0 | 0 | 0 | 0 | 0 | 0 | 0 | 210004.2584 | 317376.2296 | 27993.6 | 0 | 0 | 0 | 0 | 0 | 0 | 0 | 0 | 0 | 0 | 0 | 0 | 0 | 0 | 0 | 0 | 0 | 75528.4545 | 27971.1799 | 555374.088 | 0 | 0 | 0
07/03 01:00:00 | 0 | 0 | 0 | 0 | 0 | 0 | 0 | 126002.5551 | 273065.1923 | 27993.6 | 0 | 0 | 0 | 0 | 0 | 0 | 0 | 0 | 0 | 0 | 0 | 0 | 0 | 0 | 0 | 0 | 0 | 0 | 14008.0387 | 427061.3474 | 0 | 0 | 0
07/03 02:00:00 | 0 | 0 | 0 | 0 | 0 | 0 | 0 | 84001.7034 | 235341.3939 | 27993.6 | 0 | 0 | 0 | 0 | 0 | 0 | 0 | 0 | 0 | 0 | 0 | 0 | 0 | 0 | 0 | 0 | 0 | 0 | 3502.0097 | 347336.6973 | 0 | 0 | 0
07/03 03:00:00 | 0 | 0 | 0 | 0 | 0 | 0 | 0 | 84001.7034 | 210842.6737 | 27993.6 | 0 | 0 | 0 | 0 | 0 | 0 | 0 | 0 | 0 | 0 | 0 | 0 | 0 | 0 | 0 | 0 | 0 | 0 | 3502.0097 | 322837.977 | 0 | 0 | 0
07/03 04:00:00 | 0 | 0 | 0 | 0 | 2167123.4737 | 0 | 0 | 86220.2738 | 239193.6656 | 27993.6 | 0 | 0 | 0 | 0 | 0 | 0 | 0 | 0 | 0 | 0 | 0 | 0 | 0 | 0 | 0 | 0 | 0 | 1124962.1484 | 14008.0387 | 2520531.0131 | 0 | 0 | 0
07/03 05:00:00 | 0 | 0 | 0 | 0 | 0 | 0 | 0 | 220497.5615 | 276639.4201 | 27993.6 | 0 | 0 | 0 | 0 | 0 | 0 | 0 | 0 | 0 | 0 | 0 | 0 | 0 | 0 | 0 | 0 | 0 | 0 | 97921.5783 | 525130.5817 | 0 | 0 | 0
07/03 06:00:00 | 0 | 0 | 0 | 0 | 0 | 0 | 0 | 517667.4068 | 446790.8429 | 117993.6 | 0 | 0 | 0 | 0 | 0 | 0 | 0 | 0 | 0 | 0 | 0 | 0 | 0 | 0 | 0 | 0 | 0 | 163899.3817 | 335699.0558 | 1082451.8497 | 0 | 0 | 0
07/03 07:00:00 | 0 | 0 | 0 | 0 | 0 | 0 | 0 | 655094.7584 | 689604.2949 | 45993.6 | 0 | 0 | 0 | 0 | 0 | 0 | 0 | 0 | 0 | 0 | 0 | 0 | 0 | 0 | 0 | 0 | 0 | 4322.6948 | 356666.2163 | 1390692.6534 | 0 | 0 | 0
07/03 08:00:00 | 0 | 0 | 0 | 0 | 2091893.2839 | 0 | 0 | 645841.6884 | 870422.672 | 27993.6 | 0 | 0 | 0 | 0 | 0 | 0 | 0 | 0 | 0 | 0 | 0 | 0 | 0 | 0 | 0 | 0 | 0 | 1953824.4964 | 342658.1776 | 3636151.2443 | 0 | 0 | 0
07/03 09:00:00 | 285359.6054 | 0 | 0 | 0 | 1747777.7945 | 0 | 0 | 614946.0436 | 1077362.5611 | 27993.6 | 0 | 0 | 0 | 0 | 0 | 0 | 0 | 0 | 0 | 0 | 0 | 0 | 572294.2475 | 122424.3988 | 0 | 0 | 0 | 1792807.7099 | 300723.8566 | 3753439.6046 | 0 | 0 | 0
07/03 10:00:00 | 808320.9165 | 0 | 0 | 0 | 0 | 0 | 0 | 595488.6616 | 1145287.5869 | 27993.6 | 0 | 0 | 0 | 0 | 0 | 0 | 0 | 0 | 0 | 0 | 0 | 0 | 1594251.4241 | 321691.0811 | 0 | 0 | 0 | 0 | 272752.6767 | 2577090.765 | 0 | 0 | 0
07/03 11:00:00 | 1117561.7698 | 0 | 0 | 0 | 0 | 0 | 0 | 568530.9864 | 1210272.9374 | 27993.6 | 0 | 0 | 0 | 0 | 0 | 0 | 0 | 0 | 0 | 0 | 0 | 0 | 2213714.8058 | 425071.4613 | 0 | 0 | 0 | 72043.3156 | 216810.317 | 2924359.2936 | 0 | 0 | 0
07/03 12:00:00 | 1356224.727 | 0 | 0 | 0 | 0 | 0 | 0 | 549073.6044 | 1181161.1498 | 27993.6 | 0 | 0 | 0 | 0 | 0 | 0 | 0 | 0 | 0 | 0 | 0 | 0 | 2677820.4967 | 476334.0707 | 0 | 0 | 0 | 0 | 188839.1372 | 3114453.0812 | 0 | 0 | 0
07/03 13:00:00 | 1578791.7692 | 0 | 0 | 0 | 0 | 0 | 0 | 543347.9843 | 1063326.0871 | 27993.6 | 0 | 0 | 0 | 0 | 0 | 0 | 0 | 0 | 0 | 0 | 0 | 0 | 3084284.1737 | 492739.0959 | 0 | 0 | 0 | 6123.4182 | 167827.0791 | 3213459.4407 | 0 | 0 | 0
07/03 14:00:00 | 1786692.7952 | 0 | 0 | 0 | 1446253.3831 | 0 | 0 | 542801.2712 | 1012756.4549 | 27993.6 | 0 | 0 | 0 | 0 | 0 | 0 | 0 | 0 | 0 | 0 | 0 | 0 | 3492254.4333 | 509185.1038 | 0 | 0 | 0 | 77087.2583 | 167827.0791 | 4816497.5045 | 0 | 0 | 0
07/03 15:00:00 | 2017742.6213 | 0 | 0 | 0 | 0 | 0 | 0 | 543009.6783 | 990386.014 | 27993.6 | 0 | 0 | 0 | 0 | 0 | 0 | 0 | 0 | 0 | 0 | 0 | 0 | 3998560.5975 | 533775.591 | 0 | 0 | 0 | 0 | 146859.9186 | 3579131.9136 | 0 | 0 | 0
07/03 16:00:00 | 2126210.1583 | 0 | 0 | 0 | 0 | 0 | 0 | 544313.4925 | 1156609.5222 | 27993.6 | 0 | 0 | 0 | 0 | 0 | 0 | 0 | 0 | 0 | 0 | 0 | 0 | 4337291.538 | 553029.0432 | 0 | 0 | 0 | 753217.5854 | 195798.259 | 3855126.773 | 0 | 0 | 0
07/03 17:00:00 | 2075431.1006 | 0 | 0 | 0 | 0 | 0 | 0 | 550756.5656 | 1421133.8198 | 117993.6 | 0 | 0 | 0 | 0 | 0 | 0 | 0 | 0 | 0 | 0 | 0 | 0 | 4285936.1318 | 526968.6063 | 0 | 0 | 0 | 0 | 258744.638 | 4165315.086 | 0 | 0 | 0
07/03 18:00:00 | 1590935.5634 | 0 | 0 | 0 | 1934048.8708 | 0 | 0 | 575008.2387 | 1255312.2916 | 45993.6 | 0 | 0 | 0 | 0 | 0 | 0 | 0 | 0 | 0 | 0 | 0 | 0 | 3353564.7194 | 428327.4306 | 0 | 0 | 0 | 874250.6432 | 307727.8759 | 5401298.5644 | 0 | 0 | 0
07/03 19:00:00 | 1259654.4561 | 0 | 0 | 0 | 7344057.3652 | 0 | 0 | 643899.3968 | 994663.0012 | 27993.6 | 0 | 0 | 0 | 0 | 0 | 0 | 0 | 0 | 0 | 0 | 0 | 0 | 2723306.2835 | 361719.1224 | 0 | 0 | 0 | 7238492.7927 | 293719.8372 | 10270267.8193 | 0 | 0 | 0
07/03 20:00:00 | 886534.1396 | 0 | 0 | 0 | 0 | 0 | 0 | 789179.8418 | 889673.7723 | 27993.6 | 0 | 0 | 0 | 0 | 0 | 0 | 0 | 0 | 0 | 0 | 0 | 0 | 1885686.3025 | 247273.95 | 0 | 0 | 0 | 138323.8369 | 265748.6574 | 2593381.3538 | 0 | 0 | 0
07/03 21:00:00 | 599934.6904 | 0 | 0 | 0 | 0 | 0 | 0 | 1009114.0604 | 860716.0925 | 27993.6 | 0 | 0 | 0 | 0 | 0 | 0 | 0 | 0 | 0 | 0 | 0 | 0 | 1265111.704 | 165704.8717 | 0 | 0 | 0 | 280250.3189 | 216810.317 | 2497758.4433 | 0 | 0 | 0
07/03 22:00:00 | 382076.4007 | 0 | 0 | 0 | 0 | 0 | 0 | 870586.2688 | 712606.4665 | 27993.6 | 0 | 0 | 0 | 0 | 0 | 0 | 0 | 0 | 0 | 0 | 0 | 0 | 802159.4453 | 106131.3367 | 0 | 0 | 0 | 0 | 188839.1372 | 1993262.736 | 0 | 0 | 0
07/03 23:00:00 | 225241.8015 | 0 | 0 | 0 | 0 | 0 | 0 | 422932.9474 | 478382.2896 | 27993.6 | 0 | 0 | 0 | 0 | 0 | 0 | 0 | 0 | 0 | 0 | 0 | 0 | 470221.5248 | 62815.4495 | 0 | 0 | 0 | 0 | 104880.7 | 1154550.6384 | 0 | 0 | 0
07/03 24:00:00 | 24211.8625 | 0 | 0 | 0 | 0 | 0 | 0 | 210004.2584 | 317376.2296 | 27993.6 | 0 | 0 | 0 | 0 | 0 | 0 | 0 | 0 | 0 | 0 | 0 | 0 | 50689.1395 | 6885.1294 | 0 | 0 | 0 | 0 | 27971.1799 | 579585.9505 | 0 | 0 | 0
07/04 01:00:00 | 0 | 0 | 0 | 0 | 0 | 0 | 0 | 126002.5551 | 273065.1923 | 27993.6 | 0 | 0 | 0 | 0 | 0 | 0 | 0 | 0 | 0 | 0 | 0 | 0 | 0 | 0 | 0 | 0 | 0 | 0 | 14008.0387 | 427061.3474 | 0 | 0 | 0
07/04 02:00:00 | 0 | 0 | 0 | 0 | 65640.0508 | 0 | 0 | 84001.7034 | 235341.3939 | 27993.6 | 0 | 0 | 0 | 0 | 0 | 0 | 0 | 0 | 0 | 0 | 0 | 0 | 0 | 0 | 0 | 0 | 0 | 0 | 3502.0097 | 412976.7481 | 0 | 0 | 0
07/04 03:00:00 | 0 | 0 | 0 | 0 | 1351411.4106 | 0 | 0 | 84001.7034 | 210842.6737 | 27993.6 | 0 | 0 | 0 | 0 | 0 | 0 | 0 | 0 | 0 | 0 | 0 | 0 | 0 | 0 | 0 | 0 | 0 | 0 | 3502.0097 | 1674249.3877 | 0 | 0 | 0
07/04 04:00:00 | 0 | 0 | 0 | 0 | 0 | 0 | 0 | 86220.2738 | 239193.6656 | 27993.6 | 0 | 0 | 0 | 0 | 0 | 0 | 0 | 0 | 0 | 0 | 0 | 0 | 0 | 0 | 0 | 0 | 0 | 569859.253 | 14008.0387 | 353407.5394 | 0 | 0 | 0
07/04 05:00:00 | 0 | 0 | 0 | 0 | 0 | 0 | 0 | 220497.5615 | 276639.4201 | 27993.6 | 0 | 0 | 0 | 0 | 0 | 0 | 0 | 0 | 0 | 0 | 0 | 0 | 0 | 0 | 0 | 0 | 0 | 0 | 97921.5783 | 525130.5817 | 0 | 0 | 0
07/04 06:00:00 | 0 | 0 | 0 | 0 | 2402344.7802 | 0 | 0 | 517667.4068 | 446790.8429 | 117993.6 | 0 | 0 | 0 | 0 | 0 | 0 | 0 | 0 | 0 | 0 | 0 | 0 | 0 | 0 | 0 | 0 | 0 | 2211214.9887 | 335699.0558 | 3484796.6299 | 0 | 0 | 0
07/04 07:00:00 | 0 | 0 | 0 | 0 | 0 | 0 | 0 | 655094.7584 | 689604.2949 | 45993.6 | 0 | 0 | 0 | 0 | 0 | 0 | 0 | 0 | 0 | 0 | 0 | 0 | 0 | 0 | 0 | 0 | 0 | 0 | 356666.2163 | 1390692.6534 | 0 | 0 | 0
07/04 08:00:00 | 31067.4603 | 0 | 0 | 0 | 13127798.6113 | 0 | 0 | 645841.6884 | 3199884.3691 | 27993.6 | 0 | 0 | 0 | 0 | 0 | 0 | 0 | 0 | 0 | 0 | 0 | 0 | 141653.4508 | 35579.8534 | 0 | 0 | 0 | 12114031.884 | 342658.1776 | 17032585.7291 | 0 | 0 | 0
07/04 09:00:00 | 308520.7901 | 0 | 0 | 0 | 0 | 0 | 0 | 614946.0436 | 1077362.5611 | 27993.6 | 0 | 0 | 0 | 0 | 0 | 0 | 0 | 0 | 0 | 0 | 0 | 0 | 624717.5547 | 148871.6943 | 0 | 0 | 0 | 847069.5187 | 300723.8566 | 2028822.9948 | 0 | 0 | 0
07/04 10:00:00 | 785943.0862 | 0 | 0 | 0 | 1613032.4267 | 0 | 0 | 595488.6616 | 1145287.5869 | 27993.6 | 0 | 0 | 0 | 0 | 0 | 0 | 0 | 0 | 0 | 0 | 0 | 0 | 1567136.5736 | 347117.6428 | 0 | 0 | 0 | 396783.6241 | 272752.6767 | 4167745.3614 | 0 | 0 | 0
07/04 11:00:00 | 1075035.8868 | 0 | 0 | 0 | 2107541.1003 | 0 | 0 | 568530.9864 | 1210272.9374 | 27993.6 | 0 | 0 | 0 | 0 | 0 | 0 | 0 | 0 | 0 | 0 | 0 | 0 | 2144596.3702 | 444202.8551 | 0 | 0 | 0 | 1957706.8093 | 216810.317 | 4989374.5109 | 0 | 0 | 0
07/04 12:00:00 | 1343246.764 | 0 | 0 | 0 | 2124655.6129 | 0 | 0 | 549073.6044 | 1628446.0214 | 27993.6 | 0 | 0 | 0 | 0 | 0 | 0 | 0 | 0 | 0 | 0 | 0 | 0 | 2678523.6563 | 512026.8794 | 0 | 0 | 0 | 3567736.668 | 188839.1372 | 5673415.6026 | 0 | 0 | 0
07/04 13:00:00 | 1561984.5572 | 0 | 0 | 0 | 1596682.9554 | 0 | 0 | 543347.9843 | 1063326.0871 | 27993.6 | 0 | 0 | 0 | 0 | 0 | 0 | 0 | 0 | 0 | 0 | 0 | 0 | 3080810.9276 | 532149.4726 | 0 | 0 | 0 | 17953.9183 | 167827.0791 | 4793335.184 | 0 | 0 | 0
07/04 14:00:00 | 1800144.6737 | 0 | 0 | 0 | 1492477.6877 | 0 | 0 | 542801.2712 | 1203123.5022 | 27993.6 | 0 | 0 | 0 | 0 | 0 | 0 | 0 | 0 | 0 | 0 | 0 | 0 | 3534144.1098 | 550556.8663 | 0 | 0 | 0 | 1362496.1831 | 167827.0791 | 5066540.7349 | 0 | 0 | 0
07/04 15:00:00 | 1997153.9289 | 0 | 0 | 0 | 0 | 0 | 0 | 543009.6783 | 990386.014 | 27993.6 | 0 | 0 | 0 | 0 | 0 | 0 | 0 | 0 | 0 | 0 | 0 | 0 | 3946301.4049 | 556762.9058 | 0 | 0 | 0 | 950125.7022 | 146859.9186 | 3558543.2212 | 0 | 0 | 0
07/04 16:00:00 | 2215149.4958 | 0 | 0 | 0 | 0 | 0 | 0 | 544313.4925 | 1156609.5222 | 27993.6 | 0 | 0 | 0 | 0 | 0 | 0 | 0 | 0 | 0 | 0 | 0 | 0 | 4421170.2601 | 557171.0059 | 0 | 0 | 0 | 103773.9581 | 195798.259 | 3944066.1105 | 0 | 0 | 0
07/04 17:00:00 | 2563640.9167 | 0 | 0 | 0 | 1725420.572 | 0 | 0 | 550756.5656 | 1421133.8198 | 117993.6 | 0 | 0 | 0 | 0 | 0 | 0 | 0 | 0 | 0 | 0 | 0 | 0 | 5227379.6442 | 578140.8137 | 0 | 0 | 0 | 595353.9841 | 258744.638 | 6378945.4741 | 0 | 0 | 0
07/04 18:00:00 | 2499764.1092 | 0 | 0 | 0 | 0 | 0 | 0 | 575008.2387 | 1255312.2916 | 45993.6 | 0 | 0 | 0 | 0 | 0 | 0 | 0 | 0 | 0 | 0 | 0 | 0 | 5193566.1279 | 536713.2531 | 0 | 0 | 0 | 834503.0896 | 307727.8759 | 4376078.2394 | 0 | 0 | 0
07/04 19:00:00 | 2360274.6724 | 0 | 0 | 0 | 0 | 0 | 0 | 643899.3968 | 994663.0012 | 27993.6 | 0 | 0 | 0 | 0 | 0 | 0 | 0 | 0 | 0 | 0 | 0 | 0 | 4968165.574 | 485168.7803 | 0 | 0 | 0 | 0 | 293719.8372 | 4026830.6704 | 0 | 0 | 0
07/04 20:00:00 | 2006439.2692 | 0 | 0 | 0 | 2255445.8215 | 0 | 0 | 789179.8418 | 889673.7723 | 27993.6 | 0 | 0 | 0 | 0 | 0 | 0 | 0 | 0 | 0 | 0 | 0 | 0 | 4313879.8059 | 432251.6893 | 0 | 0 | 0 | 1220511.7353 | 265748.6574 | 5968732.3049 | 0 | 0 | 0
07/04 21:00:00 | 1316163.397 | 0 | 0 | 0 | 0 | 0 | 0 | 1009114.0604 | 860716.0925 | 27993.6 | 0 | 0 | 0 | 0 | 0 | 0 | 0 | 0 | 0 | 0 | 0 | 0 | 2851899.5021 | 305056.0265 | 0 | 0 | 0 | 0 | 216810.317 | 3213987.1499 | 0 | 0 | 0
07/04 22:00:00 | 860199.9221 | 0 | 0 | 0 | 0 | 0 | 0 | 870586.2688 | 742756.44 | 27993.6 | 0 | 0 | 0 | 0 | 0 | 0 | 0 | 0 | 0 | 0 | 0 | 0 | 1840841.3283 | 199154.5856 | 0 | 0 | 0 | 166285.3608 | 188839.1372 | 2501536.2309 | 0 | 0 | 0
07/04 23:00:00 | 575400.5423 | 0 | 0 | 0 | 0 | 0 | 0 | 422932.9474 | 478382.2896 | 27993.6 | 0 | 0 | 0 | 0 | 0 | 0 | 0 | 0 | 0 | 0 | 0 | 0 | 1207910.0358 | 129732.0953 | 0 | 0 | 0 | 667529.1416 | 104880.7 | 1504709.3793 | 0 | 0 | 0
07/04 24:00:00 | 387054.4562 | 0 | 0 | 0 | 1415743.8627 | 0 | 0 | 210004.2584 | 317376.2296 | 27993.6 | 0 | 0 | 0 | 0 | 0 | 0 | 0 | 0 | 0 | 0 | 0 | 0 | 806349.1411 | 87721.0818 | 0 | 0 | 0 | 0 | 27971.1799 | 2358172.4069 | 0 | 0 | 0
07/05 01:00:00 | 292193.9731 | 0 | 0 | 0 | 0 | 0 | 0 | 126002.5551 | 273065.1923 | 27993.6 | 0 | 0 | 0 | 0 | 0 | 0 | 0 | 0 | 0 | 0 | 0 | 0 | 603985.4881 | 66555.9718 | 0 | 0 | 0 | 0 | 14008.0387 | 719255.3205 | 0 | 0 | 0
07/05 02:00:00 | 205592.9932 | 0 | 0 | 0 | 0 | 0 | 0 | 84001.7034 | 235341.3939 | 27993.6 | 0 | 0 | 0 | 0 | 0 | 0 | 0 | 0 | 0 | 0 | 0 | 0 | 425514.9273 | 48281.4478 | 0 | 0 | 0 | 0 | 3502.0097 | 552929.6905 | 0 | 0 | 0
07/05 03:00:00 | 73767.2509 | 0 | 0 | 0 | 0 | 0 | 0 | 84001.7034 | 210842.6737 | 27993.6 | 0 | 0 | 0 | 0 | 0 | 0 | 0 | 0 | 0 | 0 | 0 | 0 | 154274.245 | 18261.7938 | 0 | 0 | 0 | 0 | 3502.0097 | 396605.2279 | 0 | 0 | 0
07/05 04:00:00 | 0 | 0 | 0 | 0 | 0 | 0 | 0 | 86220.2738 | 239193.6656 | 27993.6 | 0 | 0 | 0 | 0 | 0 | 0 | 0 | 0 | 0 | 0 | 0 | 0 | 0 | 0 | 0 | 0 | 0 | 0 | 14008.0387 | 353407.5394 | 0 | 0 | 0
07/05 05:00:00 | 55465.8587 | 0 | 0 | 0 | 9643155.9427 | 0 | 0 | 220497.5615 | 276639.4201 | 27993.6 | 0 | 0 | 0 | 0 | 0 | 0 | 0 | 0 | 0 | 0 | 0 | 0 | 186546.4554 | 31124.9584 | 0 | 0 | 0 | 8914123.7548 | 97921.5783 | 10223752.383 | 0 | 0 | 0
07/05 06:00:00 | 0 | 0 | 0 | 0 | 0 | 0 | 0 | 517667.4068 | 446790.8429 | 117993.6 | 0 | 0 | 0 | 0 | 0 | 0 | 0 | 0 | 0 | 0 | 0 | 0 | 0 | 0 | 0 | 0 | 0 | 263106.9187 | 335699.0558 | 1082451.8497 | 0 | 0 | 0
07/05 07:00:00 | 49107.6251 | 0 | 0 | 0 | 0 | 0 | 0 | 655094.7584 | 689604.2949 | 45993.6 | 0 | 0 | 0 | 0 | 0 | 0 | 0 | 0 | 0 | 0 | 0 | 0 | 107041.1159 | 20766.067 | 0 | 0 | 0 | 0 | 356666.2163 | 1439800.2785 | 0 | 0 | 0
07/05 08:00:00 | 358528.186 | 0 | 0 | 0 | 0 | 0 | 0 | 645841.6884 | 870422.672 | 27993.6 | 0 | 0 | 0 | 0 | 0 | 0 | 0 | 0 | 0 | 0 | 0 | 0 | 741364.0259 | 141593.9217 | 0 | 0 | 0 | 267759.7799 | 342658.1776 | 1902786.1463 | 0 | 0 | 0
07/05 09:00:00 | 751461.1028 | 0 | 0 | 0 | 1842389.1875 | 0 | 0 | 614946.0436 | 1077362.5611 | 27993.6 | 0 | 0 | 0 | 0 | 0 | 0 | 0 | 0 | 0 | 0 | 0 | 0 | 1535733.5396 | 277035.2404 | 0 | 0 | 0 | 751373.9821 | 300723.8566 | 4314152.495 | 0 | 0 | 0
07/05 10:00:00 | 1235140.1276 | 0 | 0 | 0 | 0 | 0 | 0 | 595488.6616 | 1145287.5869 | 27993.6 | 0 | 0 | 0 | 0 | 0 | 0 | 0 | 0 | 0 | 0 | 0 | 0 | 2494992.5905 | 414187.59 | 0 | 0 | 0 | 487909.8837 | 272752.6767 | 3003909.976 | 0 | 0 | 0
07/05 11:00:00 | 1436582.0783 | 0 | 0 | 0 | 0 | 0 | 0 | 568530.9864 | 1210272.9374 | 27993.6 | 0 | 0 | 0 | 0 | 0 | 0 | 0 | 0 | 0 | 0 | 0 | 0 | 2889577.3707 | 451141.7564 | 0 | 0 | 0 | 513325.6023 | 216810.317 | 3243379.6021 | 0 | 0 | 0
07/05 12:00:00 | 1693329.7166 | 0 | 0 | 0 | 1577635.6385 | 0 | 0 | 549073.6044 | 1181161.1498 | 27993.6 | 0 | 0 | 0 | 0 | 0 | 0 | 0 | 0 | 0 | 0 | 0 | 0 | 3329357.817 | 464649.6845 | 0 | 0 | 0 | 1224963.3401 | 188839.1372 | 5029193.7093 | 0 | 0 | 0
07/05 13:00:00 | 2005864.4479 | 0 | 0 | 0 | 0 | 0 | 0 | 543347.9843 | 1063326.0871 | 27993.6 | 0 | 0 | 0 | 0 | 0 | 0 | 0 | 0 | 0 | 0 | 0 | 0 | 3844823.7109 | 449251.9998 | 0 | 0 | 0 | 0 | 167827.0791 | 3640532.1193 | 0 | 0 | 0
07/05 14:00:00 | 2319063.4859 | 0 | 0 | 0 | 0 | 0 | 0 | 542801.2712 | 1012756.4549 | 27993.6 | 0 | 0 | 0 | 0 | 0 | 0 | 0 | 0 | 0 | 0 | 0 | 0 | 4414318.5629 | 436718.3885 | 0 | 0 | 0 | 0 | 167827.0791 | 3902614.8121 | 0 | 0 | 0
07/05 15:00:00 | 2195454.0774 | 0 | 0 | 0 | 0 | 0 | 0 | 543009.6783 | 990386.014 | 27993.6 | 0 | 0 | 0 | 0 | 0 | 0 | 0 | 0 | 0 | 0 | 0 | 0 | 4395511.8653 | 469923.3119 | 0 | 0 | 0 | 138174.9761 | 146859.9186 | 3756843.3697 | 0 | 0 | 0
07/05 16:00:00 | 2031204.7549 | 0 | 0 | 0 | 0 | 0 | 0 | 544313.4925 | 1156609.5222 | 27993.6 | 0 | 0 | 0 | 0 | 0 | 0 | 0 | 0 | 0 | 0 | 0 | 0 | 4074119.0287 | 418900.0039 | 0 | 0 | 0 | 0 | 195798.259 | 3760121.3695 | 0 | 0 | 0
07/05 17:00:00 | 2211463.8193 | 0 | 0 | 0 | 1413019.0799 | 0 | 0 | 550756.5656 | 1477940.6692 | 117993.6 | 0 | 0 | 0 | 0 | 0 | 0 | 0 | 0 | 0 | 0 | 0 | 0 | 4368833.5413 | 395979.334 | 0 | 0 | 0 | 294094.4953 | 258744.638 | 5771173.734 | 0 | 0 | 0
07/05 18:00:00 | 2318565.3984 | 0 | 0 | 0 | 3196068.257 | 0 | 0 | 575008.2387 | 1840110.0056 | 45993.6 | 0 | 0 | 0 | 0 | 0 | 0 | 0 | 0 | 0 | 0 | 0 | 0 | 4677043.3058 | 422894.8342 | 0 | 0 | 0 | 2971260.2429 | 307727.8759 | 7975745.4996 | 0 | 0 | 0
07/05 19:00:00 | 2244577.3433 | 0 | 0 | 0 | 0 | 0 | 0 | 643899.3968 | 994663.0012 | 27993.6 | 566992.2252 | 0 | 0 | 0 | 0 | 0 | 0 | 0 | 0 | 0 | 0 | 0 | 4699901.8535 | 448034.6342 | 0 | 0 | 0 | 578116.8136 | 293719.8372 | 4478125.5665 | 0 | 0 | 0
07/05 20:00:00 | 1856140.0196 | 0 | 0 | 0 | 0 | 0 | 0 | 789179.8418 | 889673.7723 | 27993.6 | 0 | 0 | 0 | 0 | 0 | 0 | 0 | 0 | 0 | 0 | 0 | 0 | 3954676.232 | 399361.4959 | 0 | 0 | 0 | 0 | 265748.6574 | 3562987.2337 | 0 | 0 | 0
07/05 21:00:00 | 1331831.1588 | 0 | 0 | 0 | 0 | 0 | 0 | 1009114.0604 | 860716.0925 | 27993.6 | 0 | 0 | 0 | 0 | 0 | 0 | 0 | 0 | 0 | 0 | 0 | 0 | 2798998.003 | 288205.205 | 0 | 0 | 0 | 144260.128 | 216810.317 | 3229654.9116 | 0 | 0 | 0
07/05 22:00:00 | 939468.7921 | 0 | 0 | 0 | 0 | 0 | 0 | 870586.2688 | 712606.4665 | 27993.6 | 0 | 0 | 0 | 0 | 0 | 0 | 0 | 0 | 0 | 0 | 0 | 0 | 1966686.8792 | 210835.3301 | 0 | 0 | 0 | 0 | 188839.1372 | 2550655.1274 | 0 | 0 | 0
07/05 23:00:00 | 657912.6962 | 0 | 0 | 0 | 1415585.3571 | 0 | 0 | 422932.9474 | 478382.2896 | 27993.6 | 0 | 0 | 0 | 0 | 0 | 0 | 0 | 0 | 0 | 0 | 0 | 0 | 1369462.0612 | 152853.7468 | 0 | 0 | 0 | 1432.2907 | 104880.7 | 3002806.8903 | 0 | 0 | 0
07/05 24:00:00 | 200627.6152 | 0 | 0 | 0 | 0 | 0 | 0 | 210004.2584 | 317376.2296 | 27993.6 | 0 | 0 | 0 | 0 | 0 | 0 | 0 | 0 | 0 | 0 | 0 | 0 | 422802.96 | 50670.2377 | 0 | 0 | 0 | 0 | 27971.1799 | 756001.7033 | 0 | 0 | 0
07/06 01:00:00 | 0 | 0 | 0 | 0 | 0 | 0 | 0 | 126002.5551 | 286343.6601 | 27993.6 | 0 | 0 | 0 | 0 | 0 | 0 | 0 | 0 | 0 | 0 | 0 | 0 | 0 | 0 | 0 | 0 | 0 | 0 | 14008.0387 | 440339.8152 | 0 | 0 | 0
07/06 02:00:00 | 0 | 0 | 0 | 0 | 0 | 0 | 0 | 84001.7034 | 244193.7058 | 27993.6 | 0 | 0 | 0 | 0 | 0 | 0 | 0 | 0 | 0 | 0 | 0 | 0 | 0 | 0 | 0 | 0 | 0 | 0 | 3502.0097 | 356189.0092 | 0 | 0 | 0
07/06 03:00:00 | 0 | 0 | 0 | 0 | 0 | 0 | 0 | 84001.7034 | 215268.8296 | 27993.6 | 0 | 0 | 0 | 0 | 0 | 0 | 0 | 0 | 0 | 0 | 0 | 0 | 0 | 0 | 0 | 0 | 0 | 0 | 3502.0097 | 327264.133 | 0 | 0 | 0
07/06 04:00:00 | 0 | 0 | 0 | 0 | 0 | 0 | 0 | 86220.2738 | 248045.9775 | 27993.6 | 0 | 0 | 0 | 0 | 0 | 0 | 0 | 0 | 0 | 0 | 0 | 0 | 0 | 0 | 0 | 0 | 0 | 0 | 14008.0387 | 362259.8513 | 0 | 0 | 0
07/06 05:00:00 | 0 | 0 | 0 | 0 | 0 | 0 | 0 | 220497.5615 | 289917.8879 | 27993.6 | 0 | 0 | 0 | 0 | 0 | 0 | 0 | 0 | 0 | 0 | 0 | 0 | 0 | 0 | 0 | 0 | 0 | 0 | 97921.5783 | 538409.0495 | 0 | 0 | 0
07/06 06:00:00 | 0 | 0 | 0 | 0 | 0 | 0 | 0 | 517667.4068 | 482200.0904 | 117993.6 | 0 | 0 | 0 | 0 | 0 | 0 | 0 | 0 | 0 | 0 | 0 | 0 | 0 | 0 | 0 | 0 | 0 | 0 | 335699.0558 | 1117861.0972 | 0 | 0 | 0
07/06 07:00:00 | 0 | 0 | 0 | 0 | 7326203.0954 | 0 | 0 | 655094.7584 | 760422.7899 | 45993.6 | 0 | 0 | 0 | 0 | 0 | 0 | 0 | 0 | 0 | 0 | 0 | 0 | 0 | 0 | 0 | 0 | 0 | 6211609.4357 | 356666.2163 | 8787714.2438 | 0 | 0 | 0
07/06 08:00:00 | 0 | 0 | 0 | 0 | 2769796.6732 | 0 | 0 | 645841.6884 | 976650.4144 | 27993.6 | 0 | 0 | 0 | 0 | 0 | 0 | 0 | 0 | 0 | 0 | 0 | 0 | 0 | 0 | 0 | 0 | 0 | 2626994.4194 | 342658.1776 | 4420282.3759 | 0 | 0 | 0
07/06 09:00:00 | 153871.8243 | 0 | 0 | 0 | 0 | 0 | 0 | 614946.0436 | 1227851.8629 | 27993.6 | 0 | 0 | 0 | 0 | 0 | 0 | 0 | 0 | 0 | 0 | 0 | 0 | 348735.5791 | 37131.7753 | 0 | 0 | 0 | 539602.5622 | 300723.8566 | 2024663.3308 | 0 | 0 | 0
07/06 10:00:00 | 549294.5835 | 0 | 0 | 0 | 1648044.8107 | 0 | 0 | 595488.6616 | 1774269.0012 | 27993.6 | 0 | 0 | 0 | 0 | 0 | 0 | 0 | 0 | 0 | 0 | 0 | 0 | 1168549.4217 | 117752.9806 | 0 | 0 | 0 | 1447456.3207 | 272752.6767 | 4595090.6569 | 0 | 0 | 0
07/06 11:00:00 | 826022.2509 | 0 | 0 | 0 | 3465727.9407 | 0 | 0 | 568530.9864 | 3518408.6632 | 27993.6 | 0 | 0 | 0 | 0 | 0 | 0 | 0 | 0 | 0 | 0 | 0 | 0 | 1782132.8018 | 171757.8266 | 0 | 0 | 0 | 2917247.4796 | 216810.317 | 8406683.4412 | 0 | 0 | 0
07/06 12:00:00 | 970756.7441 | 0 | 0 | 0 | 0 | 0 | 0 | 549073.6044 | 1344928.9194 | 27993.6 | 0 | 0 | 0 | 0 | 0 | 0 | 0 | 0 | 0 | 0 | 0 | 0 | 2063943.2648 | 179423.4931 | 0 | 0 | 0 | 489996.1604 | 188839.1372 | 2892752.8678 | 0 | 0 | 0
07/06 13:00:00 | 1166989.6464 | 0 | 0 | 0 | 1605864.4665 | 0 | 0 | 543347.9843 | 1211602.3109 | 27993.6 | 0 | 0 | 0 | 0 | 0 | 0 | 0 | 0 | 0 | 0 | 0 | 0 | 2442363.7672 | 184717.6564 | 0 | 0 | 0 | 844735.5852 | 167827.0791 | 4555798.0082 | 0 | 0 | 0
07/06 14:00:00 | 1296706.0985 | 0 | 0 | 0 | 0 | 0 | 0 | 542801.2712 | 1219516.2535 | 27993.6 | 0 | 0 | 0 | 0 | 0 | 0 | 0 | 0 | 0 | 0 | 0 | 0 | 2700279.1926 | 178627.7919 | 0 | 0 | 0 | 828819.8037 | 167827.0791 | 3087017.2232 | 0 | 0 | 0
07/06 15:00:00 | 1430431.6442 | 0 | 0 | 0 | 0 | 0 | 0 | 543009.6783 | 1125383.77 | 27993.6 | 0 | 0 | 0 | 0 | 0 | 0 | 0 | 0 | 0 | 0 | 0 | 0 | 2995663.8507 | 179315.0855 | 0 | 0 | 0 | 0 | 146859.9186 | 3126818.6925 | 0 | 0 | 0
07/06 16:00:00 | 1598862.8979 | 0 | 0 | 0 | 4301311.9508 | 0 | 0 | 544313.4925 | 1278328.8104 | 27993.6 | 0 | 0 | 0 | 0 | 0 | 0 | 0 | 0 | 0 | 0 | 0 | 0 | 3408239.3471 | 187105.959 | 0 | 0 | 0 | 3072022.9082 | 195798.259 | 7750810.7516 | 0 | 0 | 0
07/06 17:00:00 | 1810961.045 | 0 | 0 | 0 | 0 | 0 | 0 | 550756.5656 | 1540640.0301 | 117993.6 | 0 | 0 | 0 | 0 | 0 | 0 | 0 | 0 | 0 | 0 | 0 | 0 | 3934480.0243 | 198542.4794 | 0 | 0 | 0 | 0 | 258744.638 | 4020351.2406 | 0 | 0 | 0
07/06 18:00:00 | 1892944.8432 | 0 | 0 | 0 | 1764516.1483 | 0 | 0 | 575008.2387 | 1368179.2679 | 45993.6 | 0 | 0 | 0 | 0 | 0 | 0 | 0 | 0 | 0 | 0 | 0 | 0 | 4137995.6633 | 179445.5749 | 0 | 0 | 0 | 1692324.6781 | 307727.8759 | 5646642.098 | 0 | 0 | 0
07/06 19:00:00 | 1808625.5667 | 0 | 0 | 0 | 0 | 0 | 0 | 643899.3968 | 1107529.9775 | 27993.6 | 0 | 0 | 0 | 0 | 0 | 0 | 0 | 0 | 0 | 0 | 0 | 0 | 4008168.9059 | 169414.3352 | 0 | 0 | 0 | 0 | 293719.8372 | 3588048.5411 | 0 | 0 | 0
07/06 20:00:00 | 1599263.5984 | 0 | 0 | 0 | 3703756.2116 | 0 | 0 | 789179.8418 | 1004753.8266 | 27993.6 | 0 | 0 | 0 | 0 | 0 | 0 | 0 | 0 | 0 | 0 | 0 | 0 | 3589074.8661 | 162802.3826 | 0 | 0 | 0 | 4297554.0112 | 265748.6574 | 7124947.0784 | 0 | 0 | 0
07/06 21:00:00 | 814779.1159 | 0 | 0 | 0 | 935122.1337 | 0 | 0 | 1009114.0604 | 980222.3027 | 27993.6 | 0 | 0 | 0 | 0 | 0 | 0 | 0 | 0 | 0 | 0 | 0 | 0 | 1816266.7812 | 88609.5077 | 0 | 0 | 0 | 315125.0476 | 216810.317 | 3767231.2127 | 0 | 0 | 0
07/06 22:00:00 | 16472.8522 | 0 | 0 | 0 | 1447941.9496 | 0 | 0 | 870586.2688 | 809981.8971 | 27993.6 | 0 | 0 | 0 | 0 | 0 | 0 | 0 | 0 | 0 | 0 | 0 | 0 | 36000.327 | 1409.4499 | 0 | 0 | 0 | 948587.1193 | 188839.1372 | 3172976.5677 | 0 | 0 | 0
07/06 23:00:00 | 0 | 0 | 0 | 0 | 0 | 0 | 0 | 422932.9474 | 531496.1608 | 27993.6 | 0 | 0 | 0 | 0 | 0 | 0 | 0 | 0 | 0 | 0 | 0 | 0 | 0 | 0 | 0 | 0 | 0 | 652376.649 | 104880.7 | 982422.7082 | 0 | 0 | 0
07/06 24:00:00 | 0 | 0 | 0 | 0 | 0 | 0 | 0 | 210004.2584 | 339507.0093 | 27993.6 | 0 | 0 | 0 | 0 | 0 | 0 | 0 | 0 | 0 | 0 | 0 | 0 | 0 | 0 | 0 | 0 | 0 | 0 | 27971.1799 | 577504.8677 | 0 | 0 | 0
07/07 01:00:00 | 0 | 0 | 0 | 0 | 1975713.7464 | 0 | 0 | 126002.5551 | 286343.6601 | 27993.6 | 0 | 0 | 0 | 0 | 0 | 0 | 0 | 0 | 0 | 0 | 0 | 0 | 0 | 0 | 0 | 0 | 0 | 1132570.0727 | 14008.0387 | 2416053.5616 | 0 | 0 | 0
07/07 02:00:00 | 0 | 0 | 0 | 0 | 0 | 0 | 0 | 84001.7034 | 244193.7058 | 27993.6 | 0 | 0 | 0 | 0 | 0 | 0 | 0 | 0 | 0 | 0 | 0 | 0 | 0 | 0 | 0 | 0 | 0 | 0 | 3502.0097 | 356189.0092 | 0 | 0 | 0
07/07 03:00:00 | 0 | 0 | 0 | 0 | 0 | 0 | 0 | 84001.7034 | 215268.8296 | 27993.6 | 0 | 0 | 0 | 0 | 0 | 0 | 0 | 0 | 0 | 0 | 0 | 0 | 0 | 0 | 0 | 0 | 0 | 0 | 3502.0097 | 327264.133 | 0 | 0 | 0
07/07 04:00:00 | 0 | 0 | 0 | 0 | 0 | 0 | 0 | 86220.2738 | 248045.9775 | 27993.6 | 0 | 0 | 0 | 0 | 0 | 0 | 0 | 0 | 0 | 0 | 0 | 0 | 0 | 0 | 0 | 0 | 0 | 0 | 14008.0387 | 362259.8513 | 0 | 0 | 0
07/07 05:00:00 | 0 | 0 | 0 | 0 | 0 | 0 | 0 | 220497.5615 | 289917.8879 | 27993.6 | 0 | 0 | 0 | 0 | 0 | 0 | 0 | 0 | 0 | 0 | 0 | 0 | 0 | 0 | 0 | 0 | 0 | 0 | 97921.5783 | 538409.0495 | 0 | 0 | 0
07/07 06:00:00 | 0 | 0 | 0 | 0 | 0 | 0 | 0 | 517667.4068 | 482200.0904 | 117993.6 | 0 | 0 | 0 | 0 | 0 | 0 | 0 | 0 | 0 | 0 | 0 | 0 | 0 | 0 | 0 | 0 | 0 | 148376.7105 | 335699.0558 | 1117861.0972 | 0 | 0 | 0
07/07 07:00:00 | 0 | 0 | 0 | 0 | 0 | 0 | 0 | 655094.7584 | 760422.7899 | 45993.6 | 0 | 0 | 0 | 0 | 0 | 0 | 0 | 0 | 0 | 0 | 0 | 0 | 0 | 0 | 0 | 0 | 0 | 0 | 356666.2163 | 1461511.1483 | 0 | 0 | 0
07/07 08:00:00 | 0 | 0 | 0 | 0 | 1615140.507 | 0 | 0 | 645841.6884 | 976650.4144 | 27993.6 | 0 | 0 | 0 | 0 | 0 | 0 | 0 | 0 | 0 | 0 | 0 | 0 | 0 | 0 | 0 | 0 | 0 | 505262.6053 | 342658.1776 | 3265626.2098 | 0 | 0 | 0
07/07 09:00:00 | 0 | 0 | 0 | 0 | 0 | 0 | 0 | 614946.0436 | 1227851.8629 | 27993.6 | 0 | 0 | 0 | 0 | 0 | 0 | 0 | 0 | 0 | 0 | 0 | 0 | 0 | 0 | 0 | 0 | 0 | 254054.4059 | 300723.8566 | 1870791.5065 | 0 | 0 | 0
07/07 10:00:00 | 0 | 0 | 0 | 0 | 0 | 0 | 0 | 595488.6616 | 1317907.6684 | 27993.6 | 0 | 0 | 0 | 0 | 0 | 0 | 0 | 0 | 0 | 0 | 0 | 0 | 0 | 0 | 0 | 0 | 0 | 249429.4682 | 272752.6767 | 1941389.9299 | 0 | 0 | 0
07/07 11:00:00 | 0 | 0 | 0 | 0 | 1522644.4381 | 0 | 0 | 568530.9864 | 1389532.2528 | 27993.6 | 0 | 0 | 0 | 0 | 0 | 0 | 0 | 0 | 0 | 0 | 0 | 0 | 0 | 0 | 0 | 0 | 0 | 351549.7013 | 216810.317 | 3508701.2773 | 0 | 0 | 0
07/07 12:00:00 | 232947.871 | 0 | 0 | 0 | 0 | 0 | 0 | 549073.6044 | 1344928.9194 | 27993.6 | 0 | 0 | 0 | 0 | 0 | 0 | 0 | 0 | 0 | 0 | 0 | 0 | 551028.1516 | 8208.8587 | 0 | 0 | 0 | 53373.7688 | 188839.1372 | 2154943.9947 | 0 | 0 | 0
07/07 13:00:00 | 564452.0516 | 0 | 0 | 0 | 0 | 0 | 0 | 543347.9843 | 1211602.3109 | 27993.6 | 0 | 0 | 0 | 0 | 0 | 0 | 0 | 0 | 0 | 0 | 0 | 0 | 1182109.6721 | 9132.5603 | 0 | 0 | 0 | 12097.2653 | 167827.0791 | 2347395.9468 | 0 | 0 | 0
07/07 14:00:00 | 818785.7754 | 0 | 0 | 0 | 0 | 0 | 0 | 542801.2712 | 1138901.8991 | 27993.6 | 0 | 0 | 0 | 0 | 0 | 0 | 0 | 0 | 0 | 0 | 0 | 0 | 1717713.8994 | 5608.533 | 0 | 0 | 0 | 359020.8455 | 167827.0791 | 2528482.5456 | 0 | 0 | 0
07/07 15:00:00 | 1028311.4421 | 0 | 0 | 0 | 179367.9616 | 0 | 0 | 543009.6783 | 1125383.77 | 27993.6 | 0 | 0 | 0 | 0 | 0 | 0 | 0 | 0 | 0 | 0 | 0 | 0 | 2176847.6871 | 1483.5935 | 0 | 0 | 0 | 476441.9535 | 146859.9186 | 2904066.4521 | 0 | 0 | 0
07/07 16:00:00 | 1218039.4906 | 0 | 0 | 0 | 1234117.5142 | 0 | 0 | 544313.4925 | 1278328.8104 | 27993.6 | 0 | 0 | 0 | 0 | 0 | 0 | 0 | 0 | 0 | 0 | 0 | 0 | 2627120.9824 | 202.0916 | 0 | 0 | 0 | 0 | 195798.259 | 4302792.9077 | 0 | 0 | 0
07/07 17:00:00 | 1428876.244 | 0 | 0 | 0 | 0 | 0 | 0 | 550756.5656 | 1540640.0301 | 117993.6 | 0 | 0 | 0 | 0 | 0 | 0 | 0 | 0 | 0 | 0 | 0 | 0 | 3138137.8552 | 67.7452 | 0 | 0 | 0 | 0 | 258744.638 | 3638266.4397 | 0 | 0 | 0
07/07 18:00:00 | 1511313.078 | 0 | 0 | 0 | 0 | 0 | 0 | 575008.2387 | 1368179.2679 | 45993.6 | 0 | 0 | 0 | 0 | 0 | 0 | 0 | 0 | 0 | 0 | 0 | 0 | 3355908.2541 | 1836.6985 | 0 | 0 | 0 | 515581.1394 | 307727.8759 | 3500494.1846 | 0 | 0 | 0
07/07 19:00:00 | 1451291.2459 | 0 | 0 | 0 | 1959449.5514 | 0 | 0 | 643899.3968 | 2759136.2266 | 27993.6 | 0 | 0 | 0 | 0 | 0 | 0 | 0 | 0 | 0 | 0 | 0 | 0 | 3281699.5402 | 17004.7007 | 0 | 0 | 0 | 2259890.008 | 293719.8372 | 6841770.0208 | 0 | 0 | 0
07/07 20:00:00 | 804075.1467 | 0 | 0 | 0 | 1806664.0605 | 0 | 0 | 789179.8418 | 1858395.3986 | 27993.6 | 0 | 0 | 0 | 0 | 0 | 0 | 0 | 0 | 0 | 0 | 0 | 0 | 1822360.1113 | 11733.8567 | 0 | 0 | 0 | 1167844.6008 | 265748.6574 | 5286308.0476 | 0 | 0 | 0
07/07 21:00:00 | 0 | 0 | 0 | 0 | 0 | 0 | 0 | 1009114.0604 | 980222.3027 | 27993.6 | 0 | 0 | 0 | 0 | 0 | 0 | 0 | 0 | 0 | 0 | 0 | 0 | 0 | 0 | 0 | 0 | 0 | 581408.3932 | 216810.317 | 2017329.9631 | 0 | 0 | 0
07/07 22:00:00 | 0 | 0 | 0 | 0 | 1416381.6773 | 0 | 0 | 870586.2688 | 809981.8971 | 27993.6 | 0 | 0 | 0 | 0 | 0 | 0 | 0 | 0 | 0 | 0 | 0 | 0 | 0 | 0 | 0 | 0 | 0 | 0 | 188839.1372 | 3124943.4432 | 0 | 0 | 0
07/07 23:00:00 | 0 | 0 | 0 | 0 | 0 | 0 | 0 | 422932.9474 | 531496.1608 | 27993.6 | 0 | 0 | 0 | 0 | 0 | 0 | 0 | 0 | 0 | 0 | 0 | 0 | 0 | 0 | 0 | 0 | 0 | 0 | 104880.7 | 982422.7082 | 0 | 0 | 0
07/07 24:00:00 | 0 | 0 | 0 | 0 | 0 | 0 | 0 | 210004.2584 | 339507.0093 | 27993.6 | 0 | 0 | 0 | 0 | 0 | 0 | 0 | 0 | 0 | 0 | 0 | 0 | 0 | 0 | 0 | 0 | 0 | 0 | 27971.1799 | 577504.8677 | 0 | 0 | 0
07/08 01:00:00 | 0 | 0 | 0 | 0 | 0 | 0 | 0 | 126002.5551 | 273065.1923 | 27993.6 | 0 | 0 | 0 | 0 | 0 | 0 | 0 | 0 | 0 | 0 | 0 | 0 | 0 | 0 | 0 | 0 | 0 | 0 | 14008.0387 | 427061.3474 | 0 | 0 | 0
07/08 02:00:00 | 0 | 0 | 0 | 0 | 0 | 0 | 0 | 84001.7034 | 235341.3939 | 27993.6 | 0 | 0 | 0 | 0 | 0 | 0 | 0 | 0 | 0 | 0 | 0 | 0 | 0 | 0 | 0 | 0 | 0 | 0 | 3502.0097 | 347336.6973 | 0 | 0 | 0
07/08 03:00:00 | 0 | 0 | 0 | 0 | 0 | 0 | 0 | 84001.7034 | 210842.6737 | 27993.6 | 0 | 0 | 0 | 0 | 0 | 0 | 0 | 0 | 0 | 0 | 0 | 0 | 0 | 0 | 0 | 0 | 0 | 0 | 3502.0097 | 322837.977 | 0 | 0 | 0
07/08 04:00:00 | 0 | 0 | 0 | 0 | 0 | 0 | 0 | 86220.2738 | 239193.6656 | 27993.6 | 0 | 0 | 0 | 0 | 0 | 0 | 0 | 0 | 0 | 0 | 0 | 0 | 0 | 0 | 0 | 0 | 0 | 0 | 14008.0387 | 353407.5394 | 0 | 0 | 0
07/08 05:00:00 | 0 | 0 | 0 | 0 | 0 | 0 | 0 | 220497.5615 | 276639.4201 | 27993.6 | 0 | 0 | 0 | 0 | 0 | 0 | 0 | 0 | 0 | 0 | 0 | 0 | 0 | 0 | 0 | 0 | 0 | 0 | 97921.5783 | 525130.5817 | 0 | 0 | 0
07/08 06:00:00 | 0 | 0 | 0 | 0 | 0 | 0 | 0 | 517667.4068 | 446790.8429 | 117993.6 | 0 | 0 | 0 | 0 | 0 | 0 | 0 | 0 | 0 | 0 | 0 | 0 | 0 | 0 | 0 | 0 | 0 | 0 | 335699.0558 | 1082451.8497 | 0 | 0 | 0
07/08 07:00:00 | 0 | 0 | 0 | 0 | 1514561.3275 | 0 | 0 | 655094.7584 | 689604.2949 | 45993.6 | 0 | 0 | 0 | 0 | 0 | 0 | 0 | 0 | 0 | 0 | 0 | 0 | 0 | 0 | 0 | 0 | 0 | 665574.02 | 356666.2163 | 2905253.9809 | 0 | 0 | 0
07/08 08:00:00 | 0 | 0 | 0 | 0 | 0 | 0 | 0 | 645841.6884 | 870422.672 | 27993.6 | 0 | 0 | 0 | 0 | 0 | 0 | 0 | 0 | 0 | 0 | 0 | 0 | 0 | 0 | 0 | 0 | 0 | 0 | 342658.1776 | 1544257.9604 | 0 | 0 | 0
07/08 09:00:00 | 0 | 0 | 0 | 0 | 0 | 0 | 0 | 614946.0436 | 1077362.5611 | 27993.6 | 0 | 0 | 0 | 0 | 0 | 0 | 0 | 0 | 0 | 0 | 0 | 0 | 0 | 0 | 0 | 0 | 0 | 373587.1081 | 300723.8566 | 1720302.2047 | 0 | 0 | 0
07/08 10:00:00 | 0 | 0 | 0 | 0 | 1416189.6236 | 0 | 0 | 595488.6616 | 1145287.5869 | 27993.6 | 0 | 0 | 0 | 0 | 0 | 0 | 0 | 0 | 0 | 0 | 0 | 0 | 0 | 0 | 0 | 0 | 0 | 49315.0653 | 272752.6767 | 3184959.4721 | 0 | 0 | 0
07/08 11:00:00 | 0 | 0 | 0 | 0 | 0 | 0 | 0 | 568530.9864 | 1210272.9374 | 27993.6 | 0 | 0 | 0 | 0 | 0 | 0 | 0 | 0 | 0 | 0 | 0 | 0 | 0 | 0 | 0 | 0 | 0 | 0 | 216810.317 | 1806797.5238 | 0 | 0 | 0
07/08 12:00:00 | 0 | 0 | 0 | 0 | 0 | 0 | 0 | 549073.6044 | 1181161.1498 | 27993.6 | 0 | 0 | 0 | 0 | 0 | 0 | 0 | 0 | 0 | 0 | 0 | 0 | 0 | 0 | 0 | 0 | 0 | 1074640.5517 | 188839.1372 | 1758228.3541 | 0 | 0 | 0
07/08 13:00:00 | 27599.717 | 0 | 0 | 0 | 1414179.8899 | 0 | 0 | 543347.9843 | 1063326.0871 | 27993.6 | 0 | 0 | 0 | 0 | 0 | 0 | 0 | 0 | 0 | 0 | 0 | 0 | 71432.5225 | 0 | 0 | 0 | 0 | 0 | 167827.0791 | 3076447.2783 | 0 | 0 | 0
07/08 14:00:00 | 411393.2657 | 0 | 0 | 0 | 0 | 0 | 0 | 542801.2712 | 1012756.4549 | 27993.6 | 0 | 0 | 0 | 0 | 0 | 0 | 0 | 0 | 0 | 0 | 0 | 0 | 880729.1566 | 4.6566e-11 | 0 | 0 | 0 | 0 | 167827.0791 | 1994944.5918 | 0 | 0 | 0
07/08 15:00:00 | 693441.9903 | 0 | 0 | 0 | 0 | 0 | 0 | 543009.6783 | 990386.014 | 27993.6 | 0 | 0 | 0 | 0 | 0 | 0 | 0 | 0 | 0 | 0 | 0 | 0 | 1497933.7196 | 0 | 0 | 0 | 0 | 0 | 146859.9186 | 2254831.2827 | 0 | 0 | 0
07/08 16:00:00 | 975021.5741 | 0 | 0 | 0 | 0 | 0 | 0 | 544313.4925 | 1156609.5222 | 27993.6 | 0 | 0 | 0 | 0 | 0 | 0 | 0 | 0 | 0 | 0 | 0 | 0 | 2144251.0002 | 0 | 0 | 0 | 0 | 0 | 195798.259 | 2703938.1888 | 0 | 0 | 0
07/08 17:00:00 | 1236389.4191 | 0 | 0 | 0 | 0 | 0 | 0 | 550756.5656 | 1421133.8198 | 117993.6 | 0 | 0 | 0 | 0 | 0 | 0 | 0 | 0 | 0 | 0 | 0 | 0 | 2765311.6737 | 1.8626e-10 | 0 | 0 | 0 | 110338.2106 | 258744.638 | 3326273.4045 | 0 | 0 | 0
07/08 18:00:00 | 1370979.6065 | 0 | 0 | 0 | 0 | 0 | 0 | 575008.2387 | 1255312.2916 | 45993.6 | 0 | 0 | 0 | 0 | 0 | 0 | 0 | 0 | 0 | 0 | 0 | 0 | 3114458.3077 | 1.8626e-10 | 0 | 0 | 0 | 354429.6118 | 307727.8759 | 3247293.7367 | 0 | 0 | 0
07/08 19:00:00 | 1260541.0886 | 0 | 0 | 0 | 1451149.6956 | 0 | 0 | 643899.3968 | 994663.0012 | 27993.6 | 0 | 0 | 0 | 0 | 0 | 0 | 0 | 0 | 0 | 0 | 0 | 0 | 2851111.4184 | 1.8626e-10 | 0 | 0 | 0 | 464766.6424 | 293719.8372 | 4378246.7822 | 0 | 0 | 0
07/08 20:00:00 | 685276.4707 | 0 | 0 | 0 | 0 | 0 | 0 | 789179.8418 | 889673.7723 | 27993.6 | 0 | 0 | 0 | 0 | 0 | 0 | 0 | 0 | 0 | 0 | 0 | 0 | 1529738.4689 | 0 | 0 | 0 | 0 | 0 | 265748.6574 | 2392123.6848 | 0 | 0 | 0
07/08 21:00:00 | 120097.8405 | 0 | 0 | 0 | 0 | 0 | 0 | 1009114.0604 | 860716.0925 | 27993.6 | 0 | 0 | 0 | 0 | 0 | 0 | 0 | 0 | 0 | 0 | 0 | 0 | 266021.8312 | 0 | 0 | 0 | 0 | 859996.3522 | 216810.317 | 2017921.5933 | 0 | 0 | 0
07/08 22:00:00 | 0 | 0 | 0 | 0 | 1881420.5042 | 0 | 0 | 870586.2688 | 883027.0147 | 27993.6 | 0 | 0 | 0 | 0 | 0 | 0 | 0 | 0 | 0 | 0 | 0 | 0 | 0 | 0 | 0 | 0 | 0 | 802933.8579 | 188839.1372 | 3663027.3877 | 0 | 0 | 0
07/08 23:00:00 | 0 | 0 | 0 | 0 | 4368882.7236 | 0 | 0 | 422932.9474 | 478382.2896 | 27993.6 | 0 | 0 | 0 | 0 | 0 | 0 | 0 | 0 | 0 | 0 | 0 | 0 | 0 | 0 | 0 | 0 | 0 | 4075630.0836 | 104880.7 | 5298191.5606 | 0 | 0 | 0
07/08 24:00:00 | 0 | 0 | 0 | 0 | 0 | 0 | 0 | 210004.2584 | 317376.2296 | 27993.6 | 0 | 0 | 0 | 0 | 0 | 0 | 0 | 0 | 0 | 0 | 0 | 0 | 0 | 0 | 0 | 0 | 0 | 0 | 27971.1799 | 555374.088 | 0 | 0 | 0
07/09 01:00:00 | 0 | 0 | 0 | 0 | 1917731.7484 | 0 | 0 | 126002.5551 | 623373.9465 | 27993.6 | 0 | 0 | 0 | 0 | 0 | 0 | 0 | 0 | 0 | 0 | 0 | 0 | 0 | 0 | 0 | 0 | 0 | 1642162.0543 | 14008.0387 | 2695101.8499 | 0 | 0 | 0
07/09 02:00:00 | 0 | 0 | 0 | 0 | 0 | 0 | 0 | 84001.7034 | 235341.3939 | 27993.6 | 0 | 0 | 0 | 0 | 0 | 0 | 0 | 0 | 0 | 0 | 0 | 0 | 0 | 0 | 0 | 0 | 0 | 0 | 3502.0097 | 347336.6973 | 0 | 0 | 0
07/09 03:00:00 | 0 | 0 | 0 | 0 | 0 | 0 | 0 | 84001.7034 | 210842.6737 | 27993.6 | 0 | 0 | 0 | 0 | 0 | 0 | 0 | 0 | 0 | 0 | 0 | 0 | 0 | 0 | 0 | 0 | 0 | 0 | 3502.0097 | 322837.977 | 0 | 0 | 0
07/09 04:00:00 | 0 | 0 | 0 | 0 | 0 | 0 | 0 | 86220.2738 | 239193.6656 | 27993.6 | 0 | 0 | 0 | 0 | 0 | 0 | 0 | 0 | 0 | 0 | 0 | 0 | 0 | 0 | 0 | 0 | 0 | 0 | 14008.0387 | 353407.5394 | 0 | 0 | 0
07/09 05:00:00 | 0 | 0 | 0 | 0 | 0 | 0 | 0 | 220497.5615 | 276639.4201 | 27993.6 | 0 | 0 | 0 | 0 | 0 | 0 | 0 | 0 | 0 | 0 | 0 | 0 | 0 | 0 | 0 | 0 | 0 | 0 | 97921.5783 | 525130.5817 | 0 | 0 | 0
07/09 06:00:00 | 0 | 0 | 0 | 0 | 8816618.3033 | 0 | 0 | 517667.4068 | 446790.8429 | 117993.6 | 0 | 0 | 0 | 0 | 0 | 0 | 0 | 0 | 0 | 0 | 0 | 0 | 0 | 0 | 0 | 0 | 0 | 7944783.6896 | 335699.0558 | 9899070.1531 | 0 | 0 | 0
07/09 07:00:00 | 0 | 0 | 0 | 0 | 0 | 0 | 0 | 655094.7584 | 689604.2949 | 45993.6 | 0 | 0 | 0 | 0 | 0 | 0 | 0 | 0 | 0 | 0 | 0 | 0 | 0 | 0 | 0 | 0 | 0 | 0 | 356666.2163 | 1390692.6534 | 0 | 0 | 0
07/09 08:00:00 | 0 | 0 | 0 | 0 | 5196978.653 | 0 | 0 | 645841.6884 | 870422.672 | 27993.6 | 0 | 0 | 0 | 0 | 0 | 0 | 0 | 0 | 0 | 0 | 0 | 0 | 0 | 0 | 0 | 0 | 0 | 5357931.1301 | 342658.1776 | 6741236.6134 | 0 | 0 | 0
07/09 09:00:00 | 0 | 0 | 0 | 0 | 0 | 0 | 0 | 614946.0436 | 1077362.5611 | 27993.6 | 0 | 0 | 0 | 0 | 0 | 0 | 0 | 0 | 0 | 0 | 0 | 0 | 0 | 0 | 0 | 0 | 0 | 0 | 300723.8566 | 1720302.2047 | 0 | 0 | 0
07/09 10:00:00 | 0 | 0 | 0 | 0 | 0 | 0 | 0 | 595488.6616 | 1145287.5869 | 27993.6 | 349619.8516 | 0 | 0 | 0 | 0 | 0 | 0 | 0 | 0 | 0 | 0 | 0 | 0 | 0 | 0 | 0 | 0 | 0 | 272752.6767 | 2118389.7 | 0 | 0 | 0
07/09 11:00:00 | 0 | 0 | 0 | 0 | 0 | 0 | 0 | 568530.9864 | 1210272.9374 | 27993.6 | 0 | 0 | 0 | 0 | 0 | 0 | 0 | 0 | 0 | 0 | 0 | 0 | 0 | 0 | 0 | 0 | 0 | 142925.23 | 216810.317 | 1806797.5238 | 0 | 0 | 0
07/09 12:00:00 | 0 | 0 | 0 | 0 | 0 | 0 | 0 | 549073.6044 | 1181161.1498 | 27993.6 | 0 | 0 | 0 | 0 | 0 | 0 | 0 | 0 | 0 | 0 | 0 | 0 | 0 | 0 | 0 | 0 | 0 | 0 | 188839.1372 | 1758228.3541 | 0 | 0 | 0
07/09 13:00:00 | 77925.0239 | 0 | 0 | 0 | 0 | 0 | 0 | 543347.9843 | 1063326.0871 | 27993.6 | 0 | 0 | 0 | 0 | 0 | 0 | 0 | 0 | 0 | 0 | 0 | 0 | 157534.1381 | 5.8208e-12 | 0 | 0 | 0 | 0 | 167827.0791 | 1712592.6953 | 0 | 0 | 0
07/09 14:00:00 | 375729.8658 | 0 | 0 | 0 | 1666557.3028 | 0 | 0 | 542801.2712 | 1012756.4549 | 27993.6 | 0 | 0 | 0 | 0 | 0 | 0 | 0 | 0 | 0 | 0 | 0 | 0 | 762920.4233 | 4.6566e-11 | 0 | 0 | 0 | 916280.7807 | 167827.0791 | 3625838.4947 | 0 | 0 | 0
07/09 15:00:00 | 661220.3661 | 0 | 0 | 0 | 0 | 0 | 0 | 543009.6783 | 990386.014 | 27993.6 | 0 | 0 | 0 | 0 | 0 | 0 | 0 | 0 | 0 | 0 | 0 | 0 | 1369650.028 | 0 | 0 | 0 | 0 | 150000.4802 | 146859.9186 | 2222609.6584 | 0 | 0 | 0
07/09 16:00:00 | 988403.3808 | 0 | 0 | 0 | 0 | 0 | 0 | 544313.4925 | 1156609.5222 | 27993.6 | 0 | 0 | 0 | 0 | 0 | 0 | 0 | 0 | 0 | 0 | 0 | 0 | 2070019.4934 | 1.397e-10 | 0 | 0 | 0 | 0 | 195798.259 | 2717319.9955 | 0 | 0 | 0
07/09 17:00:00 | 1353009.1095 | 0 | 0 | 0 | 6729223.5713 | 0 | 0 | 550756.5656 | 1421133.8198 | 117993.6 | 0 | 0 | 0 | 0 | 0 | 0 | 0 | 0 | 0 | 0 | 0 | 0 | 2878001.6367 | 1.8626e-10 | 0 | 0 | 0 | 5822357.0853 | 258744.638 | 10172116.6663 | 0 | 0 | 0
07/09 18:00:00 | 1268045.7869 | 0 | 0 | 0 | 0 | 0 | 0 | 575008.2387 | 1255312.2916 | 45993.6 | 0 | 0 | 0 | 0 | 0 | 0 | 0 | 0 | 0 | 0 | 0 | 0 | 2770648.0025 | 0 | 0 | 0 | 0 | 133373.1129 | 307727.8759 | 3144359.9171 | 0 | 0 | 0
07/09 19:00:00 | 1076383.4981 | 0 | 0 | 0 | 1646234.7928 | 0 | 0 | 643899.3968 | 1238527.9802 | 27993.6 | 0 | 0 | 0 | 0 | 0 | 0 | 0 | 0 | 0 | 0 | 0 | 0 | 2379115.7881 | 0 | 0 | 0 | 0 | 1143179.5812 | 293719.8372 | 4633039.2679 | 0 | 0 | 0
07/09 20:00:00 | 669615.018 | 0 | 0 | 0 | 0 | 0 | 0 | 789179.8418 | 889673.7723 | 27993.6 | 0 | 0 | 0 | 0 | 0 | 0 | 0 | 0 | 0 | 0 | 0 | 0 | 1468144.5011 | 2.3283e-11 | 0 | 0 | 0 | 82075.4902 | 265748.6574 | 2376462.2321 | 0 | 0 | 0
07/09 21:00:00 | 71633.5365 | 0 | 0 | 0 | 2327850.4261 | 0 | 0 | 1009114.0604 | 860716.0925 | 27993.6 | 0 | 0 | 0 | 0 | 0 | 0 | 0 | 0 | 0 | 0 | 0 | 0 | 155968.4303 | 6.9849e-11 | 0 | 0 | 0 | 2082322.7155 | 216810.317 | 4297307.7155 | 0 | 0 | 0
07/09 22:00:00 | 0 | 0 | 0 | 0 | 1904611.4303 | 0 | 0 | 870586.2688 | 712606.4665 | 27993.6 | 0 | 0 | 0 | 0 | 0 | 0 | 0 | 0 | 0 | 0 | 0 | 0 | 0 | 0 | 0 | 0 | 0 | 1729962.7862 | 188839.1372 | 3515797.7656 | 0 | 0 | 0
07/09 23:00:00 | 0 | 0 | 0 | 0 | 0 | 0 | 0 | 422932.9474 | 478382.2896 | 27993.6 | 0 | 0 | 0 | 0 | 0 | 0 | 0 | 0 | 0 | 0 | 0 | 0 | 0 | 0 | 0 | 0 | 0 | 0 | 104880.7 | 929308.837 | 0 | 0 | 0
07/09 24:00:00 | 0 | 0 | 0 | 0 | 0 | 0 | 0 | 210004.2584 | 529344.6863 | 27993.6 | 0 | 0 | 0 | 0 | 0 | 0 | 0 | 0 | 0 | 0 | 0 | 0 | 0 | 0 | 0 | 0 | 0 | 993656.4592 | 27971.1799 | 767342.5448 | 0 | 0 | 0
07/10 01:00:00 | 0 | 0 | 0 | 0 | 1417757.4793 | 0 | 0 | 126002.5551 | 273065.1923 | 27993.6 | 0 | 0 | 0 | 0 | 0 | 0 | 0 | 0 | 0 | 0 | 0 | 0 | 0 | 0 | 0 | 0 | 0 | 0 | 14008.0387 | 1844818.8267 | 0 | 0 | 0
07/10 02:00:00 | 0 | 0 | 0 | 0 | 0 | 0 | 0 | 84001.7034 | 235341.3939 | 27993.6 | 0 | 0 | 0 | 0 | 0 | 0 | 0 | 0 | 0 | 0 | 0 | 0 | 0 | 0 | 0 | 0 | 0 | 0 | 3502.0097 | 347336.6973 | 0 | 0 | 0
07/10 03:00:00 | 0 | 0 | 0 | 0 | 0 | 0 | 0 | 84001.7034 | 210842.6737 | 27993.6 | 0 | 0 | 0 | 0 | 0 | 0 | 0 | 0 | 0 | 0 | 0 | 0 | 0 | 0 | 0 | 0 | 0 | 0 | 3502.0097 | 322837.977 | 0 | 0 | 0
07/10 04:00:00 | 0 | 0 | 0 | 0 | 0 | 0 | 0 | 86220.2738 | 239193.6656 | 27993.6 | 0 | 0 | 0 | 0 | 0 | 0 | 0 | 0 | 0 | 0 | 0 | 0 | 0 | 0 | 0 | 0 | 0 | 0 | 14008.0387 | 353407.5394 | 0 | 0 | 0
07/10 05:00:00 | 0 | 0 | 0 | 0 | 0 | 0 | 0 | 220497.5615 | 276639.4201 | 27993.6 | 0 | 0 | 0 | 0 | 0 | 0 | 0 | 0 | 0 | 0 | 0 | 0 | 0 | 0 | 0 | 0 | 0 | 295289.6355 | 97921.5783 | 525130.5817 | 0 | 0 | 0
07/10 06:00:00 | 0 | 0 | 0 | 0 | 0 | 0 | 0 | 517667.4068 | 446790.8429 | 117993.6 | 0 | 0 | 0 | 0 | 0 | 0 | 0 | 0 | 0 | 0 | 0 | 0 | 0 | 0 | 0 | 0 | 0 | 0 | 335699.0558 | 1082451.8497 | 0 | 0 | 0
07/10 07:00:00 | 0 | 0 | 0 | 0 | 0 | 0 | 0 | 655094.7584 | 689604.2949 | 45993.6 | 0 | 0 | 0 | 0 | 0 | 0 | 0 | 0 | 0 | 0 | 0 | 0 | 0 | 0 | 0 | 0 | 0 | 0 | 356666.2163 | 1390692.6534 | 0 | 0 | 0
07/10 08:00:00 | 0 | 0 | 0 | 0 | 1463204.3476 | 0 | 0 | 645841.6884 | 870422.672 | 27993.6 | 0 | 0 | 0 | 0 | 0 | 0 | 0 | 0 | 0 | 0 | 0 | 0 | 0 | 0 | 0 | 0 | 0 | 1373781.9508 | 342658.1776 | 3007462.3079 | 0 | 0 | 0
07/10 09:00:00 | 0 | 0 | 0 | 0 | 2966338.4055 | 0 | 0 | 614946.0436 | 1385939.6784 | 27993.6 | 0 | 0 | 0 | 0 | 0 | 0 | 0 | 0 | 0 | 0 | 0 | 0 | 0 | 0 | 0 | 0 | 0 | 1439407.8032 | 300723.8566 | 4995217.7274 | 0 | 0 | 0
07/10 10:00:00 | 0 | 0 | 0 | 0 | 0 | 0 | 0 | 595488.6616 | 1145287.5869 | 27993.6 | 0 | 0 | 0 | 0 | 0 | 0 | 0 | 0 | 0 | 0 | 0 | 0 | 0 | 0 | 0 | 0 | 0 | 0 | 272752.6767 | 1768769.8485 | 0 | 0 | 0
07/10 11:00:00 | 0 | 0 | 0 | 0 | 0 | 0 | 0 | 568530.9864 | 1210272.9374 | 27993.6 | 0 | 0 | 0 | 0 | 0 | 0 | 0 | 0 | 0 | 0 | 0 | 0 | 0 | 0 | 0 | 0 | 0 | 0 | 216810.317 | 1806797.5238 | 0 | 0 | 0
07/10 12:00:00 | 255929.9142 | 0 | 0 | 0 | 0 | 0 | 0 | 549073.6044 | 1181161.1498 | 27993.6 | 0 | 0 | 0 | 0 | 0 | 0 | 0 | 0 | 0 | 0 | 0 | 0 | 521209.8501 | 0 | 0 | 0 | 0 | 341858.1771 | 188839.1372 | 2014158.2683 | 0 | 0 | 0
07/10 13:00:00 | 655024.9426 | 0 | 0 | 0 | 1429637.7255 | 0 | 0 | 543347.9843 | 1063326.0871 | 27993.6 | 0 | 0 | 0 | 0 | 0 | 0 | 0 | 0 | 0 | 0 | 0 | 0 | 1323883.2045 | 0 | 0 | 0 | 0 | 1087668.267 | 167827.0791 | 3719330.3395 | 0 | 0 | 0
07/10 14:00:00 | 1087855.2274 | 0 | 0 | 0 | 2475395.4382 | 0 | 0 | 542801.2712 | 1012756.4549 | 27993.6 | 0 | 0 | 0 | 0 | 0 | 0 | 0 | 0 | 0 | 0 | 0 | 0 | 2169931.4581 | 2.3283e-10 | 0 | 0 | 0 | 2706570.3998 | 167827.0791 | 5146801.9917 | 0 | 0 | 0
07/10 15:00:00 | 1512446.0113 | 0 | 0 | 0 | 3037673.2962 | 0 | 0 | 543009.6783 | 990386.014 | 27993.6 | 0 | 0 | 0 | 0 | 0 | 0 | 0 | 0 | 0 | 0 | 0 | 0 | 2985455.3529 | 0 | 0 | 0 | 0 | 3347246.6123 | 146859.9186 | 6111508.5999 | 0 | 0 | 0
07/10 16:00:00 | 1840256.5841 | 0 | 0 | 0 | 0 | 0 | 0 | 544313.4925 | 1156609.5222 | 27993.6 | 0 | 0 | 0 | 0 | 0 | 0 | 0 | 0 | 0 | 0 | 0 | 0 | 3671461.7956 | 0 | 0 | 0 | 0 | 0 | 195798.259 | 3569173.1988 | 0 | 0 | 0
07/10 17:00:00 | 2237660.1814 | 0 | 0 | 0 | 2066940.3339 | 0 | 0 | 550756.5656 | 1421133.8198 | 117993.6 | 0 | 0 | 0 | 0 | 0 | 0 | 0 | 0 | 0 | 0 | 0 | 0 | 4577987.5118 | 0 | 0 | 0 | 0 | 1042508.9732 | 258744.638 | 6394484.5007 | 0 | 0 | 0
07/10 18:00:00 | 2289540.6572 | 0 | 0 | 0 | 0 | 0 | 0 | 575008.2387 | 1255312.2916 | 45993.6 | 0 | 0 | 0 | 0 | 0 | 0 | 0 | 0 | 0 | 0 | 0 | 0 | 4698328.4828 | 0 | 0 | 0 | 0 | 776148.2268 | 307727.8759 | 4165854.7875 | 0 | 0 | 0
07/10 19:00:00 | 2138203.95 | 0 | 0 | 0 | 1686408.8296 | 0 | 0 | 643899.3968 | 994663.0012 | 27993.6 | 0 | 0 | 0 | 0 | 0 | 0 | 0 | 0 | 0 | 0 | 0 | 0 | 4407045.0764 | 0 | 0 | 0 | 0 | 573996.8479 | 293719.8372 | 5491168.7777 | 0 | 0 | 0
07/10 20:00:00 | 1726746.0681 | 0 | 0 | 0 | 0 | 0 | 0 | 789179.8418 | 889673.7723 | 27993.6 | 0 | 0 | 0 | 0 | 0 | 0 | 0 | 0 | 0 | 0 | 0 | 0 | 3650673.3291 | 9.3132e-11 | 0 | 0 | 0 | 0 | 265748.6574 | 3433593.2823 | 0 | 0 | 0
07/10 21:00:00 | 1229643.8069 | 0 | 0 | 0 | 9328882.7007 | 0 | 0 | 1009114.0604 | 860716.0925 | 27993.6 | 0 | 0 | 0 | 0 | 0 | 0 | 0 | 0 | 0 | 0 | 0 | 0 | 2685392.8114 | 0 | 0 | 0 | 0 | 9046037.0617 | 216810.317 | 12456350.2605 | 0 | 0 | 0
07/10 22:00:00 | 672697.5483 | 0 | 0 | 0 | 0 | 0 | 0 | 870586.2688 | 712606.4665 | 27993.6 | 0 | 0 | 0 | 0 | 0 | 0 | 0 | 0 | 0 | 0 | 0 | 0 | 1468381.2761 | 3959.1997 | 0 | 0 | 0 | 583522.4714 | 188839.1372 | 2283883.8837 | 0 | 0 | 0
07/10 23:00:00 | 371259.6508 | 0 | 0 | 0 | 0 | 0 | 0 | 422932.9474 | 478382.2896 | 27993.6 | 0 | 0 | 0 | 0 | 0 | 0 | 0 | 0 | 0 | 0 | 0 | 0 | 801615.2525 | 11811.162 | 0 | 0 | 0 | 0 | 104880.7 | 1300568.4878 | 0 | 0 | 0
07/10 24:00:00 | 40591.2596 | 0 | 0 | 0 | 0 | 0 | 0 | 210004.2584 | 317376.2296 | 27993.6 | 0 | 0 | 0 | 0 | 0 | 0 | 0 | 0 | 0 | 0 | 0 | 0 | 86757.3062 | 2399.3069 | 0 | 0 | 0 | 0 | 27971.1799 | 595965.3476 | 0 | 0 | 0
07/11 01:00:00 | 0 | 0 | 0 | 0 | 2255413.8679 | 0 | 0 | 126002.5551 | 273065.1923 | 27993.6 | 0 | 0 | 0 | 0 | 0 | 0 | 0 | 0 | 0 | 0 | 0 | 0 | 0 | 0 | 0 | 0 | 0 | 1499192.9144 | 14008.0387 | 2682475.2153 | 0 | 0 | 0
07/11 02:00:00 | 0 | 0 | 0 | 0 | 0 | 0 | 0 | 84001.7034 | 235341.3939 | 27993.6 | 0 | 0 | 0 | 0 | 0 | 0 | 0 | 0 | 0 | 0 | 0 | 0 | 0 | 0 | 0 | 0 | 0 | 0 | 3502.0097 | 347336.6973 | 0 | 0 | 0
07/11 03:00:00 | 0 | 0 | 0 | 0 | 0 | 0 | 0 | 84001.7034 | 210842.6737 | 27993.6 | 0 | 0 | 0 | 0 | 0 | 0 | 0 | 0 | 0 | 0 | 0 | 0 | 0 | 0 | 0 | 0 | 0 | 0 | 3502.0097 | 322837.977 | 0 | 0 | 0
07/11 04:00:00 | 0 | 0 | 0 | 0 | 0 | 0 | 0 | 86220.2738 | 239193.6656 | 27993.6 | 0 | 0 | 0 | 0 | 0 | 0 | 0 | 0 | 0 | 0 | 0 | 0 | 0 | 0 | 0 | 0 | 0 | 0 | 14008.0387 | 353407.5394 | 0 | 0 | 0
07/11 05:00:00 | 0 | 0 | 0 | 0 | 1590567.4692 | 0 | 0 | 220497.5615 | 276639.4201 | 27993.6 | 0 | 0 | 0 | 0 | 0 | 0 | 0 | 0 | 0 | 0 | 0 | 0 | 0 | 0 | 0 | 0 | 0 | 638591.5057 | 97921.5783 | 2115698.0509 | 0 | 0 | 0
07/11 06:00:00 | 0 | 0 | 0 | 0 | 0 | 0 | 0 | 517667.4068 | 446790.8429 | 117993.6 | 0 | 0 | 0 | 0 | 0 | 0 | 0 | 0 | 0 | 0 | 0 | 0 | 0 | 0 | 0 | 0 | 0 | 0 | 335699.0558 | 1082451.8497 | 0 | 0 | 0
07/11 07:00:00 | 0 | 0 | 0 | 0 | 2739387.0092 | 0 | 0 | 655094.7584 | 689604.2949 | 45993.6 | 0 | 0 | 0 | 0 | 0 | 0 | 0 | 0 | 0 | 0 | 0 | 0 | 0 | 0 | 0 | 0 | 0 | 3572943.9377 | 356666.2163 | 4130079.6626 | 0 | 0 | 0
07/11 08:00:00 | 0 | 0 | 0 | 0 | 1168808.8895 | 0 | 0 | 645841.6884 | 870422.672 | 27993.6 | 0 | 0 | 0 | 0 | 0 | 0 | 0 | 0 | 0 | 0 | 0 | 0 | 0 | 0 | 0 | 0 | 0 | 189993.7898 | 342658.1776 | 2713066.8498 | 0 | 0 | 0
07/11 09:00:00 | 0 | 0 | 0 | 0 | 0 | 0 | 0 | 614946.0436 | 1077362.5611 | 27993.6 | 0 | 0 | 0 | 0 | 0 | 0 | 0 | 0 | 0 | 0 | 0 | 0 | 0 | 0 | 0 | 0 | 0 | 108366.1001 | 300723.8566 | 1720302.2047 | 0 | 0 | 0
07/11 10:00:00 | 0 | 0 | 0 | 0 | 0 | 0 | 0 | 595488.6616 | 1145287.5869 | 27993.6 | 0 | 0 | 0 | 0 | 0 | 0 | 0 | 0 | 0 | 0 | 0 | 0 | 0 | 0 | 0 | 0 | 0 | 0 | 272752.6767 | 1768769.8485 | 0 | 0 | 0
07/11 11:00:00 | 37869.0047 | 0 | 0 | 0 | 3629487.4833 | 0 | 0 | 568530.9864 | 1210272.9374 | 27993.6 | 0 | 0 | 0 | 0 | 0 | 0 | 0 | 0 | 0 | 0 | 0 | 0 | 127113.7269 | 7266.0435 | 0 | 0 | 0 | 2883446.6524 | 216810.317 | 5474154.0118 | 0 | 0 | 0
07/11 12:00:00 | 299613.5242 | 0 | 0 | 0 | 1464987.9366 | 0 | 0 | 549073.6044 | 1181161.1498 | 27993.6 | 0 | 0 | 0 | 0 | 0 | 0 | 0 | 0 | 0 | 0 | 0 | 0 | 599956.0949 | 30786.1829 | 0 | 0 | 0 | 1899941.4086 | 188839.1372 | 3522829.815 | 0 | 0 | 0
07/11 13:00:00 | 655434.1536 | 0 | 0 | 0 | 0 | 0 | 0 | 543347.9843 | 1063326.0871 | 27993.6 | 0 | 0 | 0 | 0 | 0 | 0 | 0 | 0 | 0 | 0 | 0 | 0 | 1306372.3937 | 58685.5376 | 0 | 0 | 0 | 0 | 167827.0791 | 2290101.825 | 0 | 0 | 0
07/11 14:00:00 | 1087437.969 | 0 | 0 | 0 | 2097101.2395 | 0 | 0 | 542801.2712 | 1012756.4549 | 27993.6 | 0 | 0 | 0 | 0 | 0 | 0 | 0 | 0 | 0 | 0 | 0 | 0 | 2139267.4214 | 71811.8782 | 0 | 0 | 0 | 1451343.6928 | 167827.0791 | 4768090.5347 | 0 | 0 | 0
07/11 15:00:00 | 1472572.8665 | 0 | 0 | 0 | 0 | 0 | 0 | 543009.6783 | 990386.014 | 27993.6 | 0 | 0 | 0 | 0 | 0 | 0 | 0 | 0 | 0 | 0 | 0 | 0 | 2907508.4856 | 77253.9448 | 0 | 0 | 0 | 175920.6958 | 146859.9186 | 3033962.1588 | 0 | 0 | 0
07/11 16:00:00 | 1840057.5057 | 0 | 0 | 0 | 0 | 0 | 0 | 544313.4925 | 1156609.5222 | 27993.6 | 0 | 0 | 0 | 0 | 0 | 0 | 0 | 0 | 0 | 0 | 0 | 0 | 3698949.8159 | 82449.3564 | 0 | 0 | 0 | 7388.7839 | 195798.259 | 3568974.1204 | 0 | 0 | 0
07/11 17:00:00 | 2247307.1362 | 0 | 0 | 0 | 7850746.7239 | 0 | 0 | 550756.5656 | 1421133.8198 | 117993.6 | 0 | 0 | 0 | 0 | 0 | 0 | 0 | 0 | 0 | 0 | 0 | 0 | 4629056.1256 | 63529.5615 | 0 | 0 | 0 | 7180455.2275 | 258744.638 | 12187937.8456 | 0 | 0 | 0
07/11 18:00:00 | 2189935.2024 | 0 | 0 | 0 | 11388851.5798 | 0 | 0 | 575008.2387 | 1255312.2916 | 45993.6 | 0 | 0 | 0 | 0 | 0 | 0 | 0 | 0 | 0 | 0 | 0 | 0 | 4575274.5561 | 76417.7614 | 0 | 0 | 0 | 11320492.5977 | 307727.8759 | 15455100.9124 | 0 | 0 | 0
07/11 19:00:00 | 1779061.4096 | 0 | 0 | 0 | 0 | 0 | 0 | 643899.3968 | 994663.0012 | 27993.6 | 0 | 0 | 0 | 0 | 0 | 0 | 0 | 0 | 0 | 0 | 0 | 0 | 3732524.2182 | 92655.4656 | 0 | 0 | 0 | 0 | 293719.8372 | 3445617.4077 | 0 | 0 | 0
07/11 20:00:00 | 1520172.1209 | 0 | 0 | 0 | 0 | 0 | 0 | 789179.8418 | 889673.7723 | 27993.6 | 0 | 0 | 0 | 0 | 0 | 0 | 0 | 0 | 0 | 0 | 0 | 0 | 3240231.0799 | 98744.4573 | 0 | 0 | 0 | 79164.3716 | 265748.6574 | 3227019.3351 | 0 | 0 | 0
07/11 21:00:00 | 1060710.3242 | 0 | 0 | 0 | 0 | 0 | 0 | 1009114.0604 | 860716.0925 | 27993.6 | 0 | 0 | 0 | 0 | 0 | 0 | 0 | 0 | 0 | 0 | 0 | 0 | 2237792.5882 | 73356.3449 | 0 | 0 | 0 | 0 | 216810.317 | 2958534.0771 | 0 | 0 | 0
07/11 22:00:00 | 705210.5317 | 0 | 0 | 0 | 0 | 0 | 0 | 870586.2688 | 712606.4665 | 27993.6 | 0 | 0 | 0 | 0 | 0 | 0 | 0 | 0 | 0 | 0 | 0 | 0 | 1475955.8057 | 51933.3498 | 0 | 0 | 0 | 0 | 188839.1372 | 2316396.867 | 0 | 0 | 0
07/11 23:00:00 | 451122.2675 | 0 | 0 | 0 | 0 | 0 | 0 | 422932.9474 | 478382.2896 | 27993.6 | 0 | 0 | 0 | 0 | 0 | 0 | 0 | 0 | 0 | 0 | 0 | 0 | 937243.5368 | 34516.7431 | 0 | 0 | 0 | 0 | 104880.7 | 1380431.1044 | 0 | 0 | 0
07/11 24:00:00 | 154569.3124 | 0 | 0 | 0 | 325955.29 | 0 | 0 | 210004.2584 | 317376.2296 | 27993.6 | 0 | 0 | 0 | 0 | 0 | 0 | 0 | 0 | 0 | 0 | 0 | 0 | 327229.1647 | 14179.3202 | 0 | 0 | 0 | 563297.0593 | 27971.1799 | 1035898.6904 | 0 | 0 | 0
07/12 01:00:00 | 0 | 0 | 0 | 0 | 1090750.6148 | 0 | 0 | 126002.5551 | 273065.1923 | 27993.6 | 0 | 0 | 0 | 0 | 0 | 0 | 0 | 0 | 0 | 0 | 0 | 0 | 0 | 0 | 0 | 0 | 0 | 0 | 14008.0387 | 1517811.9622 | 0 | 0 | 0
07/12 02:00:00 | 0 | 0 | 0 | 0 | 0 | 0 | 0 | 84001.7034 | 235341.3939 | 27993.6 | 0 | 0 | 0 | 0 | 0 | 0 | 0 | 0 | 0 | 0 | 0 | 0 | 0 | 0 | 0 | 0 | 0 | 0 | 3502.0097 | 347336.6973 | 0 | 0 | 0
07/12 03:00:00 | 0 | 0 | 0 | 0 | 0 | 0 | 0 | 84001.7034 | 210842.6737 | 27993.6 | 0 | 0 | 0 | 0 | 0 | 0 | 0 | 0 | 0 | 0 | 0 | 0 | 0 | 0 | 0 | 0 | 0 | 0 | 3502.0097 | 322837.977 | 0 | 0 | 0
07/12 04:00:00 | 0 | 0 | 0 | 0 | 0 | 0 | 0 | 86220.2738 | 239193.6656 | 27993.6 | 0 | 0 | 0 | 0 | 0 | 0 | 0 | 0 | 0 | 0 | 0 | 0 | 0 | 0 | 0 | 0 | 0 | 0 | 14008.0387 | 353407.5394 | 0 | 0 | 0
07/12 05:00:00 | 0 | 0 | 0 | 0 | 0 | 0 | 0 | 220497.5615 | 276639.4201 | 27993.6 | 0 | 0 | 0 | 0 | 0 | 0 | 0 | 0 | 0 | 0 | 0 | 0 | 0 | 0 | 0 | 0 | 0 | 0 | 97921.5783 | 525130.5817 | 0 | 0 | 0
07/12 06:00:00 | 0 | 0 | 0 | 0 | 0 | 0 | 0 | 517667.4068 | 446790.8429 | 117993.6 | 0 | 0 | 0 | 0 | 0 | 0 | 0 | 0 | 0 | 0 | 0 | 0 | 0 | 0 | 0 | 0 | 0 | 0 | 335699.0558 | 1082451.8497 | 0 | 0 | 0
07/12 07:00:00 | 0 | 0 | 0 | 0 | 2443429.3904 | 0 | 0 | 655094.7584 | 689604.2949 | 45993.6 | 0 | 0 | 0 | 0 | 0 | 0 | 0 | 0 | 0 | 0 | 0 | 0 | 0 | 0 | 0 | 0 | 0 | 1540864.0021 | 356666.2163 | 3834122.0438 | 0 | 0 | 0
07/12 08:00:00 | 0 | 0 | 0 | 0 | 0 | 0 | 0 | 645841.6884 | 870422.672 | 27993.6 | 0 | 0 | 0 | 0 | 0 | 0 | 0 | 0 | 0 | 0 | 0 | 0 | 0 | 0 | 0 | 0 | 0 | 0 | 342658.1776 | 1544257.9604 | 0 | 0 | 0
07/12 09:00:00 | 186506.3864 | 0 | 0 | 0 | 0 | 0 | 0 | 614946.0436 | 1077362.5611 | 27993.6 | 0 | 0 | 0 | 0 | 0 | 0 | 0 | 0 | 0 | 0 | 0 | 0 | 378428.1945 | 22171.1152 | 0 | 0 | 0 | 853774.0268 | 300723.8566 | 1906808.5911 | 0 | 0 | 0
07/12 10:00:00 | 749516.8705 | 0 | 0 | 0 | 4147533.746 | 0 | 0 | 595488.6616 | 1145287.5869 | 27993.6 | 0 | 0 | 0 | 0 | 0 | 0 | 0 | 0 | 0 | 0 | 0 | 0 | 1496808.4616 | 78873.9072 | 0 | 0 | 0 | 3102082.9404 | 272752.6767 | 6665820.465 | 0 | 0 | 0
07/12 11:00:00 | 1056372.4481 | 0 | 0 | 0 | 331258.1023 | 0 | 0 | 568530.9864 | 1210272.9374 | 27993.6 | 0 | 0 | 0 | 0 | 0 | 0 | 0 | 0 | 0 | 0 | 0 | 0 | 2139956.1639 | 106554.9293 | 0 | 0 | 0 | 787451.2487 | 216810.317 | 3194428.0741 | 0 | 0 | 0
07/12 12:00:00 | 1551956.3021 | 0 | 0 | 0 | 6211397.1681 | 0 | 0 | 549073.6044 | 1181161.1498 | 27993.6 | 0 | 0 | 0 | 0 | 0 | 0 | 0 | 0 | 0 | 0 | 0 | 0 | 3188794.6939 | 134795.4575 | 0 | 0 | 0 | 7540689.5527 | 188839.1372 | 9521581.8243 | 0 | 0 | 0
07/12 13:00:00 | 1374543.9889 | 0 | 0 | 0 | 2310650.6733 | 0 | 0 | 543347.9843 | 1063326.0871 | 27993.6 | 0 | 0 | 0 | 0 | 0 | 0 | 0 | 0 | 0 | 0 | 0 | 0 | 2985414.8762 | 195021.1499 | 0 | 0 | 0 | 263185.5903 | 167827.0791 | 5319862.3336 | 0 | 0 | 0
07/12 14:00:00 | 869880.3813 | 0 | 0 | 0 | 0 | 0 | 0 | 542801.2712 | 1012756.4549 | 27993.6 | 0 | 0 | 0 | 0 | 0 | 0 | 0 | 0 | 0 | 0 | 0 | 0 | 1911433.2777 | 397727.1757 | 0 | 0 | 0 | 0 | 167827.0791 | 2453431.7075 | 0 | 0 | 0
07/12 15:00:00 | 1102015.4701 | 0 | 0 | 0 | 0 | 0 | 0 | 543009.6783 | 990386.014 | 27993.6 | 0 | 0 | 0 | 0 | 0 | 0 | 0 | 0 | 0 | 0 | 0 | 0 | 2335335.3639 | 679258.185 | 0 | 0 | 0 | 0 | 146859.9186 | 2663404.7624 | 0 | 0 | 0
07/12 16:00:00 | 984193.2258 | 0 | 0 | 0 | 0 | 0 | 0 | 544313.4925 | 1156609.5222 | 27993.6 | 0 | 0 | 0 | 0 | 0 | 0 | 0 | 0 | 0 | 0 | 0 | 0 | 2047485.0019 | 561780.5201 | 0 | 0 | 0 | 114047.1669 | 195798.259 | 2713109.8404 | 0 | 0 | 0
07/12 17:00:00 | 238182.0359 | 0 | 0 | 0 | 0 | 0 | 0 | 550756.5656 | 1421133.8198 | 117993.6 | 0 | 0 | 0 | 0 | 0 | 0 | 0 | 0 | 0 | 0 | 0 | 0 | 503688.7623 | 140253.4594 | 0 | 0 | 0 | 0 | 258744.638 | 2328066.0213 | 0 | 0 | 0
07/12 18:00:00 | 28956.8261 | 0 | 0 | 0 | 1733974.9039 | 0 | 0 | 575008.2387 | 2107251.7642 | 45993.6 | 0 | 0 | 0 | 0 | 0 | 0 | 0 | 0 | 0 | 0 | 0 | 0 | 57753.2331 | 24531.1608 | 0 | 0 | 0 | 1186690.591 | 307727.8759 | 4491185.3328 | 0 | 0 | 0
07/12 19:00:00 | 104479.6872 | 0 | 0 | 0 | 1664854.4193 | 0 | 0 | 643899.3968 | 2617092.3679 | 27993.6 | 0 | 0 | 0 | 0 | 0 | 0 | 0 | 0 | 0 | 0 | 0 | 0 | 210801.2358 | 90363.71 | 0 | 0 | 0 | 2226863.6529 | 293719.8372 | 5058319.4712 | 0 | 0 | 0
07/12 20:00:00 | 0 | 0 | 0 | 0 | 3653309.833 | 0 | 0 | 789179.8418 | 889673.7723 | 27993.6 | 0 | 0 | 0 | 0 | 0 | 0 | 0 | 0 | 0 | 0 | 0 | 0 | 0 | 0 | 0 | 0 | 0 | 3835493.2341 | 265748.6574 | 5360157.0471 | 0 | 0 | 0
07/12 21:00:00 | 0 | 0 | 0 | 0 | 1569852.2135 | 0 | 0 | 1009114.0604 | 1093734.3218 | 27993.6 | 0 | 0 | 0 | 0 | 0 | 0 | 0 | 0 | 0 | 0 | 0 | 0 | 0 | 0 | 0 | 0 | 0 | 1195948.6843 | 216810.317 | 3700694.1957 | 0 | 0 | 0
07/12 22:00:00 | 0 | 0 | 0 | 0 | 5456027.9197 | 0 | 0 | 870586.2688 | 771251.5032 | 27993.6 | 0 | 0 | 0 | 0 | 0 | 0 | 0 | 0 | 0 | 0 | 0 | 0 | 0 | 0 | 0 | 0 | 0 | 4428811.261 | 188839.1372 | 7125859.2918 | 0 | 0 | 0
07/12 23:00:00 | 0 | 0 | 0 | 0 | 0 | 0 | 0 | 422932.9474 | 478382.2896 | 27993.6 | 0 | 0 | 0 | 0 | 0 | 0 | 0 | 0 | 0 | 0 | 0 | 0 | 0 | 0 | 0 | 0 | 0 | 434431.9954 | 104880.7 | 929308.837 | 0 | 0 | 0
07/12 24:00:00 | 0 | 0 | 0 | 0 | 0 | 0 | 0 | 210004.2584 | 317376.2296 | 27993.6 | 0 | 0 | 0 | 0 | 0 | 0 | 0 | 0 | 0 | 0 | 0 | 0 | 0 | 0 | 0 | 0 | 0 | 0 | 27971.1799 | 555374.088 | 0 | 0 | 0
07/13 01:00:00 | 0 | 0 | 0 | 0 | 0 | 0 | 0 | 126002.5551 | 286343.6601 | 27993.6 | 0 | 0 | 0 | 0 | 0 | 0 | 0 | 0 | 0 | 0 | 0 | 0 | 0 | 0 | 0 | 0 | 0 | 0 | 14008.0387 | 440339.8152 | 0 | 0 | 0
07/13 02:00:00 | 0 | 0 | 0 | 0 | 1410150.0916 | 0 | 0 | 84001.7034 | 244193.7058 | 27993.6 | 0 | 0 | 0 | 0 | 0 | 0 | 0 | 0 | 0 | 0 | 0 | 0 | 0 | 0 | 0 | 0 | 0 | 78054.0458 | 3502.0097 | 1766339.1008 | 0 | 0 | 0
07/13 03:00:00 | 0 | 0 | 0 | 0 | 41141.4461 | 0 | 0 | 84001.7034 | 215268.8296 | 27993.6 | 0 | 0 | 0 | 0 | 0 | 0 | 0 | 0 | 0 | 0 | 0 | 0 | 0 | 0 | 0 | 0 | 0 | 0 | 3502.0097 | 368405.5791 | 0 | 0 | 0
07/13 04:00:00 | 0 | 0 | 0 | 0 | 2137765.0515 | 0 | 0 | 86220.2738 | 1752311.9071 | 27993.6 | 0 | 0 | 0 | 0 | 0 | 0 | 0 | 0 | 0 | 0 | 0 | 0 | 0 | 0 | 0 | 0 | 0 | 2032712.9903 | 14008.0387 | 4004290.8325 | 0 | 0 | 0
07/13 05:00:00 | 0 | 0 | 0 | 0 | 1906361.3788 | 0 | 0 | 220497.5615 | 1667511.1335 | 27993.6 | 0 | 0 | 0 | 0 | 0 | 0 | 0 | 0 | 0 | 0 | 0 | 0 | 0 | 0 | 0 | 0 | 0 | 1865769.9323 | 97921.5783 | 3822363.6739 | 0 | 0 | 0
07/13 06:00:00 | 0 | 0 | 0 | 0 | 0 | 0 | 0 | 517667.4068 | 482200.0904 | 117993.6 | 0 | 0 | 0 | 0 | 0 | 0 | 0 | 0 | 0 | 0 | 0 | 0 | 0 | 0 | 0 | 0 | 0 | 0 | 335699.0558 | 1117861.0972 | 0 | 0 | 0
07/13 07:00:00 | 0 | 0 | 0 | 0 | 0 | 0 | 0 | 655094.7584 | 760422.7899 | 45993.6 | 0 | 0 | 0 | 0 | 0 | 0 | 0 | 0 | 0 | 0 | 0 | 0 | 0 | 0 | 0 | 0 | 0 | 45502.0348 | 356666.2163 | 1461511.1483 | 0 | 0 | 0
07/13 08:00:00 | 0 | 0 | 0 | 0 | 0 | 0 | 0 | 645841.6884 | 976650.4144 | 27993.6 | 0 | 0 | 0 | 0 | 0 | 0 | 0 | 0 | 0 | 0 | 0 | 0 | 0 | 0 | 0 | 0 | 0 | 0 | 342658.1776 | 1650485.7028 | 0 | 0 | 0
07/13 09:00:00 | 0 | 0 | 0 | 0 | 0 | 0 | 0 | 614946.0436 | 1227851.8629 | 27993.6 | 0 | 0 | 0 | 0 | 0 | 0 | 0 | 0 | 0 | 0 | 0 | 0 | 0 | 0 | 0 | 0 | 0 | 0 | 300723.8566 | 1870791.5065 | 0 | 0 | 0
07/13 10:00:00 | 0 | 0 | 0 | 0 | 0 | 0 | 0 | 595488.6616 | 1317907.6684 | 27993.6 | 0 | 0 | 0 | 0 | 0 | 0 | 0 | 0 | 0 | 0 | 0 | 0 | 0 | 0 | 0 | 0 | 0 | 134405.9748 | 272752.6767 | 1941389.9299 | 0 | 0 | 0
07/13 11:00:00 | 0 | 0 | 0 | 0 | 0 | 0 | 0 | 568530.9864 | 1389532.2528 | 27993.6 | 0 | 0 | 0 | 0 | 0 | 0 | 0 | 0 | 0 | 0 | 0 | 0 | 0 | 0 | 0 | 0 | 0 | 0 | 216810.317 | 1986056.8392 | 0 | 0 | 0
07/13 12:00:00 | 0 | 0 | 0 | 0 | 1415324.6202 | 0 | 0 | 549073.6044 | 1344928.9194 | 27993.6 | 0 | 0 | 0 | 0 | 0 | 0 | 0 | 0 | 0 | 0 | 0 | 0 | 0 | 0 | 0 | 0 | 0 | 0 | 188839.1372 | 3337320.7439 | 0 | 0 | 0
07/13 13:00:00 | 0 | 0 | 0 | 0 | 0 | 0 | 0 | 543347.9843 | 1211602.3109 | 27993.6 | 0 | 0 | 0 | 0 | 0 | 0 | 0 | 0 | 0 | 0 | 0 | 0 | 0 | 0 | 0 | 0 | 0 | 0 | 167827.0791 | 1782943.8952 | 0 | 0 | 0
07/13 14:00:00 | 0 | 0 | 0 | 0 | 0 | 0 | 0 | 542801.2712 | 1138901.8991 | 27993.6 | 0 | 0 | 0 | 0 | 0 | 0 | 0 | 0 | 0 | 0 | 0 | 0 | 0 | 0 | 0 | 0 | 0 | 0 | 167827.0791 | 1709696.7703 | 0 | 0 | 0
07/13 15:00:00 | 292700.1508 | 0 | 0 | 0 | 4861035.578 | 0 | 0 | 543009.6783 | 1125383.77 | 27993.6 | 0 | 0 | 0 | 0 | 0 | 0 | 0 | 0 | 0 | 0 | 0 | 0 | 632066.3302 | 77241.3134 | 0 | 0 | 0 | 5031213.7648 | 146859.9186 | 6850122.7771 | 0 | 0 | 0
07/13 16:00:00 | 697593.9753 | 0 | 0 | 0 | 0 | 0 | 0 | 544313.4925 | 1278328.8104 | 27993.6 | 0 | 0 | 0 | 0 | 0 | 0 | 0 | 0 | 0 | 0 | 0 | 0 | 1541613.6075 | 102989.4388 | 0 | 0 | 0 | 69653.5268 | 195798.259 | 2548229.8782 | 0 | 0 | 0
07/13 17:00:00 | 1010610.3083 | 0 | 0 | 0 | 1548820.6178 | 0 | 0 | 550756.5656 | 1540640.0301 | 117993.6 | 0 | 0 | 0 | 0 | 0 | 0 | 0 | 0 | 0 | 0 | 0 | 0 | 2277996.7103 | 45664.0883 | 0 | 0 | 0 | 784035.2411 | 258744.638 | 4768821.1218 | 0 | 0 | 0
07/13 18:00:00 | 1066952.2739 | 0 | 0 | 0 | 0 | 0 | 0 | 575008.2387 | 1368179.2679 | 45993.6 | 0 | 0 | 0 | 0 | 0 | 0 | 0 | 0 | 0 | 0 | 0 | 0 | 2421892.8437 | 365.6609 | 0 | 0 | 0 | 491421.0451 | 307727.8759 | 3056133.3805 | 0 | 0 | 0
07/13 19:00:00 | 884118.977 | 0 | 0 | 0 | 0 | 0 | 0 | 643899.3968 | 1107529.9775 | 27993.6 | 0 | 0 | 0 | 0 | 0 | 0 | 0 | 0 | 0 | 0 | 0 | 0 | 2014640.1956 | 875.0779 | 0 | 0 | 0 | 413369.3276 | 293719.8372 | 2663541.9514 | 0 | 0 | 0
07/13 20:00:00 | 571113.2478 | 0 | 0 | 0 | 1637621.1886 | 0 | 0 | 789179.8418 | 1004753.8266 | 27993.6 | 0 | 0 | 0 | 0 | 0 | 0 | 0 | 0 | 0 | 0 | 0 | 0 | 1308028.2605 | 11680.9678 | 0 | 0 | 0 | 441719.9149 | 265748.6574 | 4030661.7048 | 0 | 0 | 0
07/13 21:00:00 | 213880.8017 | 0 | 0 | 0 | 0 | 0 | 0 | 1009114.0604 | 980222.3027 | 27993.6 | 0 | 0 | 0 | 0 | 0 | 0 | 0 | 0 | 0 | 0 | 0 | 0 | 487558.0596 | 8010.6302 | 0 | 0 | 0 | 234861.7925 | 216810.317 | 2231210.7648 | 0 | 0 | 0
07/13 22:00:00 | 976.3655 | 0 | 0 | 0 | 0 | 0 | 0 | 870586.2688 | 809981.8971 | 27993.6 | 0 | 0 | 0 | 0 | 0 | 0 | 0 | 0 | 0 | 0 | 0 | 0 | 2207.748 | 46.2023 | 0 | 0 | 0 | 114454.7423 | 188839.1372 | 1709538.1314 | 0 | 0 | 0
07/13 23:00:00 | 0 | 0 | 0 | 0 | 0 | 0 | 0 | 422932.9474 | 531496.1608 | 27993.6 | 0 | 0 | 0 | 0 | 0 | 0 | 0 | 0 | 0 | 0 | 0 | 0 | 0 | 0 | 0 | 0 | 0 | 0 | 104880.7 | 982422.7082 | 0 | 0 | 0
07/13 24:00:00 | 0 | 0 | 0 | 0 | 1662942.8315 | 0 | 0 | 210004.2584 | 503217.1807 | 27993.6 | 0 | 0 | 0 | 0 | 0 | 0 | 0 | 0 | 0 | 0 | 0 | 0 | 0 | 0 | 0 | 0 | 0 | 873349.6927 | 27971.1799 | 2404157.8706 | 0 | 0 | 0
07/14 01:00:00 | 0 | 0 | 0 | 0 | 0 | 0 | 0 | 126002.5551 | 286343.6601 | 27993.6 | 0 | 0 | 0 | 0 | 0 | 0 | 0 | 0 | 0 | 0 | 0 | 0 | 0 | 0 | 0 | 0 | 0 | 0 | 14008.0387 | 440339.8152 | 0 | 0 | 0
07/14 02:00:00 | 0 | 0 | 0 | 0 | 0 | 0 | 0 | 84001.7034 | 244193.7058 | 27993.6 | 0 | 0 | 0 | 0 | 0 | 0 | 0 | 0 | 0 | 0 | 0 | 0 | 0 | 0 | 0 | 0 | 0 | 0 | 3502.0097 | 356189.0092 | 0 | 0 | 0
07/14 03:00:00 | 0 | 0 | 0 | 0 | 0 | 0 | 0 | 84001.7034 | 215268.8296 | 27993.6 | 0 | 0 | 0 | 0 | 0 | 0 | 0 | 0 | 0 | 0 | 0 | 0 | 0 | 0 | 0 | 0 | 0 | 0 | 3502.0097 | 327264.133 | 0 | 0 | 0
07/14 04:00:00 | 0 | 0 | 0 | 0 | 7173234.8153 | 0 | 0 | 86220.2738 | 248045.9775 | 27993.6 | 0 | 0 | 0 | 0 | 0 | 0 | 0 | 0 | 0 | 0 | 0 | 0 | 0 | 0 | 0 | 0 | 0 | 6509251.714 | 14008.0387 | 7535494.6666 | 0 | 0 | 0
07/14 05:00:00 | 0 | 0 | 0 | 0 | 0 | 0 | 0 | 220497.5615 | 289917.8879 | 27993.6 | 0 | 0 | 0 | 0 | 0 | 0 | 0 | 0 | 0 | 0 | 0 | 0 | 0 | 0 | 0 | 0 | 0 | 54466.3872 | 97921.5783 | 538409.0495 | 0 | 0 | 0
07/14 06:00:00 | 0 | 0 | 0 | 0 | 0 | 0 | 0 | 517667.4068 | 482200.0904 | 117993.6 | 0 | 0 | 0 | 0 | 0 | 0 | 0 | 0 | 0 | 0 | 0 | 0 | 0 | 0 | 0 | 0 | 0 | 0 | 335699.0558 | 1117861.0972 | 0 | 0 | 0
07/14 07:00:00 | 0 | 0 | 0 | 0 | 2200017.6794 | 0 | 0 | 655094.7584 | 760422.7899 | 45993.6 | 0 | 0 | 0 | 0 | 0 | 0 | 0 | 0 | 0 | 0 | 0 | 0 | 0 | 0 | 0 | 0 | 0 | 1689861.9615 | 356666.2163 | 3661528.8277 | 0 | 0 | 0
07/14 08:00:00 | 0 | 0 | 0 | 0 | 1709572.7974 | 0 | 0 | 645841.6884 | 2287869.9079 | 27993.6 | 0 | 0 | 0 | 0 | 0 | 0 | 0 | 0 | 0 | 0 | 0 | 0 | 0 | 0 | 0 | 0 | 0 | 1768832.409 | 342658.1776 | 4671277.9936 | 0 | 0 | 0
07/14 09:00:00 | 0 | 0 | 0 | 0 | 1768955.6374 | 0 | 0 | 614946.0436 | 1553164.6666 | 27993.6 | 0 | 0 | 0 | 0 | 0 | 0 | 0 | 0 | 0 | 0 | 0 | 0 | 0 | 0 | 0 | 0 | 0 | 1314600.7792 | 300723.8566 | 3965059.9476 | 0 | 0 | 0
07/14 10:00:00 | 28486.1396 | 0 | 0 | 0 | 0 | 0 | 0 | 595488.6616 | 1317907.6684 | 27993.6 | 0 | 0 | 0 | 0 | 0 | 0 | 0 | 0 | 0 | 0 | 0 | 0 | 93419.5828 | 4360.0754 | 0 | 0 | 0 | 0 | 272752.6767 | 1969876.0696 | 0 | 0 | 0
07/14 11:00:00 | 268780.8947 | 0 | 0 | 0 | 0 | 0 | 0 | 568530.9864 | 1389532.2528 | 27993.6 | 0 | 0 | 0 | 0 | 0 | 0 | 0 | 0 | 0 | 0 | 0 | 0 | 582701.2814 | 29585.5896 | 0 | 0 | 0 | 467155.8445 | 216810.317 | 2254837.7339 | 0 | 0 | 0
07/14 12:00:00 | 551142.3253 | 0 | 0 | 0 | 0 | 0 | 0 | 549073.6044 | 1344928.9194 | 27993.6 | 0 | 0 | 0 | 0 | 0 | 0 | 0 | 0 | 0 | 0 | 0 | 0 | 1171971.3048 | 57070.1079 | 0 | 0 | 0 | 0 | 188839.1372 | 2473138.4491 | 0 | 0 | 0
07/14 13:00:00 | 800561.7755 | 0 | 0 | 0 | 1007623.5183 | 0 | 0 | 543347.9843 | 1211602.3109 | 27993.6 | 0 | 0 | 0 | 0 | 0 | 0 | 0 | 0 | 0 | 0 | 0 | 0 | 1692764.0074 | 72247.4621 | 0 | 0 | 0 | 469600.2882 | 167827.0791 | 3591129.1891 | 0 | 0 | 0
07/14 14:00:00 | 1013380.1186 | 0 | 0 | 0 | 470391.3387 | 0 | 0 | 542801.2712 | 1138901.8991 | 27993.6 | 0 | 0 | 0 | 0 | 0 | 0 | 0 | 0 | 0 | 0 | 0 | 0 | 2123657.5049 | 76121.881 | 0 | 0 | 0 | 0 | 167827.0791 | 3193468.2276 | 0 | 0 | 0
07/14 15:00:00 | 1269034.3065 | 0 | 0 | 0 | 0 | 0 | 0 | 543009.6783 | 1317037.8193 | 27993.6 | 0 | 0 | 0 | 0 | 0 | 0 | 0 | 0 | 0 | 0 | 0 | 0 | 2655016.097 | 77208.605 | 0 | 0 | 0 | 877537.2358 | 146859.9186 | 3157075.4042 | 0 | 0 | 0
07/14 16:00:00 | 1514927.4406 | 0 | 0 | 0 | 0 | 0 | 0 | 544313.4925 | 1278328.8104 | 27993.6 | 0 | 0 | 0 | 0 | 0 | 0 | 0 | 0 | 0 | 0 | 0 | 0 | 3227045.051 | 84639.3913 | 0 | 0 | 0 | 0 | 195798.259 | 3365563.3434 | 0 | 0 | 0
07/14 17:00:00 | 1816361.8509 | 0 | 0 | 0 | 2222853.8031 | 0 | 0 | 550756.5656 | 1801694.2272 | 117993.6 | 0 | 0 | 0 | 0 | 0 | 0 | 0 | 0 | 0 | 0 | 0 | 0 | 3964539.5577 | 88740.8562 | 0 | 0 | 0 | 1195303.6183 | 258744.638 | 6509660.0469 | 0 | 0 | 0
07/14 18:00:00 | 1928907.7393 | 0 | 0 | 0 | 2974683.7013 | 0 | 0 | 575008.2387 | 1368179.2679 | 45993.6 | 0 | 0 | 0 | 0 | 0 | 0 | 0 | 0 | 0 | 0 | 0 | 0 | 4219504.2331 | 65395.3654 | 0 | 0 | 0 | 3115422.0717 | 307727.8759 | 6892772.5472 | 0 | 0 | 0
07/14 19:00:00 | 1868881.3616 | 0 | 0 | 0 | 0 | 0 | 0 | 643899.3968 | 1107529.9775 | 27993.6 | 0 | 0 | 0 | 0 | 0 | 0 | 0 | 0 | 0 | 0 | 0 | 0 | 4106030.1998 | 60059.658 | 0 | 0 | 0 | 370792.5043 | 293719.8372 | 3648304.3359 | 0 | 0 | 0
07/14 20:00:00 | 1564944.9794 | 0 | 0 | 0 | 0 | 0 | 0 | 789179.8418 | 1004753.8266 | 27993.6 | 0 | 0 | 0 | 0 | 0 | 0 | 0 | 0 | 0 | 0 | 0 | 0 | 3523127.8758 | 76548.1964 | 0 | 0 | 0 | 404659.3725 | 265748.6574 | 3386872.2479 | 0 | 0 | 0
07/14 21:00:00 | 629089.2515 | 0 | 0 | 0 | 1456305.5297 | 0 | 0 | 1009114.0604 | 980222.3027 | 27993.6 | 0 | 0 | 0 | 0 | 0 | 0 | 0 | 0 | 0 | 0 | 0 | 0 | 1424890.1725 | 19559.4524 | 0 | 0 | 0 | 92523.0667 | 216810.317 | 4102724.7443 | 0 | 0 | 0
07/14 22:00:00 | 31352.3603 | 0 | 0 | 0 | 0 | 0 | 0 | 870586.2688 | 809981.8971 | 27993.6 | 0 | 0 | 0 | 0 | 0 | 0 | 0 | 0 | 0 | 0 | 0 | 0 | 70327.2235 | 0 | 0 | 0 | 0 | 0 | 188839.1372 | 1739914.1262 | 0 | 0 | 0
07/14 23:00:00 | 0 | 0 | 0 | 0 | 0 | 0 | 0 | 422932.9474 | 531496.1608 | 27993.6 | 0 | 0 | 0 | 0 | 0 | 0 | 0 | 0 | 0 | 0 | 0 | 0 | 0 | 0 | 0 | 0 | 0 | 0 | 104880.7 | 982422.7082 | 0 | 0 | 0
07/14 24:00:00 | 0 | 0 | 0 | 0 | 0 | 0 | 0 | 210004.2584 | 339507.0093 | 27993.6 | 0 | 0 | 0 | 0 | 0 | 0 | 0 | 0 | 0 | 0 | 0 | 0 | 0 | 0 | 0 | 0 | 0 | 6284.7171 | 27971.1799 | 577504.8677 | 0 | 0 | 0
07/15 01:00:00 | 0 | 0 | 0 | 0 | 0 | 0 | 0 | 126002.5551 | 273065.1923 | 27993.6 | 0 | 0 | 0 | 0 | 0 | 0 | 0 | 0 | 0 | 0 | 0 | 0 | 0 | 0 | 0 | 0 | 0 | 0 | 14008.0387 | 427061.3474 | 0 | 0 | 0
07/15 02:00:00 | 0 | 0 | 0 | 0 | 0 | 0 | 0 | 84001.7034 | 235341.3939 | 27993.6 | 0 | 0 | 0 | 0 | 0 | 0 | 0 | 0 | 0 | 0 | 0 | 0 | 0 | 0 | 0 | 0 | 0 | 0 | 3502.0097 | 347336.6973 | 0 | 0 | 0
07/15 03:00:00 | 0 | 0 | 0 | 0 | 0 | 0 | 0 | 84001.7034 | 210842.6737 | 27993.6 | 0 | 0 | 0 | 0 | 0 | 0 | 0 | 0 | 0 | 0 | 0 | 0 | 0 | 0 | 0 | 0 | 0 | 0 | 3502.0097 | 322837.977 | 0 | 0 | 0
07/15 04:00:00 | 0 | 0 | 0 | 0 | 0 | 0 | 0 | 86220.2738 | 239193.6656 | 27993.6 | 0 | 0 | 0 | 0 | 0 | 0 | 0 | 0 | 0 | 0 | 0 | 0 | 0 | 0 | 0 | 0 | 0 | 0 | 14008.0387 | 353407.5394 | 0 | 0 | 0
07/15 05:00:00 | 0 | 0 | 0 | 0 | 0 | 0 | 0 | 220497.5615 | 276639.4201 | 27993.6 | 0 | 0 | 0 | 0 | 0 | 0 | 0 | 0 | 0 | 0 | 0 | 0 | 0 | 0 | 0 | 0 | 0 | 0 | 97921.5783 | 525130.5817 | 0 | 0 | 0
07/15 06:00:00 | 0 | 0 | 0 | 0 | 8149980.2259 | 0 | 0 | 517667.4068 | 446790.8429 | 117993.6 | 0 | 0 | 0 | 0 | 0 | 0 | 0 | 0 | 0 | 0 | 0 | 0 | 0 | 0 | 0 | 0 | 0 | 8005838.9436 | 335699.0558 | 9232432.0756 | 0 | 0 | 0
07/15 07:00:00 | 0 | 0 | 0 | 0 | 1268603.3795 | 0 | 0 | 655094.7584 | 689604.2949 | 45993.6 | 0 | 0 | 0 | 0 | 0 | 0 | 0 | 0 | 0 | 0 | 0 | 0 | 0 | 0 | 0 | 0 | 0 | 296056.8951 | 356666.2163 | 2659296.0328 | 0 | 0 | 0
07/15 08:00:00 | 0 | 0 | 0 | 0 | 0 | 0 | 0 | 645841.6884 | 870422.672 | 27993.6 | 0 | 0 | 0 | 0 | 0 | 0 | 0 | 0 | 0 | 0 | 0 | 0 | 0 | 0 | 0 | 0 | 0 | 0 | 342658.1776 | 1544257.9604 | 0 | 0 | 0
07/15 09:00:00 | 48261.3917 | 0 | 0 | 0 | 1855597.6534 | 0 | 0 | 614946.0436 | 1333637.1102 | 27993.6 | 0 | 0 | 0 | 0 | 0 | 0 | 0 | 0 | 0 | 0 | 0 | 0 | 101603.1664 | 0 | 0 | 0 | 0 | 1168337.8908 | 300723.8566 | 3880435.7988 | 0 | 0 | 0
07/15 10:00:00 | 506980.8881 | 0 | 0 | 0 | 4029731.2921 | 0 | 0 | 595488.6616 | 1360749.1412 | 27993.6 | 0 | 0 | 0 | 0 | 0 | 0 | 0 | 0 | 0 | 0 | 0 | 0 | 1035986.102 | 3.4925e-11 | 0 | 0 | 0 | 4412006.7914 | 272752.6767 | 6520943.583 | 0 | 0 | 0
07/15 11:00:00 | 805323.1446 | 0 | 0 | 0 | 570542.2351 | 0 | 0 | 568530.9864 | 1404040.9924 | 27993.6 | 0 | 0 | 0 | 0 | 0 | 0 | 0 | 0 | 0 | 0 | 0 | 0 | 1649510.7526 | 0 | 0 | 0 | 0 | 1028617.4857 | 216810.317 | 3376430.9585 | 0 | 0 | 0
07/15 12:00:00 | 1202650.9803 | 0 | 0 | 0 | 0 | 0 | 0 | 549073.6044 | 1181161.1498 | 27993.6 | 0 | 0 | 0 | 0 | 0 | 0 | 0 | 0 | 0 | 0 | 0 | 0 | 2369721.065 | 0 | 0 | 0 | 0 | 0 | 188839.1372 | 2960879.3345 | 0 | 0 | 0
07/15 13:00:00 | 1646063.8592 | 0 | 0 | 0 | 6831617.927 | 0 | 0 | 543347.9843 | 1063326.0871 | 27993.6 | 0 | 0 | 0 | 0 | 0 | 0 | 0 | 0 | 0 | 0 | 0 | 0 | 3202813.9933 | 0 | 0 | 0 | 0 | 6599176.856 | 167827.0791 | 10112349.4576 | 0 | 0 | 0
07/15 14:00:00 | 1796440.2037 | 0 | 0 | 0 | 1070610.2645 | 0 | 0 | 542801.2712 | 1012756.4549 | 27993.6 | 0 | 0 | 0 | 0 | 0 | 0 | 0 | 0 | 0 | 0 | 0 | 0 | 3500021.6987 | 9.3132e-11 | 0 | 0 | 0 | 0 | 167827.0791 | 4450601.7943 | 0 | 0 | 0
07/15 15:00:00 | 2041846.0304 | 0 | 0 | 0 | 0 | 0 | 0 | 543009.6783 | 990386.014 | 27993.6 | 0 | 0 | 0 | 0 | 0 | 0 | 0 | 0 | 0 | 0 | 0 | 0 | 3992282.1713 | 2.794e-10 | 0 | 0 | 0 | 0 | 146859.9186 | 3603235.3227 | 0 | 0 | 0
07/15 16:00:00 | 2362131.0732 | 0 | 0 | 0 | 0 | 0 | 0 | 544313.4925 | 1156609.5222 | 27993.6 | 0 | 0 | 0 | 0 | 0 | 0 | 0 | 0 | 0 | 0 | 0 | 0 | 4652633.6159 | 0 | 0 | 0 | 0 | 0 | 195798.259 | 4091047.6878 | 0 | 0 | 0
07/15 17:00:00 | 2749749.8272 | 0 | 0 | 0 | 1761236.5567 | 0 | 0 | 550756.5656 | 1421133.8198 | 117993.6 | 0 | 0 | 0 | 0 | 0 | 0 | 0 | 0 | 0 | 0 | 0 | 0 | 5516498.8879 | 1.8626e-10 | 0 | 0 | 0 | 1471927.3863 | 258744.638 | 6600870.3694 | 0 | 0 | 0
07/15 18:00:00 | 2684754.4032 | 0 | 0 | 0 | 0 | 0 | 0 | 575008.2387 | 1255312.2916 | 45993.6 | 0 | 0 | 0 | 0 | 0 | 0 | 0 | 0 | 0 | 0 | 0 | 0 | 5434262.581 | 0 | 0 | 0 | 0 | 0 | 307727.8759 | 4561068.5334 | 0 | 0 | 0
07/15 19:00:00 | 2480258.2998 | 0 | 0 | 0 | 2639034.3013 | 0 | 0 | 643899.3968 | 1677631.7447 | 27993.6 | 0 | 0 | 0 | 0 | 0 | 0 | 0 | 0 | 0 | 0 | 0 | 0 | 5147379.1077 | 0 | 0 | 0 | 0 | 3113607.1226 | 293719.8372 | 7468817.3425 | 0 | 0 | 0
07/15 20:00:00 | 1987286.6644 | 0 | 0 | 0 | 1542847.3533 | 0 | 0 | 789179.8418 | 889673.7723 | 27993.6 | 0 | 0 | 0 | 0 | 0 | 0 | 0 | 0 | 0 | 0 | 0 | 0 | 4275078.9881 | 0 | 0 | 0 | 0 | 848813.3593 | 265748.6574 | 5236981.2318 | 0 | 0 | 0
07/15 21:00:00 | 1265575.0675 | 0 | 0 | 0 | 0 | 0 | 0 | 1009114.0604 | 860716.0925 | 27993.6 | 0 | 0 | 0 | 0 | 0 | 0 | 0 | 0 | 0 | 0 | 0 | 0 | 2746425.6749 | 3.2596e-10 | 0 | 0 | 0 | 164398.5651 | 216810.317 | 3163398.8204 | 0 | 0 | 0
07/15 22:00:00 | 810423.3498 | 0 | 0 | 0 | 0 | 0 | 0 | 870586.2688 | 712606.4665 | 27993.6 | 0 | 0 | 0 | 0 | 0 | 0 | 0 | 0 | 0 | 0 | 0 | 0 | 1742386.7513 | 0 | 0 | 0 | 0 | 0 | 188839.1372 | 2421609.6851 | 0 | 0 | 0
07/15 23:00:00 | 558445.0532 | 0 | 0 | 0 | 2382497.8024 | 0 | 0 | 422932.9474 | 478382.2896 | 27993.6 | 0 | 0 | 0 | 0 | 0 | 0 | 0 | 0 | 0 | 0 | 0 | 0 | 1187181.4025 | 0 | 0 | 0 | 0 | 2962532.8974 | 104880.7 | 3870251.6926 | 0 | 0 | 0
07/15 24:00:00 | 133451.8727 | 0 | 0 | 0 | 1174646.5547 | 0 | 0 | 210004.2584 | 317376.2296 | 27993.6 | 0 | 0 | 0 | 0 | 0 | 0 | 0 | 0 | 0 | 0 | 0 | 0 | 284391.8092 | 0 | 0 | 0 | 0 | 0 | 27971.1799 | 1863472.5154 | 0 | 0 | 0
07/16 01:00:00 | 0 | 0 | 0 | 0 | 0 | 0 | 0 | 126002.5551 | 273065.1923 | 27993.6 | 0 | 0 | 0 | 0 | 0 | 0 | 0 | 0 | 0 | 0 | 0 | 0 | 0 | 0 | 0 | 0 | 0 | 0 | 14008.0387 | 427061.3474 | 0 | 0 | 0
07/16 02:00:00 | 0 | 0 | 0 | 0 | 0 | 0 | 0 | 84001.7034 | 235341.3939 | 27993.6 | 0 | 0 | 0 | 0 | 0 | 0 | 0 | 0 | 0 | 0 | 0 | 0 | 0 | 0 | 0 | 0 | 0 | 0 | 3502.0097 | 347336.6973 | 0 | 0 | 0
07/16 03:00:00 | 0 | 0 | 0 | 0 | 0 | 0 | 0 | 84001.7034 | 210842.6737 | 27993.6 | 0 | 0 | 0 | 0 | 0 | 0 | 0 | 0 | 0 | 0 | 0 | 0 | 0 | 0 | 0 | 0 | 0 | 0 | 3502.0097 | 322837.977 | 0 | 0 | 0
07/16 04:00:00 | 0 | 0 | 0 | 0 | 0 | 0 | 0 | 86220.2738 | 239193.6656 | 27993.6 | 0 | 0 | 0 | 0 | 0 | 0 | 0 | 0 | 0 | 0 | 0 | 0 | 0 | 0 | 0 | 0 | 0 | 0 | 14008.0387 | 353407.5394 | 0 | 0 | 0
07/16 05:00:00 | 0 | 0 | 0 | 0 | 0 | 0 | 0 | 220497.5615 | 276639.4201 | 27993.6 | 0 | 0 | 0 | 0 | 0 | 0 | 0 | 0 | 0 | 0 | 0 | 0 | 0 | 0 | 0 | 0 | 0 | 0 | 97921.5783 | 525130.5817 | 0 | 0 | 0
07/16 06:00:00 | 0 | 0 | 0 | 0 | 1518991.8194 | 0 | 0 | 517667.4068 | 446790.8429 | 117993.6 | 0 | 0 | 0 | 0 | 0 | 0 | 0 | 0 | 0 | 0 | 0 | 0 | 0 | 0 | 0 | 0 | 0 | 645635.2966 | 335699.0558 | 2601443.6692 | 0 | 0 | 0
07/16 07:00:00 | 0 | 0 | 0 | 0 | 0 | 0 | 0 | 655094.7584 | 689604.2949 | 45993.6 | 0 | 0 | 0 | 0 | 0 | 0 | 0 | 0 | 0 | 0 | 0 | 0 | 0 | 0 | 0 | 0 | 0 | 704358.8335 | 356666.2163 | 1390692.6534 | 0 | 0 | 0
07/16 08:00:00 | 0 | 0 | 0 | 0 | 0 | 0 | 0 | 645841.6884 | 870422.672 | 27993.6 | 0 | 0 | 0 | 0 | 0 | 0 | 0 | 0 | 0 | 0 | 0 | 0 | 0 | 0 | 0 | 0 | 0 | 208145.5246 | 342658.1776 | 1544257.9604 | 0 | 0 | 0
07/16 09:00:00 | 355856.7039 | 0 | 0 | 0 | 3551333.8047 | 0 | 0 | 614946.0436 | 1077362.5611 | 27993.6 | 0 | 0 | 0 | 0 | 0 | 0 | 0 | 0 | 0 | 0 | 0 | 0 | 727923.0883 | 0 | 0 | 0 | 0 | 3919521.8902 | 300723.8566 | 5627492.7133 | 0 | 0 | 0
07/16 10:00:00 | 810262.9484 | 0 | 0 | 0 | 1821216.3445 | 0 | 0 | 595488.6616 | 1145287.5869 | 27993.6 | 0 | 0 | 0 | 0 | 0 | 0 | 0 | 0 | 0 | 0 | 0 | 0 | 1657937.3334 | 0 | 0 | 0 | 0 | 1090071.1119 | 272752.6767 | 4400249.1414 | 0 | 0 | 0
07/16 11:00:00 | 1134038.1737 | 0 | 0 | 0 | 0 | 0 | 0 | 568530.9864 | 1210272.9374 | 27993.6 | 0 | 0 | 0 | 0 | 0 | 0 | 0 | 0 | 0 | 0 | 0 | 0 | 2294112.2294 | 0 | 0 | 0 | 0 | 0 | 216810.317 | 2940835.6975 | 0 | 0 | 0
07/16 12:00:00 | 1600371.6061 | 0 | 0 | 0 | 4115516.4029 | 0 | 0 | 549073.6044 | 3451298.6855 | 27993.6 | 0 | 0 | 0 | 0 | 0 | 0 | 0 | 0 | 0 | 0 | 0 | 0 | 3142632.3776 | 0 | 0 | 0 | 0 | 3264783.4148 | 188839.1372 | 9744253.8988 | 0 | 0 | 0
07/16 13:00:00 | 1914052.1759 | 0 | 0 | 0 | 0 | 0 | 0 | 543347.9843 | 1063326.0871 | 27993.6 | 0 | 0 | 0 | 0 | 0 | 0 | 0 | 0 | 0 | 0 | 0 | 0 | 3668545.2738 | 9.3132e-11 | 0 | 0 | 0 | 0 | 167827.0791 | 3548719.8474 | 0 | 0 | 0
07/16 14:00:00 | 2215080.4313 | 0 | 0 | 0 | 1577167.226 | 0 | 0 | 542801.2712 | 1012756.4549 | 27993.6 | 0 | 0 | 0 | 0 | 0 | 0 | 0 | 0 | 0 | 0 | 0 | 0 | 4221555.5858 | 0 | 0 | 0 | 0 | 997640.1955 | 167827.0791 | 5375798.9834 | 0 | 0 | 0
07/16 15:00:00 | 2480223.1741 | 0 | 0 | 0 | 0 | 0 | 0 | 543009.6783 | 990386.014 | 27993.6 | 0 | 0 | 0 | 0 | 0 | 0 | 0 | 0 | 0 | 0 | 0 | 0 | 4728524.9574 | 4.6566e-10 | 0 | 0 | 0 | 120925.8742 | 146859.9186 | 4041612.4664 | 0 | 0 | 0
07/16 16:00:00 | 2720432.5972 | 0 | 0 | 0 | 0 | 0 | 0 | 544313.4925 | 1156609.5222 | 27993.6 | 0 | 0 | 0 | 0 | 0 | 0 | 0 | 0 | 0 | 0 | 0 | 0 | 5278232.7617 | 0 | 0 | 0 | 0 | 317605.2265 | 195798.259 | 4449349.2119 | 0 | 0 | 0
07/16 17:00:00 | 3040033.8858 | 0 | 0 | 0 | 1691928.4954 | 0 | 0 | 550756.5656 | 1421133.8198 | 117993.6 | 0 | 0 | 0 | 0 | 0 | 0 | 0 | 0 | 0 | 0 | 0 | 0 | 6050840.7272 | 5.5879e-10 | 0 | 0 | 0 | 1546325.6025 | 258744.638 | 6821846.3666 | 0 | 0 | 0
07/16 18:00:00 | 2906520.252 | 0 | 0 | 0 | 0 | 0 | 0 | 575008.2387 | 1255312.2916 | 45993.6 | 0 | 0 | 0 | 0 | 0 | 0 | 0 | 0 | 0 | 0 | 0 | 0 | 5817019.5579 | 0 | 0 | 0 | 0 | 281466.154 | 307727.8759 | 4782834.3822 | 0 | 0 | 0
07/16 19:00:00 | 2671334.3424 | 0 | 0 | 0 | 1612157.0835 | 0 | 0 | 643899.3968 | 994663.0012 | 27993.6 | 0 | 0 | 0 | 0 | 0 | 0 | 0 | 0 | 0 | 0 | 0 | 0 | 5480197.8672 | 0 | 0 | 0 | 0 | 654320.74 | 293719.8372 | 5950047.4239 | 0 | 0 | 0
07/16 20:00:00 | 2255117.0629 | 0 | 0 | 0 | 0 | 0 | 0 | 789179.8418 | 889673.7723 | 27993.6 | 0 | 0 | 0 | 0 | 0 | 0 | 0 | 0 | 0 | 0 | 0 | 0 | 4733647.0506 | 0 | 0 | 0 | 0 | 0 | 265748.6574 | 3961964.277 | 0 | 0 | 0
07/16 21:00:00 | 1528154.5844 | 0 | 0 | 0 | 0 | 0 | 0 | 1009114.0604 | 860716.0925 | 27993.6 | 0 | 0 | 0 | 0 | 0 | 0 | 0 | 0 | 0 | 0 | 0 | 0 | 3212167.545 | 692.5997 | 0 | 0 | 0 | 107026.8532 | 216810.317 | 3425978.3373 | 0 | 0 | 0
07/16 22:00:00 | 1007244.8703 | 0 | 0 | 0 | 0 | 0 | 0 | 870586.2688 | 712606.4665 | 27993.6 | 0 | 0 | 0 | 0 | 0 | 0 | 0 | 0 | 0 | 0 | 0 | 0 | 2126496.2155 | 13363.3816 | 0 | 0 | 0 | 0 | 188839.1372 | 2618431.2056 | 0 | 0 | 0
07/16 23:00:00 | 670049.5862 | 0 | 0 | 0 | 0 | 0 | 0 | 422932.9474 | 478382.2896 | 27993.6 | 0 | 0 | 0 | 0 | 0 | 0 | 0 | 0 | 0 | 0 | 0 | 0 | 1403153.003 | 14909.9451 | 0 | 0 | 0 | 0 | 104880.7 | 1599358.4232 | 0 | 0 | 0
07/16 24:00:00 | 549465.9647 | 0 | 0 | 0 | 9536454.5111 | 0 | 0 | 210004.2584 | 317376.2296 | 27993.6 | 0 | 0 | 0 | 0 | 0 | 0 | 0 | 0 | 0 | 0 | 0 | 0 | 1177048.8937 | 18934.7742 | 0 | 0 | 0 | 8866833.3209 | 27971.1799 | 10641294.5638 | 0 | 0 | 0
07/17 01:00:00 | 239578.7962 | 0 | 0 | 0 | 0 | 0 | 0 | 126002.5551 | 273065.1923 | 27993.6 | 0 | 0 | 0 | 0 | 0 | 0 | 0 | 0 | 0 | 0 | 0 | 0 | 510389.0835 | 12599.7461 | 0 | 0 | 0 | 0 | 14008.0387 | 666640.1436 | 0 | 0 | 0
07/17 02:00:00 | 9310.2806 | 0 | 0 | 0 | 0 | 0 | 0 | 84001.7034 | 235341.3939 | 27993.6 | 0 | 0 | 0 | 0 | 0 | 0 | 0 | 0 | 0 | 0 | 0 | 0 | 19809.1596 | 604.4332 | 0 | 0 | 0 | 0 | 3502.0097 | 356646.9779 | 0 | 0 | 0
07/17 03:00:00 | 0 | 0 | 0 | 0 | 0 | 0 | 0 | 84001.7034 | 210842.6737 | 27993.6 | 0 | 0 | 0 | 0 | 0 | 0 | 0 | 0 | 0 | 0 | 0 | 0 | 0 | 0 | 0 | 0 | 0 | 0 | 3502.0097 | 322837.977 | 0 | 0 | 0
07/17 04:00:00 | 0 | 0 | 0 | 0 | 0 | 0 | 0 | 86220.2738 | 239193.6656 | 27993.6 | 0 | 0 | 0 | 0 | 0 | 0 | 0 | 0 | 0 | 0 | 0 | 0 | 0 | 0 | 0 | 0 | 0 | 513814.6729 | 14008.0387 | 353407.5394 | 0 | 0 | 0
07/17 05:00:00 | 0 | 0 | 0 | 0 | 0 | 0 | 0 | 220497.5615 | 276639.4201 | 27993.6 | 0 | 0 | 0 | 0 | 0 | 0 | 0 | 0 | 0 | 0 | 0 | 0 | 0 | 0 | 0 | 0 | 0 | 0 | 97921.5783 | 525130.5817 | 0 | 0 | 0
07/17 06:00:00 | 0 | 0 | 0 | 0 | 1417043.8047 | 0 | 0 | 517667.4068 | 446790.8429 | 117993.6 | 0 | 0 | 0 | 0 | 0 | 0 | 0 | 0 | 0 | 0 | 0 | 0 | 0 | 0 | 0 | 0 | 0 | 0 | 335699.0558 | 2499495.6544 | 0 | 0 | 0
07/17 07:00:00 | 0 | 0 | 0 | 0 | 0 | 0 | 0 | 655094.7584 | 689604.2949 | 45993.6 | 0 | 0 | 0 | 0 | 0 | 0 | 0 | 0 | 0 | 0 | 0 | 0 | 0 | 0 | 0 | 0 | 0 | 72807.9012 | 356666.2163 | 1390692.6534 | 0 | 0 | 0
07/17 08:00:00 | 88442.4966 | 0 | 0 | 0 | 0 | 0 | 0 | 645841.6884 | 870422.672 | 27993.6 | 0 | 0 | 0 | 0 | 0 | 0 | 0 | 0 | 0 | 0 | 0 | 0 | 176724.4701 | 14182.8267 | 0 | 0 | 0 | 547445.9062 | 342658.1776 | 1632700.457 | 0 | 0 | 0
07/17 09:00:00 | 578458.6942 | 0 | 0 | 0 | 0 | 0 | 0 | 614946.0436 | 1077362.5611 | 27993.6 | 0 | 0 | 0 | 0 | 0 | 0 | 0 | 0 | 0 | 0 | 0 | 0 | 1149345.0211 | 78863.0478 | 0 | 0 | 0 | 353291.1185 | 300723.8566 | 2298760.8989 | 0 | 0 | 0
07/17 10:00:00 | 1169375.9564 | 0 | 0 | 0 | 1414871.9336 | 0 | 0 | 595488.6616 | 1145287.5869 | 27993.6 | 0 | 0 | 0 | 0 | 0 | 0 | 0 | 0 | 0 | 0 | 0 | 0 | 2342358.8475 | 141081.9063 | 0 | 0 | 0 | 29816.6569 | 272752.6767 | 4353017.7385 | 0 | 0 | 0
07/17 11:00:00 | 1406782.4722 | 0 | 0 | 0 | 0 | 0 | 0 | 568530.9864 | 1210272.9374 | 27993.6 | 0 | 0 | 0 | 0 | 0 | 0 | 0 | 0 | 0 | 0 | 0 | 0 | 2849710.4041 | 165539.8552 | 0 | 0 | 0 | 1099397.1176 | 216810.317 | 3213579.996 | 0 | 0 | 0
07/17 12:00:00 | 1709934.3224 | 0 | 0 | 0 | 1657119.7092 | 0 | 0 | 549073.6044 | 1181161.1498 | 27993.6 | 0 | 0 | 0 | 0 | 0 | 0 | 0 | 0 | 0 | 0 | 0 | 0 | 3400416.2338 | 155026.8699 | 0 | 0 | 0 | 1193353.5469 | 188839.1372 | 5125282.3857 | 0 | 0 | 0
07/17 13:00:00 | 2017345.8314 | 0 | 0 | 0 | 1540858.0432 | 0 | 0 | 543347.9843 | 1063326.0871 | 27993.6 | 0 | 0 | 0 | 0 | 0 | 0 | 0 | 0 | 0 | 0 | 0 | 0 | 3912918.1303 | 114882.2805 | 0 | 0 | 0 | 562353.6581 | 167827.0791 | 5192871.546 | 0 | 0 | 0
07/17 14:00:00 | 2285300.7917 | 0 | 0 | 0 | 0 | 0 | 0 | 542801.2712 | 1012756.4549 | 27993.6 | 0 | 0 | 0 | 0 | 0 | 0 | 0 | 0 | 0 | 0 | 0 | 0 | 4398120.5606 | 80801.2962 | 0 | 0 | 0 | 7973.9406 | 167827.0791 | 3868852.1178 | 0 | 0 | 0
07/17 15:00:00 | 2514237.094 | 0 | 0 | 0 | 0 | 0 | 0 | 543009.6783 | 990386.014 | 27993.6 | 0 | 0 | 0 | 0 | 0 | 0 | 0 | 0 | 0 | 0 | 0 | 0 | 4839219.5624 | 51991.179 | 0 | 0 | 0 | 148042.0022 | 146859.9186 | 4075626.3864 | 0 | 0 | 0
07/17 16:00:00 | 2799233.7846 | 0 | 0 | 0 | 0 | 0 | 0 | 544313.4925 | 1156609.5222 | 27993.6 | 0 | 0 | 0 | 0 | 0 | 0 | 0 | 0 | 0 | 0 | 0 | 0 | 5436521.997 | 21260.2236 | 0 | 0 | 0 | 0 | 195798.259 | 4528150.3992 | 0 | 0 | 0
07/17 17:00:00 | 3224571.4698 | 0 | 0 | 0 | 0 | 0 | 0 | 550756.5656 | 1421133.8198 | 117993.6 | 0 | 0 | 0 | 0 | 0 | 0 | 0 | 0 | 0 | 0 | 0 | 0 | 6409640.3144 | 3.7253e-10 | 0 | 0 | 0 | 33977.1743 | 258744.638 | 5314455.4552 | 0 | 0 | 0
07/17 18:00:00 | 3102251.0152 | 0 | 0 | 0 | 0 | 0 | 0 | 575008.2387 | 1255312.2916 | 45993.6 | 0 | 0 | 0 | 0 | 0 | 0 | 0 | 0 | 0 | 0 | 0 | 0 | 6277096.2672 | 21525.1307 | 0 | 0 | 0 | 298165.4162 | 307727.8759 | 4978565.1454 | 0 | 0 | 0
07/17 19:00:00 | 2832871.0302 | 0 | 0 | 0 | 3368706.386 | 0 | 0 | 643899.3968 | 994663.0012 | 27993.6 | 0 | 0 | 0 | 0 | 0 | 0 | 0 | 0 | 0 | 0 | 0 | 0 | 5875059.0743 | 94476.8574 | 0 | 0 | 0 | 2603747.0333 | 293719.8372 | 7868133.4143 | 0 | 0 | 0
07/17 20:00:00 | 2349068.1134 | 0 | 0 | 0 | 0 | 0 | 0 | 789179.8418 | 889673.7723 | 27993.6 | 0 | 0 | 0 | 0 | 0 | 0 | 0 | 0 | 0 | 0 | 0 | 0 | 4865234.2701 | 120733.7146 | 0 | 0 | 0 | 438233.4778 | 265748.6574 | 4055915.3276 | 0 | 0 | 0
07/17 21:00:00 | 1636477.2803 | 0 | 0 | 0 | 1471992.722 | 0 | 0 | 1009114.0604 | 1019462.8873 | 27993.6 | 0 | 0 | 0 | 0 | 0 | 0 | 0 | 0 | 0 | 0 | 0 | 0 | 3406061.0179 | 130353.5975 | 0 | 0 | 0 | 717742.0282 | 216810.317 | 5165040.55 | 0 | 0 | 0
07/17 22:00:00 | 1115851.0223 | 0 | 0 | 0 | 0 | 0 | 0 | 870586.2688 | 736413.9715 | 27993.6 | 0 | 0 | 0 | 0 | 0 | 0 | 0 | 0 | 0 | 0 | 0 | 0 | 2347345.3918 | 113825.5352 | 0 | 0 | 0 | 447410.3311 | 188839.1372 | 2750844.8627 | 0 | 0 | 0
07/17 23:00:00 | 769843.5603 | 0 | 0 | 0 | 0 | 0 | 0 | 422932.9474 | 478382.2896 | 27993.6 | 0 | 0 | 0 | 0 | 0 | 0 | 0 | 0 | 0 | 0 | 0 | 0 | 1597770.3829 | 80333.9448 | 0 | 0 | 0 | 0 | 104880.7 | 1699152.3973 | 0 | 0 | 0
07/17 24:00:00 | 495071.6523 | 0 | 0 | 0 | 0 | 0 | 0 | 210004.2584 | 317376.2296 | 27993.6 | 0 | 0 | 0 | 0 | 0 | 0 | 0 | 0 | 0 | 0 | 0 | 0 | 1038242.0612 | 58747.1199 | 0 | 0 | 0 | 0 | 27971.1799 | 1050445.7403 | 0 | 0 | 0
07/18 01:00:00 | 221245.4361 | 0 | 0 | 0 | 0 | 0 | 0 | 126002.5551 | 273065.1923 | 27993.6 | 0 | 0 | 0 | 0 | 0 | 0 | 0 | 0 | 0 | 0 | 0 | 0 | 472028.69 | 30243.9997 | 0 | 0 | 0 | 0 | 14008.0387 | 648306.7835 | 0 | 0 | 0
07/18 02:00:00 | 0 | 0 | 0 | 0 | 0 | 0 | 0 | 84001.7034 | 235341.3939 | 27993.6 | 0 | 0 | 0 | 0 | 0 | 0 | 0 | 0 | 0 | 0 | 0 | 0 | 0 | 0 | 0 | 0 | 0 | 0 | 3502.0097 | 347336.6973 | 0 | 0 | 0
07/18 03:00:00 | 0 | 0 | 0 | 0 | 0 | 0 | 0 | 84001.7034 | 210842.6737 | 27993.6 | 0 | 0 | 0 | 0 | 0 | 0 | 0 | 0 | 0 | 0 | 0 | 0 | 0 | 0 | 0 | 0 | 0 | 0 | 3502.0097 | 322837.977 | 0 | 0 | 0
07/18 04:00:00 | 0 | 0 | 0 | 0 | 0 | 0 | 0 | 86220.2738 | 239193.6656 | 27993.6 | 0 | 0 | 0 | 0 | 0 | 0 | 0 | 0 | 0 | 0 | 0 | 0 | 0 | 0 | 0 | 0 | 0 | 0 | 14008.0387 | 353407.5394 | 0 | 0 | 0
07/18 05:00:00 | 0 | 0 | 0 | 0 | 1416888.8558 | 0 | 0 | 220497.5615 | 276639.4201 | 27993.6 | 0 | 0 | 0 | 0 | 0 | 0 | 0 | 0 | 0 | 0 | 0 | 0 | 0 | 0 | 0 | 0 | 0 | 0 | 97921.5783 | 1942019.4375 | 0 | 0 | 0
07/18 06:00:00 | 0 | 0 | 0 | 0 | 4787891.898 | 0 | 0 | 517667.4068 | 446790.8429 | 117993.6 | 0 | 0 | 0 | 0 | 0 | 0 | 0 | 0 | 0 | 0 | 0 | 0 | 0 | 0 | 0 | 0 | 0 | 4563742.5729 | 335699.0558 | 5870343.7477 | 0 | 0 | 0
07/18 07:00:00 | 11180.6456 | 0 | 0 | 0 | 0 | 0 | 0 | 655094.7584 | 689604.2949 | 45993.6 | 0 | 0 | 0 | 0 | 0 | 0 | 0 | 0 | 0 | 0 | 0 | 0 | 39804.1297 | 2838.4903 | 0 | 0 | 0 | 0 | 356666.2163 | 1401873.299 | 0 | 0 | 0
07/18 08:00:00 | 421343.5565 | 0 | 0 | 0 | 4513909.7512 | 0 | 0 | 645841.6884 | 870422.672 | 27993.6 | 0 | 0 | 0 | 0 | 0 | 0 | 0 | 0 | 0 | 0 | 0 | 0 | 852470.5606 | 54615.5266 | 0 | 0 | 0 | 7406976.9442 | 342658.1776 | 6479511.2681 | 0 | 0 | 0
07/18 09:00:00 | 976050.7889 | 0 | 0 | 0 | 10075270.6202 | 0 | 0 | 614946.0436 | 1453246.5865 | 27993.6 | 0 | 0 | 0 | 0 | 0 | 0 | 0 | 0 | 0 | 0 | 0 | 0 | 1926797.3158 | 104705.6675 | 0 | 0 | 0 | 7243684.163 | 300723.8566 | 13147507.6391 | 0 | 0 | 0
07/18 10:00:00 | 1569786.6677 | 0 | 0 | 0 | 1680550.1377 | 0 | 0 | 595488.6616 | 2510968.6363 | 27993.6 | 0 | 0 | 0 | 0 | 0 | 0 | 0 | 0 | 0 | 0 | 0 | 0 | 3084642.9618 | 132347.3506 | 0 | 0 | 0 | 2147300.0946 | 272752.6767 | 6384787.7033 | 0 | 0 | 0
07/18 11:00:00 | 1740765.447 | 0 | 0 | 0 | 0 | 0 | 0 | 568530.9864 | 1210272.9374 | 27993.6 | 0 | 0 | 0 | 0 | 0 | 0 | 0 | 0 | 0 | 0 | 0 | 0 | 3414797.9293 | 121155.9899 | 0 | 0 | 0 | 66421.9811 | 216810.317 | 3547562.9707 | 0 | 0 | 0
07/18 12:00:00 | 2012075.4913 | 0 | 0 | 0 | 0 | 0 | 0 | 549073.6044 | 1181161.1498 | 27993.6 | 0 | 0 | 0 | 0 | 0 | 0 | 0 | 0 | 0 | 0 | 0 | 0 | 3919101.6619 | 94663.1557 | 0 | 0 | 0 | 0 | 188839.1372 | 3770303.8455 | 0 | 0 | 0
07/18 13:00:00 | 2339811.4012 | 0 | 0 | 0 | 1422824.2504 | 0 | 0 | 543347.9843 | 1063326.0871 | 27993.6 | 0 | 0 | 0 | 0 | 0 | 0 | 0 | 0 | 0 | 0 | 0 | 0 | 4436794.6647 | 26433.5904 | 0 | 0 | 0 | 105860.7156 | 167827.0791 | 5397303.323 | 0 | 0 | 0
07/18 14:00:00 | 2688393.0317 | 0 | 0 | 0 | 0 | 0 | 0 | 542801.2712 | 1012756.4549 | 27993.6 | 0 | 0 | 0 | 0 | 0 | 0 | 0 | 0 | 0 | 0 | 0 | 0 | 4976577.3012 | 0 | 0 | 0 | 0 | 0 | 167827.0791 | 4271944.3578 | 0 | 0 | 0
07/18 15:00:00 | 3016730.6438 | 0 | 0 | 0 | 0 | 0 | 0 | 543009.6783 | 990386.014 | 27993.6 | 0 | 0 | 0 | 0 | 0 | 0 | 0 | 0 | 0 | 0 | 0 | 0 | 5608074.0049 | 9.3132e-10 | 0 | 0 | 0 | 543137.5114 | 146859.9186 | 4578119.9361 | 0 | 0 | 0
07/18 16:00:00 | 3274209.84 | 0 | 0 | 0 | 3080762.2262 | 0 | 0 | 544313.4925 | 1156609.5222 | 27993.6 | 0 | 0 | 0 | 0 | 0 | 0 | 0 | 0 | 0 | 0 | 0 | 0 | 6228763.5908 | 9.3132e-10 | 0 | 0 | 0 | 3474355.0599 | 195798.259 | 8083888.6808 | 0 | 0 | 0
07/18 17:00:00 | 3592887.9663 | 0 | 0 | 0 | 0 | 0 | 0 | 550756.5656 | 1421133.8198 | 117993.6 | 0 | 0 | 0 | 0 | 0 | 0 | 0 | 0 | 0 | 0 | 0 | 0 | 7010236.7052 | 0 | 0 | 0 | 0 | 0 | 258744.638 | 5682771.9517 | 0 | 0 | 0
07/18 18:00:00 | 3418071.8145 | 0 | 0 | 0 | 0 | 0 | 0 | 575008.2387 | 1255312.2916 | 45993.6 | 0 | 0 | 0 | 0 | 0 | 0 | 0 | 0 | 0 | 0 | 0 | 0 | 6735177.8409 | 0 | 0 | 0 | 0 | 0 | 307727.8759 | 5294385.9447 | 0 | 0 | 0
07/18 19:00:00 | 3046957.7804 | 0 | 0 | 0 | 4642219.9465 | 0 | 0 | 643899.3968 | 994663.0012 | 27993.6 | 0 | 0 | 0 | 0 | 0 | 0 | 0 | 0 | 0 | 0 | 0 | 0 | 6129694.556 | 15934.7487 | 0 | 0 | 0 | 3991547.1861 | 293719.8372 | 9355733.725 | 0 | 0 | 0
07/18 20:00:00 | 2448674.071 | 0 | 0 | 0 | 695004.3494 | 0 | 0 | 789179.8418 | 889673.7723 | 27993.6 | 0 | 0 | 0 | 0 | 0 | 0 | 0 | 0 | 0 | 0 | 0 | 0 | 4943105.8286 | 90045.4414 | 0 | 0 | 0 | 0 | 265748.6574 | 4850525.6345 | 0 | 0 | 0
07/18 21:00:00 | 1839317.413 | 0 | 0 | 0 | 0 | 0 | 0 | 1009114.0604 | 860716.0925 | 27993.6 | 0 | 0 | 0 | 0 | 0 | 0 | 0 | 0 | 0 | 0 | 0 | 0 | 3677091.7135 | 109195.9466 | 0 | 0 | 0 | 41513.3067 | 216810.317 | 3737141.1659 | 0 | 0 | 0
07/18 22:00:00 | 1376166.1974 | 0 | 0 | 0 | 0 | 0 | 0 | 870586.2688 | 712606.4665 | 27993.6 | 0 | 0 | 0 | 0 | 0 | 0 | 0 | 0 | 0 | 0 | 0 | 0 | 2775919.9745 | 118971.329 | 0 | 0 | 0 | 0 | 188839.1372 | 2987352.5327 | 0 | 0 | 0
07/18 23:00:00 | 1054854.7197 | 0 | 0 | 0 | 0 | 0 | 0 | 422932.9474 | 478382.2896 | 27993.6 | 0 | 0 | 0 | 0 | 0 | 0 | 0 | 0 | 0 | 0 | 0 | 0 | 2132496.1354 | 108623.6022 | 0 | 0 | 0 | 0 | 104880.7 | 1984163.5566 | 0 | 0 | 0
07/18 24:00:00 | 775197.3071 | 0 | 0 | 0 | 0 | 0 | 0 | 210004.2584 | 317376.2296 | 27993.6 | 0 | 0 | 0 | 0 | 0 | 0 | 0 | 0 | 0 | 0 | 0 | 0 | 1575392.1184 | 93448.7229 | 0 | 0 | 0 | 0 | 27971.1799 | 1330571.3952 | 0 | 0 | 0
07/19 01:00:00 | 522865.5325 | 0 | 0 | 0 | 0 | 0 | 0 | 126002.5551 | 273065.1923 | 27993.6 | 0 | 0 | 0 | 0 | 0 | 0 | 0 | 0 | 0 | 0 | 0 | 0 | 1088900.0975 | 75987.2897 | 0 | 0 | 0 | 0 | 14008.0387 | 949926.8798 | 0 | 0 | 0
07/19 02:00:00 | 320183.165 | 0 | 0 | 0 | 0 | 0 | 0 | 84001.7034 | 235341.3939 | 27993.6 | 0 | 0 | 0 | 0 | 0 | 0 | 0 | 0 | 0 | 0 | 0 | 0 | 677910.8451 | 52010.8101 | 0 | 0 | 0 | 0 | 3502.0097 | 667519.8623 | 0 | 0 | 0
07/19 03:00:00 | 83402.2421 | 0 | 0 | 0 | 0 | 0 | 0 | 84001.7034 | 210842.6737 | 27993.6 | 0 | 0 | 0 | 0 | 0 | 0 | 0 | 0 | 0 | 0 | 0 | 0 | 176877.615 | 13666.5578 | 0 | 0 | 0 | 0 | 3502.0097 | 406240.2191 | 0 | 0 | 0
07/19 04:00:00 | 0 | 0 | 0 | 0 | 0 | 0 | 0 | 86220.2738 | 239193.6656 | 27993.6 | 0 | 0 | 0 | 0 | 0 | 0 | 0 | 0 | 0 | 0 | 0 | 0 | 0 | 0 | 0 | 0 | 0 | 0 | 14008.0387 | 353407.5394 | 0 | 0 | 0
07/19 05:00:00 | 0 | 0 | 0 | 0 | 1734642.5098 | 0 | 0 | 220497.5615 | 723275.542 | 27993.6 | 0 | 0 | 0 | 0 | 0 | 0 | 0 | 0 | 0 | 0 | 0 | 0 | 0 | 0 | 0 | 0 | 0 | 595711.3097 | 97921.5783 | 2706409.2134 | 0 | 0 | 0
07/19 06:00:00 | 0 | 0 | 0 | 0 | 0 | 0 | 0 | 517667.4068 | 446790.8429 | 117993.6 | 697464.0474 | 0 | 0 | 0 | 0 | 0 | 0 | 0 | 0 | 0 | 0 | 0 | 0 | 0 | 0 | 0 | 0 | 0 | 335699.0558 | 1779915.8971 | 0 | 0 | 0
07/19 07:00:00 | 0 | 0 | 0 | 0 | 0 | 0 | 0 | 655094.7584 | 689604.2949 | 45993.6 | 261549.0178 | 0 | 0 | 0 | 0 | 0 | 0 | 0 | 0 | 0 | 0 | 0 | 0 | 0 | 0 | 0 | 0 | 257534.4377 | 356666.2163 | 1652241.6712 | 0 | 0 | 0
07/19 08:00:00 | 98396.3744 | 0 | 0 | 0 | 1745640.7196 | 0 | 0 | 645841.6884 | 2567007.709 | 27993.6 | 0 | 0 | 0 | 0 | 0 | 0 | 0 | 0 | 0 | 0 | 0 | 0 | 227784.7694 | 19209.5183 | 0 | 0 | 0 | 2363671.4708 | 342658.1776 | 5084880.0915 | 0 | 0 | 0
07/19 09:00:00 | 456809.7151 | 0 | 0 | 0 | 1415769.2758 | 0 | 0 | 614946.0436 | 1077362.5611 | 27993.6 | 310343.3863 | 0 | 0 | 0 | 0 | 0 | 0 | 0 | 0 | 0 | 0 | 0 | 951160.0228 | 75623.9009 | 0 | 0 | 0 | 0 | 300723.8566 | 3903224.5819 | 0 | 0 | 0
07/19 10:00:00 | 912810.0557 | 0 | 0 | 0 | 0 | 0 | 0 | 595488.6616 | 1145287.5869 | 27993.6 | 0 | 0 | 0 | 0 | 0 | 0 | 0 | 0 | 0 | 0 | 0 | 0 | 1879963.2391 | 130875.5907 | 0 | 0 | 0 | 627611.3776 | 272752.6767 | 2681579.9041 | 0 | 0 | 0
07/19 11:00:00 | 1168305.5665 | 0 | 0 | 0 | 0 | 0 | 0 | 568530.9864 | 1260277.7715 | 27993.6 | 0 | 0 | 0 | 0 | 0 | 0 | 0 | 0 | 0 | 0 | 0 | 0 | 2406378.7254 | 153804.0775 | 0 | 0 | 0 | 224341.8979 | 216810.317 | 3025107.9244 | 0 | 0 | 0
07/19 12:00:00 | 1437566.946 | 0 | 0 | 0 | 592564.0533 | 0 | 0 | 549073.6044 | 1181161.1498 | 27993.6 | 0 | 0 | 0 | 0 | 0 | 0 | 0 | 0 | 0 | 0 | 0 | 0 | 2918910.8867 | 153654.9493 | 0 | 0 | 0 | 235786.2789 | 188839.1372 | 3788359.3534 | 0 | 0 | 0
07/19 13:00:00 | 1685137.2703 | 0 | 0 | 0 | 862824.7261 | 0 | 0 | 543347.9843 | 1063326.0871 | 27993.6 | 0 | 0 | 0 | 0 | 0 | 0 | 0 | 0 | 0 | 0 | 0 | 0 | 3361869.6694 | 125058.6171 | 0 | 0 | 0 | 0 | 167827.0791 | 4182629.6678 | 0 | 0 | 0
07/19 14:00:00 | 1868649.1482 | 0 | 0 | 0 | 0 | 0 | 0 | 542801.2712 | 1012756.4549 | 27993.6 | 0 | 0 | 0 | 0 | 0 | 0 | 0 | 0 | 0 | 0 | 0 | 0 | 3717532.5733 | 100423.9489 | 0 | 0 | 0 | 0 | 167827.0791 | 3452200.4743 | 0 | 0 | 0
07/19 15:00:00 | 2043135.1497 | 0 | 0 | 0 | 0 | 0 | 0 | 543009.6783 | 990386.014 | 27993.6 | 0 | 0 | 0 | 0 | 0 | 0 | 0 | 0 | 0 | 0 | 0 | 0 | 4094317.039 | 84489.8832 | 0 | 0 | 0 | 229571.043 | 146859.9186 | 3604524.4421 | 0 | 0 | 0
07/19 16:00:00 | 2304709.7499 | 0 | 0 | 0 | 0 | 0 | 0 | 544313.4925 | 1156609.5222 | 27993.6 | 0 | 0 | 0 | 0 | 0 | 0 | 0 | 0 | 0 | 0 | 0 | 0 | 4643317.086 | 53628.6948 | 0 | 0 | 0 | 0 | 195798.259 | 4033626.3645 | 0 | 0 | 0
07/19 17:00:00 | 2674191.4253 | 0 | 0 | 0 | 1733723.7912 | 0 | 0 | 550756.5656 | 1421133.8198 | 117993.6 | 0 | 0 | 0 | 0 | 0 | 0 | 0 | 0 | 0 | 0 | 0 | 0 | 5477256.3935 | 17524.3317 | 0 | 0 | 0 | 1223810.1514 | 258744.638 | 6497799.2019 | 0 | 0 | 0
07/19 18:00:00 | 2677440.2761 | 0 | 0 | 0 | 0 | 0 | 0 | 575008.2387 | 1255312.2916 | 45993.6 | 0 | 0 | 0 | 0 | 0 | 0 | 0 | 0 | 0 | 0 | 0 | 0 | 5524775.4333 | 6004.4413 | 0 | 0 | 0 | 0 | 307727.8759 | 4553754.4063 | 0 | 0 | 0
07/19 19:00:00 | 2522017.7985 | 0 | 0 | 0 | 1957662.5521 | 0 | 0 | 643899.3968 | 994663.0012 | 27993.6 | 0 | 0 | 0 | 0 | 0 | 0 | 0 | 0 | 0 | 0 | 0 | 0 | 5305271.8241 | 43520.839 | 0 | 0 | 0 | 2076162.0718 | 293719.8372 | 6146236.3486 | 0 | 0 | 0
07/19 20:00:00 | 2091070.7599 | 0 | 0 | 0 | 0 | 0 | 0 | 789179.8418 | 889673.7723 | 27993.6 | 0 | 0 | 0 | 0 | 0 | 0 | 0 | 0 | 0 | 0 | 0 | 0 | 4516597.139 | 92375.1175 | 0 | 0 | 0 | 169503.8248 | 265748.6574 | 3797917.9741 | 0 | 0 | 0
07/19 21:00:00 | 1373059.9887 | 0 | 0 | 0 | 0 | 0 | 0 | 1009114.0604 | 860716.0925 | 27993.6 | 0 | 0 | 0 | 0 | 0 | 0 | 0 | 0 | 0 | 0 | 0 | 0 | 2977648.7637 | 92869.7866 | 0 | 0 | 0 | 0 | 216810.317 | 3270883.7416 | 0 | 0 | 0
07/19 22:00:00 | 862477.6819 | 0 | 0 | 0 | 0 | 0 | 0 | 870586.2688 | 712606.4665 | 27993.6 | 0 | 0 | 0 | 0 | 0 | 0 | 0 | 0 | 0 | 0 | 0 | 0 | 1884860.8751 | 72338.1541 | 0 | 0 | 0 | 0 | 188839.1372 | 2473664.0172 | 0 | 0 | 0
07/19 23:00:00 | 505703.2627 | 0 | 0 | 0 | 0 | 0 | 0 | 422932.9474 | 478382.2896 | 27993.6 | 0 | 0 | 0 | 0 | 0 | 0 | 0 | 0 | 0 | 0 | 0 | 0 | 1100912.1172 | 28710.7991 | 0 | 0 | 0 | 62485.3388 | 104880.7 | 1435012.0996 | 0 | 0 | 0
07/19 24:00:00 | 31311.664 | 0 | 0 | 0 | 0 | 0 | 0 | 210004.2584 | 317376.2296 | 27993.6 | 0 | 0 | 0 | 0 | 0 | 0 | 0 | 0 | 0 | 0 | 0 | 0 | 67471.4815 | 793.478 | 0 | 0 | 0 | 0 | 27971.1799 | 586685.752 | 0 | 0 | 0
07/20 01:00:00 | 0 | 0 | 0 | 0 | 0 | 0 | 0 | 126002.5551 | 286343.6601 | 27993.6 | 0 | 0 | 0 | 0 | 0 | 0 | 0 | 0 | 0 | 0 | 0 | 0 | 0 | 0 | 0 | 0 | 0 | 0 | 14008.0387 | 440339.8152 | 0 | 0 | 0
07/20 02:00:00 | 0 | 0 | 0 | 0 | 1416654.8368 | 0 | 0 | 84001.7034 | 244193.7058 | 27993.6 | 0 | 0 | 0 | 0 | 0 | 0 | 0 | 0 | 0 | 0 | 0 | 0 | 0 | 0 | 0 | 0 | 0 | 0 | 3502.0097 | 1772843.846 | 0 | 0 | 0
07/20 03:00:00 | 0 | 0 | 0 | 0 | 0 | 0 | 0 | 84001.7034 | 215268.8296 | 27993.6 | 0 | 0 | 0 | 0 | 0 | 0 | 0 | 0 | 0 | 0 | 0 | 0 | 0 | 0 | 0 | 0 | 0 | 0 | 3502.0097 | 327264.133 | 0 | 0 | 0
07/20 04:00:00 | 0 | 0 | 0 | 0 | 0 | 0 | 0 | 86220.2738 | 248045.9775 | 27993.6 | 0 | 0 | 0 | 0 | 0 | 0 | 0 | 0 | 0 | 0 | 0 | 0 | 0 | 0 | 0 | 0 | 0 | 59602.1364 | 14008.0387 | 362259.8513 | 0 | 0 | 0
07/20 05:00:00 | 0 | 0 | 0 | 0 | 0 | 0 | 0 | 220497.5615 | 289917.8879 | 27993.6 | 0 | 0 | 0 | 0 | 0 | 0 | 0 | 0 | 0 | 0 | 0 | 0 | 0 | 0 | 0 | 0 | 0 | 13091.7524 | 97921.5783 | 538409.0495 | 0 | 0 | 0
07/20 06:00:00 | 0 | 0 | 0 | 0 | 1464749.6307 | 0 | 0 | 517667.4068 | 482200.0904 | 117993.6 | 370572.1427 | 0 | 0 | 0 | 0 | 0 | 0 | 0 | 0 | 0 | 0 | 0 | 0 | 0 | 0 | 0 | 0 | 876467.8988 | 335699.0558 | 2953182.8706 | 0 | 0 | 0
07/20 07:00:00 | 1279.0947 | 0 | 0 | 0 | 8419658.4228 | 0 | 0 | 655094.7584 | 760422.7899 | 45993.6 | 148228.8571 | 0 | 0 | 0 | 0 | 0 | 0 | 0 | 0 | 0 | 0 | 0 | 8031.3476 | 1691.0227 | 0 | 0 | 0 | 8966163.6445 | 356666.2163 | 10030677.5229 | 0 | 0 | 0
07/20 08:00:00 | 351926.2611 | 0 | 0 | 0 | 747262.4176 | 0 | 0 | 645841.6884 | 976650.4144 | 27993.6 | 0 | 0 | 0 | 0 | 0 | 0 | 0 | 0 | 0 | 0 | 0 | 0 | 724041.0785 | 172103.8992 | 0 | 0 | 0 | 1006354.1248 | 342658.1776 | 2749674.3815 | 0 | 0 | 0
07/20 09:00:00 | 930022.5232 | 0 | 0 | 0 | 0 | 0 | 0 | 614946.0436 | 1227851.8629 | 27993.6 | 0 | 0 | 0 | 0 | 0 | 0 | 0 | 0 | 0 | 0 | 0 | 0 | 1879604.3237 | 427307.6138 | 0 | 0 | 0 | 0 | 300723.8566 | 2800814.0297 | 0 | 0 | 0
07/20 10:00:00 | 1517251.7577 | 0 | 0 | 0 | 0 | 0 | 0 | 595488.6616 | 1317907.6684 | 27993.6 | 0 | 0 | 0 | 0 | 0 | 0 | 0 | 0 | 0 | 0 | 0 | 0 | 3017477.3318 | 666378.4172 | 0 | 0 | 0 | 0 | 272752.6767 | 3458641.6877 | 0 | 0 | 0
07/20 11:00:00 | 1868503.5877 | 0 | 0 | 0 | 6791397.0435 | 0 | 0 | 568530.9864 | 1389532.2528 | 27993.6 | 0 | 0 | 0 | 0 | 0 | 0 | 0 | 0 | 0 | 0 | 0 | 0 | 3680012.8355 | 800829.1598 | 0 | 0 | 0 | 5359165.8419 | 216810.317 | 10645957.4704 | 0 | 0 | 0
07/20 12:00:00 | 2154923.5604 | 0 | 0 | 0 | 3460325.1805 | 0 | 0 | 549073.6044 | 1344928.9194 | 27993.6 | 0 | 0 | 0 | 0 | 0 | 0 | 0 | 0 | 0 | 0 | 0 | 0 | 4162810.9246 | 865488.3994 | 0 | 0 | 0 | 4307144.7726 | 188839.1372 | 7537244.8647 | 0 | 0 | 0
07/20 13:00:00 | 2431141.58 | 0 | 0 | 0 | 1632513.9124 | 0 | 0 | 543347.9843 | 1211602.3109 | 27993.6 | 0 | 0 | 0 | 0 | 0 | 0 | 0 | 0 | 0 | 0 | 0 | 0 | 4559860.7743 | 890031.4829 | 0 | 0 | 0 | 677333.4645 | 167827.0791 | 5846599.3876 | 0 | 0 | 0
07/20 14:00:00 | 2652890.1807 | 0 | 0 | 0 | 0 | 0 | 0 | 542801.2712 | 1138901.8991 | 27993.6 | 0 | 0 | 0 | 0 | 0 | 0 | 0 | 0 | 0 | 0 | 0 | 0 | 4910591.1372 | 935785.3987 | 0 | 0 | 0 | 0 | 167827.0791 | 4362586.951 | 0 | 0 | 0
07/20 15:00:00 | 2916472.0987 | 0 | 0 | 0 | 0 | 0 | 0 | 543009.6783 | 1125383.77 | 27993.6 | 0 | 0 | 0 | 0 | 0 | 0 | 0 | 0 | 0 | 0 | 0 | 0 | 5351873.4964 | 995075.6483 | 0 | 0 | 0 | 0 | 146859.9186 | 4612859.147 | 0 | 0 | 0
07/20 16:00:00 | 3259395.5617 | 0 | 0 | 0 | 0 | 0 | 0 | 544313.4925 | 1278328.8104 | 27993.6 | 0 | 0 | 0 | 0 | 0 | 0 | 0 | 0 | 0 | 0 | 0 | 0 | 5980044.1595 | 1108241.4219 | 0 | 0 | 0 | 0 | 195798.259 | 5110031.4646 | 0 | 0 | 0
07/20 17:00:00 | 3646207.4897 | 0 | 0 | 0 | 0 | 0 | 0 | 550756.5656 | 1730455.8921 | 117993.6 | 0 | 0 | 0 | 0 | 0 | 0 | 0 | 0 | 0 | 0 | 0 | 0 | 6846529.1634 | 1413940.4584 | 0 | 0 | 0 | 866390.5096 | 258744.638 | 6045413.5473 | 0 | 0 | 0
07/20 18:00:00 | 3597688.8797 | 0 | 0 | 0 | 3649869.9787 | 0 | 0 | 575008.2387 | 3888985.9268 | 45993.6 | 0 | 0 | 0 | 0 | 0 | 0 | 0 | 0 | 0 | 0 | 0 | 0 | 6776683.3586 | 1534217.7074 | 0 | 0 | 0 | 3697407.6578 | 307727.8759 | 11757546.6238 | 0 | 0 | 0
07/20 19:00:00 | 3245817.2449 | 0 | 0 | 0 | 1608005.5009 | 0 | 0 | 643899.3968 | 1406340.8942 | 27993.6 | 0 | 0 | 0 | 0 | 0 | 0 | 0 | 0 | 0 | 0 | 0 | 0 | 6116568.8738 | 1462739.9318 | 0 | 0 | 0 | 471094.4429 | 293719.8372 | 6932056.6368 | 0 | 0 | 0
07/20 20:00:00 | 2467022.2222 | 0 | 0 | 0 | 0 | 0 | 0 | 789179.8418 | 1004753.8266 | 27993.6 | 0 | 0 | 0 | 0 | 0 | 0 | 0 | 0 | 0 | 0 | 0 | 0 | 4635381.5757 | 1187222.9804 | 0 | 0 | 0 | 2067.1791 | 265748.6574 | 4288949.4906 | 0 | 0 | 0
07/20 21:00:00 | 1788953.9127 | 0 | 0 | 0 | 0 | 0 | 0 | 1009114.0604 | 980222.3027 | 27993.6 | 0 | 0 | 0 | 0 | 0 | 0 | 0 | 0 | 0 | 0 | 0 | 0 | 3409017.9222 | 918510.946 | 0 | 0 | 0 | 555372.1889 | 216810.317 | 3806283.8759 | 0 | 0 | 0
07/20 22:00:00 | 1245799.5312 | 0 | 0 | 0 | 0 | 0 | 0 | 870586.2688 | 809981.8971 | 27993.6 | 0 | 0 | 0 | 0 | 0 | 0 | 0 | 0 | 0 | 0 | 0 | 0 | 2429729.506 | 677160.5544 | 0 | 0 | 0 | 265283.0198 | 188839.1372 | 2954361.2971 | 0 | 0 | 0
07/20 23:00:00 | 802281.3808 | 0 | 0 | 0 | 1415311.8731 | 0 | 0 | 422932.9474 | 531496.1608 | 27993.6 | 0 | 0 | 0 | 0 | 0 | 0 | 0 | 0 | 0 | 0 | 0 | 0 | 1609371.249 | 462753.0259 | 0 | 0 | 0 | 0 | 104880.7 | 3200015.9621 | 0 | 0 | 0
07/20 24:00:00 | 526452.5585 | 0 | 0 | 0 | 0 | 0 | 0 | 210004.2584 | 339507.0093 | 27993.6 | 0 | 0 | 0 | 0 | 0 | 0 | 0 | 0 | 0 | 0 | 0 | 0 | 1055553.4935 | 304919.0325 | 0 | 0 | 0 | 0 | 27971.1799 | 1103957.4262 | 0 | 0 | 0
07/21 01:00:00 | 0 | 0 | 0 | 0 | 0 | 0 | 0 | 126002.5551 | 286343.6601 | 27993.6 | 0 | 0 | 0 | 0 | 0 | 0 | 0 | 0 | 0 | 0 | 0 | 0 | 0 | 0 | 0 | 0 | 0 | 0 | 14008.0387 | 440339.8152 | 0 | 0 | 0
07/21 02:00:00 | 34793.3042 | 0 | 0 | 0 | 0 | 0 | 0 | 84001.7034 | 244193.7058 | 27993.6 | 0 | 0 | 0 | 0 | 0 | 0 | 0 | 0 | 0 | 0 | 0 | 0 | 71425.8756 | 19253.6612 | 0 | 0 | 0 | 0 | 3502.0097 | 390982.3134 | 0 | 0 | 0
07/21 03:00:00 | 167908.5698 | 0 | 0 | 0 | 0 | 0 | 0 | 84001.7034 | 215268.8296 | 27993.6 | 0 | 0 | 0 | 0 | 0 | 0 | 0 | 0 | 0 | 0 | 0 | 0 | 200693.4622 | 63719.2995 | 0 | 0 | 0 | 0 | 3502.0097 | 495172.7028 | 0 | 0 | 0
07/21 04:00:00 | 82260.4176 | 0 | 0 | 0 | 0 | 0 | 0 | 86220.2738 | 248045.9775 | 27993.6 | 0 | 0 | 0 | 0 | 0 | 0 | 0 | 0 | 0 | 0 | 0 | 0 | 24913.303 | 8822.3408 | 0 | 0 | 0 | 0 | 14008.0387 | 444520.2689 | 0 | 0 | 0
07/21 05:00:00 | 0 | 0 | 0 | 0 | 0 | 0 | 0 | 220497.5615 | 289917.8879 | 27993.6 | 0 | 0 | 0 | 0 | 0 | 0 | 0 | 0 | 0 | 0 | 0 | 0 | 0 | 0 | 0 | 0 | 0 | 0 | 97921.5783 | 538409.0495 | 0 | 0 | 0
07/21 06:00:00 | 0 | 0 | 0 | 0 | 0 | 0 | 0 | 517667.4068 | 482200.0904 | 117993.6 | 0 | 0 | 0 | 0 | 0 | 0 | 0 | 0 | 0 | 0 | 0 | 0 | 0 | 0 | 0 | 0 | 0 | 0 | 335699.0558 | 1117861.0972 | 0 | 0 | 0
07/21 07:00:00 | 0 | 0 | 0 | 0 | 0 | 0 | 0 | 655094.7584 | 760422.7899 | 45993.6 | 0 | 0 | 0 | 0 | 0 | 0 | 0 | 0 | 0 | 0 | 0 | 0 | 0 | 0 | 0 | 0 | 0 | 0 | 356666.2163 | 1461511.1483 | 0 | 0 | 0
07/21 08:00:00 | 26512.1009 | 0 | 0 | 0 | 0 | 0 | 0 | 645841.6884 | 976650.4144 | 27993.6 | 0 | 0 | 0 | 0 | 0 | 0 | 0 | 0 | 0 | 0 | 0 | 0 | 51926.1352 | 14867.9372 | 0 | 0 | 0 | 0 | 342658.1776 | 1676997.8037 | 0 | 0 | 0
07/21 09:00:00 | 134218.0737 | 0 | 0 | 0 | 0 | 0 | 0 | 614946.0436 | 1227851.8629 | 27993.6 | 0 | 0 | 0 | 0 | 0 | 0 | 0 | 0 | 0 | 0 | 0 | 0 | 275780.1154 | 69558.0203 | 0 | 0 | 0 | 0 | 300723.8566 | 2005009.5802 | 0 | 0 | 0
07/21 10:00:00 | 468284.7608 | 0 | 0 | 0 | 1413566.4329 | 0 | 0 | 595488.6616 | 1317907.6684 | 27993.6 | 0 | 0 | 0 | 0 | 0 | 0 | 0 | 0 | 0 | 0 | 0 | 0 | 1046584.2104 | 248874.5444 | 0 | 0 | 0 | 0 | 272752.6767 | 3823241.1237 | 0 | 0 | 0
07/21 11:00:00 | 629260.8096 | 0 | 0 | 0 | 0 | 0 | 0 | 568530.9864 | 1389532.2528 | 27993.6 | 0 | 0 | 0 | 0 | 0 | 0 | 0 | 0 | 0 | 0 | 0 | 0 | 1312574.3126 | 288144.3541 | 0 | 0 | 0 | 0 | 216810.317 | 2615317.6488 | 0 | 0 | 0
07/21 12:00:00 | 798324.8796 | 0 | 0 | 0 | 0 | 0 | 0 | 549073.6044 | 1344928.9194 | 27993.6 | 0 | 0 | 0 | 0 | 0 | 0 | 0 | 0 | 0 | 0 | 0 | 0 | 1588272.4718 | 315076.1281 | 0 | 0 | 0 | 0 | 188839.1372 | 2720321.0033 | 0 | 0 | 0
07/21 13:00:00 | 866818.4211 | 0 | 0 | 0 | 0 | 0 | 0 | 543347.9843 | 1211602.3109 | 27993.6 | 0 | 0 | 0 | 0 | 0 | 0 | 0 | 0 | 0 | 0 | 0 | 0 | 1729170.3121 | 316136.5326 | 0 | 0 | 0 | 0 | 167827.0791 | 2649762.3163 | 0 | 0 | 0
07/21 14:00:00 | 903726.5187 | 0 | 0 | 0 | 0 | 0 | 0 | 542801.2712 | 1138901.8991 | 27993.6 | 0 | 0 | 0 | 0 | 0 | 0 | 0 | 0 | 0 | 0 | 0 | 0 | 1862611.3545 | 308868.9316 | 0 | 0 | 0 | 0 | 167827.0791 | 2613423.2889 | 0 | 0 | 0
07/21 15:00:00 | 968469.9777 | 0 | 0 | 0 | 0 | 0 | 0 | 543009.6783 | 1125383.77 | 27993.6 | 0 | 0 | 0 | 0 | 0 | 0 | 0 | 0 | 0 | 0 | 0 | 0 | 1951556.829 | 281306.8317 | 0 | 0 | 0 | 0 | 146859.9186 | 2664857.0261 | 0 | 0 | 0
07/21 16:00:00 | 766083.5394 | 0 | 0 | 0 | 0 | 0 | 0 | 544313.4925 | 1278328.8104 | 27993.6 | 0 | 0 | 0 | 0 | 0 | 0 | 0 | 0 | 0 | 0 | 0 | 0 | 1761611.2061 | 219499.9655 | 0 | 0 | 0 | 0 | 195798.259 | 2616719.4422 | 0 | 0 | 0
07/21 17:00:00 | 1025582.6964 | 0 | 0 | 0 | 0 | 0 | 0 | 550756.5656 | 1540640.0301 | 117993.6 | 0 | 0 | 0 | 0 | 0 | 0 | 0 | 0 | 0 | 0 | 0 | 0 | 2115085.1345 | 283877.0628 | 0 | 0 | 0 | 0 | 258744.638 | 3234972.892 | 0 | 0 | 0
07/21 18:00:00 | 982206.0019 | 0 | 0 | 0 | 0 | 0 | 0 | 575008.2387 | 1368179.2679 | 45993.6 | 0 | 0 | 0 | 0 | 0 | 0 | 0 | 0 | 0 | 0 | 0 | 0 | 2092793.3171 | 310987.818 | 0 | 0 | 0 | 0 | 307727.8759 | 2971387.1085 | 0 | 0 | 0
07/21 19:00:00 | 982703.9519 | 0 | 0 | 0 | 0 | 0 | 0 | 643899.3968 | 1107529.9775 | 27993.6 | 0 | 0 | 0 | 0 | 0 | 0 | 0 | 0 | 0 | 0 | 0 | 0 | 1949344.899 | 337722.8091 | 0 | 0 | 0 | 0 | 293719.8372 | 2762126.9263 | 0 | 0 | 0
07/21 20:00:00 | 651895.9465 | 0 | 0 | 0 | 0 | 0 | 0 | 789179.8418 | 1004753.8266 | 27993.6 | 0 | 0 | 0 | 0 | 0 | 0 | 0 | 0 | 0 | 0 | 0 | 0 | 1283985.0873 | 262927.5891 | 0 | 0 | 0 | 0 | 265748.6574 | 2473823.2149 | 0 | 0 | 0
07/21 21:00:00 | 347531.4248 | 0 | 0 | 0 | 0 | 0 | 0 | 1009114.0604 | 980222.3027 | 27993.6 | 0 | 0 | 0 | 0 | 0 | 0 | 0 | 0 | 0 | 0 | 0 | 0 | 704285.8593 | 169818.0199 | 0 | 0 | 0 | 0 | 216810.317 | 2364861.388 | 0 | 0 | 0
07/21 22:00:00 | 147410.3416 | 0 | 0 | 0 | 0 | 0 | 0 | 870586.2688 | 809981.8971 | 27993.6 | 0 | 0 | 0 | 0 | 0 | 0 | 0 | 0 | 0 | 0 | 0 | 0 | 285748.98 | 78286.9538 | 0 | 0 | 0 | 0 | 188839.1372 | 1855972.1075 | 0 | 0 | 0
07/21 23:00:00 | 36188.5867 | 0 | 0 | 0 | 0 | 0 | 0 | 422932.9474 | 531496.1608 | 27993.6 | 0 | 0 | 0 | 0 | 0 | 0 | 0 | 0 | 0 | 0 | 0 | 0 | 22369.7626 | 6825.8154 | 0 | 0 | 0 | 0 | 104880.7 | 1018611.2949 | 0 | 0 | 0
07/21 24:00:00 | 3211511.8567 | 0 | 0 | 0 | 0 | 0 | 0 | 210004.2584 | 339507.0093 | 27993.6 | 0 | 0 | 0 | 0 | 0 | 0 | 0 | 0 | 0 | 0 | 0 | 0 | 6936734.2111 | 3973765.9208 | 0 | 0 | 0 | 0 | 27971.1799 | 3789016.7244 | 0 | 0 | 0
07/22 01:00:00 | 2862863.3372 | 0 | 0 | 0 | 0 | 0 | 0 | 126002.5551 | 273065.1923 | 27993.6 | 0 | 0 | 0 | 0 | 0 | 0 | 0 | 0 | 0 | 0 | 0 | 0 | 5972320.1462 | 3537170.2822 | 0 | 0 | 0 | 0 | 14008.0387 | 3289924.6846 | 0 | 0 | 0
07/22 02:00:00 | 1866490.8321 | 0 | 0 | 0 | 0 | 0 | 0 | 84001.7034 | 235341.3939 | 27993.6 | 0 | 0 | 0 | 0 | 0 | 0 | 0 | 0 | 0 | 0 | 0 | 0 | 3672613.4831 | 1949451.5372 | 0 | 0 | 0 | 0 | 3502.0097 | 2213827.5294 | 0 | 0 | 0
07/22 03:00:00 | 1292533.5276 | 0 | 0 | 0 | 1415648.398 | 0 | 0 | 84001.7034 | 210842.6737 | 27993.6 | 0 | 0 | 0 | 0 | 0 | 0 | 0 | 0 | 0 | 0 | 0 | 0 | 2481959.1196 | 1223343.8265 | 0 | 0 | 0 | 0 | 3502.0097 | 3031019.9027 | 0 | 0 | 0
07/22 04:00:00 | 820894.3832 | 0 | 0 | 0 | 0 | 0 | 0 | 86220.2738 | 239193.6656 | 27993.6 | 0 | 0 | 0 | 0 | 0 | 0 | 0 | 0 | 0 | 0 | 0 | 0 | 1619483.0042 | 777793.169 | 0 | 0 | 0 | 0 | 14008.0387 | 1174301.9226 | 0 | 0 | 0
07/22 05:00:00 | 495186.2956 | 0 | 0 | 0 | 4566084.7714 | 0 | 0 | 220497.5615 | 276639.4201 | 27993.6 | 0 | 0 | 0 | 0 | 0 | 0 | 0 | 0 | 0 | 0 | 0 | 0 | 1001243.1952 | 474864.5302 | 0 | 0 | 0 | 4349652.9527 | 97921.5783 | 5586401.6487 | 0 | 0 | 0
07/22 06:00:00 | 347994.8946 | 0 | 0 | 0 | 1599889.104 | 0 | 0 | 517667.4068 | 510491.7976 | 117993.6 | 0 | 0 | 0 | 0 | 0 | 0 | 0 | 0 | 0 | 0 | 0 | 0 | 699666.2068 | 324699.6619 | 0 | 0 | 0 | 1891451.4406 | 335699.0558 | 3094036.803 | 0 | 0 | 0
07/22 07:00:00 | 995890.837 | 0 | 0 | 0 | 0 | 0 | 0 | 655094.7584 | 689604.2949 | 45993.6 | 0 | 0 | 0 | 0 | 0 | 0 | 0 | 0 | 0 | 0 | 0 | 0 | 2012791.4525 | 887033.0078 | 0 | 0 | 0 | 284871.4654 | 356666.2163 | 2386583.4904 | 0 | 0 | 0
07/22 08:00:00 | 1511806.6606 | 0 | 0 | 0 | 1722791.4023 | 0 | 0 | 645841.6884 | 870422.672 | 27993.6 | 0 | 0 | 0 | 0 | 0 | 0 | 0 | 0 | 0 | 0 | 0 | 0 | 2983563.3573 | 1218324.0363 | 0 | 0 | 0 | 1182388.5553 | 342658.1776 | 4778856.0232 | 0 | 0 | 0
07/22 09:00:00 | 1919229.3543 | 0 | 0 | 0 | 0 | 0 | 0 | 614946.0436 | 1077362.5611 | 27993.6 | 0 | 0 | 0 | 0 | 0 | 0 | 0 | 0 | 0 | 0 | 0 | 0 | 3743314.5631 | 1414623.0983 | 0 | 0 | 0 | 0 | 300723.8566 | 3639531.559 | 0 | 0 | 0
07/22 10:00:00 | 2430357.0254 | 0 | 0 | 0 | 0 | 0 | 0 | 595488.6616 | 1145287.5869 | 27993.6 | 0 | 0 | 0 | 0 | 0 | 0 | 0 | 0 | 0 | 0 | 0 | 0 | 4650972.3757 | 1616128.2852 | 0 | 0 | 0 | 0 | 272752.6767 | 4199126.8739 | 0 | 0 | 0
07/22 11:00:00 | 2658776.7413 | 0 | 0 | 0 | 0 | 0 | 0 | 568530.9864 | 1210272.9374 | 27993.6 | 0 | 0 | 0 | 0 | 0 | 0 | 0 | 0 | 0 | 0 | 0 | 0 | 4953417.721 | 1604797.5876 | 0 | 0 | 0 | 0 | 216810.317 | 4465574.2651 | 0 | 0 | 0
07/22 12:00:00 | 2923339.3022 | 0 | 0 | 0 | 1783224.9046 | 0 | 0 | 549073.6044 | 1181161.1498 | 27993.6 | 0 | 0 | 0 | 0 | 0 | 0 | 0 | 0 | 0 | 0 | 0 | 0 | 5352212.6932 | 1600920.4321 | 0 | 0 | 0 | 946597.8262 | 188839.1372 | 6464792.561 | 0 | 0 | 0
07/22 13:00:00 | 3177547.7317 | 0 | 0 | 0 | 0 | 0 | 0 | 543347.9843 | 1063326.0871 | 27993.6 | 0 | 0 | 0 | 0 | 0 | 0 | 0 | 0 | 0 | 0 | 0 | 0 | 5687576.0463 | 1574087.1168 | 0 | 0 | 0 | 963071.4651 | 167827.0791 | 4812215.4031 | 0 | 0 | 0
07/22 14:00:00 | 3404079.7193 | 0 | 0 | 0 | 0 | 0 | 0 | 542801.2712 | 1012756.4549 | 27993.6 | 0 | 0 | 0 | 0 | 0 | 0 | 0 | 0 | 0 | 0 | 0 | 0 | 6053058.2492 | 1606668.9639 | 0 | 0 | 0 | 20935.9391 | 167827.0791 | 4987631.0454 | 0 | 0 | 0
07/22 15:00:00 | 3616427.5233 | 0 | 0 | 0 | 0 | 0 | 0 | 543009.6783 | 990386.014 | 27993.6 | 0 | 0 | 0 | 0 | 0 | 0 | 0 | 0 | 0 | 0 | 0 | 0 | 6397235.0046 | 1657533.5434 | 0 | 0 | 0 | 2745.4162 | 146859.9186 | 5177816.8156 | 0 | 0 | 0
07/22 16:00:00 | 3873339.1147 | 0 | 0 | 0 | 1677220.7053 | 0 | 0 | 544313.4925 | 1156609.5222 | 27993.6 | 0 | 0 | 0 | 0 | 0 | 0 | 0 | 0 | 0 | 0 | 0 | 0 | 6861994.149 | 1738305.3451 | 0 | 0 | 0 | 755080.7864 | 195798.259 | 7279476.4347 | 0 | 0 | 0
07/22 17:00:00 | 3973767.7533 | 0 | 0 | 0 | 0 | 0 | 0 | 550756.5656 | 1421133.8198 | 117993.6 | 0 | 0 | 0 | 0 | 0 | 0 | 0 | 0 | 0 | 0 | 0 | 0 | 7114277.0704 | 1823045.3914 | 0 | 0 | 0 | 627059.9158 | 258744.638 | 6063651.7387 | 0 | 0 | 0
07/22 18:00:00 | 3952258.0959 | 0 | 0 | 0 | 3531802.5511 | 0 | 0 | 575008.2387 | 1255312.2916 | 45993.6 | 0 | 0 | 0 | 0 | 0 | 0 | 0 | 0 | 0 | 0 | 0 | 0 | 7093717.266 | 1955145.1168 | 0 | 0 | 0 | 2796889.6433 | 307727.8759 | 9360374.7773 | 0 | 0 | 0
07/22 19:00:00 | 3874376.69 | 0 | 0 | 0 | 311054.5509 | 0 | 0 | 643899.3968 | 994663.0012 | 27993.6 | 0 | 0 | 0 | 0 | 0 | 0 | 0 | 0 | 0 | 0 | 0 | 0 | 6951621.2026 | 2066667.9494 | 0 | 0 | 0 | 663440.9616 | 293719.8372 | 5851987.2389 | 0 | 0 | 0
07/22 20:00:00 | 3114210.3297 | 0 | 0 | 0 | 0 | 0 | 0 | 789179.8418 | 889673.7723 | 27993.6 | 0 | 0 | 0 | 0 | 0 | 0 | 0 | 0 | 0 | 0 | 0 | 0 | 5519474.9489 | 1745526.8478 | 0 | 0 | 0 | 419071.5202 | 265748.6574 | 4821057.5438 | 0 | 0 | 0
07/22 21:00:00 | 2323258.1459 | 0 | 0 | 0 | 1774047.9863 | 0 | 0 | 1009114.0604 | 860716.0925 | 27993.6 | 0 | 0 | 0 | 0 | 0 | 0 | 0 | 0 | 0 | 0 | 0 | 0 | 4195811.6166 | 1378288.1663 | 0 | 0 | 0 | 814799.5825 | 216810.317 | 5995129.885 | 0 | 0 | 0
07/22 22:00:00 | 1697971.0006 | 0 | 0 | 0 | 0 | 0 | 0 | 870586.2688 | 712606.4665 | 27993.6 | 0 | 0 | 0 | 0 | 0 | 0 | 0 | 0 | 0 | 0 | 0 | 0 | 3151681.8086 | 1057403.7746 | 0 | 0 | 0 | 792835.1111 | 188839.1372 | 3309157.3359 | 0 | 0 | 0
07/22 23:00:00 | 1239905.9839 | 0 | 0 | 0 | 1940147.3774 | 0 | 0 | 422932.9474 | 677114.1726 | 27993.6 | 0 | 0 | 0 | 0 | 0 | 0 | 0 | 0 | 0 | 0 | 0 | 0 | 2342373.9916 | 792758.7167 | 0 | 0 | 0 | 882225.0938 | 104880.7 | 4308094.0812 | 0 | 0 | 0
07/22 24:00:00 | 958617.6694 | 0 | 0 | 0 | 0 | 0 | 0 | 210004.2584 | 317376.2296 | 27993.6 | 0 | 0 | 0 | 0 | 0 | 0 | 0 | 0 | 0 | 0 | 0 | 0 | 1793891.8459 | 600717.6106 | 0 | 0 | 0 | 0 | 27971.1799 | 1513991.7574 | 0 | 0 | 0
07/23 01:00:00 | 34671.6566 | 0 | 0 | 0 | 0 | 0 | 0 | 126002.5551 | 273065.1923 | 27993.6 | 0 | 0 | 0 | 0 | 0 | 0 | 0 | 0 | 0 | 0 | 0 | 0 | 67015.2831 | 19203.5818 | 0 | 0 | 0 | 0 | 14008.0387 | 461733.0039 | 0 | 0 | 0
07/23 02:00:00 | 31808.6344 | 0 | 0 | 0 | 0 | 0 | 0 | 84001.7034 | 235341.3939 | 27993.6 | 0 | 0 | 0 | 0 | 0 | 0 | 0 | 0 | 0 | 0 | 0 | 0 | 62642.0327 | 18600.6954 | 0 | 0 | 0 | 0 | 3502.0097 | 379145.3317 | 0 | 0 | 0
07/23 03:00:00 | 14646.2795 | 0 | 0 | 0 | 0 | 0 | 0 | 84001.7034 | 210842.6737 | 27993.6 | 0 | 0 | 0 | 0 | 0 | 0 | 0 | 0 | 0 | 0 | 0 | 0 | 29048.8715 | 8883.9706 | 0 | 0 | 0 | 0 | 3502.0097 | 337484.2565 | 0 | 0 | 0
07/23 04:00:00 | 0 | 0 | 0 | 0 | 0 | 0 | 0 | 86220.2738 | 239193.6656 | 27993.6 | 0 | 0 | 0 | 0 | 0 | 0 | 0 | 0 | 0 | 0 | 0 | 0 | 0 | 0 | 0 | 0 | 0 | 0 | 14008.0387 | 353407.5394 | 0 | 0 | 0
07/23 05:00:00 | 0 | 0 | 0 | 0 | 0 | 0 | 0 | 220497.5615 | 276639.4201 | 27993.6 | 0 | 0 | 0 | 0 | 0 | 0 | 0 | 0 | 0 | 0 | 0 | 0 | 0 | 0 | 0 | 0 | 0 | 0 | 97921.5783 | 525130.5817 | 0 | 0 | 0
07/23 06:00:00 | 0 | 0 | 0 | 0 | 0 | 0 | 0 | 517667.4068 | 446790.8429 | 117993.6 | 0 | 0 | 0 | 0 | 0 | 0 | 0 | 0 | 0 | 0 | 0 | 0 | 0 | 0 | 0 | 0 | 0 | 0 | 335699.0558 | 1082451.8497 | 0 | 0 | 0
07/23 07:00:00 | 9429.5139 | 0 | 0 | 0 | 0 | 0 | 0 | 655094.7584 | 689604.2949 | 45993.6 | 0 | 0 | 0 | 0 | 0 | 0 | 0 | 0 | 0 | 0 | 0 | 0 | 39019.7782 | 11830.5646 | 0 | 0 | 0 | 0 | 356666.2163 | 1400122.1672 | 0 | 0 | 0
07/23 08:00:00 | 107016.315 | 0 | 0 | 0 | 0 | 0 | 0 | 645841.6884 | 870422.672 | 27993.6 | 0 | 0 | 0 | 0 | 0 | 0 | 0 | 0 | 0 | 0 | 0 | 0 | 215512.5152 | 59213.2477 | 0 | 0 | 0 | 0 | 342658.1776 | 1651274.2754 | 0 | 0 | 0
07/23 09:00:00 | 242137.8901 | 0 | 0 | 0 | 1414464.4056 | 0 | 0 | 614946.0436 | 1077362.5611 | 27993.6 | 0 | 0 | 0 | 0 | 0 | 0 | 0 | 0 | 0 | 0 | 0 | 0 | 477821.3724 | 119813.7702 | 0 | 0 | 0 | 0 | 300723.8566 | 3376904.5005 | 0 | 0 | 0
07/23 10:00:00 | 412549.1904 | 0 | 0 | 0 | 0 | 0 | 0 | 595488.6616 | 1145287.5869 | 27993.6 | 0 | 0 | 0 | 0 | 0 | 0 | 0 | 0 | 0 | 0 | 0 | 0 | 879069.4341 | 215042.2786 | 0 | 0 | 0 | 0 | 272752.6767 | 2181319.0388 | 0 | 0 | 0
07/23 11:00:00 | 546231.9022 | 0 | 0 | 0 | 0 | 0 | 0 | 568530.9864 | 1210272.9374 | 27993.6 | 0 | 0 | 0 | 0 | 0 | 0 | 0 | 0 | 0 | 0 | 0 | 0 | 1125712.6942 | 255443.344 | 0 | 0 | 0 | 0 | 216810.317 | 2353029.426 | 0 | 0 | 0
07/23 12:00:00 | 740794.3934 | 0 | 0 | 0 | 0 | 0 | 0 | 549073.6044 | 1181161.1498 | 27993.6 | 0 | 0 | 0 | 0 | 0 | 0 | 0 | 0 | 0 | 0 | 0 | 0 | 1495364.4068 | 313195.4379 | 0 | 0 | 0 | 0 | 188839.1372 | 2499022.7475 | 0 | 0 | 0
07/23 13:00:00 | 831805.8137 | 0 | 0 | 0 | 0 | 0 | 0 | 543347.9843 | 1063326.0871 | 27993.6 | 0 | 0 | 0 | 0 | 0 | 0 | 0 | 0 | 0 | 0 | 0 | 0 | 1700553.0112 | 328455.9268 | 0 | 0 | 0 | 0 | 167827.0791 | 2466473.4851 | 0 | 0 | 0
07/23 14:00:00 | 850781.8272 | 0 | 0 | 0 | 0 | 0 | 0 | 542801.2712 | 1012756.4549 | 27993.6 | 0 | 0 | 0 | 0 | 0 | 0 | 0 | 0 | 0 | 0 | 0 | 0 | 1825715.9598 | 337926.1105 | 0 | 0 | 0 | 0 | 167827.0791 | 2434333.1533 | 0 | 0 | 0
07/23 15:00:00 | 910378.6422 | 0 | 0 | 0 | 0 | 0 | 0 | 543009.6783 | 990386.014 | 27993.6 | 0 | 0 | 0 | 0 | 0 | 0 | 0 | 0 | 0 | 0 | 0 | 0 | 1819474.3906 | 308224.7226 | 0 | 0 | 0 | 0 | 146859.9186 | 2471767.9345 | 0 | 0 | 0
07/23 16:00:00 | 841506.33 | 0 | 0 | 0 | 0 | 0 | 0 | 544313.4925 | 1156609.5222 | 27993.6 | 0 | 0 | 0 | 0 | 0 | 0 | 0 | 0 | 0 | 0 | 0 | 0 | 1839454.678 | 289310.0851 | 0 | 0 | 0 | 0 | 195798.259 | 2570422.9447 | 0 | 0 | 0
07/23 17:00:00 | 1069417.4406 | 0 | 0 | 0 | 0 | 0 | 0 | 550756.5656 | 1421133.8198 | 117993.6 | 0 | 0 | 0 | 0 | 0 | 0 | 0 | 0 | 0 | 0 | 0 | 0 | 2056589.173 | 379218.1016 | 0 | 0 | 0 | 0 | 258744.638 | 3159301.426 | 0 | 0 | 0
07/23 18:00:00 | 731696.2912 | 0 | 0 | 0 | 0 | 0 | 0 | 575008.2387 | 1255312.2916 | 45993.6 | 0 | 0 | 0 | 0 | 0 | 0 | 0 | 0 | 0 | 0 | 0 | 0 | 1361821.1175 | 296601.6442 | 0 | 0 | 0 | 0 | 307727.8759 | 2608010.4215 | 0 | 0 | 0
07/23 19:00:00 | 501035.0879 | 0 | 0 | 0 | 0 | 0 | 0 | 643899.3968 | 994663.0012 | 27993.6 | 0 | 0 | 0 | 0 | 0 | 0 | 0 | 0 | 0 | 0 | 0 | 0 | 944571.616 | 230937.3199 | 0 | 0 | 0 | 0 | 293719.8372 | 2167591.0859 | 0 | 0 | 0
07/23 20:00:00 | 331646.4987 | 0 | 0 | 0 | 0 | 0 | 0 | 789179.8418 | 889673.7723 | 27993.6 | 0 | 0 | 0 | 0 | 0 | 0 | 0 | 0 | 0 | 0 | 0 | 0 | 627589.3224 | 169021.6448 | 0 | 0 | 0 | 0 | 265748.6574 | 2038493.7128 | 0 | 0 | 0
07/23 21:00:00 | 187975.8032 | 0 | 0 | 0 | 0 | 0 | 0 | 1009114.0604 | 860716.0925 | 27993.6 | 0 | 0 | 0 | 0 | 0 | 0 | 0 | 0 | 0 | 0 | 0 | 0 | 336667.5972 | 103007.9943 | 0 | 0 | 0 | 0 | 216810.317 | 2085799.5561 | 0 | 0 | 0
07/23 22:00:00 | 80467.1436 | 0 | 0 | 0 | 0 | 0 | 0 | 870586.2688 | 712606.4665 | 27993.6 | 0 | 0 | 0 | 0 | 0 | 0 | 0 | 0 | 0 | 0 | 0 | 0 | 159469.8334 | 53851.2267 | 0 | 0 | 0 | 0 | 188839.1372 | 1691653.479 | 0 | 0 | 0
07/23 23:00:00 | 37474.4755 | 0 | 0 | 0 | 0 | 0 | 0 | 422932.9474 | 478382.2896 | 27993.6 | 0 | 0 | 0 | 0 | 0 | 0 | 0 | 0 | 0 | 0 | 0 | 0 | 64333.4683 | 23032.8789 | 0 | 0 | 0 | 0 | 104880.7 | 966783.3125 | 0 | 0 | 0
07/23 24:00:00 | 3279280.4573 | 0 | 0 | 0 | 0 | 0 | 0 | 210004.2584 | 317376.2296 | 27993.6 | 0 | 0 | 0 | 0 | 0 | 0 | 0 | 0 | 0 | 0 | 0 | 0 | 6766165.8174 | 4538395.5691 | 0 | 0 | 0 | 0 | 27971.1799 | 3834654.5454 | 0 | 0 | 0
07/24 01:00:00 | 3054196.0698 | 0 | 0 | 0 | 0 | 0 | 0 | 126002.5551 | 273065.1923 | 27993.6 | 0 | 0 | 0 | 0 | 0 | 0 | 0 | 0 | 0 | 0 | 0 | 0 | 6212138.3917 | 4165657.1158 | 0 | 0 | 0 | 0 | 14008.0387 | 3481257.4171 | 0 | 0 | 0
07/24 02:00:00 | 2036028.0101 | 0 | 0 | 0 | 1415117.1836 | 0 | 0 | 84001.7034 | 235341.3939 | 27993.6 | 0 | 0 | 0 | 0 | 0 | 0 | 0 | 0 | 0 | 0 | 0 | 0 | 3995254.3364 | 2415920.7554 | 0 | 0 | 0 | 0 | 3502.0097 | 3798481.891 | 0 | 0 | 0
07/24 03:00:00 | 1463187.0485 | 0 | 0 | 0 | 0 | 0 | 0 | 84001.7034 | 210842.6737 | 27993.6 | 0 | 0 | 0 | 0 | 0 | 0 | 0 | 0 | 0 | 0 | 0 | 0 | 2766660.2718 | 1514312.558 | 0 | 0 | 0 | 0 | 3502.0097 | 1786025.0255 | 0 | 0 | 0
07/24 04:00:00 | 1196746.7686 | 0 | 0 | 0 | 0 | 0 | 0 | 86220.2738 | 239193.6656 | 27993.6 | 0 | 0 | 0 | 0 | 0 | 0 | 0 | 0 | 0 | 0 | 0 | 0 | 2187873.6398 | 1124923.8383 | 0 | 0 | 0 | 232924.4054 | 14008.0387 | 1550154.308 | 0 | 0 | 0
07/24 05:00:00 | 959915.8115 | 0 | 0 | 0 | 0 | 0 | 0 | 220497.5615 | 276639.4201 | 27993.6 | 0 | 0 | 0 | 0 | 0 | 0 | 0 | 0 | 0 | 0 | 0 | 0 | 1762089.2129 | 880487.3646 | 0 | 0 | 0 | 0 | 97921.5783 | 1485046.3932 | 0 | 0 | 0
07/24 06:00:00 | 887058.6289 | 0 | 0 | 0 | 0 | 0 | 0 | 517667.4068 | 446790.8429 | 117993.6 | 0 | 0 | 0 | 0 | 0 | 0 | 0 | 0 | 0 | 0 | 0 | 0 | 1722817.2561 | 854072.9086 | 0 | 0 | 0 | 0 | 335699.0558 | 1969510.4786 | 0 | 0 | 0
07/24 07:00:00 | 1451212.1359 | 0 | 0 | 0 | 14918206.2585 | 0 | 0 | 655094.7584 | 689604.2949 | 45993.6 | 0 | 0 | 0 | 0 | 0 | 0 | 0 | 0 | 0 | 0 | 0 | 0 | 3043419.8635 | 1473618.9617 | 0 | 0 | 0 | 18836510.1455 | 356666.2163 | 17760111.0477 | 0 | 0 | 0
07/24 08:00:00 | 1558176.5131 | 0 | 0 | 0 | 4808429.4618 | 0 | 0 | 645841.6884 | 870422.672 | 27993.6 | 0 | 0 | 0 | 0 | 0 | 0 | 0 | 0 | 0 | 0 | 0 | 0 | 3136868.9218 | 1413461.6063 | 0 | 0 | 0 | 243869.2928 | 342658.1776 | 7910863.9352 | 0 | 0 | 0
07/24 09:00:00 | 1962487.7496 | 0 | 0 | 0 | 0 | 0 | 0 | 614946.0436 | 1077362.5611 | 27993.6 | 0 | 0 | 0 | 0 | 0 | 0 | 0 | 0 | 0 | 0 | 0 | 0 | 3877455.3553 | 1577538.3943 | 0 | 0 | 0 | 0 | 300723.8566 | 3682789.9543 | 0 | 0 | 0
07/24 10:00:00 | 2349481.5663 | 0 | 0 | 0 | 0 | 0 | 0 | 595488.6616 | 1145287.5869 | 27993.6 | 0 | 0 | 0 | 0 | 0 | 0 | 0 | 0 | 0 | 0 | 0 | 0 | 4638283.8028 | 1760455.6116 | 0 | 0 | 0 | 0 | 272752.6767 | 4118251.4147 | 0 | 0 | 0
07/24 11:00:00 | 2535047.0368 | 0 | 0 | 0 | 5581418.3837 | 0 | 0 | 568530.9864 | 3669724.3833 | 27993.6 | 0 | 0 | 0 | 0 | 0 | 0 | 0 | 0 | 0 | 0 | 0 | 0 | 4975677.4048 | 1752631.8398 | 0 | 0 | 0 | 5446960.9127 | 216810.317 | 12382714.3902 | 0 | 0 | 0
07/24 12:00:00 | 2608325.2791 | 0 | 0 | 0 | 1658678.8092 | 0 | 0 | 549073.6044 | 1415650.1095 | 27993.6 | 0 | 0 | 0 | 0 | 0 | 0 | 0 | 0 | 0 | 0 | 0 | 0 | 5048213.5738 | 1637476.9604 | 0 | 0 | 0 | 1198938.5016 | 188839.1372 | 6259721.4022 | 0 | 0 | 0
07/24 13:00:00 | 2689011.6387 | 0 | 0 | 0 | 0 | 0 | 0 | 543347.9843 | 1063326.0871 | 27993.6 | 0 | 0 | 0 | 0 | 0 | 0 | 0 | 0 | 0 | 0 | 0 | 0 | 5118966.1238 | 1547206.199 | 0 | 0 | 0 | 0 | 167827.0791 | 4323679.3101 | 0 | 0 | 0
07/24 14:00:00 | 2790714.6195 | 0 | 0 | 0 | 0 | 0 | 0 | 542801.2712 | 1012756.4549 | 27993.6 | 0 | 0 | 0 | 0 | 0 | 0 | 0 | 0 | 0 | 0 | 0 | 0 | 5231197.4433 | 1475060.0897 | 0 | 0 | 0 | 0 | 167827.0791 | 4374265.9456 | 0 | 0 | 0
07/24 15:00:00 | 2663982.2161 | 0 | 0 | 0 | 0 | 0 | 0 | 543009.6783 | 990386.014 | 27993.6 | 0 | 0 | 0 | 0 | 0 | 0 | 0 | 0 | 0 | 0 | 0 | 0 | 4809672.2278 | 1273068.0522 | 0 | 0 | 0 | 0 | 146859.9186 | 4225371.5084 | 0 | 0 | 0
07/24 16:00:00 | 2765482.7633 | 0 | 0 | 0 | 0 | 0 | 0 | 544313.4925 | 1156609.5222 | 27993.6 | 0 | 0 | 0 | 0 | 0 | 0 | 0 | 0 | 0 | 0 | 0 | 0 | 5094584.0863 | 1376366.0171 | 0 | 0 | 0 | 0 | 195798.259 | 4494399.378 | 0 | 0 | 0
07/24 17:00:00 | 2478508.0535 | 0 | 0 | 0 | 0 | 0 | 0 | 550756.5656 | 1421133.8198 | 117993.6 | 0 | 0 | 0 | 0 | 0 | 0 | 0 | 0 | 0 | 0 | 0 | 0 | 4898200.3703 | 1465140.4532 | 0 | 0 | 0 | 0 | 258744.638 | 4568392.0389 | 0 | 0 | 0
07/24 18:00:00 | 1830658.6252 | 0 | 0 | 0 | 1606628.2586 | 0 | 0 | 575008.2387 | 1255312.2916 | 45993.6 | 0 | 0 | 0 | 0 | 0 | 0 | 0 | 0 | 0 | 0 | 0 | 0 | 3651319.0096 | 1110182.9142 | 0 | 0 | 0 | 1138288.771 | 307727.8759 | 5313601.014 | 0 | 0 | 0
07/24 19:00:00 | 1510777.5766 | 0 | 0 | 0 | 1581336.5002 | 0 | 0 | 643899.3968 | 994663.0012 | 27993.6 | 0 | 0 | 0 | 0 | 0 | 0 | 0 | 0 | 0 | 0 | 0 | 0 | 2932289.9002 | 863083.4842 | 0 | 0 | 0 | 1397549.845 | 293719.8372 | 4758670.0748 | 0 | 0 | 0
07/24 20:00:00 | 1228880.3972 | 0 | 0 | 0 | 0 | 0 | 0 | 789179.8418 | 889673.7723 | 27993.6 | 0 | 0 | 0 | 0 | 0 | 0 | 0 | 0 | 0 | 0 | 0 | 0 | 2345268.7232 | 680643.9249 | 0 | 0 | 0 | 0 | 265748.6574 | 2935727.6113 | 0 | 0 | 0
07/24 21:00:00 | 986678.6822 | 0 | 0 | 0 | 0 | 0 | 0 | 1009114.0604 | 860716.0925 | 27993.6 | 0 | 0 | 0 | 0 | 0 | 0 | 0 | 0 | 0 | 0 | 0 | 0 | 1913624.3451 | 565550.0768 | 0 | 0 | 0 | 887235.5093 | 216810.317 | 2884502.4351 | 0 | 0 | 0
07/24 22:00:00 | 729109.0646 | 0 | 0 | 0 | 2561909.6578 | 0 | 0 | 870586.2688 | 947473.0592 | 27993.6 | 0 | 0 | 0 | 0 | 0 | 0 | 0 | 0 | 0 | 0 | 0 | 0 | 1463495.0795 | 445665.2041 | 0 | 0 | 0 | 2582536.2226 | 188839.1372 | 5137071.6504 | 0 | 0 | 0
07/24 23:00:00 | 518208.7939 | 0 | 0 | 0 | 3190507.8582 | 0 | 0 | 422932.9474 | 1636669.6548 | 27993.6 | 0 | 0 | 0 | 0 | 0 | 0 | 0 | 0 | 0 | 0 | 0 | 0 | 1057070.7148 | 326143.708 | 0 | 0 | 0 | 1968374.3679 | 104880.7 | 5796312.8543 | 0 | 0 | 0
07/24 24:00:00 | 314296.6925 | 0 | 0 | 0 | 0 | 0 | 0 | 210004.2584 | 317376.2296 | 27993.6 | 0 | 0 | 0 | 0 | 0 | 0 | 0 | 0 | 0 | 0 | 0 | 0 | 639099.185 | 198548.7157 | 0 | 0 | 0 | 0 | 27971.1799 | 869670.7805 | 0 | 0 | 0
07/25 01:00:00 | 7967.0571 | 0 | 0 | 0 | 0 | 0 | 0 | 126002.5551 | 273065.1923 | 27993.6 | 0 | 0 | 0 | 0 | 0 | 0 | 0 | 0 | 0 | 0 | 0 | 0 | 16174.8818 | 5166.8054 | 0 | 0 | 0 | 224697.9759 | 14008.0387 | 435028.4045 | 0 | 0 | 0
07/25 02:00:00 | 0 | 0 | 0 | 0 | 0 | 0 | 0 | 84001.7034 | 235341.3939 | 27993.6 | 0 | 0 | 0 | 0 | 0 | 0 | 0 | 0 | 0 | 0 | 0 | 0 | 0 | 0 | 0 | 0 | 0 | 0 | 3502.0097 | 347336.6973 | 0 | 0 | 0
07/25 03:00:00 | 0 | 0 | 0 | 0 | 0 | 0 | 0 | 84001.7034 | 210842.6737 | 27993.6 | 0 | 0 | 0 | 0 | 0 | 0 | 0 | 0 | 0 | 0 | 0 | 0 | 0 | 0 | 0 | 0 | 0 | 0 | 3502.0097 | 322837.977 | 0 | 0 | 0
07/25 04:00:00 | 0 | 0 | 0 | 0 | 0 | 0 | 0 | 86220.2738 | 239193.6656 | 27993.6 | 0 | 0 | 0 | 0 | 0 | 0 | 0 | 0 | 0 | 0 | 0 | 0 | 0 | 0 | 0 | 0 | 0 | 0 | 14008.0387 | 353407.5394 | 0 | 0 | 0
07/25 05:00:00 | 0 | 0 | 0 | 0 | 2493214.9924 | 0 | 0 | 220497.5615 | 276639.4201 | 27993.6 | 0 | 0 | 0 | 0 | 0 | 0 | 0 | 0 | 0 | 0 | 0 | 0 | 0 | 0 | 0 | 0 | 0 | 1447564.4781 | 97921.5783 | 3018345.574 | 0 | 0 | 0
07/25 06:00:00 | 0 | 0 | 0 | 0 | 7544162.5753 | 0 | 0 | 517667.4068 | 446790.8429 | 117993.6 | 0 | 0 | 0 | 0 | 0 | 0 | 0 | 0 | 0 | 0 | 0 | 0 | 0 | 0 | 0 | 0 | 0 | 7271490.5168 | 335699.0558 | 8626614.425 | 0 | 0 | 0
07/25 07:00:00 | 0 | 0 | 0 | 0 | 0 | 0 | 0 | 655094.7584 | 689604.2949 | 45993.6 | 0 | 0 | 0 | 0 | 0 | 0 | 0 | 0 | 0 | 0 | 0 | 0 | 0 | 0 | 0 | 0 | 0 | 872840.358 | 356666.2163 | 1390692.6534 | 0 | 0 | 0
07/25 08:00:00 | 12231.4173 | 0 | 0 | 0 | 0 | 0 | 0 | 645841.6884 | 870422.672 | 27993.6 | 0 | 0 | 0 | 0 | 0 | 0 | 0 | 0 | 0 | 0 | 0 | 0 | 23829.1351 | 5488.0428 | 0 | 0 | 0 | 0 | 342658.1776 | 1556489.3777 | 0 | 0 | 0
07/25 09:00:00 | 369277.4261 | 0 | 0 | 0 | 1784801.2634 | 0 | 0 | 614946.0436 | 1077362.5611 | 27993.6 | 0 | 0 | 0 | 0 | 0 | 0 | 0 | 0 | 0 | 0 | 0 | 0 | 742394.5931 | 166241.8424 | 0 | 0 | 0 | 792590.3507 | 300723.8566 | 3874380.8941 | 0 | 0 | 0
07/25 10:00:00 | 924376.9097 | 0 | 0 | 0 | 0 | 0 | 0 | 595488.6616 | 1145287.5869 | 27993.6 | 157675.2307 | 0 | 0 | 0 | 0 | 0 | 0 | 0 | 0 | 0 | 0 | 0 | 1857876.4887 | 389666.5296 | 0 | 0 | 0 | 145473.5823 | 272752.6767 | 2850821.9889 | 0 | 0 | 0
07/25 11:00:00 | 1264156.6277 | 0 | 0 | 0 | 0 | 0 | 0 | 568530.9864 | 1210272.9374 | 27993.6 | 236512.846 | 0 | 0 | 0 | 0 | 0 | 0 | 0 | 0 | 0 | 0 | 0 | 2559510.1254 | 504545.5949 | 0 | 0 | 0 | 0 | 216810.317 | 3307466.9975 | 0 | 0 | 0
07/25 12:00:00 | 1573860.9747 | 0 | 0 | 0 | 0 | 0 | 0 | 549073.6044 | 1181161.1498 | 27993.6 | 0 | 0 | 0 | 0 | 0 | 0 | 0 | 0 | 0 | 0 | 0 | 0 | 3126707.9837 | 549083.2073 | 0 | 0 | 0 | 115422.9894 | 188839.1372 | 3332089.3289 | 0 | 0 | 0
07/25 13:00:00 | 1917054.1046 | 0 | 0 | 0 | 3239968.3474 | 0 | 0 | 543347.9843 | 1063326.0871 | 27993.6 | 0 | 0 | 0 | 0 | 0 | 0 | 0 | 0 | 0 | 0 | 0 | 0 | 3722855.2555 | 562202.6631 | 0 | 0 | 0 | 3083966.8002 | 167827.0791 | 6791690.1234 | 0 | 0 | 0
07/25 14:00:00 | 2185324.9527 | 0 | 0 | 0 | 1782216.7772 | 0 | 0 | 542801.2712 | 1012756.4549 | 27993.6 | 0 | 0 | 0 | 0 | 0 | 0 | 0 | 0 | 0 | 0 | 0 | 0 | 4241651.0071 | 568529.3852 | 0 | 0 | 0 | 1136467.3563 | 167827.0791 | 5551093.0561 | 0 | 0 | 0
07/25 15:00:00 | 2442452.1162 | 0 | 0 | 0 | 0 | 0 | 0 | 543009.6783 | 990386.014 | 27993.6 | 0 | 0 | 0 | 0 | 0 | 0 | 0 | 0 | 0 | 0 | 0 | 0 | 4776455.1078 | 564335.3422 | 0 | 0 | 0 | 769369.2315 | 146859.9186 | 4003841.4086 | 0 | 0 | 0
07/25 16:00:00 | 2680472.8489 | 0 | 0 | 0 | 0 | 0 | 0 | 544313.4925 | 1156609.5222 | 27993.6 | 0 | 0 | 0 | 0 | 0 | 0 | 0 | 0 | 0 | 0 | 0 | 0 | 5282003.8711 | 543094.8118 | 0 | 0 | 0 | 0 | 195798.259 | 4409389.4636 | 0 | 0 | 0
07/25 17:00:00 | 3000455.8641 | 0 | 0 | 0 | 0 | 0 | 0 | 550756.5656 | 1421133.8198 | 117993.6 | 0 | 0 | 0 | 0 | 0 | 0 | 0 | 0 | 0 | 0 | 0 | 0 | 6032348.9545 | 544911.4534 | 0 | 0 | 0 | 0 | 258744.638 | 5090339.8495 | 0 | 0 | 0
07/25 18:00:00 | 2921900.5568 | 0 | 0 | 0 | 1568522.1401 | 0 | 0 | 575008.2387 | 1255312.2916 | 45993.6 | 0 | 0 | 0 | 0 | 0 | 0 | 0 | 0 | 0 | 0 | 0 | 0 | 5932489.7811 | 499259.3395 | 0 | 0 | 0 | 337047.5318 | 307727.8759 | 6366736.8271 | 0 | 0 | 0
07/25 19:00:00 | 2717728.6211 | 0 | 0 | 0 | 0 | 0 | 0 | 643899.3968 | 994663.0012 | 27993.6 | 0 | 0 | 0 | 0 | 0 | 0 | 0 | 0 | 0 | 0 | 0 | 0 | 5576115.5376 | 454371.4843 | 0 | 0 | 0 | 0 | 293719.8372 | 4384284.6191 | 0 | 0 | 0
07/25 20:00:00 | 2293164.3584 | 0 | 0 | 0 | 0 | 0 | 0 | 789179.8418 | 889673.7723 | 27993.6 | 0 | 0 | 0 | 0 | 0 | 0 | 0 | 0 | 0 | 0 | 0 | 0 | 4776268.2145 | 408238.5733 | 0 | 0 | 0 | 0 | 265748.6574 | 4000011.5726 | 0 | 0 | 0
07/25 21:00:00 | 1557047.0494 | 0 | 0 | 0 | 0 | 0 | 0 | 1009114.0604 | 860716.0925 | 27993.6 | 0 | 0 | 0 | 0 | 0 | 0 | 0 | 0 | 0 | 0 | 0 | 0 | 3245490.7786 | 302361.5295 | 0 | 0 | 0 | 0 | 216810.317 | 3454870.8023 | 0 | 0 | 0
07/25 22:00:00 | 1094516.8828 | 0 | 0 | 0 | 0 | 0 | 0 | 870586.2688 | 712606.4665 | 27993.6 | 0 | 0 | 0 | 0 | 0 | 0 | 0 | 0 | 0 | 0 | 0 | 0 | 2270316.8775 | 218614.9491 | 0 | 0 | 0 | 0 | 188839.1372 | 2705703.2181 | 0 | 0 | 0
07/25 23:00:00 | 769015.1339 | 0 | 0 | 0 | 0 | 0 | 0 | 422932.9474 | 478382.2896 | 27993.6 | 0 | 0 | 0 | 0 | 0 | 0 | 0 | 0 | 0 | 0 | 0 | 0 | 1569465.6578 | 150342.0706 | 0 | 0 | 0 | 0 | 104880.7 | 1698323.9709 | 0 | 0 | 0
07/25 24:00:00 | 447228.3662 | 0 | 0 | 0 | 0 | 0 | 0 | 210004.2584 | 317376.2296 | 27993.6 | 0 | 0 | 0 | 0 | 0 | 0 | 0 | 0 | 0 | 0 | 0 | 0 | 934125.0914 | 97551.3785 | 0 | 0 | 0 | 0 | 27971.1799 | 1002602.4542 | 0 | 0 | 0
07/26 01:00:00 | 24520.0737 | 0 | 0 | 0 | 0 | 0 | 0 | 126002.5551 | 273065.1923 | 27993.6 | 0 | 0 | 0 | 0 | 0 | 0 | 0 | 0 | 0 | 0 | 0 | 0 | 51935.7447 | 6396.5248 | 0 | 0 | 0 | 0 | 14008.0387 | 451581.4211 | 0 | 0 | 0
07/26 02:00:00 | 0 | 0 | 0 | 0 | 0 | 0 | 0 | 84001.7034 | 235341.3939 | 27993.6 | 0 | 0 | 0 | 0 | 0 | 0 | 0 | 0 | 0 | 0 | 0 | 0 | 0 | 0 | 0 | 0 | 0 | 0 | 3502.0097 | 347336.6973 | 0 | 0 | 0
07/26 03:00:00 | 0 | 0 | 0 | 0 | 0 | 0 | 0 | 84001.7034 | 210842.6737 | 27993.6 | 0 | 0 | 0 | 0 | 0 | 0 | 0 | 0 | 0 | 0 | 0 | 0 | 0 | 0 | 0 | 0 | 0 | 61715.9405 | 3502.0097 | 322837.977 | 0 | 0 | 0
07/26 04:00:00 | 0 | 0 | 0 | 0 | 0 | 0 | 0 | 86220.2738 | 239193.6656 | 27993.6 | 0 | 0 | 0 | 0 | 0 | 0 | 0 | 0 | 0 | 0 | 0 | 0 | 0 | 0 | 0 | 0 | 0 | 0 | 14008.0387 | 353407.5394 | 0 | 0 | 0
07/26 05:00:00 | 0 | 0 | 0 | 0 | 0 | 0 | 0 | 220497.5615 | 276639.4201 | 27993.6 | 0 | 0 | 0 | 0 | 0 | 0 | 0 | 0 | 0 | 0 | 0 | 0 | 0 | 0 | 0 | 0 | 0 | 0 | 97921.5783 | 525130.5817 | 0 | 0 | 0
07/26 06:00:00 | 0 | 0 | 0 | 0 | 1416806.3243 | 0 | 0 | 517667.4068 | 446790.8429 | 117993.6 | 0 | 0 | 0 | 0 | 0 | 0 | 0 | 0 | 0 | 0 | 0 | 0 | 0 | 0 | 0 | 0 | 0 | 0 | 335699.0558 | 2499258.174 | 0 | 0 | 0
07/26 07:00:00 | 0 | 0 | 0 | 0 | 0 | 0 | 0 | 655094.7584 | 689604.2949 | 45993.6 | 0 | 0 | 0 | 0 | 0 | 0 | 0 | 0 | 0 | 0 | 0 | 0 | 0 | 0 | 0 | 0 | 0 | 532595.4112 | 356666.2163 | 1390692.6534 | 0 | 0 | 0
07/26 08:00:00 | 154365.6449 | 0 | 0 | 0 | 3626955.0289 | 0 | 0 | 645841.6884 | 870422.672 | 27993.6 | 0 | 0 | 0 | 0 | 0 | 0 | 0 | 0 | 0 | 0 | 0 | 0 | 393438.1706 | 65724.0467 | 0 | 0 | 0 | 3916776.247 | 342658.1776 | 5325578.6342 | 0 | 0 | 0
07/26 09:00:00 | 537870.3541 | 0 | 0 | 0 | 0 | 0 | 0 | 614946.0436 | 1077362.5611 | 27993.6 | 0 | 0 | 0 | 0 | 0 | 0 | 0 | 0 | 0 | 0 | 0 | 0 | 1104138.3226 | 178095.7107 | 0 | 0 | 0 | 11933.7898 | 300723.8566 | 2258172.5588 | 0 | 0 | 0
07/26 10:00:00 | 1093365.5677 | 0 | 0 | 0 | 0 | 0 | 0 | 595488.6616 | 1145287.5869 | 27993.6 | 0 | 0 | 0 | 0 | 0 | 0 | 0 | 0 | 0 | 0 | 0 | 0 | 2217486.6833 | 326542.3064 | 0 | 0 | 0 | 0 | 272752.6767 | 2862135.4162 | 0 | 0 | 0
07/26 11:00:00 | 1419456.6913 | 0 | 0 | 0 | 1413720.5873 | 0 | 0 | 568530.9864 | 1210272.9374 | 27993.6 | 0 | 0 | 0 | 0 | 0 | 0 | 0 | 0 | 0 | 0 | 0 | 0 | 2867028.4267 | 389735.1876 | 0 | 0 | 0 | 393138.0257 | 216810.317 | 4639974.8023 | 0 | 0 | 0
07/26 12:00:00 | 1754182.1606 | 0 | 0 | 0 | 0 | 0 | 0 | 549073.6044 | 1181161.1498 | 27993.6 | 0 | 0 | 0 | 0 | 0 | 0 | 0 | 0 | 0 | 0 | 0 | 0 | 3509866.5594 | 424847.9914 | 0 | 0 | 0 | 0 | 188839.1372 | 3512410.5147 | 0 | 0 | 0
07/26 13:00:00 | 2092424.0865 | 0 | 0 | 0 | 0 | 0 | 0 | 543347.9843 | 1063326.0871 | 27993.6 | 0 | 0 | 0 | 0 | 0 | 0 | 0 | 0 | 0 | 0 | 0 | 0 | 4139467.8115 | 425022.8506 | 0 | 0 | 0 | 0 | 167827.0791 | 3727091.7579 | 0 | 0 | 0
07/26 14:00:00 | 2228829.9404 | 0 | 0 | 0 | 0 | 0 | 0 | 542801.2712 | 1012756.4549 | 27993.6 | 0 | 0 | 0 | 0 | 0 | 0 | 0 | 0 | 0 | 0 | 0 | 0 | 4419397.2865 | 389180.3837 | 0 | 0 | 0 | 264933.9897 | 167827.0791 | 3812381.2665 | 0 | 0 | 0
07/26 15:00:00 | 2372836.3689 | 0 | 0 | 0 | 0 | 0 | 0 | 543009.6783 | 990386.014 | 27993.6 | 0 | 0 | 0 | 0 | 0 | 0 | 0 | 0 | 0 | 0 | 0 | 0 | 4725682.2765 | 360048.0155 | 0 | 0 | 0 | 0 | 146859.9186 | 3934225.6612 | 0 | 0 | 0
07/26 16:00:00 | 2574156.2435 | 0 | 0 | 0 | 0 | 0 | 0 | 544313.4925 | 1156609.5222 | 27993.6 | 0 | 0 | 0 | 0 | 0 | 0 | 0 | 0 | 0 | 0 | 0 | 0 | 5179936.8151 | 335470.9505 | 0 | 0 | 0 | 0 | 195798.259 | 4303072.8581 | 0 | 0 | 0
07/26 17:00:00 | 2924043.8397 | 0 | 0 | 0 | 7545247.9243 | 0 | 0 | 550756.5656 | 1421133.8198 | 117993.6 | 0 | 0 | 0 | 0 | 0 | 0 | 0 | 0 | 0 | 0 | 0 | 0 | 6034477.1719 | 350294.3421 | 0 | 0 | 0 | 6506277.8155 | 258744.638 | 12559175.7494 | 0 | 0 | 0
07/26 18:00:00 | 2767524.8588 | 0 | 0 | 0 | 0 | 0 | 0 | 575008.2387 | 1255312.2916 | 45993.6 | 0 | 0 | 0 | 0 | 0 | 0 | 0 | 0 | 0 | 0 | 0 | 0 | 5770508.6322 | 328684.0335 | 0 | 0 | 0 | 31028.0803 | 307727.8759 | 4643838.989 | 0 | 0 | 0
07/26 19:00:00 | 2521654.2906 | 0 | 0 | 0 | 2626076.6275 | 0 | 0 | 643899.3968 | 1451323.4407 | 27993.6 | 0 | 0 | 0 | 0 | 0 | 0 | 0 | 0 | 0 | 0 | 0 | 0 | 5386003.2689 | 348549.0207 | 0 | 0 | 0 | 2318813.9478 | 293719.8372 | 7270947.3555 | 0 | 0 | 0
07/26 20:00:00 | 2033406.7314 | 0 | 0 | 0 | 2003034.5711 | 0 | 0 | 789179.8418 | 889673.7723 | 27993.6 | 0 | 0 | 0 | 0 | 0 | 0 | 0 | 0 | 0 | 0 | 0 | 0 | 4393976.5328 | 324152.0834 | 0 | 0 | 0 | 1997062.9653 | 265748.6574 | 5743288.5166 | 0 | 0 | 0
07/26 21:00:00 | 1347877.9362 | 0 | 0 | 0 | 0 | 0 | 0 | 1009114.0604 | 860716.0925 | 27993.6 | 0 | 0 | 0 | 0 | 0 | 0 | 0 | 0 | 0 | 0 | 0 | 0 | 2888000.7975 | 232427.4892 | 0 | 0 | 0 | 671029.868 | 216810.317 | 3245701.6891 | 0 | 0 | 0
07/26 22:00:00 | 914230.5903 | 0 | 0 | 0 | 0 | 0 | 0 | 870586.2688 | 712606.4665 | 27993.6 | 0 | 0 | 0 | 0 | 0 | 0 | 0 | 0 | 0 | 0 | 0 | 0 | 1952609.1722 | 166371.6659 | 0 | 0 | 0 | 0 | 188839.1372 | 2525416.9256 | 0 | 0 | 0
07/26 23:00:00 | 625903.6276 | 0 | 0 | 0 | 276175.6629 | 0 | 0 | 422932.9474 | 478382.2896 | 27993.6 | 0 | 0 | 0 | 0 | 0 | 0 | 0 | 0 | 0 | 0 | 0 | 0 | 1323010.0322 | 115324.7617 | 0 | 0 | 0 | 306532.711 | 104880.7 | 1831388.1275 | 0 | 0 | 0
07/26 24:00:00 | 290323.1274 | 0 | 0 | 0 | 1139265.3172 | 0 | 0 | 210004.2584 | 317376.2296 | 27993.6 | 0 | 0 | 0 | 0 | 0 | 0 | 0 | 0 | 0 | 0 | 0 | 0 | 617306.4536 | 57310.4593 | 0 | 0 | 0 | 238337.8442 | 27971.1799 | 1984962.5326 | 0 | 0 | 0
07/27 01:00:00 | 0 | 0 | 0 | 0 | 0 | 0 | 0 | 126002.5551 | 286343.6601 | 27993.6 | 0 | 0 | 0 | 0 | 0 | 0 | 0 | 0 | 0 | 0 | 0 | 0 | 0 | 0 | 0 | 0 | 0 | 0 | 14008.0387 | 440339.8152 | 0 | 0 | 0
07/27 02:00:00 | 0 | 0 | 0 | 0 | 0 | 0 | 0 | 84001.7034 | 244193.7058 | 27993.6 | 0 | 0 | 0 | 0 | 0 | 0 | 0 | 0 | 0 | 0 | 0 | 0 | 0 | 0 | 0 | 0 | 0 | 0 | 3502.0097 | 356189.0092 | 0 | 0 | 0
07/27 03:00:00 | 0 | 0 | 0 | 0 | 0 | 0 | 0 | 84001.7034 | 215268.8296 | 27993.6 | 0 | 0 | 0 | 0 | 0 | 0 | 0 | 0 | 0 | 0 | 0 | 0 | 0 | 0 | 0 | 0 | 0 | 0 | 3502.0097 | 327264.133 | 0 | 0 | 0
07/27 04:00:00 | 0 | 0 | 0 | 0 | 0 | 0 | 0 | 86220.2738 | 248045.9775 | 27993.6 | 0 | 0 | 0 | 0 | 0 | 0 | 0 | 0 | 0 | 0 | 0 | 0 | 0 | 0 | 0 | 0 | 0 | 0 | 14008.0387 | 362259.8513 | 0 | 0 | 0
07/27 05:00:00 | 0 | 0 | 0 | 0 | 0 | 0 | 0 | 220497.5615 | 289917.8879 | 27993.6 | 0 | 0 | 0 | 0 | 0 | 0 | 0 | 0 | 0 | 0 | 0 | 0 | 0 | 0 | 0 | 0 | 0 | 0 | 97921.5783 | 538409.0495 | 0 | 0 | 0
07/27 06:00:00 | 0 | 0 | 0 | 0 | 0 | 0 | 0 | 517667.4068 | 482200.0904 | 117993.6 | 0 | 0 | 0 | 0 | 0 | 0 | 0 | 0 | 0 | 0 | 0 | 0 | 0 | 0 | 0 | 0 | 0 | 120191.6588 | 335699.0558 | 1117861.0972 | 0 | 0 | 0
07/27 07:00:00 | 0 | 0 | 0 | 0 | 780869.4654 | 0 | 0 | 655094.7584 | 760422.7899 | 45993.6 | 0 | 0 | 0 | 0 | 0 | 0 | 0 | 0 | 0 | 0 | 0 | 0 | 0 | 0 | 0 | 0 | 0 | 0 | 356666.2163 | 2242380.6138 | 0 | 0 | 0
07/27 08:00:00 | 5019.8497 | 0 | 0 | 0 | 5567204.5835 | 0 | 0 | 645841.6884 | 976650.4144 | 27993.6 | 0 | 0 | 0 | 0 | 0 | 0 | 0 | 0 | 0 | 0 | 0 | 0 | 31612.1363 | 7403.8936 | 0 | 0 | 0 | 9031937.2562 | 342658.1776 | 7222710.136 | 0 | 0 | 0
07/27 09:00:00 | 197689.818 | 0 | 0 | 0 | 12681108.3442 | 0 | 0 | 614946.0436 | 1227851.8629 | 27993.6 | 0 | 0 | 0 | 0 | 0 | 0 | 0 | 0 | 0 | 0 | 0 | 0 | 485726.4969 | 115968.0928 | 0 | 0 | 0 | 8746642.7576 | 300723.8566 | 14749589.6686 | 0 | 0 | 0
07/27 10:00:00 | 624122.3327 | 0 | 0 | 0 | 0 | 0 | 0 | 595488.6616 | 1317907.6684 | 27993.6 | 0 | 0 | 0 | 0 | 0 | 0 | 0 | 0 | 0 | 0 | 0 | 0 | 1281538.8793 | 295264.1569 | 0 | 0 | 0 | 30303.2826 | 272752.6767 | 2565512.2627 | 0 | 0 | 0
07/27 11:00:00 | 1080731.3332 | 0 | 0 | 0 | 3103696.7791 | 0 | 0 | 568530.9864 | 1389532.2528 | 27993.6 | 0 | 0 | 0 | 0 | 0 | 0 | 0 | 0 | 0 | 0 | 0 | 0 | 2270380.9966 | 504100.3266 | 0 | 0 | 0 | 8840429.8047 | 216810.317 | 6170484.9514 | 0 | 0 | 0
07/27 12:00:00 | 1357052.8981 | 0 | 0 | 0 | 12011347.9632 | 0 | 0 | 549073.6044 | 1344928.9194 | 27993.6 | 0 | 0 | 0 | 0 | 0 | 0 | 0 | 0 | 0 | 0 | 0 | 0 | 2795736.1986 | 596564.6699 | 0 | 0 | 0 | 5738146.8589 | 188839.1372 | 15290396.985 | 0 | 0 | 0
07/27 13:00:00 | 1568934.1168 | 0 | 0 | 0 | 0 | 0 | 0 | 543347.9843 | 1211602.3109 | 27993.6 | 0 | 0 | 0 | 0 | 0 | 0 | 0 | 0 | 0 | 0 | 0 | 0 | 3159539.5445 | 610628.1226 | 0 | 0 | 0 | 0 | 167827.0791 | 3351878.0121 | 0 | 0 | 0
07/27 14:00:00 | 1791213.5286 | 0 | 0 | 0 | 2995662.0691 | 0 | 0 | 542801.2712 | 1138901.8991 | 27993.6 | 0 | 0 | 0 | 0 | 0 | 0 | 0 | 0 | 0 | 0 | 0 | 0 | 3589012.611 | 623773.7992 | 0 | 0 | 0 | 3118497.5774 | 167827.0791 | 6496572.368 | 0 | 0 | 0
07/27 15:00:00 | 1996349.9446 | 0 | 0 | 0 | 1914088.7036 | 0 | 0 | 543009.6783 | 1125383.77 | 27993.6 | 0 | 0 | 0 | 0 | 0 | 0 | 0 | 0 | 0 | 0 | 0 | 0 | 3998658.8485 | 626369.5989 | 0 | 0 | 0 | 1657139.6369 | 146859.9186 | 5606825.6966 | 0 | 0 | 0
07/27 16:00:00 | 2191490.0929 | 0 | 0 | 0 | 0 | 0 | 0 | 544313.4925 | 1278328.8104 | 27993.6 | 0 | 0 | 0 | 0 | 0 | 0 | 0 | 0 | 0 | 0 | 0 | 0 | 4436389.1597 | 634007.2837 | 0 | 0 | 0 | 601295.7649 | 195798.259 | 4042125.9957 | 0 | 0 | 0
07/27 17:00:00 | 2431602.8716 | 0 | 0 | 0 | 1412491.4102 | 0 | 0 | 550756.5656 | 1540640.0301 | 117993.6 | 0 | 0 | 0 | 0 | 0 | 0 | 0 | 0 | 0 | 0 | 0 | 0 | 5016498.4715 | 659992.1135 | 0 | 0 | 0 | 1082060.1354 | 258744.638 | 6053484.4775 | 0 | 0 | 0
07/27 18:00:00 | 2488473.2881 | 0 | 0 | 0 | 5431557.7478 | 0 | 0 | 575008.2387 | 1368179.2679 | 45993.6 | 0 | 0 | 0 | 0 | 0 | 0 | 0 | 0 | 0 | 0 | 0 | 0 | 5240805.1786 | 653413.0905 | 0 | 0 | 0 | 9132211.4016 | 307727.8759 | 9909212.1424 | 0 | 0 | 0
07/27 19:00:00 | 2253594.4049 | 0 | 0 | 0 | 9857192.7447 | 0 | 0 | 643899.3968 | 1107529.9775 | 27993.6 | 0 | 0 | 0 | 0 | 0 | 0 | 0 | 0 | 0 | 0 | 0 | 0 | 4811968.292 | 614196.2071 | 0 | 0 | 0 | 6124352.7062 | 293719.8372 | 13890210.124 | 0 | 0 | 0
07/27 20:00:00 | 1828937.1139 | 0 | 0 | 0 | 0 | 0 | 0 | 789179.8418 | 1004753.8266 | 27993.6 | 0 | 0 | 0 | 0 | 0 | 0 | 0 | 0 | 0 | 0 | 0 | 0 | 3929690.8569 | 507137.7748 | 0 | 0 | 0 | 244807.8076 | 265748.6574 | 3650864.3824 | 0 | 0 | 0
07/27 21:00:00 | 1220112.1808 | 0 | 0 | 0 | 0 | 0 | 0 | 1009114.0604 | 980222.3027 | 27993.6 | 0 | 0 | 0 | 0 | 0 | 0 | 0 | 0 | 0 | 0 | 0 | 0 | 2585398.265 | 337191.9005 | 0 | 0 | 0 | 0 | 216810.317 | 3237442.144 | 0 | 0 | 0
07/27 22:00:00 | 840438.5695 | 0 | 0 | 0 | 1627900.3002 | 0 | 0 | 870586.2688 | 809981.8971 | 27993.6 | 0 | 0 | 0 | 0 | 0 | 0 | 0 | 0 | 0 | 0 | 0 | 0 | 1772876.6689 | 235564.6226 | 0 | 0 | 0 | 425265.1637 | 188839.1372 | 4176900.6356 | 0 | 0 | 0
07/27 23:00:00 | 582974.1756 | 0 | 0 | 0 | 1989987.8545 | 0 | 0 | 422932.9474 | 531496.1608 | 27993.6 | 0 | 0 | 0 | 0 | 0 | 0 | 0 | 0 | 0 | 0 | 0 | 0 | 1219511.0127 | 163951.0963 | 0 | 0 | 0 | 1604362.8446 | 104880.7 | 3555384.7382 | 0 | 0 | 0
07/27 24:00:00 | 231485.1269 | 0 | 0 | 0 | 0 | 0 | 0 | 210004.2584 | 339507.0093 | 27993.6 | 0 | 0 | 0 | 0 | 0 | 0 | 0 | 0 | 0 | 0 | 0 | 0 | 488480.6225 | 68487.9989 | 0 | 0 | 0 | 0 | 27971.1799 | 808989.9947 | 0 | 0 | 0
07/28 01:00:00 | 0 | 0 | 0 | 0 | 0 | 0 | 0 | 126002.5551 | 286343.6601 | 27993.6 | 0 | 0 | 0 | 0 | 0 | 0 | 0 | 0 | 0 | 0 | 0 | 0 | 0 | 0 | 0 | 0 | 0 | 0 | 14008.0387 | 440339.8152 | 0 | 0 | 0
07/28 02:00:00 | 0 | 0 | 0 | 0 | 0 | 0 | 0 | 84001.7034 | 244193.7058 | 27993.6 | 0 | 0 | 0 | 0 | 0 | 0 | 0 | 0 | 0 | 0 | 0 | 0 | 0 | 0 | 0 | 0 | 0 | 45224.0043 | 3502.0097 | 356189.0092 | 0 | 0 | 0
07/28 03:00:00 | 0 | 0 | 0 | 0 | 0 | 0 | 0 | 84001.7034 | 215268.8296 | 27993.6 | 0 | 0 | 0 | 0 | 0 | 0 | 0 | 0 | 0 | 0 | 0 | 0 | 0 | 0 | 0 | 0 | 0 | 0 | 3502.0097 | 327264.133 | 0 | 0 | 0
07/28 04:00:00 | 0 | 0 | 0 | 0 | 0 | 0 | 0 | 86220.2738 | 248045.9775 | 27993.6 | 0 | 0 | 0 | 0 | 0 | 0 | 0 | 0 | 0 | 0 | 0 | 0 | 0 | 0 | 0 | 0 | 0 | 0 | 14008.0387 | 362259.8513 | 0 | 0 | 0
07/28 05:00:00 | 0 | 0 | 0 | 0 | 0 | 0 | 0 | 220497.5615 | 289917.8879 | 27993.6 | 0 | 0 | 0 | 0 | 0 | 0 | 0 | 0 | 0 | 0 | 0 | 0 | 0 | 0 | 0 | 0 | 0 | 0 | 97921.5783 | 538409.0495 | 0 | 0 | 0
07/28 06:00:00 | 0 | 0 | 0 | 0 | 5715405.475 | 0 | 0 | 517667.4068 | 482200.0904 | 117993.6 | 0 | 0 | 0 | 0 | 0 | 0 | 0 | 0 | 0 | 0 | 0 | 0 | 0 | 0 | 0 | 0 | 0 | 4729692.3133 | 335699.0558 | 6833266.5722 | 0 | 0 | 0
07/28 07:00:00 | 0 | 0 | 0 | 0 | 1598707.5089 | 0 | 0 | 655094.7584 | 760422.7899 | 45993.6 | 0 | 0 | 0 | 0 | 0 | 0 | 0 | 0 | 0 | 0 | 0 | 0 | 0 | 0 | 0 | 0 | 0 | 1564475.9558 | 356666.2163 | 3060218.6572 | 0 | 0 | 0
07/28 08:00:00 | 15149.9246 | 0 | 0 | 0 | 123746.3123 | 0 | 0 | 645841.6884 | 976650.4144 | 27993.6 | 0 | 0 | 0 | 0 | 0 | 0 | 0 | 0 | 0 | 0 | 0 | 0 | 27133.6707 | 7599.0491 | 0 | 0 | 0 | 0 | 342658.1776 | 1789381.9397 | 0 | 0 | 0
07/28 09:00:00 | 391373.0155 | 0 | 0 | 0 | 0 | 0 | 0 | 614946.0436 | 1341557.6517 | 27993.6 | 0 | 0 | 0 | 0 | 0 | 0 | 0 | 0 | 0 | 0 | 0 | 0 | 765268.0103 | 207787.5506 | 0 | 0 | 0 | 496237.1542 | 300723.8566 | 2375870.3107 | 0 | 0 | 0
07/28 10:00:00 | 1030062.1333 | 0 | 0 | 0 | 8934521.9307 | 0 | 0 | 595488.6616 | 1317907.6684 | 27993.6 | 0 | 0 | 0 | 0 | 0 | 0 | 0 | 0 | 0 | 0 | 0 | 0 | 2047786.733 | 530822.4208 | 0 | 0 | 0 | 8098032.1681 | 272752.6767 | 11905973.994 | 0 | 0 | 0
07/28 11:00:00 | 1260619.7446 | 0 | 0 | 0 | 0 | 0 | 0 | 568530.9864 | 1389532.2528 | 27993.6 | 0 | 0 | 0 | 0 | 0 | 0 | 0 | 0 | 0 | 0 | 0 | 0 | 2522716.7573 | 624950.3279 | 0 | 0 | 0 | 405995.9311 | 216810.317 | 3246676.5838 | 0 | 0 | 0
07/28 12:00:00 | 1580609.8975 | 0 | 0 | 0 | 1979332.0955 | 0 | 0 | 549073.6044 | 1598813.1929 | 27993.6 | 0 | 0 | 0 | 0 | 0 | 0 | 0 | 0 | 0 | 0 | 0 | 0 | 3151403.5336 | 712278.9442 | 0 | 0 | 0 | 1936659.8572 | 188839.1372 | 5735822.3903 | 0 | 0 | 0
07/28 13:00:00 | 1810134.72 | 0 | 0 | 0 | 1428029.5186 | 0 | 0 | 543347.9843 | 1510527.5905 | 27993.6 | 0 | 0 | 0 | 0 | 0 | 0 | 0 | 0 | 0 | 0 | 0 | 0 | 3605509.5422 | 748807.278 | 0 | 0 | 0 | 1490572.4396 | 167827.0791 | 5320033.4134 | 0 | 0 | 0
07/28 14:00:00 | 1970631.9635 | 0 | 0 | 0 | 0 | 0 | 0 | 542801.2712 | 1138901.8991 | 27993.6 | 0 | 0 | 0 | 0 | 0 | 0 | 0 | 0 | 0 | 0 | 0 | 0 | 3927644.7957 | 742029.149 | 0 | 0 | 0 | 0 | 167827.0791 | 3680328.7337 | 0 | 0 | 0
07/28 15:00:00 | 2176257.984 | 0 | 0 | 0 | 0 | 0 | 0 | 543009.6783 | 1125383.77 | 27993.6 | 0 | 0 | 0 | 0 | 0 | 0 | 0 | 0 | 0 | 0 | 0 | 0 | 4344773.1172 | 733361.9631 | 0 | 0 | 0 | 0 | 146859.9186 | 3872645.0323 | 0 | 0 | 0
07/28 16:00:00 | 2444558.4361 | 0 | 0 | 0 | 0 | 0 | 0 | 544313.4925 | 1278328.8104 | 27993.6 | 0 | 0 | 0 | 0 | 0 | 0 | 0 | 0 | 0 | 0 | 0 | 0 | 4929095.8278 | 738733.1714 | 0 | 0 | 0 | 98268.4544 | 195798.259 | 4295194.339 | 0 | 0 | 0
07/28 17:00:00 | 2743859.0926 | 0 | 0 | 0 | 1776152.3352 | 0 | 0 | 550756.5656 | 1540640.0301 | 117993.6 | 0 | 0 | 0 | 0 | 0 | 0 | 0 | 0 | 0 | 0 | 0 | 0 | 5635565.1836 | 757688.1851 | 0 | 0 | 0 | 1498852.0668 | 258744.638 | 6729401.6235 | 0 | 0 | 0
07/28 18:00:00 | 2631826.3925 | 0 | 0 | 0 | 0 | 0 | 0 | 575008.2387 | 1368179.2679 | 45993.6 | 0 | 0 | 0 | 0 | 0 | 0 | 0 | 0 | 0 | 0 | 0 | 0 | 5491925.6637 | 711257.7667 | 0 | 0 | 0 | 75486.8114 | 307727.8759 | 4621007.499 | 0 | 0 | 0
07/28 19:00:00 | 2355687.4856 | 0 | 0 | 0 | 0 | 0 | 0 | 643899.3968 | 1107529.9775 | 27993.6 | 0 | 0 | 0 | 0 | 0 | 0 | 0 | 0 | 0 | 0 | 0 | 0 | 5001194.5058 | 638121.3559 | 0 | 0 | 0 | 182936.2318 | 293719.8372 | 4135110.4599 | 0 | 0 | 0
07/28 20:00:00 | 2190587.2583 | 0 | 0 | 0 | 16465630.5975 | 0 | 0 | 789179.8418 | 1004753.8266 | 27993.6 | 0 | 0 | 0 | 0 | 0 | 0 | 0 | 0 | 0 | 0 | 0 | 0 | 4762612.4763 | 619207.0838 | 0 | 0 | 0 | 18465781.5726 | 265748.6574 | 20478145.1243 | 0 | 0 | 0
07/28 21:00:00 | 1326051.4501 | 0 | 0 | 0 | 3285945.1732 | 0 | 0 | 1009114.0604 | 980222.3027 | 27993.6 | 0 | 0 | 0 | 0 | 0 | 0 | 0 | 0 | 0 | 0 | 0 | 0 | 2778030.4229 | 374852.789 | 0 | 0 | 0 | 756226.372 | 216810.317 | 6629326.5864 | 0 | 0 | 0
07/28 22:00:00 | 898263.7654 | 0 | 0 | 0 | 0 | 0 | 0 | 870586.2688 | 809981.8971 | 27993.6 | 0 | 0 | 0 | 0 | 0 | 0 | 0 | 0 | 0 | 0 | 0 | 0 | 1889062.1761 | 260212.0511 | 0 | 0 | 0 | 0 | 188839.1372 | 2606825.5313 | 0 | 0 | 0
07/28 23:00:00 | 599017.6309 | 0 | 0 | 0 | 0 | 0 | 0 | 422932.9474 | 531496.1608 | 27993.6 | 0 | 0 | 0 | 0 | 0 | 0 | 0 | 0 | 0 | 0 | 0 | 0 | 1252839.2523 | 172842.016 | 0 | 0 | 0 | 0 | 104880.7 | 1581440.3391 | 0 | 0 | 0
07/28 24:00:00 | 219076.6128 | 0 | 0 | 0 | 0 | 0 | 0 | 210004.2584 | 339507.0093 | 27993.6 | 0 | 0 | 0 | 0 | 0 | 0 | 0 | 0 | 0 | 0 | 0 | 0 | 463008.9354 | 65667.9975 | 0 | 0 | 0 | 0 | 27971.1799 | 796581.4805 | 0 | 0 | 0
07/29 01:00:00 | 0 | 0 | 0 | 0 | 0 | 0 | 0 | 126002.5551 | 273065.1923 | 27993.6 | 0 | 0 | 0 | 0 | 0 | 0 | 0 | 0 | 0 | 0 | 0 | 0 | 0 | 0 | 0 | 0 | 0 | 0 | 14008.0387 | 427061.3474 | 0 | 0 | 0
07/29 02:00:00 | 0 | 0 | 0 | 0 | 1416172.0126 | 0 | 0 | 84001.7034 | 235341.3939 | 27993.6 | 0 | 0 | 0 | 0 | 0 | 0 | 0 | 0 | 0 | 0 | 0 | 0 | 0 | 0 | 0 | 0 | 0 | 0 | 3502.0097 | 1763508.7099 | 0 | 0 | 0
07/29 03:00:00 | 0 | 0 | 0 | 0 | 0 | 0 | 0 | 84001.7034 | 210842.6737 | 27993.6 | 0 | 0 | 0 | 0 | 0 | 0 | 0 | 0 | 0 | 0 | 0 | 0 | 0 | 0 | 0 | 0 | 0 | 0 | 3502.0097 | 322837.977 | 0 | 0 | 0
07/29 04:00:00 | 0 | 0 | 0 | 0 | 0 | 0 | 0 | 86220.2738 | 239193.6656 | 27993.6 | 0 | 0 | 0 | 0 | 0 | 0 | 0 | 0 | 0 | 0 | 0 | 0 | 0 | 0 | 0 | 0 | 0 | 0 | 14008.0387 | 353407.5394 | 0 | 0 | 0
07/29 05:00:00 | 0 | 0 | 0 | 0 | 0 | 0 | 0 | 220497.5615 | 276639.4201 | 27993.6 | 0 | 0 | 0 | 0 | 0 | 0 | 0 | 0 | 0 | 0 | 0 | 0 | 0 | 0 | 0 | 0 | 0 | 0 | 97921.5783 | 525130.5817 | 0 | 0 | 0
07/29 06:00:00 | 0 | 0 | 0 | 0 | 0 | 0 | 0 | 517667.4068 | 446790.8429 | 117993.6 | 0 | 0 | 0 | 0 | 0 | 0 | 0 | 0 | 0 | 0 | 0 | 0 | 0 | 0 | 0 | 0 | 0 | 45847.6197 | 335699.0558 | 1082451.8497 | 0 | 0 | 0
07/29 07:00:00 | 0 | 0 | 0 | 0 | 6229850.9259 | 0 | 0 | 655094.7584 | 689604.2949 | 45993.6 | 0 | 0 | 0 | 0 | 0 | 0 | 0 | 0 | 0 | 0 | 0 | 0 | 0 | 0 | 0 | 0 | 0 | 5720805.5439 | 356666.2163 | 7620543.5793 | 0 | 0 | 0
07/29 08:00:00 | 83413.3399 | 0 | 0 | 0 | 0 | 0 | 0 | 645841.6884 | 870422.672 | 27993.6 | 0 | 0 | 0 | 0 | 0 | 0 | 0 | 0 | 0 | 0 | 0 | 0 | 171936.5702 | 27901.1302 | 0 | 0 | 0 | 248931.4528 | 342658.1776 | 1627671.3002 | 0 | 0 | 0
07/29 09:00:00 | 490863.2809 | 0 | 0 | 0 | 3212395.6686 | 0 | 0 | 614946.0436 | 1077362.5611 | 27993.6 | 0 | 0 | 0 | 0 | 0 | 0 | 0 | 0 | 0 | 0 | 0 | 0 | 996517.3366 | 155893.8236 | 0 | 0 | 0 | 2449239.9356 | 300723.8566 | 5423561.1541 | 0 | 0 | 0
07/29 10:00:00 | 958176.2436 | 0 | 0 | 0 | 0 | 0 | 0 | 595488.6616 | 1145287.5869 | 27993.6 | 0 | 0 | 0 | 0 | 0 | 0 | 0 | 0 | 0 | 0 | 0 | 0 | 1956708.9411 | 287663.159 | 0 | 0 | 0 | 740341.3539 | 272752.6767 | 2726946.092 | 0 | 0 | 0
07/29 11:00:00 | 1233356.1958 | 0 | 0 | 0 | 3036536.1478 | 0 | 0 | 568530.9864 | 1210272.9374 | 27993.6 | 0 | 0 | 0 | 0 | 0 | 0 | 0 | 0 | 0 | 0 | 0 | 0 | 2546160.3496 | 353554.2362 | 0 | 0 | 0 | 2114048.5414 | 216810.317 | 6076689.8673 | 0 | 0 | 0
07/29 12:00:00 | 1509348.8788 | 0 | 0 | 0 | 3224960.4032 | 0 | 0 | 549073.6044 | 1181161.1498 | 27993.6 | 0 | 0 | 0 | 0 | 0 | 0 | 0 | 0 | 0 | 0 | 0 | 0 | 3112622.4196 | 404887.1996 | 0 | 0 | 0 | 3167773.2444 | 188839.1372 | 6492537.6362 | 0 | 0 | 0
07/29 13:00:00 | 1677439.0785 | 0 | 0 | 0 | 0 | 0 | 0 | 543347.9843 | 1063326.0871 | 27993.6 | 0 | 0 | 0 | 0 | 0 | 0 | 0 | 0 | 0 | 0 | 0 | 0 | 3407912.3822 | 395111.7176 | 0 | 0 | 0 | 0 | 167827.0791 | 3312106.7499 | 0 | 0 | 0
07/29 14:00:00 | 1826374.4588 | 0 | 0 | 0 | 0 | 0 | 0 | 542801.2712 | 1012756.4549 | 27993.6 | 0 | 0 | 0 | 0 | 0 | 0 | 0 | 0 | 0 | 0 | 0 | 0 | 3717805.3684 | 396041.9935 | 0 | 0 | 0 | 0 | 167827.0791 | 3409925.7849 | 0 | 0 | 0
07/29 15:00:00 | 1982178.256 | 0 | 0 | 0 | 0 | 0 | 0 | 543009.6783 | 990386.014 | 27993.6 | 0 | 0 | 0 | 0 | 0 | 0 | 0 | 0 | 0 | 0 | 0 | 0 | 4058457.3461 | 395124.6811 | 0 | 0 | 0 | 0 | 146859.9186 | 3543567.5483 | 0 | 0 | 0
07/29 16:00:00 | 2258439.225 | 0 | 0 | 0 | 2103705.1883 | 0 | 0 | 544313.4925 | 1156609.5222 | 27993.6 | 0 | 0 | 0 | 0 | 0 | 0 | 0 | 0 | 0 | 0 | 0 | 0 | 4636125.4526 | 392933.9913 | 0 | 0 | 0 | 1723500.0151 | 195798.259 | 6091061.0279 | 0 | 0 | 0
07/29 17:00:00 | 2579306.6849 | 0 | 0 | 0 | 0 | 0 | 0 | 550756.5656 | 1421133.8198 | 117993.6 | 0 | 0 | 0 | 0 | 0 | 0 | 0 | 0 | 0 | 0 | 0 | 0 | 5366070.8243 | 409842.2433 | 0 | 0 | 0 | 1262994.0527 | 258744.638 | 4669190.6703 | 0 | 0 | 0
07/29 18:00:00 | 2494600.9627 | 0 | 0 | 0 | 1412306.2892 | 0 | 0 | 575008.2387 | 1255312.2916 | 45993.6 | 0 | 0 | 0 | 0 | 0 | 0 | 0 | 0 | 0 | 0 | 0 | 0 | 5262471.2856 | 405617.2577 | 0 | 0 | 0 | 0 | 307727.8759 | 5783221.3821 | 0 | 0 | 0
07/29 19:00:00 | 2206401.7318 | 0 | 0 | 0 | 1436784.2364 | 0 | 0 | 643899.3968 | 994663.0012 | 27993.6 | 0 | 0 | 0 | 0 | 0 | 0 | 0 | 0 | 0 | 0 | 0 | 0 | 4783473.4996 | 411644.9874 | 0 | 0 | 0 | 1347895.1696 | 293719.8372 | 5309741.9662 | 0 | 0 | 0
07/29 20:00:00 | 1774877.5338 | 0 | 0 | 0 | 0 | 0 | 0 | 789179.8418 | 889673.7723 | 27993.6 | 0 | 0 | 0 | 0 | 0 | 0 | 0 | 0 | 0 | 0 | 0 | 0 | 3878343.3451 | 356042.608 | 0 | 0 | 0 | 897918.6853 | 265748.6574 | 3481724.7479 | 0 | 0 | 0
07/29 21:00:00 | 1170940.8415 | 0 | 0 | 0 | 0 | 0 | 0 | 1009114.0604 | 860716.0925 | 27993.6 | 0 | 0 | 0 | 0 | 0 | 0 | 0 | 0 | 0 | 0 | 0 | 0 | 2508810.6581 | 238465.8158 | 0 | 0 | 0 | 93391.7934 | 216810.317 | 3068764.5944 | 0 | 0 | 0
07/29 22:00:00 | 785498.1008 | 0 | 0 | 0 | 1415295.6324 | 0 | 0 | 870586.2688 | 712606.4665 | 27993.6 | 0 | 0 | 0 | 0 | 0 | 0 | 0 | 0 | 0 | 0 | 0 | 0 | 1665371.1308 | 163966.1194 | 0 | 0 | 0 | 100183.6568 | 188839.1372 | 3811980.0685 | 0 | 0 | 0
07/29 23:00:00 | 509141.7484 | 0 | 0 | 0 | 0 | 0 | 0 | 422932.9474 | 478382.2896 | 27993.6 | 0 | 0 | 0 | 0 | 0 | 0 | 0 | 0 | 0 | 0 | 0 | 0 | 1064870.0142 | 106869.7873 | 0 | 0 | 0 | 59431.3466 | 104880.7 | 1438450.5854 | 0 | 0 | 0
07/29 24:00:00 | 210474.6159 | 0 | 0 | 0 | 0 | 0 | 0 | 210004.2584 | 317376.2296 | 27993.6 | 0 | 0 | 0 | 0 | 0 | 0 | 0 | 0 | 0 | 0 | 0 | 0 | 443217.5391 | 46856.4829 | 0 | 0 | 0 | 0 | 27971.1799 | 765848.7039 | 0 | 0 | 0
07/30 01:00:00 | 0 | 0 | 0 | 0 | 2230923.9044 | 0 | 0 | 126002.5551 | 273065.1923 | 27993.6 | 0 | 0 | 0 | 0 | 0 | 0 | 0 | 0 | 0 | 0 | 0 | 0 | 0 | 0 | 0 | 0 | 0 | 2168252.4998 | 14008.0387 | 2657985.2517 | 0 | 0 | 0
07/30 02:00:00 | 0 | 0 | 0 | 0 | 0 | 0 | 0 | 84001.7034 | 235341.3939 | 27993.6 | 0 | 0 | 0 | 0 | 0 | 0 | 0 | 0 | 0 | 0 | 0 | 0 | 0 | 0 | 0 | 0 | 0 | 0 | 3502.0097 | 347336.6973 | 0 | 0 | 0
07/30 03:00:00 | 0 | 0 | 0 | 0 | 0 | 0 | 0 | 84001.7034 | 210842.6737 | 27993.6 | 0 | 0 | 0 | 0 | 0 | 0 | 0 | 0 | 0 | 0 | 0 | 0 | 0 | 0 | 0 | 0 | 0 | 0 | 3502.0097 | 322837.977 | 0 | 0 | 0
07/30 04:00:00 | 0 | 0 | 0 | 0 | 1695052.8889 | 0 | 0 | 86220.2738 | 239193.6656 | 27993.6 | 0 | 0 | 0 | 0 | 0 | 0 | 0 | 0 | 0 | 0 | 0 | 0 | 0 | 0 | 0 | 0 | 0 | 940978.3153 | 14008.0387 | 2048460.4283 | 0 | 0 | 0
07/30 05:00:00 | 0 | 0 | 0 | 0 | 0 | 0 | 0 | 220497.5615 | 276639.4201 | 27993.6 | 0 | 0 | 0 | 0 | 0 | 0 | 0 | 0 | 0 | 0 | 0 | 0 | 0 | 0 | 0 | 0 | 0 | 0 | 97921.5783 | 525130.5817 | 0 | 0 | 0
07/30 06:00:00 | 0 | 0 | 0 | 0 | 0 | 0 | 0 | 517667.4068 | 446790.8429 | 117993.6 | 0 | 0 | 0 | 0 | 0 | 0 | 0 | 0 | 0 | 0 | 0 | 0 | 0 | 0 | 0 | 0 | 0 | 295454.7918 | 335699.0558 | 1082451.8497 | 0 | 0 | 0
07/30 07:00:00 | 0 | 0 | 0 | 0 | 0 | 0 | 0 | 655094.7584 | 689604.2949 | 45993.6 | 0 | 0 | 0 | 0 | 0 | 0 | 0 | 0 | 0 | 0 | 0 | 0 | 0 | 0 | 0 | 0 | 0 | 16960.5916 | 356666.2163 | 1390692.6534 | 0 | 0 | 0
07/30 08:00:00 | 0 | 0 | 0 | 0 | 2045793.0623 | 0 | 0 | 645841.6884 | 870422.672 | 27993.6 | 0 | 0 | 0 | 0 | 0 | 0 | 0 | 0 | 0 | 0 | 0 | 0 | 0 | 0 | 0 | 0 | 0 | 2062078.7226 | 342658.1776 | 3590051.0226 | 0 | 0 | 0
07/30 09:00:00 | 247525.4407 | 0 | 0 | 0 | 1905525.2213 | 0 | 0 | 614946.0436 | 1077362.5611 | 27993.6 | 0 | 0 | 0 | 0 | 0 | 0 | 0 | 0 | 0 | 0 | 0 | 0 | 547438.2985 | 130898.0147 | 0 | 0 | 0 | 1015266.2255 | 300723.8566 | 3873352.8667 | 0 | 0 | 0
07/30 10:00:00 | 875361.4791 | 0 | 0 | 0 | 6154905.3859 | 0 | 0 | 595488.6616 | 1145287.5869 | 27993.6 | 0 | 0 | 0 | 0 | 0 | 0 | 0 | 0 | 0 | 0 | 0 | 0 | 1800994.0345 | 408050.804 | 0 | 0 | 0 | 8225181.24 | 272752.6767 | 8799036.7135 | 0 | 0 | 0
07/30 11:00:00 | 1117535.9005 | 0 | 0 | 0 | 2760332.0781 | 0 | 0 | 568530.9864 | 1210272.9374 | 27993.6 | 0 | 0 | 0 | 0 | 0 | 0 | 0 | 0 | 0 | 0 | 0 | 0 | 2283813.4402 | 494074.2999 | 0 | 0 | 0 | 895523.298 | 216810.317 | 5684665.5024 | 0 | 0 | 0
07/30 12:00:00 | 1391495.9365 | 0 | 0 | 0 | 0 | 0 | 0 | 549073.6044 | 1181161.1498 | 27993.6 | 0 | 0 | 0 | 0 | 0 | 0 | 0 | 0 | 0 | 0 | 0 | 0 | 2842120.3331 | 579596.4726 | 0 | 0 | 0 | 0 | 188839.1372 | 3149724.2906 | 0 | 0 | 0
07/30 13:00:00 | 1642766.6314 | 0 | 0 | 0 | 0 | 0 | 0 | 543347.9843 | 1063326.0871 | 27993.6 | 0 | 0 | 0 | 0 | 0 | 0 | 0 | 0 | 0 | 0 | 0 | 0 | 3303080.3512 | 606374.9111 | 0 | 0 | 0 | 0 | 167827.0791 | 3277434.3028 | 0 | 0 | 0
07/30 14:00:00 | 1854910.0174 | 0 | 0 | 0 | 0 | 0 | 0 | 542801.2712 | 1012756.4549 | 27993.6 | 0 | 0 | 0 | 0 | 0 | 0 | 0 | 0 | 0 | 0 | 0 | 0 | 3717742.6158 | 609202.2389 | 0 | 0 | 0 | 0 | 167827.0791 | 3438461.3435 | 0 | 0 | 0
07/30 15:00:00 | 2072010.5619 | 0 | 0 | 0 | 0 | 0 | 0 | 543009.6783 | 990386.014 | 27993.6 | 0 | 0 | 0 | 0 | 0 | 0 | 0 | 0 | 0 | 0 | 0 | 0 | 4179778.5748 | 603638.8502 | 0 | 0 | 0 | 29850.551 | 146859.9186 | 3633399.8543 | 0 | 0 | 0
07/30 16:00:00 | 2333369.8378 | 0 | 0 | 0 | 0 | 0 | 0 | 544313.4925 | 1156609.5222 | 27993.6 | 0 | 0 | 0 | 0 | 0 | 0 | 0 | 0 | 0 | 0 | 0 | 0 | 4717843.4951 | 580033.514 | 0 | 0 | 0 | 94639.9432 | 195798.259 | 4062286.4525 | 0 | 0 | 0
07/30 17:00:00 | 2594624.6209 | 0 | 0 | 0 | 0 | 0 | 0 | 550756.5656 | 1421133.8198 | 117993.6 | 0 | 0 | 0 | 0 | 0 | 0 | 0 | 0 | 0 | 0 | 0 | 0 | 5306371.2322 | 557111.5428 | 0 | 0 | 0 | 0 | 258744.638 | 4684508.6063 | 0 | 0 | 0
07/30 18:00:00 | 2459217.1008 | 0 | 0 | 0 | 0 | 0 | 0 | 575008.2387 | 1255312.2916 | 45993.6 | 0 | 0 | 0 | 0 | 0 | 0 | 0 | 0 | 0 | 0 | 0 | 0 | 5058747.3097 | 499794.288 | 0 | 0 | 0 | 8480.8599 | 307727.8759 | 4335531.231 | 0 | 0 | 0
07/30 19:00:00 | 2125553.4283 | 0 | 0 | 0 | 1745598.6602 | 0 | 0 | 643899.3968 | 994663.0012 | 27993.6 | 0 | 0 | 0 | 0 | 0 | 0 | 0 | 0 | 0 | 0 | 0 | 0 | 4408782.7666 | 434023.2039 | 0 | 0 | 0 | 623135.0461 | 293719.8372 | 5537708.0865 | 0 | 0 | 0
07/30 20:00:00 | 1845522.9978 | 0 | 0 | 0 | 4754603.8657 | 0 | 0 | 789179.8418 | 889673.7723 | 27993.6 | 0 | 0 | 0 | 0 | 0 | 0 | 0 | 0 | 0 | 0 | 0 | 0 | 3893863.6185 | 392684.905 | 0 | 0 | 0 | 4444447.1517 | 265748.6574 | 8306974.0777 | 0 | 0 | 0
07/30 21:00:00 | 1453112.3906 | 0 | 0 | 0 | 6348405.3417 | 0 | 0 | 1009114.0604 | 949235.2843 | 27993.6 | 0 | 0 | 0 | 0 | 0 | 0 | 0 | 0 | 0 | 0 | 0 | 0 | 3102375.5842 | 328940.16 | 0 | 0 | 0 | 15889656.5608 | 216810.317 | 9787860.6771 | 0 | 0 | 0
07/30 22:00:00 | 788593.8515 | 0 | 0 | 0 | 9621811.0771 | 0 | 0 | 870586.2688 | 712606.4665 | 27993.6 | 0 | 0 | 0 | 0 | 0 | 0 | 0 | 0 | 0 | 0 | 0 | 0 | 1683258.6567 | 189970.6558 | 0 | 0 | 0 | 0 | 188839.1372 | 12021591.264 | 0 | 0 | 0
07/30 23:00:00 | 468162.4768 | 0 | 0 | 0 | 0 | 0 | 0 | 422932.9474 | 478382.2896 | 27993.6 | 0 | 0 | 0 | 0 | 0 | 0 | 0 | 0 | 0 | 0 | 0 | 0 | 1006455.0793 | 117408.0988 | 0 | 0 | 0 | 315469.4858 | 104880.7 | 1397471.3138 | 0 | 0 | 0
07/30 24:00:00 | 97346.103 | 0 | 0 | 0 | 0 | 0 | 0 | 210004.2584 | 317376.2296 | 27993.6 | 0 | 0 | 0 | 0 | 0 | 0 | 0 | 0 | 0 | 0 | 0 | 0 | 207448.9284 | 24284.5641 | 0 | 0 | 0 | 0 | 27971.1799 | 652720.191 | 0 | 0 | 0
07/31 01:00:00 | 0 | 0 | 0 | 0 | 0 | 0 | 0 | 126002.5551 | 273065.1923 | 27993.6 | 0 | 0 | 0 | 0 | 0 | 0 | 0 | 0 | 0 | 0 | 0 | 0 | 0 | 0 | 0 | 0 | 0 | 0 | 14008.0387 | 427061.3474 | 0 | 0 | 0
07/31 02:00:00 | 0 | 0 | 0 | 0 | 0 | 0 | 0 | 84001.7034 | 235341.3939 | 27993.6 | 0 | 0 | 0 | 0 | 0 | 0 | 0 | 0 | 0 | 0 | 0 | 0 | 0 | 0 | 0 | 0 | 0 | 0 | 3502.0097 | 347336.6973 | 0 | 0 | 0
07/31 03:00:00 | 0 | 0 | 0 | 0 | 0 | 0 | 0 | 84001.7034 | 210842.6737 | 27993.6 | 0 | 0 | 0 | 0 | 0 | 0 | 0 | 0 | 0 | 0 | 0 | 0 | 0 | 0 | 0 | 0 | 0 | 0 | 3502.0097 | 322837.977 | 0 | 0 | 0
07/31 04:00:00 | 0 | 0 | 0 | 0 | 0 | 0 | 0 | 86220.2738 | 239193.6656 | 27993.6 | 0 | 0 | 0 | 0 | 0 | 0 | 0 | 0 | 0 | 0 | 0 | 0 | 0 | 0 | 0 | 0 | 0 | 0 | 14008.0387 | 353407.5394 | 0 | 0 | 0
07/31 05:00:00 | 0 | 0 | 0 | 0 | 2022901.8516 | 0 | 0 | 220497.5615 | 276639.4201 | 27993.6 | 0 | 0 | 0 | 0 | 0 | 0 | 0 | 0 | 0 | 0 | 0 | 0 | 0 | 0 | 0 | 0 | 0 | 978604.5058 | 97921.5783 | 2548032.4333 | 0 | 0 | 0
07/31 06:00:00 | 0 | 0 | 0 | 0 | 0 | 0 | 0 | 517667.4068 | 446790.8429 | 117993.6 | 0 | 0 | 0 | 0 | 0 | 0 | 0 | 0 | 0 | 0 | 0 | 0 | 0 | 0 | 0 | 0 | 0 | 0 | 335699.0558 | 1082451.8497 | 0 | 0 | 0
07/31 07:00:00 | 0 | 0 | 0 | 0 | 0 | 0 | 0 | 655094.7584 | 689604.2949 | 45993.6 | 0 | 0 | 0 | 0 | 0 | 0 | 0 | 0 | 0 | 0 | 0 | 0 | 0 | 0 | 0 | 0 | 0 | 370365.3632 | 356666.2163 | 1390692.6534 | 0 | 0 | 0
07/31 08:00:00 | 18816.3169 | 0 | 0 | 0 | 1710536.67 | 0 | 0 | 645841.6884 | 870422.672 | 27993.6 | 0 | 0 | 0 | 0 | 0 | 0 | 0 | 0 | 0 | 0 | 0 | 0 | 35374.0387 | 4484.6 | 0 | 0 | 0 | 920322.8152 | 342658.1776 | 3273610.9473 | 0 | 0 | 0
07/31 09:00:00 | 430178.7076 | 0 | 0 | 0 | 0 | 0 | 0 | 614946.0436 | 1077362.5611 | 27993.6 | 0 | 0 | 0 | 0 | 0 | 0 | 0 | 0 | 0 | 0 | 0 | 0 | 859866.9956 | 102784.1162 | 0 | 0 | 0 | 235501.398 | 300723.8566 | 2150480.9123 | 0 | 0 | 0
07/31 10:00:00 | 1007364.4806 | 0 | 0 | 0 | 0 | 0 | 0 | 595488.6616 | 1145287.5869 | 27993.6 | 0 | 0 | 0 | 0 | 0 | 0 | 0 | 0 | 0 | 0 | 0 | 0 | 2032073.8627 | 225562.8326 | 0 | 0 | 0 | 0 | 272752.6767 | 2776134.3291 | 0 | 0 | 0
07/31 11:00:00 | 1329483.3024 | 0 | 0 | 0 | 1254474.1876 | 0 | 0 | 568530.9864 | 1210272.9374 | 27993.6 | 0 | 0 | 0 | 0 | 0 | 0 | 0 | 0 | 0 | 0 | 0 | 0 | 2716710.4143 | 286858.4963 | 0 | 0 | 0 | 836625.6505 | 216810.317 | 4390755.0138 | 0 | 0 | 0
07/31 12:00:00 | 1644658.4624 | 0 | 0 | 0 | 487851.0294 | 0 | 0 | 549073.6044 | 1181161.1498 | 27993.6 | 0 | 0 | 0 | 0 | 0 | 0 | 0 | 0 | 0 | 0 | 0 | 0 | 3301528.2414 | 296745.4812 | 0 | 0 | 0 | 52183.3744 | 188839.1372 | 3890737.846 | 0 | 0 | 0
07/31 13:00:00 | 1980382.158 | 0 | 0 | 0 | 0 | 0 | 0 | 543347.9843 | 1063326.0871 | 27993.6 | 0 | 0 | 0 | 0 | 0 | 0 | 0 | 0 | 0 | 0 | 0 | 0 | 3883012.0108 | 277200.0377 | 0 | 0 | 0 | 491335.4007 | 167827.0791 | 3615049.8295 | 0 | 0 | 0
07/31 14:00:00 | 2242885.3131 | 0 | 0 | 0 | 0 | 0 | 0 | 542801.2712 | 1012756.4549 | 27993.6 | 0 | 0 | 0 | 0 | 0 | 0 | 0 | 0 | 0 | 0 | 0 | 0 | 4387376.1749 | 258796.8692 | 0 | 0 | 0 | 0 | 167827.0791 | 3826436.6392 | 0 | 0 | 0
07/31 15:00:00 | 2471146.8803 | 0 | 0 | 0 | 0 | 0 | 0 | 543009.6783 | 990386.014 | 27993.6 | 0 | 0 | 0 | 0 | 0 | 0 | 0 | 0 | 0 | 0 | 0 | 0 | 4889676.4126 | 247742.9327 | 0 | 0 | 0 | 0 | 146859.9186 | 4032536.1726 | 0 | 0 | 0
07/31 16:00:00 | 2670776.5491 | 0 | 0 | 0 | 0 | 0 | 0 | 544313.4925 | 1156609.5222 | 27993.6 | 0 | 0 | 0 | 0 | 0 | 0 | 0 | 0 | 0 | 0 | 0 | 0 | 5362259.3609 | 230294.3532 | 0 | 0 | 0 | 0 | 195798.259 | 4399693.1637 | 0 | 0 | 0
07/31 17:00:00 | 2931230.9748 | 0 | 0 | 0 | 0 | 0 | 0 | 550756.5656 | 1421133.8198 | 117993.6 | 0 | 0 | 0 | 0 | 0 | 0 | 0 | 0 | 0 | 0 | 0 | 0 | 5996153.175 | 216626.1659 | 0 | 0 | 0 | 0 | 258744.638 | 5021114.9602 | 0 | 0 | 0
07/31 18:00:00 | 2806608.4357 | 0 | 0 | 0 | 0 | 0 | 0 | 575008.2387 | 1255312.2916 | 45993.6 | 0 | 0 | 0 | 0 | 0 | 0 | 0 | 0 | 0 | 0 | 0 | 0 | 5777063.3782 | 203323.0564 | 0 | 0 | 0 | 57266.2438 | 307727.8759 | 4682922.5659 | 0 | 0 | 0
07/31 19:00:00 | 2453873.0791 | 0 | 0 | 0 | 0 | 0 | 0 | 643899.3968 | 994663.0012 | 27993.6 | 0 | 0 | 0 | 0 | 0 | 0 | 0 | 0 | 0 | 0 | 0 | 0 | 5242228.3904 | 261276.1889 | 0 | 0 | 0 | 0 | 293719.8372 | 4120429.0771 | 0 | 0 | 0
07/31 20:00:00 | 1953532.2907 | 0 | 0 | 0 | 0 | 0 | 0 | 789179.8418 | 889673.7723 | 27993.6 | 0 | 0 | 0 | 0 | 0 | 0 | 0 | 0 | 0 | 0 | 0 | 0 | 4263976.5797 | 262026.0186 | 0 | 0 | 0 | 0 | 265748.6574 | 3660379.5048 | 0 | 0 | 0
07/31 21:00:00 | 1304890.5075 | 0 | 0 | 0 | 1537204.6776 | 0 | 0 | 1009114.0604 | 860716.0925 | 27993.6 | 0 | 0 | 0 | 0 | 0 | 0 | 0 | 0 | 0 | 0 | 0 | 0 | 2813031.7294 | 187967.1609 | 0 | 0 | 0 | 260915.745 | 216810.317 | 4739918.938 | 0 | 0 | 0
07/31 22:00:00 | 948575.8172 | 0 | 0 | 0 | 2879606.5957 | 0 | 0 | 870586.2688 | 3135187.4955 | 27993.6 | 0 | 0 | 0 | 0 | 0 | 0 | 0 | 0 | 0 | 0 | 0 | 0 | 2050499.7989 | 147183.0944 | 0 | 0 | 0 | 3346710.9382 | 188839.1372 | 7861949.7772 | 0 | 0 | 0
07/31 23:00:00 | 589476.3172 | 0 | 0 | 0 | 773700.7426 | 0 | 0 | 422932.9474 | 797130.3885 | 27993.6 | 0 | 0 | 0 | 0 | 0 | 0 | 0 | 0 | 0 | 0 | 0 | 0 | 1268064.9385 | 96610.5751 | 0 | 0 | 0 | 422652.4928 | 104880.7 | 2611233.9957 | 0 | 0 | 0
07/31 24:00:00 | 279361.1843 | 0 | 0 | 0 | 0 | 0 | 0 | 210004.2584 | 317376.2296 | 27993.6 | 0 | 0 | 0 | 0 | 0 | 0 | 0 | 0 | 0 | 0 | 0 | 0 | 598270.275 | 48780.2865 | 0 | 0 | 0 | 0 | 27971.1799 | 834735.2723 | 0 | 0 | 0
08/01 01:00:00 | 7895.3879 | 0 | 0 | 0 | 0 | 0 | 0 | 126002.5551 | 273065.1923 | 27993.6 | 0 | 0 | 0 | 0 | 0 | 0 | 0 | 0 | 0 | 0 | 0 | 0 | 16733.5628 | 1552.3528 | 0 | 0 | 0 | 0 | 14008.0387 | 434956.7353 | 0 | 0 | 0
08/01 02:00:00 | 0 | 0 | 0 | 0 | 0 | 0 | 0 | 84001.7034 | 235341.3939 | 27993.6 | 0 | 0 | 0 | 0 | 0 | 0 | 0 | 0 | 0 | 0 | 0 | 0 | 0 | 0 | 0 | 0 | 0 | 0 | 3502.0097 | 347336.6973 | 0 | 0 | 0
08/01 03:00:00 | 0 | 0 | 0 | 0 | 0 | 0 | 0 | 84001.7034 | 210842.6737 | 27993.6 | 0 | 0 | 0 | 0 | 0 | 0 | 0 | 0 | 0 | 0 | 0 | 0 | 0 | 0 | 0 | 0 | 0 | 0 | 3502.0097 | 322837.977 | 0 | 0 | 0
08/01 04:00:00 | 0 | 0 | 0 | 0 | 0 | 0 | 0 | 86700.6208 | 239193.6656 | 27993.6 | 0 | 0 | 0 | 0 | 0 | 0 | 0 | 0 | 0 | 0 | 0 | 0 | 0 | 0 | 0 | 0 | 0 | 0 | 14008.0387 | 353887.8864 | 0 | 0 | 0
08/01 05:00:00 | 0 | 0 | 0 | 0 | 2003897.2056 | 0 | 0 | 222892.7836 | 276639.4201 | 27993.6 | 0 | 0 | 0 | 0 | 0 | 0 | 0 | 0 | 0 | 0 | 0 | 0 | 0 | 0 | 0 | 0 | 0 | 1144205.9888 | 97921.5783 | 2531423.0094 | 0 | 0 | 0
08/01 06:00:00 | 11753.4945 | 0 | 0 | 0 | 0 | 0 | 0 | 523290.7271 | 446790.8429 | 117993.6 | 0 | 0 | 0 | 0 | 0 | 0 | 0 | 0 | 0 | 0 | 0 | 0 | 23483.7933 | 2862.7185 | 0 | 0 | 0 | 501689.3741 | 335699.0558 | 1099828.6645 | 0 | 0 | 0
08/01 07:00:00 | 165286.4186 | 0 | 0 | 0 | 1108654.5474 | 0 | 0 | 662210.9253 | 689604.2949 | 45993.6 | 0 | 0 | 0 | 0 | 0 | 0 | 0 | 0 | 0 | 0 | 0 | 0 | 336290.9938 | 41786.1297 | 0 | 0 | 0 | 420106.0213 | 356666.2163 | 2671749.7863 | 0 | 0 | 0
08/01 08:00:00 | 476922.4494 | 0 | 0 | 0 | 2390864.1167 | 0 | 0 | 656266.1159 | 870422.672 | 27993.6 | 0 | 0 | 0 | 0 | 0 | 0 | 0 | 0 | 0 | 0 | 0 | 0 | 967792.164 | 115848.755 | 0 | 0 | 0 | 2305336.8724 | 342658.1776 | 4422468.954 | 0 | 0 | 0
08/01 09:00:00 | 944511.1298 | 0 | 0 | 0 | 0 | 0 | 0 | 628443.6327 | 1077362.5611 | 27993.6 | 0 | 0 | 0 | 0 | 0 | 0 | 0 | 0 | 0 | 0 | 0 | 0 | 1893562.9367 | 203606.2577 | 0 | 0 | 0 | 333444.7496 | 300723.8566 | 2678310.9236 | 0 | 0 | 0
08/01 10:00:00 | 1629385.1876 | 0 | 0 | 0 | 7446464.7068 | 0 | 0 | 608774.8889 | 1145287.5869 | 27993.6 | 0 | 0 | 0 | 0 | 0 | 0 | 0 | 0 | 0 | 0 | 0 | 0 | 3280056.4005 | 304305.9214 | 0 | 0 | 0 | 7549515.7778 | 272752.6767 | 10857905.9702 | 0 | 0 | 0
08/01 11:00:00 | 1777720.389 | 0 | 0 | 0 | 1115192.6782 | 0 | 0 | 581524.3777 | 1210272.9374 | 27993.6 | 0 | 0 | 0 | 0 | 0 | 0 | 0 | 0 | 0 | 0 | 0 | 0 | 3542272.2104 | 303505.5648 | 0 | 0 | 0 | 0 | 216810.317 | 4712703.9823 | 0 | 0 | 0
08/01 12:00:00 | 2047829.466 | 0 | 0 | 0 | 0 | 0 | 0 | 561855.634 | 1181161.1498 | 27993.6 | 0 | 0 | 0 | 0 | 0 | 0 | 0 | 0 | 0 | 0 | 0 | 0 | 4050487.8701 | 292762.3047 | 0 | 0 | 0 | 0 | 188839.1372 | 3818839.8497 | 0 | 0 | 0
08/01 13:00:00 | 2285898.719 | 0 | 0 | 0 | 0 | 0 | 0 | 556067.8177 | 1063326.0871 | 27993.6 | 0 | 0 | 0 | 0 | 0 | 0 | 0 | 0 | 0 | 0 | 0 | 0 | 4484263.2285 | 266013.8717 | 0 | 0 | 0 | 0 | 167827.0791 | 3933286.2237 | 0 | 0 | 0
08/01 14:00:00 | 2491786.1126 | 0 | 0 | 0 | 0 | 0 | 0 | 555523.8773 | 1012756.4549 | 27993.6 | 0 | 0 | 0 | 0 | 0 | 0 | 0 | 0 | 0 | 0 | 0 | 0 | 4846847.4719 | 222040.7654 | 0 | 0 | 0 | 0 | 167827.0791 | 4088060.0448 | 0 | 0 | 0
08/01 15:00:00 | 2754307.4689 | 0 | 0 | 0 | 2697672.1487 | 0 | 0 | 555842.2596 | 990386.014 | 27993.6 | 0 | 0 | 0 | 0 | 0 | 0 | 0 | 0 | 0 | 0 | 0 | 0 | 5387824.8053 | 195783.6556 | 0 | 0 | 0 | 3052793.0147 | 146859.9186 | 7026201.4912 | 0 | 0 | 0
08/01 16:00:00 | 3081741.8625 | 0 | 0 | 0 | 6434625.7853 | 0 | 0 | 557909.5513 | 1156609.5222 | 27993.6 | 0 | 0 | 0 | 0 | 0 | 0 | 0 | 0 | 0 | 0 | 0 | 0 | 6172491.8854 | 195669.2063 | 0 | 0 | 0 | 10504194.6855 | 195798.259 | 11258880.3213 | 0 | 0 | 0
08/01 17:00:00 | 3236230.6522 | 0 | 0 | 0 | 4883911.4879 | 0 | 0 | 568200.7822 | 1421133.8198 | 117993.6 | 0 | 0 | 0 | 0 | 0 | 0 | 0 | 0 | 0 | 0 | 0 | 0 | 6541879.1243 | 201039.4132 | 0 | 0 | 0 | 801619.8593 | 258744.638 | 10227470.3421 | 0 | 0 | 0
08/01 18:00:00 | 3123183.5704 | 0 | 0 | 0 | 1476604.4695 | 0 | 0 | 606124.0241 | 1255312.2916 | 45993.6 | 0 | 0 | 0 | 0 | 0 | 0 | 0 | 0 | 0 | 0 | 0 | 0 | 6350638.5239 | 186461.4731 | 0 | 0 | 0 | 1660112.4097 | 307727.8759 | 6507217.9555 | 0 | 0 | 0
08/01 19:00:00 | 2860218.7355 | 0 | 0 | 0 | 1569352.2584 | 0 | 0 | 708300.9921 | 994663.0012 | 27993.6 | 0 | 0 | 0 | 0 | 0 | 0 | 0 | 0 | 0 | 0 | 0 | 0 | 5914972.7122 | 218154.1538 | 0 | 0 | 0 | 478330.9474 | 293719.8372 | 6160528.5872 | 0 | 0 | 0
08/01 20:00:00 | 2334648.8202 | 0 | 0 | 0 | 0 | 0 | 0 | 904879.6428 | 889673.7723 | 27993.6 | 0 | 0 | 0 | 0 | 0 | 0 | 0 | 0 | 0 | 0 | 0 | 0 | 4932317.1155 | 248987.7194 | 0 | 0 | 0 | 315165.3677 | 265748.6574 | 4157195.8353 | 0 | 0 | 0
08/01 21:00:00 | 1562191.9958 | 0 | 0 | 0 | 0 | 0 | 0 | 1160767.2006 | 860716.0925 | 27993.6 | 0 | 0 | 0 | 0 | 0 | 0 | 0 | 0 | 0 | 0 | 0 | 0 | 3307943.0039 | 205877.7319 | 0 | 0 | 0 | 0 | 216810.317 | 3611668.8889 | 0 | 0 | 0
08/01 22:00:00 | 1045164.7584 | 0 | 0 | 0 | 0 | 0 | 0 | 940486.9645 | 712606.4665 | 27993.6 | 0 | 0 | 0 | 0 | 0 | 0 | 0 | 0 | 0 | 0 | 0 | 0 | 2243653.658 | 160249.9626 | 0 | 0 | 0 | 0 | 188839.1372 | 2726251.7894 | 0 | 0 | 0
08/01 23:00:00 | 683013.5071 | 0 | 0 | 0 | 0 | 0 | 0 | 422932.9474 | 478382.2896 | 27993.6 | 0 | 0 | 0 | 0 | 0 | 0 | 0 | 0 | 0 | 0 | 0 | 0 | 1463792.0291 | 109286.5422 | 0 | 0 | 0 | 0 | 104880.7 | 1612322.3441 | 0 | 0 | 0
08/01 24:00:00 | 431908.8078 | 0 | 0 | 0 | 0 | 0 | 0 | 210004.2584 | 317376.2296 | 27993.6 | 0 | 0 | 0 | 0 | 0 | 0 | 0 | 0 | 0 | 0 | 0 | 0 | 921320.5163 | 69674.4487 | 0 | 0 | 0 | 0 | 27971.1799 | 987282.8958 | 0 | 0 | 0
08/02 01:00:00 | 219907.6359 | 0 | 0 | 0 | 0 | 0 | 0 | 126002.5551 | 273065.1923 | 27993.6 | 0 | 0 | 0 | 0 | 0 | 0 | 0 | 0 | 0 | 0 | 0 | 0 | 469911.2637 | 32160.3438 | 0 | 0 | 0 | 0 | 14008.0387 | 646968.9832 | 0 | 0 | 0
08/02 02:00:00 | 15581.1462 | 0 | 0 | 0 | 0 | 0 | 0 | 84001.7034 | 235341.3939 | 27993.6 | 0 | 0 | 0 | 0 | 0 | 0 | 0 | 0 | 0 | 0 | 0 | 0 | 33481.7026 | 2144.8708 | 0 | 0 | 0 | 0 | 3502.0097 | 362917.8435 | 0 | 0 | 0
08/02 03:00:00 | 0 | 0 | 0 | 0 | 0 | 0 | 0 | 84001.7034 | 210842.6737 | 27993.6 | 0 | 0 | 0 | 0 | 0 | 0 | 0 | 0 | 0 | 0 | 0 | 0 | 0 | 0 | 0 | 0 | 0 | 0 | 3502.0097 | 322837.977 | 0 | 0 | 0
08/02 04:00:00 | 0 | 0 | 0 | 0 | 1416606.8509 | 0 | 0 | 86700.6208 | 239193.6656 | 27993.6 | 0 | 0 | 0 | 0 | 0 | 0 | 0 | 0 | 0 | 0 | 0 | 0 | 0 | 0 | 0 | 0 | 0 | 0 | 14008.0387 | 1770494.7373 | 0 | 0 | 0
08/02 05:00:00 | 0 | 0 | 0 | 0 | 0 | 0 | 0 | 222892.7836 | 276639.4201 | 27993.6 | 0 | 0 | 0 | 0 | 0 | 0 | 0 | 0 | 0 | 0 | 0 | 0 | 0 | 0 | 0 | 0 | 0 | 0 | 97921.5783 | 527525.8038 | 0 | 0 | 0
08/02 06:00:00 | 0 | 0 | 0 | 0 | 1999354.5605 | 0 | 0 | 523290.7271 | 446790.8429 | 117993.6 | 0 | 0 | 0 | 0 | 0 | 0 | 0 | 0 | 0 | 0 | 0 | 0 | 0 | 0 | 0 | 0 | 0 | 2180394.3498 | 335699.0558 | 3087429.7305 | 0 | 0 | 0
08/02 07:00:00 | 0 | 0 | 0 | 0 | 2087657.5329 | 0 | 0 | 662210.9253 | 689604.2949 | 45993.6 | 0 | 0 | 0 | 0 | 0 | 0 | 0 | 0 | 0 | 0 | 0 | 0 | 0 | 0 | 0 | 0 | 0 | 1502725.9643 | 356666.2163 | 3485466.3532 | 0 | 0 | 0
08/02 08:00:00 | 155095.3519 | 0 | 0 | 0 | 0 | 0 | 0 | 656266.1159 | 870422.672 | 27993.6 | 0 | 0 | 0 | 0 | 0 | 0 | 0 | 0 | 0 | 0 | 0 | 0 | 310765.6292 | 7377.4923 | 0 | 0 | 0 | 28072.6603 | 342658.1776 | 1709777.7398 | 0 | 0 | 0
08/02 09:00:00 | 703581.0082 | 0 | 0 | 0 | 0 | 0 | 0 | 628443.6327 | 1077362.5611 | 27993.6 | 0 | 0 | 0 | 0 | 0 | 0 | 0 | 0 | 0 | 0 | 0 | 0 | 1384159.1885 | 17052.5062 | 0 | 0 | 0 | 30102.0364 | 300723.8566 | 2437380.802 | 0 | 0 | 0
08/02 10:00:00 | 1371728.6958 | 0 | 0 | 0 | 0 | 0 | 0 | 608774.8889 | 1145287.5869 | 27993.6 | 0 | 0 | 0 | 0 | 0 | 0 | 0 | 0 | 0 | 0 | 0 | 0 | 2706417.8687 | 3850.3667 | 0 | 0 | 0 | 0 | 272752.6767 | 3153784.7716 | 0 | 0 | 0
08/02 11:00:00 | 1672507.6688 | 0 | 0 | 0 | 0 | 0 | 0 | 581524.3777 | 1210272.9374 | 27993.6 | 0 | 0 | 0 | 0 | 0 | 0 | 0 | 0 | 0 | 0 | 0 | 0 | 3313993.8476 | 0 | 0 | 0 | 0 | 137995.3213 | 216810.317 | 3492298.5839 | 0 | 0 | 0
08/02 12:00:00 | 1984054.73 | 0 | 0 | 0 | 0 | 0 | 0 | 561855.634 | 1181161.1498 | 27993.6 | 0 | 0 | 0 | 0 | 0 | 0 | 0 | 0 | 0 | 0 | 0 | 0 | 3919413.2394 | 3.4925e-10 | 0 | 0 | 0 | 0 | 188839.1372 | 3755065.1138 | 0 | 0 | 0
08/02 13:00:00 | 2324383.0118 | 0 | 0 | 0 | 0 | 0 | 0 | 556067.8177 | 1063326.0871 | 27993.6 | 0 | 0 | 0 | 0 | 0 | 0 | 0 | 0 | 0 | 0 | 0 | 0 | 4517389.9607 | 9.3132e-11 | 0 | 0 | 0 | 0 | 167827.0791 | 3971770.5165 | 0 | 0 | 0
08/02 14:00:00 | 2582648.0696 | 0 | 0 | 0 | 0 | 0 | 0 | 555523.8773 | 1012756.4549 | 27993.6 | 0 | 0 | 0 | 0 | 0 | 0 | 0 | 0 | 0 | 0 | 0 | 0 | 4991755.7682 | 6.5193e-10 | 0 | 0 | 0 | 225257.3664 | 167827.0791 | 4178922.0018 | 0 | 0 | 0
08/02 15:00:00 | 2804352.6115 | 0 | 0 | 0 | 0 | 0 | 0 | 555842.2596 | 990386.014 | 27993.6 | 0 | 0 | 0 | 0 | 0 | 0 | 0 | 0 | 0 | 0 | 0 | 0 | 5427634.709 | 3.7253e-10 | 0 | 0 | 0 | 19616.5518 | 146859.9186 | 4378574.4851 | 0 | 0 | 0
08/02 16:00:00 | 3025593.1798 | 0 | 0 | 0 | 387952.3016 | 0 | 0 | 557909.5513 | 1156609.5222 | 27993.6 | 0 | 0 | 0 | 0 | 0 | 0 | 0 | 0 | 0 | 0 | 0 | 0 | 5903505.774 | 0 | 0 | 0 | 0 | 126495.1487 | 195798.259 | 5156058.1548 | 0 | 0 | 0
08/02 17:00:00 | 3247290.9202 | 0 | 0 | 0 | 1023093.9168 | 0 | 0 | 568200.7822 | 1421133.8198 | 117993.6 | 0 | 0 | 0 | 0 | 0 | 0 | 0 | 0 | 0 | 0 | 0 | 0 | 6421740.4168 | 1.8626e-10 | 0 | 0 | 0 | 0 | 258744.638 | 6377713.039 | 0 | 0 | 0
08/02 18:00:00 | 2769704.0611 | 0 | 0 | 0 | 0 | 0 | 0 | 606124.0241 | 1416265.182 | 45993.6 | 0 | 0 | 0 | 0 | 0 | 0 | 0 | 0 | 0 | 0 | 0 | 0 | 5541455.961 | 0 | 0 | 0 | 0 | 695590.7825 | 307727.8759 | 4838086.8672 | 0 | 0 | 0
08/02 19:00:00 | 2305496.0181 | 0 | 0 | 0 | 1988663.8261 | 0 | 0 | 708300.9921 | 1859974.9513 | 27993.6 | 0 | 0 | 0 | 0 | 0 | 0 | 0 | 0 | 0 | 0 | 0 | 0 | 4721695.2133 | 1.8626e-10 | 0 | 0 | 0 | 1832547.493 | 293719.8372 | 6890429.3875 | 0 | 0 | 0
08/02 20:00:00 | 1901861.4351 | 0 | 0 | 0 | 3653131.0265 | 0 | 0 | 904879.6428 | 2267754.4032 | 27993.6 | 0 | 0 | 0 | 0 | 0 | 0 | 0 | 0 | 0 | 0 | 0 | 0 | 3914195.3428 | 9692.6466 | 0 | 0 | 0 | 3032664.2881 | 265748.6574 | 8755620.1076 | 0 | 0 | 0
08/02 21:00:00 | 1417888.6567 | 0 | 0 | 0 | 4348225.3969 | 0 | 0 | 1160767.2006 | 860716.0925 | 27993.6 | 0 | 0 | 0 | 0 | 0 | 0 | 0 | 0 | 0 | 0 | 0 | 0 | 2905838.092 | 41912.6177 | 0 | 0 | 0 | 4709762.2051 | 216810.317 | 7815590.9466 | 0 | 0 | 0
08/02 22:00:00 | 1084258.9402 | 0 | 0 | 0 | 4096745.1765 | 0 | 0 | 940486.9645 | 712606.4665 | 27993.6 | 0 | 0 | 0 | 0 | 0 | 0 | 0 | 0 | 0 | 0 | 0 | 0 | 2230374.6134 | 56276.5745 | 0 | 0 | 0 | 3312900.1497 | 188839.1372 | 6862091.1478 | 0 | 0 | 0
08/02 23:00:00 | 825228.1005 | 0 | 0 | 0 | 0 | 0 | 0 | 422932.9474 | 478382.2896 | 27993.6 | 0 | 0 | 0 | 0 | 0 | 0 | 0 | 0 | 0 | 0 | 0 | 0 | 1683562.8265 | 52421.6765 | 0 | 0 | 0 | 0 | 104880.7 | 1754536.9375 | 0 | 0 | 0
08/02 24:00:00 | 629225.1873 | 0 | 0 | 0 | 0 | 0 | 0 | 210004.2584 | 317376.2296 | 27993.6 | 0 | 0 | 0 | 0 | 0 | 0 | 0 | 0 | 0 | 0 | 0 | 0 | 1290045.1585 | 50646.9866 | 0 | 0 | 0 | 0 | 27971.1799 | 1184599.2753 | 0 | 0 | 0
08/03 01:00:00 | 492254.1613 | 0 | 0 | 0 | 0 | 0 | 0 | 126002.5551 | 286343.6601 | 27993.6 | 0 | 0 | 0 | 0 | 0 | 0 | 0 | 0 | 0 | 0 | 0 | 0 | 1013677.4363 | 46587.4819 | 0 | 0 | 0 | 0 | 14008.0387 | 932593.9765 | 0 | 0 | 0
08/03 02:00:00 | 406158.1409 | 0 | 0 | 0 | 0 | 0 | 0 | 84001.7034 | 244193.7058 | 27993.6 | 0 | 0 | 0 | 0 | 0 | 0 | 0 | 0 | 0 | 0 | 0 | 0 | 826247.9144 | 39317.8785 | 0 | 0 | 0 | 0 | 3502.0097 | 762347.1501 | 0 | 0 | 0
08/03 03:00:00 | 279644.3165 | 0 | 0 | 0 | 0 | 0 | 0 | 84001.7034 | 215268.8296 | 27993.6 | 0 | 0 | 0 | 0 | 0 | 0 | 0 | 0 | 0 | 0 | 0 | 0 | 580712.2834 | 32717.9069 | 0 | 0 | 0 | 0 | 3502.0097 | 606908.4494 | 0 | 0 | 0
08/03 04:00:00 | 105373.2579 | 0 | 0 | 0 | 0 | 0 | 0 | 86700.6208 | 248045.9775 | 27993.6 | 0 | 0 | 0 | 0 | 0 | 0 | 0 | 0 | 0 | 0 | 0 | 0 | 224675.6808 | 15562.4565 | 0 | 0 | 0 | 0 | 14008.0387 | 468113.4562 | 0 | 0 | 0
08/03 05:00:00 | 2401.173 | 0 | 0 | 0 | 0 | 0 | 0 | 222892.7836 | 289917.8879 | 27993.6 | 0 | 0 | 0 | 0 | 0 | 0 | 0 | 0 | 0 | 0 | 0 | 0 | 5129.7543 | 413.8336 | 0 | 0 | 0 | 0 | 97921.5783 | 543205.4446 | 0 | 0 | 0
08/03 06:00:00 | 0 | 0 | 0 | 0 | 0 | 0 | 0 | 523290.7271 | 482200.0904 | 117993.6 | 0 | 0 | 0 | 0 | 0 | 0 | 0 | 0 | 0 | 0 | 0 | 0 | 0 | 0 | 0 | 0 | 0 | 0 | 335699.0558 | 1123484.4175 | 0 | 0 | 0
08/03 07:00:00 | 121679.2489 | 0 | 0 | 0 | 1698124.3872 | 0 | 0 | 662210.9253 | 760422.7899 | 45993.6 | 0 | 0 | 0 | 0 | 0 | 0 | 0 | 0 | 0 | 0 | 0 | 0 | 257743.2113 | 26873.8909 | 0 | 0 | 0 | 1130462.5467 | 356666.2163 | 3288430.9513 | 0 | 0 | 0
08/03 08:00:00 | 396107.4045 | 0 | 0 | 0 | 0 | 0 | 0 | 656266.1159 | 976650.4144 | 27993.6 | 0 | 0 | 0 | 0 | 0 | 0 | 0 | 0 | 0 | 0 | 0 | 0 | 800109.9755 | 80330.2459 | 0 | 0 | 0 | 0 | 342658.1776 | 2057017.5349 | 0 | 0 | 0
08/03 09:00:00 | 799375.7992 | 0 | 0 | 0 | 0 | 0 | 0 | 628443.6327 | 1227851.8629 | 27993.6 | 0 | 0 | 0 | 0 | 0 | 0 | 0 | 0 | 0 | 0 | 0 | 0 | 1619273.7024 | 154538.3873 | 0 | 0 | 0 | 35147.7048 | 300723.8566 | 2683664.8948 | 0 | 0 | 0
08/03 10:00:00 | 1322298.6059 | 0 | 0 | 0 | 0 | 0 | 0 | 608774.8889 | 1317907.6684 | 27993.6 | 0 | 0 | 0 | 0 | 0 | 0 | 0 | 0 | 0 | 0 | 0 | 0 | 2683914.2086 | 234567.9961 | 0 | 0 | 0 | 0 | 272752.6767 | 3276974.7632 | 0 | 0 | 0
08/03 11:00:00 | 1583766.7276 | 0 | 0 | 0 | 0 | 0 | 0 | 581524.3777 | 1389532.2528 | 27993.6 | 0 | 0 | 0 | 0 | 0 | 0 | 0 | 0 | 0 | 0 | 0 | 0 | 3227025.1687 | 266630.326 | 0 | 0 | 0 | 0 | 216810.317 | 3582816.9581 | 0 | 0 | 0
08/03 12:00:00 | 1868053.6944 | 0 | 0 | 0 | 0 | 0 | 0 | 561855.634 | 1344928.9194 | 27993.6 | 0 | 0 | 0 | 0 | 0 | 0 | 0 | 0 | 0 | 0 | 0 | 0 | 3731963.0998 | 256082.6712 | 0 | 0 | 0 | 96993.6822 | 188839.1372 | 3802831.8478 | 0 | 0 | 0
08/03 13:00:00 | 2150145.1594 | 0 | 0 | 0 | 0 | 0 | 0 | 556067.8177 | 1211602.3109 | 27993.6 | 0 | 0 | 0 | 0 | 0 | 0 | 0 | 0 | 0 | 0 | 0 | 0 | 4204175.0054 | 223095.3823 | 0 | 0 | 0 | 0 | 167827.0791 | 3945808.888 | 0 | 0 | 0
08/03 14:00:00 | 2351620.8438 | 0 | 0 | 0 | 1418550.7065 | 0 | 0 | 555523.8773 | 1138901.8991 | 27993.6 | 0 | 0 | 0 | 0 | 0 | 0 | 0 | 0 | 0 | 0 | 0 | 0 | 4590975.9639 | 203364.5757 | 0 | 0 | 0 | 25684.3857 | 167827.0791 | 5492590.9266 | 0 | 0 | 0
08/03 15:00:00 | 2559159.6367 | 0 | 0 | 0 | 0 | 0 | 0 | 555842.2596 | 1125383.77 | 27993.6 | 0 | 0 | 0 | 0 | 0 | 0 | 0 | 0 | 0 | 0 | 0 | 0 | 5048794.6231 | 197848.4034 | 0 | 0 | 0 | 389664.1658 | 146859.9186 | 4268379.2663 | 0 | 0 | 0
08/03 16:00:00 | 2722170.0965 | 0 | 0 | 0 | 0 | 0 | 0 | 557909.5513 | 1278328.8104 | 27993.6 | 0 | 0 | 0 | 0 | 0 | 0 | 0 | 0 | 0 | 0 | 0 | 0 | 5432121.4002 | 188114.0999 | 0 | 0 | 0 | 9800.5321 | 195798.259 | 4586402.0582 | 0 | 0 | 0
08/03 17:00:00 | 2977800.2662 | 0 | 0 | 0 | 0 | 0 | 0 | 568200.7822 | 1540640.0301 | 117993.6 | 0 | 0 | 0 | 0 | 0 | 0 | 0 | 0 | 0 | 0 | 0 | 0 | 6048434.3152 | 186577.6452 | 0 | 0 | 0 | 787101.0899 | 258744.638 | 5204634.6785 | 0 | 0 | 0
08/03 18:00:00 | 2719258.1603 | 0 | 0 | 0 | 2033042.908 | 0 | 0 | 606124.0241 | 1529040.0684 | 45993.6 | 0 | 0 | 0 | 0 | 0 | 0 | 0 | 0 | 0 | 0 | 0 | 0 | 5568322.4512 | 205642.6598 | 0 | 0 | 0 | 1791189.431 | 307727.8759 | 6933458.7608 | 0 | 0 | 0
08/03 19:00:00 | 2502314.2115 | 0 | 0 | 0 | 1221542.629 | 0 | 0 | 708300.9921 | 1250466.1947 | 27993.6 | 0 | 0 | 0 | 0 | 0 | 0 | 0 | 0 | 0 | 0 | 0 | 0 | 5261153.9191 | 263913.3163 | 0 | 0 | 0 | 628657.9957 | 293719.8372 | 5710617.6273 | 0 | 0 | 0
08/03 20:00:00 | 1963409.005 | 0 | 0 | 0 | 1613998.7278 | 0 | 0 | 904879.6428 | 1004753.8266 | 27993.6 | 0 | 0 | 0 | 0 | 0 | 0 | 0 | 0 | 0 | 0 | 0 | 0 | 4169173.4643 | 257501.6966 | 0 | 0 | 0 | 1042256.6337 | 265748.6574 | 5515034.8023 | 0 | 0 | 0
08/03 21:00:00 | 1433023.6844 | 0 | 0 | 0 | 2687114.5919 | 0 | 0 | 1160767.2006 | 980222.3027 | 27993.6 | 0 | 0 | 0 | 0 | 0 | 0 | 0 | 0 | 0 | 0 | 0 | 0 | 3041185.3524 | 210062.6485 | 0 | 0 | 0 | 5680239.8358 | 216810.317 | 6289121.3796 | 0 | 0 | 0
08/03 22:00:00 | 1060535.9746 | 0 | 0 | 0 | 7601164.955 | 0 | 0 | 940486.9645 | 809981.8971 | 27993.6 | 0 | 0 | 0 | 0 | 0 | 0 | 0 | 0 | 0 | 0 | 0 | 0 | 2230550.4163 | 159297.4508 | 0 | 0 | 0 | 4260179.8768 | 188839.1372 | 10440163.3912 | 0 | 0 | 0
08/03 23:00:00 | 735147.1635 | 0 | 0 | 0 | 0 | 0 | 0 | 422932.9474 | 531496.1608 | 27993.6 | 0 | 0 | 0 | 0 | 0 | 0 | 0 | 0 | 0 | 0 | 0 | 0 | 1515954.8392 | 109403.6497 | 0 | 0 | 0 | 0 | 104880.7 | 1717569.8717 | 0 | 0 | 0
08/03 24:00:00 | 555881.5603 | 0 | 0 | 0 | 0 | 0 | 0 | 210004.2584 | 339507.0093 | 27993.6 | 0 | 0 | 0 | 0 | 0 | 0 | 0 | 0 | 0 | 0 | 0 | 0 | 1132897.1288 | 82604.7192 | 0 | 0 | 0 | 0 | 27971.1799 | 1133386.428 | 0 | 0 | 0
08/04 01:00:00 | 379605.1296 | 0 | 0 | 0 | 1637084.6632 | 0 | 0 | 126002.5551 | 286343.6601 | 27993.6 | 0 | 0 | 0 | 0 | 0 | 0 | 0 | 0 | 0 | 0 | 0 | 0 | 791621.096 | 64283.0431 | 0 | 0 | 0 | 1208365.087 | 14008.0387 | 2457029.6079 | 0 | 0 | 0
08/04 02:00:00 | 156939.1408 | 0 | 0 | 0 | 0 | 0 | 0 | 84001.7034 | 244193.7058 | 27993.6 | 0 | 0 | 0 | 0 | 0 | 0 | 0 | 0 | 0 | 0 | 0 | 0 | 335056.4437 | 31069.9908 | 0 | 0 | 0 | 0 | 3502.0097 | 513128.15 | 0 | 0 | 0
08/04 03:00:00 | 9828.5674 | 0 | 0 | 0 | 1494172.3873 | 0 | 0 | 84001.7034 | 215268.8296 | 27993.6 | 0 | 0 | 0 | 0 | 0 | 0 | 0 | 0 | 0 | 0 | 0 | 0 | 21022.0507 | 2166.8189 | 0 | 0 | 0 | 1247879.1328 | 3502.0097 | 1831265.0877 | 0 | 0 | 0
08/04 04:00:00 | 0 | 0 | 0 | 0 | 0 | 0 | 0 | 86700.6208 | 248045.9775 | 27993.6 | 0 | 0 | 0 | 0 | 0 | 0 | 0 | 0 | 0 | 0 | 0 | 0 | 0 | 0 | 0 | 0 | 0 | 0 | 14008.0387 | 362740.1982 | 0 | 0 | 0
08/04 05:00:00 | 0 | 0 | 0 | 0 | 0 | 0 | 0 | 222892.7836 | 289917.8879 | 27993.6 | 0 | 0 | 0 | 0 | 0 | 0 | 0 | 0 | 0 | 0 | 0 | 0 | 0 | 0 | 0 | 0 | 0 | 0 | 97921.5783 | 540804.2716 | 0 | 0 | 0
08/04 06:00:00 | 0 | 0 | 0 | 0 | 0 | 0 | 0 | 523290.7271 | 482200.0904 | 117993.6 | 0 | 0 | 0 | 0 | 0 | 0 | 0 | 0 | 0 | 0 | 0 | 0 | 0 | 0 | 0 | 0 | 0 | 0 | 335699.0558 | 1123484.4175 | 0 | 0 | 0
08/04 07:00:00 | 0 | 0 | 0 | 0 | 1671220.2068 | 0 | 0 | 662210.9253 | 760422.7899 | 45993.6 | 0 | 0 | 0 | 0 | 0 | 0 | 0 | 0 | 0 | 0 | 0 | 0 | 0 | 0 | 0 | 0 | 0 | 1131365.6032 | 356666.2163 | 3139847.522 | 0 | 0 | 0
08/04 08:00:00 | 89741.0151 | 0 | 0 | 0 | 0 | 0 | 0 | 656266.1159 | 976650.4144 | 27993.6 | 0 | 0 | 0 | 0 | 0 | 0 | 0 | 0 | 0 | 0 | 0 | 0 | 189099.126 | 30842.2318 | 0 | 0 | 0 | 775069.7276 | 342658.1776 | 1750651.1454 | 0 | 0 | 0
08/04 09:00:00 | 574516.6857 | 0 | 0 | 0 | 6615993.7204 | 0 | 0 | 628443.6327 | 1227851.8629 | 27993.6 | 0 | 0 | 0 | 0 | 0 | 0 | 0 | 0 | 0 | 0 | 0 | 0 | 1157201.3285 | 177802.9815 | 0 | 0 | 0 | 5596373.031 | 300723.8566 | 9074799.5017 | 0 | 0 | 0
08/04 10:00:00 | 1094808.5166 | 0 | 0 | 0 | 0 | 0 | 0 | 608774.8889 | 1317907.6684 | 27993.6 | 0 | 0 | 0 | 0 | 0 | 0 | 0 | 0 | 0 | 0 | 0 | 0 | 2207581.9835 | 316674.7421 | 0 | 0 | 0 | 15534.688 | 272752.6767 | 3049484.6739 | 0 | 0 | 0
08/04 11:00:00 | 1395684.0068 | 0 | 0 | 0 | 0 | 0 | 0 | 581524.3777 | 1389532.2528 | 27993.6 | 0 | 0 | 0 | 0 | 0 | 0 | 0 | 0 | 0 | 0 | 0 | 0 | 2847971.3656 | 389437.3622 | 0 | 0 | 0 | 185746.7927 | 216810.317 | 3394734.2373 | 0 | 0 | 0
08/04 12:00:00 | 1764092.0445 | 0 | 0 | 0 | 0 | 0 | 0 | 561855.634 | 1344928.9194 | 27993.6 | 0 | 0 | 0 | 0 | 0 | 0 | 0 | 0 | 0 | 0 | 0 | 0 | 3522297.7474 | 414601.8138 | 0 | 0 | 0 | 0 | 188839.1372 | 3698870.1979 | 0 | 0 | 0
08/04 13:00:00 | 2110158.042 | 0 | 0 | 0 | 1898235.6209 | 0 | 0 | 556067.8177 | 1489109.9096 | 27993.6 | 0 | 0 | 0 | 0 | 0 | 0 | 0 | 0 | 0 | 0 | 0 | 0 | 4126128.1225 | 405149.5835 | 0 | 0 | 0 | 2447954.7343 | 167827.0791 | 6081564.9901 | 0 | 0 | 0
08/04 14:00:00 | 2337093.0958 | 0 | 0 | 0 | 1202438.3174 | 0 | 0 | 555523.8773 | 1138901.8991 | 27993.6 | 0 | 0 | 0 | 0 | 0 | 0 | 0 | 0 | 0 | 0 | 0 | 0 | 4571014.0978 | 395268.0289 | 0 | 0 | 0 | 1134742.1232 | 167827.0791 | 5261950.7896 | 0 | 0 | 0
08/04 15:00:00 | 2534423.0105 | 0 | 0 | 0 | 1419078.1717 | 0 | 0 | 555842.2596 | 1125383.77 | 27993.6 | 0 | 0 | 0 | 0 | 0 | 0 | 0 | 0 | 0 | 0 | 0 | 0 | 5006646.4549 | 379956.0975 | 0 | 0 | 0 | 187773.1541 | 146859.9186 | 5662720.8118 | 0 | 0 | 0
08/04 16:00:00 | 2626774.8729 | 0 | 0 | 0 | 0 | 0 | 0 | 557909.5513 | 1278328.8104 | 27993.6 | 0 | 0 | 0 | 0 | 0 | 0 | 0 | 0 | 0 | 0 | 0 | 0 | 5304088.805 | 376336.2972 | 0 | 0 | 0 | 604182.5435 | 195798.259 | 4491006.8346 | 0 | 0 | 0
08/04 17:00:00 | 2487815.5073 | 0 | 0 | 0 | 0 | 0 | 0 | 568200.7822 | 1540640.0301 | 117993.6 | 0 | 0 | 0 | 0 | 0 | 0 | 0 | 0 | 0 | 0 | 0 | 0 | 5035691.279 | 334945.1833 | 0 | 0 | 0 | 613977.3721 | 258744.638 | 4714649.9195 | 0 | 0 | 0
08/04 18:00:00 | 1975705.4604 | 0 | 0 | 0 | 1413027.3067 | 0 | 0 | 606124.0241 | 1368179.2679 | 45993.6 | 0 | 0 | 0 | 0 | 0 | 0 | 0 | 0 | 0 | 0 | 0 | 0 | 3966933.5857 | 274549.8301 | 0 | 0 | 0 | 5740.9827 | 307727.8759 | 5409029.6592 | 0 | 0 | 0
08/04 19:00:00 | 1719151.2958 | 0 | 0 | 0 | 1489592.9517 | 0 | 0 | 708300.9921 | 1107529.9775 | 27993.6 | 0 | 0 | 0 | 0 | 0 | 0 | 0 | 0 | 0 | 0 | 0 | 0 | 3460180.6074 | 245665.2295 | 0 | 0 | 0 | 2279498.8007 | 293719.8372 | 5052568.8172 | 0 | 0 | 0
08/04 20:00:00 | 1473043.7815 | 0 | 0 | 0 | 7703580.4552 | 0 | 0 | 904879.6428 | 1004753.8266 | 27993.6 | 0 | 0 | 0 | 0 | 0 | 0 | 0 | 0 | 0 | 0 | 0 | 0 | 2998056.3782 | 227648.5411 | 0 | 0 | 0 | 7864831.5641 | 265748.6574 | 11114251.3062 | 0 | 0 | 0
08/04 21:00:00 | 1041846.181 | 0 | 0 | 0 | 1831569.5711 | 0 | 0 | 1160767.2006 | 980222.3027 | 27993.6 | 0 | 0 | 0 | 0 | 0 | 0 | 0 | 0 | 0 | 0 | 0 | 0 | 2121988.9753 | 169484.9079 | 0 | 0 | 0 | 792294.9221 | 216810.317 | 5042398.8555 | 0 | 0 | 0
08/04 22:00:00 | 745222.6412 | 0 | 0 | 0 | 0 | 0 | 0 | 940486.9645 | 809981.8971 | 27993.6 | 0 | 0 | 0 | 0 | 0 | 0 | 0 | 0 | 0 | 0 | 0 | 0 | 1538983.6301 | 130320.7758 | 0 | 0 | 0 | 610261.6275 | 188839.1372 | 2523685.1028 | 0 | 0 | 0
08/04 23:00:00 | 495746.0808 | 0 | 0 | 0 | 0 | 0 | 0 | 422932.9474 | 531496.1608 | 27993.6 | 0 | 0 | 0 | 0 | 0 | 0 | 0 | 0 | 0 | 0 | 0 | 0 | 1026093.8893 | 89693.9758 | 0 | 0 | 0 | 0 | 104880.7 | 1478168.789 | 0 | 0 | 0
08/04 24:00:00 | 235620.3325 | 0 | 0 | 0 | 0 | 0 | 0 | 210004.2584 | 339507.0093 | 27993.6 | 0 | 0 | 0 | 0 | 0 | 0 | 0 | 0 | 0 | 0 | 0 | 0 | 494865.3895 | 45698.5922 | 0 | 0 | 0 | 0 | 27971.1799 | 813125.2002 | 0 | 0 | 0
08/05 01:00:00 | 0 | 0 | 0 | 0 | 0 | 0 | 0 | 126002.5551 | 273065.1923 | 27993.6 | 0 | 0 | 0 | 0 | 0 | 0 | 0 | 0 | 0 | 0 | 0 | 0 | 0 | 0 | 0 | 0 | 0 | 0 | 14008.0387 | 427061.3474 | 0 | 0 | 0
08/05 02:00:00 | 0 | 0 | 0 | 0 | 1416323.6827 | 0 | 0 | 84001.7034 | 235341.3939 | 27993.6 | 0 | 0 | 0 | 0 | 0 | 0 | 0 | 0 | 0 | 0 | 0 | 0 | 0 | 0 | 0 | 0 | 0 | 0 | 3502.0097 | 1763660.38 | 0 | 0 | 0
08/05 03:00:00 | 0 | 0 | 0 | 0 | 0 | 0 | 0 | 84001.7034 | 210842.6737 | 27993.6 | 0 | 0 | 0 | 0 | 0 | 0 | 0 | 0 | 0 | 0 | 0 | 0 | 0 | 0 | 0 | 0 | 0 | 0 | 3502.0097 | 322837.977 | 0 | 0 | 0
08/05 04:00:00 | 0 | 0 | 0 | 0 | 0 | 0 | 0 | 86700.6208 | 239193.6656 | 27993.6 | 0 | 0 | 0 | 0 | 0 | 0 | 0 | 0 | 0 | 0 | 0 | 0 | 0 | 0 | 0 | 0 | 0 | 0 | 14008.0387 | 353887.8864 | 0 | 0 | 0
08/05 05:00:00 | 0 | 0 | 0 | 0 | 0 | 0 | 0 | 222892.7836 | 276639.4201 | 27993.6 | 0 | 0 | 0 | 0 | 0 | 0 | 0 | 0 | 0 | 0 | 0 | 0 | 0 | 0 | 0 | 0 | 0 | 151545.2814 | 97921.5783 | 527525.8038 | 0 | 0 | 0
08/05 06:00:00 | 0 | 0 | 0 | 0 | 0 | 0 | 0 | 523290.7271 | 446790.8429 | 117993.6 | 0 | 0 | 0 | 0 | 0 | 0 | 0 | 0 | 0 | 0 | 0 | 0 | 0 | 0 | 0 | 0 | 0 | 7087.9864 | 335699.0558 | 1088075.17 | 0 | 0 | 0
08/05 07:00:00 | 0 | 0 | 0 | 0 | 1544778.8378 | 0 | 0 | 662210.9253 | 707253.0599 | 45993.6 | 0 | 0 | 0 | 0 | 0 | 0 | 0 | 0 | 0 | 0 | 0 | 0 | 0 | 0 | 0 | 0 | 0 | 1523591.1878 | 356666.2163 | 2960236.423 | 0 | 0 | 0
08/05 08:00:00 | 0 | 0 | 0 | 0 | 1831419.9531 | 0 | 0 | 656266.1159 | 895241.3606 | 27993.6 | 0 | 0 | 0 | 0 | 0 | 0 | 0 | 0 | 0 | 0 | 0 | 0 | 0 | 0 | 0 | 0 | 0 | 1396162.9375 | 342658.1776 | 3410921.0295 | 0 | 0 | 0
08/05 09:00:00 | 144641.2612 | 0 | 0 | 0 | 0 | 0 | 0 | 628443.6327 | 1077362.5611 | 27993.6 | 0 | 0 | 0 | 0 | 0 | 0 | 0 | 0 | 0 | 0 | 0 | 0 | 295130.4454 | 22841.0855 | 0 | 0 | 0 | 630482.7933 | 300723.8566 | 1878441.055 | 0 | 0 | 0
08/05 10:00:00 | 571582.2932 | 0 | 0 | 0 | 3790162.8601 | 0 | 0 | 608774.8889 | 1693776.5874 | 27993.6 | 0 | 0 | 0 | 0 | 0 | 0 | 0 | 0 | 0 | 0 | 0 | 0 | 1152411.959 | 82911.7986 | 0 | 0 | 0 | 2361628.861 | 272752.6767 | 6692290.2296 | 0 | 0 | 0
08/05 11:00:00 | 897180.77 | 0 | 0 | 0 | 2186385.1583 | 0 | 0 | 581524.3777 | 1687891.511 | 27993.6 | 0 | 0 | 0 | 0 | 0 | 0 | 0 | 0 | 0 | 0 | 0 | 0 | 1833364.8535 | 123793.916 | 0 | 0 | 0 | 2056187.856 | 216810.317 | 5380975.417 | 0 | 0 | 0
08/05 12:00:00 | 1326987.1452 | 0 | 0 | 0 | 0 | 0 | 0 | 561855.634 | 1181161.1498 | 27993.6 | 0 | 0 | 0 | 0 | 0 | 0 | 0 | 0 | 0 | 0 | 0 | 0 | 2663172.5542 | 140581.0734 | 0 | 0 | 0 | 0 | 188839.1372 | 3097997.529 | 0 | 0 | 0
08/05 13:00:00 | 1711828.2962 | 0 | 0 | 0 | 2076271.0997 | 0 | 0 | 556067.8177 | 1526605.2648 | 27993.6 | 0 | 0 | 0 | 0 | 0 | 0 | 0 | 0 | 0 | 0 | 0 | 0 | 3419139.7488 | 144907.787 | 0 | 0 | 0 | 2116636.3252 | 167827.0791 | 5898766.0784 | 0 | 0 | 0
08/05 14:00:00 | 1935575.1579 | 0 | 0 | 0 | 0 | 0 | 0 | 555523.8773 | 1012756.4549 | 27993.6 | 0 | 0 | 0 | 0 | 0 | 0 | 0 | 0 | 0 | 0 | 0 | 0 | 3874053.3317 | 137896.1912 | 0 | 0 | 0 | 19575.5951 | 167827.0791 | 3531849.0901 | 0 | 0 | 0
08/05 15:00:00 | 2180853.0784 | 0 | 0 | 0 | 0 | 0 | 0 | 555842.2596 | 990386.014 | 27993.6 | 0 | 0 | 0 | 0 | 0 | 0 | 0 | 0 | 0 | 0 | 0 | 0 | 4398587.7261 | 128346.5346 | 0 | 0 | 0 | 0 | 146859.9186 | 3755074.952 | 0 | 0 | 0
08/05 16:00:00 | 2387386.9831 | 0 | 0 | 0 | 1734815.9188 | 0 | 0 | 557909.5513 | 1156609.5222 | 27993.6 | 0 | 0 | 0 | 0 | 0 | 0 | 0 | 0 | 0 | 0 | 0 | 0 | 4882697.9702 | 125423.3593 | 0 | 0 | 0 | 2552306.013 | 195798.259 | 5864715.5754 | 0 | 0 | 0
08/05 17:00:00 | 2553493.5277 | 0 | 0 | 0 | 2461669.4224 | 0 | 0 | 568200.7822 | 1421133.8198 | 117993.6 | 0 | 0 | 0 | 0 | 0 | 0 | 0 | 0 | 0 | 0 | 0 | 0 | 5282905.4881 | 119735.6621 | 0 | 0 | 0 | 1983588.8361 | 258744.638 | 7122491.1521 | 0 | 0 | 0
08/05 18:00:00 | 2370384.1982 | 0 | 0 | 0 | 2112095.715 | 0 | 0 | 606124.0241 | 1255312.2916 | 45993.6 | 0 | 0 | 0 | 0 | 0 | 0 | 0 | 0 | 0 | 0 | 0 | 0 | 4878984.6348 | 107497.1712 | 0 | 0 | 0 | 2384897.5171 | 307727.8759 | 6389909.8289 | 0 | 0 | 0
08/05 19:00:00 | 1998210.9793 | 0 | 0 | 0 | 2172598.967 | 0 | 0 | 708300.9921 | 994663.0012 | 27993.6 | 0 | 0 | 0 | 0 | 0 | 0 | 0 | 0 | 0 | 0 | 0 | 0 | 4132867.3885 | 123573.5156 | 0 | 0 | 0 | 1807405.1121 | 293719.8372 | 5901767.5396 | 0 | 0 | 0
08/05 20:00:00 | 1576156.3991 | 0 | 0 | 0 | 0 | 0 | 0 | 904879.6428 | 889673.7723 | 27993.6 | 0 | 0 | 0 | 0 | 0 | 0 | 0 | 0 | 0 | 0 | 0 | 0 | 3348569.9634 | 147266.6656 | 0 | 0 | 0 | 312878.3603 | 265748.6574 | 3398703.4142 | 0 | 0 | 0
08/05 21:00:00 | 1126815.3306 | 0 | 0 | 0 | 1491396.46 | 0 | 0 | 1160767.2006 | 860716.0925 | 27993.6 | 0 | 0 | 0 | 0 | 0 | 0 | 0 | 0 | 0 | 0 | 0 | 0 | 2417095.7337 | 130953.1037 | 0 | 0 | 0 | 166733.8238 | 216810.317 | 4667688.6836 | 0 | 0 | 0
08/05 22:00:00 | 713182.0772 | 0 | 0 | 0 | 0 | 0 | 0 | 940486.9645 | 712606.4665 | 27993.6 | 0 | 0 | 0 | 0 | 0 | 0 | 0 | 0 | 0 | 0 | 0 | 0 | 1545527.5859 | 103200.1892 | 0 | 0 | 0 | 0 | 188839.1372 | 2394269.1082 | 0 | 0 | 0
08/05 23:00:00 | 407572.6111 | 0 | 0 | 0 | 6309880.6316 | 0 | 0 | 422932.9474 | 478382.2896 | 27993.6 | 0 | 0 | 0 | 0 | 0 | 0 | 0 | 0 | 0 | 0 | 0 | 0 | 889931.4852 | 112542.5221 | 0 | 0 | 0 | 8916534.2938 | 104880.7 | 7646762.0797 | 0 | 0 | 0
08/05 24:00:00 | 82111.0216 | 0 | 0 | 0 | 3025241.6421 | 0 | 0 | 210004.2584 | 317376.2296 | 27993.6 | 0 | 0 | 0 | 0 | 0 | 0 | 0 | 0 | 0 | 0 | 0 | 0 | 173025.7746 | 29210.8045 | 0 | 0 | 0 | 0 | 27971.1799 | 3662726.7518 | 0 | 0 | 0
08/06 01:00:00 | 29236.8429 | 0 | 0 | 0 | 0 | 0 | 0 | 126002.5551 | 273065.1923 | 27993.6 | 0 | 0 | 0 | 0 | 0 | 0 | 0 | 0 | 0 | 0 | 0 | 0 | 61679.6685 | 12176.4005 | 0 | 0 | 0 | 0 | 14008.0387 | 456298.1903 | 0 | 0 | 0
08/06 02:00:00 | 0 | 0 | 0 | 0 | 2084016.0374 | 0 | 0 | 84001.7034 | 235341.3939 | 27993.6 | 0 | 0 | 0 | 0 | 0 | 0 | 0 | 0 | 0 | 0 | 0 | 0 | 0 | 0 | 0 | 0 | 0 | 2263585.7428 | 3502.0097 | 2431352.7347 | 0 | 0 | 0
08/06 03:00:00 | 0 | 0 | 0 | 0 | 0 | 0 | 0 | 84001.7034 | 210842.6737 | 27993.6 | 0 | 0 | 0 | 0 | 0 | 0 | 0 | 0 | 0 | 0 | 0 | 0 | 0 | 0 | 0 | 0 | 0 | 0 | 3502.0097 | 322837.977 | 0 | 0 | 0
08/06 04:00:00 | 0 | 0 | 0 | 0 | 0 | 0 | 0 | 86700.6208 | 239193.6656 | 27993.6 | 0 | 0 | 0 | 0 | 0 | 0 | 0 | 0 | 0 | 0 | 0 | 0 | 0 | 0 | 0 | 0 | 0 | 0 | 14008.0387 | 353887.8864 | 0 | 0 | 0
08/06 05:00:00 | 0 | 0 | 0 | 0 | 0 | 0 | 0 | 222892.7836 | 276639.4201 | 27993.6 | 0 | 0 | 0 | 0 | 0 | 0 | 0 | 0 | 0 | 0 | 0 | 0 | 0 | 0 | 0 | 0 | 0 | 300574.3035 | 97921.5783 | 527525.8038 | 0 | 0 | 0
08/06 06:00:00 | 0 | 0 | 0 | 0 | 0 | 0 | 0 | 523290.7271 | 446790.8429 | 117993.6 | 0 | 0 | 0 | 0 | 0 | 0 | 0 | 0 | 0 | 0 | 0 | 0 | 0 | 0 | 0 | 0 | 0 | 0 | 335699.0558 | 1088075.17 | 0 | 0 | 0
08/06 07:00:00 | 0 | 0 | 0 | 0 | 1416839.1254 | 0 | 0 | 662210.9253 | 689604.2949 | 45993.6 | 0 | 0 | 0 | 0 | 0 | 0 | 0 | 0 | 0 | 0 | 0 | 0 | 0 | 0 | 0 | 0 | 0 | 0 | 356666.2163 | 2814647.9457 | 0 | 0 | 0
08/06 08:00:00 | 0 | 0 | 0 | 0 | 5956479.1243 | 0 | 0 | 656266.1159 | 870422.672 | 27993.6 | 0 | 0 | 0 | 0 | 0 | 0 | 0 | 0 | 0 | 0 | 0 | 0 | 0 | 0 | 0 | 0 | 0 | 12920497.7322 | 342658.1776 | 7511161.5122 | 0 | 0 | 0
08/06 09:00:00 | 0 | 0 | 0 | 0 | 18256283.8634 | 0 | 0 | 628443.6327 | 1077362.5611 | 27993.6 | 0 | 0 | 0 | 0 | 0 | 0 | 0 | 0 | 0 | 0 | 0 | 0 | 0 | 0 | 0 | 0 | 0 | 10982368.2706 | 300723.8566 | 19990083.6572 | 0 | 0 | 0
08/06 10:00:00 | 0 | 0 | 0 | 0 | 0 | 0 | 0 | 608774.8889 | 1145287.5869 | 27993.6 | 0 | 0 | 0 | 0 | 0 | 0 | 0 | 0 | 0 | 0 | 0 | 0 | 0 | 0 | 0 | 0 | 0 | 23277.2324 | 272752.6767 | 1782056.0758 | 0 | 0 | 0
08/06 11:00:00 | 0 | 0 | 0 | 0 | 0 | 0 | 0 | 581524.3777 | 1210272.9374 | 27993.6 | 0 | 0 | 0 | 0 | 0 | 0 | 0 | 0 | 0 | 0 | 0 | 0 | 0 | 0 | 0 | 0 | 0 | 0 | 216810.317 | 1819790.9152 | 0 | 0 | 0
08/06 12:00:00 | 0 | 0 | 0 | 0 | 0 | 0 | 0 | 561855.634 | 1181161.1498 | 27993.6 | 0 | 0 | 0 | 0 | 0 | 0 | 0 | 0 | 0 | 0 | 0 | 0 | 0 | 0 | 0 | 0 | 0 | 731364.6716 | 188839.1372 | 1771010.3838 | 0 | 0 | 0
08/06 13:00:00 | 0 | 0 | 0 | 0 | 1423891.3065 | 0 | 0 | 556067.8177 | 1063326.0871 | 27993.6 | 0 | 0 | 0 | 0 | 0 | 0 | 0 | 0 | 0 | 0 | 0 | 0 | 0 | 0 | 0 | 0 | 0 | 350839.2573 | 167827.0791 | 3071278.8112 | 0 | 0 | 0
08/06 14:00:00 | 0 | 0 | 0 | 0 | 0 | 0 | 0 | 555523.8773 | 1012756.4549 | 27993.6 | 0 | 0 | 0 | 0 | 0 | 0 | 0 | 0 | 0 | 0 | 0 | 0 | 0 | 0 | 0 | 0 | 0 | 0 | 167827.0791 | 1596273.9322 | 0 | 0 | 0
08/06 15:00:00 | 0 | 0 | 0 | 0 | 1764821.192 | 0 | 0 | 555842.2596 | 1236457.0886 | 27993.6 | 0 | 0 | 0 | 0 | 0 | 0 | 0 | 0 | 0 | 0 | 0 | 0 | 0 | 0 | 0 | 0 | 0 | 1212190.4536 | 146859.9186 | 3585114.1402 | 0 | 0 | 0
08/06 16:00:00 | 0 | 0 | 0 | 0 | 0 | 0 | 0 | 557909.5513 | 1156609.5222 | 27993.6 | 0 | 0 | 0 | 0 | 0 | 0 | 0 | 0 | 0 | 0 | 0 | 0 | 0 | 0 | 0 | 0 | 0 | 81637.4928 | 195798.259 | 1742512.6735 | 0 | 0 | 0
08/06 17:00:00 | 0 | 0 | 0 | 0 | 0 | 0 | 0 | 568200.7822 | 1421133.8198 | 117993.6 | 0 | 0 | 0 | 0 | 0 | 0 | 0 | 0 | 0 | 0 | 0 | 0 | 0 | 0 | 0 | 0 | 0 | 0 | 258744.638 | 2107328.202 | 0 | 0 | 0
08/06 18:00:00 | 0 | 0 | 0 | 0 | 0 | 0 | 0 | 606124.0241 | 1255312.2916 | 45993.6 | 0 | 0 | 0 | 0 | 0 | 0 | 0 | 0 | 0 | 0 | 0 | 0 | 0 | 0 | 0 | 0 | 0 | 576522.7178 | 307727.8759 | 1907429.9157 | 0 | 0 | 0
08/06 19:00:00 | 0 | 0 | 0 | 0 | 0 | 0 | 0 | 708300.9921 | 994663.0012 | 27993.6 | 0 | 0 | 0 | 0 | 0 | 0 | 0 | 0 | 0 | 0 | 0 | 0 | 0 | 0 | 0 | 0 | 0 | 70842.6286 | 293719.8372 | 1730957.5933 | 0 | 0 | 0
08/06 20:00:00 | 0 | 0 | 0 | 0 | 1417198.3274 | 0 | 0 | 904879.6428 | 889673.7723 | 27993.6 | 0 | 0 | 0 | 0 | 0 | 0 | 0 | 0 | 0 | 0 | 0 | 0 | 0 | 0 | 0 | 0 | 0 | 0 | 265748.6574 | 3239745.3425 | 0 | 0 | 0
08/06 21:00:00 | 0 | 0 | 0 | 0 | 0 | 0 | 0 | 1160767.2006 | 860716.0925 | 27993.6 | 0 | 0 | 0 | 0 | 0 | 0 | 0 | 0 | 0 | 0 | 0 | 0 | 0 | 0 | 0 | 0 | 0 | 426404.4287 | 216810.317 | 2049476.8931 | 0 | 0 | 0
08/06 22:00:00 | 0 | 0 | 0 | 0 | 2377975.6626 | 0 | 0 | 940486.9645 | 712606.4665 | 27993.6 | 0 | 0 | 0 | 0 | 0 | 0 | 0 | 0 | 0 | 0 | 0 | 0 | 0 | 0 | 0 | 0 | 0 | 2764208.9301 | 188839.1372 | 4059062.6937 | 0 | 0 | 0
08/06 23:00:00 | 0 | 0 | 0 | 0 | 2569390.1879 | 0 | 0 | 422932.9474 | 478382.2896 | 27993.6 | 0 | 0 | 0 | 0 | 0 | 0 | 0 | 0 | 0 | 0 | 0 | 0 | 0 | 0 | 0 | 0 | 0 | 2663339.0531 | 104880.7 | 3498699.0249 | 0 | 0 | 0
08/06 24:00:00 | 0 | 0 | 0 | 0 | 1417531.5328 | 0 | 0 | 210004.2584 | 317376.2296 | 27993.6 | 0 | 0 | 0 | 0 | 0 | 0 | 0 | 0 | 0 | 0 | 0 | 0 | 0 | 0 | 0 | 0 | 0 | 0 | 27971.1799 | 1972905.6208 | 0 | 0 | 0
08/07 01:00:00 | 0 | 0 | 0 | 0 | 0 | 0 | 0 | 126002.5551 | 273065.1923 | 27993.6 | 0 | 0 | 0 | 0 | 0 | 0 | 0 | 0 | 0 | 0 | 0 | 0 | 0 | 0 | 0 | 0 | 0 | 0 | 14008.0387 | 427061.3474 | 0 | 0 | 0
08/07 02:00:00 | 0 | 0 | 0 | 0 | 0 | 0 | 0 | 84001.7034 | 235341.3939 | 27993.6 | 0 | 0 | 0 | 0 | 0 | 0 | 0 | 0 | 0 | 0 | 0 | 0 | 0 | 0 | 0 | 0 | 0 | 96440.4844 | 3502.0097 | 347336.6973 | 0 | 0 | 0
08/07 03:00:00 | 0 | 0 | 0 | 0 | 0 | 0 | 0 | 84001.7034 | 210842.6737 | 27993.6 | 0 | 0 | 0 | 0 | 0 | 0 | 0 | 0 | 0 | 0 | 0 | 0 | 0 | 0 | 0 | 0 | 0 | 0 | 3502.0097 | 322837.977 | 0 | 0 | 0
08/07 04:00:00 | 0 | 0 | 0 | 0 | 0 | 0 | 0 | 86700.6208 | 239193.6656 | 27993.6 | 0 | 0 | 0 | 0 | 0 | 0 | 0 | 0 | 0 | 0 | 0 | 0 | 0 | 0 | 0 | 0 | 0 | 0 | 14008.0387 | 353887.8864 | 0 | 0 | 0
08/07 05:00:00 | 0 | 0 | 0 | 0 | 0 | 0 | 0 | 222892.7836 | 276639.4201 | 27993.6 | 65413.9387 | 0 | 0 | 0 | 0 | 0 | 0 | 0 | 0 | 0 | 0 | 0 | 0 | 0 | 0 | 0 | 0 | 0 | 97921.5783 | 592939.7424 | 0 | 0 | 0
08/07 06:00:00 | 0 | 0 | 0 | 0 | 1422505.9571 | 0 | 0 | 523290.7271 | 446790.8429 | 117993.6 | 654139.3867 | 0 | 0 | 0 | 0 | 0 | 0 | 0 | 0 | 0 | 0 | 0 | 0 | 0 | 0 | 0 | 0 | 587073.5556 | 335699.0558 | 3164720.5138 | 0 | 0 | 0
08/07 07:00:00 | 0 | 0 | 0 | 0 | 252038.8136 | 0 | 0 | 662210.9253 | 689604.2949 | 45993.6 | 0 | 0 | 0 | 0 | 0 | 0 | 0 | 0 | 0 | 0 | 0 | 0 | 0 | 0 | 0 | 0 | 0 | 0 | 356666.2163 | 1649847.6339 | 0 | 0 | 0
08/07 08:00:00 | 0 | 0 | 0 | 0 | 0 | 0 | 0 | 656266.1159 | 955265.0378 | 27993.6 | 0 | 0 | 0 | 0 | 0 | 0 | 0 | 0 | 0 | 0 | 0 | 0 | 0 | 0 | 0 | 0 | 0 | 379467.0878 | 342658.1776 | 1639524.7537 | 0 | 0 | 0
08/07 09:00:00 | 0 | 0 | 0 | 0 | 0 | 0 | 0 | 628443.6327 | 1077362.5611 | 27993.6 | 0 | 0 | 0 | 0 | 0 | 0 | 0 | 0 | 0 | 0 | 0 | 0 | 0 | 0 | 0 | 0 | 0 | 381042.4784 | 300723.8566 | 1733799.7938 | 0 | 0 | 0
08/07 10:00:00 | 0 | 0 | 0 | 0 | 3281373.6788 | 0 | 0 | 608774.8889 | 1145287.5869 | 27993.6 | 0 | 0 | 0 | 0 | 0 | 0 | 0 | 0 | 0 | 0 | 0 | 0 | 0 | 0 | 0 | 0 | 0 | 10593369.1171 | 272752.6767 | 5063429.7546 | 0 | 0 | 0
08/07 11:00:00 | 0 | 0 | 0 | 0 | 13397601.6072 | 0 | 0 | 581524.3777 | 1210272.9374 | 27993.6 | 0 | 0 | 0 | 0 | 0 | 0 | 0 | 0 | 0 | 0 | 0 | 0 | 0 | 0 | 0 | 0 | 0 | 4650902.8908 | 216810.317 | 15217392.5223 | 0 | 0 | 0
08/07 12:00:00 | 0 | 0 | 0 | 0 | 1981268.1391 | 0 | 0 | 561855.634 | 1181161.1498 | 27993.6 | 640182.3442 | 0 | 0 | 0 | 0 | 0 | 0 | 0 | 0 | 0 | 0 | 0 | 0 | 0 | 0 | 0 | 0 | 2056613.04 | 188839.1372 | 4392460.867 | 0 | 0 | 0
08/07 13:00:00 | 0 | 0 | 0 | 0 | 5545275.043 | 0 | 0 | 556067.8177 | 1063326.0871 | 27993.6 | 71131.3716 | 0 | 0 | 0 | 0 | 0 | 0 | 0 | 0 | 0 | 0 | 0 | 0 | 0 | 0 | 0 | 0 | 5243635.7598 | 167827.0791 | 7263793.9194 | 0 | 0 | 0
08/07 14:00:00 | 0 | 0 | 0 | 0 | 0 | 0 | 0 | 555523.8773 | 1012756.4549 | 27993.6 | 0 | 0 | 0 | 0 | 0 | 0 | 0 | 0 | 0 | 0 | 0 | 0 | 0 | 0 | 0 | 0 | 0 | 0 | 167827.0791 | 1596273.9322 | 0 | 0 | 0
08/07 15:00:00 | 0 | 0 | 0 | 0 | 2458142.6256 | 0 | 0 | 555842.2596 | 1474623.3259 | 27993.6 | 0 | 0 | 0 | 0 | 0 | 0 | 0 | 0 | 0 | 0 | 0 | 0 | 0 | 0 | 0 | 0 | 0 | 2081124.6227 | 146859.9186 | 4516601.8111 | 0 | 0 | 0
08/07 16:00:00 | 0 | 0 | 0 | 0 | 0 | 0 | 0 | 557909.5513 | 1156609.5222 | 27993.6 | 0 | 0 | 0 | 0 | 0 | 0 | 0 | 0 | 0 | 0 | 0 | 0 | 0 | 0 | 0 | 0 | 0 | 0 | 195798.259 | 1742512.6735 | 0 | 0 | 0
08/07 17:00:00 | 0 | 0 | 0 | 0 | 0 | 0 | 0 | 568200.7822 | 1421133.8198 | 117993.6 | 0 | 0 | 0 | 0 | 0 | 0 | 0 | 0 | 0 | 0 | 0 | 0 | 0 | 0 | 0 | 0 | 0 | 30011.4075 | 258744.638 | 2107328.202 | 0 | 0 | 0
08/07 18:00:00 | 0 | 0 | 0 | 0 | 0 | 0 | 0 | 606124.0241 | 1255312.2916 | 45993.6 | 0 | 0 | 0 | 0 | 0 | 0 | 0 | 0 | 0 | 0 | 0 | 0 | 0 | 0 | 0 | 0 | 0 | 10453.9157 | 307727.8759 | 1907429.9157 | 0 | 0 | 0
08/07 19:00:00 | 0 | 0 | 0 | 0 | 1620547.4065 | 0 | 0 | 708300.9921 | 994663.0012 | 27993.6 | 0 | 0 | 0 | 0 | 0 | 0 | 0 | 0 | 0 | 0 | 0 | 0 | 0 | 0 | 0 | 0 | 0 | 1070626.3169 | 293719.8372 | 3351504.9998 | 0 | 0 | 0
08/07 20:00:00 | 0 | 0 | 0 | 0 | 0 | 0 | 0 | 904879.6428 | 889673.7723 | 27993.6 | 0 | 0 | 0 | 0 | 0 | 0 | 0 | 0 | 0 | 0 | 0 | 0 | 0 | 0 | 0 | 0 | 0 | 0 | 265748.6574 | 1822547.0151 | 0 | 0 | 0
08/07 21:00:00 | 0 | 0 | 0 | 0 | 0 | 0 | 0 | 1160767.2006 | 860716.0925 | 27993.6 | 0 | 0 | 0 | 0 | 0 | 0 | 0 | 0 | 0 | 0 | 0 | 0 | 0 | 0 | 0 | 0 | 0 | 0 | 216810.317 | 2049476.8931 | 0 | 0 | 0
08/07 22:00:00 | 0 | 0 | 0 | 0 | 2291355.5735 | 0 | 0 | 940486.9645 | 1046645.0962 | 27993.6 | 0 | 0 | 0 | 0 | 0 | 0 | 0 | 0 | 0 | 0 | 0 | 0 | 0 | 0 | 0 | 0 | 0 | 1773826.4899 | 188839.1372 | 4306481.2343 | 0 | 0 | 0
08/07 23:00:00 | 0 | 0 | 0 | 0 | 7144533.0523 | 0 | 0 | 422932.9474 | 478382.2896 | 27993.6 | 0 | 0 | 0 | 0 | 0 | 0 | 0 | 0 | 0 | 0 | 0 | 0 | 0 | 0 | 0 | 0 | 0 | 8171169.7478 | 104880.7 | 8073841.8893 | 0 | 0 | 0
08/07 24:00:00 | 0 | 0 | 0 | 0 | 1219760.8566 | 0 | 0 | 210004.2584 | 317376.2296 | 27993.6 | 0 | 0 | 0 | 0 | 0 | 0 | 0 | 0 | 0 | 0 | 0 | 0 | 0 | 0 | 0 | 0 | 0 | 0 | 27971.1799 | 1775134.9446 | 0 | 0 | 0
08/08 01:00:00 | 0 | 0 | 0 | 0 | 0 | 0 | 0 | 126002.5551 | 273065.1923 | 27993.6 | 0 | 0 | 0 | 0 | 0 | 0 | 0 | 0 | 0 | 0 | 0 | 0 | 0 | 0 | 0 | 0 | 0 | 8427.9413 | 14008.0387 | 427061.3474 | 0 | 0 | 0
08/08 02:00:00 | 0 | 0 | 0 | 0 | 0 | 0 | 0 | 84001.7034 | 235341.3939 | 27993.6 | 0 | 0 | 0 | 0 | 0 | 0 | 0 | 0 | 0 | 0 | 0 | 0 | 0 | 0 | 0 | 0 | 0 | 0 | 3502.0097 | 347336.6973 | 0 | 0 | 0
08/08 03:00:00 | 0 | 0 | 0 | 0 | 0 | 0 | 0 | 84001.7034 | 210842.6737 | 27993.6 | 0 | 0 | 0 | 0 | 0 | 0 | 0 | 0 | 0 | 0 | 0 | 0 | 0 | 0 | 0 | 0 | 0 | 0 | 3502.0097 | 322837.977 | 0 | 0 | 0
08/08 04:00:00 | 0 | 0 | 0 | 0 | 0 | 0 | 0 | 86700.6208 | 239193.6656 | 27993.6 | 0 | 0 | 0 | 0 | 0 | 0 | 0 | 0 | 0 | 0 | 0 | 0 | 0 | 0 | 0 | 0 | 0 | 0 | 14008.0387 | 353887.8864 | 0 | 0 | 0
08/08 05:00:00 | 0 | 0 | 0 | 0 | 0 | 0 | 0 | 222892.7836 | 276639.4201 | 27993.6 | 0 | 0 | 0 | 0 | 0 | 0 | 0 | 0 | 0 | 0 | 0 | 0 | 0 | 0 | 0 | 0 | 0 | 0 | 97921.5783 | 527525.8038 | 0 | 0 | 0
08/08 06:00:00 | 0 | 0 | 0 | 0 | 4230265.664 | 0 | 0 | 523290.7271 | 446790.8429 | 117993.6 | 0 | 0 | 0 | 0 | 0 | 0 | 0 | 0 | 0 | 0 | 0 | 0 | 0 | 0 | 0 | 0 | 0 | 4330078.7405 | 335699.0558 | 5318340.834 | 0 | 0 | 0
08/08 07:00:00 | 0 | 0 | 0 | 0 | 0 | 0 | 0 | 662210.9253 | 689604.2949 | 45993.6 | 0 | 0 | 0 | 0 | 0 | 0 | 0 | 0 | 0 | 0 | 0 | 0 | 0 | 0 | 0 | 0 | 0 | 0 | 356666.2163 | 1397808.8203 | 0 | 0 | 0
08/08 08:00:00 | 0 | 0 | 0 | 0 | 1467976.4503 | 0 | 0 | 656266.1159 | 870422.672 | 27993.6 | 0 | 0 | 0 | 0 | 0 | 0 | 0 | 0 | 0 | 0 | 0 | 0 | 0 | 0 | 0 | 0 | 0 | 112252.9582 | 342658.1776 | 3022658.8382 | 0 | 0 | 0
08/08 09:00:00 | 0 | 0 | 0 | 0 | 0 | 0 | 0 | 628443.6327 | 1077362.5611 | 27993.6 | 0 | 0 | 0 | 0 | 0 | 0 | 0 | 0 | 0 | 0 | 0 | 0 | 0 | 0 | 0 | 0 | 0 | 214393.9565 | 300723.8566 | 1733799.7938 | 0 | 0 | 0
08/08 10:00:00 | 0 | 0 | 0 | 0 | 0 | 0 | 0 | 608774.8889 | 1145287.5869 | 27993.6 | 0 | 0 | 0 | 0 | 0 | 0 | 0 | 0 | 0 | 0 | 0 | 0 | 0 | 0 | 0 | 0 | 0 | 0 | 272752.6767 | 1782056.0758 | 0 | 0 | 0
08/08 11:00:00 | 0 | 0 | 0 | 0 | 0 | 0 | 0 | 581524.3777 | 1210272.9374 | 27993.6 | 0 | 0 | 0 | 0 | 0 | 0 | 0 | 0 | 0 | 0 | 0 | 0 | 0 | 0 | 0 | 0 | 0 | 0 | 216810.317 | 1819790.9152 | 0 | 0 | 0
08/08 12:00:00 | 0 | 0 | 0 | 0 | 0 | 0 | 0 | 561855.634 | 1181161.1498 | 27993.6 | 0 | 0 | 0 | 0 | 0 | 0 | 0 | 0 | 0 | 0 | 0 | 0 | 0 | 0 | 0 | 0 | 0 | 407886.798 | 188839.1372 | 1771010.3838 | 0 | 0 | 0
08/08 13:00:00 | 0 | 0 | 0 | 0 | 1415782.1045 | 0 | 0 | 556067.8177 | 1063326.0871 | 27993.6 | 0 | 0 | 0 | 0 | 0 | 0 | 0 | 0 | 0 | 0 | 0 | 0 | 0 | 0 | 0 | 0 | 0 | 436540.9016 | 167827.0791 | 3063169.6093 | 0 | 0 | 0
08/08 14:00:00 | 0 | 0 | 0 | 0 | 0 | 0 | 0 | 555523.8773 | 1012756.4549 | 27993.6 | 0 | 0 | 0 | 0 | 0 | 0 | 0 | 0 | 0 | 0 | 0 | 0 | 0 | 0 | 0 | 0 | 0 | 739927.7298 | 167827.0791 | 1596273.9322 | 0 | 0 | 0
08/08 15:00:00 | 0 | 0 | 0 | 0 | 1441663.2141 | 0 | 0 | 555842.2596 | 990386.014 | 27993.6 | 0 | 0 | 0 | 0 | 0 | 0 | 0 | 0 | 0 | 0 | 0 | 0 | 0 | 0 | 0 | 0 | 0 | 64386.2428 | 146859.9186 | 3015885.0876 | 0 | 0 | 0
08/08 16:00:00 | 0 | 0 | 0 | 0 | 0 | 0 | 0 | 557909.5513 | 1156609.5222 | 27993.6 | 0 | 0 | 0 | 0 | 0 | 0 | 0 | 0 | 0 | 0 | 0 | 0 | 0 | 0 | 0 | 0 | 0 | 197201.7186 | 195798.259 | 1742512.6735 | 0 | 0 | 0
08/08 17:00:00 | 0 | 0 | 0 | 0 | 0 | 0 | 0 | 568200.7822 | 1421133.8198 | 117993.6 | 0 | 0 | 0 | 0 | 0 | 0 | 0 | 0 | 0 | 0 | 0 | 0 | 0 | 0 | 0 | 0 | 0 | 220124.3288 | 258744.638 | 2107328.202 | 0 | 0 | 0
08/08 18:00:00 | 16527.6637 | 0 | 0 | 0 | 4245277.1733 | 0 | 0 | 606124.0241 | 1255312.2916 | 45993.6 | 0 | 0 | 0 | 0 | 0 | 0 | 0 | 0 | 0 | 0 | 0 | 0 | 34755.0331 | 10850.4864 | 0 | 0 | 0 | 3695255.9399 | 307727.8759 | 6169234.7526 | 0 | 0 | 0
08/08 19:00:00 | 308809.9368 | 0 | 0 | 0 | 9709310.329 | 0 | 0 | 708300.9921 | 994663.0012 | 27993.6 | 0 | 0 | 0 | 0 | 0 | 0 | 0 | 0 | 0 | 0 | 0 | 0 | 692775.9771 | 211905.1542 | 0 | 0 | 0 | 15424338.9711 | 293719.8372 | 11749077.8591 | 0 | 0 | 0
08/08 20:00:00 | 100993.7416 | 0 | 0 | 0 | 6081853.3465 | 0 | 0 | 904879.6428 | 889673.7723 | 27993.6 | 0 | 0 | 0 | 0 | 0 | 0 | 0 | 0 | 0 | 0 | 0 | 0 | 220668.1221 | 66938.6039 | 0 | 0 | 0 | 289565.991 | 265748.6574 | 8005394.1032 | 0 | 0 | 0
08/08 21:00:00 | 0 | 0 | 0 | 0 | 0 | 0 | 0 | 1160767.2006 | 860716.0925 | 27993.6 | 0 | 0 | 0 | 0 | 0 | 0 | 0 | 0 | 0 | 0 | 0 | 0 | 0 | 0 | 0 | 0 | 0 | 0 | 216810.317 | 2049476.8931 | 0 | 0 | 0
08/08 22:00:00 | 0 | 0 | 0 | 0 | 0 | 0 | 0 | 940486.9645 | 712606.4665 | 27993.6 | 0 | 0 | 0 | 0 | 0 | 0 | 0 | 0 | 0 | 0 | 0 | 0 | 0 | 0 | 0 | 0 | 0 | 145962.4812 | 188839.1372 | 1681087.0311 | 0 | 0 | 0
08/08 23:00:00 | 0 | 0 | 0 | 0 | 0 | 0 | 0 | 422932.9474 | 478382.2896 | 27993.6 | 0 | 0 | 0 | 0 | 0 | 0 | 0 | 0 | 0 | 0 | 0 | 0 | 0 | 0 | 0 | 0 | 0 | 332377.287 | 104880.7 | 929308.837 | 0 | 0 | 0
08/08 24:00:00 | 0 | 0 | 0 | 0 | 1417644.0556 | 0 | 0 | 210004.2584 | 317376.2296 | 27993.6 | 0 | 0 | 0 | 0 | 0 | 0 | 0 | 0 | 0 | 0 | 0 | 0 | 0 | 0 | 0 | 0 | 0 | 0 | 27971.1799 | 1973018.1436 | 0 | 0 | 0
08/09 01:00:00 | 0 | 0 | 0 | 0 | 0 | 0 | 0 | 126002.5551 | 273065.1923 | 27993.6 | 0 | 0 | 0 | 0 | 0 | 0 | 0 | 0 | 0 | 0 | 0 | 0 | 0 | 0 | 0 | 0 | 0 | 0 | 14008.0387 | 427061.3474 | 0 | 0 | 0
08/09 02:00:00 | 0 | 0 | 0 | 0 | 0 | 0 | 0 | 84001.7034 | 235341.3939 | 27993.6 | 0 | 0 | 0 | 0 | 0 | 0 | 0 | 0 | 0 | 0 | 0 | 0 | 0 | 0 | 0 | 0 | 0 | 0 | 3502.0097 | 347336.6973 | 0 | 0 | 0
08/09 03:00:00 | 0 | 0 | 0 | 0 | 0 | 0 | 0 | 84001.7034 | 210842.6737 | 27993.6 | 0 | 0 | 0 | 0 | 0 | 0 | 0 | 0 | 0 | 0 | 0 | 0 | 0 | 0 | 0 | 0 | 0 | 0 | 3502.0097 | 322837.977 | 0 | 0 | 0
08/09 04:00:00 | 0 | 0 | 0 | 0 | 0 | 0 | 0 | 86700.6208 | 239193.6656 | 27993.6 | 0 | 0 | 0 | 0 | 0 | 0 | 0 | 0 | 0 | 0 | 0 | 0 | 0 | 0 | 0 | 0 | 0 | 0 | 14008.0387 | 353887.8864 | 0 | 0 | 0
08/09 05:00:00 | 0 | 0 | 0 | 0 | 0 | 0 | 0 | 222892.7836 | 276639.4201 | 27993.6 | 0 | 0 | 0 | 0 | 0 | 0 | 0 | 0 | 0 | 0 | 0 | 0 | 0 | 0 | 0 | 0 | 0 | 0 | 97921.5783 | 527525.8038 | 0 | 0 | 0
08/09 06:00:00 | 0 | 0 | 0 | 0 | 5348342.4122 | 0 | 0 | 523290.7271 | 446790.8429 | 117993.6 | 0 | 0 | 0 | 0 | 0 | 0 | 0 | 0 | 0 | 0 | 0 | 0 | 0 | 0 | 0 | 0 | 0 | 5008565.3573 | 335699.0558 | 6436417.5822 | 0 | 0 | 0
08/09 07:00:00 | 0 | 0 | 0 | 0 | 0 | 0 | 0 | 662210.9253 | 689604.2949 | 45993.6 | 0 | 0 | 0 | 0 | 0 | 0 | 0 | 0 | 0 | 0 | 0 | 0 | 0 | 0 | 0 | 0 | 0 | 467289.0816 | 356666.2163 | 1397808.8203 | 0 | 0 | 0
08/09 08:00:00 | 0 | 0 | 0 | 0 | 5798184.2492 | 0 | 0 | 656266.1159 | 974844.08 | 27993.6 | 0 | 0 | 0 | 0 | 0 | 0 | 0 | 0 | 0 | 0 | 0 | 0 | 0 | 0 | 0 | 0 | 0 | 5712878.7608 | 342658.1776 | 7457288.0451 | 0 | 0 | 0
08/09 09:00:00 | 0 | 0 | 0 | 0 | 1417243.8172 | 0 | 0 | 628443.6327 | 1077362.5611 | 27993.6 | 0 | 0 | 0 | 0 | 0 | 0 | 0 | 0 | 0 | 0 | 0 | 0 | 0 | 0 | 0 | 0 | 0 | 0 | 300723.8566 | 3151043.611 | 0 | 0 | 0
08/09 10:00:00 | 0 | 0 | 0 | 0 | 0 | 0 | 0 | 608774.8889 | 1145287.5869 | 27993.6 | 0 | 0 | 0 | 0 | 0 | 0 | 0 | 0 | 0 | 0 | 0 | 0 | 0 | 0 | 0 | 0 | 0 | 0 | 272752.6767 | 1782056.0758 | 0 | 0 | 0
08/09 11:00:00 | 156052.2086 | 0 | 0 | 0 | 4326214.0243 | 0 | 0 | 581524.3777 | 1210272.9374 | 27993.6 | 0 | 0 | 0 | 0 | 0 | 0 | 0 | 0 | 0 | 0 | 0 | 0 | 332847.4283 | 106969.2793 | 0 | 0 | 0 | 4911186.5766 | 216810.317 | 6302057.148 | 0 | 0 | 0
08/09 12:00:00 | 543898.1528 | 0 | 0 | 0 | 942127.1714 | 0 | 0 | 561855.634 | 1181161.1498 | 27993.6 | 0 | 0 | 0 | 0 | 0 | 0 | 0 | 0 | 0 | 0 | 0 | 0 | 1126690.9333 | 350895.0317 | 0 | 0 | 0 | 216367.4959 | 188839.1372 | 3257035.7079 | 0 | 0 | 0
08/09 13:00:00 | 913193.0723 | 0 | 0 | 0 | 0 | 0 | 0 | 556067.8177 | 1063326.0871 | 27993.6 | 0 | 0 | 0 | 0 | 0 | 0 | 0 | 0 | 0 | 0 | 0 | 0 | 1888682.7946 | 558265.423 | 0 | 0 | 0 | 0 | 167827.0791 | 2560580.5771 | 0 | 0 | 0
08/09 14:00:00 | 1186580.3478 | 0 | 0 | 0 | 0 | 0 | 0 | 555523.8773 | 1012756.4549 | 27993.6 | 0 | 0 | 0 | 0 | 0 | 0 | 0 | 0 | 0 | 0 | 0 | 0 | 2473225.5683 | 692026.2242 | 0 | 0 | 0 | 0 | 167827.0791 | 2782854.28 | 0 | 0 | 0
08/09 15:00:00 | 1469670.7454 | 0 | 0 | 0 | 0 | 0 | 0 | 555842.2596 | 990386.014 | 27993.6 | 0 | 0 | 0 | 0 | 0 | 0 | 0 | 0 | 0 | 0 | 0 | 0 | 3083476.0311 | 798588.6605 | 0 | 0 | 0 | 481265.6523 | 146859.9186 | 3043892.619 | 0 | 0 | 0
08/09 16:00:00 | 1717530.5584 | 0 | 0 | 0 | 0 | 0 | 0 | 557909.5513 | 1156609.5222 | 27993.6 | 0 | 0 | 0 | 0 | 0 | 0 | 0 | 0 | 0 | 0 | 0 | 0 | 3672767.637 | 873343.2099 | 0 | 0 | 0 | 244002.9019 | 195798.259 | 3460043.2319 | 0 | 0 | 0
08/09 17:00:00 | 1899150.2647 | 0 | 0 | 0 | 1412524.928 | 0 | 0 | 568200.7822 | 1421133.8198 | 117993.6 | 0 | 0 | 0 | 0 | 0 | 0 | 0 | 0 | 0 | 0 | 0 | 0 | 4151386.6519 | 898747.9893 | 0 | 0 | 0 | 0 | 258744.638 | 5419003.3947 | 0 | 0 | 0
08/09 18:00:00 | 1884625.0973 | 0 | 0 | 0 | 0 | 0 | 0 | 606124.0241 | 1255312.2916 | 45993.6 | 0 | 0 | 0 | 0 | 0 | 0 | 0 | 0 | 0 | 0 | 0 | 0 | 4130541.3992 | 809258.5808 | 0 | 0 | 0 | 357916.2832 | 307727.8759 | 3792055.013 | 0 | 0 | 0
08/09 19:00:00 | 1671829.1566 | 0 | 0 | 0 | 1755644.0821 | 0 | 0 | 708300.9921 | 994663.0012 | 27993.6 | 0 | 0 | 0 | 0 | 0 | 0 | 0 | 0 | 0 | 0 | 0 | 0 | 3692000.608 | 679997.4524 | 0 | 0 | 0 | 1224395.1038 | 293719.8372 | 5158430.832 | 0 | 0 | 0
08/09 20:00:00 | 1204066.3954 | 0 | 0 | 0 | 0 | 0 | 0 | 904879.6428 | 889673.7723 | 27993.6 | 0 | 0 | 0 | 0 | 0 | 0 | 0 | 0 | 0 | 0 | 0 | 0 | 2666195.2097 | 480371.0207 | 0 | 0 | 0 | 112564.9025 | 265748.6574 | 3026613.4105 | 0 | 0 | 0
08/09 21:00:00 | 319853.8707 | 0 | 0 | 0 | 0 | 0 | 0 | 1160767.2006 | 860716.0925 | 27993.6 | 0 | 0 | 0 | 0 | 0 | 0 | 0 | 0 | 0 | 0 | 0 | 0 | 701050.7991 | 130041.0553 | 0 | 0 | 0 | 958149.5897 | 216810.317 | 2369330.7638 | 0 | 0 | 0
08/09 22:00:00 | 0 | 0 | 0 | 0 | 1416129.9083 | 0 | 0 | 940486.9645 | 712606.4665 | 27993.6 | 0 | 0 | 0 | 0 | 0 | 0 | 0 | 0 | 0 | 0 | 0 | 0 | 0 | 0 | 0 | 0 | 0 | 0 | 188839.1372 | 3097216.9394 | 0 | 0 | 0
08/09 23:00:00 | 0 | 0 | 0 | 0 | 0 | 0 | 0 | 422932.9474 | 478382.2896 | 27993.6 | 0 | 0 | 0 | 0 | 0 | 0 | 0 | 0 | 0 | 0 | 0 | 0 | 0 | 0 | 0 | 0 | 0 | 0 | 104880.7 | 929308.837 | 0 | 0 | 0
08/09 24:00:00 | 0 | 0 | 0 | 0 | 0 | 0 | 0 | 210004.2584 | 317376.2296 | 27993.6 | 0 | 0 | 0 | 0 | 0 | 0 | 0 | 0 | 0 | 0 | 0 | 0 | 0 | 0 | 0 | 0 | 0 | 0 | 27971.1799 | 555374.088 | 0 | 0 | 0
08/10 01:00:00 | 0 | 0 | 0 | 0 | 0 | 0 | 0 | 126002.5551 | 286343.6601 | 27993.6 | 0 | 0 | 0 | 0 | 0 | 0 | 0 | 0 | 0 | 0 | 0 | 0 | 0 | 0 | 0 | 0 | 0 | 0 | 14008.0387 | 440339.8152 | 0 | 0 | 0
08/10 02:00:00 | 0 | 0 | 0 | 0 | 0 | 0 | 0 | 84001.7034 | 244193.7058 | 27993.6 | 0 | 0 | 0 | 0 | 0 | 0 | 0 | 0 | 0 | 0 | 0 | 0 | 0 | 0 | 0 | 0 | 0 | 305974.5402 | 3502.0097 | 356189.0092 | 0 | 0 | 0
08/10 03:00:00 | 0 | 0 | 0 | 0 | 0 | 0 | 0 | 84001.7034 | 215268.8296 | 27993.6 | 0 | 0 | 0 | 0 | 0 | 0 | 0 | 0 | 0 | 0 | 0 | 0 | 0 | 0 | 0 | 0 | 0 | 0 | 3502.0097 | 327264.133 | 0 | 0 | 0
08/10 04:00:00 | 0 | 0 | 0 | 0 | 1766715.5897 | 0 | 0 | 86700.6208 | 248045.9775 | 27993.6 | 0 | 0 | 0 | 0 | 0 | 0 | 0 | 0 | 0 | 0 | 0 | 0 | 0 | 0 | 0 | 0 | 0 | 676311.0934 | 14008.0387 | 2129455.7879 | 0 | 0 | 0
08/10 05:00:00 | 0 | 0 | 0 | 0 | 0 | 0 | 0 | 222892.7836 | 289917.8879 | 27993.6 | 0 | 0 | 0 | 0 | 0 | 0 | 0 | 0 | 0 | 0 | 0 | 0 | 0 | 0 | 0 | 0 | 0 | 0 | 97921.5783 | 540804.2716 | 0 | 0 | 0
08/10 06:00:00 | 0 | 0 | 0 | 0 | 0 | 0 | 0 | 523290.7271 | 482200.0904 | 117993.6 | 0 | 0 | 0 | 0 | 0 | 0 | 0 | 0 | 0 | 0 | 0 | 0 | 0 | 0 | 0 | 0 | 0 | 0 | 335699.0558 | 1123484.4175 | 0 | 0 | 0
08/10 07:00:00 | 0 | 0 | 0 | 0 | 2132847.1228 | 0 | 0 | 662210.9253 | 760422.7899 | 45993.6 | 0 | 0 | 0 | 0 | 0 | 0 | 0 | 0 | 0 | 0 | 0 | 0 | 0 | 0 | 0 | 0 | 0 | 1699369.6465 | 356666.2163 | 3601474.4381 | 0 | 0 | 0
08/10 08:00:00 | 0 | 0 | 0 | 0 | 0 | 0 | 0 | 656266.1159 | 976650.4144 | 27993.6 | 0 | 0 | 0 | 0 | 0 | 0 | 0 | 0 | 0 | 0 | 0 | 0 | 0 | 0 | 0 | 0 | 0 | 201849.4319 | 342658.1776 | 1660910.1303 | 0 | 0 | 0
08/10 09:00:00 | 17159.1305 | 0 | 0 | 0 | 0 | 0 | 0 | 628443.6327 | 1227851.8629 | 27993.6 | 0 | 0 | 0 | 0 | 0 | 0 | 0 | 0 | 0 | 0 | 0 | 0 | 29717.9529 | 6200.5412 | 0 | 0 | 0 | 0 | 300723.8566 | 1901448.2261 | 0 | 0 | 0
08/10 10:00:00 | 445027.1852 | 0 | 0 | 0 | 0 | 0 | 0 | 608774.8889 | 1317907.6684 | 27993.6 | 0 | 0 | 0 | 0 | 0 | 0 | 0 | 0 | 0 | 0 | 0 | 0 | 888323.2451 | 177525.2657 | 0 | 0 | 0 | 170510.1324 | 272752.6767 | 2399703.3425 | 0 | 0 | 0
08/10 11:00:00 | 874751.3796 | 0 | 0 | 0 | 0 | 0 | 0 | 581524.3777 | 1389532.2528 | 27993.6 | 0 | 0 | 0 | 0 | 0 | 0 | 0 | 0 | 0 | 0 | 0 | 0 | 1770617.1187 | 338201.7501 | 0 | 0 | 0 | 0 | 216810.317 | 2873801.6101 | 0 | 0 | 0
08/10 12:00:00 | 1304757.5437 | 0 | 0 | 0 | 2188936.0512 | 0 | 0 | 561855.634 | 1546326.4448 | 27993.6 | 0 | 0 | 0 | 0 | 0 | 0 | 0 | 0 | 0 | 0 | 0 | 0 | 2609654.2581 | 450309.4826 | 0 | 0 | 0 | 1368920.4172 | 188839.1372 | 5629869.2737 | 0 | 0 | 0
08/10 13:00:00 | 1631399.5475 | 0 | 0 | 0 | 0 | 0 | 0 | 556067.8177 | 1211602.3109 | 27993.6 | 0 | 0 | 0 | 0 | 0 | 0 | 0 | 0 | 0 | 0 | 0 | 0 | 3229912.8593 | 499262.6198 | 0 | 0 | 0 | 862321.6376 | 167827.0791 | 3427063.276 | 0 | 0 | 0
08/10 14:00:00 | 1891893.0171 | 0 | 0 | 0 | 2208439.3979 | 0 | 0 | 555523.8773 | 1138901.8991 | 27993.6 | 0 | 0 | 0 | 0 | 0 | 0 | 0 | 0 | 0 | 0 | 0 | 0 | 3774727.3302 | 541355.6823 | 0 | 0 | 0 | 1212439.288 | 167827.0791 | 5822751.7913 | 0 | 0 | 0
08/10 15:00:00 | 2075987.8298 | 0 | 0 | 0 | 0 | 0 | 0 | 555842.2596 | 1125383.77 | 27993.6 | 0 | 0 | 0 | 0 | 0 | 0 | 0 | 0 | 0 | 0 | 0 | 0 | 4239897.1502 | 563384.84 | 0 | 0 | 0 | 0 | 146859.9186 | 3785207.4595 | 0 | 0 | 0
08/10 16:00:00 | 2257247.556 | 0 | 0 | 0 | 0 | 0 | 0 | 557909.5513 | 1278328.8104 | 27993.6 | 0 | 0 | 0 | 0 | 0 | 0 | 0 | 0 | 0 | 0 | 0 | 0 | 4694988.074 | 566421.4405 | 0 | 0 | 0 | 353151.6066 | 195798.259 | 4121479.5177 | 0 | 0 | 0
08/10 17:00:00 | 2475205.8567 | 0 | 0 | 0 | 1745642.5369 | 0 | 0 | 568200.7822 | 1540640.0301 | 117993.6 | 0 | 0 | 0 | 0 | 0 | 0 | 0 | 0 | 0 | 0 | 0 | 0 | 5214797.6449 | 560563.1713 | 0 | 0 | 0 | 862658.9929 | 258744.638 | 6447682.8059 | 0 | 0 | 0
08/10 18:00:00 | 2357760.3314 | 0 | 0 | 0 | 0 | 0 | 0 | 606124.0241 | 1368179.2679 | 45993.6 | 0 | 0 | 0 | 0 | 0 | 0 | 0 | 0 | 0 | 0 | 0 | 0 | 5000835.2769 | 507272.8862 | 0 | 0 | 0 | 1013286.457 | 307727.8759 | 4378057.2234 | 0 | 0 | 0
08/10 19:00:00 | 2085139.3028 | 0 | 0 | 0 | 1521635.8541 | 0 | 0 | 708300.9921 | 1107529.9775 | 27993.6 | 0 | 0 | 0 | 0 | 0 | 0 | 0 | 0 | 0 | 0 | 0 | 0 | 4502671.7695 | 458889.5037 | 0 | 0 | 0 | 1469553.3475 | 293719.8372 | 5450599.7265 | 0 | 0 | 0
08/10 20:00:00 | 1572527.5164 | 0 | 0 | 0 | 4256645.1426 | 0 | 0 | 904879.6428 | 1004753.8266 | 27993.6 | 0 | 0 | 0 | 0 | 0 | 0 | 0 | 0 | 0 | 0 | 0 | 0 | 3412863.2631 | 359720.1401 | 0 | 0 | 0 | 3673711.8891 | 265748.6574 | 7766799.7284 | 0 | 0 | 0
08/10 21:00:00 | 960726.1881 | 0 | 0 | 0 | 3670635.058 | 0 | 0 | 1160767.2006 | 1395151.5567 | 27993.6 | 0 | 0 | 0 | 0 | 0 | 0 | 0 | 0 | 0 | 0 | 0 | 0 | 2100289.6163 | 238970.9316 | 0 | 0 | 0 | 2813510.6897 | 216810.317 | 7215273.6034 | 0 | 0 | 0
08/10 22:00:00 | 352115.2553 | 0 | 0 | 0 | 0 | 0 | 0 | 940486.9645 | 1065704.8094 | 27993.6 | 0 | 0 | 0 | 0 | 0 | 0 | 0 | 0 | 0 | 0 | 0 | 0 | 764031.7471 | 99858.7549 | 0 | 0 | 0 | 1097649.6618 | 188839.1372 | 2386300.6292 | 0 | 0 | 0
08/10 23:00:00 | 14119.1512 | 0 | 0 | 0 | 1538046.2295 | 0 | 0 | 422932.9474 | 531496.1608 | 27993.6 | 0 | 0 | 0 | 0 | 0 | 0 | 0 | 0 | 0 | 0 | 0 | 0 | 30025.1811 | 4421.4912 | 0 | 0 | 0 | 257450.294 | 104880.7 | 2534588.0889 | 0 | 0 | 0
08/10 24:00:00 | 0 | 0 | 0 | 0 | 0 | 0 | 0 | 210004.2584 | 339507.0093 | 27993.6 | 0 | 0 | 0 | 0 | 0 | 0 | 0 | 0 | 0 | 0 | 0 | 0 | 0 | 0 | 0 | 0 | 0 | 0 | 27971.1799 | 577504.8677 | 0 | 0 | 0
08/11 01:00:00 | 0 | 0 | 0 | 0 | 0 | 0 | 0 | 126002.5551 | 286343.6601 | 27993.6 | 0 | 0 | 0 | 0 | 0 | 0 | 0 | 0 | 0 | 0 | 0 | 0 | 0 | 0 | 0 | 0 | 0 | 0 | 14008.0387 | 440339.8152 | 0 | 0 | 0
08/11 02:00:00 | 0 | 0 | 0 | 0 | 0 | 0 | 0 | 84001.7034 | 244193.7058 | 27993.6 | 0 | 0 | 0 | 0 | 0 | 0 | 0 | 0 | 0 | 0 | 0 | 0 | 0 | 0 | 0 | 0 | 0 | 0 | 3502.0097 | 356189.0092 | 0 | 0 | 0
08/11 03:00:00 | 0 | 0 | 0 | 0 | 0 | 0 | 0 | 84001.7034 | 215268.8296 | 27993.6 | 0 | 0 | 0 | 0 | 0 | 0 | 0 | 0 | 0 | 0 | 0 | 0 | 0 | 0 | 0 | 0 | 0 | 509488.2869 | 3502.0097 | 327264.133 | 0 | 0 | 0
08/11 04:00:00 | 0 | 0 | 0 | 0 | 0 | 0 | 0 | 86700.6208 | 248045.9775 | 27993.6 | 0 | 0 | 0 | 0 | 0 | 0 | 0 | 0 | 0 | 0 | 0 | 0 | 0 | 0 | 0 | 0 | 0 | 0 | 14008.0387 | 362740.1982 | 0 | 0 | 0
08/11 05:00:00 | 0 | 0 | 0 | 0 | 1416965.2166 | 0 | 0 | 222892.7836 | 289917.8879 | 27993.6 | 0 | 0 | 0 | 0 | 0 | 0 | 0 | 0 | 0 | 0 | 0 | 0 | 0 | 0 | 0 | 0 | 0 | 0 | 97921.5783 | 1957769.4881 | 0 | 0 | 0
08/11 06:00:00 | 0 | 0 | 0 | 0 | 0 | 0 | 0 | 523290.7271 | 482200.0904 | 117993.6 | 0 | 0 | 0 | 0 | 0 | 0 | 0 | 0 | 0 | 0 | 0 | 0 | 0 | 0 | 0 | 0 | 0 | 602490.6329 | 335699.0558 | 1123484.4175 | 0 | 0 | 0
08/11 07:00:00 | 0 | 0 | 0 | 0 | 1438473.8173 | 0 | 0 | 662210.9253 | 760422.7899 | 45993.6 | 0 | 0 | 0 | 0 | 0 | 0 | 0 | 0 | 0 | 0 | 0 | 0 | 0 | 0 | 0 | 0 | 0 | 540487.9481 | 356666.2163 | 2907101.1325 | 0 | 0 | 0
08/11 08:00:00 | 0 | 0 | 0 | 0 | 0 | 0 | 0 | 656266.1159 | 976650.4144 | 27993.6 | 0 | 0 | 0 | 0 | 0 | 0 | 0 | 0 | 0 | 0 | 0 | 0 | 0 | 0 | 0 | 0 | 0 | 1108272.6334 | 342658.1776 | 1660910.1303 | 0 | 0 | 0
08/11 09:00:00 | 235225.3989 | 0 | 0 | 0 | 3666355.9729 | 0 | 0 | 628443.6327 | 1227851.8629 | 27993.6 | 0 | 0 | 0 | 0 | 0 | 0 | 0 | 0 | 0 | 0 | 0 | 0 | 479384.0012 | 76579.0953 | 0 | 0 | 0 | 2975719.7987 | 300723.8566 | 5785870.4674 | 0 | 0 | 0
08/11 10:00:00 | 871455.5372 | 0 | 0 | 0 | 2623117.8102 | 0 | 0 | 608774.8889 | 1317907.6684 | 27993.6 | 0 | 0 | 0 | 0 | 0 | 0 | 0 | 0 | 0 | 0 | 0 | 0 | 1743487.3086 | 255513.0973 | 0 | 0 | 0 | 2848823.9127 | 272752.6767 | 5449249.5048 | 0 | 0 | 0
08/11 11:00:00 | 1241173.0804 | 0 | 0 | 0 | 1067185.0893 | 0 | 0 | 581524.3777 | 1389532.2528 | 27993.6 | 0 | 0 | 0 | 0 | 0 | 0 | 0 | 0 | 0 | 0 | 0 | 0 | 2508513.3986 | 348070.1521 | 0 | 0 | 0 | 39424.2619 | 216810.317 | 4307408.4002 | 0 | 0 | 0
08/11 12:00:00 | 1662944.9631 | 0 | 0 | 0 | 1771893.8418 | 0 | 0 | 561855.634 | 1712426.8917 | 27993.6 | 0 | 0 | 0 | 0 | 0 | 0 | 0 | 0 | 0 | 0 | 0 | 0 | 3324389.0803 | 397766.2286 | 0 | 0 | 0 | 1581360.5809 | 188839.1372 | 5737114.9306 | 0 | 0 | 0
08/11 13:00:00 | 2001505.5221 | 0 | 0 | 0 | 0 | 0 | 0 | 556067.8177 | 1211602.3109 | 27993.6 | 0 | 0 | 0 | 0 | 0 | 0 | 0 | 0 | 0 | 0 | 0 | 0 | 3936270.0663 | 395227.045 | 0 | 0 | 0 | 0 | 167827.0791 | 3797169.2506 | 0 | 0 | 0
08/11 14:00:00 | 2286795.9497 | 0 | 0 | 0 | 0 | 0 | 0 | 555523.8773 | 1138901.8991 | 27993.6 | 0 | 0 | 0 | 0 | 0 | 0 | 0 | 0 | 0 | 0 | 0 | 0 | 4485275.3692 | 380870.4283 | 0 | 0 | 0 | 0 | 167827.0791 | 4009215.3261 | 0 | 0 | 0
08/11 15:00:00 | 2549367.4201 | 0 | 0 | 0 | 0 | 0 | 0 | 555842.2596 | 1125383.77 | 27993.6 | 0 | 0 | 0 | 0 | 0 | 0 | 0 | 0 | 0 | 0 | 0 | 0 | 5047567.9684 | 366611.1853 | 0 | 0 | 0 | 0 | 146859.9186 | 4258587.0497 | 0 | 0 | 0
08/11 16:00:00 | 2754289.3506 | 0 | 0 | 0 | 0 | 0 | 0 | 557909.5513 | 1278328.8104 | 27993.6 | 0 | 0 | 0 | 0 | 0 | 0 | 0 | 0 | 0 | 0 | 0 | 0 | 5537369.2293 | 352586.7527 | 0 | 0 | 0 | 451867.6945 | 195798.259 | 4618521.3123 | 0 | 0 | 0
08/11 17:00:00 | 3007862.0683 | 0 | 0 | 0 | 0 | 0 | 0 | 568200.7822 | 1540640.0301 | 117993.6 | 0 | 0 | 0 | 0 | 0 | 0 | 0 | 0 | 0 | 0 | 0 | 0 | 6161841.5384 | 340052.2221 | 0 | 0 | 0 | 315060.1149 | 258744.638 | 5234696.4806 | 0 | 0 | 0
08/11 18:00:00 | 2765660.0944 | 0 | 0 | 0 | 2275658.7811 | 0 | 0 | 606124.0241 | 1368179.2679 | 45993.6 | 0 | 0 | 0 | 0 | 0 | 0 | 0 | 0 | 0 | 0 | 0 | 0 | 5765271.5927 | 336501.8707 | 0 | 0 | 0 | 1253839.9148 | 307727.8759 | 7061615.7675 | 0 | 0 | 0
08/11 19:00:00 | 2367230.5983 | 0 | 0 | 0 | 0 | 0 | 0 | 708300.9921 | 1107529.9775 | 27993.6 | 0 | 0 | 0 | 0 | 0 | 0 | 0 | 0 | 0 | 0 | 0 | 0 | 5021663.0926 | 331625.8326 | 0 | 0 | 0 | 630794.9151 | 293719.8372 | 4211055.168 | 0 | 0 | 0
08/11 20:00:00 | 1838362.1203 | 0 | 0 | 0 | 1453082.8202 | 0 | 0 | 904879.6428 | 1004753.8266 | 27993.6 | 0 | 0 | 0 | 0 | 0 | 0 | 0 | 0 | 0 | 0 | 0 | 0 | 3870296.3793 | 267285.2271 | 0 | 0 | 0 | 941474.0583 | 265748.6574 | 5229072.0099 | 0 | 0 | 0
08/11 21:00:00 | 1298099.0523 | 0 | 0 | 0 | 1414570.3442 | 0 | 0 | 1160767.2006 | 980222.3027 | 27993.6 | 0 | 0 | 0 | 0 | 0 | 0 | 0 | 0 | 0 | 0 | 0 | 0 | 2725786.4398 | 204209.4774 | 0 | 0 | 0 | 822189.2446 | 216810.317 | 4881652.4998 | 0 | 0 | 0
08/11 22:00:00 | 912744.1783 | 0 | 0 | 0 | 0 | 0 | 0 | 940486.9645 | 809981.8971 | 27993.6 | 0 | 0 | 0 | 0 | 0 | 0 | 0 | 0 | 0 | 0 | 0 | 0 | 1915855.2451 | 152172.3255 | 0 | 0 | 0 | 310006.6994 | 188839.1372 | 2691206.64 | 0 | 0 | 0
08/11 23:00:00 | 643860.2739 | 0 | 0 | 0 | 0 | 0 | 0 | 422932.9474 | 531496.1608 | 27993.6 | 0 | 0 | 0 | 0 | 0 | 0 | 0 | 0 | 0 | 0 | 0 | 0 | 1334394.8961 | 106494.9592 | 0 | 0 | 0 | 0 | 104880.7 | 1626282.9821 | 0 | 0 | 0
08/11 24:00:00 | 432695.5063 | 0 | 0 | 0 | 0 | 0 | 0 | 210004.2584 | 339507.0093 | 27993.6 | 0 | 0 | 0 | 0 | 0 | 0 | 0 | 0 | 0 | 0 | 0 | 0 | 904494.9724 | 76303.0551 | 0 | 0 | 0 | 0 | 27971.1799 | 1010200.374 | 0 | 0 | 0
08/12 01:00:00 | 101260.4306 | 0 | 0 | 0 | 0 | 0 | 0 | 126002.5551 | 213628.2412 | 27993.6 | 0 | 0 | 0 | 0 | 0 | 0 | 0 | 0 | 0 | 0 | 0 | 0 | 214492.3904 | 19414.4824 | 0 | 0 | 0 | 0 | 14008.0387 | 468884.8268 | 0 | 0 | 0
08/12 02:00:00 | 0 | 0 | 0 | 0 | 0 | 0 | 0 | 84001.7034 | 195716.7599 | 27993.6 | 0 | 0 | 0 | 0 | 0 | 0 | 0 | 0 | 0 | 0 | 0 | 0 | 0 | 0 | 0 | 0 | 0 | 0 | 3502.0097 | 307712.0632 | 0 | 0 | 0
08/12 03:00:00 | 0 | 0 | 0 | 0 | 0 | 0 | 0 | 84001.7034 | 191030.3566 | 27993.6 | 0 | 0 | 0 | 0 | 0 | 0 | 0 | 0 | 0 | 0 | 0 | 0 | 0 | 0 | 0 | 0 | 0 | 0 | 3502.0097 | 303025.66 | 0 | 0 | 0
08/12 04:00:00 | 0 | 0 | 0 | 0 | 0 | 0 | 0 | 86700.6208 | 199569.0315 | 27993.6 | 0 | 0 | 0 | 0 | 0 | 0 | 0 | 0 | 0 | 0 | 0 | 0 | 0 | 0 | 0 | 0 | 0 | 0 | 14008.0387 | 314263.2523 | 0 | 0 | 0
08/12 05:00:00 | 0 | 0 | 0 | 0 | 0 | 0 | 0 | 222892.7836 | 217202.469 | 27993.6 | 0 | 0 | 0 | 0 | 0 | 0 | 0 | 0 | 0 | 0 | 0 | 0 | 0 | 0 | 0 | 0 | 0 | 0 | 97921.5783 | 468088.8526 | 0 | 0 | 0
08/12 06:00:00 | 0 | 0 | 0 | 0 | 1417315.7123 | 0 | 0 | 523290.7271 | 288292.3066 | 117993.6 | 0 | 0 | 0 | 0 | 0 | 0 | 0 | 0 | 0 | 0 | 0 | 0 | 0 | 0 | 0 | 0 | 0 | 0 | 335699.0558 | 2346892.346 | 0 | 0 | 0
08/12 07:00:00 | 0 | 0 | 0 | 0 | 0 | 0 | 0 | 662210.9253 | 372607.2222 | 45993.6 | 0 | 0 | 0 | 0 | 0 | 0 | 0 | 0 | 0 | 0 | 0 | 0 | 0 | 0 | 0 | 0 | 0 | 0 | 356666.2163 | 1080811.7476 | 0 | 0 | 0
08/12 08:00:00 | 0 | 0 | 0 | 0 | 0 | 0 | 0 | 656266.1159 | 394927.0629 | 27993.6 | 0 | 0 | 0 | 0 | 0 | 0 | 0 | 0 | 0 | 0 | 0 | 0 | 0 | 0 | 0 | 0 | 0 | 0 | 342658.1776 | 1079186.7789 | 0 | 0 | 0
08/12 09:00:00 | 0 | 0 | 0 | 0 | 0 | 0 | 0 | 628443.6327 | 403743.7817 | 27993.6 | 0 | 0 | 0 | 0 | 0 | 0 | 0 | 0 | 0 | 0 | 0 | 0 | 0 | 0 | 0 | 0 | 0 | 0 | 300723.8566 | 1060181.0143 | 0 | 0 | 0
08/12 10:00:00 | 187379.1433 | 0 | 0 | 0 | 0 | 0 | 0 | 608774.8889 | 372607.2222 | 27993.6 | 0 | 0 | 0 | 0 | 0 | 0 | 0 | 0 | 0 | 0 | 0 | 0 | 406691.7244 | 62055.0246 | 0 | 0 | 0 | 0 | 272752.6767 | 1196754.8544 | 0 | 0 | 0
08/12 11:00:00 | 629608.0309 | 0 | 0 | 0 | 0 | 0 | 0 | 581524.3777 | 407874.0972 | 27993.6 | 0 | 0 | 0 | 0 | 0 | 0 | 0 | 0 | 0 | 0 | 0 | 0 | 1305175.1038 | 195322.1529 | 0 | 0 | 0 | 0 | 216810.317 | 1647000.1058 | 0 | 0 | 0
08/12 12:00:00 | 1079181.5484 | 0 | 0 | 0 | 0 | 0 | 0 | 561855.634 | 448105.4192 | 27993.6 | 542629.611 | 0 | 0 | 0 | 0 | 0 | 0 | 0 | 0 | 0 | 0 | 0 | 2215466.0434 | 302976.7139 | 0 | 0 | 0 | 0 | 188839.1372 | 2659765.8125 | 0 | 0 | 0
08/12 13:00:00 | 1436874.9753 | 0 | 0 | 0 | 0 | 0 | 0 | 556067.8177 | 399613.4662 | 27993.6 | 305442.2516 | 0 | 0 | 0 | 0 | 0 | 0 | 0 | 0 | 0 | 0 | 0 | 2925942.902 | 359753.7615 | 0 | 0 | 0 | 0 | 167827.0791 | 2725992.1106 | 0 | 0 | 0
08/12 14:00:00 | 1666878.5626 | 0 | 0 | 0 | 0 | 0 | 0 | 555523.8773 | 448105.4192 | 27993.6 | 101814.0839 | 0 | 0 | 0 | 0 | 0 | 0 | 0 | 0 | 0 | 0 | 0 | 3435453.8401 | 386125.7956 | 0 | 0 | 0 | 0 | 167827.0791 | 2800315.543 | 0 | 0 | 0
08/12 15:00:00 | 1907393.0238 | 0 | 0 | 0 | 0 | 0 | 0 | 555842.2596 | 386110.3442 | 27993.6 | 308674.1489 | 0 | 0 | 0 | 0 | 0 | 0 | 0 | 0 | 0 | 0 | 0 | 3897691.9957 | 369558.5826 | 0 | 0 | 0 | 0 | 146859.9186 | 3186013.3764 | 0 | 0 | 0
08/12 16:00:00 | 2126751.7357 | 0 | 0 | 0 | 0 | 0 | 0 | 557909.5513 | 611770.8035 | 27993.6 | 472102.4976 | 0 | 0 | 0 | 0 | 0 | 0 | 0 | 0 | 0 | 0 | 0 | 4368499.0972 | 356990.6103 | 0 | 0 | 0 | 0 | 195798.259 | 3796528.1881 | 0 | 0 | 0
08/12 17:00:00 | 2330309.5814 | 0 | 0 | 0 | 0 | 0 | 0 | 568200.7822 | 886201.2597 | 117993.6 | 263289.3069 | 0 | 0 | 0 | 0 | 0 | 0 | 0 | 0 | 0 | 0 | 0 | 4885329.0049 | 356709.2487 | 0 | 0 | 0 | 0 | 258744.638 | 4165994.5301 | 0 | 0 | 0
08/12 18:00:00 | 2268196.1716 | 0 | 0 | 0 | 0 | 0 | 0 | 606124.0241 | 750098.207 | 45993.6 | 269006.5805 | 0 | 0 | 0 | 0 | 0 | 0 | 0 | 0 | 0 | 0 | 0 | 4803508.9391 | 320261.3687 | 0 | 0 | 0 | 0 | 307727.8759 | 3939418.5832 | 0 | 0 | 0
08/12 19:00:00 | 2028991.4077 | 0 | 0 | 0 | 1413194.1847 | 0 | 0 | 708300.9921 | 489448.9166 | 27993.6 | 0 | 0 | 0 | 0 | 0 | 0 | 0 | 0 | 0 | 0 | 0 | 0 | 4381158.3575 | 301557.8998 | 0 | 0 | 0 | 0 | 293719.8372 | 4667929.101 | 0 | 0 | 0
08/12 20:00:00 | 1483901.0826 | 0 | 0 | 0 | 0 | 0 | 0 | 904879.6428 | 374553.5292 | 27993.6 | 0 | 0 | 0 | 0 | 0 | 0 | 0 | 0 | 0 | 0 | 0 | 0 | 3228531.0641 | 237627.6232 | 0 | 0 | 0 | 0 | 265748.6574 | 2791327.8546 | 0 | 0 | 0
08/12 21:00:00 | 894917.7267 | 0 | 0 | 0 | 0 | 0 | 0 | 1160767.2006 | 325783.5323 | 27993.6 | 0 | 0 | 0 | 0 | 0 | 0 | 0 | 0 | 0 | 0 | 0 | 0 | 1951588.6097 | 155879.5393 | 0 | 0 | 0 | 0 | 216810.317 | 2409462.0596 | 0 | 0 | 0
08/12 22:00:00 | 416783.6082 | 0 | 0 | 0 | 0 | 0 | 0 | 940486.9645 | 276735.4916 | 27993.6 | 0 | 0 | 0 | 0 | 0 | 0 | 0 | 0 | 0 | 0 | 0 | 0 | 911074.4725 | 81972.8741 | 0 | 0 | 0 | 0 | 188839.1372 | 1661999.6644 | 0 | 0 | 0
08/12 23:00:00 | 103012.7648 | 0 | 0 | 0 | 0 | 0 | 0 | 422932.9474 | 240634.4851 | 27993.6 | 0 | 0 | 0 | 0 | 0 | 0 | 0 | 0 | 0 | 0 | 0 | 0 | 223501.3015 | 22014.2526 | 0 | 0 | 0 | 0 | 104880.7 | 794573.7972 | 0 | 0 | 0
08/12 24:00:00 | 0 | 0 | 0 | 0 | 0 | 0 | 0 | 210004.2584 | 218314.6444 | 27993.6 | 0 | 0 | 0 | 0 | 0 | 0 | 0 | 0 | 0 | 0 | 0 | 0 | 0 | 0 | 0 | 0 | 0 | 0 | 27971.1799 | 456312.5028 | 0 | 0 | 0
08/13 01:00:00 | 0 | 0 | 0 | 0 | 0 | 0 | 0 | 126002.5551 | 213628.2412 | 27993.6 | 0 | 0 | 0 | 0 | 0 | 0 | 0 | 0 | 0 | 0 | 0 | 0 | 0 | 0 | 0 | 0 | 0 | 0 | 14008.0387 | 367624.3962 | 0 | 0 | 0
08/13 02:00:00 | 0 | 0 | 0 | 0 | 0 | 0 | 0 | 84001.7034 | 195716.7599 | 27993.6 | 0 | 0 | 0 | 0 | 0 | 0 | 0 | 0 | 0 | 0 | 0 | 0 | 0 | 0 | 0 | 0 | 0 | 0 | 3502.0097 | 307712.0632 | 0 | 0 | 0
08/13 03:00:00 | 0 | 0 | 0 | 0 | 0 | 0 | 0 | 84001.7034 | 191030.3566 | 27993.6 | 0 | 0 | 0 | 0 | 0 | 0 | 0 | 0 | 0 | 0 | 0 | 0 | 0 | 0 | 0 | 0 | 0 | 0 | 3502.0097 | 303025.66 | 0 | 0 | 0
08/13 04:00:00 | 0 | 0 | 0 | 0 | 0 | 0 | 0 | 86700.6208 | 199569.0315 | 27993.6 | 0 | 0 | 0 | 0 | 0 | 0 | 0 | 0 | 0 | 0 | 0 | 0 | 0 | 0 | 0 | 0 | 0 | 0 | 14008.0387 | 314263.2523 | 0 | 0 | 0
08/13 05:00:00 | 0 | 0 | 0 | 0 | 0 | 0 | 0 | 222892.7836 | 217202.469 | 27993.6 | 0 | 0 | 0 | 0 | 0 | 0 | 0 | 0 | 0 | 0 | 0 | 0 | 0 | 0 | 0 | 0 | 0 | 0 | 97921.5783 | 468088.8526 | 0 | 0 | 0
08/13 06:00:00 | 0 | 0 | 0 | 0 | 1417648.2754 | 0 | 0 | 523290.7271 | 288292.3066 | 117993.6 | 0 | 0 | 0 | 0 | 0 | 0 | 0 | 0 | 0 | 0 | 0 | 0 | 0 | 0 | 0 | 0 | 0 | 0 | 335699.0558 | 2347224.9091 | 0 | 0 | 0
08/13 07:00:00 | 0 | 0 | 0 | 0 | 0 | 0 | 0 | 662210.9253 | 372607.2222 | 45993.6 | 0 | 0 | 0 | 0 | 0 | 0 | 0 | 0 | 0 | 0 | 0 | 0 | 0 | 0 | 0 | 0 | 0 | 0 | 356666.2163 | 1080811.7476 | 0 | 0 | 0
08/13 08:00:00 | 0 | 0 | 0 | 0 | 0 | 0 | 0 | 656266.1159 | 394927.0629 | 27993.6 | 0 | 0 | 0 | 0 | 0 | 0 | 0 | 0 | 0 | 0 | 0 | 0 | 0 | 0 | 0 | 0 | 0 | 0 | 342658.1776 | 1079186.7789 | 0 | 0 | 0
08/13 09:00:00 | 0 | 0 | 0 | 0 | 0 | 0 | 0 | 628443.6327 | 403743.7817 | 27993.6 | 0 | 0 | 0 | 0 | 0 | 0 | 0 | 0 | 0 | 0 | 0 | 0 | 0 | 0 | 0 | 0 | 0 | 0 | 300723.8566 | 1060181.0143 | 0 | 0 | 0
08/13 10:00:00 | 0 | 0 | 0 | 0 | 0 | 0 | 0 | 608774.8889 | 372607.2222 | 27993.6 | 0 | 0 | 0 | 0 | 0 | 0 | 0 | 0 | 0 | 0 | 0 | 0 | 0 | 0 | 0 | 0 | 0 | 0 | 272752.6767 | 1009375.7112 | 0 | 0 | 0
08/13 11:00:00 | 0 | 0 | 0 | 0 | 0 | 0 | 0 | 581524.3777 | 407874.0972 | 27993.6 | 0 | 0 | 0 | 0 | 0 | 0 | 0 | 0 | 0 | 0 | 0 | 0 | 0 | 0 | 0 | 0 | 0 | 0 | 216810.317 | 1017392.0749 | 0 | 0 | 0
08/13 12:00:00 | 204847.3863 | 0 | 0 | 0 | 0 | 0 | 0 | 561855.634 | 448105.4192 | 27993.6 | 0 | 0 | 0 | 0 | 0 | 0 | 0 | 0 | 0 | 0 | 0 | 0 | 419664.3004 | 107167.3882 | 0 | 0 | 0 | 0 | 188839.1372 | 1242802.0394 | 0 | 0 | 0
08/13 13:00:00 | 631282.821 | 0 | 0 | 0 | 0 | 0 | 0 | 556067.8177 | 399613.4662 | 27993.6 | 0 | 0 | 0 | 0 | 0 | 0 | 0 | 0 | 0 | 0 | 0 | 0 | 1276066.5835 | 318958.2867 | 0 | 0 | 0 | 0 | 167827.0791 | 1614957.7048 | 0 | 0 | 0
08/13 14:00:00 | 867378.1006 | 0 | 0 | 0 | 0 | 0 | 0 | 555523.8773 | 448105.4192 | 27993.6 | 0 | 0 | 0 | 0 | 0 | 0 | 0 | 0 | 0 | 0 | 0 | 0 | 1826916.1741 | 450090.1326 | 0 | 0 | 0 | 0 | 167827.0791 | 1899000.997 | 0 | 0 | 0
08/13 15:00:00 | 1051384.3816 | 0 | 0 | 0 | 0 | 0 | 0 | 555842.2596 | 386110.3442 | 27993.6 | 0 | 0 | 0 | 0 | 0 | 0 | 0 | 0 | 0 | 0 | 0 | 0 | 2220735.2342 | 516543.8275 | 0 | 0 | 0 | 0 | 146859.9186 | 2021330.5854 | 0 | 0 | 0
08/13 16:00:00 | 1315513.8033 | 0 | 0 | 0 | 0 | 0 | 0 | 557909.5513 | 611770.8035 | 27993.6 | 0 | 0 | 0 | 0 | 0 | 0 | 0 | 0 | 0 | 0 | 0 | 0 | 2767269.6149 | 597044.2981 | 0 | 0 | 0 | 0 | 195798.259 | 2513187.7581 | 0 | 0 | 0
08/13 17:00:00 | 1529860.2078 | 0 | 0 | 0 | 1414153.1971 | 0 | 0 | 568200.7822 | 886201.2597 | 117993.6 | 0 | 0 | 0 | 0 | 0 | 0 | 0 | 0 | 0 | 0 | 0 | 0 | 3258670.6764 | 658703.5761 | 0 | 0 | 0 | 0 | 258744.638 | 4516409.0468 | 0 | 0 | 0
08/13 18:00:00 | 1465456.0892 | 0 | 0 | 0 | 0 | 0 | 0 | 606124.0241 | 750098.207 | 45993.6 | 0 | 0 | 0 | 0 | 0 | 0 | 0 | 0 | 0 | 0 | 0 | 0 | 3196188.374 | 623912.0449 | 0 | 0 | 0 | 0 | 307727.8759 | 2867671.9202 | 0 | 0 | 0
08/13 19:00:00 | 1188280.3664 | 0 | 0 | 0 | 0 | 0 | 0 | 708300.9921 | 489448.9166 | 27993.6 | 0 | 0 | 0 | 0 | 0 | 0 | 0 | 0 | 0 | 0 | 0 | 0 | 2644913.0389 | 505583.4079 | 0 | 0 | 0 | 0 | 293719.8372 | 2414023.8751 | 0 | 0 | 0
08/13 20:00:00 | 511790.5124 | 0 | 0 | 0 | 0 | 0 | 0 | 904879.6428 | 374553.5292 | 27993.6 | 0 | 0 | 0 | 0 | 0 | 0 | 0 | 0 | 0 | 0 | 0 | 0 | 1120546.9247 | 213557.3089 | 0 | 0 | 0 | 0 | 265748.6574 | 1819217.2844 | 0 | 0 | 0
08/13 21:00:00 | 2392.3486 | 0 | 0 | 0 | 0 | 0 | 0 | 1160767.2006 | 325783.5323 | 27993.6 | 0 | 0 | 0 | 0 | 0 | 0 | 0 | 0 | 0 | 0 | 0 | 0 | 5089.7549 | 1003.3285 | 0 | 0 | 0 | 0 | 216810.317 | 1516936.6815 | 0 | 0 | 0
08/13 22:00:00 | 0 | 0 | 0 | 0 | 0 | 0 | 0 | 940486.9645 | 276735.4916 | 27993.6 | 0 | 0 | 0 | 0 | 0 | 0 | 0 | 0 | 0 | 0 | 0 | 0 | 0 | 0 | 0 | 0 | 0 | 0 | 188839.1372 | 1245216.0561 | 0 | 0 | 0
08/13 23:00:00 | 0 | 0 | 0 | 0 | 0 | 0 | 0 | 422932.9474 | 240634.4851 | 27993.6 | 0 | 0 | 0 | 0 | 0 | 0 | 0 | 0 | 0 | 0 | 0 | 0 | 0 | 0 | 0 | 0 | 0 | 0 | 104880.7 | 691561.0325 | 0 | 0 | 0
08/13 24:00:00 | 0 | 0 | 0 | 0 | 0 | 0 | 0 | 210004.2584 | 218314.6444 | 27993.6 | 0 | 0 | 0 | 0 | 0 | 0 | 0 | 0 | 0 | 0 | 0 | 0 | 0 | 0 | 0 | 0 | 0 | 0 | 27971.1799 | 456312.5028 | 0 | 0 | 0
08/14 01:00:00 | 0 | 0 | 0 | 0 | 0 | 0 | 0 | 126002.5551 | 213628.2412 | 27993.6 | 0 | 0 | 0 | 0 | 0 | 0 | 0 | 0 | 0 | 0 | 0 | 0 | 0 | 0 | 0 | 0 | 0 | 0 | 14008.0387 | 367624.3962 | 0 | 0 | 0
08/14 02:00:00 | 0 | 0 | 0 | 0 | 0 | 0 | 0 | 84001.7034 | 195716.7599 | 27993.6 | 0 | 0 | 0 | 0 | 0 | 0 | 0 | 0 | 0 | 0 | 0 | 0 | 0 | 0 | 0 | 0 | 0 | 0 | 3502.0097 | 307712.0632 | 0 | 0 | 0
08/14 03:00:00 | 0 | 0 | 0 | 0 | 0 | 0 | 0 | 84001.7034 | 191030.3566 | 27993.6 | 0 | 0 | 0 | 0 | 0 | 0 | 0 | 0 | 0 | 0 | 0 | 0 | 0 | 0 | 0 | 0 | 0 | 0 | 3502.0097 | 303025.66 | 0 | 0 | 0
08/14 04:00:00 | 0 | 0 | 0 | 0 | 1417730.464 | 0 | 0 | 86700.6208 | 199569.0315 | 27993.6 | 0 | 0 | 0 | 0 | 0 | 0 | 0 | 0 | 0 | 0 | 0 | 0 | 0 | 0 | 0 | 0 | 0 | 0 | 14008.0387 | 1731993.7163 | 0 | 0 | 0
08/14 05:00:00 | 0 | 0 | 0 | 0 | 0 | 0 | 0 | 222892.7836 | 217202.469 | 27993.6 | 0 | 0 | 0 | 0 | 0 | 0 | 0 | 0 | 0 | 0 | 0 | 0 | 0 | 0 | 0 | 0 | 0 | 0 | 97921.5783 | 468088.8526 | 0 | 0 | 0
08/14 06:00:00 | 0 | 0 | 0 | 0 | 0 | 0 | 0 | 523290.7271 | 288292.3066 | 117993.6 | 0 | 0 | 0 | 0 | 0 | 0 | 0 | 0 | 0 | 0 | 0 | 0 | 0 | 0 | 0 | 0 | 0 | 0 | 335699.0558 | 929576.6337 | 0 | 0 | 0
08/14 07:00:00 | 0 | 0 | 0 | 0 | 0 | 0 | 0 | 662210.9253 | 372607.2222 | 45993.6 | 0 | 0 | 0 | 0 | 0 | 0 | 0 | 0 | 0 | 0 | 0 | 0 | 0 | 0 | 0 | 0 | 0 | 0 | 356666.2163 | 1080811.7476 | 0 | 0 | 0
08/14 08:00:00 | 0 | 0 | 0 | 0 | 0 | 0 | 0 | 656266.1159 | 394927.0629 | 27993.6 | 0 | 0 | 0 | 0 | 0 | 0 | 0 | 0 | 0 | 0 | 0 | 0 | 0 | 0 | 0 | 0 | 0 | 0 | 342658.1776 | 1079186.7789 | 0 | 0 | 0
08/14 09:00:00 | 0 | 0 | 0 | 0 | 0 | 0 | 0 | 628443.6327 | 403743.7817 | 27993.6 | 0 | 0 | 0 | 0 | 0 | 0 | 0 | 0 | 0 | 0 | 0 | 0 | 0 | 0 | 0 | 0 | 0 | 0 | 300723.8566 | 1060181.0143 | 0 | 0 | 0
08/14 10:00:00 | 0 | 0 | 0 | 0 | 0 | 0 | 0 | 608774.8889 | 372607.2222 | 27993.6 | 0 | 0 | 0 | 0 | 0 | 0 | 0 | 0 | 0 | 0 | 0 | 0 | 0 | 0 | 0 | 0 | 0 | 0 | 272752.6767 | 1009375.7112 | 0 | 0 | 0
08/14 11:00:00 | 522.0309 | 0 | 0 | 0 | 0 | 0 | 0 | 581524.3777 | 407874.0972 | 27993.6 | 0 | 0 | 0 | 0 | 0 | 0 | 0 | 0 | 0 | 0 | 0 | 0 | 1073.7763 | 245.1867 | 0 | 0 | 0 | 0 | 216810.317 | 1017914.1058 | 0 | 0 | 0
08/14 12:00:00 | 98954.7886 | 0 | 0 | 0 | 0 | 0 | 0 | 561855.634 | 448105.4192 | 27993.6 | 0 | 0 | 0 | 0 | 0 | 0 | 0 | 0 | 0 | 0 | 0 | 0 | 205647.1786 | 38857.9463 | 0 | 0 | 0 | 0 | 188839.1372 | 1136909.4417 | 0 | 0 | 0
08/14 13:00:00 | 35552.7987 | 0 | 0 | 0 | 0 | 0 | 0 | 556067.8177 | 399613.4662 | 27993.6 | 0 | 0 | 0 | 0 | 0 | 0 | 0 | 0 | 0 | 0 | 0 | 0 | 73132.4117 | 7503.2842 | 0 | 0 | 0 | 0 | 167827.0791 | 1019227.6825 | 0 | 0 | 0
08/14 14:00:00 | 105541.4058 | 0 | 0 | 0 | 1414892.9129 | 0 | 0 | 555523.8773 | 448105.4192 | 27993.6 | 0 | 0 | 0 | 0 | 0 | 0 | 0 | 0 | 0 | 0 | 0 | 0 | 222091.5114 | 2420.7155 | 0 | 0 | 0 | 0 | 167827.0791 | 2552057.2152 | 0 | 0 | 0
08/14 15:00:00 | 543029.7868 | 0 | 0 | 0 | 0 | 0 | 0 | 555842.2596 | 386110.3442 | 27993.6 | 0 | 0 | 0 | 0 | 0 | 0 | 0 | 0 | 0 | 0 | 0 | 0 | 1164077.6077 | 0 | 0 | 0 | 0 | 0 | 146859.9186 | 1512975.9906 | 0 | 0 | 0
08/14 16:00:00 | 674552.6551 | 0 | 0 | 0 | 0 | 0 | 0 | 557909.5513 | 611770.8035 | 27993.6 | 0 | 0 | 0 | 0 | 0 | 0 | 0 | 0 | 0 | 0 | 0 | 0 | 1456045.6569 | 0 | 0 | 0 | 0 | 0 | 195798.259 | 1872226.6099 | 0 | 0 | 0
08/14 17:00:00 | 454720.3388 | 0 | 0 | 0 | 0 | 0 | 0 | 568200.7822 | 886201.2597 | 117993.6 | 0 | 0 | 0 | 0 | 0 | 0 | 0 | 0 | 0 | 0 | 0 | 0 | 971887.1048 | 2.3283e-11 | 0 | 0 | 0 | 0 | 258744.638 | 2027115.9806 | 0 | 0 | 0
08/14 18:00:00 | 362639.0558 | 0 | 0 | 0 | 0 | 0 | 0 | 606124.0241 | 750098.207 | 45993.6 | 0 | 0 | 0 | 0 | 0 | 0 | 0 | 0 | 0 | 0 | 0 | 0 | 822046.9953 | 1.397e-10 | 0 | 0 | 0 | 0 | 307727.8759 | 1764854.8869 | 0 | 0 | 0
08/14 19:00:00 | 472485.2196 | 0 | 0 | 0 | 0 | 0 | 0 | 708300.9921 | 489448.9166 | 27993.6 | 0 | 0 | 0 | 0 | 0 | 0 | 0 | 0 | 0 | 0 | 0 | 0 | 991684.6375 | 0 | 0 | 0 | 0 | 0 | 293719.8372 | 1698228.7283 | 0 | 0 | 0
08/14 20:00:00 | 350079.7423 | 0 | 0 | 0 | 0 | 0 | 0 | 904879.6428 | 374553.5292 | 27993.6 | 0 | 0 | 0 | 0 | 0 | 0 | 0 | 0 | 0 | 0 | 0 | 0 | 673346.2646 | 2.3283e-11 | 0 | 0 | 0 | 0 | 265748.6574 | 1657506.5143 | 0 | 0 | 0
08/14 21:00:00 | 47096.6393 | 0 | 0 | 0 | 0 | 0 | 0 | 1160767.2006 | 325783.5323 | 27993.6 | 0 | 0 | 0 | 0 | 0 | 0 | 0 | 0 | 0 | 0 | 0 | 0 | 36895.5076 | 0 | 0 | 0 | 0 | 0 | 216810.317 | 1561640.9723 | 0 | 0 | 0
08/14 22:00:00 | 0 | 0 | 0 | 0 | 0 | 0 | 0 | 940486.9645 | 276735.4916 | 27993.6 | 0 | 0 | 0 | 0 | 0 | 0 | 0 | 0 | 0 | 0 | 0 | 0 | 0 | 0 | 0 | 0 | 0 | 0 | 188839.1372 | 1245216.0561 | 0 | 0 | 0
08/14 23:00:00 | 0 | 0 | 0 | 0 | 0 | 0 | 0 | 422932.9474 | 240634.4851 | 27993.6 | 0 | 0 | 0 | 0 | 0 | 0 | 0 | 0 | 0 | 0 | 0 | 0 | 0 | 0 | 0 | 0 | 0 | 0 | 104880.7 | 691561.0325 | 0 | 0 | 0
08/14 24:00:00 | 0 | 0 | 0 | 0 | 0 | 0 | 0 | 210004.2584 | 218314.6444 | 27993.6 | 0 | 0 | 0 | 0 | 0 | 0 | 0 | 0 | 0 | 0 | 0 | 0 | 0 | 0 | 0 | 0 | 0 | 0 | 27971.1799 | 456312.5028 | 0 | 0 | 0
08/15 01:00:00 | 0 | 0 | 0 | 0 | 1418133.0558 | 0 | 0 | 126002.5551 | 213628.2412 | 27993.6 | 0 | 0 | 0 | 0 | 0 | 0 | 0 | 0 | 0 | 0 | 0 | 0 | 0 | 0 | 0 | 0 | 0 | 0 | 14008.0387 | 1785757.4521 | 0 | 0 | 0
08/15 02:00:00 | 0 | 0 | 0 | 0 | 0 | 0 | 0 | 84001.7034 | 195716.7599 | 27993.6 | 0 | 0 | 0 | 0 | 0 | 0 | 0 | 0 | 0 | 0 | 0 | 0 | 0 | 0 | 0 | 0 | 0 | 0 | 3502.0097 | 307712.0632 | 0 | 0 | 0
08/15 03:00:00 | 0 | 0 | 0 | 0 | 0 | 0 | 0 | 84001.7034 | 191030.3566 | 27993.6 | 0 | 0 | 0 | 0 | 0 | 0 | 0 | 0 | 0 | 0 | 0 | 0 | 0 | 0 | 0 | 0 | 0 | 0 | 3502.0097 | 303025.66 | 0 | 0 | 0
08/15 04:00:00 | 0 | 0 | 0 | 0 | 0 | 0 | 0 | 86700.6208 | 199569.0315 | 27993.6 | 0 | 0 | 0 | 0 | 0 | 0 | 0 | 0 | 0 | 0 | 0 | 0 | 0 | 0 | 0 | 0 | 0 | 0 | 14008.0387 | 314263.2523 | 0 | 0 | 0
08/15 05:00:00 | 0 | 0 | 0 | 0 | 0 | 0 | 0 | 222892.7836 | 217202.469 | 27993.6 | 0 | 0 | 0 | 0 | 0 | 0 | 0 | 0 | 0 | 0 | 0 | 0 | 0 | 0 | 0 | 0 | 0 | 0 | 97921.5783 | 468088.8526 | 0 | 0 | 0
08/15 06:00:00 | 0 | 0 | 0 | 0 | 0 | 0 | 0 | 523290.7271 | 288292.3066 | 117993.6 | 0 | 0 | 0 | 0 | 0 | 0 | 0 | 0 | 0 | 0 | 0 | 0 | 0 | 0 | 0 | 0 | 0 | 0 | 335699.0558 | 929576.6337 | 0 | 0 | 0
08/15 07:00:00 | 0 | 0 | 0 | 0 | 0 | 0 | 0 | 662210.9253 | 372607.2222 | 45993.6 | 0 | 0 | 0 | 0 | 0 | 0 | 0 | 0 | 0 | 0 | 0 | 0 | 0 | 0 | 0 | 0 | 0 | 0 | 356666.2163 | 1080811.7476 | 0 | 0 | 0
08/15 08:00:00 | 0 | 0 | 0 | 0 | 0 | 0 | 0 | 656266.1159 | 394927.0629 | 27993.6 | 0 | 0 | 0 | 0 | 0 | 0 | 0 | 0 | 0 | 0 | 0 | 0 | 0 | 0 | 0 | 0 | 0 | 0 | 342658.1776 | 1079186.7789 | 0 | 0 | 0
08/15 09:00:00 | 0 | 0 | 0 | 0 | 0 | 0 | 0 | 628443.6327 | 403743.7817 | 27993.6 | 0 | 0 | 0 | 0 | 0 | 0 | 0 | 0 | 0 | 0 | 0 | 0 | 0 | 0 | 0 | 0 | 0 | 0 | 300723.8566 | 1060181.0143 | 0 | 0 | 0
08/15 10:00:00 | 0 | 0 | 0 | 0 | 1417279.8624 | 0 | 0 | 608774.8889 | 372607.2222 | 27993.6 | 0 | 0 | 0 | 0 | 0 | 0 | 0 | 0 | 0 | 0 | 0 | 0 | 0 | 0 | 0 | 0 | 0 | 0 | 272752.6767 | 2426655.5736 | 0 | 0 | 0
08/15 11:00:00 | 0 | 0 | 0 | 0 | 0 | 0 | 0 | 581524.3777 | 407874.0972 | 27993.6 | 0 | 0 | 0 | 0 | 0 | 0 | 0 | 0 | 0 | 0 | 0 | 0 | 0 | 0 | 0 | 0 | 0 | 0 | 216810.317 | 1017392.0749 | 0 | 0 | 0
08/15 12:00:00 | 0 | 0 | 0 | 0 | 0 | 0 | 0 | 561855.634 | 448105.4192 | 27993.6 | 395892.6806 | 0 | 0 | 0 | 0 | 0 | 0 | 0 | 0 | 0 | 0 | 0 | 0 | 0 | 0 | 0 | 0 | 0 | 188839.1372 | 1433847.3338 | 0 | 0 | 0
08/15 13:00:00 | 0 | 0 | 0 | 0 | 0 | 0 | 0 | 556067.8177 | 399613.4662 | 27993.6 | 0 | 0 | 0 | 0 | 0 | 0 | 0 | 0 | 0 | 0 | 0 | 0 | 0 | 0 | 0 | 0 | 0 | 0 | 167827.0791 | 983674.8838 | 0 | 0 | 0
08/15 14:00:00 | 0 | 0 | 0 | 0 | 0 | 0 | 0 | 555523.8773 | 448105.4192 | 27993.6 | 0 | 0 | 0 | 0 | 0 | 0 | 0 | 0 | 0 | 0 | 0 | 0 | 0 | 0 | 0 | 0 | 0 | 0 | 167827.0791 | 1031622.8965 | 0 | 0 | 0
08/15 15:00:00 | 0 | 0 | 0 | 0 | 0 | 0 | 0 | 555842.2596 | 386110.3442 | 27993.6 | 426291.1861 | 0 | 0 | 0 | 0 | 0 | 0 | 0 | 0 | 0 | 0 | 0 | 0 | 0 | 0 | 0 | 0 | 0 | 146859.9186 | 1396237.3898 | 0 | 0 | 0
08/15 16:00:00 | 0 | 0 | 0 | 0 | 0 | 0 | 0 | 557909.5513 | 611770.8035 | 27993.6 | 0 | 0 | 0 | 0 | 0 | 0 | 0 | 0 | 0 | 0 | 0 | 0 | 0 | 0 | 0 | 0 | 0 | 0 | 195798.259 | 1197673.9548 | 0 | 0 | 0
08/15 17:00:00 | 34998.7658 | 0 | 0 | 0 | 0 | 0 | 0 | 568200.7822 | 886201.2597 | 117993.6 | 0 | 0 | 0 | 0 | 0 | 0 | 0 | 0 | 0 | 0 | 0 | 0 | 74407.1037 | 0 | 0 | 0 | 0 | 0 | 258744.638 | 1607394.4076 | 0 | 0 | 0
08/15 18:00:00 | 27903.6614 | 0 | 0 | 0 | 0 | 0 | 0 | 606124.0241 | 750098.207 | 45993.6 | 837382.8804 | 0 | 0 | 0 | 0 | 0 | 0 | 0 | 0 | 0 | 0 | 0 | 59602.9457 | 0 | 0 | 0 | 0 | 0 | 307727.8759 | 2267502.373 | 0 | 0 | 0
08/15 19:00:00 | 124076.1388 | 0 | 0 | 0 | 0 | 0 | 0 | 708300.9921 | 489448.9166 | 27993.6 | 930425.4227 | 0 | 0 | 0 | 0 | 0 | 0 | 0 | 0 | 0 | 0 | 0 | 272506.5662 | 0 | 0 | 0 | 0 | 0 | 293719.8372 | 2280245.0702 | 0 | 0 | 0
08/15 20:00:00 | 46708.0355 | 0 | 0 | 0 | 0 | 0 | 0 | 904879.6428 | 374553.5292 | 27993.6 | 0 | 0 | 0 | 0 | 0 | 0 | 0 | 0 | 0 | 0 | 0 | 0 | 103173.8395 | 0 | 0 | 0 | 0 | 0 | 265748.6574 | 1354134.8075 | 0 | 0 | 0
08/15 21:00:00 | 0 | 0 | 0 | 0 | 0 | 0 | 0 | 1160767.2006 | 325783.5323 | 27993.6 | 0 | 0 | 0 | 0 | 0 | 0 | 0 | 0 | 0 | 0 | 0 | 0 | 0 | 0 | 0 | 0 | 0 | 0 | 216810.317 | 1514544.3329 | 0 | 0 | 0
08/15 22:00:00 | 0 | 0 | 0 | 0 | 1416984.0979 | 0 | 0 | 940486.9645 | 276735.4916 | 27993.6 | 0 | 0 | 0 | 0 | 0 | 0 | 0 | 0 | 0 | 0 | 0 | 0 | 0 | 0 | 0 | 0 | 0 | 0 | 188839.1372 | 2662200.1541 | 0 | 0 | 0
08/15 23:00:00 | 0 | 0 | 0 | 0 | 0 | 0 | 0 | 422932.9474 | 240634.4851 | 27993.6 | 0 | 0 | 0 | 0 | 0 | 0 | 0 | 0 | 0 | 0 | 0 | 0 | 0 | 0 | 0 | 0 | 0 | 0 | 104880.7 | 691561.0325 | 0 | 0 | 0
08/15 24:00:00 | 0 | 0 | 0 | 0 | 0 | 0 | 0 | 210004.2584 | 218314.6444 | 27993.6 | 0 | 0 | 0 | 0 | 0 | 0 | 0 | 0 | 0 | 0 | 0 | 0 | 0 | 0 | 0 | 0 | 0 | 0 | 27971.1799 | 456312.5028 | 0 | 0 | 0
08/16 01:00:00 | 0 | 0 | 0 | 0 | 0 | 0 | 0 | 126002.5551 | 213628.2412 | 27993.6 | 0 | 0 | 0 | 0 | 0 | 0 | 0 | 0 | 0 | 0 | 0 | 0 | 0 | 0 | 0 | 0 | 0 | 0 | 14008.0387 | 367624.3962 | 0 | 0 | 0
08/16 02:00:00 | 0 | 0 | 0 | 0 | 0 | 0 | 0 | 84001.7034 | 195716.7599 | 27993.6 | 0 | 0 | 0 | 0 | 0 | 0 | 0 | 0 | 0 | 0 | 0 | 0 | 0 | 0 | 0 | 0 | 0 | 0 | 3502.0097 | 307712.0632 | 0 | 0 | 0
08/16 03:00:00 | 0 | 0 | 0 | 0 | 0 | 0 | 0 | 84001.7034 | 191030.3566 | 27993.6 | 0 | 0 | 0 | 0 | 0 | 0 | 0 | 0 | 0 | 0 | 0 | 0 | 0 | 0 | 0 | 0 | 0 | 0 | 3502.0097 | 303025.66 | 0 | 0 | 0
08/16 04:00:00 | 0 | 0 | 0 | 0 | 0 | 0 | 0 | 86700.6208 | 199569.0315 | 27993.6 | 0 | 0 | 0 | 0 | 0 | 0 | 0 | 0 | 0 | 0 | 0 | 0 | 0 | 0 | 0 | 0 | 0 | 0 | 14008.0387 | 314263.2523 | 0 | 0 | 0
08/16 05:00:00 | 0 | 0 | 0 | 0 | 0 | 0 | 0 | 222892.7836 | 217202.469 | 27993.6 | 0 | 0 | 0 | 0 | 0 | 0 | 0 | 0 | 0 | 0 | 0 | 0 | 0 | 0 | 0 | 0 | 0 | 0 | 97921.5783 | 468088.8526 | 0 | 0 | 0
08/16 06:00:00 | 0 | 0 | 0 | 0 | 0 | 0 | 0 | 523290.7271 | 288292.3066 | 117993.6 | 373519.5145 | 0 | 0 | 0 | 0 | 0 | 0 | 0 | 0 | 0 | 0 | 0 | 0 | 0 | 0 | 0 | 0 | 0 | 335699.0558 | 1303096.1482 | 0 | 0 | 0
08/16 07:00:00 | 0 | 0 | 0 | 0 | 1418516.0395 | 0 | 0 | 662210.9253 | 372607.2222 | 45993.6 | 0 | 0 | 0 | 0 | 0 | 0 | 0 | 0 | 0 | 0 | 0 | 0 | 0 | 0 | 0 | 0 | 0 | 0 | 356666.2163 | 2499327.787 | 0 | 0 | 0
08/16 08:00:00 | 0 | 0 | 0 | 0 | 0 | 0 | 0 | 656266.1159 | 394927.0629 | 27993.6 | 0 | 0 | 0 | 0 | 0 | 0 | 0 | 0 | 0 | 0 | 0 | 0 | 0 | 0 | 0 | 0 | 0 | 0 | 342658.1776 | 1079186.7789 | 0 | 0 | 0
08/16 09:00:00 | 0 | 0 | 0 | 0 | 0 | 0 | 0 | 628443.6327 | 403743.7817 | 27993.6 | 0 | 0 | 0 | 0 | 0 | 0 | 0 | 0 | 0 | 0 | 0 | 0 | 0 | 0 | 0 | 0 | 0 | 0 | 300723.8566 | 1060181.0143 | 0 | 0 | 0
08/16 10:00:00 | 0 | 0 | 0 | 0 | 0 | 0 | 0 | 608774.8889 | 372607.2222 | 27993.6 | 0 | 0 | 0 | 0 | 0 | 0 | 0 | 0 | 0 | 0 | 0 | 0 | 0 | 0 | 0 | 0 | 0 | 0 | 272752.6767 | 1009375.7112 | 0 | 0 | 0
08/16 11:00:00 | 0 | 0 | 0 | 0 | 0 | 0 | 0 | 581524.3777 | 407874.0972 | 27993.6 | 0 | 0 | 0 | 0 | 0 | 0 | 0 | 0 | 0 | 0 | 0 | 0 | 0 | 0 | 0 | 0 | 0 | 0 | 216810.317 | 1017392.0749 | 0 | 0 | 0
08/16 12:00:00 | 0 | 0 | 0 | 0 | 0 | 0 | 0 | 561855.634 | 448105.4192 | 27993.6 | 0 | 0 | 0 | 0 | 0 | 0 | 0 | 0 | 0 | 0 | 0 | 0 | 0 | 0 | 0 | 0 | 0 | 0 | 188839.1372 | 1037954.6532 | 0 | 0 | 0
08/16 13:00:00 | 77281.8786 | 0 | 0 | 0 | 0 | 0 | 0 | 556067.8177 | 399613.4662 | 27993.6 | 0 | 0 | 0 | 0 | 0 | 0 | 0 | 0 | 0 | 0 | 0 | 0 | 176267.0027 | 0 | 0 | 0 | 0 | 0 | 167827.0791 | 1060956.7625 | 0 | 0 | 0
08/16 14:00:00 | 467916.2387 | 0 | 0 | 0 | 0 | 0 | 0 | 555523.8773 | 448105.4192 | 27993.6 | 0 | 0 | 0 | 0 | 0 | 0 | 0 | 0 | 0 | 0 | 0 | 0 | 989438.9717 | 0 | 0 | 0 | 0 | 0 | 167827.0791 | 1499539.1352 | 0 | 0 | 0
08/16 15:00:00 | 797880.5575 | 0 | 0 | 0 | 0 | 0 | 0 | 555842.2596 | 386110.3442 | 27993.6 | 0 | 0 | 0 | 0 | 0 | 0 | 0 | 0 | 0 | 0 | 0 | 0 | 1702249.1623 | 9.3132e-11 | 0 | 0 | 0 | 0 | 146859.9186 | 1767826.7612 | 0 | 0 | 0
08/16 16:00:00 | 1068960.5301 | 0 | 0 | 0 | 0 | 0 | 0 | 557909.5513 | 611770.8035 | 27993.6 | 0 | 0 | 0 | 0 | 0 | 0 | 0 | 0 | 0 | 0 | 0 | 0 | 2325372.6462 | 0 | 0 | 0 | 0 | 0 | 195798.259 | 2266634.4849 | 0 | 0 | 0
08/16 17:00:00 | 1238633.2122 | 0 | 0 | 0 | 0 | 0 | 0 | 568200.7822 | 886201.2597 | 117993.6 | 0 | 0 | 0 | 0 | 0 | 0 | 0 | 0 | 0 | 0 | 0 | 0 | 2737283.6632 | 0 | 0 | 0 | 0 | 0 | 258744.638 | 2811028.8541 | 0 | 0 | 0
08/16 18:00:00 | 1281354.0177 | 0 | 0 | 0 | 0 | 0 | 0 | 606124.0241 | 750098.207 | 45993.6 | 0 | 0 | 0 | 0 | 0 | 0 | 0 | 0 | 0 | 0 | 0 | 0 | 2859196.3482 | 9.3132e-11 | 0 | 0 | 0 | 0 | 307727.8759 | 2683569.8488 | 0 | 0 | 0
08/16 19:00:00 | 831399.1033 | 0 | 0 | 0 | 1414682.2554 | 0 | 0 | 708300.9921 | 489448.9166 | 27993.6 | 0 | 0 | 0 | 0 | 0 | 0 | 0 | 0 | 0 | 0 | 0 | 0 | 1855316.1334 | 4.6566e-11 | 0 | 0 | 0 | 0 | 293719.8372 | 3471824.8674 | 0 | 0 | 0
08/16 20:00:00 | 427432.0966 | 0 | 0 | 0 | 0 | 0 | 0 | 904879.6428 | 374553.5292 | 27993.6 | 0 | 0 | 0 | 0 | 0 | 0 | 0 | 0 | 0 | 0 | 0 | 0 | 959913.6987 | 0 | 0 | 0 | 0 | 0 | 265748.6574 | 1734858.8686 | 0 | 0 | 0
08/16 21:00:00 | 38729.3215 | 0 | 0 | 0 | 0 | 0 | 0 | 1160767.2006 | 325783.5323 | 27993.6 | 0 | 0 | 0 | 0 | 0 | 0 | 0 | 0 | 0 | 0 | 0 | 0 | 86532.7981 | 0 | 0 | 0 | 0 | 0 | 216810.317 | 1553273.6545 | 0 | 0 | 0
08/16 22:00:00 | 0 | 0 | 0 | 0 | 0 | 0 | 0 | 940486.9645 | 276735.4916 | 27993.6 | 0 | 0 | 0 | 0 | 0 | 0 | 0 | 0 | 0 | 0 | 0 | 0 | 0 | 0 | 0 | 0 | 0 | 0 | 188839.1372 | 1245216.0561 | 0 | 0 | 0
08/16 23:00:00 | 0 | 0 | 0 | 0 | 0 | 0 | 0 | 422932.9474 | 240634.4851 | 27993.6 | 0 | 0 | 0 | 0 | 0 | 0 | 0 | 0 | 0 | 0 | 0 | 0 | 0 | 0 | 0 | 0 | 0 | 0 | 104880.7 | 691561.0325 | 0 | 0 | 0
08/16 24:00:00 | 0 | 0 | 0 | 0 | 0 | 0 | 0 | 210004.2584 | 218314.6444 | 27993.6 | 0 | 0 | 0 | 0 | 0 | 0 | 0 | 0 | 0 | 0 | 0 | 0 | 0 | 0 | 0 | 0 | 0 | 0 | 27971.1799 | 456312.5028 | 0 | 0 | 0
08/17 01:00:00 | 0 | 0 | 0 | 0 | 0 | 0 | 0 | 126002.5551 | 213628.2412 | 27993.6 | 0 | 0 | 0 | 0 | 0 | 0 | 0 | 0 | 0 | 0 | 0 | 0 | 0 | 0 | 0 | 0 | 0 | 0 | 14008.0387 | 367624.3962 | 0 | 0 | 0
08/17 02:00:00 | 0 | 0 | 0 | 0 | 0 | 0 | 0 | 84001.7034 | 195716.7599 | 27993.6 | 0 | 0 | 0 | 0 | 0 | 0 | 0 | 0 | 0 | 0 | 0 | 0 | 0 | 0 | 0 | 0 | 0 | 0 | 3502.0097 | 307712.0632 | 0 | 0 | 0
08/17 03:00:00 | 0 | 0 | 0 | 0 | 0 | 0 | 0 | 84001.7034 | 191030.3566 | 27993.6 | 0 | 0 | 0 | 0 | 0 | 0 | 0 | 0 | 0 | 0 | 0 | 0 | 0 | 0 | 0 | 0 | 0 | 0 | 3502.0097 | 303025.66 | 0 | 0 | 0
08/17 04:00:00 | 0 | 0 | 0 | 0 | 302764.8467 | 0 | 0 | 86700.6208 | 199569.0315 | 27993.6 | 0 | 0 | 0 | 0 | 0 | 0 | 0 | 0 | 0 | 0 | 0 | 0 | 0 | 0 | 0 | 0 | 0 | 0 | 14008.0387 | 617028.099 | 0 | 0 | 0
08/17 05:00:00 | 0 | 0 | 0 | 0 | 1115496.384 | 0 | 0 | 222892.7836 | 217202.469 | 27993.6 | 0 | 0 | 0 | 0 | 0 | 0 | 0 | 0 | 0 | 0 | 0 | 0 | 0 | 0 | 0 | 0 | 0 | 0 | 97921.5783 | 1583585.2367 | 0 | 0 | 0
08/17 06:00:00 | 0 | 0 | 0 | 0 | 0 | 0 | 0 | 523290.7271 | 288292.3066 | 117993.6 | 0 | 0 | 0 | 0 | 0 | 0 | 0 | 0 | 0 | 0 | 0 | 0 | 0 | 0 | 0 | 0 | 0 | 0 | 335699.0558 | 929576.6337 | 0 | 0 | 0
08/17 07:00:00 | 0 | 0 | 0 | 0 | 0 | 0 | 0 | 662210.9253 | 372607.2222 | 45993.6 | 0 | 0 | 0 | 0 | 0 | 0 | 0 | 0 | 0 | 0 | 0 | 0 | 0 | 0 | 0 | 0 | 0 | 0 | 356666.2163 | 1080811.7476 | 0 | 0 | 0
08/17 08:00:00 | 0 | 0 | 0 | 0 | 0 | 0 | 0 | 656266.1159 | 394927.0629 | 27993.6 | 0 | 0 | 0 | 0 | 0 | 0 | 0 | 0 | 0 | 0 | 0 | 0 | 0 | 0 | 0 | 0 | 0 | 0 | 342658.1776 | 1079186.7789 | 0 | 0 | 0
08/17 09:00:00 | 0 | 0 | 0 | 0 | 0 | 0 | 0 | 628443.6327 | 403743.7817 | 27993.6 | 0 | 0 | 0 | 0 | 0 | 0 | 0 | 0 | 0 | 0 | 0 | 0 | 0 | 0 | 0 | 0 | 0 | 0 | 300723.8566 | 1060181.0143 | 0 | 0 | 0
08/17 10:00:00 | 0 | 0 | 0 | 0 | 0 | 0 | 0 | 608774.8889 | 372607.2222 | 27993.6 | 0 | 0 | 0 | 0 | 0 | 0 | 0 | 0 | 0 | 0 | 0 | 0 | 0 | 0 | 0 | 0 | 0 | 0 | 272752.6767 | 1009375.7112 | 0 | 0 | 0
08/17 11:00:00 | 0 | 0 | 0 | 0 | 0 | 0 | 0 | 581524.3777 | 407874.0972 | 27993.6 | 0 | 0 | 0 | 0 | 0 | 0 | 0 | 0 | 0 | 0 | 0 | 0 | 0 | 0 | 0 | 0 | 0 | 0 | 216810.317 | 1017392.0749 | 0 | 0 | 0
08/17 12:00:00 | 94657.7241 | 0 | 0 | 0 | 0 | 0 | 0 | 561855.634 | 448105.4192 | 27993.6 | 0 | 0 | 0 | 0 | 0 | 0 | 0 | 0 | 0 | 0 | 0 | 0 | 236324.8101 | 6471.8223 | 0 | 0 | 0 | 0 | 188839.1372 | 1132612.3773 | 0 | 0 | 0
08/17 13:00:00 | 497926.4813 | 0 | 0 | 0 | 0 | 0 | 0 | 556067.8177 | 399613.4662 | 27993.6 | 0 | 0 | 0 | 0 | 0 | 0 | 0 | 0 | 0 | 0 | 0 | 0 | 1061002.9043 | 24630.9618 | 0 | 0 | 0 | 0 | 167827.0791 | 1481601.3651 | 0 | 0 | 0
08/17 14:00:00 | 832662.113 | 0 | 0 | 0 | 0 | 0 | 0 | 555523.8773 | 448105.4192 | 27993.6 | 0 | 0 | 0 | 0 | 0 | 0 | 0 | 0 | 0 | 0 | 0 | 0 | 1786616.5534 | 34700.5263 | 0 | 0 | 0 | 0 | 167827.0791 | 1864285.0095 | 0 | 0 | 0
08/17 15:00:00 | 1132037.3156 | 0 | 0 | 0 | 1413185.0073 | 0 | 0 | 555842.2596 | 386110.3442 | 27993.6 | 0 | 0 | 0 | 0 | 0 | 0 | 0 | 0 | 0 | 0 | 0 | 0 | 2452255.1665 | 38254.7626 | 0 | 0 | 0 | 0 | 146859.9186 | 3515168.5267 | 0 | 0 | 0
08/17 16:00:00 | 1369843.781 | 0 | 0 | 0 | 0 | 0 | 0 | 557909.5513 | 611770.8035 | 27993.6 | 0 | 0 | 0 | 0 | 0 | 0 | 0 | 0 | 0 | 0 | 0 | 0 | 3019543.1799 | 43974.8696 | 0 | 0 | 0 | 0 | 195798.259 | 2567517.7358 | 0 | 0 | 0
08/17 17:00:00 | 1535037.5295 | 0 | 0 | 0 | 0 | 0 | 0 | 568200.7822 | 886201.2597 | 117993.6 | 0 | 0 | 0 | 0 | 0 | 0 | 0 | 0 | 0 | 0 | 0 | 0 | 3434396.7095 | 50568.5956 | 0 | 0 | 0 | 0 | 258744.638 | 3107433.1713 | 0 | 0 | 0
08/17 18:00:00 | 1518685.1841 | 0 | 0 | 0 | 0 | 0 | 0 | 606124.0241 | 750098.207 | 45993.6 | 0 | 0 | 0 | 0 | 0 | 0 | 0 | 0 | 0 | 0 | 0 | 0 | 3434634.1486 | 55487.5755 | 0 | 0 | 0 | 0 | 307727.8759 | 2920901.0151 | 0 | 0 | 0
08/17 19:00:00 | 1238709.719 | 0 | 0 | 0 | 0 | 0 | 0 | 708300.9921 | 489448.9166 | 27993.6 | 0 | 0 | 0 | 0 | 0 | 0 | 0 | 0 | 0 | 0 | 0 | 0 | 2841233.9589 | 56873.3072 | 0 | 0 | 0 | 0 | 293719.8372 | 2464453.2277 | 0 | 0 | 0
08/17 20:00:00 | 661246.0049 | 0 | 0 | 0 | 0 | 0 | 0 | 904879.6428 | 374553.5292 | 27993.6 | 0 | 0 | 0 | 0 | 0 | 0 | 0 | 0 | 0 | 0 | 0 | 0 | 1503924.4864 | 30926.2996 | 0 | 0 | 0 | 0 | 265748.6574 | 1968672.7769 | 0 | 0 | 0
08/17 21:00:00 | 120308.6282 | 0 | 0 | 0 | 0 | 0 | 0 | 1160767.2006 | 325783.5323 | 27993.6 | 0 | 0 | 0 | 0 | 0 | 0 | 0 | 0 | 0 | 0 | 0 | 0 | 271464.9998 | 6566.5562 | 0 | 0 | 0 | 0 | 216810.317 | 1634852.9612 | 0 | 0 | 0
08/17 22:00:00 | 0 | 0 | 0 | 0 | 0 | 0 | 0 | 940486.9645 | 276735.4916 | 27993.6 | 0 | 0 | 0 | 0 | 0 | 0 | 0 | 0 | 0 | 0 | 0 | 0 | 0 | 0 | 0 | 0 | 0 | 0 | 188839.1372 | 1245216.0561 | 0 | 0 | 0
08/17 23:00:00 | 0 | 0 | 0 | 0 | 0 | 0 | 0 | 422932.9474 | 240634.4851 | 27993.6 | 0 | 0 | 0 | 0 | 0 | 0 | 0 | 0 | 0 | 0 | 0 | 0 | 0 | 0 | 0 | 0 | 0 | 0 | 104880.7 | 691561.0325 | 0 | 0 | 0
08/17 24:00:00 | 0 | 0 | 0 | 0 | 0 | 0 | 0 | 210004.2584 | 218314.6444 | 27993.6 | 0 | 0 | 0 | 0 | 0 | 0 | 0 | 0 | 0 | 0 | 0 | 0 | 0 | 0 | 0 | 0 | 0 | 0 | 27971.1799 | 456312.5028 | 0 | 0 | 0
08/18 01:00:00 | 0 | 0 | 0 | 0 | 0 | 0 | 0 | 126002.5551 | 213628.2412 | 27993.6 | 0 | 0 | 0 | 0 | 0 | 0 | 0 | 0 | 0 | 0 | 0 | 0 | 0 | 0 | 0 | 0 | 0 | 0 | 14008.0387 | 367624.3962 | 0 | 0 | 0
08/18 02:00:00 | 0 | 0 | 0 | 0 | 0 | 0 | 0 | 84001.7034 | 195716.7599 | 27993.6 | 0 | 0 | 0 | 0 | 0 | 0 | 0 | 0 | 0 | 0 | 0 | 0 | 0 | 0 | 0 | 0 | 0 | 0 | 3502.0097 | 307712.0632 | 0 | 0 | 0
08/18 03:00:00 | 0 | 0 | 0 | 0 | 1417797.443 | 0 | 0 | 84001.7034 | 191030.3566 | 27993.6 | 0 | 0 | 0 | 0 | 0 | 0 | 0 | 0 | 0 | 0 | 0 | 0 | 0 | 0 | 0 | 0 | 0 | 0 | 3502.0097 | 1720823.103 | 0 | 0 | 0
08/18 04:00:00 | 0 | 0 | 0 | 0 | 0 | 0 | 0 | 86700.6208 | 199569.0315 | 27993.6 | 0 | 0 | 0 | 0 | 0 | 0 | 0 | 0 | 0 | 0 | 0 | 0 | 0 | 0 | 0 | 0 | 0 | 0 | 14008.0387 | 314263.2523 | 0 | 0 | 0
08/18 05:00:00 | 0 | 0 | 0 | 0 | 0 | 0 | 0 | 222892.7836 | 217202.469 | 27993.6 | 0 | 0 | 0 | 0 | 0 | 0 | 0 | 0 | 0 | 0 | 0 | 0 | 0 | 0 | 0 | 0 | 0 | 0 | 97921.5783 | 468088.8526 | 0 | 0 | 0
08/18 06:00:00 | 0 | 0 | 0 | 0 | 0 | 0 | 0 | 523290.7271 | 288292.3066 | 117993.6 | 0 | 0 | 0 | 0 | 0 | 0 | 0 | 0 | 0 | 0 | 0 | 0 | 0 | 0 | 0 | 0 | 0 | 0 | 335699.0558 | 929576.6337 | 0 | 0 | 0
08/18 07:00:00 | 0 | 0 | 0 | 0 | 0 | 0 | 0 | 662210.9253 | 372607.2222 | 45993.6 | 0 | 0 | 0 | 0 | 0 | 0 | 0 | 0 | 0 | 0 | 0 | 0 | 0 | 0 | 0 | 0 | 0 | 0 | 356666.2163 | 1080811.7476 | 0 | 0 | 0
08/18 08:00:00 | 0 | 0 | 0 | 0 | 0 | 0 | 0 | 656266.1159 | 394927.0629 | 27993.6 | 0 | 0 | 0 | 0 | 0 | 0 | 0 | 0 | 0 | 0 | 0 | 0 | 0 | 0 | 0 | 0 | 0 | 0 | 342658.1776 | 1079186.7789 | 0 | 0 | 0
08/18 09:00:00 | 0 | 0 | 0 | 0 | 0 | 0 | 0 | 628443.6327 | 403743.7817 | 27993.6 | 0 | 0 | 0 | 0 | 0 | 0 | 0 | 0 | 0 | 0 | 0 | 0 | 0 | 0 | 0 | 0 | 0 | 0 | 300723.8566 | 1060181.0143 | 0 | 0 | 0
08/18 10:00:00 | 0 | 0 | 0 | 0 | 0 | 0 | 0 | 608774.8889 | 372607.2222 | 27993.6 | 0 | 0 | 0 | 0 | 0 | 0 | 0 | 0 | 0 | 0 | 0 | 0 | 0 | 0 | 0 | 0 | 0 | 0 | 272752.6767 | 1009375.7112 | 0 | 0 | 0
08/18 11:00:00 | 0 | 0 | 0 | 0 | 0 | 0 | 0 | 581524.3777 | 407874.0972 | 27993.6 | 0 | 0 | 0 | 0 | 0 | 0 | 0 | 0 | 0 | 0 | 0 | 0 | 0 | 0 | 0 | 0 | 0 | 0 | 216810.317 | 1017392.0749 | 0 | 0 | 0
08/18 12:00:00 | 391256.5799 | 0 | 0 | 0 | 995448.0508 | 0 | 0 | 561855.634 | 448105.4192 | 27993.6 | 0 | 0 | 0 | 0 | 0 | 0 | 0 | 0 | 0 | 0 | 0 | 0 | 846593.3276 | 41616.3443 | 0 | 0 | 0 | 0 | 188839.1372 | 2424659.2838 | 0 | 0 | 0
08/18 13:00:00 | 801967.8595 | 0 | 0 | 0 | 418679.5006 | 0 | 0 | 556067.8177 | 399613.4662 | 27993.6 | 0 | 0 | 0 | 0 | 0 | 0 | 0 | 0 | 0 | 0 | 0 | 0 | 1668086.2544 | 66547.8456 | 0 | 0 | 0 | 0 | 167827.0791 | 2204322.2439 | 0 | 0 | 0
08/18 14:00:00 | 1114371.5393 | 0 | 0 | 0 | 0 | 0 | 0 | 555523.8773 | 448105.4192 | 27993.6 | 0 | 0 | 0 | 0 | 0 | 0 | 0 | 0 | 0 | 0 | 0 | 0 | 2345923.4365 | 85223.1453 | 0 | 0 | 0 | 0 | 167827.0791 | 2145994.4357 | 0 | 0 | 0
08/18 15:00:00 | 1388970.4935 | 0 | 0 | 0 | 0 | 0 | 0 | 555842.2596 | 386110.3442 | 27993.6 | 0 | 0 | 0 | 0 | 0 | 0 | 0 | 0 | 0 | 0 | 0 | 0 | 2957375.0932 | 96376.8508 | 0 | 0 | 0 | 0 | 146859.9186 | 2358916.6973 | 0 | 0 | 0
08/18 16:00:00 | 1611048.5985 | 0 | 0 | 0 | 0 | 0 | 0 | 557909.5513 | 611770.8035 | 27993.6 | 0 | 0 | 0 | 0 | 0 | 0 | 0 | 0 | 0 | 0 | 0 | 0 | 3464556.254 | 100647.6785 | 0 | 0 | 0 | 0 | 195798.259 | 2808722.5534 | 0 | 0 | 0
08/18 17:00:00 | 1772592.5496 | 0 | 0 | 0 | 0 | 0 | 0 | 568200.7822 | 886201.2597 | 117993.6 | 0 | 0 | 0 | 0 | 0 | 0 | 0 | 0 | 0 | 0 | 0 | 0 | 3853454.1228 | 105156.6545 | 0 | 0 | 0 | 0 | 258744.638 | 3344988.1914 | 0 | 0 | 0
08/18 18:00:00 | 1735819.2514 | 0 | 0 | 0 | 0 | 0 | 0 | 606124.0241 | 750098.207 | 45993.6 | 0 | 0 | 0 | 0 | 0 | 0 | 0 | 0 | 0 | 0 | 0 | 0 | 3789493.256 | 103820.224 | 0 | 0 | 0 | 0 | 307727.8759 | 3138035.0825 | 0 | 0 | 0
08/18 19:00:00 | 1564886.0772 | 0 | 0 | 0 | 0 | 0 | 0 | 708300.9921 | 489448.9166 | 27993.6 | 0 | 0 | 0 | 0 | 0 | 0 | 0 | 0 | 0 | 0 | 0 | 0 | 3454045.0422 | 105369.1112 | 0 | 0 | 0 | 0 | 293719.8372 | 2790629.5859 | 0 | 0 | 0
08/18 20:00:00 | 1088419.6191 | 0 | 0 | 0 | 0 | 0 | 0 | 904879.6428 | 374553.5292 | 27993.6 | 0 | 0 | 0 | 0 | 0 | 0 | 0 | 0 | 0 | 0 | 0 | 0 | 2416791.4351 | 89002.9045 | 0 | 0 | 0 | 0 | 265748.6574 | 2395846.3911 | 0 | 0 | 0
08/18 21:00:00 | 432706.0805 | 0 | 0 | 0 | 0 | 0 | 0 | 1160767.2006 | 325783.5323 | 27993.6 | 0 | 0 | 0 | 0 | 0 | 0 | 0 | 0 | 0 | 0 | 0 | 0 | 958677.5311 | 43936.4969 | 0 | 0 | 0 | 0 | 216810.317 | 1947250.4134 | 0 | 0 | 0
08/18 22:00:00 | 25439.3587 | 0 | 0 | 0 | 0 | 0 | 0 | 940486.9645 | 276735.4916 | 27993.6 | 0 | 0 | 0 | 0 | 0 | 0 | 0 | 0 | 0 | 0 | 0 | 0 | 55850.5487 | 3234.3477 | 0 | 0 | 0 | 0 | 188839.1372 | 1270655.4148 | 0 | 0 | 0
08/18 23:00:00 | 0 | 0 | 0 | 0 | 0 | 0 | 0 | 422932.9474 | 240634.4851 | 27993.6 | 0 | 0 | 0 | 0 | 0 | 0 | 0 | 0 | 0 | 0 | 0 | 0 | 0 | 0 | 0 | 0 | 0 | 0 | 104880.7 | 691561.0325 | 0 | 0 | 0
08/18 24:00:00 | 0 | 0 | 0 | 0 | 0 | 0 | 0 | 210004.2584 | 218314.6444 | 27993.6 | 0 | 0 | 0 | 0 | 0 | 0 | 0 | 0 | 0 | 0 | 0 | 0 | 0 | 0 | 0 | 0 | 0 | 0 | 27971.1799 | 456312.5028 | 0 | 0 | 0
08/19 01:00:00 | 0 | 0 | 0 | 0 | 1417520.3298 | 0 | 0 | 126002.5551 | 273065.1923 | 27993.6 | 0 | 0 | 0 | 0 | 0 | 0 | 0 | 0 | 0 | 0 | 0 | 0 | 0 | 0 | 0 | 0 | 0 | 0 | 14008.0387 | 1844581.6771 | 0 | 0 | 0
08/19 02:00:00 | 0 | 0 | 0 | 0 | 0 | 0 | 0 | 84001.7034 | 235341.3939 | 27993.6 | 0 | 0 | 0 | 0 | 0 | 0 | 0 | 0 | 0 | 0 | 0 | 0 | 0 | 0 | 0 | 0 | 0 | 0 | 3502.0097 | 347336.6973 | 0 | 0 | 0
08/19 03:00:00 | 0 | 0 | 0 | 0 | 0 | 0 | 0 | 84001.7034 | 210842.6737 | 27993.6 | 0 | 0 | 0 | 0 | 0 | 0 | 0 | 0 | 0 | 0 | 0 | 0 | 0 | 0 | 0 | 0 | 0 | 0 | 3502.0097 | 322837.977 | 0 | 0 | 0
08/19 04:00:00 | 0 | 0 | 0 | 0 | 0 | 0 | 0 | 86700.6208 | 239193.6656 | 27993.6 | 0 | 0 | 0 | 0 | 0 | 0 | 0 | 0 | 0 | 0 | 0 | 0 | 0 | 0 | 0 | 0 | 0 | 0 | 14008.0387 | 353887.8864 | 0 | 0 | 0
08/19 05:00:00 | 0 | 0 | 0 | 0 | 0 | 0 | 0 | 222892.7836 | 276639.4201 | 27993.6 | 0 | 0 | 0 | 0 | 0 | 0 | 0 | 0 | 0 | 0 | 0 | 0 | 0 | 0 | 0 | 0 | 0 | 0 | 97921.5783 | 527525.8038 | 0 | 0 | 0
08/19 06:00:00 | 0 | 0 | 0 | 0 | 0 | 0 | 0 | 523290.7271 | 446790.8429 | 117993.6 | 0 | 0 | 0 | 0 | 0 | 0 | 0 | 0 | 0 | 0 | 0 | 0 | 0 | 0 | 0 | 0 | 0 | 32111.0842 | 335699.0558 | 1088075.17 | 0 | 0 | 0
08/19 07:00:00 | 0 | 0 | 0 | 0 | 0 | 0 | 0 | 662210.9253 | 689604.2949 | 45993.6 | 0 | 0 | 0 | 0 | 0 | 0 | 0 | 0 | 0 | 0 | 0 | 0 | 0 | 0 | 0 | 0 | 0 | 33800.7863 | 356666.2163 | 1397808.8203 | 0 | 0 | 0
08/19 08:00:00 | 0 | 0 | 0 | 0 | 0 | 0 | 0 | 656266.1159 | 870422.672 | 27993.6 | 0 | 0 | 0 | 0 | 0 | 0 | 0 | 0 | 0 | 0 | 0 | 0 | 0 | 0 | 0 | 0 | 0 | 30758.6481 | 342658.1776 | 1554682.3879 | 0 | 0 | 0
08/19 09:00:00 | 0 | 0 | 0 | 0 | 0 | 0 | 0 | 628443.6327 | 1077362.5611 | 27993.6 | 0 | 0 | 0 | 0 | 0 | 0 | 0 | 0 | 0 | 0 | 0 | 0 | 0 | 0 | 0 | 0 | 0 | 0 | 300723.8566 | 1733799.7938 | 0 | 0 | 0
08/19 10:00:00 | 262032.4412 | 0 | 0 | 0 | 1415514.0858 | 0 | 0 | 608774.8889 | 1145287.5869 | 27993.6 | 0 | 0 | 0 | 0 | 0 | 0 | 0 | 0 | 0 | 0 | 0 | 0 | 539407.6597 | 43747.4569 | 0 | 0 | 0 | 383978.3263 | 272752.6767 | 3459602.6028 | 0 | 0 | 0
08/19 11:00:00 | 675470.9138 | 0 | 0 | 0 | 0 | 0 | 0 | 581524.3777 | 1210272.9374 | 27993.6 | 0 | 0 | 0 | 0 | 0 | 0 | 0 | 0 | 0 | 0 | 0 | 0 | 1418140.0397 | 114171.3654 | 0 | 0 | 0 | 54418.9736 | 216810.317 | 2495261.829 | 0 | 0 | 0
08/19 12:00:00 | 1079350.8004 | 0 | 0 | 0 | 0 | 0 | 0 | 561855.634 | 1181161.1498 | 27993.6 | 0 | 0 | 0 | 0 | 0 | 0 | 0 | 0 | 0 | 0 | 0 | 0 | 2238334.2394 | 159040.5361 | 0 | 0 | 0 | 430286.0555 | 188839.1372 | 2850361.1841 | 0 | 0 | 0
08/19 13:00:00 | 1441402.6426 | 0 | 0 | 0 | 1706630.2542 | 0 | 0 | 556067.8177 | 1063326.0871 | 27993.6 | 0 | 0 | 0 | 0 | 0 | 0 | 0 | 0 | 0 | 0 | 0 | 0 | 2927302.1114 | 169962.8177 | 0 | 0 | 0 | 890655.1032 | 167827.0791 | 4795420.4016 | 0 | 0 | 0
08/19 14:00:00 | 1751660.6136 | 0 | 0 | 0 | 0 | 0 | 0 | 555523.8773 | 1012756.4549 | 27993.6 | 0 | 0 | 0 | 0 | 0 | 0 | 0 | 0 | 0 | 0 | 0 | 0 | 3537300.5431 | 170405.9889 | 0 | 0 | 0 | 893021.5854 | 167827.0791 | 3347934.5458 | 0 | 0 | 0
08/19 15:00:00 | 2034667.1108 | 0 | 0 | 0 | 1412469.8958 | 0 | 0 | 555842.2596 | 990386.014 | 27993.6 | 0 | 0 | 0 | 0 | 0 | 0 | 0 | 0 | 0 | 0 | 0 | 0 | 4150830.7025 | 177164.4418 | 0 | 0 | 0 | 12168.5529 | 146859.9186 | 5021358.8802 | 0 | 0 | 0
08/19 16:00:00 | 2272380.4501 | 0 | 0 | 0 | 0 | 0 | 0 | 557909.5513 | 1156609.5222 | 27993.6 | 0 | 0 | 0 | 0 | 0 | 0 | 0 | 0 | 0 | 0 | 0 | 0 | 4683603.0768 | 174017.1635 | 0 | 0 | 0 | 0 | 195798.259 | 4014893.1235 | 0 | 0 | 0
08/19 17:00:00 | 2545336.2698 | 0 | 0 | 0 | 0 | 0 | 0 | 568200.7822 | 1421133.8198 | 117993.6 | 0 | 0 | 0 | 0 | 0 | 0 | 0 | 0 | 0 | 0 | 0 | 0 | 5322412.1219 | 179446.3053 | 0 | 0 | 0 | 876121.1923 | 258744.638 | 4652664.4718 | 0 | 0 | 0
08/19 18:00:00 | 2479982.743 | 0 | 0 | 0 | 3268724.3485 | 0 | 0 | 606124.0241 | 2860721.9143 | 45993.6 | 430304.015 | 0 | 0 | 0 | 0 | 0 | 0 | 0 | 0 | 0 | 0 | 0 | 5296800.3033 | 210696.9926 | 0 | 0 | 0 | 2113556.5577 | 307727.8759 | 9691850.645 | 0 | 0 | 0
08/19 19:00:00 | 2171259.2486 | 0 | 0 | 0 | 0 | 0 | 0 | 708300.9921 | 994663.0012 | 27993.6 | 0 | 0 | 0 | 0 | 0 | 0 | 0 | 0 | 0 | 0 | 0 | 0 | 4685583.335 | 213547.1939 | 0 | 0 | 0 | 271421.4606 | 293719.8372 | 3902216.8419 | 0 | 0 | 0
08/19 20:00:00 | 1596747.1654 | 0 | 0 | 0 | 1790739.0443 | 0 | 0 | 904879.6428 | 889673.7723 | 27993.6 | 0 | 0 | 0 | 0 | 0 | 0 | 0 | 0 | 0 | 0 | 0 | 0 | 3454514.4367 | 182192.4097 | 0 | 0 | 0 | 1590333.403 | 265748.6574 | 5210033.2248 | 0 | 0 | 0
08/19 21:00:00 | 987304.9126 | 0 | 0 | 0 | 0 | 0 | 0 | 1160767.2006 | 860716.0925 | 27993.6 | 0 | 0 | 0 | 0 | 0 | 0 | 0 | 0 | 0 | 0 | 0 | 0 | 2133825.53 | 130847.0026 | 0 | 0 | 0 | 0 | 216810.317 | 3036781.8056 | 0 | 0 | 0
08/19 22:00:00 | 580415.9138 | 0 | 0 | 0 | 0 | 0 | 0 | 940486.9645 | 712606.4665 | 27993.6 | 0 | 0 | 0 | 0 | 0 | 0 | 0 | 0 | 0 | 0 | 0 | 0 | 1258569.2639 | 85662.6844 | 0 | 0 | 0 | 35490.4883 | 188839.1372 | 2261502.9449 | 0 | 0 | 0
08/19 23:00:00 | 236397.9307 | 0 | 0 | 0 | 0 | 0 | 0 | 422932.9474 | 478382.2896 | 27993.6 | 0 | 0 | 0 | 0 | 0 | 0 | 0 | 0 | 0 | 0 | 0 | 0 | 507675.6609 | 38914.7352 | 0 | 0 | 0 | 150076.5704 | 104880.7 | 1165706.7677 | 0 | 0 | 0
08/19 24:00:00 | 9311.8424 | 0 | 0 | 0 | 0 | 0 | 0 | 210004.2584 | 317376.2296 | 27993.6 | 0 | 0 | 0 | 0 | 0 | 0 | 0 | 0 | 0 | 0 | 0 | 0 | 19857.9701 | 1651.8004 | 0 | 0 | 0 | 128105.9469 | 27971.1799 | 564685.9304 | 0 | 0 | 0
08/20 01:00:00 | 10301.0722 | 0 | 0 | 0 | 0 | 0 | 0 | 126002.5551 | 273065.1923 | 27993.6 | 0 | 0 | 0 | 0 | 0 | 0 | 0 | 0 | 0 | 0 | 0 | 0 | 22103.5987 | 2555.045 | 0 | 0 | 0 | 0 | 14008.0387 | 437362.4196 | 0 | 0 | 0
08/20 02:00:00 | 9173.4703 | 0 | 0 | 0 | 0 | 0 | 0 | 84001.7034 | 235341.3939 | 27993.6 | 0 | 0 | 0 | 0 | 0 | 0 | 0 | 0 | 0 | 0 | 0 | 0 | 19271.4796 | 2751.1116 | 0 | 0 | 0 | 0 | 3502.0097 | 356510.1676 | 0 | 0 | 0
08/20 03:00:00 | 0 | 0 | 0 | 0 | 1417167.3569 | 0 | 0 | 84001.7034 | 210842.6737 | 27993.6 | 0 | 0 | 0 | 0 | 0 | 0 | 0 | 0 | 0 | 0 | 0 | 0 | 0 | 0 | 0 | 0 | 0 | 0 | 3502.0097 | 1740005.334 | 0 | 0 | 0
08/20 04:00:00 | 0 | 0 | 0 | 0 | 0 | 0 | 0 | 86700.6208 | 239193.6656 | 27993.6 | 0 | 0 | 0 | 0 | 0 | 0 | 0 | 0 | 0 | 0 | 0 | 0 | 0 | 0 | 0 | 0 | 0 | 0 | 14008.0387 | 353887.8864 | 0 | 0 | 0
08/20 05:00:00 | 0 | 0 | 0 | 0 | 0 | 0 | 0 | 222892.7836 | 276639.4201 | 27993.6 | 0 | 0 | 0 | 0 | 0 | 0 | 0 | 0 | 0 | 0 | 0 | 0 | 0 | 0 | 0 | 0 | 0 | 0 | 97921.5783 | 527525.8038 | 0 | 0 | 0
08/20 06:00:00 | 0 | 0 | 0 | 0 | 0 | 0 | 0 | 523290.7271 | 446790.8429 | 117993.6 | 0 | 0 | 0 | 0 | 0 | 0 | 0 | 0 | 0 | 0 | 0 | 0 | 0 | 0 | 0 | 0 | 0 | 0 | 335699.0558 | 1088075.17 | 0 | 0 | 0
08/20 07:00:00 | 0 | 0 | 0 | 0 | 0 | 0 | 0 | 662210.9253 | 689604.2949 | 45993.6 | 0 | 0 | 0 | 0 | 0 | 0 | 0 | 0 | 0 | 0 | 0 | 0 | 0 | 0 | 0 | 0 | 0 | 0 | 356666.2163 | 1397808.8203 | 0 | 0 | 0
08/20 08:00:00 | 0 | 0 | 0 | 0 | 0 | 0 | 0 | 656266.1159 | 870422.672 | 27993.6 | 0 | 0 | 0 | 0 | 0 | 0 | 0 | 0 | 0 | 0 | 0 | 0 | 0 | 0 | 0 | 0 | 0 | 0 | 342658.1776 | 1554682.3879 | 0 | 0 | 0
08/20 09:00:00 | 0 | 0 | 0 | 0 | 0 | 0 | 0 | 628443.6327 | 1077362.5611 | 27993.6 | 0 | 0 | 0 | 0 | 0 | 0 | 0 | 0 | 0 | 0 | 0 | 0 | 0 | 0 | 0 | 0 | 0 | 0 | 300723.8566 | 1733799.7938 | 0 | 0 | 0
08/20 10:00:00 | 241299.3782 | 0 | 0 | 0 | 0 | 0 | 0 | 608774.8889 | 1145287.5869 | 27993.6 | 0 | 0 | 0 | 0 | 0 | 0 | 0 | 0 | 0 | 0 | 0 | 0 | 513169.8108 | 64683.8043 | 0 | 0 | 0 | 0 | 272752.6767 | 2023355.454 | 0 | 0 | 0
08/20 11:00:00 | 415338.0693 | 0 | 0 | 0 | 0 | 0 | 0 | 581524.3777 | 1210272.9374 | 27993.6 | 0 | 0 | 0 | 0 | 0 | 0 | 0 | 0 | 0 | 0 | 0 | 0 | 1008100.0425 | 112634.3963 | 0 | 0 | 0 | 0 | 216810.317 | 2235128.9845 | 0 | 0 | 0
08/20 12:00:00 | 549835.3209 | 0 | 0 | 0 | 0 | 0 | 0 | 561855.634 | 1181161.1498 | 27993.6 | 0 | 0 | 0 | 0 | 0 | 0 | 0 | 0 | 0 | 0 | 0 | 0 | 1268531.7108 | 105111.1449 | 0 | 0 | 0 | 0 | 188839.1372 | 2320845.7046 | 0 | 0 | 0
08/20 13:00:00 | 693854.1284 | 0 | 0 | 0 | 0 | 0 | 0 | 556067.8177 | 1063326.0871 | 27993.6 | 0 | 0 | 0 | 0 | 0 | 0 | 0 | 0 | 0 | 0 | 0 | 0 | 1508543.5591 | 81283.2451 | 0 | 0 | 0 | 0 | 167827.0791 | 2341241.6331 | 0 | 0 | 0
08/20 14:00:00 | 779961.739 | 0 | 0 | 0 | 1411610.7864 | 0 | 0 | 555523.8773 | 1012756.4549 | 27993.6 | 0 | 0 | 0 | 0 | 0 | 0 | 0 | 0 | 0 | 0 | 0 | 0 | 1765679.0673 | 58104.6011 | 0 | 0 | 0 | 0 | 167827.0791 | 3787846.4576 | 0 | 0 | 0
08/20 15:00:00 | 848878.6975 | 0 | 0 | 0 | 0 | 0 | 0 | 555842.2596 | 990386.014 | 27993.6 | 0 | 0 | 0 | 0 | 0 | 0 | 0 | 0 | 0 | 0 | 0 | 0 | 1911424.6613 | 26186.7071 | 0 | 0 | 0 | 0 | 146859.9186 | 2423100.571 | 0 | 0 | 0
08/20 16:00:00 | 714046.2335 | 0 | 0 | 0 | 0 | 0 | 0 | 557909.5513 | 1156609.5222 | 27993.6 | 0 | 0 | 0 | 0 | 0 | 0 | 0 | 0 | 0 | 0 | 0 | 0 | 1622906.9252 | 2.3283e-10 | 0 | 0 | 0 | 0 | 195798.259 | 2456558.907 | 0 | 0 | 0
08/20 17:00:00 | 854504.1759 | 0 | 0 | 0 | 0 | 0 | 0 | 568200.7822 | 1421133.8198 | 117993.6 | 0 | 0 | 0 | 0 | 0 | 0 | 0 | 0 | 0 | 0 | 0 | 0 | 1964830.2557 | 1.397e-10 | 0 | 0 | 0 | 0 | 258744.638 | 2961832.3779 | 0 | 0 | 0
08/20 18:00:00 | 780795.204 | 0 | 0 | 0 | 0 | 0 | 0 | 606124.0241 | 1255312.2916 | 45993.6 | 0 | 0 | 0 | 0 | 0 | 0 | 0 | 0 | 0 | 0 | 0 | 0 | 1959829.9315 | 0 | 0 | 0 | 0 | 0 | 307727.8759 | 2688225.1197 | 0 | 0 | 0
08/20 19:00:00 | 846079.8918 | 0 | 0 | 0 | 0 | 0 | 0 | 708300.9921 | 994663.0012 | 27993.6 | 0 | 0 | 0 | 0 | 0 | 0 | 0 | 0 | 0 | 0 | 0 | 0 | 2045290.1564 | 342.3204 | 0 | 0 | 0 | 0 | 293719.8372 | 2577037.4851 | 0 | 0 | 0
08/20 20:00:00 | 978890.1597 | 0 | 0 | 0 | 0 | 0 | 0 | 904879.6428 | 889673.7723 | 27993.6 | 0 | 0 | 0 | 0 | 0 | 0 | 0 | 0 | 0 | 0 | 0 | 0 | 2369292.4487 | 68097.4854 | 0 | 0 | 0 | 0 | 265748.6574 | 2801437.1749 | 0 | 0 | 0
08/20 21:00:00 | 724518.9092 | 0 | 0 | 0 | 0 | 0 | 0 | 1160767.2006 | 860716.0925 | 27993.6 | 0 | 0 | 0 | 0 | 0 | 0 | 0 | 0 | 0 | 0 | 0 | 0 | 1716283.9182 | 114596.9934 | 0 | 0 | 0 | 0 | 216810.317 | 2773995.8023 | 0 | 0 | 0
08/20 22:00:00 | 192888.7781 | 0 | 0 | 0 | 0 | 0 | 0 | 940486.9645 | 712606.4665 | 27993.6 | 0 | 0 | 0 | 0 | 0 | 0 | 0 | 0 | 0 | 0 | 0 | 0 | 273048.0662 | 23151.5844 | 0 | 0 | 0 | 0 | 188839.1372 | 1873975.8092 | 0 | 0 | 0
08/20 23:00:00 | 22106.0329 | 0 | 0 | 0 | 0 | 0 | 0 | 422932.9474 | 478382.2896 | 27993.6 | 0 | 0 | 0 | 0 | 0 | 0 | 0 | 0 | 0 | 0 | 0 | 0 | 51926.8445 | 4954.5138 | 0 | 0 | 0 | 266229.2998 | 104880.7 | 951414.8699 | 0 | 0 | 0
08/20 24:00:00 | 2314604.9393 | 0 | 0 | 0 | 0 | 0 | 0 | 210004.2584 | 317376.2296 | 27993.6 | 0 | 0 | 0 | 0 | 0 | 0 | 0 | 0 | 0 | 0 | 0 | 0 | 5196180.4971 | 1081367.5072 | 0 | 0 | 0 | 0 | 27971.1799 | 2869979.0273 | 0 | 0 | 0
08/21 01:00:00 | 1179169.5878 | 0 | 0 | 0 | 0 | 0 | 0 | 126002.5551 | 273065.1923 | 27993.6 | 0 | 0 | 0 | 0 | 0 | 0 | 0 | 0 | 0 | 0 | 0 | 0 | 2626995.7443 | 492342.5177 | 0 | 0 | 0 | 0 | 14008.0387 | 1606230.9351 | 0 | 0 | 0
08/21 02:00:00 | 752398.8003 | 0 | 0 | 0 | 1416236.9091 | 0 | 0 | 84001.7034 | 235341.3939 | 27993.6 | 0 | 0 | 0 | 0 | 0 | 0 | 0 | 0 | 0 | 0 | 0 | 0 | 1588513.7361 | 293252.4311 | 0 | 0 | 0 | 0 | 3502.0097 | 2515972.4068 | 0 | 0 | 0
08/21 03:00:00 | 197781.7885 | 0 | 0 | 0 | 0 | 0 | 0 | 84001.7034 | 210842.6737 | 27993.6 | 0 | 0 | 0 | 0 | 0 | 0 | 0 | 0 | 0 | 0 | 0 | 0 | 422097.411 | 79631.639 | 0 | 0 | 0 | 0 | 3502.0097 | 520619.7656 | 0 | 0 | 0
08/21 04:00:00 | 0 | 0 | 0 | 0 | 0 | 0 | 0 | 86700.6208 | 239193.6656 | 27993.6 | 0 | 0 | 0 | 0 | 0 | 0 | 0 | 0 | 0 | 0 | 0 | 0 | 0 | 0 | 0 | 0 | 0 | 0 | 14008.0387 | 353887.8864 | 0 | 0 | 0
08/21 05:00:00 | 0 | 0 | 0 | 0 | 0 | 0 | 0 | 222892.7836 | 276639.4201 | 27993.6 | 0 | 0 | 0 | 0 | 0 | 0 | 0 | 0 | 0 | 0 | 0 | 0 | 0 | 0 | 0 | 0 | 0 | 59253.2208 | 97921.5783 | 527525.8038 | 0 | 0 | 0
08/21 06:00:00 | 0 | 0 | 0 | 0 | 0 | 0 | 0 | 523290.7271 | 446790.8429 | 117993.6 | 0 | 0 | 0 | 0 | 0 | 0 | 0 | 0 | 0 | 0 | 0 | 0 | 0 | 0 | 0 | 0 | 0 | 25055.5897 | 335699.0558 | 1088075.17 | 0 | 0 | 0
08/21 07:00:00 | 0 | 0 | 0 | 0 | 0 | 0 | 0 | 662210.9253 | 689604.2949 | 45993.6 | 0 | 0 | 0 | 0 | 0 | 0 | 0 | 0 | 0 | 0 | 0 | 0 | 0 | 0 | 0 | 0 | 0 | 0 | 356666.2163 | 1397808.8203 | 0 | 0 | 0
08/21 08:00:00 | 263502.8863 | 0 | 0 | 0 | 7943721.1712 | 0 | 0 | 656266.1159 | 870422.672 | 27993.6 | 0 | 0 | 0 | 0 | 0 | 0 | 0 | 0 | 0 | 0 | 0 | 0 | 536647.8651 | 121530.2365 | 0 | 0 | 0 | 7364638.5029 | 342658.1776 | 9761906.4454 | 0 | 0 | 0
08/21 09:00:00 | 580278.6237 | 0 | 0 | 0 | 0 | 0 | 0 | 628443.6327 | 1077362.5611 | 27993.6 | 0 | 0 | 0 | 0 | 0 | 0 | 0 | 0 | 0 | 0 | 0 | 0 | 1178887.6741 | 262336.9798 | 0 | 0 | 0 | 874775.9877 | 300723.8566 | 2314078.4175 | 0 | 0 | 0
08/21 10:00:00 | 1099665.3072 | 0 | 0 | 0 | 1415594.6177 | 0 | 0 | 608774.8889 | 1278020.7811 | 27993.6 | 0 | 0 | 0 | 0 | 0 | 0 | 0 | 0 | 0 | 0 | 0 | 0 | 2252149.7221 | 469979.5536 | 0 | 0 | 0 | 574773.1908 | 272752.6767 | 4430049.1949 | 0 | 0 | 0
08/21 11:00:00 | 1438752.2479 | 0 | 0 | 0 | 1486693.7158 | 0 | 0 | 581524.3777 | 1210272.9374 | 27993.6 | 0 | 0 | 0 | 0 | 0 | 0 | 0 | 0 | 0 | 0 | 0 | 0 | 2980942.4189 | 583467.9226 | 0 | 0 | 0 | 717131.0914 | 216810.317 | 4745236.8788 | 0 | 0 | 0
08/21 12:00:00 | 1857365.0713 | 0 | 0 | 0 | 4248046.6403 | 0 | 0 | 561855.634 | 3050345.2126 | 27993.6 | 0 | 0 | 0 | 0 | 0 | 0 | 0 | 0 | 0 | 0 | 0 | 0 | 3782471.0387 | 651025.6699 | 0 | 0 | 0 | 4958055.4747 | 188839.1372 | 9745606.1581 | 0 | 0 | 0
08/21 13:00:00 | 2080513.7272 | 0 | 0 | 0 | 1488186.2334 | 0 | 0 | 556067.8177 | 1212696.8627 | 27993.6 | 0 | 0 | 0 | 0 | 0 | 0 | 0 | 0 | 0 | 0 | 0 | 0 | 4143404.5522 | 621949.9653 | 0 | 0 | 0 | 740269.5909 | 167827.0791 | 5365458.241 | 0 | 0 | 0
08/21 14:00:00 | 2306046.2805 | 0 | 0 | 0 | 0 | 0 | 0 | 555523.8773 | 1012756.4549 | 27993.6 | 0 | 0 | 0 | 0 | 0 | 0 | 0 | 0 | 0 | 0 | 0 | 0 | 4559191.6065 | 597151.0054 | 0 | 0 | 0 | 0 | 167827.0791 | 3902320.2127 | 0 | 0 | 0
08/21 15:00:00 | 2592751.0212 | 0 | 0 | 0 | 0 | 0 | 0 | 555842.2596 | 990386.014 | 27993.6 | 0 | 0 | 0 | 0 | 0 | 0 | 0 | 0 | 0 | 0 | 0 | 0 | 5126969.077 | 575760.6383 | 0 | 0 | 0 | 721532.0643 | 146859.9186 | 4166972.8948 | 0 | 0 | 0
08/21 16:00:00 | 2953607.6984 | 0 | 0 | 0 | 9786920.1251 | 0 | 0 | 557909.5513 | 1156609.5222 | 27993.6 | 0 | 0 | 0 | 0 | 0 | 0 | 0 | 0 | 0 | 0 | 0 | 0 | 5985674.15 | 590761.9422 | 0 | 0 | 0 | 9624965.509 | 195798.259 | 14483040.497 | 0 | 0 | 0
08/21 17:00:00 | 3054982.8091 | 0 | 0 | 0 | 875271.9012 | 0 | 0 | 568200.7822 | 1421133.8198 | 117993.6 | 0 | 0 | 0 | 0 | 0 | 0 | 0 | 0 | 0 | 0 | 0 | 0 | 6230975.2034 | 557877.7643 | 0 | 0 | 0 | 0 | 258744.638 | 6037582.9124 | 0 | 0 | 0
08/21 18:00:00 | 2847658.3426 | 0 | 0 | 0 | 0 | 0 | 0 | 606124.0241 | 1255312.2916 | 45993.6 | 0 | 0 | 0 | 0 | 0 | 0 | 0 | 0 | 0 | 0 | 0 | 0 | 5816334.2617 | 505040.6805 | 0 | 0 | 0 | 829879.556 | 307727.8759 | 4755088.2583 | 0 | 0 | 0
08/21 19:00:00 | 2293326.6103 | 0 | 0 | 0 | 1508642.0165 | 0 | 0 | 708300.9921 | 994663.0012 | 27993.6 | 0 | 0 | 0 | 0 | 0 | 0 | 0 | 0 | 0 | 0 | 0 | 0 | 4684022.9152 | 422798.7976 | 0 | 0 | 0 | 1348598.6204 | 293719.8372 | 5532926.2201 | 0 | 0 | 0
08/21 20:00:00 | 1666890.8387 | 0 | 0 | 0 | 0 | 0 | 0 | 904879.6428 | 889673.7723 | 27993.6 | 0 | 0 | 0 | 0 | 0 | 0 | 0 | 0 | 0 | 0 | 0 | 0 | 3393093.3416 | 322225.3383 | 0 | 0 | 0 | 129003.2348 | 265748.6574 | 3489437.8538 | 0 | 0 | 0
08/21 21:00:00 | 1184692.1753 | 0 | 0 | 0 | 0 | 0 | 0 | 1160767.2006 | 860716.0925 | 27993.6 | 0 | 0 | 0 | 0 | 0 | 0 | 0 | 0 | 0 | 0 | 0 | 0 | 2430387.4817 | 246512.3335 | 0 | 0 | 0 | 0 | 216810.317 | 3234169.0684 | 0 | 0 | 0
08/21 22:00:00 | 805657.1409 | 0 | 0 | 0 | 1674818.0543 | 0 | 0 | 940486.9645 | 712606.4665 | 27993.6 | 0 | 0 | 0 | 0 | 0 | 0 | 0 | 0 | 0 | 0 | 0 | 0 | 1692491.734 | 188430.5703 | 0 | 0 | 0 | 503819.0461 | 188839.1372 | 4161562.2262 | 0 | 0 | 0
08/21 23:00:00 | 513336.4198 | 0 | 0 | 0 | 0 | 0 | 0 | 422932.9474 | 478382.2896 | 27993.6 | 0 | 0 | 0 | 0 | 0 | 0 | 0 | 0 | 0 | 0 | 0 | 0 | 1081895.5175 | 125346.1007 | 0 | 0 | 0 | 35213.4134 | 104880.7 | 1442645.2568 | 0 | 0 | 0
08/21 24:00:00 | 178211.1516 | 0 | 0 | 0 | 0 | 0 | 0 | 210004.2584 | 317376.2296 | 27993.6 | 0 | 0 | 0 | 0 | 0 | 0 | 0 | 0 | 0 | 0 | 0 | 0 | 376980.3565 | 45197.2777 | 0 | 0 | 0 | 0 | 27971.1799 | 733585.2396 | 0 | 0 | 0
08/22 01:00:00 | 0 | 0 | 0 | 0 | 0 | 0 | 0 | 126002.5551 | 273065.1923 | 27993.6 | 0 | 0 | 0 | 0 | 0 | 0 | 0 | 0 | 0 | 0 | 0 | 0 | 0 | 0 | 0 | 0 | 0 | 0 | 14008.0387 | 427061.3474 | 0 | 0 | 0
08/22 02:00:00 | 0 | 0 | 0 | 0 | 0 | 0 | 0 | 84001.7034 | 235341.3939 | 27993.6 | 0 | 0 | 0 | 0 | 0 | 0 | 0 | 0 | 0 | 0 | 0 | 0 | 0 | 0 | 0 | 0 | 0 | 0 | 3502.0097 | 347336.6973 | 0 | 0 | 0
08/22 03:00:00 | 0 | 0 | 0 | 0 | 0 | 0 | 0 | 84001.7034 | 210842.6737 | 27993.6 | 0 | 0 | 0 | 0 | 0 | 0 | 0 | 0 | 0 | 0 | 0 | 0 | 0 | 0 | 0 | 0 | 0 | 0 | 3502.0097 | 322837.977 | 0 | 0 | 0
08/22 04:00:00 | 0 | 0 | 0 | 0 | 0 | 0 | 0 | 86700.6208 | 239193.6656 | 27993.6 | 0 | 0 | 0 | 0 | 0 | 0 | 0 | 0 | 0 | 0 | 0 | 0 | 0 | 0 | 0 | 0 | 0 | 0 | 14008.0387 | 353887.8864 | 0 | 0 | 0
08/22 05:00:00 | 0 | 0 | 0 | 0 | 0 | 0 | 0 | 222892.7836 | 276639.4201 | 27993.6 | 0 | 0 | 0 | 0 | 0 | 0 | 0 | 0 | 0 | 0 | 0 | 0 | 0 | 0 | 0 | 0 | 0 | 0 | 97921.5783 | 527525.8038 | 0 | 0 | 0
08/22 06:00:00 | 0 | 0 | 0 | 0 | 0 | 0 | 0 | 523290.7271 | 446790.8429 | 117993.6 | 0 | 0 | 0 | 0 | 0 | 0 | 0 | 0 | 0 | 0 | 0 | 0 | 0 | 0 | 0 | 0 | 0 | 0 | 335699.0558 | 1088075.17 | 0 | 0 | 0
08/22 07:00:00 | 0 | 0 | 0 | 0 | 1417479.8918 | 0 | 0 | 662210.9253 | 689604.2949 | 45993.6 | 0 | 0 | 0 | 0 | 0 | 0 | 0 | 0 | 0 | 0 | 0 | 0 | 0 | 0 | 0 | 0 | 0 | 0 | 356666.2163 | 2815288.7121 | 0 | 0 | 0
08/22 08:00:00 | 0 | 0 | 0 | 0 | 0 | 0 | 0 | 656266.1159 | 870422.672 | 27993.6 | 0 | 0 | 0 | 0 | 0 | 0 | 0 | 0 | 0 | 0 | 0 | 0 | 0 | 0 | 0 | 0 | 0 | 0 | 342658.1776 | 1554682.3879 | 0 | 0 | 0
08/22 09:00:00 | 0 | 0 | 0 | 0 | 0 | 0 | 0 | 628443.6327 | 1077362.5611 | 27993.6 | 0 | 0 | 0 | 0 | 0 | 0 | 0 | 0 | 0 | 0 | 0 | 0 | 0 | 0 | 0 | 0 | 0 | 0 | 300723.8566 | 1733799.7938 | 0 | 0 | 0
08/22 10:00:00 | 203333.7256 | 0 | 0 | 0 | 0 | 0 | 0 | 608774.8889 | 1145287.5869 | 27993.6 | 0 | 0 | 0 | 0 | 0 | 0 | 0 | 0 | 0 | 0 | 0 | 0 | 448476.6126 | 66101.3737 | 0 | 0 | 0 | 356888.3953 | 272752.6767 | 1985389.8015 | 0 | 0 | 0
08/22 11:00:00 | 640828.4216 | 0 | 0 | 0 | 1890212.6957 | 0 | 0 | 581524.3777 | 1210272.9374 | 27993.6 | 0 | 0 | 0 | 0 | 0 | 0 | 0 | 0 | 0 | 0 | 0 | 0 | 1345405.2912 | 193776.7886 | 0 | 0 | 0 | 955767.6772 | 216810.317 | 4350832.0325 | 0 | 0 | 0
08/22 12:00:00 | 1090938.5095 | 0 | 0 | 0 | 0 | 0 | 0 | 561855.634 | 1181161.1498 | 27993.6 | 0 | 0 | 0 | 0 | 0 | 0 | 0 | 0 | 0 | 0 | 0 | 0 | 2222388.3822 | 281812.5824 | 0 | 0 | 0 | 326723.9384 | 188839.1372 | 2861948.8932 | 0 | 0 | 0
08/22 13:00:00 | 1558596.1248 | 0 | 0 | 0 | 0 | 0 | 0 | 556067.8177 | 1063326.0871 | 27993.6 | 0 | 0 | 0 | 0 | 0 | 0 | 0 | 0 | 0 | 0 | 0 | 0 | 3089469.9788 | 329755.0199 | 0 | 0 | 0 | 0 | 167827.0791 | 3205983.6296 | 0 | 0 | 0
08/22 14:00:00 | 1932030.1932 | 0 | 0 | 0 | 0 | 0 | 0 | 555523.8773 | 1012756.4549 | 27993.6 | 0 | 0 | 0 | 0 | 0 | 0 | 0 | 0 | 0 | 0 | 0 | 0 | 3826020.6383 | 349397.758 | 0 | 0 | 0 | 0 | 167827.0791 | 3528304.1254 | 0 | 0 | 0
08/22 15:00:00 | 2214036.6623 | 0 | 0 | 0 | 0 | 0 | 0 | 555842.2596 | 990386.014 | 27993.6 | 0 | 0 | 0 | 0 | 0 | 0 | 0 | 0 | 0 | 0 | 0 | 0 | 4435614.7729 | 346242.3414 | 0 | 0 | 0 | 0 | 146859.9186 | 3788258.5359 | 0 | 0 | 0
08/22 16:00:00 | 2406406.476 | 0 | 0 | 0 | 0 | 0 | 0 | 557909.5513 | 1156609.5222 | 27993.6 | 0 | 0 | 0 | 0 | 0 | 0 | 0 | 0 | 0 | 0 | 0 | 0 | 4891995.076 | 330325.9307 | 0 | 0 | 0 | 0 | 195798.259 | 4148919.1495 | 0 | 0 | 0
08/22 17:00:00 | 2600866.1974 | 0 | 0 | 0 | 0 | 0 | 0 | 568200.7822 | 1421133.8198 | 117993.6 | 0 | 0 | 0 | 0 | 0 | 0 | 0 | 0 | 0 | 0 | 0 | 0 | 5366113.3851 | 308964.8184 | 0 | 0 | 0 | 196914.9816 | 258744.638 | 4708194.3994 | 0 | 0 | 0
08/22 18:00:00 | 2413217.0308 | 0 | 0 | 0 | 3224996.2554 | 0 | 0 | 606124.0241 | 1255312.2916 | 45993.6 | 0 | 0 | 0 | 0 | 0 | 0 | 0 | 0 | 0 | 0 | 0 | 0 | 4992089.9448 | 264944.657 | 0 | 0 | 0 | 7446115.1968 | 307727.8759 | 7545643.2019 | 0 | 0 | 0
08/22 19:00:00 | 1834599.7103 | 0 | 0 | 0 | 5651145.2533 | 0 | 0 | 708300.9921 | 994663.0012 | 27993.6 | 0 | 0 | 0 | 0 | 0 | 0 | 0 | 0 | 0 | 0 | 0 | 0 | 3799773.1577 | 241484.64 | 0 | 0 | 0 | 399931.8432 | 293719.8372 | 9216702.5569 | 0 | 0 | 0
08/22 20:00:00 | 1376072.3524 | 0 | 0 | 0 | 1793920.2909 | 0 | 0 | 904879.6428 | 2633426.4572 | 27993.6 | 0 | 0 | 0 | 0 | 0 | 0 | 0 | 0 | 0 | 0 | 0 | 0 | 2867205.6501 | 201563.4367 | 0 | 0 | 0 | 2302751.4095 | 265748.6574 | 6736292.3433 | 0 | 0 | 0
08/22 21:00:00 | 941934.4687 | 0 | 0 | 0 | 1479893.4614 | 0 | 0 | 1160767.2006 | 1178248.2276 | 27993.6 | 0 | 0 | 0 | 0 | 0 | 0 | 0 | 0 | 0 | 0 | 0 | 0 | 1970891.5018 | 151536.6137 | 0 | 0 | 0 | 595436.4202 | 216810.317 | 4788836.9582 | 0 | 0 | 0
08/22 22:00:00 | 638237.9464 | 0 | 0 | 0 | 0 | 0 | 0 | 940486.9645 | 712606.4665 | 27993.6 | 0 | 0 | 0 | 0 | 0 | 0 | 0 | 0 | 0 | 0 | 0 | 0 | 1341465.9966 | 108310.0113 | 0 | 0 | 0 | 0 | 188839.1372 | 2319324.9774 | 0 | 0 | 0
08/22 23:00:00 | 426766.1878 | 0 | 0 | 0 | 0 | 0 | 0 | 422932.9474 | 478382.2896 | 27993.6 | 0 | 0 | 0 | 0 | 0 | 0 | 0 | 0 | 0 | 0 | 0 | 0 | 888842.3802 | 72205.9914 | 0 | 0 | 0 | 0 | 104880.7 | 1356075.0248 | 0 | 0 | 0
08/22 24:00:00 | 258193.9784 | 0 | 0 | 0 | 0 | 0 | 0 | 210004.2584 | 317376.2296 | 27993.6 | 0 | 0 | 0 | 0 | 0 | 0 | 0 | 0 | 0 | 0 | 0 | 0 | 540773.7138 | 45815.8673 | 0 | 0 | 0 | 0 | 27971.1799 | 813568.0664 | 0 | 0 | 0
08/23 01:00:00 | 131444.5766 | 0 | 0 | 0 | 0 | 0 | 0 | 126002.5551 | 273065.1923 | 27993.6 | 0 | 0 | 0 | 0 | 0 | 0 | 0 | 0 | 0 | 0 | 0 | 0 | 276993.1422 | 23205.9685 | 0 | 0 | 0 | 0 | 14008.0387 | 558505.9239 | 0 | 0 | 0
08/23 02:00:00 | 0 | 0 | 0 | 0 | 0 | 0 | 0 | 84001.7034 | 235341.3939 | 27993.6 | 0 | 0 | 0 | 0 | 0 | 0 | 0 | 0 | 0 | 0 | 0 | 0 | 0 | 0 | 0 | 0 | 0 | 0 | 3502.0097 | 347336.6973 | 0 | 0 | 0
08/23 03:00:00 | 0 | 0 | 0 | 0 | 0 | 0 | 0 | 84001.7034 | 210842.6737 | 27993.6 | 0 | 0 | 0 | 0 | 0 | 0 | 0 | 0 | 0 | 0 | 0 | 0 | 0 | 0 | 0 | 0 | 0 | 314863.8542 | 3502.0097 | 322837.977 | 0 | 0 | 0
08/23 04:00:00 | 0 | 0 | 0 | 0 | 0 | 0 | 0 | 86700.6208 | 239193.6656 | 27993.6 | 0 | 0 | 0 | 0 | 0 | 0 | 0 | 0 | 0 | 0 | 0 | 0 | 0 | 0 | 0 | 0 | 0 | 0 | 14008.0387 | 353887.8864 | 0 | 0 | 0
08/23 05:00:00 | 0 | 0 | 0 | 0 | 1416865.9844 | 0 | 0 | 222892.7836 | 276639.4201 | 27993.6 | 0 | 0 | 0 | 0 | 0 | 0 | 0 | 0 | 0 | 0 | 0 | 0 | 0 | 0 | 0 | 0 | 0 | 0 | 97921.5783 | 1944391.7881 | 0 | 0 | 0
08/23 06:00:00 | 0 | 0 | 0 | 0 | 0 | 0 | 0 | 523290.7271 | 446790.8429 | 117993.6 | 0 | 0 | 0 | 0 | 0 | 0 | 0 | 0 | 0 | 0 | 0 | 0 | 0 | 0 | 0 | 0 | 0 | 0 | 335699.0558 | 1088075.17 | 0 | 0 | 0
08/23 07:00:00 | 0 | 0 | 0 | 0 | 0 | 0 | 0 | 662210.9253 | 689604.2949 | 45993.6 | 0 | 0 | 0 | 0 | 0 | 0 | 0 | 0 | 0 | 0 | 0 | 0 | 0 | 0 | 0 | 0 | 0 | 3053.6876 | 356666.2163 | 1397808.8203 | 0 | 0 | 0
08/23 08:00:00 | 0 | 0 | 0 | 0 | 0 | 0 | 0 | 656266.1159 | 870422.672 | 27993.6 | 0 | 0 | 0 | 0 | 0 | 0 | 0 | 0 | 0 | 0 | 0 | 0 | 0 | 0 | 0 | 0 | 0 | 463474.3933 | 342658.1776 | 1554682.3879 | 0 | 0 | 0
08/23 09:00:00 | 0 | 0 | 0 | 0 | 0 | 0 | 0 | 628443.6327 | 1077362.5611 | 27993.6 | 0 | 0 | 0 | 0 | 0 | 0 | 0 | 0 | 0 | 0 | 0 | 0 | 0 | 0 | 0 | 0 | 0 | 110948.3922 | 300723.8566 | 1733799.7938 | 0 | 0 | 0
08/23 10:00:00 | 0 | 0 | 0 | 0 | 0 | 0 | 0 | 608774.8889 | 1145287.5869 | 27993.6 | 0 | 0 | 0 | 0 | 0 | 0 | 0 | 0 | 0 | 0 | 0 | 0 | 0 | 0 | 0 | 0 | 0 | 6447.05 | 272752.6767 | 1782056.0758 | 0 | 0 | 0
08/23 11:00:00 | 0 | 0 | 0 | 0 | 1744867.2966 | 0 | 0 | 581524.3777 | 1210272.9374 | 27993.6 | 0 | 0 | 0 | 0 | 0 | 0 | 0 | 0 | 0 | 0 | 0 | 0 | 0 | 0 | 0 | 0 | 0 | 613441.3746 | 216810.317 | 3564658.2117 | 0 | 0 | 0
08/23 12:00:00 | 138003.8418 | 0 | 0 | 0 | 0 | 0 | 0 | 561855.634 | 1181161.1498 | 27993.6 | 0 | 0 | 0 | 0 | 0 | 0 | 0 | 0 | 0 | 0 | 0 | 0 | 315068.1951 | 28536.6933 | 0 | 0 | 0 | 0 | 188839.1372 | 1909014.2256 | 0 | 0 | 0
08/23 13:00:00 | 450475.038 | 0 | 0 | 0 | 0 | 0 | 0 | 556067.8177 | 1063326.0871 | 27993.6 | 0 | 0 | 0 | 0 | 0 | 0 | 0 | 0 | 0 | 0 | 0 | 0 | 934102.0794 | 79969.7159 | 0 | 0 | 0 | 0 | 167827.0791 | 2097862.5428 | 0 | 0 | 0
08/23 14:00:00 | 717186.4462 | 0 | 0 | 0 | 1966457.0867 | 0 | 0 | 555523.8773 | 1081696.6045 | 27993.6 | 0 | 0 | 0 | 0 | 0 | 0 | 0 | 0 | 0 | 0 | 0 | 0 | 1517173.4196 | 127509.2411 | 0 | 0 | 0 | 1523842.6671 | 167827.0791 | 4348857.6147 | 0 | 0 | 0
08/23 15:00:00 | 925184.1259 | 0 | 0 | 0 | 2516308.0094 | 0 | 0 | 555842.2596 | 990386.014 | 27993.6 | 0 | 0 | 0 | 0 | 0 | 0 | 0 | 0 | 0 | 0 | 0 | 0 | 1980507.7559 | 159814.1639 | 0 | 0 | 0 | 2164885.7427 | 146859.9186 | 5015714.0089 | 0 | 0 | 0
08/23 16:00:00 | 1154636.1632 | 0 | 0 | 0 | 10391669.6587 | 0 | 0 | 557909.5513 | 1156609.5222 | 27993.6 | 0 | 0 | 0 | 0 | 0 | 0 | 0 | 0 | 0 | 0 | 0 | 0 | 2498985.8654 | 198230.2465 | 0 | 0 | 0 | 10272623.7682 | 195798.259 | 13288818.4954 | 0 | 0 | 0
08/23 17:00:00 | 1181793.8114 | 0 | 0 | 0 | 5478991.426 | 0 | 0 | 568200.7822 | 1421133.8198 | 117993.6 | 0 | 0 | 0 | 0 | 0 | 0 | 0 | 0 | 0 | 0 | 0 | 0 | 2562629.2245 | 203628.7632 | 0 | 0 | 0 | 5659658.7794 | 258744.638 | 8768113.4394 | 0 | 0 | 0
08/23 18:00:00 | 1123259.1344 | 0 | 0 | 0 | 5123202.9641 | 0 | 0 | 606124.0241 | 1255312.2916 | 45993.6 | 0 | 0 | 0 | 0 | 0 | 0 | 0 | 0 | 0 | 0 | 0 | 0 | 2425574.2555 | 195814.8535 | 0 | 0 | 0 | 4992021.9832 | 307727.8759 | 8153892.0142 | 0 | 0 | 0
08/23 19:00:00 | 974406.5686 | 0 | 0 | 0 | 0 | 0 | 0 | 708300.9921 | 994663.0012 | 27993.6 | 0 | 0 | 0 | 0 | 0 | 0 | 0 | 0 | 0 | 0 | 0 | 0 | 2133817.812 | 184859.8835 | 0 | 0 | 0 | 0 | 293719.8372 | 2705364.1619 | 0 | 0 | 0
08/23 20:00:00 | 392748.7552 | 0 | 0 | 0 | 0 | 0 | 0 | 904879.6428 | 889673.7723 | 27993.6 | 0 | 0 | 0 | 0 | 0 | 0 | 0 | 0 | 0 | 0 | 0 | 0 | 860431.7108 | 92105.4753 | 0 | 0 | 0 | 306720.6873 | 265748.6574 | 2215295.7704 | 0 | 0 | 0
08/23 21:00:00 | 0 | 0 | 0 | 0 | 0 | 0 | 0 | 1160767.2006 | 860716.0925 | 27993.6 | 0 | 0 | 0 | 0 | 0 | 0 | 0 | 0 | 0 | 0 | 0 | 0 | 0 | 0 | 0 | 0 | 0 | 0 | 216810.317 | 2049476.8931 | 0 | 0 | 0
08/23 22:00:00 | 0 | 0 | 0 | 0 | 0 | 0 | 0 | 940486.9645 | 712606.4665 | 27993.6 | 0 | 0 | 0 | 0 | 0 | 0 | 0 | 0 | 0 | 0 | 0 | 0 | 0 | 0 | 0 | 0 | 0 | 131645.9842 | 188839.1372 | 1681087.0311 | 0 | 0 | 0
08/23 23:00:00 | 0 | 0 | 0 | 0 | 1805292.8314 | 0 | 0 | 422932.9474 | 478382.2896 | 27993.6 | 0 | 0 | 0 | 0 | 0 | 0 | 0 | 0 | 0 | 0 | 0 | 0 | 0 | 0 | 0 | 0 | 0 | 704031.8495 | 104880.7 | 2734601.6684 | 0 | 0 | 0
08/23 24:00:00 | 0 | 0 | 0 | 0 | 0 | 0 | 0 | 210004.2584 | 317376.2296 | 27993.6 | 0 | 0 | 0 | 0 | 0 | 0 | 0 | 0 | 0 | 0 | 0 | 0 | 0 | 0 | 0 | 0 | 0 | 0 | 27971.1799 | 555374.088 | 0 | 0 | 0
08/24 01:00:00 | 0 | 0 | 0 | 0 | 0 | 0 | 0 | 126002.5551 | 286343.6601 | 27993.6 | 0 | 0 | 0 | 0 | 0 | 0 | 0 | 0 | 0 | 0 | 0 | 0 | 0 | 0 | 0 | 0 | 0 | 0 | 14008.0387 | 440339.8152 | 0 | 0 | 0
08/24 02:00:00 | 0 | 0 | 0 | 0 | 0 | 0 | 0 | 84001.7034 | 244193.7058 | 27993.6 | 0 | 0 | 0 | 0 | 0 | 0 | 0 | 0 | 0 | 0 | 0 | 0 | 0 | 0 | 0 | 0 | 0 | 0 | 3502.0097 | 356189.0092 | 0 | 0 | 0
08/24 03:00:00 | 0 | 0 | 0 | 0 | 0 | 0 | 0 | 84001.7034 | 215268.8296 | 27993.6 | 0 | 0 | 0 | 0 | 0 | 0 | 0 | 0 | 0 | 0 | 0 | 0 | 0 | 0 | 0 | 0 | 0 | 0 | 3502.0097 | 327264.133 | 0 | 0 | 0
08/24 04:00:00 | 0 | 0 | 0 | 0 | 0 | 0 | 0 | 86700.6208 | 248045.9775 | 27993.6 | 0 | 0 | 0 | 0 | 0 | 0 | 0 | 0 | 0 | 0 | 0 | 0 | 0 | 0 | 0 | 0 | 0 | 0 | 14008.0387 | 362740.1982 | 0 | 0 | 0
08/24 05:00:00 | 0 | 0 | 0 | 0 | 0 | 0 | 0 | 222892.7836 | 289917.8879 | 27993.6 | 0 | 0 | 0 | 0 | 0 | 0 | 0 | 0 | 0 | 0 | 0 | 0 | 0 | 0 | 0 | 0 | 0 | 0 | 97921.5783 | 540804.2716 | 0 | 0 | 0
08/24 06:00:00 | 0 | 0 | 0 | 0 | 2235895.4398 | 0 | 0 | 523290.7271 | 482200.0904 | 117993.6 | 0 | 0 | 0 | 0 | 0 | 0 | 0 | 0 | 0 | 0 | 0 | 0 | 0 | 0 | 0 | 0 | 0 | 1572773.9129 | 335699.0558 | 3359379.8574 | 0 | 0 | 0
08/24 07:00:00 | 0 | 0 | 0 | 0 | 0 | 0 | 0 | 662210.9253 | 760422.7899 | 45993.6 | 0 | 0 | 0 | 0 | 0 | 0 | 0 | 0 | 0 | 0 | 0 | 0 | 0 | 0 | 0 | 0 | 0 | 199737.7666 | 356666.2163 | 1468627.3152 | 0 | 0 | 0
08/24 08:00:00 | 0 | 0 | 0 | 0 | 14701354.9121 | 0 | 0 | 656266.1159 | 976650.4144 | 27993.6 | 0 | 0 | 0 | 0 | 0 | 0 | 0 | 0 | 0 | 0 | 0 | 0 | 0 | 0 | 0 | 0 | 0 | 18739500.4011 | 342658.1776 | 16362265.0424 | 0 | 0 | 0
08/24 09:00:00 | 0 | 0 | 0 | 0 | 7525709.1112 | 0 | 0 | 628443.6327 | 1227851.8629 | 27993.6 | 0 | 0 | 0 | 0 | 0 | 0 | 0 | 0 | 0 | 0 | 0 | 0 | 0 | 0 | 0 | 0 | 0 | 3271532.6587 | 300723.8566 | 9409998.2068 | 0 | 0 | 0
08/24 10:00:00 | 98323.4989 | 0 | 0 | 0 | 1684188.4732 | 0 | 0 | 608774.8889 | 1317907.6684 | 27993.6 | 0 | 0 | 0 | 0 | 0 | 0 | 0 | 0 | 0 | 0 | 0 | 0 | 225353.6914 | 47572.1653 | 0 | 0 | 0 | 635904.0477 | 272752.6767 | 3737188.1294 | 0 | 0 | 0
08/24 11:00:00 | 471480.1566 | 0 | 0 | 0 | 0 | 0 | 0 | 581524.3777 | 1389532.2528 | 27993.6 | 0 | 0 | 0 | 0 | 0 | 0 | 0 | 0 | 0 | 0 | 0 | 0 | 988962.9708 | 206756.3799 | 0 | 0 | 0 | 327802.3175 | 216810.317 | 2470530.3871 | 0 | 0 | 0
08/24 12:00:00 | 867045.6659 | 0 | 0 | 0 | 0 | 0 | 0 | 561855.634 | 1344928.9194 | 27993.6 | 0 | 0 | 0 | 0 | 0 | 0 | 0 | 0 | 0 | 0 | 0 | 0 | 1771750.9209 | 343937.7776 | 0 | 0 | 0 | 0 | 188839.1372 | 2801823.8193 | 0 | 0 | 0
08/24 13:00:00 | 1208597.7243 | 0 | 0 | 0 | 0 | 0 | 0 | 556067.8177 | 1211602.3109 | 27993.6 | 0 | 0 | 0 | 0 | 0 | 0 | 0 | 0 | 0 | 0 | 0 | 0 | 2446693.6384 | 436649.4589 | 0 | 0 | 0 | 44159.9562 | 167827.0791 | 3004261.4528 | 0 | 0 | 0
08/24 14:00:00 | 1509512.4032 | 0 | 0 | 0 | 0 | 0 | 0 | 555523.8773 | 1138901.8991 | 27993.6 | 0 | 0 | 0 | 0 | 0 | 0 | 0 | 0 | 0 | 0 | 0 | 0 | 3059925.9151 | 501036.7289 | 0 | 0 | 0 | 310478.8613 | 167827.0791 | 3231931.7795 | 0 | 0 | 0
08/24 15:00:00 | 1819320.6407 | 0 | 0 | 0 | 1447184.9721 | 0 | 0 | 555842.2596 | 1125383.77 | 27993.6 | 0 | 0 | 0 | 0 | 0 | 0 | 0 | 0 | 0 | 0 | 0 | 0 | 3720898.2842 | 560533.3737 | 0 | 0 | 0 | 188867.8147 | 146859.9186 | 4975725.2424 | 0 | 0 | 0
08/24 16:00:00 | 2066220.3334 | 0 | 0 | 0 | 0 | 0 | 0 | 557909.5513 | 1278328.8104 | 27993.6 | 0 | 0 | 0 | 0 | 0 | 0 | 0 | 0 | 0 | 0 | 0 | 0 | 4307927.5555 | 593802.7801 | 0 | 0 | 0 | 0 | 195798.259 | 3930452.2951 | 0 | 0 | 0
08/24 17:00:00 | 2293433.8651 | 0 | 0 | 0 | 0 | 0 | 0 | 568200.7822 | 1540640.0301 | 117993.6 | 0 | 0 | 0 | 0 | 0 | 0 | 0 | 0 | 0 | 0 | 0 | 0 | 4869408.1817 | 607678.7106 | 0 | 0 | 0 | 0 | 258744.638 | 4520268.2773 | 0 | 0 | 0
08/24 18:00:00 | 2194261.2807 | 0 | 0 | 0 | 0 | 0 | 0 | 606124.0241 | 1368179.2679 | 45993.6 | 0 | 0 | 0 | 0 | 0 | 0 | 0 | 0 | 0 | 0 | 0 | 0 | 4697394.9383 | 550907.1931 | 0 | 0 | 0 | 191246.0756 | 307727.8759 | 4214558.1727 | 0 | 0 | 0
08/24 19:00:00 | 1939689.5933 | 0 | 0 | 0 | 0 | 0 | 0 | 708300.9921 | 1107529.9775 | 27993.6 | 0 | 0 | 0 | 0 | 0 | 0 | 0 | 0 | 0 | 0 | 0 | 0 | 4179721.6757 | 466754.5666 | 0 | 0 | 0 | 637941.1045 | 293719.8372 | 3783514.1629 | 0 | 0 | 0
08/24 20:00:00 | 1347357.4467 | 0 | 0 | 0 | 1485802.9558 | 0 | 0 | 904879.6428 | 1004753.8266 | 27993.6 | 0 | 0 | 0 | 0 | 0 | 0 | 0 | 0 | 0 | 0 | 0 | 0 | 2941962.7173 | 340277.4512 | 0 | 0 | 0 | 342069.6237 | 265748.6574 | 4770787.472 | 0 | 0 | 0
08/24 21:00:00 | 782931.0115 | 0 | 0 | 0 | 0 | 0 | 0 | 1160767.2006 | 1588055.4825 | 27993.6 | 0 | 0 | 0 | 0 | 0 | 0 | 0 | 0 | 0 | 0 | 0 | 0 | 1721520.6885 | 201930.5728 | 0 | 0 | 0 | 827328.0598 | 216810.317 | 3559747.2945 | 0 | 0 | 0
08/24 22:00:00 | 275830.1763 | 0 | 0 | 0 | 3465880.0109 | 0 | 0 | 940486.9645 | 2263955.8098 | 27993.6 | 0 | 0 | 0 | 0 | 0 | 0 | 0 | 0 | 0 | 0 | 0 | 0 | 597922.6385 | 57030.4415 | 0 | 0 | 0 | 2298355.7122 | 188839.1372 | 6974146.5615 | 0 | 0 | 0
08/24 23:00:00 | 1819.2573 | 0 | 0 | 0 | 0 | 0 | 0 | 422932.9474 | 620015.3527 | 27993.6 | 0 | 0 | 0 | 0 | 0 | 0 | 0 | 0 | 0 | 0 | 0 | 0 | 3887.5468 | 307.4596 | 0 | 0 | 0 | 385613.0752 | 104880.7 | 1072761.1573 | 0 | 0 | 0
08/24 24:00:00 | 0 | 0 | 0 | 0 | 0 | 0 | 0 | 210004.2584 | 339507.0093 | 27993.6 | 0 | 0 | 0 | 0 | 0 | 0 | 0 | 0 | 0 | 0 | 0 | 0 | 0 | 0 | 0 | 0 | 0 | 5095.4665 | 27971.1799 | 577504.8677 | 0 | 0 | 0
08/25 01:00:00 | 0 | 0 | 0 | 0 | 0 | 0 | 0 | 126002.5551 | 286343.6601 | 27993.6 | 0 | 0 | 0 | 0 | 0 | 0 | 0 | 0 | 0 | 0 | 0 | 0 | 0 | 0 | 0 | 0 | 0 | 0 | 14008.0387 | 440339.8152 | 0 | 0 | 0
08/25 02:00:00 | 0 | 0 | 0 | 0 | 0 | 0 | 0 | 84001.7034 | 244193.7058 | 27993.6 | 0 | 0 | 0 | 0 | 0 | 0 | 0 | 0 | 0 | 0 | 0 | 0 | 0 | 0 | 0 | 0 | 0 | 0 | 3502.0097 | 356189.0092 | 0 | 0 | 0
08/25 03:00:00 | 0 | 0 | 0 | 0 | 1943142.9622 | 0 | 0 | 84001.7034 | 421722.273 | 27993.6 | 0 | 0 | 0 | 0 | 0 | 0 | 0 | 0 | 0 | 0 | 0 | 0 | 0 | 0 | 0 | 0 | 0 | 901456.5967 | 3502.0097 | 2476860.5386 | 0 | 0 | 0
08/25 04:00:00 | 0 | 0 | 0 | 0 | 0 | 0 | 0 | 86700.6208 | 421591.715 | 27993.6 | 0 | 0 | 0 | 0 | 0 | 0 | 0 | 0 | 0 | 0 | 0 | 0 | 0 | 0 | 0 | 0 | 0 | 757768.6636 | 14008.0387 | 536285.9358 | 0 | 0 | 0
08/25 05:00:00 | 0 | 0 | 0 | 0 | 0 | 0 | 0 | 222892.7836 | 289917.8879 | 27993.6 | 0 | 0 | 0 | 0 | 0 | 0 | 0 | 0 | 0 | 0 | 0 | 0 | 0 | 0 | 0 | 0 | 0 | 0 | 97921.5783 | 540804.2716 | 0 | 0 | 0
08/25 06:00:00 | 0 | 0 | 0 | 0 | 679482.885 | 0 | 0 | 523290.7271 | 482200.0904 | 117993.6 | 0 | 0 | 0 | 0 | 0 | 0 | 0 | 0 | 0 | 0 | 0 | 0 | 0 | 0 | 0 | 0 | 0 | 211216.1051 | 335699.0558 | 1802967.3025 | 0 | 0 | 0
08/25 07:00:00 | 0 | 0 | 0 | 0 | 833360.3155 | 0 | 0 | 662210.9253 | 760422.7899 | 45993.6 | 0 | 0 | 0 | 0 | 0 | 0 | 0 | 0 | 0 | 0 | 0 | 0 | 0 | 0 | 0 | 0 | 0 | 359169.5301 | 356666.2163 | 2301987.6308 | 0 | 0 | 0
08/25 08:00:00 | 0 | 0 | 0 | 0 | 1494320.7033 | 0 | 0 | 656266.1159 | 976650.4144 | 27993.6 | 0 | 0 | 0 | 0 | 0 | 0 | 0 | 0 | 0 | 0 | 0 | 0 | 0 | 0 | 0 | 0 | 0 | 2203308.9489 | 342658.1776 | 3155230.8336 | 0 | 0 | 0
08/25 09:00:00 | 133803.9693 | 0 | 0 | 0 | 1474894.3037 | 0 | 0 | 628443.6327 | 1227851.8629 | 27993.6 | 0 | 0 | 0 | 0 | 0 | 0 | 0 | 0 | 0 | 0 | 0 | 0 | 303017.7316 | 19919.2573 | 0 | 0 | 0 | 128225.623 | 300723.8566 | 3492987.3686 | 0 | 0 | 0
08/25 10:00:00 | 724583.3321 | 0 | 0 | 0 | 0 | 0 | 0 | 608774.8889 | 1317907.6684 | 27993.6 | 0 | 0 | 0 | 0 | 0 | 0 | 0 | 0 | 0 | 0 | 0 | 0 | 1455538.5845 | 79189.6842 | 0 | 0 | 0 | 314613.1369 | 272752.6767 | 2679259.4893 | 0 | 0 | 0
08/25 11:00:00 | 1186029.5003 | 0 | 0 | 0 | 0 | 0 | 0 | 581524.3777 | 1389532.2528 | 27993.6 | 0 | 0 | 0 | 0 | 0 | 0 | 0 | 0 | 0 | 0 | 0 | 0 | 2394544.9276 | 116109.5645 | 0 | 0 | 0 | 0 | 216810.317 | 3185079.7308 | 0 | 0 | 0
08/25 12:00:00 | 1589525.7394 | 0 | 0 | 0 | 6231342.9113 | 0 | 0 | 561855.634 | 1344928.9194 | 27993.6 | 0 | 0 | 0 | 0 | 0 | 0 | 0 | 0 | 0 | 0 | 0 | 0 | 3235693.3455 | 136357.2176 | 0 | 0 | 0 | 5521490.4821 | 188839.1372 | 9755646.8041 | 0 | 0 | 0
08/25 13:00:00 | 1788295.7236 | 0 | 0 | 0 | 0 | 0 | 0 | 556067.8177 | 1211602.3109 | 27993.6 | 0 | 0 | 0 | 0 | 0 | 0 | 0 | 0 | 0 | 0 | 0 | 0 | 3592336.231 | 120734.6464 | 0 | 0 | 0 | 0 | 167827.0791 | 3583959.4522 | 0 | 0 | 0
08/25 14:00:00 | 2016483.5497 | 0 | 0 | 0 | 0 | 0 | 0 | 555523.8773 | 1138901.8991 | 27993.6 | 0 | 0 | 0 | 0 | 0 | 0 | 0 | 0 | 0 | 0 | 0 | 0 | 4049792.269 | 105167.0186 | 0 | 0 | 0 | 0 | 167827.0791 | 3738902.926 | 0 | 0 | 0
08/25 15:00:00 | 2259201.746 | 0 | 0 | 0 | 2338383.4573 | 0 | 0 | 555842.2596 | 1125383.77 | 27993.6 | 0 | 0 | 0 | 0 | 0 | 0 | 0 | 0 | 0 | 0 | 0 | 0 | 4589547.9942 | 98631.1514 | 0 | 0 | 0 | 2119643.1128 | 146859.9186 | 6306804.8329 | 0 | 0 | 0
08/25 16:00:00 | 2487143.21 | 0 | 0 | 0 | 1800065.6095 | 0 | 0 | 557909.5513 | 1278328.8104 | 27993.6 | 0 | 0 | 0 | 0 | 0 | 0 | 0 | 0 | 0 | 0 | 0 | 0 | 5101935.759 | 83994.9538 | 0 | 0 | 0 | 1942436.7929 | 195798.259 | 6151440.7812 | 0 | 0 | 0
08/25 17:00:00 | 2740807.5305 | 0 | 0 | 0 | 0 | 0 | 0 | 568200.7822 | 1540640.0301 | 117993.6 | 0 | 0 | 0 | 0 | 0 | 0 | 0 | 0 | 0 | 0 | 0 | 0 | 5697420.3786 | 68592.8299 | 0 | 0 | 0 | 2381.2732 | 258744.638 | 4967641.9428 | 0 | 0 | 0
08/25 18:00:00 | 2587161.863 | 0 | 0 | 0 | 0 | 0 | 0 | 606124.0241 | 1368179.2679 | 45993.6 | 0 | 0 | 0 | 0 | 0 | 0 | 0 | 0 | 0 | 0 | 0 | 0 | 5391228.6715 | 71461.6836 | 0 | 0 | 0 | 822755.345 | 307727.8759 | 4607458.7551 | 0 | 0 | 0
08/25 19:00:00 | 2342283.5753 | 0 | 0 | 0 | 7335246.8691 | 0 | 0 | 708300.9921 | 1107529.9775 | 27993.6 | 0 | 0 | 0 | 0 | 0 | 0 | 0 | 0 | 0 | 0 | 0 | 0 | 5068550.5139 | 136759.2677 | 0 | 0 | 0 | 10524534.1869 | 293719.8372 | 11521355.0141 | 0 | 0 | 0
08/25 20:00:00 | 1517054.5622 | 0 | 0 | 0 | 4505629.2835 | 0 | 0 | 904879.6428 | 1004753.8266 | 27993.6 | 0 | 0 | 0 | 0 | 0 | 0 | 0 | 0 | 0 | 0 | 0 | 0 | 3264941.104 | 122454.5275 | 0 | 0 | 0 | 0 | 265748.6574 | 7960310.9152 | 0 | 0 | 0
08/25 21:00:00 | 1110517.6403 | 0 | 0 | 0 | 1956995.9153 | 0 | 0 | 1160767.2006 | 1345881.6364 | 27993.6 | 0 | 0 | 0 | 0 | 0 | 0 | 0 | 0 | 0 | 0 | 0 | 0 | 2356762.7888 | 94654.0592 | 0 | 0 | 0 | 2495893.757 | 216810.317 | 5602155.9926 | 0 | 0 | 0
08/25 22:00:00 | 831301.2028 | 0 | 0 | 0 | 0 | 0 | 0 | 940486.9645 | 819357.9163 | 27993.6 | 0 | 0 | 0 | 0 | 0 | 0 | 0 | 0 | 0 | 0 | 0 | 0 | 1742897.6714 | 72304.6221 | 0 | 0 | 0 | 40939.3724 | 188839.1372 | 2619139.6837 | 0 | 0 | 0
08/25 23:00:00 | 635243.5133 | 0 | 0 | 0 | 1516255.0636 | 0 | 0 | 422932.9474 | 531496.1608 | 27993.6 | 0 | 0 | 0 | 0 | 0 | 0 | 0 | 0 | 0 | 0 | 0 | 0 | 1321467.4423 | 55934.4809 | 0 | 0 | 0 | 545216.539 | 104880.7 | 3133921.2852 | 0 | 0 | 0
08/25 24:00:00 | 469146.4435 | 0 | 0 | 0 | 0 | 0 | 0 | 210004.2584 | 562413.8542 | 27993.6 | 0 | 0 | 0 | 0 | 0 | 0 | 0 | 0 | 0 | 0 | 0 | 0 | 976589.4251 | 43701.723 | 0 | 0 | 0 | 973298.5921 | 27971.1799 | 1269558.1561 | 0 | 0 | 0
08/26 01:00:00 | 316584.8034 | 0 | 0 | 0 | 0 | 0 | 0 | 126002.5551 | 273065.1923 | 27993.6 | 0 | 0 | 0 | 0 | 0 | 0 | 0 | 0 | 0 | 0 | 0 | 0 | 665572.6619 | 32896.5056 | 0 | 0 | 0 | 0 | 14008.0387 | 743646.1508 | 0 | 0 | 0
08/26 02:00:00 | 85253.9605 | 0 | 0 | 0 | 1416106.9715 | 0 | 0 | 84001.7034 | 235341.3939 | 27993.6 | 0 | 0 | 0 | 0 | 0 | 0 | 0 | 0 | 0 | 0 | 0 | 0 | 180953.4852 | 9610.5606 | 0 | 0 | 0 | 0 | 3502.0097 | 1848697.6292 | 0 | 0 | 0
08/26 03:00:00 | 0 | 0 | 0 | 0 | 0 | 0 | 0 | 84001.7034 | 210842.6737 | 27993.6 | 0 | 0 | 0 | 0 | 0 | 0 | 0 | 0 | 0 | 0 | 0 | 0 | 0 | 0 | 0 | 0 | 0 | 0 | 3502.0097 | 322837.977 | 0 | 0 | 0
08/26 04:00:00 | 0 | 0 | 0 | 0 | 0 | 0 | 0 | 86700.6208 | 239193.6656 | 27993.6 | 0 | 0 | 0 | 0 | 0 | 0 | 0 | 0 | 0 | 0 | 0 | 0 | 0 | 0 | 0 | 0 | 0 | 0 | 14008.0387 | 353887.8864 | 0 | 0 | 0
08/26 05:00:00 | 0 | 0 | 0 | 0 | 0 | 0 | 0 | 222892.7836 | 276639.4201 | 27993.6 | 0 | 0 | 0 | 0 | 0 | 0 | 0 | 0 | 0 | 0 | 0 | 0 | 0 | 0 | 0 | 0 | 0 | 0 | 97921.5783 | 527525.8038 | 0 | 0 | 0
08/26 06:00:00 | 0 | 0 | 0 | 0 | 0 | 0 | 0 | 523290.7271 | 446790.8429 | 117993.6 | 0 | 0 | 0 | 0 | 0 | 0 | 0 | 0 | 0 | 0 | 0 | 0 | 0 | 0 | 0 | 0 | 0 | 193111.8398 | 335699.0558 | 1088075.17 | 0 | 0 | 0
08/26 07:00:00 | 0 | 0 | 0 | 0 | 0 | 0 | 0 | 662210.9253 | 689604.2949 | 45993.6 | 0 | 0 | 0 | 0 | 0 | 0 | 0 | 0 | 0 | 0 | 0 | 0 | 0 | 0 | 0 | 0 | 0 | 0 | 356666.2163 | 1397808.8203 | 0 | 0 | 0
08/26 08:00:00 | 0 | 0 | 0 | 0 | 0 | 0 | 0 | 656266.1159 | 912154.7603 | 27993.6 | 0 | 0 | 0 | 0 | 0 | 0 | 0 | 0 | 0 | 0 | 0 | 0 | 0 | 0 | 0 | 0 | 0 | 182671.6723 | 342658.1776 | 1596414.4763 | 0 | 0 | 0
08/26 09:00:00 | 159092.7242 | 0 | 0 | 0 | 2259938.2002 | 0 | 0 | 628443.6327 | 1077362.5611 | 27993.6 | 0 | 0 | 0 | 0 | 0 | 0 | 0 | 0 | 0 | 0 | 0 | 0 | 325954.1343 | 19030.8766 | 0 | 0 | 0 | 1214861.4683 | 300723.8566 | 4152830.7182 | 0 | 0 | 0
08/26 10:00:00 | 728404.5157 | 0 | 0 | 0 | 0 | 0 | 0 | 608774.8889 | 1145287.5869 | 27993.6 | 0 | 0 | 0 | 0 | 0 | 0 | 0 | 0 | 0 | 0 | 0 | 0 | 1496872.2885 | 78149.4239 | 0 | 0 | 0 | 413128.3424 | 272752.6767 | 2510460.5916 | 0 | 0 | 0
08/26 11:00:00 | 1142722.0695 | 0 | 0 | 0 | 0 | 0 | 0 | 581524.3777 | 1210272.9374 | 27993.6 | 0 | 0 | 0 | 0 | 0 | 0 | 0 | 0 | 0 | 0 | 0 | 0 | 2381021.8442 | 118594.9752 | 0 | 0 | 0 | 0 | 216810.317 | 2962512.9847 | 0 | 0 | 0
08/26 12:00:00 | 1506531.9225 | 0 | 0 | 0 | 0 | 0 | 0 | 561855.634 | 1181161.1498 | 27993.6 | 0 | 0 | 0 | 0 | 0 | 0 | 0 | 0 | 0 | 0 | 0 | 0 | 3111101.791 | 124545.3676 | 0 | 0 | 0 | 202647.5836 | 188839.1372 | 3277542.3063 | 0 | 0 | 0
08/26 13:00:00 | 1808863.522 | 0 | 0 | 0 | 1772435.2316 | 0 | 0 | 556067.8177 | 1063326.0871 | 27993.6 | 0 | 0 | 0 | 0 | 0 | 0 | 0 | 0 | 0 | 0 | 0 | 0 | 3681257.6378 | 105891.6976 | 0 | 0 | 0 | 659368.707 | 167827.0791 | 5228686.2583 | 0 | 0 | 0
08/26 14:00:00 | 2077652.0288 | 0 | 0 | 0 | 0 | 0 | 0 | 555523.8773 | 1012756.4549 | 27993.6 | 0 | 0 | 0 | 0 | 0 | 0 | 0 | 0 | 0 | 0 | 0 | 0 | 4190215.1279 | 77278.4934 | 0 | 0 | 0 | 0 | 167827.0791 | 3673925.9611 | 0 | 0 | 0
08/26 15:00:00 | 2366468.1563 | 0 | 0 | 0 | 0 | 0 | 0 | 555842.2596 | 990386.014 | 27993.6 | 0 | 0 | 0 | 0 | 0 | 0 | 0 | 0 | 0 | 0 | 0 | 0 | 4772525.1349 | 45794.761 | 0 | 0 | 0 | 0 | 146859.9186 | 3940690.0299 | 0 | 0 | 0
08/26 16:00:00 | 2603689.7603 | 0 | 0 | 0 | 0 | 0 | 0 | 557909.5513 | 1156609.5222 | 27993.6 | 0 | 0 | 0 | 0 | 0 | 0 | 0 | 0 | 0 | 0 | 0 | 0 | 5310334.1899 | 27564.6189 | 0 | 0 | 0 | 51428.2217 | 195798.259 | 4346202.4337 | 0 | 0 | 0
08/26 17:00:00 | 2872595.0004 | 0 | 0 | 0 | 0 | 0 | 0 | 568200.7822 | 1421133.8198 | 117993.6 | 0 | 0 | 0 | 0 | 0 | 0 | 0 | 0 | 0 | 0 | 0 | 0 | 5967157.1775 | 11970.3052 | 0 | 0 | 0 | 813653.3721 | 258744.638 | 4979923.2024 | 0 | 0 | 0
08/26 18:00:00 | 2639204.3793 | 0 | 0 | 0 | 1582302.7298 | 0 | 0 | 606124.0241 | 1255312.2916 | 45993.6 | 0 | 0 | 0 | 0 | 0 | 0 | 0 | 0 | 0 | 0 | 0 | 0 | 5602117.2737 | 58729.2712 | 0 | 0 | 0 | 348416.0071 | 307727.8759 | 6128937.0248 | 0 | 0 | 0
08/26 19:00:00 | 2200554.7634 | 0 | 0 | 0 | 0 | 0 | 0 | 708300.9921 | 994663.0012 | 27993.6 | 0 | 0 | 0 | 0 | 0 | 0 | 0 | 0 | 0 | 0 | 0 | 0 | 4811295.3299 | 118406.0482 | 0 | 0 | 0 | 392352.0205 | 293719.8372 | 3931512.3567 | 0 | 0 | 0
08/26 20:00:00 | 1484799.8274 | 0 | 0 | 0 | 0 | 0 | 0 | 904879.6428 | 889673.7723 | 27993.6 | 0 | 0 | 0 | 0 | 0 | 0 | 0 | 0 | 0 | 0 | 0 | 0 | 3229187.6685 | 108217.6733 | 0 | 0 | 0 | 102856.4434 | 265748.6574 | 3307346.8426 | 0 | 0 | 0
08/26 21:00:00 | 979648.2857 | 0 | 0 | 0 | 0 | 0 | 0 | 1160767.2006 | 860716.0925 | 27993.6 | 0 | 0 | 0 | 0 | 0 | 0 | 0 | 0 | 0 | 0 | 0 | 0 | 2123294.2606 | 83540.5103 | 0 | 0 | 0 | 292219.9135 | 216810.317 | 3029125.1788 | 0 | 0 | 0
08/26 22:00:00 | 513403.2077 | 0 | 0 | 0 | 1415741.896 | 0 | 0 | 940486.9645 | 712606.4665 | 27993.6 | 0 | 0 | 0 | 0 | 0 | 0 | 0 | 0 | 0 | 0 | 0 | 0 | 1120050.4383 | 49688.778 | 0 | 0 | 0 | 0 | 188839.1372 | 3610232.1347 | 0 | 0 | 0
08/26 23:00:00 | 49615.7608 | 0 | 0 | 0 | 0 | 0 | 0 | 422932.9474 | 478382.2896 | 27993.6 | 0 | 0 | 0 | 0 | 0 | 0 | 0 | 0 | 0 | 0 | 0 | 0 | 107126.1679 | 4150.5791 | 0 | 0 | 0 | 402228.7312 | 104880.7 | 978924.5978 | 0 | 0 | 0
08/26 24:00:00 | 0 | 0 | 0 | 0 | 0 | 0 | 0 | 210004.2584 | 317376.2296 | 27993.6 | 0 | 0 | 0 | 0 | 0 | 0 | 0 | 0 | 0 | 0 | 0 | 0 | 0 | 0 | 0 | 0 | 0 | 0 | 27971.1799 | 555374.088 | 0 | 0 | 0
08/27 01:00:00 | 0 | 0 | 0 | 0 | 0 | 0 | 0 | 126002.5551 | 273065.1923 | 27993.6 | 0 | 0 | 0 | 0 | 0 | 0 | 0 | 0 | 0 | 0 | 0 | 0 | 0 | 0 | 0 | 0 | 0 | 0 | 14008.0387 | 427061.3474 | 0 | 0 | 0
08/27 02:00:00 | 0 | 0 | 0 | 0 | 0 | 0 | 0 | 84001.7034 | 235341.3939 | 27993.6 | 0 | 0 | 0 | 0 | 0 | 0 | 0 | 0 | 0 | 0 | 0 | 0 | 0 | 0 | 0 | 0 | 0 | 0 | 3502.0097 | 347336.6973 | 0 | 0 | 0
08/27 03:00:00 | 0 | 0 | 0 | 0 | 0 | 0 | 0 | 84001.7034 | 210842.6737 | 27993.6 | 0 | 0 | 0 | 0 | 0 | 0 | 0 | 0 | 0 | 0 | 0 | 0 | 0 | 0 | 0 | 0 | 0 | 0 | 3502.0097 | 322837.977 | 0 | 0 | 0
08/27 04:00:00 | 0 | 0 | 0 | 0 | 0 | 0 | 0 | 86700.6208 | 239193.6656 | 27993.6 | 0 | 0 | 0 | 0 | 0 | 0 | 0 | 0 | 0 | 0 | 0 | 0 | 0 | 0 | 0 | 0 | 0 | 0 | 14008.0387 | 353887.8864 | 0 | 0 | 0
08/27 05:00:00 | 0 | 0 | 0 | 0 | 0 | 0 | 0 | 222892.7836 | 276639.4201 | 27993.6 | 0 | 0 | 0 | 0 | 0 | 0 | 0 | 0 | 0 | 0 | 0 | 0 | 0 | 0 | 0 | 0 | 0 | 0 | 97921.5783 | 527525.8038 | 0 | 0 | 0
08/27 06:00:00 | 0 | 0 | 0 | 0 | 1417434.8836 | 0 | 0 | 523290.7271 | 446790.8429 | 117993.6 | 0 | 0 | 0 | 0 | 0 | 0 | 0 | 0 | 0 | 0 | 0 | 0 | 0 | 0 | 0 | 0 | 0 | 242163.9624 | 335699.0558 | 2505510.0537 | 0 | 0 | 0
08/27 07:00:00 | 0 | 0 | 0 | 0 | 0 | 0 | 0 | 662210.9253 | 689604.2949 | 45993.6 | 0 | 0 | 0 | 0 | 0 | 0 | 0 | 0 | 0 | 0 | 0 | 0 | 0 | 0 | 0 | 0 | 0 | 0 | 356666.2163 | 1397808.8203 | 0 | 0 | 0
08/27 08:00:00 | 0 | 0 | 0 | 0 | 0 | 0 | 0 | 656266.1159 | 870422.672 | 27993.6 | 0 | 0 | 0 | 0 | 0 | 0 | 0 | 0 | 0 | 0 | 0 | 0 | 0 | 0 | 0 | 0 | 0 | 0 | 342658.1776 | 1554682.3879 | 0 | 0 | 0
08/27 09:00:00 | 99152.6926 | 0 | 0 | 0 | 0 | 0 | 0 | 628443.6327 | 1077362.5611 | 27993.6 | 0 | 0 | 0 | 0 | 0 | 0 | 0 | 0 | 0 | 0 | 0 | 0 | 201394.3437 | 0 | 0 | 0 | 0 | 0 | 300723.8566 | 1832952.4864 | 0 | 0 | 0
08/27 10:00:00 | 678875.3539 | 0 | 0 | 0 | 0 | 0 | 0 | 608774.8889 | 1145287.5869 | 27993.6 | 0 | 0 | 0 | 0 | 0 | 0 | 0 | 0 | 0 | 0 | 0 | 0 | 1372853.0918 | 6.9849e-11 | 0 | 0 | 0 | 0 | 272752.6767 | 2460931.4297 | 0 | 0 | 0
08/27 11:00:00 | 1137324.9666 | 0 | 0 | 0 | 1726226.1921 | 0 | 0 | 581524.3777 | 1210272.9374 | 27993.6 | 0 | 0 | 0 | 0 | 0 | 0 | 0 | 0 | 0 | 0 | 0 | 0 | 2317266.4468 | 2.0955e-10 | 0 | 0 | 0 | 817557.1989 | 216810.317 | 4683342.0739 | 0 | 0 | 0
08/27 12:00:00 | 1551817.4343 | 0 | 0 | 0 | 0 | 0 | 0 | 561855.634 | 1181161.1498 | 27993.6 | 0 | 0 | 0 | 0 | 0 | 0 | 0 | 0 | 0 | 0 | 0 | 0 | 3111917.6427 | 1.8626e-10 | 0 | 0 | 0 | 157576.1709 | 188839.1372 | 3322827.818 | 0 | 0 | 0
08/27 13:00:00 | 1953012.3798 | 0 | 0 | 0 | 0 | 0 | 0 | 556067.8177 | 1063326.0871 | 27993.6 | 0 | 0 | 0 | 0 | 0 | 0 | 0 | 0 | 0 | 0 | 0 | 0 | 3819073.2411 | 2.0955e-10 | 0 | 0 | 0 | 0 | 167827.0791 | 3600399.8846 | 0 | 0 | 0
08/27 14:00:00 | 2284228.8735 | 0 | 0 | 0 | 0 | 0 | 0 | 555523.8773 | 1012756.4549 | 27993.6 | 0 | 0 | 0 | 0 | 0 | 0 | 0 | 0 | 0 | 0 | 0 | 0 | 4431938.0947 | 1.8626e-10 | 0 | 0 | 0 | 395647.1573 | 167827.0791 | 3880502.8057 | 0 | 0 | 0
08/27 15:00:00 | 2681321.4072 | 0 | 0 | 0 | 0 | 0 | 0 | 555842.2596 | 990386.014 | 27993.6 | 0 | 0 | 0 | 0 | 0 | 0 | 0 | 0 | 0 | 0 | 0 | 0 | 5165383.7184 | 1.8626e-10 | 0 | 0 | 0 | 51843.9839 | 146859.9186 | 4255543.2808 | 0 | 0 | 0
08/27 16:00:00 | 3064937.3801 | 0 | 0 | 0 | 1999808.0721 | 0 | 0 | 557909.5513 | 1239521.6107 | 27993.6 | 0 | 0 | 0 | 0 | 0 | 0 | 0 | 0 | 0 | 0 | 0 | 0 | 5917282.2375 | 7.4506e-10 | 0 | 0 | 0 | 1057975.3785 | 195798.259 | 6890170.2142 | 0 | 0 | 0
08/27 17:00:00 | 3398872.2947 | 0 | 0 | 0 | 0 | 0 | 0 | 568200.7822 | 1421133.8198 | 117993.6 | 0 | 0 | 0 | 0 | 0 | 0 | 0 | 0 | 0 | 0 | 0 | 0 | 6671844.7562 | 0 | 0 | 0 | 0 | 0 | 258744.638 | 5506200.4967 | 0 | 0 | 0
08/27 18:00:00 | 3083817.6654 | 0 | 0 | 0 | 0 | 0 | 0 | 606124.0241 | 1255312.2916 | 45993.6 | 0 | 0 | 0 | 0 | 0 | 0 | 0 | 0 | 0 | 0 | 0 | 0 | 6234433.9192 | 0 | 0 | 0 | 0 | 0 | 307727.8759 | 4991247.5811 | 0 | 0 | 0
08/27 19:00:00 | 2499548.1434 | 0 | 0 | 0 | 0 | 0 | 0 | 708300.9921 | 994663.0012 | 27993.6 | 0 | 0 | 0 | 0 | 0 | 0 | 0 | 0 | 0 | 0 | 0 | 0 | 5337185.471 | 1.397e-10 | 0 | 0 | 0 | 157577.3053 | 293719.8372 | 4230505.7367 | 0 | 0 | 0
08/27 20:00:00 | 1660609.112 | 0 | 0 | 0 | 0 | 0 | 0 | 904879.6428 | 889673.7723 | 27993.6 | 0 | 0 | 0 | 0 | 0 | 0 | 0 | 0 | 0 | 0 | 0 | 0 | 3598800.0516 | 2271.2664 | 0 | 0 | 0 | 0 | 265748.6574 | 3483156.1271 | 0 | 0 | 0
08/27 21:00:00 | 1060106.255 | 0 | 0 | 0 | 0 | 0 | 0 | 1160767.2006 | 860716.0925 | 27993.6 | 0 | 0 | 0 | 0 | 0 | 0 | 0 | 0 | 0 | 0 | 0 | 0 | 2332428.3588 | 32047.3687 | 0 | 0 | 0 | 183840.1895 | 216810.317 | 3109583.1481 | 0 | 0 | 0
08/27 22:00:00 | 680341.4728 | 0 | 0 | 0 | 0 | 0 | 0 | 940486.9645 | 712606.4665 | 27993.6 | 0 | 0 | 0 | 0 | 0 | 0 | 0 | 0 | 0 | 0 | 0 | 0 | 1490723.9053 | 36170.9457 | 0 | 0 | 0 | 0 | 188839.1372 | 2361428.5039 | 0 | 0 | 0
08/27 23:00:00 | 439858.5112 | 0 | 0 | 0 | 2159452.6111 | 0 | 0 | 422932.9474 | 478382.2896 | 27993.6 | 0 | 0 | 0 | 0 | 0 | 0 | 0 | 0 | 0 | 0 | 0 | 0 | 943937.9387 | 23957.4467 | 0 | 0 | 0 | 1123501.4792 | 104880.7 | 3528619.9592 | 0 | 0 | 0
08/27 24:00:00 | 285052.7146 | 0 | 0 | 0 | 0 | 0 | 0 | 210004.2584 | 317376.2296 | 27993.6 | 0 | 0 | 0 | 0 | 0 | 0 | 0 | 0 | 0 | 0 | 0 | 0 | 598913.1217 | 15182.4052 | 0 | 0 | 0 | 0 | 27971.1799 | 840426.8026 | 0 | 0 | 0
08/28 01:00:00 | 196281.7716 | 0 | 0 | 0 | 0 | 0 | 0 | 126002.5551 | 273065.1923 | 27993.6 | 0 | 0 | 0 | 0 | 0 | 0 | 0 | 0 | 0 | 0 | 0 | 0 | 410922.1122 | 10941.0932 | 0 | 0 | 0 | 0 | 14008.0387 | 623343.1189 | 0 | 0 | 0
08/28 02:00:00 | 117765.3564 | 0 | 0 | 0 | 0 | 0 | 0 | 84001.7034 | 235341.3939 | 27993.6 | 0 | 0 | 0 | 0 | 0 | 0 | 0 | 0 | 0 | 0 | 0 | 0 | 248832.8645 | 7537.2586 | 0 | 0 | 0 | 0 | 3502.0097 | 465102.0537 | 0 | 0 | 0
08/28 03:00:00 | 54541.718 | 0 | 0 | 0 | 0 | 0 | 0 | 84001.7034 | 210842.6737 | 27993.6 | 0 | 0 | 0 | 0 | 0 | 0 | 0 | 0 | 0 | 0 | 0 | 0 | 115414.7973 | 2658.1689 | 0 | 0 | 0 | 0 | 3502.0097 | 377379.6951 | 0 | 0 | 0
08/28 04:00:00 | 29929.3202 | 0 | 0 | 0 | 0 | 0 | 0 | 86700.6208 | 239193.6656 | 27993.6 | 0 | 0 | 0 | 0 | 0 | 0 | 0 | 0 | 0 | 0 | 0 | 0 | 62934.8589 | 824.3006 | 0 | 0 | 0 | 0 | 14008.0387 | 383817.2066 | 0 | 0 | 0
08/28 05:00:00 | 23199.0403 | 0 | 0 | 0 | 0 | 0 | 0 | 222892.7836 | 276639.4201 | 27993.6 | 0 | 0 | 0 | 0 | 0 | 0 | 0 | 0 | 0 | 0 | 0 | 0 | 48515.6977 | 635.235 | 0 | 0 | 0 | 0 | 97921.5783 | 550724.8441 | 0 | 0 | 0
08/28 06:00:00 | 12588.0982 | 0 | 0 | 0 | 0 | 0 | 0 | 523290.7271 | 446790.8429 | 117993.6 | 0 | 0 | 0 | 0 | 0 | 0 | 0 | 0 | 0 | 0 | 0 | 0 | 26531.2961 | 410.8837 | 0 | 0 | 0 | 0 | 335699.0558 | 1100663.2683 | 0 | 0 | 0
08/28 07:00:00 | 53644.2274 | 0 | 0 | 0 | 0 | 0 | 0 | 662210.9253 | 689604.2949 | 45993.6 | 0 | 0 | 0 | 0 | 0 | 0 | 0 | 0 | 0 | 0 | 0 | 0 | 112526.4793 | 257.5718 | 0 | 0 | 0 | 39966.5443 | 356666.2163 | 1451453.0476 | 0 | 0 | 0
08/28 08:00:00 | 255948.993 | 0 | 0 | 0 | 0 | 0 | 0 | 656266.1159 | 870422.672 | 27993.6 | 0 | 0 | 0 | 0 | 0 | 0 | 0 | 0 | 0 | 0 | 0 | 0 | 528137.7935 | 26.3882 | 0 | 0 | 0 | 0 | 342658.1776 | 1810631.3809 | 0 | 0 | 0
08/28 09:00:00 | 597502.0784 | 0 | 0 | 0 | 1415819.6283 | 0 | 0 | 628443.6327 | 1077362.5611 | 27993.6 | 0 | 0 | 0 | 0 | 0 | 0 | 0 | 0 | 0 | 0 | 0 | 0 | 1211277.6483 | 0 | 0 | 0 | 0 | 0 | 300723.8566 | 3747121.5006 | 0 | 0 | 0
08/28 10:00:00 | 1133294.401 | 0 | 0 | 0 | 0 | 0 | 0 | 608774.8889 | 1145287.5869 | 27993.6 | 0 | 0 | 0 | 0 | 0 | 0 | 0 | 0 | 0 | 0 | 0 | 0 | 2267795.9425 | 0 | 0 | 0 | 0 | 167382.9824 | 272752.6767 | 2915350.4769 | 0 | 0 | 0
08/28 11:00:00 | 1477353.4318 | 0 | 0 | 0 | 1811282.8598 | 0 | 0 | 581524.3777 | 2596133.612 | 27993.6 | 0 | 0 | 0 | 0 | 0 | 0 | 0 | 0 | 0 | 0 | 0 | 0 | 2964705.3379 | 0 | 0 | 0 | 0 | 2018291.5307 | 216810.317 | 6494287.8814 | 0 | 0 | 0
08/28 12:00:00 | 1792628.0211 | 0 | 0 | 0 | 1474362.1751 | 0 | 0 | 561855.634 | 1477297.6959 | 27993.6 | 0 | 0 | 0 | 0 | 0 | 0 | 0 | 0 | 0 | 0 | 0 | 0 | 3542249.8031 | 0 | 0 | 0 | 0 | 906317.3779 | 188839.1372 | 5334137.126 | 0 | 0 | 0
08/28 13:00:00 | 2162156.2431 | 0 | 0 | 0 | 0 | 0 | 0 | 556067.8177 | 1063326.0871 | 27993.6 | 0 | 0 | 0 | 0 | 0 | 0 | 0 | 0 | 0 | 0 | 0 | 0 | 4145485.6689 | 1.397e-10 | 0 | 0 | 0 | 0 | 167827.0791 | 3809543.7478 | 0 | 0 | 0
08/28 14:00:00 | 2506348.6185 | 0 | 0 | 0 | 0 | 0 | 0 | 555523.8773 | 1012756.4549 | 27993.6 | 0 | 0 | 0 | 0 | 0 | 0 | 0 | 0 | 0 | 0 | 0 | 0 | 4739584.8343 | 2.794e-10 | 0 | 0 | 0 | 91889.9898 | 167827.0791 | 4102622.5507 | 0 | 0 | 0
08/28 15:00:00 | 2829784.7688 | 0 | 0 | 0 | 3240542.3991 | 0 | 0 | 555842.2596 | 3053372.9333 | 27993.6 | 0 | 0 | 0 | 0 | 0 | 0 | 0 | 0 | 0 | 0 | 0 | 0 | 5405041.3246 | 0 | 0 | 0 | 0 | 2750551.6389 | 146859.9186 | 9707535.9609 | 0 | 0 | 0
08/28 16:00:00 | 2953931.6045 | 0 | 0 | 0 | 0 | 0 | 0 | 557909.5513 | 1156609.5222 | 27993.6 | 0 | 0 | 0 | 0 | 0 | 0 | 0 | 0 | 0 | 0 | 0 | 0 | 5645634.0725 | 0 | 0 | 0 | 0 | 257223.3475 | 195798.259 | 4696444.2779 | 0 | 0 | 0
08/28 17:00:00 | 3236866.1109 | 0 | 0 | 0 | 0 | 0 | 0 | 568200.7822 | 1421133.8198 | 117993.6 | 0 | 0 | 0 | 0 | 0 | 0 | 0 | 0 | 0 | 0 | 0 | 0 | 6268334.0446 | 9.3132e-10 | 0 | 0 | 0 | 393863.0965 | 258744.638 | 5344194.3129 | 0 | 0 | 0
08/28 18:00:00 | 2709433.443 | 0 | 0 | 0 | 0 | 0 | 0 | 606124.0241 | 1255312.2916 | 45993.6 | 0 | 0 | 0 | 0 | 0 | 0 | 0 | 0 | 0 | 0 | 0 | 0 | 5438825.8451 | 0 | 0 | 0 | 0 | 0 | 307727.8759 | 4616863.3587 | 0 | 0 | 0
08/28 19:00:00 | 2094217.701 | 0 | 0 | 0 | 1467180.7669 | 0 | 0 | 708300.9921 | 994663.0012 | 27993.6 | 0 | 0 | 0 | 0 | 0 | 0 | 0 | 0 | 0 | 0 | 0 | 0 | 4321785.9641 | 0 | 0 | 0 | 0 | 640496.3381 | 293719.8372 | 5292356.0612 | 0 | 0 | 0
08/28 20:00:00 | 1515885.1199 | 0 | 0 | 0 | 0 | 0 | 0 | 904879.6428 | 889673.7723 | 27993.6 | 0 | 0 | 0 | 0 | 0 | 0 | 0 | 0 | 0 | 0 | 0 | 0 | 3134470.7357 | 0 | 0 | 0 | 0 | 0 | 265748.6574 | 3338432.135 | 0 | 0 | 0
08/28 21:00:00 | 1104562.2883 | 0 | 0 | 0 | 0 | 0 | 0 | 1160767.2006 | 860716.0925 | 27993.6 | 0 | 0 | 0 | 0 | 0 | 0 | 0 | 0 | 0 | 0 | 0 | 0 | 2305885.2904 | 566.1248 | 0 | 0 | 0 | 173189.8735 | 216810.317 | 3154039.1814 | 0 | 0 | 0
08/28 22:00:00 | 782439.3609 | 0 | 0 | 0 | 0 | 0 | 0 | 940486.9645 | 712606.4665 | 27993.6 | 0 | 0 | 0 | 0 | 0 | 0 | 0 | 0 | 0 | 0 | 0 | 0 | 1643670.8081 | 13529.6951 | 0 | 0 | 0 | 0 | 188839.1372 | 2463526.3919 | 0 | 0 | 0
08/28 23:00:00 | 541854.6093 | 0 | 0 | 0 | 0 | 0 | 0 | 422932.9474 | 478382.2896 | 27993.6 | 0 | 0 | 0 | 0 | 0 | 0 | 0 | 0 | 0 | 0 | 0 | 0 | 1134879.5191 | 17560.6816 | 0 | 0 | 0 | 0 | 104880.7 | 1471163.4463 | 0 | 0 | 0
08/28 24:00:00 | 358408.1772 | 0 | 0 | 0 | 0 | 0 | 0 | 210004.2584 | 317376.2296 | 27993.6 | 0 | 0 | 0 | 0 | 0 | 0 | 0 | 0 | 0 | 0 | 0 | 0 | 754156.5508 | 17862.2051 | 0 | 0 | 0 | 0 | 27971.1799 | 913782.2653 | 0 | 0 | 0
08/29 01:00:00 | 232994.2004 | 0 | 0 | 0 | 0 | 0 | 0 | 126002.5551 | 273065.1923 | 27993.6 | 0 | 0 | 0 | 0 | 0 | 0 | 0 | 0 | 0 | 0 | 0 | 0 | 489911.4839 | 14160.5619 | 0 | 0 | 0 | 0 | 14008.0387 | 660055.5478 | 0 | 0 | 0
08/29 02:00:00 | 110042.5144 | 0 | 0 | 0 | 0 | 0 | 0 | 84001.7034 | 235341.3939 | 27993.6 | 0 | 0 | 0 | 0 | 0 | 0 | 0 | 0 | 0 | 0 | 0 | 0 | 231913.0402 | 7591.741 | 0 | 0 | 0 | 0 | 3502.0097 | 457379.2117 | 0 | 0 | 0
08/29 03:00:00 | 0 | 0 | 0 | 0 | 0 | 0 | 0 | 84001.7034 | 210842.6737 | 27993.6 | 0 | 0 | 0 | 0 | 0 | 0 | 0 | 0 | 0 | 0 | 0 | 0 | 0 | 0 | 0 | 0 | 0 | 0 | 3502.0097 | 322837.977 | 0 | 0 | 0
08/29 04:00:00 | 0 | 0 | 0 | 0 | 1416401.7842 | 0 | 0 | 86700.6208 | 239193.6656 | 27993.6 | 0 | 0 | 0 | 0 | 0 | 0 | 0 | 0 | 0 | 0 | 0 | 0 | 0 | 0 | 0 | 0 | 0 | 0 | 14008.0387 | 1770289.6706 | 0 | 0 | 0
08/29 05:00:00 | 0 | 0 | 0 | 0 | 0 | 0 | 0 | 222892.7836 | 276639.4201 | 27993.6 | 0 | 0 | 0 | 0 | 0 | 0 | 0 | 0 | 0 | 0 | 0 | 0 | 0 | 0 | 0 | 0 | 0 | 0 | 97921.5783 | 527525.8038 | 0 | 0 | 0
08/29 06:00:00 | 0 | 0 | 0 | 0 | 6183779.9209 | 0 | 0 | 523290.7271 | 446790.8429 | 117993.6 | 0 | 0 | 0 | 0 | 0 | 0 | 0 | 0 | 0 | 0 | 0 | 0 | 0 | 0 | 0 | 0 | 0 | 6177886.0941 | 335699.0558 | 7271855.091 | 0 | 0 | 0
08/29 07:00:00 | 0 | 0 | 0 | 0 | 0 | 0 | 0 | 662210.9253 | 689604.2949 | 45993.6 | 0 | 0 | 0 | 0 | 0 | 0 | 0 | 0 | 0 | 0 | 0 | 0 | 0 | 0 | 0 | 0 | 0 | 248401.7405 | 356666.2163 | 1397808.8203 | 0 | 0 | 0
08/29 08:00:00 | 0 | 0 | 0 | 0 | 1515447.7992 | 0 | 0 | 656266.1159 | 870422.672 | 27993.6 | 0 | 0 | 0 | 0 | 0 | 0 | 0 | 0 | 0 | 0 | 0 | 0 | 0 | 0 | 0 | 0 | 0 | 792079.2719 | 342658.1776 | 3070130.1871 | 0 | 0 | 0
08/29 09:00:00 | 0 | 0 | 0 | 0 | 0 | 0 | 0 | 628443.6327 | 1077362.5611 | 27993.6 | 0 | 0 | 0 | 0 | 0 | 0 | 0 | 0 | 0 | 0 | 0 | 0 | 0 | 0 | 0 | 0 | 0 | 818084.7537 | 300723.8566 | 1733799.7938 | 0 | 0 | 0
08/29 10:00:00 | 59303.1907 | 0 | 0 | 0 | 1602192.5586 | 0 | 0 | 608774.8889 | 1265519.5726 | 27993.6 | 0 | 0 | 0 | 0 | 0 | 0 | 0 | 0 | 0 | 0 | 0 | 0 | 130211.8378 | 8472.2789 | 0 | 0 | 0 | 896825.1345 | 272752.6767 | 3563783.8108 | 0 | 0 | 0
08/29 11:00:00 | 388693.3396 | 0 | 0 | 0 | 0 | 0 | 0 | 581524.3777 | 1210272.9374 | 27993.6 | 0 | 0 | 0 | 0 | 0 | 0 | 0 | 0 | 0 | 0 | 0 | 0 | 813239.2457 | 52760.9757 | 0 | 0 | 0 | 0 | 216810.317 | 2208484.2547 | 0 | 0 | 0
08/29 12:00:00 | 820354.4422 | 0 | 0 | 0 | 0 | 0 | 0 | 561855.634 | 1181161.1498 | 27993.6 | 0 | 0 | 0 | 0 | 0 | 0 | 0 | 0 | 0 | 0 | 0 | 0 | 1717814.31 | 102072.7043 | 0 | 0 | 0 | 0 | 188839.1372 | 2591364.8259 | 0 | 0 | 0
08/29 13:00:00 | 1238962.6631 | 0 | 0 | 0 | 1849846.9709 | 0 | 0 | 556067.8177 | 1063326.0871 | 27993.6 | 0 | 0 | 0 | 0 | 0 | 0 | 0 | 0 | 0 | 0 | 0 | 0 | 2571903.11 | 131535.4539 | 0 | 0 | 0 | 1794242.8251 | 167827.0791 | 4736197.1387 | 0 | 0 | 0
08/29 14:00:00 | 1560393.3435 | 0 | 0 | 0 | 0 | 0 | 0 | 555523.8773 | 1012756.4549 | 27993.6 | 0 | 0 | 0 | 0 | 0 | 0 | 0 | 0 | 0 | 0 | 0 | 0 | 3241927.8851 | 147987.8988 | 0 | 0 | 0 | 0 | 167827.0791 | 3156667.2757 | 0 | 0 | 0
08/29 15:00:00 | 1882092.0731 | 0 | 0 | 0 | 0 | 0 | 0 | 555842.2596 | 990386.014 | 27993.6 | 0 | 0 | 0 | 0 | 0 | 0 | 0 | 0 | 0 | 0 | 0 | 0 | 3952169.0442 | 164242.2132 | 0 | 0 | 0 | 4448.4259 | 146859.9186 | 3456313.9466 | 0 | 0 | 0
08/29 16:00:00 | 2123297.9414 | 0 | 0 | 0 | 1830186.3587 | 0 | 0 | 557909.5513 | 1156609.5222 | 27993.6 | 0 | 0 | 0 | 0 | 0 | 0 | 0 | 0 | 0 | 0 | 0 | 0 | 4538463.437 | 183381.2381 | 0 | 0 | 0 | 1040824.6872 | 195798.259 | 5695996.9735 | 0 | 0 | 0
08/29 17:00:00 | 2287294.2259 | 0 | 0 | 0 | 0 | 0 | 0 | 568200.7822 | 1421133.8198 | 117993.6 | 0 | 0 | 0 | 0 | 0 | 0 | 0 | 0 | 0 | 0 | 0 | 0 | 4963924.2234 | 200100.3643 | 0 | 0 | 0 | 0 | 258744.638 | 4394622.4279 | 0 | 0 | 0
08/29 18:00:00 | 2001806.9536 | 0 | 0 | 0 | 0 | 0 | 0 | 606124.0241 | 1255312.2916 | 45993.6 | 0 | 0 | 0 | 0 | 0 | 0 | 0 | 0 | 0 | 0 | 0 | 0 | 4427607.2335 | 218835.192 | 0 | 0 | 0 | 198448.2734 | 307727.8759 | 3909236.8693 | 0 | 0 | 0
08/29 19:00:00 | 1586026.7644 | 0 | 0 | 0 | 0 | 0 | 0 | 708300.9921 | 994663.0012 | 27993.6 | 0 | 0 | 0 | 0 | 0 | 0 | 0 | 0 | 0 | 0 | 0 | 0 | 3518159.8854 | 211485.5736 | 0 | 0 | 0 | 0 | 293719.8372 | 3316984.3577 | 0 | 0 | 0
08/29 20:00:00 | 818105.2532 | 0 | 0 | 0 | 0 | 0 | 0 | 904879.6428 | 889673.7723 | 27993.6 | 0 | 0 | 0 | 0 | 0 | 0 | 0 | 0 | 0 | 0 | 0 | 0 | 1809085.7967 | 141026.5307 | 0 | 0 | 0 | 62614.8093 | 265748.6574 | 2640652.2683 | 0 | 0 | 0
08/29 21:00:00 | 11642.1234 | 0 | 0 | 0 | 0 | 0 | 0 | 1160767.2006 | 886453.8747 | 27993.6 | 0 | 0 | 0 | 0 | 0 | 0 | 0 | 0 | 0 | 0 | 0 | 0 | 25042.2513 | 3234.5641 | 0 | 0 | 0 | 113610.5892 | 216810.317 | 2086856.7987 | 0 | 0 | 0
08/29 22:00:00 | 0 | 0 | 0 | 0 | 0 | 0 | 0 | 940486.9645 | 712606.4665 | 27993.6 | 0 | 0 | 0 | 0 | 0 | 0 | 0 | 0 | 0 | 0 | 0 | 0 | 0 | 0 | 0 | 0 | 0 | 11975.1306 | 188839.1372 | 1681087.0311 | 0 | 0 | 0
08/29 23:00:00 | 0 | 0 | 0 | 0 | 0 | 0 | 0 | 422932.9474 | 478382.2896 | 27993.6 | 0 | 0 | 0 | 0 | 0 | 0 | 0 | 0 | 0 | 0 | 0 | 0 | 0 | 0 | 0 | 0 | 0 | 0 | 104880.7 | 929308.837 | 0 | 0 | 0
08/29 24:00:00 | 0 | 0 | 0 | 0 | 1416409.0628 | 0 | 0 | 210004.2584 | 317376.2296 | 27993.6 | 0 | 0 | 0 | 0 | 0 | 0 | 0 | 0 | 0 | 0 | 0 | 0 | 0 | 0 | 0 | 0 | 0 | 163890.7526 | 27971.1799 | 1971783.1508 | 0 | 0 | 0
08/30 01:00:00 | 0 | 0 | 0 | 0 | 0 | 0 | 0 | 126002.5551 | 273065.1923 | 27993.6 | 0 | 0 | 0 | 0 | 0 | 0 | 0 | 0 | 0 | 0 | 0 | 0 | 0 | 0 | 0 | 0 | 0 | 0 | 14008.0387 | 427061.3474 | 0 | 0 | 0
08/30 02:00:00 | 0 | 0 | 0 | 0 | 0 | 0 | 0 | 84001.7034 | 235341.3939 | 27993.6 | 0 | 0 | 0 | 0 | 0 | 0 | 0 | 0 | 0 | 0 | 0 | 0 | 0 | 0 | 0 | 0 | 0 | 0 | 3502.0097 | 347336.6973 | 0 | 0 | 0
08/30 03:00:00 | 0 | 0 | 0 | 0 | 0 | 0 | 0 | 84001.7034 | 210842.6737 | 27993.6 | 0 | 0 | 0 | 0 | 0 | 0 | 0 | 0 | 0 | 0 | 0 | 0 | 0 | 0 | 0 | 0 | 0 | 0 | 3502.0097 | 322837.977 | 0 | 0 | 0
08/30 04:00:00 | 0 | 0 | 0 | 0 | 0 | 0 | 0 | 86700.6208 | 239193.6656 | 27993.6 | 0 | 0 | 0 | 0 | 0 | 0 | 0 | 0 | 0 | 0 | 0 | 0 | 0 | 0 | 0 | 0 | 0 | 0 | 14008.0387 | 353887.8864 | 0 | 0 | 0
08/30 05:00:00 | 0 | 0 | 0 | 0 | 0 | 0 | 0 | 222892.7836 | 276639.4201 | 27993.6 | 0 | 0 | 0 | 0 | 0 | 0 | 0 | 0 | 0 | 0 | 0 | 0 | 0 | 0 | 0 | 0 | 0 | 0 | 97921.5783 | 527525.8038 | 0 | 0 | 0
08/30 06:00:00 | 0 | 0 | 0 | 0 | 1520398.2597 | 0 | 0 | 523290.7271 | 446790.8429 | 117993.6 | 0 | 0 | 0 | 0 | 0 | 0 | 0 | 0 | 0 | 0 | 0 | 0 | 0 | 0 | 0 | 0 | 0 | 1298281.3587 | 335699.0558 | 2608473.4298 | 0 | 0 | 0
08/30 07:00:00 | 0 | 0 | 0 | 0 | 0 | 0 | 0 | 662210.9253 | 689604.2949 | 45993.6 | 0 | 0 | 0 | 0 | 0 | 0 | 0 | 0 | 0 | 0 | 0 | 0 | 0 | 0 | 0 | 0 | 0 | 78828.9398 | 356666.2163 | 1397808.8203 | 0 | 0 | 0
08/30 08:00:00 | 0 | 0 | 0 | 0 | 1614075.1698 | 0 | 0 | 656266.1159 | 870422.672 | 27993.6 | 0 | 0 | 0 | 0 | 0 | 0 | 0 | 0 | 0 | 0 | 0 | 0 | 0 | 0 | 0 | 0 | 0 | 449325.6409 | 342658.1776 | 3168757.5577 | 0 | 0 | 0
08/30 09:00:00 | 0 | 0 | 0 | 0 | 0 | 0 | 0 | 628443.6327 | 1077362.5611 | 27993.6 | 0 | 0 | 0 | 0 | 0 | 0 | 0 | 0 | 0 | 0 | 0 | 0 | 0 | 0 | 0 | 0 | 0 | 0 | 300723.8566 | 1733799.7938 | 0 | 0 | 0
08/30 10:00:00 | 0 | 0 | 0 | 0 | 0 | 0 | 0 | 608774.8889 | 1145287.5869 | 27993.6 | 0 | 0 | 0 | 0 | 0 | 0 | 0 | 0 | 0 | 0 | 0 | 0 | 0 | 0 | 0 | 0 | 0 | 2056.4468 | 272752.6767 | 1782056.0758 | 0 | 0 | 0
08/30 11:00:00 | 0 | 0 | 0 | 0 | 0 | 0 | 0 | 581524.3777 | 1210272.9374 | 27993.6 | 0 | 0 | 0 | 0 | 0 | 0 | 0 | 0 | 0 | 0 | 0 | 0 | 0 | 0 | 0 | 0 | 0 | 79172.0609 | 216810.317 | 1819790.9152 | 0 | 0 | 0
08/30 12:00:00 | 74771.9081 | 0 | 0 | 0 | 1675886.1876 | 0 | 0 | 561855.634 | 1181161.1498 | 27993.6 | 0 | 0 | 0 | 0 | 0 | 0 | 0 | 0 | 0 | 0 | 0 | 0 | 170586.5997 | 52220.5509 | 0 | 0 | 0 | 1256467.3209 | 188839.1372 | 3521668.4795 | 0 | 0 | 0
08/30 13:00:00 | 751619.0199 | 0 | 0 | 0 | 9896067.5242 | 0 | 0 | 556067.8177 | 1063326.0871 | 27993.6 | 0 | 0 | 0 | 0 | 0 | 0 | 0 | 0 | 0 | 0 | 0 | 0 | 1598969.7706 | 485909.821 | 0 | 0 | 0 | 12040027.1236 | 167827.0791 | 12295074.0488 | 0 | 0 | 0
08/30 14:00:00 | 955226.6876 | 0 | 0 | 0 | 2536772.4703 | 0 | 0 | 555523.8773 | 1012756.4549 | 27993.6 | 0 | 0 | 0 | 0 | 0 | 0 | 0 | 0 | 0 | 0 | 0 | 0 | 1990019.5607 | 578347.5889 | 0 | 0 | 0 | 37701.1442 | 167827.0791 | 5088273.0901 | 0 | 0 | 0
08/30 15:00:00 | 1407879.8235 | 0 | 0 | 0 | 4113280.152 | 0 | 0 | 555842.2596 | 4053381.3039 | 27993.6 | 0 | 0 | 0 | 0 | 0 | 0 | 0 | 0 | 0 | 0 | 0 | 0 | 3000987.4319 | 825312.3376 | 0 | 0 | 0 | 4667756.9975 | 146859.9186 | 10158377.139 | 0 | 0 | 0
08/30 16:00:00 | 1612431.2457 | 0 | 0 | 0 | 0 | 0 | 0 | 557909.5513 | 1418950.273 | 27993.6 | 0 | 0 | 0 | 0 | 0 | 0 | 0 | 0 | 0 | 0 | 0 | 0 | 3500966.8306 | 897875.5872 | 0 | 0 | 0 | 350567.8358 | 195798.259 | 3617284.6701 | 0 | 0 | 0
08/30 17:00:00 | 1750016.3715 | 0 | 0 | 0 | 1413382.4794 | 0 | 0 | 568200.7822 | 1421133.8198 | 117993.6 | 0 | 0 | 0 | 0 | 0 | 0 | 0 | 0 | 0 | 0 | 0 | 0 | 3856114.3207 | 903028.388 | 0 | 0 | 0 | 146348.5623 | 258744.638 | 5270727.0529 | 0 | 0 | 0
08/30 18:00:00 | 1556887.0226 | 0 | 0 | 0 | 0 | 0 | 0 | 606124.0241 | 1255312.2916 | 45993.6 | 0 | 0 | 0 | 0 | 0 | 0 | 0 | 0 | 0 | 0 | 0 | 0 | 3508688.5395 | 759473.2873 | 0 | 0 | 0 | 0 | 307727.8759 | 3464316.9382 | 0 | 0 | 0
08/30 19:00:00 | 985369.8851 | 0 | 0 | 0 | 5676231.479 | 0 | 0 | 708300.9921 | 2942648.2393 | 27993.6 | 0 | 0 | 0 | 0 | 0 | 0 | 0 | 0 | 0 | 0 | 0 | 0 | 2238775.5613 | 404432.0397 | 0 | 0 | 0 | 6119212.8797 | 293719.8372 | 10340544.1955 | 0 | 0 | 0
08/30 20:00:00 | 168316.9018 | 0 | 0 | 0 | 0 | 0 | 0 | 904879.6428 | 889673.7723 | 27993.6 | 0 | 0 | 0 | 0 | 0 | 0 | 0 | 0 | 0 | 0 | 0 | 0 | 373989.5179 | 58177.0894 | 0 | 0 | 0 | 73345.8417 | 265748.6574 | 1990863.9169 | 0 | 0 | 0
08/30 21:00:00 | 0 | 0 | 0 | 0 | 2041197.8097 | 0 | 0 | 1160767.2006 | 860716.0925 | 27993.6 | 0 | 0 | 0 | 0 | 0 | 0 | 0 | 0 | 0 | 0 | 0 | 0 | 0 | 0 | 0 | 0 | 0 | 1076188.5268 | 216810.317 | 4090674.7028 | 0 | 0 | 0
08/30 22:00:00 | 0 | 0 | 0 | 0 | 0 | 0 | 0 | 940486.9645 | 712606.4665 | 27993.6 | 0 | 0 | 0 | 0 | 0 | 0 | 0 | 0 | 0 | 0 | 0 | 0 | 0 | 0 | 0 | 0 | 0 | 617265.7543 | 188839.1372 | 1681087.0311 | 0 | 0 | 0
08/30 23:00:00 | 0 | 0 | 0 | 0 | 0 | 0 | 0 | 422932.9474 | 478382.2896 | 27993.6 | 0 | 0 | 0 | 0 | 0 | 0 | 0 | 0 | 0 | 0 | 0 | 0 | 0 | 0 | 0 | 0 | 0 | 315658.8803 | 104880.7 | 929308.837 | 0 | 0 | 0
08/30 24:00:00 | 0 | 0 | 0 | 0 | 772826.6615 | 0 | 0 | 210004.2584 | 317376.2296 | 27993.6 | 0 | 0 | 0 | 0 | 0 | 0 | 0 | 0 | 0 | 0 | 0 | 0 | 0 | 0 | 0 | 0 | 0 | 0 | 27971.1799 | 1328200.7495 | 0 | 0 | 0
08/31 01:00:00 | 0 | 0 | 0 | 0 | 644081.2136 | 0 | 0 | 126002.5551 | 286343.6601 | 27993.6 | 0 | 0 | 0 | 0 | 0 | 0 | 0 | 0 | 0 | 0 | 0 | 0 | 0 | 0 | 0 | 0 | 0 | 0 | 14008.0387 | 1084421.0287 | 0 | 0 | 0
08/31 02:00:00 | 0 | 0 | 0 | 0 | 0 | 0 | 0 | 84001.7034 | 244193.7058 | 27993.6 | 0 | 0 | 0 | 0 | 0 | 0 | 0 | 0 | 0 | 0 | 0 | 0 | 0 | 0 | 0 | 0 | 0 | 0 | 3502.0097 | 356189.0092 | 0 | 0 | 0
08/31 03:00:00 | 0 | 0 | 0 | 0 | 0 | 0 | 0 | 84001.7034 | 215268.8296 | 27993.6 | 0 | 0 | 0 | 0 | 0 | 0 | 0 | 0 | 0 | 0 | 0 | 0 | 0 | 0 | 0 | 0 | 0 | 0 | 3502.0097 | 327264.133 | 0 | 0 | 0
08/31 04:00:00 | 0 | 0 | 0 | 0 | 0 | 0 | 0 | 86700.6208 | 248045.9775 | 27993.6 | 0 | 0 | 0 | 0 | 0 | 0 | 0 | 0 | 0 | 0 | 0 | 0 | 0 | 0 | 0 | 0 | 0 | 0 | 14008.0387 | 362740.1982 | 0 | 0 | 0
08/31 05:00:00 | 0 | 0 | 0 | 0 | 0 | 0 | 0 | 222892.7836 | 289917.8879 | 27993.6 | 0 | 0 | 0 | 0 | 0 | 0 | 0 | 0 | 0 | 0 | 0 | 0 | 0 | 0 | 0 | 0 | 0 | 2060.1302 | 97921.5783 | 540804.2716 | 0 | 0 | 0
08/31 06:00:00 | 0 | 0 | 0 | 0 | 0 | 0 | 0 | 523290.7271 | 482200.0904 | 117993.6 | 0 | 0 | 0 | 0 | 0 | 0 | 0 | 0 | 0 | 0 | 0 | 0 | 0 | 0 | 0 | 0 | 0 | 0 | 335699.0558 | 1123484.4175 | 0 | 0 | 0
08/31 07:00:00 | 0 | 0 | 0 | 0 | 8296634.2822 | 0 | 0 | 662210.9253 | 760422.7899 | 45993.6 | 0 | 0 | 0 | 0 | 0 | 0 | 0 | 0 | 0 | 0 | 0 | 0 | 0 | 0 | 0 | 0 | 0 | 7337126.8994 | 356666.2163 | 9765261.5974 | 0 | 0 | 0
08/31 08:00:00 | 0 | 0 | 0 | 0 | 0 | 0 | 0 | 656266.1159 | 1155986.9836 | 27993.6 | 0 | 0 | 0 | 0 | 0 | 0 | 0 | 0 | 0 | 0 | 0 | 0 | 0 | 0 | 0 | 0 | 0 | 796674.5943 | 342658.1776 | 1840246.6996 | 0 | 0 | 0
08/31 09:00:00 | 0 | 0 | 0 | 0 | 1763111.9382 | 0 | 0 | 628443.6327 | 1386138.6595 | 27993.6 | 0 | 0 | 0 | 0 | 0 | 0 | 0 | 0 | 0 | 0 | 0 | 0 | 0 | 0 | 0 | 0 | 0 | 703164.2794 | 300723.8566 | 3805687.8304 | 0 | 0 | 0
08/31 10:00:00 | 169919.0902 | 0 | 0 | 0 | 0 | 0 | 0 | 608774.8889 | 1317907.6684 | 27993.6 | 0 | 0 | 0 | 0 | 0 | 0 | 0 | 0 | 0 | 0 | 0 | 0 | 347100.3431 | 54433.2995 | 0 | 0 | 0 | 13390.8465 | 272752.6767 | 2124595.2475 | 0 | 0 | 0
08/31 11:00:00 | 619738.331 | 0 | 0 | 0 | 0 | 0 | 0 | 581524.3777 | 1389532.2528 | 27993.6 | 0 | 0 | 0 | 0 | 0 | 0 | 0 | 0 | 0 | 0 | 0 | 0 | 1296992.6724 | 199829.9436 | 0 | 0 | 0 | 516739.8158 | 216810.317 | 2618788.5616 | 0 | 0 | 0
08/31 12:00:00 | 1047630.9159 | 0 | 0 | 0 | 1743691.5124 | 0 | 0 | 561855.634 | 1344928.9194 | 27993.6 | 0 | 0 | 0 | 0 | 0 | 0 | 0 | 0 | 0 | 0 | 0 | 0 | 2169338.5459 | 306352.3987 | 0 | 0 | 0 | 1365843.502 | 188839.1372 | 4726100.5816 | 0 | 0 | 0
08/31 13:00:00 | 1395119.936 | 0 | 0 | 0 | 0 | 0 | 0 | 556067.8177 | 1211602.3109 | 27993.6 | 0 | 0 | 0 | 0 | 0 | 0 | 0 | 0 | 0 | 0 | 0 | 0 | 2863743.2334 | 364372.1581 | 0 | 0 | 0 | 0 | 167827.0791 | 3190783.6646 | 0 | 0 | 0
08/31 14:00:00 | 1637334.528 | 0 | 0 | 0 | 0 | 0 | 0 | 555523.8773 | 1138901.8991 | 27993.6 | 0 | 0 | 0 | 0 | 0 | 0 | 0 | 0 | 0 | 0 | 0 | 0 | 3404431.8129 | 399182.1109 | 0 | 0 | 0 | 0 | 167827.0791 | 3359753.9044 | 0 | 0 | 0
08/31 15:00:00 | 1919445.463 | 0 | 0 | 0 | 0 | 0 | 0 | 555842.2596 | 1125383.77 | 27993.6 | 0 | 0 | 0 | 0 | 0 | 0 | 0 | 0 | 0 | 0 | 0 | 0 | 4045365.1573 | 429362.031 | 0 | 0 | 0 | 0 | 146859.9186 | 3628665.0926 | 0 | 0 | 0
08/31 16:00:00 | 2170679.4287 | 0 | 0 | 0 | 0 | 0 | 0 | 557909.5513 | 1278328.8104 | 27993.6 | 0 | 0 | 0 | 0 | 0 | 0 | 0 | 0 | 0 | 0 | 0 | 0 | 4637895.9559 | 439897.5062 | 0 | 0 | 0 | 69356.9564 | 195798.259 | 4034911.3904 | 0 | 0 | 0
08/31 17:00:00 | 2358284.3506 | 0 | 0 | 0 | 0 | 0 | 0 | 568200.7822 | 1540640.0301 | 117993.6 | 0 | 0 | 0 | 0 | 0 | 0 | 0 | 0 | 0 | 0 | 0 | 0 | 5113039.2433 | 428586.548 | 0 | 0 | 0 | 106780.7522 | 258744.638 | 4585118.7629 | 0 | 0 | 0
08/31 18:00:00 | 2232580.2673 | 0 | 0 | 0 | 3324004.5291 | 0 | 0 | 606124.0241 | 3264376.6957 | 45993.6 | 0 | 0 | 0 | 0 | 0 | 0 | 0 | 0 | 0 | 0 | 0 | 0 | 4901597.5713 | 389044.4516 | 0 | 0 | 0 | 3052482.8798 | 307727.8759 | 9473079.1162 | 0 | 0 | 0
08/31 19:00:00 | 1771999.6729 | 0 | 0 | 0 | 0 | 0 | 0 | 708300.9921 | 1107529.9775 | 27993.6 | 0 | 0 | 0 | 0 | 0 | 0 | 0 | 0 | 0 | 0 | 0 | 0 | 3993654.3315 | 347333.9592 | 0 | 0 | 0 | 41888.934 | 293719.8372 | 3615824.2425 | 0 | 0 | 0
08/31 20:00:00 | 1049226.2557 | 0 | 0 | 0 | 0 | 0 | 0 | 904879.6428 | 1004753.8266 | 27993.6 | 0 | 0 | 0 | 0 | 0 | 0 | 0 | 0 | 0 | 0 | 0 | 0 | 2346505.2442 | 214900.4603 | 0 | 0 | 0 | 0 | 265748.6574 | 2986853.3251 | 0 | 0 | 0
08/31 21:00:00 | 568484.0159 | 0 | 0 | 0 | 6601908.5909 | 0 | 0 | 1160767.2006 | 980222.3027 | 27993.6 | 0 | 0 | 0 | 0 | 0 | 0 | 0 | 0 | 0 | 0 | 0 | 0 | 1252537.9847 | 113090.5795 | 0 | 0 | 0 | 6073552.9589 | 216810.317 | 9339375.7102 | 0 | 0 | 0
08/31 22:00:00 | 8845.4411 | 0 | 0 | 0 | 1523419.9866 | 0 | 0 | 940486.9645 | 809981.8971 | 27993.6 | 0 | 0 | 0 | 0 | 0 | 0 | 0 | 0 | 0 | 0 | 0 | 0 | 19036.3978 | 1750.5573 | 0 | 0 | 0 | 657171.2651 | 188839.1372 | 3310727.8894 | 0 | 0 | 0
08/31 23:00:00 | 0 | 0 | 0 | 0 | 0 | 0 | 0 | 422932.9474 | 531496.1608 | 27993.6 | 0 | 0 | 0 | 0 | 0 | 0 | 0 | 0 | 0 | 0 | 0 | 0 | 0 | 0 | 0 | 0 | 0 | 192275.0147 | 104880.7 | 982422.7082 | 0 | 0 | 0
08/31 24:00:00 | 0 | 0 | 0 | 0 | 0 | 0 | 0 | 210004.2584 | 339507.0093 | 27993.6 | 0 | 0 | 0 | 0 | 0 | 0 | 0 | 0 | 0 | 0 | 0 | 0 | 0 | 0 | 0 | 0 | 0 | 0 | 27971.1799 | 577504.8677 | 0 | 0 | 0
09/01 01:00:00 | 0 | 0 | 0 | 0 | 0 | 0 | 0 | 126002.5551 | 286137.0183 | 27993.6 | 0 | 0 | 0 | 0 | 0 | 0 | 0 | 0 | 0 | 0 | 0 | 0 | 0 | 0 | 0 | 0 | 0 | 110078.1457 | 14008.0387 | 440133.1733 | 0 | 0 | 0
09/01 02:00:00 | 0 | 0 | 0 | 0 | 0 | 0 | 0 | 84001.7034 | 244075.6248 | 27993.6 | 0 | 0 | 0 | 0 | 0 | 0 | 0 | 0 | 0 | 0 | 0 | 0 | 0 | 0 | 0 | 0 | 0 | 0 | 3502.0097 | 356070.9281 | 0 | 0 | 0
09/01 03:00:00 | 0 | 0 | 0 | 0 | 0 | 0 | 0 | 84001.7034 | 215150.7486 | 27993.6 | 0 | 0 | 0 | 0 | 0 | 0 | 0 | 0 | 0 | 0 | 0 | 0 | 0 | 0 | 0 | 0 | 0 | 0 | 3502.0097 | 327146.0519 | 0 | 0 | 0
09/01 04:00:00 | 0 | 0 | 0 | 0 | 0 | 0 | 0 | 88012.9531 | 247839.3356 | 27993.6 | 0 | 0 | 0 | 0 | 0 | 0 | 0 | 0 | 0 | 0 | 0 | 0 | 0 | 0 | 0 | 0 | 0 | 0 | 14008.0387 | 363845.8887 | 0 | 0 | 0
09/01 05:00:00 | 0 | 0 | 0 | 0 | 1418309.7009 | 0 | 0 | 229436.6519 | 289593.165 | 27993.6 | 0 | 0 | 0 | 0 | 0 | 0 | 0 | 0 | 0 | 0 | 0 | 0 | 0 | 0 | 0 | 0 | 0 | 0 | 97921.5783 | 1965333.1178 | 0 | 0 | 0
09/01 06:00:00 | 0 | 0 | 0 | 0 | 3185434.2021 | 0 | 0 | 538653.9233 | 481462.0838 | 117993.6 | 0 | 0 | 0 | 0 | 0 | 0 | 0 | 0 | 0 | 0 | 0 | 0 | 0 | 0 | 0 | 0 | 0 | 13971987.0968 | 335699.0558 | 4323543.8093 | 0 | 0 | 0
09/01 07:00:00 | 0 | 0 | 0 | 0 | 17127109.2741 | 0 | 0 | 681652.6541 | 1508977.8262 | 45993.6 | 0 | 0 | 0 | 0 | 0 | 0 | 0 | 0 | 0 | 0 | 0 | 0 | 0 | 0 | 0 | 0 | 0 | 6046260.053 | 356666.2163 | 19363733.3544 | 0 | 0 | 0
09/01 08:00:00 | 0 | 0 | 0 | 0 | 0 | 0 | 0 | 685119.6752 | 975292.4823 | 27993.6 | 0 | 0 | 0 | 0 | 0 | 0 | 0 | 0 | 0 | 0 | 0 | 0 | 0 | 0 | 0 | 0 | 0 | 0 | 342658.1776 | 1688405.7574 | 0 | 0 | 0
09/01 09:00:00 | 0 | 0 | 0 | 0 | 0 | 0 | 0 | 666066.7198 | 1226434.8903 | 27993.6 | 0 | 0 | 0 | 0 | 0 | 0 | 0 | 0 | 0 | 0 | 0 | 0 | 0 | 0 | 0 | 0 | 0 | 209491.9419 | 300723.8566 | 1920495.21 | 0 | 0 | 0
09/01 10:00:00 | 0 | 0 | 0 | 0 | 0 | 0 | 0 | 645820.525 | 1316667.8173 | 27993.6 | 0 | 0 | 0 | 0 | 0 | 0 | 0 | 0 | 0 | 0 | 0 | 0 | 0 | 0 | 0 | 0 | 0 | 15479.9538 | 272752.6767 | 1990481.9423 | 0 | 0 | 0
09/01 11:00:00 | 0 | 0 | 0 | 0 | 0 | 0 | 0 | 617769.9711 | 1388056.2396 | 27993.6 | 0 | 0 | 0 | 0 | 0 | 0 | 0 | 0 | 0 | 0 | 0 | 0 | 0 | 0 | 0 | 0 | 0 | 0 | 216810.317 | 2033819.8107 | 0 | 0 | 0
09/01 12:00:00 | 0 | 0 | 0 | 0 | 5482408.0735 | 0 | 0 | 597523.7763 | 1343246.2643 | 27993.6 | 0 | 0 | 0 | 0 | 0 | 0 | 0 | 0 | 0 | 0 | 0 | 0 | 0 | 0 | 0 | 0 | 0 | 5354489.6741 | 188839.1372 | 7451171.7141 | 0 | 0 | 0
09/01 13:00:00 | 0 | 0 | 0 | 0 | 347806.1308 | 0 | 0 | 591566.0365 | 1210244.3788 | 27993.6 | 0 | 0 | 0 | 0 | 0 | 0 | 0 | 0 | 0 | 0 | 0 | 0 | 0 | 0 | 0 | 0 | 0 | 526998.0357 | 167827.0791 | 2177610.1461 | 0 | 0 | 0
09/01 14:00:00 | 17911.3078 | 0 | 0 | 0 | 2878195.0861 | 0 | 0 | 591076.9124 | 1137219.244 | 27993.6 | 0 | 0 | 0 | 0 | 0 | 0 | 0 | 0 | 0 | 0 | 0 | 0 | 38650.0867 | 2077.5652 | 0 | 0 | 0 | 2771896.8118 | 167827.0791 | 4652396.1503 | 0 | 0 | 0
09/01 15:00:00 | 463446.1309 | 0 | 0 | 0 | 1124146.884 | 0 | 0 | 592117.3025 | 1124084.8784 | 27993.6 | 0 | 0 | 0 | 0 | 0 | 0 | 0 | 0 | 0 | 0 | 0 | 0 | 1025386.4918 | 33061.8211 | 0 | 0 | 0 | 0 | 146859.9186 | 3331788.7958 | 0 | 0 | 0
09/01 16:00:00 | 1030215.514 | 0 | 0 | 0 | 0 | 0 | 0 | 598263.4553 | 1275612.9461 | 27993.6 | 0 | 0 | 0 | 0 | 0 | 0 | 0 | 0 | 0 | 0 | 0 | 0 | 2332856.619 | 56903.7283 | 0 | 0 | 0 | 0 | 195798.259 | 2932085.5154 | 0 | 0 | 0
09/01 17:00:00 | 1302583.0969 | 0 | 0 | 0 | 0 | 0 | 0 | 625306.9924 | 1902127.7372 | 117993.6 | 0 | 0 | 0 | 0 | 0 | 0 | 0 | 0 | 0 | 0 | 0 | 0 | 2992928.3601 | 44483.1874 | 0 | 0 | 0 | 490928.1359 | 258744.638 | 3948011.4264 | 0 | 0 | 0
09/01 18:00:00 | 1108823.7619 | 0 | 0 | 0 | 2953449.8479 | 0 | 0 | 710322.8329 | 3128415.2642 | 45993.6 | 0 | 0 | 0 | 0 | 0 | 0 | 0 | 0 | 0 | 0 | 0 | 0 | 2560208.4994 | 23604.5762 | 0 | 0 | 0 | 3294450.9793 | 307727.8759 | 7947005.3069 | 0 | 0 | 0
09/01 19:00:00 | 766061.2509 | 0 | 0 | 0 | 1624330.3462 | 0 | 0 | 897210.3999 | 1105758.7617 | 27993.6 | 0 | 0 | 0 | 0 | 0 | 0 | 0 | 0 | 0 | 0 | 0 | 0 | 1776449.1485 | 5021.8817 | 0 | 0 | 0 | 419671.5004 | 293719.8372 | 4421354.3587 | 0 | 0 | 0
09/01 20:00:00 | 173786.2785 | 0 | 0 | 0 | 0 | 0 | 0 | 1171076.5395 | 1003720.6174 | 27993.6 | 0 | 0 | 0 | 0 | 0 | 0 | 0 | 0 | 0 | 0 | 0 | 0 | 402016.2186 | 2312.4749 | 0 | 0 | 0 | 43342.7264 | 265748.6574 | 2376577.0354 | 0 | 0 | 0
09/01 21:00:00 | 33764.7124 | 0 | 0 | 0 | 5746722.8562 | 0 | 0 | 1402350.3251 | 979484.2961 | 27993.6 | 0 | 0 | 0 | 0 | 0 | 0 | 0 | 0 | 0 | 0 | 0 | 0 | 85634.9739 | 1062.0832 | 0 | 0 | 0 | 5797710.2545 | 216810.317 | 8190315.7899 | 0 | 0 | 0
09/01 22:00:00 | 0 | 0 | 0 | 0 | 0 | 0 | 0 | 1006174.8474 | 809509.5729 | 27993.6 | 0 | 0 | 0 | 0 | 0 | 0 | 0 | 0 | 0 | 0 | 0 | 0 | 0 | 0 | 0 | 0 | 0 | 145509.2771 | 188839.1372 | 1843678.0202 | 0 | 0 | 0
09/01 23:00:00 | 0 | 0 | 0 | 0 | 14995903.4445 | 0 | 0 | 422932.9474 | 531171.4379 | 27993.6 | 0 | 0 | 0 | 0 | 0 | 0 | 0 | 0 | 0 | 0 | 0 | 0 | 0 | 0 | 0 | 0 | 0 | 15241273.5555 | 104880.7 | 15978001.4299 | 0 | 0 | 0
09/01 24:00:00 | 0 | 0 | 0 | 0 | 1124360.675 | 0 | 0 | 210004.2584 | 339300.3674 | 27993.6 | 0 | 0 | 0 | 0 | 0 | 0 | 0 | 0 | 0 | 0 | 0 | 0 | 0 | 0 | 0 | 0 | 0 | 2223.8139 | 27971.1799 | 1701658.9009 | 0 | 0 | 0
09/02 01:00:00 | 0 | 0 | 0 | 0 | 0 | 0 | 0 | 126002.5551 | 272858.5505 | 27993.6 | 0 | 0 | 0 | 0 | 0 | 0 | 0 | 0 | 0 | 0 | 0 | 0 | 0 | 0 | 0 | 0 | 0 | 0 | 14008.0387 | 426854.7055 | 0 | 0 | 0
09/02 02:00:00 | 0 | 0 | 0 | 0 | 0 | 0 | 0 | 84001.7034 | 235223.3129 | 27993.6 | 0 | 0 | 0 | 0 | 0 | 0 | 0 | 0 | 0 | 0 | 0 | 0 | 0 | 0 | 0 | 0 | 0 | 0 | 3502.0097 | 347218.6163 | 0 | 0 | 0
09/02 03:00:00 | 0 | 0 | 0 | 0 | 0 | 0 | 0 | 84001.7034 | 210724.5926 | 27993.6 | 0 | 0 | 0 | 0 | 0 | 0 | 0 | 0 | 0 | 0 | 0 | 0 | 0 | 0 | 0 | 0 | 0 | 0 | 3502.0097 | 322719.896 | 0 | 0 | 0
09/02 04:00:00 | 0 | 0 | 0 | 0 | 0 | 0 | 0 | 88012.9531 | 238987.0238 | 27993.6 | 0 | 0 | 0 | 0 | 0 | 0 | 0 | 0 | 0 | 0 | 0 | 0 | 0 | 0 | 0 | 0 | 0 | 0 | 14008.0387 | 354993.5768 | 0 | 0 | 0
09/02 05:00:00 | 0 | 0 | 0 | 0 | 0 | 0 | 0 | 229436.6519 | 276314.6972 | 27993.6 | 0 | 0 | 0 | 0 | 0 | 0 | 0 | 0 | 0 | 0 | 0 | 0 | 0 | 0 | 0 | 0 | 0 | 0 | 97921.5783 | 533744.9491 | 0 | 0 | 0
09/02 06:00:00 | 0 | 0 | 0 | 0 | 0 | 0 | 0 | 538653.9233 | 446052.8363 | 117993.6 | 0 | 0 | 0 | 0 | 0 | 0 | 0 | 0 | 0 | 0 | 0 | 0 | 0 | 0 | 0 | 0 | 0 | 0 | 335699.0558 | 1102700.3596 | 0 | 0 | 0
09/02 07:00:00 | 0 | 0 | 0 | 0 | 0 | 0 | 0 | 681652.6541 | 688364.4439 | 45993.6 | 0 | 0 | 0 | 0 | 0 | 0 | 0 | 0 | 0 | 0 | 0 | 0 | 0 | 0 | 0 | 0 | 0 | 0 | 356666.2163 | 1416010.6979 | 0 | 0 | 0
09/02 08:00:00 | 0 | 0 | 0 | 0 | 1709519.3043 | 0 | 0 | 685119.6752 | 869064.7398 | 27993.6 | 0 | 0 | 0 | 0 | 0 | 0 | 0 | 0 | 0 | 0 | 0 | 0 | 0 | 0 | 0 | 0 | 0 | 483567.4502 | 342658.1776 | 3291697.3193 | 0 | 0 | 0
09/02 09:00:00 | 0 | 0 | 0 | 0 | 0 | 0 | 0 | 666066.7198 | 1075945.5885 | 27993.6 | 0 | 0 | 0 | 0 | 0 | 0 | 0 | 0 | 0 | 0 | 0 | 0 | 0 | 0 | 0 | 0 | 0 | 754130.585 | 300723.8566 | 1770005.9083 | 0 | 0 | 0
09/02 10:00:00 | 0 | 0 | 0 | 0 | 3049774.0657 | 0 | 0 | 645820.525 | 1508053.062 | 27993.6 | 0 | 0 | 0 | 0 | 0 | 0 | 0 | 0 | 0 | 0 | 0 | 0 | 0 | 0 | 0 | 0 | 0 | 2086732.8303 | 272752.6767 | 5231641.2527 | 0 | 0 | 0
09/02 11:00:00 | 168367.815 | 0 | 0 | 0 | 1790164.9162 | 0 | 0 | 617769.9711 | 1400543.0635 | 27993.6 | 0 | 0 | 0 | 0 | 0 | 0 | 0 | 0 | 0 | 0 | 0 | 0 | 383454.2553 | 1672.637 | 0 | 0 | 0 | 2199191.5288 | 216810.317 | 4004839.3657 | 0 | 0 | 0
09/02 12:00:00 | 617674.4186 | 0 | 0 | 0 | 0 | 0 | 0 | 597523.7763 | 1179478.4947 | 27993.6 | 0 | 0 | 0 | 0 | 0 | 0 | 0 | 0 | 0 | 0 | 0 | 0 | 1281409.9388 | 0 | 0 | 0 | 0 | 2756.9998 | 188839.1372 | 2422670.2897 | 0 | 0 | 0
09/02 13:00:00 | 1082919.0634 | 0 | 0 | 0 | 604768.0937 | 0 | 0 | 591566.0365 | 1061968.155 | 27993.6 | 0 | 0 | 0 | 0 | 0 | 0 | 0 | 0 | 0 | 0 | 0 | 0 | 2222511.3051 | 0 | 0 | 0 | 0 | 450823.9218 | 167827.0791 | 3369214.9486 | 0 | 0 | 0
09/02 14:00:00 | 1433435.1336 | 0 | 0 | 0 | 884912.5114 | 0 | 0 | 591076.9124 | 1011073.7999 | 27993.6 | 0 | 0 | 0 | 0 | 0 | 0 | 0 | 0 | 0 | 0 | 0 | 0 | 2971709.5692 | 0 | 0 | 0 | 0 | 0 | 167827.0791 | 3948491.9572 | 0 | 0 | 0
09/02 15:00:00 | 1775408.2804 | 0 | 0 | 0 | 0 | 0 | 0 | 592117.3025 | 989087.1224 | 27993.6 | 0 | 0 | 0 | 0 | 0 | 0 | 0 | 0 | 0 | 0 | 0 | 0 | 3711957.7435 | 1.8626e-10 | 0 | 0 | 0 | 0 | 146859.9186 | 3384606.3053 | 0 | 0 | 0
09/02 16:00:00 | 2103235.3874 | 0 | 0 | 0 | 0 | 0 | 0 | 598263.4553 | 1153893.6579 | 27993.6 | 0 | 0 | 0 | 0 | 0 | 0 | 0 | 0 | 0 | 0 | 0 | 0 | 4438647.3141 | 0 | 0 | 0 | 0 | 0 | 195798.259 | 3883386.1006 | 0 | 0 | 0
09/02 17:00:00 | 2378923.5433 | 0 | 0 | 0 | 0 | 0 | 0 | 625306.9924 | 1416705.7803 | 117993.6 | 0 | 0 | 0 | 0 | 0 | 0 | 0 | 0 | 0 | 0 | 0 | 0 | 5089430.3366 | 0 | 0 | 0 | 0 | 479777.5785 | 258744.638 | 4538929.916 | 0 | 0 | 0
09/02 18:00:00 | 2256942.5709 | 0 | 0 | 0 | 0 | 0 | 0 | 710322.8329 | 1303333.9852 | 45993.6 | 0 | 0 | 0 | 0 | 0 | 0 | 0 | 0 | 0 | 0 | 0 | 0 | 4853161.844 | 0 | 0 | 0 | 0 | 230268.5701 | 307727.8759 | 4316592.989 | 0 | 0 | 0
09/02 19:00:00 | 1890312.4725 | 0 | 0 | 0 | 1419166.0185 | 0 | 0 | 897210.3999 | 1042712.4396 | 27993.6 | 0 | 0 | 0 | 0 | 0 | 0 | 0 | 0 | 0 | 0 | 0 | 0 | 4169846.1306 | 4.191e-10 | 0 | 0 | 0 | 222865.5658 | 293719.8372 | 5277394.9305 | 0 | 0 | 0
09/02 20:00:00 | 1110928.3297 | 0 | 0 | 0 | 0 | 0 | 0 | 1171076.5395 | 888640.5631 | 27993.6 | 0 | 0 | 0 | 0 | 0 | 0 | 0 | 0 | 0 | 0 | 0 | 0 | 2475952.0439 | 4.6566e-11 | 0 | 0 | 0 | 404984.3578 | 265748.6574 | 3198639.0324 | 0 | 0 | 0
09/02 21:00:00 | 444903.4993 | 0 | 0 | 0 | 0 | 0 | 0 | 1402350.3251 | 859978.0859 | 27993.6 | 0 | 0 | 0 | 0 | 0 | 0 | 0 | 0 | 0 | 0 | 0 | 0 | 977392.9556 | 1.5716e-10 | 0 | 0 | 0 | 0 | 216810.317 | 2735225.5103 | 0 | 0 | 0
09/02 22:00:00 | 535.0756 | 0 | 0 | 0 | 1452362.3955 | 0 | 0 | 1006174.8474 | 712134.1423 | 27993.6 | 0 | 0 | 0 | 0 | 0 | 0 | 0 | 0 | 0 | 0 | 0 | 0 | 1144.9534 | 0 | 0 | 0 | 0 | 709325.0391 | 188839.1372 | 3199200.0607 | 0 | 0 | 0
09/02 23:00:00 | 0 | 0 | 0 | 0 | 0 | 0 | 0 | 422932.9474 | 478057.5667 | 27993.6 | 0 | 0 | 0 | 0 | 0 | 0 | 0 | 0 | 0 | 0 | 0 | 0 | 0 | 0 | 0 | 0 | 0 | 53078.838 | 104880.7 | 928984.1141 | 0 | 0 | 0
09/02 24:00:00 | 0 | 0 | 0 | 0 | 0 | 0 | 0 | 210004.2584 | 317169.5878 | 27993.6 | 0 | 0 | 0 | 0 | 0 | 0 | 0 | 0 | 0 | 0 | 0 | 0 | 0 | 0 | 0 | 0 | 0 | 0 | 27971.1799 | 555167.4462 | 0 | 0 | 0
09/03 01:00:00 | 0 | 0 | 0 | 0 | 0 | 0 | 0 | 126002.5551 | 272858.5505 | 27993.6 | 0 | 0 | 0 | 0 | 0 | 0 | 0 | 0 | 0 | 0 | 0 | 0 | 0 | 0 | 0 | 0 | 0 | 0 | 14008.0387 | 426854.7055 | 0 | 0 | 0
09/03 02:00:00 | 0 | 0 | 0 | 0 | 0 | 0 | 0 | 84001.7034 | 235223.3129 | 27993.6 | 0 | 0 | 0 | 0 | 0 | 0 | 0 | 0 | 0 | 0 | 0 | 0 | 0 | 0 | 0 | 0 | 0 | 0 | 3502.0097 | 347218.6163 | 0 | 0 | 0
09/03 03:00:00 | 0 | 0 | 0 | 0 | 0 | 0 | 0 | 84001.7034 | 210724.5926 | 27993.6 | 0 | 0 | 0 | 0 | 0 | 0 | 0 | 0 | 0 | 0 | 0 | 0 | 0 | 0 | 0 | 0 | 0 | 0 | 3502.0097 | 322719.896 | 0 | 0 | 0
09/03 04:00:00 | 0 | 0 | 0 | 0 | 0 | 0 | 0 | 88012.9531 | 238987.0238 | 27993.6 | 0 | 0 | 0 | 0 | 0 | 0 | 0 | 0 | 0 | 0 | 0 | 0 | 0 | 0 | 0 | 0 | 0 | 0 | 14008.0387 | 354993.5768 | 0 | 0 | 0
09/03 05:00:00 | 0 | 0 | 0 | 0 | 0 | 0 | 0 | 229436.6519 | 276314.6972 | 27993.6 | 0 | 0 | 0 | 0 | 0 | 0 | 0 | 0 | 0 | 0 | 0 | 0 | 0 | 0 | 0 | 0 | 0 | 19340.6813 | 97921.5783 | 533744.9491 | 0 | 0 | 0
09/03 06:00:00 | 0 | 0 | 0 | 0 | 0 | 0 | 0 | 538653.9233 | 446052.8363 | 117993.6 | 0 | 0 | 0 | 0 | 0 | 0 | 0 | 0 | 0 | 0 | 0 | 0 | 0 | 0 | 0 | 0 | 0 | 0 | 335699.0558 | 1102700.3596 | 0 | 0 | 0
09/03 07:00:00 | 0 | 0 | 0 | 0 | 1450835.6861 | 0 | 0 | 681652.6541 | 688364.4439 | 45993.6 | 0 | 0 | 0 | 0 | 0 | 0 | 0 | 0 | 0 | 0 | 0 | 0 | 0 | 0 | 0 | 0 | 0 | 72872.4524 | 356666.2163 | 2866846.3841 | 0 | 0 | 0
09/03 08:00:00 | 0 | 0 | 0 | 0 | 0 | 0 | 0 | 685119.6752 | 869064.7398 | 27993.6 | 0 | 0 | 0 | 0 | 0 | 0 | 0 | 0 | 0 | 0 | 0 | 0 | 0 | 0 | 0 | 0 | 0 | 0 | 342658.1776 | 1582178.015 | 0 | 0 | 0
09/03 09:00:00 | 0 | 0 | 0 | 0 | 0 | 0 | 0 | 666066.7198 | 1075945.5885 | 27993.6 | 0 | 0 | 0 | 0 | 0 | 0 | 0 | 0 | 0 | 0 | 0 | 0 | 0 | 0 | 0 | 0 | 0 | 0 | 300723.8566 | 1770005.9083 | 0 | 0 | 0
09/03 10:00:00 | 0 | 0 | 0 | 0 | 0 | 0 | 0 | 645820.525 | 1144047.7358 | 27993.6 | 0 | 0 | 0 | 0 | 0 | 0 | 0 | 0 | 0 | 0 | 0 | 0 | 0 | 0 | 0 | 0 | 0 | 548793.1243 | 272752.6767 | 1817861.8608 | 0 | 0 | 0
09/03 11:00:00 | 0 | 0 | 0 | 0 | 1795347.372 | 0 | 0 | 617769.9711 | 1208796.9242 | 27993.6 | 0 | 0 | 0 | 0 | 0 | 0 | 0 | 0 | 0 | 0 | 0 | 0 | 0 | 0 | 0 | 0 | 0 | 687977.7969 | 216810.317 | 3649907.8673 | 0 | 0 | 0
09/03 12:00:00 | 0 | 0 | 0 | 0 | 0 | 0 | 0 | 597523.7763 | 1179478.4947 | 27993.6 | 0 | 0 | 0 | 0 | 0 | 0 | 0 | 0 | 0 | 0 | 0 | 0 | 0 | 0 | 0 | 0 | 0 | 268006.912 | 188839.1372 | 1804995.871 | 0 | 0 | 0
09/03 13:00:00 | 0 | 0 | 0 | 0 | 1607717.31 | 0 | 0 | 591566.0365 | 1061968.155 | 27993.6 | 0 | 0 | 0 | 0 | 0 | 0 | 0 | 0 | 0 | 0 | 0 | 0 | 0 | 0 | 0 | 0 | 0 | 1054415.762 | 167827.0791 | 3289245.1015 | 0 | 0 | 0
09/03 14:00:00 | 0 | 0 | 0 | 0 | 0 | 0 | 0 | 591076.9124 | 1011073.7999 | 27993.6 | 0 | 0 | 0 | 0 | 0 | 0 | 0 | 0 | 0 | 0 | 0 | 0 | 0 | 0 | 0 | 0 | 0 | 0 | 167827.0791 | 1630144.3122 | 0 | 0 | 0
09/03 15:00:00 | 0 | 0 | 0 | 0 | 0 | 0 | 0 | 592117.3025 | 989087.1224 | 27993.6 | 0 | 0 | 0 | 0 | 0 | 0 | 0 | 0 | 0 | 0 | 0 | 0 | 0 | 0 | 0 | 0 | 0 | 190989.9458 | 146859.9186 | 1609198.0249 | 0 | 0 | 0
09/03 16:00:00 | 0 | 0 | 0 | 0 | 9171951.3413 | 0 | 0 | 598263.4553 | 1153893.6579 | 27993.6 | 0 | 0 | 0 | 0 | 0 | 0 | 0 | 0 | 0 | 0 | 0 | 0 | 0 | 0 | 0 | 0 | 0 | 9925413.5048 | 195798.259 | 10952102.0545 | 0 | 0 | 0
09/03 17:00:00 | 0 | 0 | 0 | 0 | 1387459.7034 | 0 | 0 | 625306.9924 | 1416705.7803 | 117993.6 | 0 | 0 | 0 | 0 | 0 | 0 | 0 | 0 | 0 | 0 | 0 | 0 | 0 | 0 | 0 | 0 | 0 | 0 | 258744.638 | 3547466.076 | 0 | 0 | 0
09/03 18:00:00 | 0 | 0 | 0 | 0 | 0 | 0 | 0 | 710322.8329 | 1251858.4207 | 45993.6 | 0 | 0 | 0 | 0 | 0 | 0 | 0 | 0 | 0 | 0 | 0 | 0 | 0 | 0 | 0 | 0 | 0 | 638242.4831 | 307727.8759 | 2008174.8536 | 0 | 0 | 0
09/03 19:00:00 | 0 | 0 | 0 | 0 | 0 | 0 | 0 | 897210.3999 | 992891.7854 | 27993.6 | 0 | 0 | 0 | 0 | 0 | 0 | 0 | 0 | 0 | 0 | 0 | 0 | 0 | 0 | 0 | 0 | 0 | 0 | 293719.8372 | 1918095.7853 | 0 | 0 | 0
09/03 20:00:00 | 0 | 0 | 0 | 0 | 1667100.407 | 0 | 0 | 1171076.5395 | 888640.5631 | 27993.6 | 0 | 0 | 0 | 0 | 0 | 0 | 0 | 0 | 0 | 0 | 0 | 0 | 0 | 0 | 0 | 0 | 0 | 669672.0953 | 265748.6574 | 3754811.1096 | 0 | 0 | 0
09/03 21:00:00 | 0 | 0 | 0 | 0 | 0 | 0 | 0 | 1402350.3251 | 859978.0859 | 27993.6 | 0 | 0 | 0 | 0 | 0 | 0 | 0 | 0 | 0 | 0 | 0 | 0 | 0 | 0 | 0 | 0 | 0 | 103957.4543 | 216810.317 | 2290322.011 | 0 | 0 | 0
09/03 22:00:00 | 0 | 0 | 0 | 0 | 1548099.7844 | 0 | 0 | 1006174.8474 | 712134.1423 | 27993.6 | 0 | 0 | 0 | 0 | 0 | 0 | 0 | 0 | 0 | 0 | 0 | 0 | 0 | 0 | 0 | 0 | 0 | 1162515.4326 | 188839.1372 | 3294402.3741 | 0 | 0 | 0
09/03 23:00:00 | 0 | 0 | 0 | 0 | 0 | 0 | 0 | 422932.9474 | 478057.5667 | 27993.6 | 0 | 0 | 0 | 0 | 0 | 0 | 0 | 0 | 0 | 0 | 0 | 0 | 0 | 0 | 0 | 0 | 0 | 0 | 104880.7 | 928984.1141 | 0 | 0 | 0
09/03 24:00:00 | 0 | 0 | 0 | 0 | 0 | 0 | 0 | 210004.2584 | 317169.5878 | 27993.6 | 0 | 0 | 0 | 0 | 0 | 0 | 0 | 0 | 0 | 0 | 0 | 0 | 0 | 0 | 0 | 0 | 0 | 0 | 27971.1799 | 555167.4462 | 0 | 0 | 0
09/04 01:00:00 | 0 | 0 | 0 | 0 | 0 | 0 | 0 | 126002.5551 | 272858.5505 | 27993.6 | 0 | 0 | 0 | 0 | 0 | 0 | 0 | 0 | 0 | 0 | 0 | 0 | 0 | 0 | 0 | 0 | 0 | 0 | 14008.0387 | 426854.7055 | 0 | 0 | 0
09/04 02:00:00 | 0 | 0 | 0 | 0 | 0 | 0 | 0 | 84001.7034 | 235223.3129 | 27993.6 | 0 | 0 | 0 | 0 | 0 | 0 | 0 | 0 | 0 | 0 | 0 | 0 | 0 | 0 | 0 | 0 | 0 | 0 | 3502.0097 | 347218.6163 | 0 | 0 | 0
09/04 03:00:00 | 0 | 0 | 0 | 0 | 0 | 0 | 0 | 84001.7034 | 210724.5926 | 27993.6 | 0 | 0 | 0 | 0 | 0 | 0 | 0 | 0 | 0 | 0 | 0 | 0 | 0 | 0 | 0 | 0 | 0 | 0 | 3502.0097 | 322719.896 | 0 | 0 | 0
09/04 04:00:00 | 0 | 0 | 0 | 0 | 1811623.4233 | 0 | 0 | 88012.9531 | 238987.0238 | 27993.6 | 0 | 0 | 0 | 0 | 0 | 0 | 0 | 0 | 0 | 0 | 0 | 0 | 0 | 0 | 0 | 0 | 0 | 920286.8898 | 14008.0387 | 2166617.0001 | 0 | 0 | 0
09/04 05:00:00 | 0 | 0 | 0 | 0 | 0 | 0 | 0 | 229436.6519 | 276314.6972 | 27993.6 | 0 | 0 | 0 | 0 | 0 | 0 | 0 | 0 | 0 | 0 | 0 | 0 | 0 | 0 | 0 | 0 | 0 | 0 | 97921.5783 | 533744.9491 | 0 | 0 | 0
09/04 06:00:00 | 0 | 0 | 0 | 0 | 0 | 0 | 0 | 538653.9233 | 521887.0912 | 117993.6 | 0 | 0 | 0 | 0 | 0 | 0 | 0 | 0 | 0 | 0 | 0 | 0 | 0 | 0 | 0 | 0 | 0 | 416902.0241 | 335699.0558 | 1178534.6145 | 0 | 0 | 0
09/04 07:00:00 | 0 | 0 | 0 | 0 | 1803941.2291 | 0 | 0 | 681652.6541 | 933148.5165 | 45993.6 | 0 | 0 | 0 | 0 | 0 | 0 | 0 | 0 | 0 | 0 | 0 | 0 | 0 | 0 | 0 | 0 | 0 | 1894472.366 | 356666.2163 | 3464735.9997 | 0 | 0 | 0
09/04 08:00:00 | 0 | 0 | 0 | 0 | 3117708.4528 | 0 | 0 | 685119.6752 | 921735.2164 | 27993.6 | 0 | 0 | 0 | 0 | 0 | 0 | 0 | 0 | 0 | 0 | 0 | 0 | 0 | 0 | 0 | 0 | 0 | 1721136.9946 | 342658.1776 | 4752556.9443 | 0 | 0 | 0
09/04 09:00:00 | 0 | 0 | 0 | 0 | 0 | 0 | 0 | 666066.7198 | 1075945.5885 | 27993.6 | 0 | 0 | 0 | 0 | 0 | 0 | 0 | 0 | 0 | 0 | 0 | 0 | 0 | 0 | 0 | 0 | 0 | 416015.7013 | 300723.8566 | 1770005.9083 | 0 | 0 | 0
09/04 10:00:00 | 0 | 0 | 0 | 0 | 0 | 0 | 0 | 645820.525 | 1144047.7358 | 27993.6 | 0 | 0 | 0 | 0 | 0 | 0 | 0 | 0 | 0 | 0 | 0 | 0 | 0 | 0 | 0 | 0 | 0 | 0 | 272752.6767 | 1817861.8608 | 0 | 0 | 0
09/04 11:00:00 | 0 | 0 | 0 | 0 | 0 | 0 | 0 | 617769.9711 | 1208796.9242 | 27993.6 | 0 | 0 | 0 | 0 | 0 | 0 | 0 | 0 | 0 | 0 | 0 | 0 | 0 | 0 | 0 | 0 | 0 | 0 | 216810.317 | 1854560.4953 | 0 | 0 | 0
09/04 12:00:00 | 0 | 0 | 0 | 0 | 0 | 0 | 0 | 597523.7763 | 1179478.4947 | 27993.6 | 0 | 0 | 0 | 0 | 0 | 0 | 0 | 0 | 0 | 0 | 0 | 0 | 0 | 0 | 0 | 0 | 0 | 69566.7535 | 188839.1372 | 1804995.871 | 0 | 0 | 0
09/04 13:00:00 | 0 | 0 | 0 | 0 | 0 | 0 | 0 | 591566.0365 | 1090463.6696 | 27993.6 | 0 | 0 | 0 | 0 | 0 | 0 | 0 | 0 | 0 | 0 | 0 | 0 | 0 | 0 | 0 | 0 | 0 | 128433.8524 | 167827.0791 | 1710023.3061 | 0 | 0 | 0
09/04 14:00:00 | 0 | 0 | 0 | 0 | 2096144.377 | 0 | 0 | 591076.9124 | 1247033.4901 | 27993.6 | 0 | 0 | 0 | 0 | 0 | 0 | 0 | 0 | 0 | 0 | 0 | 0 | 0 | 0 | 0 | 0 | 0 | 1063508.1489 | 167827.0791 | 3962248.3794 | 0 | 0 | 0
09/04 15:00:00 | 377582.0521 | 0 | 0 | 0 | 0 | 0 | 0 | 592117.3025 | 989087.1224 | 27993.6 | 0 | 0 | 0 | 0 | 0 | 0 | 0 | 0 | 0 | 0 | 0 | 0 | 805997.9384 | 2.3283e-11 | 0 | 0 | 0 | 0 | 146859.9186 | 1986780.077 | 0 | 0 | 0
09/04 16:00:00 | 937217.3779 | 0 | 0 | 0 | 0 | 0 | 0 | 598263.4553 | 1153893.6579 | 27993.6 | 0 | 0 | 0 | 0 | 0 | 0 | 0 | 0 | 0 | 0 | 0 | 0 | 2041899.1625 | 0 | 0 | 0 | 0 | 0 | 195798.259 | 2717368.0911 | 0 | 0 | 0
09/04 17:00:00 | 1227772.0639 | 0 | 0 | 0 | 1568394.0874 | 0 | 0 | 625306.9924 | 1416705.7803 | 117993.6 | 0 | 0 | 0 | 0 | 0 | 0 | 0 | 0 | 0 | 0 | 0 | 0 | 2720158.5686 | 0 | 0 | 0 | 0 | 971164.9096 | 258744.638 | 4956172.5239 | 0 | 0 | 0
09/04 18:00:00 | 969013.2348 | 0 | 0 | 0 | 0 | 0 | 0 | 710322.8329 | 1251858.4207 | 45993.6 | 0 | 0 | 0 | 0 | 0 | 0 | 0 | 0 | 0 | 0 | 0 | 0 | 2151671.9807 | 1.0477e-10 | 0 | 0 | 0 | 0 | 307727.8759 | 2977188.0885 | 0 | 0 | 0
09/04 19:00:00 | 567647.8457 | 0 | 0 | 0 | 4286354.4563 | 0 | 0 | 897210.3999 | 992891.7854 | 27993.6 | 0 | 0 | 0 | 0 | 0 | 0 | 0 | 0 | 0 | 0 | 0 | 0 | 1279859.6808 | 6.9849e-11 | 0 | 0 | 0 | 4020900.2927 | 293719.8372 | 6772098.0872 | 0 | 0 | 0
09/04 20:00:00 | 38279.4733 | 0 | 0 | 0 | 0 | 0 | 0 | 1171076.5395 | 888640.5631 | 27993.6 | 0 | 0 | 0 | 0 | 0 | 0 | 0 | 0 | 0 | 0 | 0 | 0 | 86094.6017 | 0 | 0 | 0 | 0 | 0 | 265748.6574 | 2125990.176 | 0 | 0 | 0
09/04 21:00:00 | 0 | 0 | 0 | 0 | 0 | 0 | 0 | 1402350.3251 | 859978.0859 | 27993.6 | 0 | 0 | 0 | 0 | 0 | 0 | 0 | 0 | 0 | 0 | 0 | 0 | 0 | 0 | 0 | 0 | 0 | 0 | 216810.317 | 2290322.011 | 0 | 0 | 0
09/04 22:00:00 | 0 | 0 | 0 | 0 | 0 | 0 | 0 | 1006174.8474 | 712134.1423 | 27993.6 | 0 | 0 | 0 | 0 | 0 | 0 | 0 | 0 | 0 | 0 | 0 | 0 | 0 | 0 | 0 | 0 | 0 | 610525.8774 | 188839.1372 | 1746302.5897 | 0 | 0 | 0
09/04 23:00:00 | 0 | 0 | 0 | 0 | 5377129.0188 | 0 | 0 | 422932.9474 | 478057.5667 | 27993.6 | 0 | 0 | 0 | 0 | 0 | 0 | 0 | 0 | 0 | 0 | 0 | 0 | 0 | 0 | 0 | 0 | 0 | 4239749.3335 | 104880.7 | 6306113.1329 | 0 | 0 | 0
09/04 24:00:00 | 0 | 0 | 0 | 0 | 0 | 0 | 0 | 210004.2584 | 317169.5878 | 27993.6 | 0 | 0 | 0 | 0 | 0 | 0 | 0 | 0 | 0 | 0 | 0 | 0 | 0 | 0 | 0 | 0 | 0 | 0 | 27971.1799 | 555167.4462 | 0 | 0 | 0
09/05 01:00:00 | 0 | 0 | 0 | 0 | 0 | 0 | 0 | 126002.5551 | 272858.5505 | 27993.6 | 0 | 0 | 0 | 0 | 0 | 0 | 0 | 0 | 0 | 0 | 0 | 0 | 0 | 0 | 0 | 0 | 0 | 0 | 14008.0387 | 426854.7055 | 0 | 0 | 0
09/05 02:00:00 | 0 | 0 | 0 | 0 | 0 | 0 | 0 | 84001.7034 | 235223.3129 | 27993.6 | 0 | 0 | 0 | 0 | 0 | 0 | 0 | 0 | 0 | 0 | 0 | 0 | 0 | 0 | 0 | 0 | 0 | 0 | 3502.0097 | 347218.6163 | 0 | 0 | 0
09/05 03:00:00 | 0 | 0 | 0 | 0 | 0 | 0 | 0 | 84001.7034 | 210724.5926 | 27993.6 | 0 | 0 | 0 | 0 | 0 | 0 | 0 | 0 | 0 | 0 | 0 | 0 | 0 | 0 | 0 | 0 | 0 | 0 | 3502.0097 | 322719.896 | 0 | 0 | 0
09/05 04:00:00 | 0 | 0 | 0 | 0 | 0 | 0 | 0 | 88012.9531 | 238987.0238 | 27993.6 | 0 | 0 | 0 | 0 | 0 | 0 | 0 | 0 | 0 | 0 | 0 | 0 | 0 | 0 | 0 | 0 | 0 | 0 | 14008.0387 | 354993.5768 | 0 | 0 | 0
09/05 05:00:00 | 0 | 0 | 0 | 0 | 0 | 0 | 0 | 229436.6519 | 276314.6972 | 27993.6 | 0 | 0 | 0 | 0 | 0 | 0 | 0 | 0 | 0 | 0 | 0 | 0 | 0 | 0 | 0 | 0 | 0 | 0 | 97921.5783 | 533744.9491 | 0 | 0 | 0
09/05 06:00:00 | 0 | 0 | 0 | 0 | 0 | 0 | 0 | 538653.9233 | 446052.8363 | 117993.6 | 0 | 0 | 0 | 0 | 0 | 0 | 0 | 0 | 0 | 0 | 0 | 0 | 0 | 0 | 0 | 0 | 0 | 5203.0653 | 335699.0558 | 1102700.3596 | 0 | 0 | 0
09/05 07:00:00 | 0 | 0 | 0 | 0 | 7412372.487 | 0 | 0 | 681652.6541 | 688364.4439 | 45993.6 | 0 | 0 | 0 | 0 | 0 | 0 | 0 | 0 | 0 | 0 | 0 | 0 | 0 | 0 | 0 | 0 | 0 | 6055590.7443 | 356666.2163 | 8828383.185 | 0 | 0 | 0
09/05 08:00:00 | 0 | 0 | 0 | 0 | 2584863.0411 | 0 | 0 | 685119.6752 | 869064.7398 | 27993.6 | 0 | 0 | 0 | 0 | 0 | 0 | 0 | 0 | 0 | 0 | 0 | 0 | 0 | 0 | 0 | 0 | 0 | 5650577.2698 | 342658.1776 | 4167041.0561 | 0 | 0 | 0
09/05 09:00:00 | 0 | 0 | 0 | 0 | 3324124.1543 | 0 | 0 | 666066.7198 | 1075945.5885 | 27993.6 | 0 | 0 | 0 | 0 | 0 | 0 | 0 | 0 | 0 | 0 | 0 | 0 | 0 | 0 | 0 | 0 | 0 | 279573.0429 | 300723.8566 | 5094130.0625 | 0 | 0 | 0
09/05 10:00:00 | 0 | 0 | 0 | 0 | 0 | 0 | 0 | 645820.525 | 1144047.7358 | 27993.6 | 0 | 0 | 0 | 0 | 0 | 0 | 0 | 0 | 0 | 0 | 0 | 0 | 0 | 0 | 0 | 0 | 0 | 0 | 272752.6767 | 1817861.8608 | 0 | 0 | 0
09/05 11:00:00 | 0 | 0 | 0 | 0 | 0 | 0 | 0 | 617769.9711 | 1208796.9242 | 27993.6 | 470823.4074 | 0 | 0 | 0 | 0 | 0 | 0 | 0 | 0 | 0 | 0 | 0 | 0 | 0 | 0 | 0 | 0 | 0 | 216810.317 | 2325383.9027 | 0 | 0 | 0
09/05 12:00:00 | 90243.4988 | 0 | 0 | 0 | 0 | 0 | 0 | 597523.7763 | 1179478.4947 | 27993.6 | 470823.4074 | 0 | 0 | 0 | 0 | 0 | 0 | 0 | 0 | 0 | 0 | 0 | 197537.4126 | 0 | 0 | 0 | 0 | 617074.3152 | 188839.1372 | 2366062.7772 | 0 | 0 | 0
09/05 13:00:00 | 549655.7711 | 0 | 0 | 0 | 1413889.4955 | 0 | 0 | 591566.0365 | 1061968.155 | 27993.6 | 0 | 0 | 0 | 0 | 0 | 0 | 0 | 0 | 0 | 0 | 0 | 0 | 1153418.7813 | 1.1642e-10 | 0 | 0 | 0 | 0 | 167827.0791 | 3645073.0581 | 0 | 0 | 0
09/05 14:00:00 | 938144.8286 | 0 | 0 | 0 | 49483.9676 | 0 | 0 | 591076.9124 | 1011073.7999 | 27993.6 | 532473.9947 | 0 | 0 | 0 | 0 | 0 | 0 | 0 | 0 | 0 | 0 | 0 | 1987581.7883 | 1.397e-10 | 0 | 0 | 0 | 1276810.3048 | 167827.0791 | 3150247.1031 | 0 | 0 | 0
09/05 15:00:00 | 1291859.9053 | 0 | 0 | 0 | 1645946.5318 | 0 | 0 | 592117.3025 | 989087.1224 | 27993.6 | 532473.9947 | 0 | 0 | 0 | 0 | 0 | 0 | 0 | 0 | 0 | 0 | 0 | 2768099.9296 | 0 | 0 | 0 | 0 | 525847.6215 | 146859.9186 | 5079478.4567 | 0 | 0 | 0
09/05 16:00:00 | 1562914.2592 | 0 | 0 | 0 | 0 | 0 | 0 | 598263.4553 | 1153893.6579 | 27993.6 | 0 | 0 | 0 | 0 | 0 | 0 | 0 | 0 | 0 | 0 | 0 | 0 | 3391601.0667 | 9.3132e-11 | 0 | 0 | 0 | 0 | 195798.259 | 3343064.9725 | 0 | 0 | 0
09/05 17:00:00 | 1750038.7766 | 0 | 0 | 0 | 0 | 0 | 0 | 625306.9924 | 1416705.7803 | 117993.6 | 0 | 0 | 0 | 0 | 0 | 0 | 0 | 0 | 0 | 0 | 0 | 0 | 3844867.7191 | 0 | 0 | 0 | 0 | 201875.4726 | 258744.638 | 3910045.1492 | 0 | 0 | 0
09/05 18:00:00 | 1664167.2909 | 0 | 0 | 0 | 0 | 0 | 0 | 710322.8329 | 1251858.4207 | 45993.6 | 0 | 0 | 0 | 0 | 0 | 0 | 0 | 0 | 0 | 0 | 0 | 0 | 3708664.4096 | 0 | 0 | 0 | 0 | 0 | 307727.8759 | 3672342.1445 | 0 | 0 | 0
09/05 19:00:00 | 1342732.0752 | 0 | 0 | 0 | 5927227.3786 | 0 | 0 | 897210.3999 | 1867515.0296 | 27993.6 | 0 | 0 | 0 | 0 | 0 | 0 | 0 | 0 | 0 | 0 | 0 | 0 | 3048991.5056 | 0 | 0 | 0 | 0 | 5234218.1817 | 293719.8372 | 10062678.4832 | 0 | 0 | 0
09/05 20:00:00 | 430515.415 | 0 | 0 | 0 | 0 | 0 | 0 | 1171076.5395 | 888640.5631 | 27993.6 | 0 | 0 | 0 | 0 | 0 | 0 | 0 | 0 | 0 | 0 | 0 | 0 | 959759.3083 | 9.3132e-11 | 0 | 0 | 0 | 0 | 265748.6574 | 2518226.1176 | 0 | 0 | 0
09/05 21:00:00 | 9258.7359 | 0 | 0 | 0 | 0 | 0 | 0 | 1402350.3251 | 859978.0859 | 27993.6 | 0 | 0 | 0 | 0 | 0 | 0 | 0 | 0 | 0 | 0 | 0 | 0 | 20619.034 | 0 | 0 | 0 | 0 | 0 | 216810.317 | 2299580.7469 | 0 | 0 | 0
09/05 22:00:00 | 0 | 0 | 0 | 0 | 1907166.1401 | 0 | 0 | 1006174.8474 | 2337724.6399 | 27993.6 | 0 | 0 | 0 | 0 | 0 | 0 | 0 | 0 | 0 | 0 | 0 | 0 | 0 | 0 | 0 | 0 | 0 | 2184296.0179 | 188839.1372 | 5279059.2274 | 0 | 0 | 0
09/05 23:00:00 | 0 | 0 | 0 | 0 | 3270117.8304 | 0 | 0 | 422932.9474 | 1658956.4847 | 27993.6 | 425510.2544 | 0 | 0 | 0 | 0 | 0 | 0 | 0 | 0 | 0 | 0 | 0 | 0 | 0 | 0 | 0 | 0 | 2247928.9551 | 104880.7 | 5805511.1169 | 0 | 0 | 0
09/05 24:00:00 | 0 | 0 | 0 | 0 | 0 | 0 | 0 | 210004.2584 | 317169.5878 | 27993.6 | 0 | 0 | 0 | 0 | 0 | 0 | 0 | 0 | 0 | 0 | 0 | 0 | 0 | 0 | 0 | 0 | 0 | 0 | 27971.1799 | 555167.4462 | 0 | 0 | 0
09/06 01:00:00 | 0 | 0 | 0 | 0 | 0 | 0 | 0 | 126002.5551 | 272858.5505 | 27993.6 | 0 | 0 | 0 | 0 | 0 | 0 | 0 | 0 | 0 | 0 | 0 | 0 | 0 | 0 | 0 | 0 | 0 | 0 | 14008.0387 | 426854.7055 | 0 | 0 | 0
09/06 02:00:00 | 0 | 0 | 0 | 0 | 0 | 0 | 0 | 84001.7034 | 235223.3129 | 27993.6 | 389713.5709 | 0 | 0 | 0 | 0 | 0 | 0 | 0 | 0 | 0 | 0 | 0 | 0 | 0 | 0 | 0 | 0 | 0 | 3502.0097 | 736932.1871 | 0 | 0 | 0
09/06 03:00:00 | 0 | 0 | 0 | 0 | 0 | 0 | 0 | 84001.7034 | 210724.5926 | 27993.6 | 259809.0473 | 0 | 0 | 0 | 0 | 0 | 0 | 0 | 0 | 0 | 0 | 0 | 0 | 0 | 0 | 0 | 0 | 0 | 3502.0097 | 582528.9432 | 0 | 0 | 0
09/06 04:00:00 | 0 | 0 | 0 | 0 | 0 | 0 | 0 | 88012.9531 | 238987.0238 | 27993.6 | 0 | 0 | 0 | 0 | 0 | 0 | 0 | 0 | 0 | 0 | 0 | 0 | 0 | 0 | 0 | 0 | 0 | 0 | 14008.0387 | 354993.5768 | 0 | 0 | 0
09/06 05:00:00 | 0 | 0 | 0 | 0 | 4560424.0942 | 0 | 0 | 229436.6519 | 276314.6972 | 27993.6 | 0 | 0 | 0 | 0 | 0 | 0 | 0 | 0 | 0 | 0 | 0 | 0 | 0 | 0 | 0 | 0 | 0 | 3551694.9546 | 97921.5783 | 5094169.0433 | 0 | 0 | 0
09/06 06:00:00 | 0 | 0 | 0 | 0 | 2395023.5105 | 0 | 0 | 538653.9233 | 446052.8363 | 117993.6 | 0 | 0 | 0 | 0 | 0 | 0 | 0 | 0 | 0 | 0 | 0 | 0 | 0 | 0 | 0 | 0 | 0 | 2470095.2831 | 335699.0558 | 3497723.8701 | 0 | 0 | 0
09/06 07:00:00 | 0 | 0 | 0 | 0 | 5604806.5185 | 0 | 0 | 681652.6541 | 688364.4439 | 45993.6 | 0 | 0 | 0 | 0 | 0 | 0 | 0 | 0 | 0 | 0 | 0 | 0 | 0 | 0 | 0 | 0 | 0 | 5408702.9927 | 356666.2163 | 7020817.2164 | 0 | 0 | 0
09/06 08:00:00 | 0 | 0 | 0 | 0 | 1909926.2153 | 0 | 0 | 685119.6752 | 869064.7398 | 27993.6 | 0 | 0 | 0 | 0 | 0 | 0 | 0 | 0 | 0 | 0 | 0 | 0 | 0 | 0 | 0 | 0 | 0 | 2413081.4056 | 342658.1776 | 3492104.2302 | 0 | 0 | 0
09/06 09:00:00 | 0 | 0 | 0 | 0 | 1791170.5272 | 0 | 0 | 666066.7198 | 1075945.5885 | 27993.6 | 0 | 0 | 0 | 0 | 0 | 0 | 0 | 0 | 0 | 0 | 0 | 0 | 0 | 0 | 0 | 0 | 0 | 1853703.1948 | 300723.8566 | 3561176.4355 | 0 | 0 | 0
09/06 10:00:00 | 0 | 0 | 0 | 0 | 1561471.2919 | 0 | 0 | 645820.525 | 1144047.7358 | 27993.6 | 0 | 0 | 0 | 0 | 0 | 0 | 0 | 0 | 0 | 0 | 0 | 0 | 0 | 0 | 0 | 0 | 0 | 831592.9676 | 272752.6767 | 3379333.1527 | 0 | 0 | 0
09/06 11:00:00 | 137480.0146 | 0 | 0 | 0 | 0 | 0 | 0 | 617769.9711 | 1208796.9242 | 27993.6 | 0 | 0 | 0 | 0 | 0 | 0 | 0 | 0 | 0 | 0 | 0 | 0 | 282536.6454 | 0 | 0 | 0 | 0 | 0 | 216810.317 | 1992040.5099 | 0 | 0 | 0
09/06 12:00:00 | 576508.1077 | 0 | 0 | 0 | 1702840.1549 | 0 | 0 | 597523.7763 | 1179478.4947 | 27993.6 | 0 | 0 | 0 | 0 | 0 | 0 | 0 | 0 | 0 | 0 | 0 | 0 | 1173709.6063 | 0 | 0 | 0 | 0 | 1044010.6234 | 188839.1372 | 4084344.1337 | 0 | 0 | 0
09/06 13:00:00 | 1007874.6366 | 0 | 0 | 0 | 0 | 0 | 0 | 591566.0365 | 1061968.155 | 27993.6 | 0 | 0 | 0 | 0 | 0 | 0 | 0 | 0 | 0 | 0 | 0 | 0 | 2040538.8589 | 6.9849e-11 | 0 | 0 | 0 | 1158737.9423 | 167827.0791 | 2689402.4281 | 0 | 0 | 0
09/06 14:00:00 | 1376096.4989 | 0 | 0 | 0 | 1505115.7033 | 0 | 0 | 591076.9124 | 1011073.7999 | 27993.6 | 0 | 0 | 0 | 0 | 0 | 0 | 0 | 0 | 0 | 0 | 0 | 0 | 2775143.8216 | 6.9849e-11 | 0 | 0 | 0 | 404323.6363 | 167827.0791 | 4511356.5144 | 0 | 0 | 0
09/06 15:00:00 | 1787245.2676 | 0 | 0 | 0 | 0 | 0 | 0 | 592117.3025 | 989087.1224 | 27993.6 | 0 | 0 | 0 | 0 | 0 | 0 | 0 | 0 | 0 | 0 | 0 | 0 | 3621518.7008 | 0 | 0 | 0 | 0 | 63969.0456 | 146859.9186 | 3396443.2925 | 0 | 0 | 0
09/06 16:00:00 | 2121866.7161 | 0 | 0 | 0 | 0 | 0 | 0 | 598263.4553 | 1153893.6579 | 27993.6 | 0 | 0 | 0 | 0 | 0 | 0 | 0 | 0 | 0 | 0 | 0 | 0 | 4370626.2611 | 0 | 0 | 0 | 0 | 194688.0477 | 195798.259 | 3902017.4293 | 0 | 0 | 0
09/06 17:00:00 | 2376296.045 | 0 | 0 | 0 | 0 | 0 | 0 | 625306.9924 | 1416705.7803 | 117993.6 | 121168.3486 | 0 | 0 | 0 | 0 | 0 | 0 | 0 | 0 | 0 | 0 | 0 | 4973230.3547 | 0 | 0 | 0 | 0 | 282992.6657 | 258744.638 | 4657470.7663 | 0 | 0 | 0
09/06 18:00:00 | 2142221.815 | 0 | 0 | 0 | 3176146.2259 | 0 | 0 | 710322.8329 | 1251858.4207 | 45993.6 | 242336.6972 | 0 | 0 | 0 | 0 | 0 | 0 | 0 | 0 | 0 | 0 | 0 | 4627022.4196 | 1.8626e-10 | 0 | 0 | 0 | 1965994.1813 | 307727.8759 | 7568879.5917 | 0 | 0 | 0
09/06 19:00:00 | 1636888.5715 | 0 | 0 | 0 | 0 | 0 | 0 | 897210.3999 | 992891.7854 | 27993.6 | 0 | 0 | 0 | 0 | 0 | 0 | 0 | 0 | 0 | 0 | 0 | 0 | 3678120.5058 | 0 | 0 | 0 | 0 | 303851.2322 | 293719.8372 | 3554984.3567 | 0 | 0 | 0
09/06 20:00:00 | 622712.0095 | 0 | 0 | 0 | 0 | 0 | 0 | 1171076.5395 | 888640.5631 | 27993.6 | 0 | 0 | 0 | 0 | 0 | 0 | 0 | 0 | 0 | 0 | 0 | 0 | 1388738.4041 | 9.3132e-11 | 0 | 0 | 0 | 58058.02 | 265748.6574 | 2710422.7122 | 0 | 0 | 0
09/06 21:00:00 | 155458.7857 | 0 | 0 | 0 | 1755607.3958 | 0 | 0 | 1402350.3251 | 859978.0859 | 27993.6 | 0 | 0 | 0 | 0 | 0 | 0 | 0 | 0 | 0 | 0 | 0 | 0 | 348241.4725 | 0 | 0 | 0 | 0 | 1518908.1134 | 216810.317 | 4201388.1925 | 0 | 0 | 0
09/06 22:00:00 | 0 | 0 | 0 | 0 | 0 | 0 | 0 | 1006174.8474 | 712134.1423 | 27993.6 | 0 | 0 | 0 | 0 | 0 | 0 | 0 | 0 | 0 | 0 | 0 | 0 | 0 | 0 | 0 | 0 | 0 | 0 | 188839.1372 | 1746302.5897 | 0 | 0 | 0
09/06 23:00:00 | 0 | 0 | 0 | 0 | 2183443.3737 | 0 | 0 | 422932.9474 | 478057.5667 | 27993.6 | 0 | 0 | 0 | 0 | 0 | 0 | 0 | 0 | 0 | 0 | 0 | 0 | 0 | 0 | 0 | 0 | 0 | 1871085.9117 | 104880.7 | 3112427.4878 | 0 | 0 | 0
09/06 24:00:00 | 0 | 0 | 0 | 0 | 480773.963 | 0 | 0 | 210004.2584 | 317169.5878 | 27993.6 | 0 | 0 | 0 | 0 | 0 | 0 | 0 | 0 | 0 | 0 | 0 | 0 | 0 | 0 | 0 | 0 | 0 | 0 | 27971.1799 | 1035941.4092 | 0 | 0 | 0
09/07 01:00:00 | 0 | 0 | 0 | 0 | 0 | 0 | 0 | 126002.5551 | 286137.0183 | 27993.6 | 0 | 0 | 0 | 0 | 0 | 0 | 0 | 0 | 0 | 0 | 0 | 0 | 0 | 0 | 0 | 0 | 0 | 0 | 14008.0387 | 440133.1733 | 0 | 0 | 0
09/07 02:00:00 | 0 | 0 | 0 | 0 | 0 | 0 | 0 | 84001.7034 | 244075.6248 | 27993.6 | 0 | 0 | 0 | 0 | 0 | 0 | 0 | 0 | 0 | 0 | 0 | 0 | 0 | 0 | 0 | 0 | 0 | 0 | 3502.0097 | 356070.9281 | 0 | 0 | 0
09/07 03:00:00 | 0 | 0 | 0 | 0 | 0 | 0 | 0 | 84001.7034 | 215150.7486 | 27993.6 | 0 | 0 | 0 | 0 | 0 | 0 | 0 | 0 | 0 | 0 | 0 | 0 | 0 | 0 | 0 | 0 | 0 | 0 | 3502.0097 | 327146.0519 | 0 | 0 | 0
09/07 04:00:00 | 0 | 0 | 0 | 0 | 0 | 0 | 0 | 88012.9531 | 247839.3356 | 27993.6 | 0 | 0 | 0 | 0 | 0 | 0 | 0 | 0 | 0 | 0 | 0 | 0 | 0 | 0 | 0 | 0 | 0 | 0 | 14008.0387 | 363845.8887 | 0 | 0 | 0
09/07 05:00:00 | 0 | 0 | 0 | 0 | 0 | 0 | 0 | 229436.6519 | 289593.165 | 27993.6 | 0 | 0 | 0 | 0 | 0 | 0 | 0 | 0 | 0 | 0 | 0 | 0 | 0 | 0 | 0 | 0 | 0 | 0 | 97921.5783 | 547023.4169 | 0 | 0 | 0
09/07 06:00:00 | 0 | 0 | 0 | 0 | 0 | 0 | 0 | 538653.9233 | 481462.0838 | 117993.6 | 0 | 0 | 0 | 0 | 0 | 0 | 0 | 0 | 0 | 0 | 0 | 0 | 0 | 0 | 0 | 0 | 0 | 0 | 335699.0558 | 1138109.6071 | 0 | 0 | 0
09/07 07:00:00 | 0 | 0 | 0 | 0 | 1760612.5951 | 0 | 0 | 681652.6541 | 759182.9388 | 45993.6 | 0 | 0 | 0 | 0 | 0 | 0 | 0 | 0 | 0 | 0 | 0 | 0 | 0 | 0 | 0 | 0 | 0 | 1440251.8043 | 356666.2163 | 3247441.788 | 0 | 0 | 0
09/07 08:00:00 | 0 | 0 | 0 | 0 | 0 | 0 | 0 | 685119.6752 | 975292.4823 | 27993.6 | 0 | 0 | 0 | 0 | 0 | 0 | 0 | 0 | 0 | 0 | 0 | 0 | 0 | 0 | 0 | 0 | 0 | 190616.466 | 342658.1776 | 1688405.7574 | 0 | 0 | 0
09/07 09:00:00 | 0 | 0 | 0 | 0 | 4140129.2763 | 0 | 0 | 666066.7198 | 1834856.3808 | 27993.6 | 0 | 0 | 0 | 0 | 0 | 0 | 0 | 0 | 0 | 0 | 0 | 0 | 0 | 0 | 0 | 0 | 0 | 3966278.1436 | 300723.8566 | 6669045.9769 | 0 | 0 | 0
09/07 10:00:00 | 0 | 0 | 0 | 0 | 1546802.2193 | 0 | 0 | 645820.525 | 1316667.8173 | 27993.6 | 0 | 0 | 0 | 0 | 0 | 0 | 0 | 0 | 0 | 0 | 0 | 0 | 0 | 0 | 0 | 0 | 0 | 269720.2943 | 272752.6767 | 3537284.1616 | 0 | 0 | 0
09/07 11:00:00 | 281661.4417 | 0 | 0 | 0 | 0 | 0 | 0 | 617769.9711 | 1388056.2396 | 27993.6 | 0 | 0 | 0 | 0 | 0 | 0 | 0 | 0 | 0 | 0 | 0 | 0 | 595522.0085 | 1.7462e-11 | 0 | 0 | 0 | 593802.5938 | 216810.317 | 2315481.2523 | 0 | 0 | 0
09/07 12:00:00 | 801240.669 | 0 | 0 | 0 | 0 | 0 | 0 | 597523.7763 | 1343246.2643 | 27993.6 | 0 | 0 | 0 | 0 | 0 | 0 | 0 | 0 | 0 | 0 | 0 | 0 | 1603715.6688 | 0 | 0 | 0 | 0 | 0 | 188839.1372 | 2770004.3096 | 0 | 0 | 0
09/07 13:00:00 | 1318117.4318 | 0 | 0 | 0 | 0 | 0 | 0 | 591566.0365 | 1210244.3788 | 27993.6 | 0 | 0 | 0 | 0 | 0 | 0 | 0 | 0 | 0 | 0 | 0 | 0 | 2597619.0388 | 0 | 0 | 0 | 0 | 0 | 167827.0791 | 3147921.4472 | 0 | 0 | 0
09/07 14:00:00 | 1718974.7859 | 0 | 0 | 0 | 0 | 0 | 0 | 591076.9124 | 1137219.244 | 27993.6 | 0 | 0 | 0 | 0 | 0 | 0 | 0 | 0 | 0 | 0 | 0 | 0 | 3416200.8764 | 3.7253e-10 | 0 | 0 | 0 | 0 | 167827.0791 | 3475264.5423 | 0 | 0 | 0
09/07 15:00:00 | 2029021.6864 | 0 | 0 | 0 | 0 | 0 | 0 | 592117.3025 | 1124084.8784 | 27993.6 | 0 | 0 | 0 | 0 | 0 | 0 | 0 | 0 | 0 | 0 | 0 | 0 | 4092662.2055 | 1.8626e-10 | 0 | 0 | 0 | 36589.4323 | 146859.9186 | 3773217.4673 | 0 | 0 | 0
09/07 16:00:00 | 2280803.613 | 0 | 0 | 0 | 0 | 0 | 0 | 598263.4553 | 1275612.9461 | 27993.6 | 0 | 0 | 0 | 0 | 0 | 0 | 0 | 0 | 0 | 0 | 0 | 0 | 4647708.1381 | 0 | 0 | 0 | 0 | 0 | 195798.259 | 4182673.6144 | 0 | 0 | 0
09/07 17:00:00 | 2537610.081 | 0 | 0 | 0 | 3375704.6682 | 0 | 0 | 625306.9924 | 1536211.9905 | 117993.6 | 0 | 0 | 0 | 0 | 0 | 0 | 0 | 0 | 0 | 0 | 0 | 0 | 5236542.252 | 0 | 0 | 0 | 0 | 1988402.5067 | 258744.638 | 8192827.3321 | 0 | 0 | 0
09/07 18:00:00 | 2319539.0778 | 0 | 0 | 0 | 0 | 0 | 0 | 710322.8329 | 1364725.3971 | 45993.6 | 0 | 0 | 0 | 0 | 0 | 0 | 0 | 0 | 0 | 0 | 0 | 0 | 4850238.572 | 0 | 0 | 0 | 0 | 581954.9845 | 307727.8759 | 4440580.9078 | 0 | 0 | 0
09/07 19:00:00 | 1822629.8976 | 0 | 0 | 0 | 0 | 0 | 0 | 897210.3999 | 1105758.7617 | 27993.6 | 0 | 0 | 0 | 0 | 0 | 0 | 0 | 0 | 0 | 0 | 0 | 0 | 3993242.0843 | 1.397e-10 | 0 | 0 | 0 | 128238.6062 | 293719.8372 | 3853592.6592 | 0 | 0 | 0
09/07 20:00:00 | 1156590.6228 | 0 | 0 | 0 | 3164094.7453 | 0 | 0 | 1171076.5395 | 1003720.6174 | 27993.6 | 0 | 0 | 0 | 0 | 0 | 0 | 0 | 0 | 0 | 0 | 0 | 0 | 2575272.6564 | 6.9849e-11 | 0 | 0 | 0 | 9221981.0633 | 265748.6574 | 6523476.1251 | 0 | 0 | 0
09/07 21:00:00 | 247124.8986 | 0 | 0 | 0 | 7110725.0311 | 0 | 0 | 1402350.3251 | 979484.2961 | 27993.6 | 0 | 0 | 0 | 0 | 0 | 0 | 0 | 0 | 0 | 0 | 0 | 0 | 539931.1466 | 6.9849e-11 | 0 | 0 | 0 | 26136.1367 | 216810.317 | 9767678.1509 | 0 | 0 | 0
09/07 22:00:00 | 0 | 0 | 0 | 0 | 0 | 0 | 0 | 1006174.8474 | 809509.5729 | 27993.6 | 0 | 0 | 0 | 0 | 0 | 0 | 0 | 0 | 0 | 0 | 0 | 0 | 0 | 0 | 0 | 0 | 0 | 0 | 188839.1372 | 1843678.0202 | 0 | 0 | 0
09/07 23:00:00 | 0 | 0 | 0 | 0 | 0 | 0 | 0 | 422932.9474 | 531171.4379 | 27993.6 | 0 | 0 | 0 | 0 | 0 | 0 | 0 | 0 | 0 | 0 | 0 | 0 | 0 | 0 | 0 | 0 | 0 | 62027.8326 | 104880.7 | 982097.9853 | 0 | 0 | 0
09/07 24:00:00 | 0 | 0 | 0 | 0 | 0 | 0 | 0 | 210004.2584 | 339300.3674 | 27993.6 | 0 | 0 | 0 | 0 | 0 | 0 | 0 | 0 | 0 | 0 | 0 | 0 | 0 | 0 | 0 | 0 | 0 | 0 | 27971.1799 | 577298.2259 | 0 | 0 | 0
09/08 01:00:00 | 0 | 0 | 0 | 0 | 1667304.1768 | 0 | 0 | 126002.5551 | 286137.0183 | 27993.6 | 0 | 0 | 0 | 0 | 0 | 0 | 0 | 0 | 0 | 0 | 0 | 0 | 0 | 0 | 0 | 0 | 0 | 1020375.4237 | 14008.0387 | 2107437.3502 | 0 | 0 | 0
09/08 02:00:00 | 0 | 0 | 0 | 0 | 0 | 0 | 0 | 84001.7034 | 244075.6248 | 27993.6 | 0 | 0 | 0 | 0 | 0 | 0 | 0 | 0 | 0 | 0 | 0 | 0 | 0 | 0 | 0 | 0 | 0 | 0 | 3502.0097 | 356070.9281 | 0 | 0 | 0
09/08 03:00:00 | 0 | 0 | 0 | 0 | 0 | 0 | 0 | 84001.7034 | 215150.7486 | 27993.6 | 0 | 0 | 0 | 0 | 0 | 0 | 0 | 0 | 0 | 0 | 0 | 0 | 0 | 0 | 0 | 0 | 0 | 0 | 3502.0097 | 327146.0519 | 0 | 0 | 0
09/08 04:00:00 | 0 | 0 | 0 | 0 | 0 | 0 | 0 | 88012.9531 | 247839.3356 | 27993.6 | 0 | 0 | 0 | 0 | 0 | 0 | 0 | 0 | 0 | 0 | 0 | 0 | 0 | 0 | 0 | 0 | 0 | 0 | 14008.0387 | 363845.8887 | 0 | 0 | 0
09/08 05:00:00 | 0 | 0 | 0 | 0 | 1962852.6965 | 0 | 0 | 229436.6519 | 289593.165 | 27993.6 | 0 | 0 | 0 | 0 | 0 | 0 | 0 | 0 | 0 | 0 | 0 | 0 | 0 | 0 | 0 | 0 | 0 | 1299836.7973 | 97921.5783 | 2509876.1133 | 0 | 0 | 0
09/08 06:00:00 | 0 | 0 | 0 | 0 | 0 | 0 | 0 | 538653.9233 | 481462.0838 | 117993.6 | 0 | 0 | 0 | 0 | 0 | 0 | 0 | 0 | 0 | 0 | 0 | 0 | 0 | 0 | 0 | 0 | 0 | 864925.4631 | 335699.0558 | 1138109.6071 | 0 | 0 | 0
09/08 07:00:00 | 0 | 0 | 0 | 0 | 11028888.3984 | 0 | 0 | 681652.6541 | 759182.9388 | 45993.6 | 0 | 0 | 0 | 0 | 0 | 0 | 0 | 0 | 0 | 0 | 0 | 0 | 0 | 0 | 0 | 0 | 0 | 16617651.9627 | 356666.2163 | 12515717.5913 | 0 | 0 | 0
09/08 08:00:00 | 0 | 0 | 0 | 0 | 7252459.4899 | 0 | 0 | 685119.6752 | 975292.4823 | 27993.6 | 0 | 0 | 0 | 0 | 0 | 0 | 0 | 0 | 0 | 0 | 0 | 0 | 0 | 0 | 0 | 0 | 0 | 387928.059 | 342658.1776 | 8940865.2473 | 0 | 0 | 0
09/08 09:00:00 | 0 | 0 | 0 | 0 | 1419305.6568 | 0 | 0 | 666066.7198 | 1501276.8465 | 27993.6 | 0 | 0 | 0 | 0 | 0 | 0 | 0 | 0 | 0 | 0 | 0 | 0 | 0 | 0 | 0 | 0 | 0 | 1259593.3073 | 300723.8566 | 3614642.8231 | 0 | 0 | 0
09/08 10:00:00 | 0 | 0 | 0 | 0 | 0 | 0 | 0 | 645820.525 | 1316667.8173 | 27993.6 | 0 | 0 | 0 | 0 | 0 | 0 | 0 | 0 | 0 | 0 | 0 | 0 | 0 | 0 | 0 | 0 | 0 | 236142.8913 | 272752.6767 | 1990481.9423 | 0 | 0 | 0
09/08 11:00:00 | 250455.5695 | 0 | 0 | 0 | 2138791.0928 | 0 | 0 | 617769.9711 | 1388056.2396 | 27993.6 | 0 | 0 | 0 | 0 | 0 | 0 | 0 | 0 | 0 | 0 | 0 | 0 | 516080.1864 | 2.6193e-11 | 0 | 0 | 0 | 1577197.5429 | 216810.317 | 4423066.473 | 0 | 0 | 0
09/08 12:00:00 | 692290.7067 | 0 | 0 | 0 | 0 | 0 | 0 | 597523.7763 | 1343246.2643 | 27993.6 | 0 | 0 | 0 | 0 | 0 | 0 | 0 | 0 | 0 | 0 | 0 | 0 | 1396404.9698 | 0 | 0 | 0 | 0 | 0 | 188839.1372 | 2661054.3473 | 0 | 0 | 0
09/08 13:00:00 | 1158141.9122 | 0 | 0 | 0 | 0 | 0 | 0 | 591566.0365 | 1210244.3788 | 27993.6 | 0 | 0 | 0 | 0 | 0 | 0 | 0 | 0 | 0 | 0 | 0 | 0 | 2324579.4982 | 2.0955e-10 | 0 | 0 | 0 | 162784.731 | 167827.0791 | 2987945.9275 | 0 | 0 | 0
09/08 14:00:00 | 1546109.896 | 0 | 0 | 0 | 0 | 0 | 0 | 591076.9124 | 1137219.244 | 27993.6 | 0 | 0 | 0 | 0 | 0 | 0 | 0 | 0 | 0 | 0 | 0 | 0 | 3111133.5427 | 0 | 0 | 0 | 0 | 389496.8713 | 167827.0791 | 3302399.6524 | 0 | 0 | 0
09/08 15:00:00 | 1908198.011 | 0 | 0 | 0 | 1975919.7605 | 0 | 0 | 592117.3025 | 1124084.8784 | 27993.6 | 0 | 0 | 0 | 0 | 0 | 0 | 0 | 0 | 0 | 0 | 0 | 0 | 3884985.0323 | 0 | 0 | 0 | 0 | 2384485.8622 | 146859.9186 | 5628313.5523 | 0 | 0 | 0
09/08 16:00:00 | 2177495.2506 | 0 | 0 | 0 | 1412915.5289 | 0 | 0 | 598263.4553 | 1275612.9461 | 27993.6 | 0 | 0 | 0 | 0 | 0 | 0 | 0 | 0 | 0 | 0 | 0 | 0 | 4489282.2143 | 4.6566e-10 | 0 | 0 | 0 | 724149.6906 | 195798.259 | 5492280.781 | 0 | 0 | 0
09/08 17:00:00 | 2381717.3982 | 0 | 0 | 0 | 0 | 0 | 0 | 625306.9924 | 1536211.9905 | 117993.6 | 0 | 0 | 0 | 0 | 0 | 0 | 0 | 0 | 0 | 0 | 0 | 0 | 4974111.2302 | 0 | 0 | 0 | 0 | 8383.9225 | 258744.638 | 4661229.9811 | 0 | 0 | 0
09/08 18:00:00 | 2236522.0497 | 0 | 0 | 0 | 8003195.9222 | 0 | 0 | 710322.8329 | 3332162.3067 | 45993.6 | 0 | 0 | 0 | 0 | 0 | 0 | 0 | 0 | 0 | 0 | 0 | 0 | 4792013.7237 | 4.6566e-10 | 0 | 0 | 0 | 7451477.5611 | 307727.8759 | 14328196.7116 | 0 | 0 | 0
09/08 19:00:00 | 1742426.3802 | 0 | 0 | 0 | 3241862.5332 | 0 | 0 | 897210.3999 | 3112582.6506 | 27993.6 | 0 | 0 | 0 | 0 | 0 | 0 | 0 | 0 | 0 | 0 | 0 | 0 | 3828318.4719 | 0 | 0 | 0 | 0 | 2708422.8006 | 293719.8372 | 9022075.5639 | 0 | 0 | 0
09/08 20:00:00 | 876662.4433 | 0 | 0 | 0 | 1613704.2171 | 0 | 0 | 1171076.5395 | 1003720.6174 | 27993.6 | 0 | 0 | 0 | 0 | 0 | 0 | 0 | 0 | 0 | 0 | 0 | 0 | 1941161.0586 | 9.3132e-11 | 0 | 0 | 0 | 1508643.5761 | 265748.6574 | 4693157.4174 | 0 | 0 | 0
09/08 21:00:00 | 158236.3056 | 0 | 0 | 0 | 1596733.5793 | 0 | 0 | 1402350.3251 | 979484.2961 | 27993.6 | 0 | 0 | 0 | 0 | 0 | 0 | 0 | 0 | 0 | 0 | 0 | 0 | 348864.386 | 8.7311e-11 | 0 | 0 | 0 | 2293311.8665 | 216810.317 | 4164798.1062 | 0 | 0 | 0
09/08 22:00:00 | 0 | 0 | 0 | 0 | 2351025.0964 | 0 | 0 | 1006174.8474 | 809509.5729 | 27993.6 | 0 | 0 | 0 | 0 | 0 | 0 | 0 | 0 | 0 | 0 | 0 | 0 | 0 | 0 | 0 | 0 | 0 | 1475545.9677 | 188839.1372 | 4194703.1167 | 0 | 0 | 0
09/08 23:00:00 | 0 | 0 | 0 | 0 | 0 | 0 | 0 | 422932.9474 | 531171.4379 | 27993.6 | 0 | 0 | 0 | 0 | 0 | 0 | 0 | 0 | 0 | 0 | 0 | 0 | 0 | 0 | 0 | 0 | 0 | 0 | 104880.7 | 982097.9853 | 0 | 0 | 0
09/08 24:00:00 | 0 | 0 | 0 | 0 | 0 | 0 | 0 | 210004.2584 | 339300.3674 | 27993.6 | 0 | 0 | 0 | 0 | 0 | 0 | 0 | 0 | 0 | 0 | 0 | 0 | 0 | 0 | 0 | 0 | 0 | 0 | 27971.1799 | 577298.2259 | 0 | 0 | 0
09/09 01:00:00 | 0 | 0 | 0 | 0 | 0 | 0 | 0 | 126002.5551 | 272858.5505 | 27993.6 | 0 | 0 | 0 | 0 | 0 | 0 | 0 | 0 | 0 | 0 | 0 | 0 | 0 | 0 | 0 | 0 | 0 | 0 | 14008.0387 | 426854.7055 | 0 | 0 | 0
09/09 02:00:00 | 0 | 0 | 0 | 0 | 0 | 0 | 0 | 84001.7034 | 235223.3129 | 27993.6 | 0 | 0 | 0 | 0 | 0 | 0 | 0 | 0 | 0 | 0 | 0 | 0 | 0 | 0 | 0 | 0 | 0 | 667132.0117 | 3502.0097 | 347218.6163 | 0 | 0 | 0
09/09 03:00:00 | 0 | 0 | 0 | 0 | 1417920.9627 | 0 | 0 | 84001.7034 | 210724.5926 | 27993.6 | 0 | 0 | 0 | 0 | 0 | 0 | 0 | 0 | 0 | 0 | 0 | 0 | 0 | 0 | 0 | 0 | 0 | 747327.3922 | 3502.0097 | 1740640.8587 | 0 | 0 | 0
09/09 04:00:00 | 0 | 0 | 0 | 0 | 1418384.2203 | 0 | 0 | 88012.9531 | 238987.0238 | 27993.6 | 0 | 0 | 0 | 0 | 0 | 0 | 0 | 0 | 0 | 0 | 0 | 0 | 0 | 0 | 0 | 0 | 0 | 393624.8925 | 14008.0387 | 1773377.7971 | 0 | 0 | 0
09/09 05:00:00 | 0 | 0 | 0 | 0 | 0 | 0 | 0 | 229436.6519 | 276314.6972 | 27993.6 | 0 | 0 | 0 | 0 | 0 | 0 | 0 | 0 | 0 | 0 | 0 | 0 | 0 | 0 | 0 | 0 | 0 | 0 | 97921.5783 | 533744.9491 | 0 | 0 | 0
09/09 06:00:00 | 0 | 0 | 0 | 0 | 0 | 0 | 0 | 538653.9233 | 446052.8363 | 117993.6 | 0 | 0 | 0 | 0 | 0 | 0 | 0 | 0 | 0 | 0 | 0 | 0 | 0 | 0 | 0 | 0 | 0 | 969704.7294 | 335699.0558 | 1102700.3596 | 0 | 0 | 0
09/09 07:00:00 | 0 | 0 | 0 | 0 | 1419506.3307 | 0 | 0 | 681652.6541 | 688364.4439 | 45993.6 | 0 | 0 | 0 | 0 | 0 | 0 | 0 | 0 | 0 | 0 | 0 | 0 | 0 | 0 | 0 | 0 | 0 | 3851.8848 | 356666.2163 | 2835517.0286 | 0 | 0 | 0
09/09 08:00:00 | 0 | 0 | 0 | 0 | 2010031.5841 | 0 | 0 | 685119.6752 | 1270756.9686 | 27993.6 | 0 | 0 | 0 | 0 | 0 | 0 | 0 | 0 | 0 | 0 | 0 | 0 | 0 | 0 | 0 | 0 | 0 | 2007522.4357 | 342658.1776 | 3993901.8279 | 0 | 0 | 0
09/09 09:00:00 | 0 | 0 | 0 | 0 | 2117410.0088 | 0 | 0 | 666066.7198 | 1581323.8601 | 27993.6 | 0 | 0 | 0 | 0 | 0 | 0 | 0 | 0 | 0 | 0 | 0 | 0 | 0 | 0 | 0 | 0 | 0 | 2545786.6566 | 300723.8566 | 4392794.1886 | 0 | 0 | 0
09/09 10:00:00 | 0 | 0 | 0 | 0 | 804844.9026 | 0 | 0 | 645820.525 | 1144047.7358 | 27993.6 | 0 | 0 | 0 | 0 | 0 | 0 | 0 | 0 | 0 | 0 | 0 | 0 | 0 | 0 | 0 | 0 | 0 | 3151.8598 | 272752.6767 | 2622706.7635 | 0 | 0 | 0
09/09 11:00:00 | 0 | 0 | 0 | 0 | 0 | 0 | 0 | 617769.9711 | 1208796.9242 | 27993.6 | 0 | 0 | 0 | 0 | 0 | 0 | 0 | 0 | 0 | 0 | 0 | 0 | 0 | 0 | 0 | 0 | 0 | 33269.243 | 216810.317 | 1854560.4953 | 0 | 0 | 0
09/09 12:00:00 | 0 | 0 | 0 | 0 | 0 | 0 | 0 | 597523.7763 | 1179478.4947 | 27993.6 | 0 | 0 | 0 | 0 | 0 | 0 | 0 | 0 | 0 | 0 | 0 | 0 | 0 | 0 | 0 | 0 | 0 | 0 | 188839.1372 | 1804995.871 | 0 | 0 | 0
09/09 13:00:00 | 22282.3283 | 0 | 0 | 0 | 0 | 0 | 0 | 591566.0365 | 1061968.155 | 27993.6 | 0 | 0 | 0 | 0 | 0 | 0 | 0 | 0 | 0 | 0 | 0 | 0 | 47008.8721 | 0 | 0 | 0 | 0 | 383469.288 | 167827.0791 | 1703810.1198 | 0 | 0 | 0
09/09 14:00:00 | 517125.0036 | 0 | 0 | 0 | 0 | 0 | 0 | 591076.9124 | 1011073.7999 | 27993.6 | 151353.8582 | 0 | 0 | 0 | 0 | 0 | 0 | 0 | 0 | 0 | 0 | 0 | 1107047.4793 | 4.6566e-11 | 0 | 0 | 0 | 54981.6668 | 167827.0791 | 2298623.174 | 0 | 0 | 0
09/09 15:00:00 | 909796.1396 | 0 | 0 | 0 | 0 | 0 | 0 | 592117.3025 | 989087.1224 | 27993.6 | 605415.4326 | 0 | 0 | 0 | 0 | 0 | 0 | 0 | 0 | 0 | 0 | 0 | 1975673.1873 | 0 | 0 | 0 | 0 | 29417.3582 | 146859.9186 | 3124409.5971 | 0 | 0 | 0
09/09 16:00:00 | 1145400.3422 | 0 | 0 | 0 | 0 | 0 | 0 | 598263.4553 | 1153893.6579 | 27993.6 | 0 | 0 | 0 | 0 | 0 | 0 | 0 | 0 | 0 | 0 | 0 | 0 | 2523801.8661 | 1.397e-10 | 0 | 0 | 0 | 0 | 195798.259 | 2925551.0555 | 0 | 0 | 0
09/09 17:00:00 | 1296972.6708 | 0 | 0 | 0 | 1490377.4657 | 0 | 0 | 625306.9924 | 1416705.7803 | 117993.6 | 0 | 0 | 0 | 0 | 0 | 0 | 0 | 0 | 0 | 0 | 0 | 0 | 2884723.1583 | 0 | 0 | 0 | 0 | 1143755.8791 | 258744.638 | 4947356.5092 | 0 | 0 | 0
09/09 18:00:00 | 911420.3007 | 0 | 0 | 0 | 2539868.9297 | 0 | 0 | 710322.8329 | 1251858.4207 | 45993.6 | 0 | 0 | 0 | 0 | 0 | 0 | 0 | 0 | 0 | 0 | 0 | 0 | 2025180.3058 | 9.3132e-11 | 0 | 0 | 0 | 1777969.2426 | 307727.8759 | 5459464.084 | 0 | 0 | 0
09/09 19:00:00 | 72636.6955 | 0 | 0 | 0 | 3566628.0799 | 0 | 0 | 897210.3999 | 1932844.9166 | 27993.6 | 0 | 0 | 0 | 0 | 0 | 0 | 0 | 0 | 0 | 0 | 0 | 0 | 157022.0898 | 0 | 0 | 0 | 0 | 3469125.1291 | 293719.8372 | 6497313.6919 | 0 | 0 | 0
09/09 20:00:00 | 0 | 0 | 0 | 0 | 2510585.6878 | 0 | 0 | 1171076.5395 | 2427674.5592 | 27993.6 | 0 | 0 | 0 | 0 | 0 | 0 | 0 | 0 | 0 | 0 | 0 | 0 | 0 | 0 | 0 | 0 | 0 | 2597285.3798 | 265748.6574 | 6137330.3865 | 0 | 0 | 0
09/09 21:00:00 | 0 | 0 | 0 | 0 | 882526.8719 | 0 | 0 | 1402350.3251 | 859978.0859 | 27993.6 | 0 | 0 | 0 | 0 | 0 | 0 | 0 | 0 | 0 | 0 | 0 | 0 | 0 | 0 | 0 | 0 | 0 | 793905.2643 | 216810.317 | 3172848.8829 | 0 | 0 | 0
09/09 22:00:00 | 0 | 0 | 0 | 0 | 806043.962 | 0 | 0 | 1006174.8474 | 712134.1423 | 27993.6 | 0 | 0 | 0 | 0 | 0 | 0 | 0 | 0 | 0 | 0 | 0 | 0 | 0 | 0 | 0 | 0 | 0 | 233934.1565 | 188839.1372 | 2552346.5516 | 0 | 0 | 0
09/09 23:00:00 | 0 | 0 | 0 | 0 | 1461856.2843 | 0 | 0 | 422932.9474 | 478057.5667 | 27993.6 | 0 | 0 | 0 | 0 | 0 | 0 | 0 | 0 | 0 | 0 | 0 | 0 | 0 | 0 | 0 | 0 | 0 | 1077918.5828 | 104880.7 | 2390840.3984 | 0 | 0 | 0
09/09 24:00:00 | 0 | 0 | 0 | 0 | 0 | 0 | 0 | 210004.2584 | 317169.5878 | 27993.6 | 0 | 0 | 0 | 0 | 0 | 0 | 0 | 0 | 0 | 0 | 0 | 0 | 0 | 0 | 0 | 0 | 0 | 775694.1304 | 27971.1799 | 555167.4462 | 0 | 0 | 0
09/10 01:00:00 | 0 | 0 | 0 | 0 | 1536641.7008 | 0 | 0 | 126002.5551 | 272858.5505 | 27993.6 | 0 | 0 | 0 | 0 | 0 | 0 | 0 | 0 | 0 | 0 | 0 | 0 | 0 | 0 | 0 | 0 | 0 | 479610.0887 | 14008.0387 | 1963496.4063 | 0 | 0 | 0
09/10 02:00:00 | 0 | 0 | 0 | 0 | 0 | 0 | 0 | 84001.7034 | 235223.3129 | 27993.6 | 0 | 0 | 0 | 0 | 0 | 0 | 0 | 0 | 0 | 0 | 0 | 0 | 0 | 0 | 0 | 0 | 0 | 0 | 3502.0097 | 347218.6163 | 0 | 0 | 0
09/10 03:00:00 | 0 | 0 | 0 | 0 | 0 | 0 | 0 | 84001.7034 | 210724.5926 | 27993.6 | 0 | 0 | 0 | 0 | 0 | 0 | 0 | 0 | 0 | 0 | 0 | 0 | 0 | 0 | 0 | 0 | 0 | 0 | 3502.0097 | 322719.896 | 0 | 0 | 0
09/10 04:00:00 | 0 | 0 | 0 | 0 | 0 | 0 | 0 | 88012.9531 | 238987.0238 | 27993.6 | 0 | 0 | 0 | 0 | 0 | 0 | 0 | 0 | 0 | 0 | 0 | 0 | 0 | 0 | 0 | 0 | 0 | 0 | 14008.0387 | 354993.5768 | 0 | 0 | 0
09/10 05:00:00 | 0 | 0 | 0 | 0 | 6888706.3974 | 0 | 0 | 229436.6519 | 276314.6972 | 27993.6 | 0 | 0 | 0 | 0 | 0 | 0 | 0 | 0 | 0 | 0 | 0 | 0 | 0 | 0 | 0 | 0 | 0 | 6141202.1239 | 97921.5783 | 7422451.3464 | 0 | 0 | 0
09/10 06:00:00 | 0 | 0 | 0 | 0 | 2890723.5714 | 0 | 0 | 538653.9233 | 446052.8363 | 117993.6 | 0 | 0 | 0 | 0 | 0 | 0 | 0 | 0 | 0 | 0 | 0 | 0 | 0 | 0 | 0 | 0 | 0 | 3051105.5633 | 335699.0558 | 3993423.931 | 0 | 0 | 0
09/10 07:00:00 | 0 | 0 | 0 | 0 | 1550957.5768 | 0 | 0 | 681652.6541 | 1044647.7582 | 45993.6 | 0 | 0 | 0 | 0 | 0 | 0 | 0 | 0 | 0 | 0 | 0 | 0 | 0 | 0 | 0 | 0 | 0 | 1647772.1255 | 356666.2163 | 3323251.5891 | 0 | 0 | 0
09/10 08:00:00 | 0 | 0 | 0 | 0 | 644690.5669 | 0 | 0 | 685119.6752 | 869064.7398 | 27993.6 | 0 | 0 | 0 | 0 | 0 | 0 | 0 | 0 | 0 | 0 | 0 | 0 | 0 | 0 | 0 | 0 | 0 | 116917.6879 | 342658.1776 | 2226868.5818 | 0 | 0 | 0
09/10 09:00:00 | 0 | 0 | 0 | 0 | 1496574.8561 | 0 | 0 | 666066.7198 | 1263463.2649 | 27993.6 | 0 | 0 | 0 | 0 | 0 | 0 | 0 | 0 | 0 | 0 | 0 | 0 | 0 | 0 | 0 | 0 | 0 | 1592983.1129 | 300723.8566 | 3454098.4408 | 0 | 0 | 0
09/10 10:00:00 | 0 | 0 | 0 | 0 | 1601419.1219 | 0 | 0 | 645820.525 | 1322741.0298 | 27993.6 | 0 | 0 | 0 | 0 | 0 | 0 | 0 | 0 | 0 | 0 | 0 | 0 | 0 | 0 | 0 | 0 | 0 | 980572.0182 | 272752.6767 | 3597974.2767 | 0 | 0 | 0
09/10 11:00:00 | 0 | 0 | 0 | 0 | 0 | 0 | 0 | 617769.9711 | 1353755.5086 | 27993.6 | 0 | 0 | 0 | 0 | 0 | 0 | 0 | 0 | 0 | 0 | 0 | 0 | 0 | 0 | 0 | 0 | 0 | 670417.909 | 216810.317 | 1999519.0797 | 0 | 0 | 0
09/10 12:00:00 | 0 | 0 | 0 | 0 | 0 | 0 | 0 | 597523.7763 | 1179478.4947 | 27993.6 | 0 | 0 | 0 | 0 | 0 | 0 | 0 | 0 | 0 | 0 | 0 | 0 | 0 | 0 | 0 | 0 | 0 | 0 | 188839.1372 | 1804995.871 | 0 | 0 | 0
09/10 13:00:00 | 0 | 0 | 0 | 0 | 1532565.5143 | 0 | 0 | 591566.0365 | 1061968.155 | 27993.6 | 0 | 0 | 0 | 0 | 0 | 0 | 0 | 0 | 0 | 0 | 0 | 0 | 0 | 0 | 0 | 0 | 0 | 581079.2739 | 167827.0791 | 3214093.3058 | 0 | 0 | 0
09/10 14:00:00 | 0 | 0 | 0 | 0 | 0 | 0 | 0 | 591076.9124 | 1011073.7999 | 27993.6 | 0 | 0 | 0 | 0 | 0 | 0 | 0 | 0 | 0 | 0 | 0 | 0 | 0 | 0 | 0 | 0 | 0 | 532627.0986 | 167827.0791 | 1630144.3122 | 0 | 0 | 0
09/10 15:00:00 | 62931.5042 | 0 | 0 | 0 | 0 | 0 | 0 | 592117.3025 | 989087.1224 | 27993.6 | 0 | 0 | 0 | 0 | 0 | 0 | 0 | 0 | 0 | 0 | 0 | 0 | 135146.7935 | 0 | 0 | 0 | 0 | 282639.0515 | 146859.9186 | 1672129.5291 | 0 | 0 | 0
09/10 16:00:00 | 495669.8257 | 0 | 0 | 0 | 1631232.7087 | 0 | 0 | 598263.4553 | 1850470.9493 | 27993.6 | 0 | 0 | 0 | 0 | 0 | 0 | 0 | 0 | 0 | 0 | 0 | 0 | 1076341.3192 | 6.9849e-11 | 0 | 0 | 0 | 972408.4377 | 195798.259 | 4603630.5391 | 0 | 0 | 0
09/10 17:00:00 | 780468.7604 | 0 | 0 | 0 | 1951750.5068 | 0 | 0 | 625306.9924 | 2883772.9657 | 117993.6 | 0 | 0 | 0 | 0 | 0 | 0 | 0 | 0 | 0 | 0 | 0 | 0 | 1722217.7755 | 0 | 0 | 0 | 0 | 2003043.0847 | 258744.638 | 6359292.8253 | 0 | 0 | 0
09/10 18:00:00 | 444682.053 | 0 | 0 | 0 | 765822.0597 | 0 | 0 | 710322.8329 | 1251858.4207 | 45993.6 | 0 | 0 | 0 | 0 | 0 | 0 | 0 | 0 | 0 | 0 | 0 | 0 | 982528.5429 | 0 | 0 | 0 | 0 | 617242.947 | 307727.8759 | 3218678.9664 | 0 | 0 | 0
09/10 19:00:00 | 450801.6552 | 0 | 0 | 0 | 792411.4122 | 0 | 0 | 897210.3999 | 1389685.2641 | 27993.6 | 0 | 0 | 0 | 0 | 0 | 0 | 0 | 0 | 0 | 0 | 0 | 0 | 1030857.3339 | 0 | 0 | 0 | 0 | 540408.4523 | 293719.8372 | 3558102.3313 | 0 | 0 | 0
09/10 20:00:00 | 68195.1666 | 0 | 0 | 0 | 5288390.0988 | 0 | 0 | 1171076.5395 | 3255193.9764 | 27993.6 | 0 | 0 | 0 | 0 | 0 | 0 | 0 | 0 | 0 | 0 | 0 | 0 | 156331.2 | 8.7311e-12 | 0 | 0 | 0 | 4506649.9308 | 265748.6574 | 9810849.3812 | 0 | 0 | 0
09/10 21:00:00 | 0 | 0 | 0 | 0 | 0 | 0 | 0 | 1402350.3251 | 1075623.3687 | 27993.6 | 0 | 0 | 0 | 0 | 0 | 0 | 0 | 0 | 0 | 0 | 0 | 0 | 0 | 0 | 0 | 0 | 0 | 997336.3096 | 216810.317 | 2505967.2938 | 0 | 0 | 0
09/10 22:00:00 | 0 | 0 | 0 | 0 | 0 | 0 | 0 | 1006174.8474 | 712134.1423 | 27993.6 | 0 | 0 | 0 | 0 | 0 | 0 | 0 | 0 | 0 | 0 | 0 | 0 | 0 | 0 | 0 | 0 | 0 | 0 | 188839.1372 | 1746302.5897 | 0 | 0 | 0
09/10 23:00:00 | 0 | 0 | 0 | 0 | 7861613.8959 | 0 | 0 | 422932.9474 | 678811.8169 | 27993.6 | 0 | 0 | 0 | 0 | 0 | 0 | 0 | 0 | 0 | 0 | 0 | 0 | 0 | 0 | 0 | 0 | 0 | 6413894.6632 | 104880.7 | 8991352.2602 | 0 | 0 | 0
09/10 24:00:00 | 0 | 0 | 0 | 0 | 0 | 0 | 0 | 210004.2584 | 317169.5878 | 27993.6 | 0 | 0 | 0 | 0 | 0 | 0 | 0 | 0 | 0 | 0 | 0 | 0 | 0 | 0 | 0 | 0 | 0 | 399908.2398 | 27971.1799 | 555167.4462 | 0 | 0 | 0
09/11 01:00:00 | 0 | 0 | 0 | 0 | 0 | 0 | 0 | 126002.5551 | 272858.5505 | 27993.6 | 0 | 0 | 0 | 0 | 0 | 0 | 0 | 0 | 0 | 0 | 0 | 0 | 0 | 0 | 0 | 0 | 0 | 0 | 14008.0387 | 426854.7055 | 0 | 0 | 0
09/11 02:00:00 | 0 | 0 | 0 | 0 | 0 | 0 | 0 | 84001.7034 | 235223.3129 | 27993.6 | 0 | 0 | 0 | 0 | 0 | 0 | 0 | 0 | 0 | 0 | 0 | 0 | 0 | 0 | 0 | 0 | 0 | 0 | 3502.0097 | 347218.6163 | 0 | 0 | 0
09/11 03:00:00 | 0 | 0 | 0 | 0 | 0 | 0 | 0 | 84001.7034 | 210724.5926 | 27993.6 | 0 | 0 | 0 | 0 | 0 | 0 | 0 | 0 | 0 | 0 | 0 | 0 | 0 | 0 | 0 | 0 | 0 | 0 | 3502.0097 | 322719.896 | 0 | 0 | 0
09/11 04:00:00 | 0 | 0 | 0 | 0 | 3240563.9569 | 0 | 0 | 88012.9531 | 238987.0238 | 27993.6 | 0 | 0 | 0 | 0 | 0 | 0 | 0 | 0 | 0 | 0 | 0 | 0 | 0 | 0 | 0 | 0 | 0 | 10617468.9542 | 14008.0387 | 3595557.5337 | 0 | 0 | 0
09/11 05:00:00 | 0 | 0 | 0 | 0 | 8610894.1061 | 0 | 0 | 229436.6519 | 276314.6972 | 27993.6 | 0 | 0 | 0 | 0 | 0 | 0 | 0 | 0 | 0 | 0 | 0 | 0 | 0 | 0 | 0 | 0 | 0 | 0 | 97921.5783 | 9144639.0552 | 0 | 0 | 0
09/11 06:00:00 | 0 | 0 | 0 | 0 | 0 | 0 | 0 | 538653.9233 | 446052.8363 | 117993.6 | 0 | 0 | 0 | 0 | 0 | 0 | 0 | 0 | 0 | 0 | 0 | 0 | 0 | 0 | 0 | 0 | 0 | 685769.3149 | 335699.0558 | 1102700.3596 | 0 | 0 | 0
09/11 07:00:00 | 0 | 0 | 0 | 0 | 2952207.3205 | 0 | 0 | 681652.6541 | 688364.4439 | 45993.6 | 0 | 0 | 0 | 0 | 0 | 0 | 0 | 0 | 0 | 0 | 0 | 0 | 0 | 0 | 0 | 0 | 0 | 2786024.9987 | 356666.2163 | 4368218.0184 | 0 | 0 | 0
09/11 08:00:00 | 0 | 0 | 0 | 0 | 13037842.5775 | 0 | 0 | 685119.6752 | 869064.7398 | 27993.6 | 0 | 0 | 0 | 0 | 0 | 0 | 0 | 0 | 0 | 0 | 0 | 0 | 0 | 0 | 0 | 0 | 0 | 12506067.9419 | 342658.1776 | 14620020.5925 | 0 | 0 | 0
09/11 09:00:00 | 0 | 0 | 0 | 0 | 2042791.0639 | 0 | 0 | 666066.7198 | 1075945.5885 | 27993.6 | 0 | 0 | 0 | 0 | 0 | 0 | 0 | 0 | 0 | 0 | 0 | 0 | 0 | 0 | 0 | 0 | 0 | 1290921.4611 | 300723.8566 | 3812796.9722 | 0 | 0 | 0
09/11 10:00:00 | 0 | 0 | 0 | 0 | 1960846.4915 | 0 | 0 | 645820.525 | 1144047.7358 | 27993.6 | 0 | 0 | 0 | 0 | 0 | 0 | 0 | 0 | 0 | 0 | 0 | 0 | 0 | 0 | 0 | 0 | 0 | 1795741.2252 | 272752.6767 | 3778708.3524 | 0 | 0 | 0
09/11 11:00:00 | 0 | 0 | 0 | 0 | 0 | 0 | 0 | 617769.9711 | 1220286.9492 | 27993.6 | 0 | 0 | 0 | 0 | 0 | 0 | 0 | 0 | 0 | 0 | 0 | 0 | 0 | 0 | 0 | 0 | 0 | 916236.6825 | 216810.317 | 1866050.5203 | 0 | 0 | 0
09/11 12:00:00 | 0 | 0 | 0 | 0 | 0 | 0 | 0 | 597523.7763 | 1179478.4947 | 27993.6 | 0 | 0 | 0 | 0 | 0 | 0 | 0 | 0 | 0 | 0 | 0 | 0 | 0 | 0 | 0 | 0 | 0 | 0 | 188839.1372 | 1804995.871 | 0 | 0 | 0
09/11 13:00:00 | 0 | 0 | 0 | 0 | 0 | 0 | 0 | 591566.0365 | 1061968.155 | 27993.6 | 0 | 0 | 0 | 0 | 0 | 0 | 0 | 0 | 0 | 0 | 0 | 0 | 0 | 0 | 0 | 0 | 0 | 0 | 167827.0791 | 1681527.7915 | 0 | 0 | 0
09/11 14:00:00 | 0 | 0 | 0 | 0 | 3596797.9637 | 0 | 0 | 591076.9124 | 1011073.7999 | 27993.6 | 0 | 0 | 0 | 0 | 0 | 0 | 0 | 0 | 0 | 0 | 0 | 0 | 0 | 0 | 0 | 0 | 0 | 2158340.5107 | 167827.0791 | 5226942.2759 | 0 | 0 | 0
09/11 15:00:00 | 0 | 0 | 0 | 0 | 0 | 0 | 0 | 592117.3025 | 989087.1224 | 27993.6 | 0 | 0 | 0 | 0 | 0 | 0 | 0 | 0 | 0 | 0 | 0 | 0 | 0 | 0 | 0 | 0 | 0 | 0 | 146859.9186 | 1609198.0249 | 0 | 0 | 0
09/11 16:00:00 | 0 | 0 | 0 | 0 | 0 | 0 | 0 | 598263.4553 | 1153893.6579 | 27993.6 | 0 | 0 | 0 | 0 | 0 | 0 | 0 | 0 | 0 | 0 | 0 | 0 | 0 | 0 | 0 | 0 | 0 | 0 | 195798.259 | 1780150.7132 | 0 | 0 | 0
09/11 17:00:00 | 0 | 0 | 0 | 0 | 0 | 0 | 0 | 625306.9924 | 1416705.7803 | 117993.6 | 0 | 0 | 0 | 0 | 0 | 0 | 0 | 0 | 0 | 0 | 0 | 0 | 0 | 0 | 0 | 0 | 0 | 822711.4834 | 258744.638 | 2160006.3726 | 0 | 0 | 0
09/11 18:00:00 | 12172.5736 | 0 | 0 | 0 | 1415482.3546 | 0 | 0 | 710322.8329 | 1251858.4207 | 45993.6 | 385452.3796 | 0 | 0 | 0 | 0 | 0 | 0 | 0 | 0 | 0 | 0 | 0 | 31066.4931 | 8.7311e-12 | 0 | 0 | 0 | 46117.3012 | 307727.8759 | 3821282.1614 | 0 | 0 | 0
09/11 19:00:00 | 69609.1537 | 0 | 0 | 0 | 1747556.6686 | 0 | 0 | 897210.3999 | 2507856.4468 | 27993.6 | 64242.0633 | 0 | 0 | 0 | 0 | 0 | 0 | 0 | 0 | 0 | 0 | 0 | 158491.1811 | 5.8208e-12 | 0 | 0 | 0 | 2171954.3103 | 293719.8372 | 5314468.3322 | 0 | 0 | 0
09/11 20:00:00 | 0 | 0 | 0 | 0 | 0 | 0 | 0 | 1171076.5395 | 888640.5631 | 27993.6 | 0 | 0 | 0 | 0 | 0 | 0 | 0 | 0 | 0 | 0 | 0 | 0 | 0 | 0 | 0 | 0 | 0 | 0 | 265748.6574 | 2087710.7026 | 0 | 0 | 0
09/11 21:00:00 | 0 | 0 | 0 | 0 | 0 | 0 | 0 | 1402350.3251 | 859978.0859 | 27993.6 | 0 | 0 | 0 | 0 | 0 | 0 | 0 | 0 | 0 | 0 | 0 | 0 | 0 | 0 | 0 | 0 | 0 | 339011.9844 | 216810.317 | 2290322.011 | 0 | 0 | 0
09/11 22:00:00 | 0 | 0 | 0 | 0 | 0 | 0 | 0 | 1006174.8474 | 712134.1423 | 27993.6 | 0 | 0 | 0 | 0 | 0 | 0 | 0 | 0 | 0 | 0 | 0 | 0 | 0 | 0 | 0 | 0 | 0 | 0 | 188839.1372 | 1746302.5897 | 0 | 0 | 0
09/11 23:00:00 | 0 | 0 | 0 | 0 | 1418590.0827 | 0 | 0 | 422932.9474 | 478057.5667 | 27993.6 | 0 | 0 | 0 | 0 | 0 | 0 | 0 | 0 | 0 | 0 | 0 | 0 | 0 | 0 | 0 | 0 | 0 | 214390.9461 | 104880.7 | 2347574.1967 | 0 | 0 | 0
09/11 24:00:00 | 0 | 0 | 0 | 0 | 5715096.5194 | 0 | 0 | 210004.2584 | 317169.5878 | 27993.6 | 0 | 0 | 0 | 0 | 0 | 0 | 0 | 0 | 0 | 0 | 0 | 0 | 0 | 0 | 0 | 0 | 0 | 5341860.953 | 27971.1799 | 6270263.9656 | 0 | 0 | 0
09/12 01:00:00 | 0 | 0 | 0 | 0 | 0 | 0 | 0 | 126002.5551 | 272858.5505 | 27993.6 | 0 | 0 | 0 | 0 | 0 | 0 | 0 | 0 | 0 | 0 | 0 | 0 | 0 | 0 | 0 | 0 | 0 | 0 | 14008.0387 | 426854.7055 | 0 | 0 | 0
09/12 02:00:00 | 0 | 0 | 0 | 0 | 0 | 0 | 0 | 84001.7034 | 235223.3129 | 27993.6 | 0 | 0 | 0 | 0 | 0 | 0 | 0 | 0 | 0 | 0 | 0 | 0 | 0 | 0 | 0 | 0 | 0 | 0 | 3502.0097 | 347218.6163 | 0 | 0 | 0
09/12 03:00:00 | 0 | 0 | 0 | 0 | 0 | 0 | 0 | 84001.7034 | 210724.5926 | 27993.6 | 0 | 0 | 0 | 0 | 0 | 0 | 0 | 0 | 0 | 0 | 0 | 0 | 0 | 0 | 0 | 0 | 0 | 0 | 3502.0097 | 322719.896 | 0 | 0 | 0
09/12 04:00:00 | 0 | 0 | 0 | 0 | 0 | 0 | 0 | 88012.9531 | 238987.0238 | 27993.6 | 0 | 0 | 0 | 0 | 0 | 0 | 0 | 0 | 0 | 0 | 0 | 0 | 0 | 0 | 0 | 0 | 0 | 0 | 14008.0387 | 354993.5768 | 0 | 0 | 0
09/12 05:00:00 | 0 | 0 | 0 | 0 | 0 | 0 | 0 | 229436.6519 | 276314.6972 | 27993.6 | 0 | 0 | 0 | 0 | 0 | 0 | 0 | 0 | 0 | 0 | 0 | 0 | 0 | 0 | 0 | 0 | 0 | 110840.2539 | 97921.5783 | 533744.9491 | 0 | 0 | 0
09/12 06:00:00 | 0 | 0 | 0 | 0 | 0 | 0 | 0 | 538653.9233 | 446052.8363 | 117993.6 | 0 | 0 | 0 | 0 | 0 | 0 | 0 | 0 | 0 | 0 | 0 | 0 | 0 | 0 | 0 | 0 | 0 | 0 | 335699.0558 | 1102700.3596 | 0 | 0 | 0
09/12 07:00:00 | 0 | 0 | 0 | 0 | 1419791.5748 | 0 | 0 | 681652.6541 | 688364.4439 | 45993.6 | 0 | 0 | 0 | 0 | 0 | 0 | 0 | 0 | 0 | 0 | 0 | 0 | 0 | 0 | 0 | 0 | 0 | 0 | 356666.2163 | 2835802.2728 | 0 | 0 | 0
09/12 08:00:00 | 0 | 0 | 0 | 0 | 0 | 0 | 0 | 685119.6752 | 869064.7398 | 27993.6 | 0 | 0 | 0 | 0 | 0 | 0 | 0 | 0 | 0 | 0 | 0 | 0 | 0 | 0 | 0 | 0 | 0 | 0 | 342658.1776 | 1582178.015 | 0 | 0 | 0
09/12 09:00:00 | 0 | 0 | 0 | 0 | 0 | 0 | 0 | 666066.7198 | 1075945.5885 | 27993.6 | 0 | 0 | 0 | 0 | 0 | 0 | 0 | 0 | 0 | 0 | 0 | 0 | 0 | 0 | 0 | 0 | 0 | 1032870.0372 | 300723.8566 | 1770005.9083 | 0 | 0 | 0
09/12 10:00:00 | 0 | 0 | 0 | 0 | 1958424.0958 | 0 | 0 | 645820.525 | 1144047.7358 | 27993.6 | 0 | 0 | 0 | 0 | 0 | 0 | 0 | 0 | 0 | 0 | 0 | 0 | 0 | 0 | 0 | 0 | 0 | 1802403.6278 | 272752.6767 | 3776285.9567 | 0 | 0 | 0
09/12 11:00:00 | 0 | 0 | 0 | 0 | 1417618.9653 | 0 | 0 | 617769.9711 | 1208796.9242 | 27993.6 | 0 | 0 | 0 | 0 | 0 | 0 | 0 | 0 | 0 | 0 | 0 | 0 | 0 | 0 | 0 | 0 | 0 | 0 | 216810.317 | 3272179.4606 | 0 | 0 | 0
09/12 12:00:00 | 0 | 0 | 0 | 0 | 0 | 0 | 0 | 597523.7763 | 1179478.4947 | 27993.6 | 0 | 0 | 0 | 0 | 0 | 0 | 0 | 0 | 0 | 0 | 0 | 0 | 0 | 0 | 0 | 0 | 0 | 66010.8089 | 188839.1372 | 1804995.871 | 0 | 0 | 0
09/12 13:00:00 | 0 | 0 | 0 | 0 | 0 | 0 | 0 | 591566.0365 | 1061968.155 | 27993.6 | 0 | 0 | 0 | 0 | 0 | 0 | 0 | 0 | 0 | 0 | 0 | 0 | 0 | 0 | 0 | 0 | 0 | 554911.5807 | 167827.0791 | 1681527.7915 | 0 | 0 | 0
09/12 14:00:00 | 0 | 0 | 0 | 0 | 0 | 0 | 0 | 591076.9124 | 1011073.7999 | 27993.6 | 0 | 0 | 0 | 0 | 0 | 0 | 0 | 0 | 0 | 0 | 0 | 0 | 0 | 0 | 0 | 0 | 0 | 7766.461 | 167827.0791 | 1630144.3122 | 0 | 0 | 0
09/12 15:00:00 | 225654.0836 | 0 | 0 | 0 | 0 | 0 | 0 | 592117.3025 | 989087.1224 | 27993.6 | 0 | 0 | 0 | 0 | 0 | 0 | 0 | 0 | 0 | 0 | 0 | 0 | 447054.2222 | 5.8208e-12 | 0 | 0 | 0 | 0 | 146859.9186 | 1834852.1085 | 0 | 0 | 0
09/12 16:00:00 | 709885.7712 | 0 | 0 | 0 | 1488617.4192 | 0 | 0 | 598263.4553 | 1153893.6579 | 27993.6 | 0 | 0 | 0 | 0 | 0 | 0 | 0 | 0 | 0 | 0 | 0 | 0 | 1438836.2483 | 0 | 0 | 0 | 0 | 201561.6756 | 195798.259 | 3978653.9037 | 0 | 0 | 0
09/12 17:00:00 | 1096258.8714 | 0 | 0 | 0 | 889134.9648 | 0 | 0 | 625306.9924 | 1416705.7803 | 117993.6 | 0 | 0 | 0 | 0 | 0 | 0 | 0 | 0 | 0 | 0 | 0 | 0 | 2273154.5289 | 4.6566e-11 | 0 | 0 | 0 | 1693258.0156 | 258744.638 | 4145400.2088 | 0 | 0 | 0
09/12 18:00:00 | 1011689.0836 | 0 | 0 | 0 | 3050474.2095 | 0 | 0 | 710322.8329 | 1251858.4207 | 45993.6 | 0 | 0 | 0 | 0 | 0 | 0 | 0 | 0 | 0 | 0 | 0 | 0 | 2145926.2428 | 4.6566e-11 | 0 | 0 | 0 | 2137751.5457 | 307727.8759 | 6070338.1468 | 0 | 0 | 0
09/12 19:00:00 | 445498.4774 | 0 | 0 | 0 | 506311.6845 | 0 | 0 | 897210.3999 | 992891.7854 | 27993.6 | 0 | 0 | 0 | 0 | 0 | 0 | 0 | 0 | 0 | 0 | 0 | 0 | 952974.3524 | 1.7462e-11 | 0 | 0 | 0 | 1253844.93 | 293719.8372 | 2869905.9471 | 0 | 0 | 0
09/12 20:00:00 | 191.412 | 0 | 0 | 0 | 1050095.8761 | 0 | 0 | 1171076.5395 | 888640.5631 | 27993.6 | 0 | 0 | 0 | 0 | 0 | 0 | 0 | 0 | 0 | 0 | 0 | 0 | 408.3936 | 0 | 0 | 0 | 0 | 776239.868 | 265748.6574 | 3137997.9908 | 0 | 0 | 0
09/12 21:00:00 | 0 | 0 | 0 | 0 | 0 | 0 | 0 | 1402350.3251 | 859978.0859 | 27993.6 | 0 | 0 | 0 | 0 | 0 | 0 | 0 | 0 | 0 | 0 | 0 | 0 | 0 | 0 | 0 | 0 | 0 | 0 | 216810.317 | 2290322.011 | 0 | 0 | 0
09/12 22:00:00 | 0 | 0 | 0 | 0 | 0 | 0 | 0 | 1006174.8474 | 712134.1423 | 27993.6 | 0 | 0 | 0 | 0 | 0 | 0 | 0 | 0 | 0 | 0 | 0 | 0 | 0 | 0 | 0 | 0 | 0 | 38829.9566 | 188839.1372 | 1746302.5897 | 0 | 0 | 0
09/12 23:00:00 | 0 | 0 | 0 | 0 | 0 | 0 | 0 | 422932.9474 | 478057.5667 | 27993.6 | 0 | 0 | 0 | 0 | 0 | 0 | 0 | 0 | 0 | 0 | 0 | 0 | 0 | 0 | 0 | 0 | 0 | 0 | 104880.7 | 928984.1141 | 0 | 0 | 0
09/12 24:00:00 | 0 | 0 | 0 | 0 | 1418478.9851 | 0 | 0 | 210004.2584 | 317169.5878 | 27993.6 | 0 | 0 | 0 | 0 | 0 | 0 | 0 | 0 | 0 | 0 | 0 | 0 | 0 | 0 | 0 | 0 | 0 | 0 | 27971.1799 | 1973646.4313 | 0 | 0 | 0
09/13 01:00:00 | 0 | 0 | 0 | 0 | 0 | 0 | 0 | 126002.5551 | 272858.5505 | 27993.6 | 0 | 0 | 0 | 0 | 0 | 0 | 0 | 0 | 0 | 0 | 0 | 0 | 0 | 0 | 0 | 0 | 0 | 0 | 14008.0387 | 426854.7055 | 0 | 0 | 0
09/13 02:00:00 | 0 | 0 | 0 | 0 | 0 | 0 | 0 | 84001.7034 | 235223.3129 | 27993.6 | 0 | 0 | 0 | 0 | 0 | 0 | 0 | 0 | 0 | 0 | 0 | 0 | 0 | 0 | 0 | 0 | 0 | 0 | 3502.0097 | 347218.6163 | 0 | 0 | 0
09/13 03:00:00 | 0 | 0 | 0 | 0 | 0 | 0 | 0 | 84001.7034 | 210724.5926 | 27993.6 | 0 | 0 | 0 | 0 | 0 | 0 | 0 | 0 | 0 | 0 | 0 | 0 | 0 | 0 | 0 | 0 | 0 | 0 | 3502.0097 | 322719.896 | 0 | 0 | 0
09/13 04:00:00 | 0 | 0 | 0 | 0 | 0 | 0 | 0 | 88012.9531 | 238987.0238 | 27993.6 | 0 | 0 | 0 | 0 | 0 | 0 | 0 | 0 | 0 | 0 | 0 | 0 | 0 | 0 | 0 | 0 | 0 | 552215.0583 | 14008.0387 | 354993.5768 | 0 | 0 | 0
09/13 05:00:00 | 0 | 0 | 0 | 0 | 1419199.1172 | 0 | 0 | 229436.6519 | 276314.6972 | 27993.6 | 0 | 0 | 0 | 0 | 0 | 0 | 0 | 0 | 0 | 0 | 0 | 0 | 0 | 0 | 0 | 0 | 0 | 241063.6916 | 97921.5783 | 1952944.0663 | 0 | 0 | 0
09/13 06:00:00 | 0 | 0 | 0 | 0 | 1673636.5691 | 0 | 0 | 538653.9233 | 797137.6988 | 117993.6 | 0 | 0 | 0 | 0 | 0 | 0 | 0 | 0 | 0 | 0 | 0 | 0 | 0 | 0 | 0 | 0 | 0 | 1279034.4819 | 335699.0558 | 3127421.7913 | 0 | 0 | 0
09/13 07:00:00 | 0 | 0 | 0 | 0 | 1833688.7582 | 0 | 0 | 681652.6541 | 2774692.7442 | 45993.6 | 0 | 0 | 0 | 0 | 0 | 0 | 0 | 0 | 0 | 0 | 0 | 0 | 0 | 0 | 0 | 0 | 0 | 2858613.2243 | 356666.2163 | 5336027.7565 | 0 | 0 | 0
09/13 08:00:00 | 0 | 0 | 0 | 0 | 1418874.3394 | 0 | 0 | 685119.6752 | 869064.7398 | 27993.6 | 0 | 0 | 0 | 0 | 0 | 0 | 0 | 0 | 0 | 0 | 0 | 0 | 0 | 0 | 0 | 0 | 0 | 1312572.7335 | 342658.1776 | 3001052.3544 | 0 | 0 | 0
09/13 09:00:00 | 0 | 0 | 0 | 0 | 1602384.4359 | 0 | 0 | 666066.7198 | 1075945.5885 | 27993.6 | 0 | 0 | 0 | 0 | 0 | 0 | 0 | 0 | 0 | 0 | 0 | 0 | 0 | 0 | 0 | 0 | 0 | 406373.1202 | 300723.8566 | 3372390.3442 | 0 | 0 | 0
09/13 10:00:00 | 0 | 0 | 0 | 0 | 0 | 0 | 0 | 645820.525 | 1144047.7358 | 27993.6 | 0 | 0 | 0 | 0 | 0 | 0 | 0 | 0 | 0 | 0 | 0 | 0 | 0 | 0 | 0 | 0 | 0 | 71858.4102 | 272752.6767 | 1817861.8608 | 0 | 0 | 0
09/13 11:00:00 | 0 | 0 | 0 | 0 | 0 | 0 | 0 | 617769.9711 | 1208796.9242 | 27993.6 | 0 | 0 | 0 | 0 | 0 | 0 | 0 | 0 | 0 | 0 | 0 | 0 | 0 | 0 | 0 | 0 | 0 | 0 | 216810.317 | 1854560.4953 | 0 | 0 | 0
09/13 12:00:00 | 0 | 0 | 0 | 0 | 0 | 0 | 0 | 597523.7763 | 1179478.4947 | 27993.6 | 0 | 0 | 0 | 0 | 0 | 0 | 0 | 0 | 0 | 0 | 0 | 0 | 0 | 0 | 0 | 0 | 0 | 0 | 188839.1372 | 1804995.871 | 0 | 0 | 0
09/13 13:00:00 | 201338.1997 | 0 | 0 | 0 | 0 | 0 | 0 | 591566.0365 | 1061968.155 | 27993.6 | 0 | 0 | 0 | 0 | 0 | 0 | 0 | 0 | 0 | 0 | 0 | 0 | 414653.7502 | 0 | 0 | 0 | 0 | 0 | 167827.0791 | 1882865.9912 | 0 | 0 | 0
09/13 14:00:00 | 647868.3778 | 0 | 0 | 0 | 1413694.0508 | 0 | 0 | 591076.9124 | 1011073.7999 | 27993.6 | 0 | 0 | 0 | 0 | 0 | 0 | 0 | 0 | 0 | 0 | 0 | 0 | 1298976.4802 | 2.3283e-11 | 0 | 0 | 0 | 396107.8012 | 167827.0791 | 3691706.7408 | 0 | 0 | 0
09/13 15:00:00 | 1136363.9008 | 0 | 0 | 0 | 1861794.441 | 0 | 0 | 592117.3025 | 3122583.0705 | 27993.6 | 0 | 0 | 0 | 0 | 0 | 0 | 0 | 0 | 0 | 0 | 0 | 0 | 2331314.7809 | 0 | 0 | 0 | 0 | 2920878.5386 | 146859.9186 | 6740852.3148 | 0 | 0 | 0
09/13 16:00:00 | 1427431.6949 | 0 | 0 | 0 | 1659497.4878 | 0 | 0 | 598263.4553 | 1508868.2299 | 27993.6 | 0 | 0 | 0 | 0 | 0 | 0 | 0 | 0 | 0 | 0 | 0 | 0 | 2980863.4149 | 1.8626e-10 | 0 | 0 | 0 | 481791.3238 | 195798.259 | 5222054.468 | 0 | 0 | 0
09/13 17:00:00 | 1580739.0981 | 0 | 0 | 0 | 0 | 0 | 0 | 625306.9924 | 1416705.7803 | 117993.6 | 0 | 0 | 0 | 0 | 0 | 0 | 0 | 0 | 0 | 0 | 0 | 0 | 3335714.4289 | 9.3132e-11 | 0 | 0 | 0 | 10619.7015 | 258744.638 | 3740745.4707 | 0 | 0 | 0
09/13 18:00:00 | 1337678.5307 | 0 | 0 | 0 | 2056352.6578 | 0 | 0 | 710322.8329 | 1251858.4207 | 45993.6 | 0 | 0 | 0 | 0 | 0 | 0 | 0 | 0 | 0 | 0 | 0 | 0 | 2871425.8506 | 0 | 0 | 0 | 0 | 1752220.1334 | 307727.8759 | 5402206.0421 | 0 | 0 | 0
09/13 19:00:00 | 746897.8578 | 0 | 0 | 0 | 0 | 0 | 0 | 897210.3999 | 992891.7854 | 27993.6 | 0 | 0 | 0 | 0 | 0 | 0 | 0 | 0 | 0 | 0 | 0 | 0 | 1613964.9815 | 0 | 0 | 0 | 0 | 138761.3522 | 293719.8372 | 2664993.643 | 0 | 0 | 0
09/13 20:00:00 | 117786.0282 | 0 | 0 | 0 | 0 | 0 | 0 | 1171076.5395 | 888640.5631 | 27993.6 | 0 | 0 | 0 | 0 | 0 | 0 | 0 | 0 | 0 | 0 | 0 | 0 | 254574.6771 | 0 | 0 | 0 | 0 | 587613.2783 | 265748.6574 | 2205496.7308 | 0 | 0 | 0
09/13 21:00:00 | 0 | 0 | 0 | 0 | 1491562.4851 | 0 | 0 | 1402350.3251 | 859978.0859 | 27993.6 | 0 | 0 | 0 | 0 | 0 | 0 | 0 | 0 | 0 | 0 | 0 | 0 | 0 | 0 | 0 | 0 | 0 | 500887.286 | 216810.317 | 3781884.4961 | 0 | 0 | 0
09/13 22:00:00 | 0 | 0 | 0 | 0 | 0 | 0 | 0 | 1006174.8474 | 712134.1423 | 27993.6 | 0 | 0 | 0 | 0 | 0 | 0 | 0 | 0 | 0 | 0 | 0 | 0 | 0 | 0 | 0 | 0 | 0 | 0 | 188839.1372 | 1746302.5897 | 0 | 0 | 0
09/13 23:00:00 | 0 | 0 | 0 | 0 | 0 | 0 | 0 | 422932.9474 | 478057.5667 | 27993.6 | 0 | 0 | 0 | 0 | 0 | 0 | 0 | 0 | 0 | 0 | 0 | 0 | 0 | 0 | 0 | 0 | 0 | 0 | 104880.7 | 928984.1141 | 0 | 0 | 0
09/13 24:00:00 | 0 | 0 | 0 | 0 | 0 | 0 | 0 | 210004.2584 | 317169.5878 | 27993.6 | 0 | 0 | 0 | 0 | 0 | 0 | 0 | 0 | 0 | 0 | 0 | 0 | 0 | 0 | 0 | 0 | 0 | 0 | 27971.1799 | 555167.4462 | 0 | 0 | 0
09/14 01:00:00 | 0 | 0 | 0 | 0 | 0 | 0 | 0 | 126002.5551 | 286137.0183 | 27993.6 | 0 | 0 | 0 | 0 | 0 | 0 | 0 | 0 | 0 | 0 | 0 | 0 | 0 | 0 | 0 | 0 | 0 | 0 | 14008.0387 | 440133.1733 | 0 | 0 | 0
09/14 02:00:00 | 0 | 0 | 0 | 0 | 0 | 0 | 0 | 84001.7034 | 244075.6248 | 27993.6 | 0 | 0 | 0 | 0 | 0 | 0 | 0 | 0 | 0 | 0 | 0 | 0 | 0 | 0 | 0 | 0 | 0 | 0 | 3502.0097 | 356070.9281 | 0 | 0 | 0
09/14 03:00:00 | 0 | 0 | 0 | 0 | 0 | 0 | 0 | 84001.7034 | 215150.7486 | 27993.6 | 0 | 0 | 0 | 0 | 0 | 0 | 0 | 0 | 0 | 0 | 0 | 0 | 0 | 0 | 0 | 0 | 0 | 0 | 3502.0097 | 327146.0519 | 0 | 0 | 0
09/14 04:00:00 | 0 | 0 | 0 | 0 | 0 | 0 | 0 | 88012.9531 | 247839.3356 | 27993.6 | 0 | 0 | 0 | 0 | 0 | 0 | 0 | 0 | 0 | 0 | 0 | 0 | 0 | 0 | 0 | 0 | 0 | 0 | 14008.0387 | 363845.8887 | 0 | 0 | 0
09/14 05:00:00 | 0 | 0 | 0 | 0 | 1418670.7199 | 0 | 0 | 229436.6519 | 289593.165 | 27993.6 | 0 | 0 | 0 | 0 | 0 | 0 | 0 | 0 | 0 | 0 | 0 | 0 | 0 | 0 | 0 | 0 | 0 | 0 | 97921.5783 | 1965694.1368 | 0 | 0 | 0
09/14 06:00:00 | 0 | 0 | 0 | 0 | 0 | 0 | 0 | 538653.9233 | 481462.0838 | 117993.6 | 0 | 0 | 0 | 0 | 0 | 0 | 0 | 0 | 0 | 0 | 0 | 0 | 0 | 0 | 0 | 0 | 0 | 40824.6511 | 335699.0558 | 1138109.6071 | 0 | 0 | 0
09/14 07:00:00 | 0 | 0 | 0 | 0 | 9146088.742 | 0 | 0 | 681652.6541 | 759182.9388 | 45993.6 | 0 | 0 | 0 | 0 | 0 | 0 | 0 | 0 | 0 | 0 | 0 | 0 | 0 | 0 | 0 | 0 | 0 | 15637216.433 | 356666.2163 | 10632917.9349 | 0 | 0 | 0
09/14 08:00:00 | 0 | 0 | 0 | 0 | 19801132.56 | 0 | 0 | 685119.6752 | 975292.4823 | 27993.6 | 0 | 0 | 0 | 0 | 0 | 0 | 0 | 0 | 0 | 0 | 0 | 0 | 0 | 0 | 0 | 0 | 0 | 23551113.7155 | 342658.1776 | 21489538.3174 | 0 | 0 | 0
09/14 09:00:00 | 0 | 0 | 0 | 0 | 11153062.9275 | 0 | 0 | 666066.7198 | 1226434.8903 | 27993.6 | 0 | 0 | 0 | 0 | 0 | 0 | 0 | 0 | 0 | 0 | 0 | 0 | 0 | 0 | 0 | 0 | 0 | 1042982.6995 | 300723.8566 | 13073558.1376 | 0 | 0 | 0
09/14 10:00:00 | 0 | 0 | 0 | 0 | 0 | 0 | 0 | 645820.525 | 1316667.8173 | 27993.6 | 0 | 0 | 0 | 0 | 0 | 0 | 0 | 0 | 0 | 0 | 0 | 0 | 0 | 0 | 0 | 0 | 0 | 0 | 272752.6767 | 1990481.9423 | 0 | 0 | 0
09/14 11:00:00 | 0 | 0 | 0 | 0 | 1862814.2671 | 0 | 0 | 617769.9711 | 1388056.2396 | 27993.6 | 0 | 0 | 0 | 0 | 0 | 0 | 0 | 0 | 0 | 0 | 0 | 0 | 0 | 0 | 0 | 0 | 0 | 820400.0328 | 216810.317 | 3896634.0777 | 0 | 0 | 0
09/14 12:00:00 | 243221.498 | 0 | 0 | 0 | 0 | 0 | 0 | 597523.7763 | 1343246.2643 | 27993.6 | 0 | 0 | 0 | 0 | 0 | 0 | 0 | 0 | 0 | 0 | 0 | 0 | 499504.0372 | 0 | 0 | 0 | 0 | 987958.6831 | 188839.1372 | 2211985.1386 | 0 | 0 | 0
09/14 13:00:00 | 703200.3597 | 0 | 0 | 0 | 1532512.8942 | 0 | 0 | 591566.0365 | 1210244.3788 | 27993.6 | 0 | 0 | 0 | 0 | 0 | 0 | 0 | 0 | 0 | 0 | 0 | 0 | 1435074.8401 | 4.6566e-11 | 0 | 0 | 0 | 539241.7371 | 167827.0791 | 4065517.2693 | 0 | 0 | 0
09/14 14:00:00 | 1123519.0379 | 0 | 0 | 0 | 0 | 0 | 0 | 591076.9124 | 1137219.244 | 27993.6 | 0 | 0 | 0 | 0 | 0 | 0 | 0 | 0 | 0 | 0 | 0 | 0 | 2285272.098 | 1.8626e-10 | 0 | 0 | 0 | 59284.0622 | 167827.0791 | 2879808.7943 | 0 | 0 | 0
09/14 15:00:00 | 1531499.6957 | 0 | 0 | 0 | 0 | 0 | 0 | 592117.3025 | 1124084.8784 | 27993.6 | 0 | 0 | 0 | 0 | 0 | 0 | 0 | 0 | 0 | 0 | 0 | 0 | 3133698.4624 | 0 | 0 | 0 | 0 | 477827.6521 | 146859.9186 | 3275695.4766 | 0 | 0 | 0
09/14 16:00:00 | 1836049.7416 | 0 | 0 | 0 | 1453172.3906 | 0 | 0 | 598263.4553 | 1275612.9461 | 27993.6 | 0 | 0 | 0 | 0 | 0 | 0 | 0 | 0 | 0 | 0 | 0 | 0 | 3815212.4398 | 0 | 0 | 0 | 0 | 478893.8442 | 195798.259 | 5191092.1337 | 0 | 0 | 0
09/14 17:00:00 | 2035563.5568 | 0 | 0 | 0 | 1419568.6389 | 0 | 0 | 625306.9924 | 1536211.9905 | 117993.6 | 0 | 0 | 0 | 0 | 0 | 0 | 0 | 0 | 0 | 0 | 0 | 0 | 4286525.5568 | 0 | 0 | 0 | 0 | 1273732.4219 | 258744.638 | 5734644.7786 | 0 | 0 | 0
09/14 18:00:00 | 1758452.4065 | 0 | 0 | 0 | 0 | 0 | 0 | 710322.8329 | 1364725.3971 | 45993.6 | 0 | 0 | 0 | 0 | 0 | 0 | 0 | 0 | 0 | 0 | 0 | 0 | 3833196.1578 | 1.8626e-10 | 0 | 0 | 0 | 0 | 307727.8759 | 3879494.2364 | 0 | 0 | 0
09/14 19:00:00 | 1330495.2924 | 0 | 0 | 0 | 3208905.7449 | 0 | 0 | 897210.3999 | 1105758.7617 | 27993.6 | 0 | 0 | 0 | 0 | 0 | 0 | 0 | 0 | 0 | 0 | 0 | 0 | 2973766.349 | 0 | 0 | 0 | 0 | 3186189.016 | 293719.8372 | 6570363.7989 | 0 | 0 | 0
09/14 20:00:00 | 487886.2814 | 0 | 0 | 0 | 0 | 0 | 0 | 1171076.5395 | 1003720.6174 | 27993.6 | 0 | 0 | 0 | 0 | 0 | 0 | 0 | 0 | 0 | 0 | 0 | 0 | 1078139.9086 | 1.397e-10 | 0 | 0 | 0 | 956008.3401 | 265748.6574 | 2690677.0383 | 0 | 0 | 0
09/14 21:00:00 | 34897.5078 | 0 | 0 | 0 | 1617980.319 | 0 | 0 | 1402350.3251 | 979484.2961 | 27993.6 | 0 | 0 | 0 | 0 | 0 | 0 | 0 | 0 | 0 | 0 | 0 | 0 | 78131.4657 | 0 | 0 | 0 | 0 | 402567.2377 | 216810.317 | 4062706.0481 | 0 | 0 | 0
09/14 22:00:00 | 0 | 0 | 0 | 0 | 0 | 0 | 0 | 1006174.8474 | 809509.5729 | 27993.6 | 0 | 0 | 0 | 0 | 0 | 0 | 0 | 0 | 0 | 0 | 0 | 0 | 0 | 0 | 0 | 0 | 0 | 623376.4597 | 188839.1372 | 1843678.0202 | 0 | 0 | 0
09/14 23:00:00 | 0 | 0 | 0 | 0 | 2776171.5262 | 0 | 0 | 422932.9474 | 531171.4379 | 27993.6 | 0 | 0 | 0 | 0 | 0 | 0 | 0 | 0 | 0 | 0 | 0 | 0 | 0 | 0 | 0 | 0 | 0 | 2711501.6612 | 104880.7 | 3758269.5115 | 0 | 0 | 0
09/14 24:00:00 | 0 | 0 | 0 | 0 | 1937888.1923 | 0 | 0 | 210004.2584 | 339300.3674 | 27993.6 | 0 | 0 | 0 | 0 | 0 | 0 | 0 | 0 | 0 | 0 | 0 | 0 | 0 | 0 | 0 | 0 | 0 | 880393.709 | 27971.1799 | 2515186.4181 | 0 | 0 | 0
09/15 01:00:00 | 0 | 0 | 0 | 0 | 1564120.7354 | 0 | 0 | 126002.5551 | 286137.0183 | 27993.6 | 0 | 0 | 0 | 0 | 0 | 0 | 0 | 0 | 0 | 0 | 0 | 0 | 0 | 0 | 0 | 0 | 0 | 1757403.5257 | 14008.0387 | 2004253.9087 | 0 | 0 | 0
09/15 02:00:00 | 0 | 0 | 0 | 0 | 0 | 0 | 0 | 84001.7034 | 244075.6248 | 27993.6 | 0 | 0 | 0 | 0 | 0 | 0 | 0 | 0 | 0 | 0 | 0 | 0 | 0 | 0 | 0 | 0 | 0 | 0 | 3502.0097 | 356070.9281 | 0 | 0 | 0
09/15 03:00:00 | 0 | 0 | 0 | 0 | 0 | 0 | 0 | 84001.7034 | 215150.7486 | 27993.6 | 0 | 0 | 0 | 0 | 0 | 0 | 0 | 0 | 0 | 0 | 0 | 0 | 0 | 0 | 0 | 0 | 0 | 0 | 3502.0097 | 327146.0519 | 0 | 0 | 0
09/15 04:00:00 | 0 | 0 | 0 | 0 | 0 | 0 | 0 | 88012.9531 | 247839.3356 | 27993.6 | 0 | 0 | 0 | 0 | 0 | 0 | 0 | 0 | 0 | 0 | 0 | 0 | 0 | 0 | 0 | 0 | 0 | 0 | 14008.0387 | 363845.8887 | 0 | 0 | 0
09/15 05:00:00 | 0 | 0 | 0 | 0 | 0 | 0 | 0 | 229436.6519 | 289593.165 | 27993.6 | 0 | 0 | 0 | 0 | 0 | 0 | 0 | 0 | 0 | 0 | 0 | 0 | 0 | 0 | 0 | 0 | 0 | 0 | 97921.5783 | 547023.4169 | 0 | 0 | 0
09/15 06:00:00 | 0 | 0 | 0 | 0 | 0 | 0 | 0 | 538653.9233 | 481462.0838 | 117993.6 | 0 | 0 | 0 | 0 | 0 | 0 | 0 | 0 | 0 | 0 | 0 | 0 | 0 | 0 | 0 | 0 | 0 | 0 | 335699.0558 | 1138109.6071 | 0 | 0 | 0
09/15 07:00:00 | 0 | 0 | 0 | 0 | 13182053.367 | 0 | 0 | 681652.6541 | 759182.9388 | 45993.6 | 0 | 0 | 0 | 0 | 0 | 0 | 0 | 0 | 0 | 0 | 0 | 0 | 0 | 0 | 0 | 0 | 0 | 14625030.0681 | 356666.2163 | 14668882.5599 | 0 | 0 | 0
09/15 08:00:00 | 0 | 0 | 0 | 0 | 7061740.3608 | 0 | 0 | 685119.6752 | 975292.4823 | 27993.6 | 0 | 0 | 0 | 0 | 0 | 0 | 0 | 0 | 0 | 0 | 0 | 0 | 0 | 0 | 0 | 0 | 0 | 4090034.958 | 342658.1776 | 8750146.1182 | 0 | 0 | 0
09/15 09:00:00 | 0 | 0 | 0 | 0 | 3167045.133 | 0 | 0 | 666066.7198 | 1702950.1903 | 27993.6 | 0 | 0 | 0 | 0 | 0 | 0 | 0 | 0 | 0 | 0 | 0 | 0 | 0 | 0 | 0 | 0 | 0 | 3420908.5219 | 300723.8566 | 5564055.6431 | 0 | 0 | 0
09/15 10:00:00 | 0 | 0 | 0 | 0 | 0 | 0 | 0 | 645820.525 | 1316667.8173 | 27993.6 | 0 | 0 | 0 | 0 | 0 | 0 | 0 | 0 | 0 | 0 | 0 | 0 | 0 | 0 | 0 | 0 | 0 | 215760.386 | 272752.6767 | 1990481.9423 | 0 | 0 | 0
09/15 11:00:00 | 227329.0464 | 0 | 0 | 0 | 839537.7726 | 0 | 0 | 617769.9711 | 1433648.8825 | 27993.6 | 0 | 0 | 0 | 0 | 0 | 0 | 0 | 0 | 0 | 0 | 0 | 0 | 472762.1411 | 0 | 0 | 0 | 0 | 480690.1951 | 216810.317 | 3146279.2725 | 0 | 0 | 0
09/15 12:00:00 | 706677.2364 | 0 | 0 | 0 | 643469.3771 | 0 | 0 | 597523.7763 | 1343246.2643 | 27993.6 | 0 | 0 | 0 | 0 | 0 | 0 | 0 | 0 | 0 | 0 | 0 | 0 | 1424166.1397 | 0 | 0 | 0 | 0 | 0 | 188839.1372 | 3318910.2541 | 0 | 0 | 0
09/15 13:00:00 | 1219640.0779 | 0 | 0 | 0 | 0 | 0 | 0 | 591566.0365 | 1210244.3788 | 27993.6 | 0 | 0 | 0 | 0 | 0 | 0 | 0 | 0 | 0 | 0 | 0 | 0 | 2395413.8836 | 0 | 0 | 0 | 0 | 0 | 167827.0791 | 3049444.0932 | 0 | 0 | 0
09/15 14:00:00 | 1634274.9904 | 0 | 0 | 0 | 0 | 0 | 0 | 591076.9124 | 1137219.244 | 27993.6 | 0 | 0 | 0 | 0 | 0 | 0 | 0 | 0 | 0 | 0 | 0 | 0 | 3207600.6886 | 0 | 0 | 0 | 0 | 815326.1017 | 167827.0791 | 3390564.7468 | 0 | 0 | 0
09/15 15:00:00 | 1978074.0627 | 0 | 0 | 0 | 0 | 0 | 0 | 592117.3025 | 1124084.8784 | 27993.6 | 0 | 0 | 0 | 0 | 0 | 0 | 0 | 0 | 0 | 0 | 0 | 0 | 3976794.4541 | 4.6566e-10 | 0 | 0 | 0 | 0 | 146859.9186 | 3722269.8436 | 0 | 0 | 0
09/15 16:00:00 | 2190662.9614 | 0 | 0 | 0 | 1633491.0762 | 0 | 0 | 598263.4553 | 1275612.9461 | 27993.6 | 0 | 0 | 0 | 0 | 0 | 0 | 0 | 0 | 0 | 0 | 0 | 0 | 4486473.0488 | 9.3132e-11 | 0 | 0 | 0 | 524087.1192 | 195798.259 | 5726024.0391 | 0 | 0 | 0
09/15 17:00:00 | 2308355.6915 | 0 | 0 | 0 | 0 | 0 | 0 | 625306.9924 | 1536211.9905 | 117993.6 | 0 | 0 | 0 | 0 | 0 | 0 | 0 | 0 | 0 | 0 | 0 | 0 | 4763571.1309 | 1.8626e-10 | 0 | 0 | 0 | 260976.0192 | 258744.638 | 4587868.2744 | 0 | 0 | 0
09/15 18:00:00 | 1888556.8324 | 0 | 0 | 0 | 0 | 0 | 0 | 710322.8329 | 1364725.3971 | 45993.6 | 0 | 0 | 0 | 0 | 0 | 0 | 0 | 0 | 0 | 0 | 0 | 0 | 3926853.0683 | 0 | 0 | 0 | 0 | 59813.0487 | 307727.8759 | 4009598.6623 | 0 | 0 | 0
09/15 19:00:00 | 1507209.3378 | 0 | 0 | 0 | 9159872.9531 | 0 | 0 | 897210.3999 | 1105758.7617 | 27993.6 | 0 | 0 | 0 | 0 | 0 | 0 | 0 | 0 | 0 | 0 | 0 | 0 | 3307692.6705 | 0 | 0 | 0 | 0 | 8426252.4796 | 293719.8372 | 12698045.0525 | 0 | 0 | 0
09/15 20:00:00 | 839761.4228 | 0 | 0 | 0 | 0 | 0 | 0 | 1171076.5395 | 1003720.6174 | 27993.6 | 0 | 0 | 0 | 0 | 0 | 0 | 0 | 0 | 0 | 0 | 0 | 0 | 1844694.0883 | 0 | 0 | 0 | 0 | 933532.3644 | 265748.6574 | 3042552.1798 | 0 | 0 | 0
09/15 21:00:00 | 431563.3227 | 0 | 0 | 0 | 0 | 0 | 0 | 1402350.3251 | 979484.2961 | 27993.6 | 0 | 0 | 0 | 0 | 0 | 0 | 0 | 0 | 0 | 0 | 0 | 0 | 933898.0883 | 1.1642e-10 | 0 | 0 | 0 | 166626.2934 | 216810.317 | 2841391.5439 | 0 | 0 | 0
09/15 22:00:00 | 45890.1243 | 0 | 0 | 0 | 1416627.6207 | 0 | 0 | 1006174.8474 | 809509.5729 | 27993.6 | 0 | 0 | 0 | 0 | 0 | 0 | 0 | 0 | 0 | 0 | 0 | 0 | 98422.5661 | 1.8012 | 0 | 0 | 0 | 542601.8097 | 188839.1372 | 3306195.7652 | 0 | 0 | 0
09/15 23:00:00 | 0 | 0 | 0 | 0 | 0 | 0 | 0 | 422932.9474 | 531171.4379 | 27993.6 | 0 | 0 | 0 | 0 | 0 | 0 | 0 | 0 | 0 | 0 | 0 | 0 | 0 | 0 | 0 | 0 | 0 | 0 | 104880.7 | 982097.9853 | 0 | 0 | 0
09/15 24:00:00 | 0 | 0 | 0 | 0 | 0 | 0 | 0 | 210004.2584 | 339300.3674 | 27993.6 | 0 | 0 | 0 | 0 | 0 | 0 | 0 | 0 | 0 | 0 | 0 | 0 | 0 | 0 | 0 | 0 | 0 | 0 | 27971.1799 | 577298.2259 | 0 | 0 | 0
09/16 01:00:00 | 0 | 0 | 0 | 0 | 1839586.4849 | 0 | 0 | 126002.5551 | 272858.5505 | 27993.6 | 0 | 0 | 0 | 0 | 0 | 0 | 0 | 0 | 0 | 0 | 0 | 0 | 0 | 0 | 0 | 0 | 0 | 748846.9997 | 14008.0387 | 2266441.1904 | 0 | 0 | 0
09/16 02:00:00 | 0 | 0 | 0 | 0 | 0 | 0 | 0 | 84001.7034 | 235223.3129 | 27993.6 | 0 | 0 | 0 | 0 | 0 | 0 | 0 | 0 | 0 | 0 | 0 | 0 | 0 | 0 | 0 | 0 | 0 | 0 | 3502.0097 | 347218.6163 | 0 | 0 | 0
09/16 03:00:00 | 0 | 0 | 0 | 0 | 0 | 0 | 0 | 84001.7034 | 210724.5926 | 27993.6 | 0 | 0 | 0 | 0 | 0 | 0 | 0 | 0 | 0 | 0 | 0 | 0 | 0 | 0 | 0 | 0 | 0 | 0 | 3502.0097 | 322719.896 | 0 | 0 | 0
09/16 04:00:00 | 0 | 0 | 0 | 0 | 0 | 0 | 0 | 88012.9531 | 238987.0238 | 27993.6 | 0 | 0 | 0 | 0 | 0 | 0 | 0 | 0 | 0 | 0 | 0 | 0 | 0 | 0 | 0 | 0 | 0 | 0 | 14008.0387 | 354993.5768 | 0 | 0 | 0
09/16 05:00:00 | 0 | 0 | 0 | 0 | 0 | 0 | 0 | 229436.6519 | 276314.6972 | 27993.6 | 0 | 0 | 0 | 0 | 0 | 0 | 0 | 0 | 0 | 0 | 0 | 0 | 0 | 0 | 0 | 0 | 0 | 0 | 97921.5783 | 533744.9491 | 0 | 0 | 0
09/16 06:00:00 | 0 | 0 | 0 | 0 | 1707023.2519 | 0 | 0 | 538653.9233 | 446052.8363 | 117993.6 | 0 | 0 | 0 | 0 | 0 | 0 | 0 | 0 | 0 | 0 | 0 | 0 | 0 | 0 | 0 | 0 | 0 | 1353426.4013 | 335699.0558 | 2809723.6115 | 0 | 0 | 0
09/16 07:00:00 | 0 | 0 | 0 | 0 | 4636260.6104 | 0 | 0 | 681652.6541 | 1668192.5644 | 45993.6 | 0 | 0 | 0 | 0 | 0 | 0 | 0 | 0 | 0 | 0 | 0 | 0 | 0 | 0 | 0 | 0 | 0 | 5154446.7989 | 356666.2163 | 7032099.4288 | 0 | 0 | 0
09/16 08:00:00 | 0 | 0 | 0 | 0 | 5645676.2719 | 0 | 0 | 685119.6752 | 3566873.4864 | 27993.6 | 0 | 0 | 0 | 0 | 0 | 0 | 0 | 0 | 0 | 0 | 0 | 0 | 0 | 0 | 0 | 0 | 0 | 4489608.5581 | 342658.1776 | 9925663.0334 | 0 | 0 | 0
09/16 09:00:00 | 0 | 0 | 0 | 0 | 0 | 0 | 0 | 666066.7198 | 1075945.5885 | 27993.6 | 0 | 0 | 0 | 0 | 0 | 0 | 0 | 0 | 0 | 0 | 0 | 0 | 0 | 0 | 0 | 0 | 0 | 868478.7066 | 300723.8566 | 1770005.9083 | 0 | 0 | 0
09/16 10:00:00 | 75671.2493 | 0 | 0 | 0 | 1500633.6366 | 0 | 0 | 645820.525 | 1144047.7358 | 27993.6 | 0 | 0 | 0 | 0 | 0 | 0 | 0 | 0 | 0 | 0 | 0 | 0 | 176426.7112 | 47004.7083 | 0 | 0 | 0 | 366389.6956 | 272752.6767 | 3394166.7467 | 0 | 0 | 0
09/16 11:00:00 | 428599.3438 | 0 | 0 | 0 | 0 | 0 | 0 | 617769.9711 | 1208796.9242 | 27993.6 | 0 | 0 | 0 | 0 | 0 | 0 | 0 | 0 | 0 | 0 | 0 | 0 | 847784.1068 | 223231.3857 | 0 | 0 | 0 | 0 | 216810.317 | 2283159.8391 | 0 | 0 | 0
09/16 12:00:00 | 919851.9219 | 0 | 0 | 0 | 0 | 0 | 0 | 597523.7763 | 1179478.4947 | 27993.6 | 0 | 0 | 0 | 0 | 0 | 0 | 0 | 0 | 0 | 0 | 0 | 0 | 1801937.203 | 444749.2657 | 0 | 0 | 0 | 0 | 188839.1372 | 2724847.7929 | 0 | 0 | 0
09/16 13:00:00 | 1421910.6031 | 0 | 0 | 0 | 1897147.6294 | 0 | 0 | 591566.0365 | 1738851.3319 | 27993.6 | 0 | 0 | 0 | 0 | 0 | 0 | 0 | 0 | 0 | 0 | 0 | 0 | 2756000.4521 | 616723.3706 | 0 | 0 | 0 | 1543148.5159 | 167827.0791 | 5677469.2009 | 0 | 0 | 0
09/16 14:00:00 | 1817474.2684 | 0 | 0 | 0 | 0 | 0 | 0 | 591076.9124 | 1803689.1111 | 27993.6 | 0 | 0 | 0 | 0 | 0 | 0 | 0 | 0 | 0 | 0 | 0 | 0 | 3530344.1567 | 716536.2368 | 0 | 0 | 0 | 1091170.7962 | 167827.0791 | 4240233.8919 | 0 | 0 | 0
09/16 15:00:00 | 2147851.2558 | 0 | 0 | 0 | 3323852.3502 | 0 | 0 | 592117.3025 | 1012159.2622 | 27993.6 | 0 | 0 | 0 | 0 | 0 | 0 | 0 | 0 | 0 | 0 | 0 | 0 | 4244023.5928 | 776242.6022 | 0 | 0 | 0 | 2237593.1695 | 146859.9186 | 7103973.7707 | 0 | 0 | 0
09/16 16:00:00 | 2416446.4558 | 0 | 0 | 0 | 2739408.3813 | 0 | 0 | 598263.4553 | 1672417.3161 | 27993.6 | 0 | 0 | 0 | 0 | 0 | 0 | 0 | 0 | 0 | 0 | 0 | 0 | 4883582.1862 | 803907.0464 | 0 | 0 | 0 | 2471335.3283 | 195798.259 | 7454529.2086 | 0 | 0 | 0
09/16 17:00:00 | 2615840.7199 | 0 | 0 | 0 | 0 | 0 | 0 | 625306.9924 | 1416705.7803 | 117993.6 | 0 | 0 | 0 | 0 | 0 | 0 | 0 | 0 | 0 | 0 | 0 | 0 | 5382033.8969 | 786741.2595 | 0 | 0 | 0 | 662428.9684 | 258744.638 | 4775847.0925 | 0 | 0 | 0
09/16 18:00:00 | 2246948.0641 | 0 | 0 | 0 | 0 | 0 | 0 | 710322.8329 | 1251858.4207 | 45993.6 | 0 | 0 | 0 | 0 | 0 | 0 | 0 | 0 | 0 | 0 | 0 | 0 | 4737296.0794 | 675901.9692 | 0 | 0 | 0 | 57493.2479 | 307727.8759 | 4255122.9177 | 0 | 0 | 0
09/16 19:00:00 | 1672900.9251 | 0 | 0 | 0 | 0 | 0 | 0 | 897210.3999 | 992891.7854 | 27993.6 | 0 | 0 | 0 | 0 | 0 | 0 | 0 | 0 | 0 | 0 | 0 | 0 | 3629611.6987 | 531039.476 | 0 | 0 | 0 | 0 | 293719.8372 | 3590996.7104 | 0 | 0 | 0
09/16 20:00:00 | 1062803.6063 | 0 | 0 | 0 | 1871671.7376 | 0 | 0 | 1171076.5395 | 888640.5631 | 27993.6 | 0 | 0 | 0 | 0 | 0 | 0 | 0 | 0 | 0 | 0 | 0 | 0 | 2279527.0914 | 332561.3483 | 0 | 0 | 0 | 793129.1292 | 265748.6574 | 5022186.0466 | 0 | 0 | 0
09/16 21:00:00 | 713233.1706 | 0 | 0 | 0 | 2424783.5948 | 0 | 0 | 1402350.3251 | 859978.0859 | 27993.6 | 0 | 0 | 0 | 0 | 0 | 0 | 0 | 0 | 0 | 0 | 0 | 0 | 1528863.4465 | 223013.4105 | 0 | 0 | 0 | 2631861.9197 | 216810.317 | 5428338.7764 | 0 | 0 | 0
09/16 22:00:00 | 386743.1552 | 0 | 0 | 0 | 0 | 0 | 0 | 1006174.8474 | 712134.1423 | 27993.6 | 0 | 0 | 0 | 0 | 0 | 0 | 0 | 0 | 0 | 0 | 0 | 0 | 828315.0704 | 110858.8832 | 0 | 0 | 0 | 74634.5641 | 188839.1372 | 2133045.7449 | 0 | 0 | 0
09/16 23:00:00 | 349182.9298 | 0 | 0 | 0 | 12858645.8566 | 0 | 0 | 422932.9474 | 478057.5667 | 27993.6 | 0 | 0 | 0 | 0 | 0 | 0 | 0 | 0 | 0 | 0 | 0 | 0 | 762419.1661 | 97975.2406 | 0 | 0 | 0 | 12135040.0067 | 104880.7 | 14136812.9004 | 0 | 0 | 0
09/16 24:00:00 | 6466.9292 | 0 | 0 | 0 | 0 | 0 | 0 | 210004.2584 | 317169.5878 | 27993.6 | 0 | 0 | 0 | 0 | 0 | 0 | 0 | 0 | 0 | 0 | 0 | 0 | 13681.6257 | 1750.4527 | 0 | 0 | 0 | 0 | 27971.1799 | 561634.3754 | 0 | 0 | 0
09/17 01:00:00 | 0 | 0 | 0 | 0 | 0 | 0 | 0 | 126002.5551 | 272858.5505 | 27993.6 | 0 | 0 | 0 | 0 | 0 | 0 | 0 | 0 | 0 | 0 | 0 | 0 | 0 | 0 | 0 | 0 | 0 | 0 | 14008.0387 | 426854.7055 | 0 | 0 | 0
09/17 02:00:00 | 0 | 0 | 0 | 0 | 0 | 0 | 0 | 84001.7034 | 235223.3129 | 27993.6 | 0 | 0 | 0 | 0 | 0 | 0 | 0 | 0 | 0 | 0 | 0 | 0 | 0 | 0 | 0 | 0 | 0 | 0 | 3502.0097 | 347218.6163 | 0 | 0 | 0
09/17 03:00:00 | 0 | 0 | 0 | 0 | 0 | 0 | 0 | 84001.7034 | 210724.5926 | 27993.6 | 0 | 0 | 0 | 0 | 0 | 0 | 0 | 0 | 0 | 0 | 0 | 0 | 0 | 0 | 0 | 0 | 0 | 0 | 3502.0097 | 322719.896 | 0 | 0 | 0
09/17 04:00:00 | 0 | 0 | 0 | 0 | 0 | 0 | 0 | 88012.9531 | 238987.0238 | 27993.6 | 0 | 0 | 0 | 0 | 0 | 0 | 0 | 0 | 0 | 0 | 0 | 0 | 0 | 0 | 0 | 0 | 0 | 0 | 14008.0387 | 354993.5768 | 0 | 0 | 0
09/17 05:00:00 | 0 | 0 | 0 | 0 | 0 | 0 | 0 | 229436.6519 | 276314.6972 | 27993.6 | 0 | 0 | 0 | 0 | 0 | 0 | 0 | 0 | 0 | 0 | 0 | 0 | 0 | 0 | 0 | 0 | 0 | 23282.8182 | 97921.5783 | 533744.9491 | 0 | 0 | 0
09/17 06:00:00 | 0 | 0 | 0 | 0 | 0 | 0 | 0 | 538653.9233 | 446052.8363 | 117993.6 | 0 | 0 | 0 | 0 | 0 | 0 | 0 | 0 | 0 | 0 | 0 | 0 | 0 | 0 | 0 | 0 | 0 | 0 | 335699.0558 | 1102700.3596 | 0 | 0 | 0
09/17 07:00:00 | 0 | 0 | 0 | 0 | 1466424.6303 | 0 | 0 | 681652.6541 | 688364.4439 | 45993.6 | 0 | 0 | 0 | 0 | 0 | 0 | 0 | 0 | 0 | 0 | 0 | 0 | 0 | 0 | 0 | 0 | 0 | 563800.8939 | 356666.2163 | 2882435.3283 | 0 | 0 | 0
09/17 08:00:00 | 0 | 0 | 0 | 0 | 0 | 0 | 0 | 685119.6752 | 869064.7398 | 27993.6 | 0 | 0 | 0 | 0 | 0 | 0 | 0 | 0 | 0 | 0 | 0 | 0 | 0 | 0 | 0 | 0 | 0 | 113547.6701 | 342658.1776 | 1582178.015 | 0 | 0 | 0
09/17 09:00:00 | 0 | 0 | 0 | 0 | 1947352.2367 | 0 | 0 | 666066.7198 | 1075945.5885 | 27993.6 | 0 | 0 | 0 | 0 | 0 | 0 | 0 | 0 | 0 | 0 | 0 | 0 | 0 | 0 | 0 | 0 | 0 | 1932472.7166 | 300723.8566 | 3717358.1449 | 0 | 0 | 0
09/17 10:00:00 | 0 | 0 | 0 | 0 | 1722703.327 | 0 | 0 | 645820.525 | 1144047.7358 | 27993.6 | 0 | 0 | 0 | 0 | 0 | 0 | 0 | 0 | 0 | 0 | 0 | 0 | 0 | 0 | 0 | 0 | 0 | 855374.0217 | 272752.6767 | 3540565.1879 | 0 | 0 | 0
09/17 11:00:00 | 89588.541 | 0 | 0 | 0 | 0 | 0 | 0 | 617769.9711 | 1208796.9242 | 27993.6 | 0 | 0 | 0 | 0 | 0 | 0 | 0 | 0 | 0 | 0 | 0 | 0 | 204883.2496 | 19247.9352 | 0 | 0 | 0 | 0 | 216810.317 | 1944149.0363 | 0 | 0 | 0
09/17 12:00:00 | 499140.6748 | 0 | 0 | 0 | 0 | 0 | 0 | 597523.7763 | 1179478.4947 | 27993.6 | 0 | 0 | 0 | 0 | 0 | 0 | 0 | 0 | 0 | 0 | 0 | 0 | 992379.2523 | 82782.3087 | 0 | 0 | 0 | 477477.0727 | 188839.1372 | 2304136.5459 | 0 | 0 | 0
09/17 13:00:00 | 1019813.191 | 0 | 0 | 0 | 2229912.9036 | 0 | 0 | 591566.0365 | 1061968.155 | 27993.6 | 0 | 0 | 0 | 0 | 0 | 0 | 0 | 0 | 0 | 0 | 0 | 0 | 1982970.1529 | 132024.446 | 0 | 0 | 0 | 1453206.2159 | 167827.0791 | 4931253.886 | 0 | 0 | 0
09/17 14:00:00 | 1457536.2244 | 0 | 0 | 0 | 0 | 0 | 0 | 591076.9124 | 1011073.7999 | 27993.6 | 0 | 0 | 0 | 0 | 0 | 0 | 0 | 0 | 0 | 0 | 0 | 0 | 2854580.1637 | 163779.0329 | 0 | 0 | 0 | 11462.1089 | 167827.0791 | 3087680.5367 | 0 | 0 | 0
09/17 15:00:00 | 1878357.9453 | 0 | 0 | 0 | 0 | 0 | 0 | 592117.3025 | 989087.1224 | 27993.6 | 0 | 0 | 0 | 0 | 0 | 0 | 0 | 0 | 0 | 0 | 0 | 0 | 3759618.5691 | 193357.3398 | 0 | 0 | 0 | 495385.6498 | 146859.9186 | 3487555.9702 | 0 | 0 | 0
09/17 16:00:00 | 2195355.9895 | 0 | 0 | 0 | 0 | 0 | 0 | 598263.4553 | 1153893.6579 | 27993.6 | 0 | 0 | 0 | 0 | 0 | 0 | 0 | 0 | 0 | 0 | 0 | 0 | 4496173.9749 | 209497.2736 | 0 | 0 | 0 | 13611.3287 | 195798.259 | 3975506.7027 | 0 | 0 | 0
09/17 17:00:00 | 2431955.5806 | 0 | 0 | 0 | 1707471.3057 | 0 | 0 | 625306.9924 | 1453474.0406 | 117993.6 | 0 | 0 | 0 | 0 | 0 | 0 | 0 | 0 | 0 | 0 | 0 | 0 | 5084372.4189 | 213307.8333 | 0 | 0 | 0 | 791568.8367 | 258744.638 | 6336201.5193 | 0 | 0 | 0
09/17 18:00:00 | 2162151.1219 | 0 | 0 | 0 | 2777170.2308 | 0 | 0 | 710322.8329 | 1462724.0554 | 45993.6 | 0 | 0 | 0 | 0 | 0 | 0 | 0 | 0 | 0 | 0 | 0 | 0 | 4586138.0673 | 211348.9666 | 0 | 0 | 0 | 3109462.589 | 307727.8759 | 7158361.841 | 0 | 0 | 0
09/17 19:00:00 | 1574558.1332 | 0 | 0 | 0 | 3102077.7514 | 0 | 0 | 897210.3999 | 992891.7854 | 27993.6 | 0 | 0 | 0 | 0 | 0 | 0 | 0 | 0 | 0 | 0 | 0 | 0 | 3432399.3822 | 206028.1443 | 0 | 0 | 0 | 2527799.4732 | 293719.8372 | 6594731.6699 | 0 | 0 | 0
09/17 20:00:00 | 908023.8334 | 0 | 0 | 0 | 0 | 0 | 0 | 1171076.5395 | 888640.5631 | 27993.6 | 0 | 0 | 0 | 0 | 0 | 0 | 0 | 0 | 0 | 0 | 0 | 0 | 2000862.7112 | 140892.3867 | 0 | 0 | 0 | 499327.8718 | 265748.6574 | 2995734.536 | 0 | 0 | 0
09/17 21:00:00 | 476641.3953 | 0 | 0 | 0 | 0 | 0 | 0 | 1402350.3251 | 859978.0859 | 27993.6 | 0 | 0 | 0 | 0 | 0 | 0 | 0 | 0 | 0 | 0 | 0 | 0 | 1038845.5025 | 71229.4637 | 0 | 0 | 0 | 0 | 216810.317 | 2766963.4063 | 0 | 0 | 0
09/17 22:00:00 | 310727.5967 | 0 | 0 | 0 | 0 | 0 | 0 | 1006174.8474 | 712134.1423 | 27993.6 | 0 | 0 | 0 | 0 | 0 | 0 | 0 | 0 | 0 | 0 | 0 | 0 | 666578.684 | 38682.285 | 0 | 0 | 0 | 0 | 188839.1372 | 2057030.1864 | 0 | 0 | 0
09/17 23:00:00 | 169011.1184 | 0 | 0 | 0 | 0 | 0 | 0 | 422932.9474 | 478057.5667 | 27993.6 | 0 | 0 | 0 | 0 | 0 | 0 | 0 | 0 | 0 | 0 | 0 | 0 | 358049.8907 | 19552.0737 | 0 | 0 | 0 | 0 | 104880.7 | 1097995.2325 | 0 | 0 | 0
09/17 24:00:00 | 51958.1885 | 0 | 0 | 0 | 0 | 0 | 0 | 210004.2584 | 317169.5878 | 27993.6 | 0 | 0 | 0 | 0 | 0 | 0 | 0 | 0 | 0 | 0 | 0 | 0 | 109293.4015 | 5799.9275 | 0 | 0 | 0 | 0 | 27971.1799 | 607125.6347 | 0 | 0 | 0
09/18 01:00:00 | 0 | 0 | 0 | 0 | 0 | 0 | 0 | 126002.5551 | 272858.5505 | 27993.6 | 0 | 0 | 0 | 0 | 0 | 0 | 0 | 0 | 0 | 0 | 0 | 0 | 0 | 0 | 0 | 0 | 0 | 0 | 14008.0387 | 426854.7055 | 0 | 0 | 0
09/18 02:00:00 | 0 | 0 | 0 | 0 | 1416995.8592 | 0 | 0 | 84001.7034 | 235223.3129 | 27993.6 | 0 | 0 | 0 | 0 | 0 | 0 | 0 | 0 | 0 | 0 | 0 | 0 | 0 | 0 | 0 | 0 | 0 | 0 | 3502.0097 | 1764214.4755 | 0 | 0 | 0
09/18 03:00:00 | 0 | 0 | 0 | 0 | 0 | 0 | 0 | 84001.7034 | 210724.5926 | 27993.6 | 0 | 0 | 0 | 0 | 0 | 0 | 0 | 0 | 0 | 0 | 0 | 0 | 0 | 0 | 0 | 0 | 0 | 0 | 3502.0097 | 322719.896 | 0 | 0 | 0
09/18 04:00:00 | 0 | 0 | 0 | 0 | 0 | 0 | 0 | 88012.9531 | 238987.0238 | 27993.6 | 0 | 0 | 0 | 0 | 0 | 0 | 0 | 0 | 0 | 0 | 0 | 0 | 0 | 0 | 0 | 0 | 0 | 0 | 14008.0387 | 354993.5768 | 0 | 0 | 0
09/18 05:00:00 | 0 | 0 | 0 | 0 | 0 | 0 | 0 | 229436.6519 | 276314.6972 | 27993.6 | 0 | 0 | 0 | 0 | 0 | 0 | 0 | 0 | 0 | 0 | 0 | 0 | 0 | 0 | 0 | 0 | 0 | 0 | 97921.5783 | 533744.9491 | 0 | 0 | 0
09/18 06:00:00 | 0 | 0 | 0 | 0 | 0 | 0 | 0 | 538653.9233 | 446052.8363 | 117993.6 | 0 | 0 | 0 | 0 | 0 | 0 | 0 | 0 | 0 | 0 | 0 | 0 | 0 | 0 | 0 | 0 | 0 | 0 | 335699.0558 | 1102700.3596 | 0 | 0 | 0
09/18 07:00:00 | 0 | 0 | 0 | 0 | 0 | 0 | 0 | 681652.6541 | 688364.4439 | 45993.6 | 0 | 0 | 0 | 0 | 0 | 0 | 0 | 0 | 0 | 0 | 0 | 0 | 0 | 0 | 0 | 0 | 0 | 0 | 356666.2163 | 1416010.6979 | 0 | 0 | 0
09/18 08:00:00 | 0 | 0 | 0 | 0 | 0 | 0 | 0 | 685119.6752 | 869064.7398 | 27993.6 | 0 | 0 | 0 | 0 | 0 | 0 | 0 | 0 | 0 | 0 | 0 | 0 | 0 | 0 | 0 | 0 | 0 | 29105.0413 | 342658.1776 | 1582178.015 | 0 | 0 | 0
09/18 09:00:00 | 0 | 0 | 0 | 0 | 3598335.6457 | 0 | 0 | 666066.7198 | 2543255.8417 | 27993.6 | 0 | 0 | 0 | 0 | 0 | 0 | 0 | 0 | 0 | 0 | 0 | 0 | 0 | 0 | 0 | 0 | 0 | 3070102.3563 | 300723.8566 | 6835651.8072 | 0 | 0 | 0
09/18 10:00:00 | 0 | 0 | 0 | 0 | 1455115.0758 | 0 | 0 | 645820.525 | 1622050.6042 | 27993.6 | 0 | 0 | 0 | 0 | 0 | 0 | 0 | 0 | 0 | 0 | 0 | 0 | 0 | 0 | 0 | 0 | 0 | 1051706.1058 | 272752.6767 | 3750979.805 | 0 | 0 | 0
09/18 11:00:00 | 0 | 0 | 0 | 0 | 2212147.8836 | 0 | 0 | 617769.9711 | 1663987.0847 | 27993.6 | 0 | 0 | 0 | 0 | 0 | 0 | 0 | 0 | 0 | 0 | 0 | 0 | 0 | 0 | 0 | 0 | 0 | 2193166.1828 | 216810.317 | 4521898.5394 | 0 | 0 | 0
09/18 12:00:00 | 147118.8232 | 0 | 0 | 0 | 3377690.8209 | 0 | 0 | 597523.7763 | 1776225.3291 | 27993.6 | 0 | 0 | 0 | 0 | 0 | 0 | 0 | 0 | 0 | 0 | 0 | 0 | 320726.9906 | 24670.0887 | 0 | 0 | 0 | 2875204.8933 | 188839.1372 | 5926552.3495 | 0 | 0 | 0
09/18 13:00:00 | 507877.3667 | 0 | 0 | 0 | 5084019.1846 | 0 | 0 | 591566.0365 | 2206285.3475 | 27993.6 | 0 | 0 | 0 | 0 | 0 | 0 | 0 | 0 | 0 | 0 | 0 | 0 | 1002398.8832 | 65970.8405 | 0 | 0 | 0 | 5583897.2605 | 167827.0791 | 8417741.5353 | 0 | 0 | 0
09/18 14:00:00 | 942852.7474 | 0 | 0 | 0 | 0 | 0 | 0 | 591076.9124 | 1011073.7999 | 27993.6 | 0 | 0 | 0 | 0 | 0 | 0 | 0 | 0 | 0 | 0 | 0 | 0 | 1876811.9187 | 109921.1662 | 0 | 0 | 0 | 374765.9487 | 167827.0791 | 2572997.0596 | 0 | 0 | 0
09/18 15:00:00 | 1377460.4017 | 0 | 0 | 0 | 0 | 0 | 0 | 592117.3025 | 989087.1224 | 27993.6 | 0 | 0 | 0 | 0 | 0 | 0 | 0 | 0 | 0 | 0 | 0 | 0 | 2826524.8965 | 159412.43 | 0 | 0 | 0 | 21199.57 | 146859.9186 | 2986658.4266 | 0 | 0 | 0
09/18 16:00:00 | 1710988.9299 | 0 | 0 | 0 | 0 | 0 | 0 | 598263.4553 | 1153893.6579 | 27993.6 | 0 | 0 | 0 | 0 | 0 | 0 | 0 | 0 | 0 | 0 | 0 | 0 | 3631063.4665 | 202840.2987 | 0 | 0 | 0 | 0 | 195798.259 | 3491139.6432 | 0 | 0 | 0
09/18 17:00:00 | 1877775.5558 | 0 | 0 | 0 | 1413889.9324 | 0 | 0 | 625306.9924 | 1416705.7803 | 117993.6 | 0 | 0 | 0 | 0 | 0 | 0 | 0 | 0 | 0 | 0 | 0 | 0 | 4050646.9099 | 216299.5981 | 0 | 0 | 0 | 0 | 258744.638 | 5451671.8608 | 0 | 0 | 0
09/18 18:00:00 | 1585976.9167 | 0 | 0 | 0 | 0 | 0 | 0 | 710322.8329 | 1251858.4207 | 45993.6 | 0 | 0 | 0 | 0 | 0 | 0 | 0 | 0 | 0 | 0 | 0 | 0 | 3480640.5002 | 204537.121 | 0 | 0 | 0 | 479685.8344 | 307727.8759 | 3594151.7704 | 0 | 0 | 0
09/18 19:00:00 | 1031262.4406 | 0 | 0 | 0 | 2094150.0238 | 0 | 0 | 897210.3999 | 992891.7854 | 27993.6 | 0 | 0 | 0 | 0 | 0 | 0 | 0 | 0 | 0 | 0 | 0 | 0 | 2320626.5717 | 163651.5141 | 0 | 0 | 0 | 1489360.9193 | 293719.8372 | 5043508.2497 | 0 | 0 | 0
09/18 20:00:00 | 466382.7837 | 0 | 0 | 0 | 1171982.5909 | 0 | 0 | 1171076.5395 | 888640.5631 | 27993.6 | 0 | 0 | 0 | 0 | 0 | 0 | 0 | 0 | 0 | 0 | 0 | 0 | 1036243.05 | 82345.7137 | 0 | 0 | 0 | 1664708.217 | 265748.6574 | 3726076.0772 | 0 | 0 | 0
09/18 21:00:00 | 77248.3953 | 0 | 0 | 0 | 1011750.5991 | 0 | 0 | 1402350.3251 | 859978.0859 | 27993.6 | 0 | 0 | 0 | 0 | 0 | 0 | 0 | 0 | 0 | 0 | 0 | 0 | 169680.1652 | 14238.3838 | 0 | 0 | 0 | 706053.5978 | 216810.317 | 3379321.0054 | 0 | 0 | 0
09/18 22:00:00 | 0 | 0 | 0 | 0 | 0 | 0 | 0 | 1006174.8474 | 712134.1423 | 27993.6 | 0 | 0 | 0 | 0 | 0 | 0 | 0 | 0 | 0 | 0 | 0 | 0 | 0 | 0 | 0 | 0 | 0 | 150193.1993 | 188839.1372 | 1746302.5897 | 0 | 0 | 0
09/18 23:00:00 | 0 | 0 | 0 | 0 | 0 | 0 | 0 | 422932.9474 | 478057.5667 | 27993.6 | 0 | 0 | 0 | 0 | 0 | 0 | 0 | 0 | 0 | 0 | 0 | 0 | 0 | 0 | 0 | 0 | 0 | 59646.572 | 104880.7 | 928984.1141 | 0 | 0 | 0
09/18 24:00:00 | 0 | 0 | 0 | 0 | 0 | 0 | 0 | 210004.2584 | 317169.5878 | 27993.6 | 0 | 0 | 0 | 0 | 0 | 0 | 0 | 0 | 0 | 0 | 0 | 0 | 0 | 0 | 0 | 0 | 0 | 0 | 27971.1799 | 555167.4462 | 0 | 0 | 0
09/19 01:00:00 | 0 | 0 | 0 | 0 | 298421.6132 | 0 | 0 | 126002.5551 | 272858.5505 | 27993.6 | 0 | 0 | 0 | 0 | 0 | 0 | 0 | 0 | 0 | 0 | 0 | 0 | 0 | 0 | 0 | 0 | 0 | 0 | 14008.0387 | 725276.3187 | 0 | 0 | 0
09/19 02:00:00 | 0 | 0 | 0 | 0 | 1119197.0115 | 0 | 0 | 84001.7034 | 235223.3129 | 27993.6 | 0 | 0 | 0 | 0 | 0 | 0 | 0 | 0 | 0 | 0 | 0 | 0 | 0 | 0 | 0 | 0 | 0 | 0 | 3502.0097 | 1466415.6278 | 0 | 0 | 0
09/19 03:00:00 | 0 | 0 | 0 | 0 | 0 | 0 | 0 | 84001.7034 | 210724.5926 | 27993.6 | 0 | 0 | 0 | 0 | 0 | 0 | 0 | 0 | 0 | 0 | 0 | 0 | 0 | 0 | 0 | 0 | 0 | 0 | 3502.0097 | 322719.896 | 0 | 0 | 0
09/19 04:00:00 | 0 | 0 | 0 | 0 | 0 | 0 | 0 | 88012.9531 | 238987.0238 | 27993.6 | 0 | 0 | 0 | 0 | 0 | 0 | 0 | 0 | 0 | 0 | 0 | 0 | 0 | 0 | 0 | 0 | 0 | 0 | 14008.0387 | 354993.5768 | 0 | 0 | 0
09/19 05:00:00 | 0 | 0 | 0 | 0 | 0 | 0 | 0 | 229436.6519 | 276314.6972 | 27993.6 | 0 | 0 | 0 | 0 | 0 | 0 | 0 | 0 | 0 | 0 | 0 | 0 | 0 | 0 | 0 | 0 | 0 | 754439.6184 | 97921.5783 | 533744.9491 | 0 | 0 | 0
09/19 06:00:00 | 0 | 0 | 0 | 0 | 1418354.7546 | 0 | 0 | 538653.9233 | 446052.8363 | 117993.6 | 0 | 0 | 0 | 0 | 0 | 0 | 0 | 0 | 0 | 0 | 0 | 0 | 0 | 0 | 0 | 0 | 0 | 86149.532 | 335699.0558 | 2521055.1142 | 0 | 0 | 0
09/19 07:00:00 | 0 | 0 | 0 | 0 | 0 | 0 | 0 | 681652.6541 | 688364.4439 | 45993.6 | 0 | 0 | 0 | 0 | 0 | 0 | 0 | 0 | 0 | 0 | 0 | 0 | 0 | 0 | 0 | 0 | 0 | 0 | 356666.2163 | 1416010.6979 | 0 | 0 | 0
09/19 08:00:00 | 0 | 0 | 0 | 0 | 0 | 0 | 0 | 685119.6752 | 869064.7398 | 27993.6 | 0 | 0 | 0 | 0 | 0 | 0 | 0 | 0 | 0 | 0 | 0 | 0 | 0 | 0 | 0 | 0 | 0 | 240425.7466 | 342658.1776 | 1582178.015 | 0 | 0 | 0
09/19 09:00:00 | 0 | 0 | 0 | 0 | 0 | 0 | 0 | 666066.7198 | 1075945.5885 | 27993.6 | 0 | 0 | 0 | 0 | 0 | 0 | 0 | 0 | 0 | 0 | 0 | 0 | 0 | 0 | 0 | 0 | 0 | 0 | 300723.8566 | 1770005.9083 | 0 | 0 | 0
09/19 10:00:00 | 0 | 0 | 0 | 0 | 0 | 0 | 0 | 645820.525 | 1144047.7358 | 27993.6 | 0 | 0 | 0 | 0 | 0 | 0 | 0 | 0 | 0 | 0 | 0 | 0 | 0 | 0 | 0 | 0 | 0 | 0 | 272752.6767 | 1817861.8608 | 0 | 0 | 0
09/19 11:00:00 | 0 | 0 | 0 | 0 | 1484279.157 | 0 | 0 | 617769.9711 | 1208796.9242 | 27993.6 | 0 | 0 | 0 | 0 | 0 | 0 | 0 | 0 | 0 | 0 | 0 | 0 | 0 | 0 | 0 | 0 | 0 | 320086.9089 | 216810.317 | 3338839.6523 | 0 | 0 | 0
09/19 12:00:00 | 0 | 0 | 0 | 0 | 0 | 0 | 0 | 597523.7763 | 1179478.4947 | 27993.6 | 0 | 0 | 0 | 0 | 0 | 0 | 0 | 0 | 0 | 0 | 0 | 0 | 0 | 0 | 0 | 0 | 0 | 0 | 188839.1372 | 1804995.871 | 0 | 0 | 0
09/19 13:00:00 | 393405.2178 | 0 | 0 | 0 | 0 | 0 | 0 | 591566.0365 | 1061968.155 | 27993.6 | 0 | 0 | 0 | 0 | 0 | 0 | 0 | 0 | 0 | 0 | 0 | 0 | 874374.4521 | 162082.4557 | 0 | 0 | 0 | 0 | 167827.0791 | 2074933.0093 | 0 | 0 | 0
09/19 14:00:00 | 791169.1867 | 0 | 0 | 0 | 0 | 0 | 0 | 591076.9124 | 1011073.7999 | 27993.6 | 0 | 0 | 0 | 0 | 0 | 0 | 0 | 0 | 0 | 0 | 0 | 0 | 1692999.7828 | 302880.5653 | 0 | 0 | 0 | 0 | 167827.0791 | 2421313.4989 | 0 | 0 | 0
09/19 15:00:00 | 1157155.6102 | 0 | 0 | 0 | 0 | 0 | 0 | 592117.3025 | 989087.1224 | 27993.6 | 0 | 0 | 0 | 0 | 0 | 0 | 0 | 0 | 0 | 0 | 0 | 0 | 2516528.93 | 428381.027 | 0 | 0 | 0 | 58754.9927 | 146859.9186 | 2766353.6351 | 0 | 0 | 0
09/19 16:00:00 | 1444811.2425 | 0 | 0 | 0 | 0 | 0 | 0 | 598263.4553 | 1153893.6579 | 27993.6 | 0 | 0 | 0 | 0 | 0 | 0 | 0 | 0 | 0 | 0 | 0 | 0 | 3197944.0014 | 512513.1236 | 0 | 0 | 0 | 0 | 195798.259 | 3224961.9558 | 0 | 0 | 0
09/19 17:00:00 | 1594554.8532 | 0 | 0 | 0 | 0 | 0 | 0 | 625306.9924 | 1416705.7803 | 117993.6 | 0 | 0 | 0 | 0 | 0 | 0 | 0 | 0 | 0 | 0 | 0 | 0 | 3572427.4984 | 537482.7676 | 0 | 0 | 0 | 609175.428 | 258744.638 | 3754561.2259 | 0 | 0 | 0
09/19 18:00:00 | 1339986.4548 | 0 | 0 | 0 | 1414611.4314 | 0 | 0 | 710322.8329 | 1251858.4207 | 45993.6 | 0 | 0 | 0 | 0 | 0 | 0 | 0 | 0 | 0 | 0 | 0 | 0 | 3046191.1854 | 450695.7412 | 0 | 0 | 0 | 0 | 307727.8759 | 4762772.7399 | 0 | 0 | 0
09/19 19:00:00 | 525725.062 | 0 | 0 | 0 | 0 | 0 | 0 | 897210.3999 | 992891.7854 | 27993.6 | 0 | 0 | 0 | 0 | 0 | 0 | 0 | 0 | 0 | 0 | 0 | 0 | 1183902.2403 | 183538.4584 | 0 | 0 | 0 | 63440.2382 | 293719.8372 | 2443820.8472 | 0 | 0 | 0
09/19 20:00:00 | 114197.844 | 0 | 0 | 0 | 0 | 0 | 0 | 1171076.5395 | 888640.5631 | 27993.6 | 0 | 0 | 0 | 0 | 0 | 0 | 0 | 0 | 0 | 0 | 0 | 0 | 254330.2717 | 40800.9693 | 0 | 0 | 0 | 0 | 265748.6574 | 2201908.5466 | 0 | 0 | 0
09/19 21:00:00 | 0 | 0 | 0 | 0 | 0 | 0 | 0 | 1402350.3251 | 859978.0859 | 27993.6 | 0 | 0 | 0 | 0 | 0 | 0 | 0 | 0 | 0 | 0 | 0 | 0 | 0 | 0 | 0 | 0 | 0 | 172659.9286 | 216810.317 | 2290322.011 | 0 | 0 | 0
09/19 22:00:00 | 0 | 0 | 0 | 0 | 3830350.6368 | 0 | 0 | 1006174.8474 | 1280478.0034 | 27993.6 | 0 | 0 | 0 | 0 | 0 | 0 | 0 | 0 | 0 | 0 | 0 | 0 | 0 | 0 | 0 | 0 | 0 | 3347326.5883 | 188839.1372 | 6144997.0875 | 0 | 0 | 0
09/19 23:00:00 | 0 | 0 | 0 | 0 | 0 | 0 | 0 | 422932.9474 | 478057.5667 | 27993.6 | 0 | 0 | 0 | 0 | 0 | 0 | 0 | 0 | 0 | 0 | 0 | 0 | 0 | 0 | 0 | 0 | 0 | 37127.0938 | 104880.7 | 928984.1141 | 0 | 0 | 0
09/19 24:00:00 | 0 | 0 | 0 | 0 | 0 | 0 | 0 | 210004.2584 | 317169.5878 | 27993.6 | 0 | 0 | 0 | 0 | 0 | 0 | 0 | 0 | 0 | 0 | 0 | 0 | 0 | 0 | 0 | 0 | 0 | 0 | 27971.1799 | 555167.4462 | 0 | 0 | 0
09/20 01:00:00 | 0 | 0 | 0 | 0 | 0 | 0 | 0 | 126002.5551 | 272858.5505 | 27993.6 | 0 | 0 | 0 | 0 | 0 | 0 | 0 | 0 | 0 | 0 | 0 | 0 | 0 | 0 | 0 | 0 | 0 | 0 | 14008.0387 | 426854.7055 | 0 | 0 | 0
09/20 02:00:00 | 0 | 0 | 0 | 0 | 0 | 0 | 0 | 84001.7034 | 235223.3129 | 27993.6 | 0 | 0 | 0 | 0 | 0 | 0 | 0 | 0 | 0 | 0 | 0 | 0 | 0 | 0 | 0 | 0 | 0 | 0 | 3502.0097 | 347218.6163 | 0 | 0 | 0
09/20 03:00:00 | 0 | 0 | 0 | 0 | 0 | 0 | 0 | 84001.7034 | 210724.5926 | 27993.6 | 0 | 0 | 0 | 0 | 0 | 0 | 0 | 0 | 0 | 0 | 0 | 0 | 0 | 0 | 0 | 0 | 0 | 0 | 3502.0097 | 322719.896 | 0 | 0 | 0
09/20 04:00:00 | 0 | 0 | 0 | 0 | 0 | 0 | 0 | 88012.9531 | 238987.0238 | 27993.6 | 0 | 0 | 0 | 0 | 0 | 0 | 0 | 0 | 0 | 0 | 0 | 0 | 0 | 0 | 0 | 0 | 0 | 0 | 14008.0387 | 354993.5768 | 0 | 0 | 0
09/20 05:00:00 | 0 | 0 | 0 | 0 | 1418563.8977 | 0 | 0 | 229436.6519 | 276314.6972 | 27993.6 | 0 | 0 | 0 | 0 | 0 | 0 | 0 | 0 | 0 | 0 | 0 | 0 | 0 | 0 | 0 | 0 | 0 | 8317.1678 | 97921.5783 | 1952308.8467 | 0 | 0 | 0
09/20 06:00:00 | 0 | 0 | 0 | 0 | 0 | 0 | 0 | 538653.9233 | 446052.8363 | 117993.6 | 0 | 0 | 0 | 0 | 0 | 0 | 0 | 0 | 0 | 0 | 0 | 0 | 0 | 0 | 0 | 0 | 0 | 0 | 335699.0558 | 1102700.3596 | 0 | 0 | 0
09/20 07:00:00 | 0 | 0 | 0 | 0 | 0 | 0 | 0 | 681652.6541 | 688364.4439 | 45993.6 | 0 | 0 | 0 | 0 | 0 | 0 | 0 | 0 | 0 | 0 | 0 | 0 | 0 | 0 | 0 | 0 | 0 | 0 | 356666.2163 | 1416010.6979 | 0 | 0 | 0
09/20 08:00:00 | 0 | 0 | 0 | 0 | 283505.1212 | 0 | 0 | 685119.6752 | 869064.7398 | 27993.6 | 0 | 0 | 0 | 0 | 0 | 0 | 0 | 0 | 0 | 0 | 0 | 0 | 0 | 0 | 0 | 0 | 0 | 875138.0496 | 342658.1776 | 1865683.1362 | 0 | 0 | 0
09/20 09:00:00 | 0 | 0 | 0 | 0 | 1205174.9651 | 0 | 0 | 666066.7198 | 1134039.4398 | 27993.6 | 0 | 0 | 0 | 0 | 0 | 0 | 0 | 0 | 0 | 0 | 0 | 0 | 0 | 0 | 0 | 0 | 0 | 294636.8051 | 300723.8566 | 3033274.7248 | 0 | 0 | 0
09/20 10:00:00 | 0 | 0 | 0 | 0 | 1554486.8833 | 0 | 0 | 645820.525 | 1144047.7358 | 27993.6 | 0 | 0 | 0 | 0 | 0 | 0 | 0 | 0 | 0 | 0 | 0 | 0 | 0 | 0 | 0 | 0 | 0 | 1997990.5839 | 272752.6767 | 3372348.7441 | 0 | 0 | 0
09/20 11:00:00 | 61143.1005 | 0 | 0 | 0 | 1783409.22 | 0 | 0 | 617769.9711 | 1208796.9242 | 27993.6 | 0 | 0 | 0 | 0 | 0 | 0 | 0 | 0 | 0 | 0 | 0 | 0 | 134202.0045 | 22640.6115 | 0 | 0 | 0 | 894663.8489 | 216810.317 | 3699112.8158 | 0 | 0 | 0
09/20 12:00:00 | 462904.8273 | 0 | 0 | 0 | 0 | 0 | 0 | 597523.7763 | 1179478.4947 | 27993.6 | 0 | 0 | 0 | 0 | 0 | 0 | 0 | 0 | 0 | 0 | 0 | 0 | 949970.6275 | 148012.6389 | 0 | 0 | 0 | 19528.2048 | 188839.1372 | 2267900.6984 | 0 | 0 | 0
09/20 13:00:00 | 914728.057 | 0 | 0 | 0 | 0 | 0 | 0 | 591566.0365 | 1061968.155 | 27993.6 | 0 | 0 | 0 | 0 | 0 | 0 | 0 | 0 | 0 | 0 | 0 | 0 | 1891022.2624 | 278231.5614 | 0 | 0 | 0 | 274836.9914 | 167827.0791 | 2596255.8485 | 0 | 0 | 0
09/20 14:00:00 | 1304776.1238 | 0 | 0 | 0 | 0 | 0 | 0 | 591076.9124 | 1011073.7999 | 27993.6 | 0 | 0 | 0 | 0 | 0 | 0 | 0 | 0 | 0 | 0 | 0 | 0 | 2734831.6317 | 377033.058 | 0 | 0 | 0 | 0 | 167827.0791 | 2934920.4361 | 0 | 0 | 0
09/20 15:00:00 | 1727824.5346 | 0 | 0 | 0 | 0 | 0 | 0 | 592117.3025 | 989087.1224 | 27993.6 | 0 | 0 | 0 | 0 | 0 | 0 | 0 | 0 | 0 | 0 | 0 | 0 | 3650611.2545 | 456691.9329 | 0 | 0 | 0 | 13018.8032 | 146859.9186 | 3337022.5595 | 0 | 0 | 0
09/20 16:00:00 | 2058226.6173 | 0 | 0 | 0 | 0 | 0 | 0 | 598263.4553 | 1153893.6579 | 27993.6 | 0 | 0 | 0 | 0 | 0 | 0 | 0 | 0 | 0 | 0 | 0 | 0 | 4414361.3629 | 500538.1255 | 0 | 0 | 0 | 2892.6665 | 195798.259 | 3838377.3305 | 0 | 0 | 0
09/20 17:00:00 | 2276937.9083 | 0 | 0 | 0 | 1488690.4618 | 0 | 0 | 625306.9924 | 1416705.7803 | 117993.6 | 0 | 0 | 0 | 0 | 0 | 0 | 0 | 0 | 0 | 0 | 0 | 0 | 4965560.4652 | 514012.8177 | 0 | 0 | 0 | 337397.9699 | 258744.638 | 5925634.7428 | 0 | 0 | 0
09/20 18:00:00 | 1963981.9582 | 0 | 0 | 0 | 0 | 0 | 0 | 710322.8329 | 1251858.4207 | 45993.6 | 0 | 0 | 0 | 0 | 0 | 0 | 0 | 0 | 0 | 0 | 0 | 0 | 4389951.3591 | 464339.9692 | 0 | 0 | 0 | 0 | 307727.8759 | 3972156.8118 | 0 | 0 | 0
09/20 19:00:00 | 1327999.5921 | 0 | 0 | 0 | 0 | 0 | 0 | 897210.3999 | 992891.7854 | 27993.6 | 129052.2216 | 0 | 0 | 0 | 0 | 0 | 0 | 0 | 0 | 0 | 0 | 0 | 3032115.296 | 345536.0541 | 0 | 0 | 0 | 0 | 293719.8372 | 3375147.599 | 0 | 0 | 0
09/20 20:00:00 | 526977.0221 | 0 | 0 | 0 | 0 | 0 | 0 | 1171076.5395 | 888640.5631 | 27993.6 | 193578.3325 | 0 | 0 | 0 | 0 | 0 | 0 | 0 | 0 | 0 | 0 | 0 | 1187949.3926 | 151474.3504 | 0 | 0 | 0 | 0 | 265748.6574 | 2808266.0572 | 0 | 0 | 0
09/20 21:00:00 | 49145.167 | 0 | 0 | 0 | 0 | 0 | 0 | 1402350.3251 | 859978.0859 | 27993.6 | 0 | 0 | 0 | 0 | 0 | 0 | 0 | 0 | 0 | 0 | 0 | 0 | 110030.1026 | 15336.8543 | 0 | 0 | 0 | 13018.8032 | 216810.317 | 2339467.178 | 0 | 0 | 0
09/20 22:00:00 | 0 | 0 | 0 | 0 | 3224236.9103 | 0 | 0 | 1006174.8474 | 712134.1423 | 27993.6 | 0 | 0 | 0 | 0 | 0 | 0 | 0 | 0 | 0 | 0 | 0 | 0 | 0 | 0 | 0 | 0 | 0 | 3674494.6676 | 188839.1372 | 4970539.5 | 0 | 0 | 0
09/20 23:00:00 | 0 | 0 | 0 | 0 | 2129944.0511 | 0 | 0 | 422932.9474 | 478057.5667 | 27993.6 | 0 | 0 | 0 | 0 | 0 | 0 | 0 | 0 | 0 | 0 | 0 | 0 | 0 | 0 | 0 | 0 | 0 | 1173479.6098 | 104880.7 | 3058928.1651 | 0 | 0 | 0
09/20 24:00:00 | 0 | 0 | 0 | 0 | 0 | 0 | 0 | 210004.2584 | 317169.5878 | 27993.6 | 0 | 0 | 0 | 0 | 0 | 0 | 0 | 0 | 0 | 0 | 0 | 0 | 0 | 0 | 0 | 0 | 0 | 662862.0367 | 27971.1799 | 555167.4462 | 0 | 0 | 0
09/21 01:00:00 | 0 | 0 | 0 | 0 | 0 | 0 | 0 | 126002.5551 | 286137.0183 | 27993.6 | 0 | 0 | 0 | 0 | 0 | 0 | 0 | 0 | 0 | 0 | 0 | 0 | 0 | 0 | 0 | 0 | 0 | 0 | 14008.0387 | 440133.1733 | 0 | 0 | 0
09/21 02:00:00 | 0 | 0 | 0 | 0 | 0 | 0 | 0 | 84001.7034 | 244075.6248 | 27993.6 | 0 | 0 | 0 | 0 | 0 | 0 | 0 | 0 | 0 | 0 | 0 | 0 | 0 | 0 | 0 | 0 | 0 | 0 | 3502.0097 | 356070.9281 | 0 | 0 | 0
09/21 03:00:00 | 0 | 0 | 0 | 0 | 1418003.0451 | 0 | 0 | 84001.7034 | 215150.7486 | 27993.6 | 0 | 0 | 0 | 0 | 0 | 0 | 0 | 0 | 0 | 0 | 0 | 0 | 0 | 0 | 0 | 0 | 0 | 0 | 3502.0097 | 1745149.097 | 0 | 0 | 0
09/21 04:00:00 | 0 | 0 | 0 | 0 | 0 | 0 | 0 | 88012.9531 | 247839.3356 | 27993.6 | 0 | 0 | 0 | 0 | 0 | 0 | 0 | 0 | 0 | 0 | 0 | 0 | 0 | 0 | 0 | 0 | 0 | 0 | 14008.0387 | 363845.8887 | 0 | 0 | 0
09/21 05:00:00 | 0 | 0 | 0 | 0 | 9444676.165 | 0 | 0 | 229436.6519 | 289593.165 | 27993.6 | 0 | 0 | 0 | 0 | 0 | 0 | 0 | 0 | 0 | 0 | 0 | 0 | 0 | 0 | 0 | 0 | 0 | 9023266.8901 | 97921.5783 | 9991699.5819 | 0 | 0 | 0
09/21 06:00:00 | 0 | 0 | 0 | 0 | 0 | 0 | 0 | 538653.9233 | 481462.0838 | 117993.6 | 0 | 0 | 0 | 0 | 0 | 0 | 0 | 0 | 0 | 0 | 0 | 0 | 0 | 0 | 0 | 0 | 0 | 387855.873 | 335699.0558 | 1138109.6071 | 0 | 0 | 0
09/21 07:00:00 | 0 | 0 | 0 | 0 | 0 | 0 | 0 | 681652.6541 | 759182.9388 | 45993.6 | 0 | 0 | 0 | 0 | 0 | 0 | 0 | 0 | 0 | 0 | 0 | 0 | 0 | 0 | 0 | 0 | 0 | 0 | 356666.2163 | 1486829.1929 | 0 | 0 | 0
09/21 08:00:00 | 0 | 0 | 0 | 0 | 0 | 0 | 0 | 685119.6752 | 975292.4823 | 27993.6 | 0 | 0 | 0 | 0 | 0 | 0 | 0 | 0 | 0 | 0 | 0 | 0 | 0 | 0 | 0 | 0 | 0 | 73290.144 | 342658.1776 | 1688405.7574 | 0 | 0 | 0
09/21 09:00:00 | 0 | 0 | 0 | 0 | 775406.1743 | 0 | 0 | 666066.7198 | 1304199.4224 | 27993.6 | 0 | 0 | 0 | 0 | 0 | 0 | 0 | 0 | 0 | 0 | 0 | 0 | 0 | 0 | 0 | 0 | 0 | 381094.8424 | 300723.8566 | 2773665.9164 | 0 | 0 | 0
09/21 10:00:00 | 0 | 0 | 0 | 0 | 7169439.2813 | 0 | 0 | 645820.525 | 2606404.0439 | 27993.6 | 0 | 0 | 0 | 0 | 0 | 0 | 0 | 0 | 0 | 0 | 0 | 0 | 0 | 0 | 0 | 0 | 0 | 6337929.8014 | 272752.6767 | 10449657.4502 | 0 | 0 | 0
09/21 11:00:00 | 286943.7687 | 0 | 0 | 0 | 0 | 0 | 0 | 617769.9711 | 1388056.2396 | 27993.6 | 0 | 0 | 0 | 0 | 0 | 0 | 0 | 0 | 0 | 0 | 0 | 0 | 586326.951 | 89153.8366 | 0 | 0 | 0 | 86350.6904 | 216810.317 | 2320763.5793 | 0 | 0 | 0
09/21 12:00:00 | 690906.1319 | 0 | 0 | 0 | 0 | 0 | 0 | 597523.7763 | 1343246.2643 | 27993.6 | 0 | 0 | 0 | 0 | 0 | 0 | 0 | 0 | 0 | 0 | 0 | 0 | 1435265.6088 | 210048.5707 | 0 | 0 | 0 | 116828.1145 | 188839.1372 | 2659669.7726 | 0 | 0 | 0
09/21 13:00:00 | 927111.7317 | 0 | 0 | 0 | 0 | 0 | 0 | 591566.0365 | 1210244.3788 | 27993.6 | 0 | 0 | 0 | 0 | 0 | 0 | 0 | 0 | 0 | 0 | 0 | 0 | 1952533.7947 | 273329.0197 | 0 | 0 | 0 | 0 | 167827.0791 | 2756915.747 | 0 | 0 | 0
09/21 14:00:00 | 897077.6097 | 0 | 0 | 0 | 0 | 0 | 0 | 591076.9124 | 1137219.244 | 27993.6 | 0 | 0 | 0 | 0 | 0 | 0 | 0 | 0 | 0 | 0 | 0 | 0 | 1894871.5365 | 254994.8211 | 0 | 0 | 0 | 0 | 167827.0791 | 2653367.3661 | 0 | 0 | 0
09/21 15:00:00 | 734524.7407 | 0 | 0 | 0 | 1456002.8966 | 0 | 0 | 592117.3025 | 1124084.8784 | 27993.6 | 0 | 0 | 0 | 0 | 0 | 0 | 0 | 0 | 0 | 0 | 0 | 0 | 1527436.9779 | 197356.2814 | 0 | 0 | 0 | 626590.0637 | 146859.9186 | 3934723.4182 | 0 | 0 | 0
09/21 16:00:00 | 622733.1227 | 0 | 0 | 0 | 0 | 0 | 0 | 598263.4553 | 1275612.9461 | 27993.6 | 0 | 0 | 0 | 0 | 0 | 0 | 0 | 0 | 0 | 0 | 0 | 0 | 1302968.0291 | 168878.8976 | 0 | 0 | 0 | 372615.9542 | 195798.259 | 2524603.1242 | 0 | 0 | 0
09/21 17:00:00 | 573905.8173 | 0 | 0 | 0 | 0 | 0 | 0 | 625306.9924 | 1536211.9905 | 117993.6 | 0 | 0 | 0 | 0 | 0 | 0 | 0 | 0 | 0 | 0 | 0 | 0 | 1212293.8621 | 160897.4678 | 0 | 0 | 0 | 187941.2996 | 258744.638 | 2853418.4002 | 0 | 0 | 0
09/21 18:00:00 | 126364.639 | 0 | 0 | 0 | 0 | 0 | 0 | 710322.8329 | 1364725.3971 | 45993.6 | 0 | 0 | 0 | 0 | 0 | 0 | 0 | 0 | 0 | 0 | 0 | 0 | 269888.4027 | 37733.8398 | 0 | 0 | 0 | 129889.8677 | 307727.8759 | 2247406.469 | 0 | 0 | 0
09/21 19:00:00 | 0 | 0 | 0 | 0 | 0 | 0 | 0 | 897210.3999 | 1105758.7617 | 27993.6 | 0 | 0 | 0 | 0 | 0 | 0 | 0 | 0 | 0 | 0 | 0 | 0 | 0 | 0 | 0 | 0 | 0 | 0 | 293719.8372 | 2030962.7616 | 0 | 0 | 0
09/21 20:00:00 | 0 | 0 | 0 | 0 | 1417148.9669 | 0 | 0 | 1171076.5395 | 1003720.6174 | 27993.6 | 0 | 0 | 0 | 0 | 0 | 0 | 0 | 0 | 0 | 0 | 0 | 0 | 0 | 0 | 0 | 0 | 0 | 131703.5978 | 265748.6574 | 3619939.7238 | 0 | 0 | 0
09/21 21:00:00 | 0 | 0 | 0 | 0 | 0 | 0 | 0 | 1402350.3251 | 1010553.3633 | 27993.6 | 0 | 0 | 0 | 0 | 0 | 0 | 0 | 0 | 0 | 0 | 0 | 0 | 0 | 0 | 0 | 0 | 0 | 152257.8601 | 216810.317 | 2440897.2884 | 0 | 0 | 0
09/21 22:00:00 | 0 | 0 | 0 | 0 | 1417419.8473 | 0 | 0 | 1006174.8474 | 809509.5729 | 27993.6 | 0 | 0 | 0 | 0 | 0 | 0 | 0 | 0 | 0 | 0 | 0 | 0 | 0 | 0 | 0 | 0 | 0 | 928457.2682 | 188839.1372 | 3261097.8676 | 0 | 0 | 0
09/21 23:00:00 | 0 | 0 | 0 | 0 | 0 | 0 | 0 | 422932.9474 | 531171.4379 | 27993.6 | 0 | 0 | 0 | 0 | 0 | 0 | 0 | 0 | 0 | 0 | 0 | 0 | 0 | 0 | 0 | 0 | 0 | 0 | 104880.7 | 982097.9853 | 0 | 0 | 0
09/21 24:00:00 | 0 | 0 | 0 | 0 | 7030899.1024 | 0 | 0 | 210004.2584 | 339300.3674 | 27993.6 | 0 | 0 | 0 | 0 | 0 | 0 | 0 | 0 | 0 | 0 | 0 | 0 | 0 | 0 | 0 | 0 | 0 | 6794021.0383 | 27971.1799 | 7608197.3282 | 0 | 0 | 0
09/22 01:00:00 | 0 | 0 | 0 | 0 | 0 | 0 | 0 | 126002.5551 | 286137.0183 | 27993.6 | 0 | 0 | 0 | 0 | 0 | 0 | 0 | 0 | 0 | 0 | 0 | 0 | 0 | 0 | 0 | 0 | 0 | 0 | 14008.0387 | 440133.1733 | 0 | 0 | 0
09/22 02:00:00 | 0 | 0 | 0 | 0 | 15829234.7714 | 0 | 0 | 84001.7034 | 244075.6248 | 27993.6 | 0 | 0 | 0 | 0 | 0 | 0 | 0 | 0 | 0 | 0 | 0 | 0 | 0 | 0 | 0 | 0 | 0 | 15452355.2085 | 3502.0097 | 16185305.6995 | 0 | 0 | 0
09/22 03:00:00 | 0 | 0 | 0 | 0 | 0 | 0 | 0 | 84001.7034 | 215150.7486 | 27993.6 | 0 | 0 | 0 | 0 | 0 | 0 | 0 | 0 | 0 | 0 | 0 | 0 | 0 | 0 | 0 | 0 | 0 | 0 | 3502.0097 | 327146.0519 | 0 | 0 | 0
09/22 04:00:00 | 0 | 0 | 0 | 0 | 0 | 0 | 0 | 88012.9531 | 247839.3356 | 27993.6 | 0 | 0 | 0 | 0 | 0 | 0 | 0 | 0 | 0 | 0 | 0 | 0 | 0 | 0 | 0 | 0 | 0 | 642890.0345 | 14008.0387 | 363845.8887 | 0 | 0 | 0
09/22 05:00:00 | 0 | 0 | 0 | 0 | 0 | 0 | 0 | 229436.6519 | 289593.165 | 27993.6 | 0 | 0 | 0 | 0 | 0 | 0 | 0 | 0 | 0 | 0 | 0 | 0 | 0 | 0 | 0 | 0 | 0 | 0 | 97921.5783 | 547023.4169 | 0 | 0 | 0
09/22 06:00:00 | 0 | 0 | 0 | 0 | 0 | 0 | 0 | 538653.9233 | 481462.0838 | 117993.6 | 0 | 0 | 0 | 0 | 0 | 0 | 0 | 0 | 0 | 0 | 0 | 0 | 0 | 0 | 0 | 0 | 0 | 0 | 335699.0558 | 1138109.6071 | 0 | 0 | 0
09/22 07:00:00 | 0 | 0 | 0 | 0 | 1555572.8899 | 0 | 0 | 681652.6541 | 759182.9388 | 45993.6 | 0 | 0 | 0 | 0 | 0 | 0 | 0 | 0 | 0 | 0 | 0 | 0 | 0 | 0 | 0 | 0 | 0 | 289773.2074 | 356666.2163 | 3042402.0828 | 0 | 0 | 0
09/22 08:00:00 | 0 | 0 | 0 | 0 | 0 | 0 | 0 | 685119.6752 | 975292.4823 | 27993.6 | 0 | 0 | 0 | 0 | 0 | 0 | 0 | 0 | 0 | 0 | 0 | 0 | 0 | 0 | 0 | 0 | 0 | 926474.9011 | 342658.1776 | 1688405.7574 | 0 | 0 | 0
09/22 09:00:00 | 0 | 0 | 0 | 0 | 2128875.7063 | 0 | 0 | 666066.7198 | 1226434.8903 | 27993.6 | 0 | 0 | 0 | 0 | 0 | 0 | 0 | 0 | 0 | 0 | 0 | 0 | 0 | 0 | 0 | 0 | 0 | 1091748.7643 | 300723.8566 | 4049370.9164 | 0 | 0 | 0
09/22 10:00:00 | 0 | 0 | 0 | 0 | 0 | 0 | 0 | 645820.525 | 1316667.8173 | 27993.6 | 0 | 0 | 0 | 0 | 0 | 0 | 0 | 0 | 0 | 0 | 0 | 0 | 0 | 0 | 0 | 0 | 0 | 12013.4451 | 272752.6767 | 1990481.9423 | 0 | 0 | 0
09/22 11:00:00 | 98141.7536 | 0 | 0 | 0 | 1464384.3673 | 0 | 0 | 617769.9711 | 1388056.2396 | 27993.6 | 0 | 0 | 0 | 0 | 0 | 0 | 0 | 0 | 0 | 0 | 0 | 0 | 225959.9809 | 88862.1726 | 0 | 0 | 0 | 820539.3686 | 216810.317 | 3596345.9316 | 0 | 0 | 0
09/22 12:00:00 | 586265.688 | 0 | 0 | 0 | 2960551.4669 | 0 | 0 | 597523.7763 | 1648606.1024 | 27993.6 | 0 | 0 | 0 | 0 | 0 | 0 | 0 | 0 | 0 | 0 | 0 | 0 | 1199696.6179 | 458394.1341 | 0 | 0 | 0 | 2964265.0887 | 188839.1372 | 5820940.6336 | 0 | 0 | 0
09/22 13:00:00 | 990340.0429 | 0 | 0 | 0 | 2316682.738 | 0 | 0 | 591566.0365 | 1210244.3788 | 27993.6 | 0 | 0 | 0 | 0 | 0 | 0 | 0 | 0 | 0 | 0 | 0 | 0 | 2022467.761 | 740844.7623 | 0 | 0 | 0 | 3174718.0934 | 167827.0791 | 5136826.7962 | 0 | 0 | 0
09/22 14:00:00 | 1314626.9525 | 0 | 0 | 0 | 4961432.0329 | 0 | 0 | 591076.9124 | 1137219.244 | 27993.6 | 0 | 0 | 0 | 0 | 0 | 0 | 0 | 0 | 0 | 0 | 0 | 0 | 2736480.7836 | 953575.9854 | 0 | 0 | 0 | 3834870.1452 | 167827.0791 | 8032348.7417 | 0 | 0 | 0
09/22 15:00:00 | 1562861.3958 | 0 | 0 | 0 | 0 | 0 | 0 | 592117.3025 | 1124084.8784 | 27993.6 | 0 | 0 | 0 | 0 | 0 | 0 | 0 | 0 | 0 | 0 | 0 | 0 | 3312156.2481 | 1072326.2212 | 0 | 0 | 0 | 0 | 146859.9186 | 3307057.1767 | 0 | 0 | 0
09/22 16:00:00 | 1782141.5223 | 0 | 0 | 0 | 0 | 0 | 0 | 598263.4553 | 1275612.9461 | 27993.6 | 0 | 0 | 0 | 0 | 0 | 0 | 0 | 0 | 0 | 0 | 0 | 0 | 3870334.1266 | 1155725.3823 | 0 | 0 | 0 | 851483.4945 | 195798.259 | 3684011.5238 | 0 | 0 | 0
09/22 17:00:00 | 1797851.3388 | 0 | 0 | 0 | 0 | 0 | 0 | 625306.9924 | 1536211.9905 | 117993.6 | 0 | 0 | 0 | 0 | 0 | 0 | 0 | 0 | 0 | 0 | 0 | 0 | 3947497.3686 | 1083175.4214 | 0 | 0 | 0 | 0 | 258744.638 | 4077363.9216 | 0 | 0 | 0
09/22 18:00:00 | 1480411.4847 | 0 | 0 | 0 | 1658305.3749 | 0 | 0 | 710322.8329 | 1364725.3971 | 45993.6 | 0 | 0 | 0 | 0 | 0 | 0 | 0 | 0 | 0 | 0 | 0 | 0 | 3230339.5741 | 828009.7271 | 0 | 0 | 0 | 646894.1126 | 307727.8759 | 5259758.6895 | 0 | 0 | 0
09/22 19:00:00 | 900318.8138 | 0 | 0 | 0 | 0 | 0 | 0 | 897210.3999 | 1105758.7617 | 27993.6 | 0 | 0 | 0 | 0 | 0 | 0 | 0 | 0 | 0 | 0 | 0 | 0 | 1970332.3828 | 492551.2081 | 0 | 0 | 0 | 8372.6036 | 293719.8372 | 2931281.5754 | 0 | 0 | 0
09/22 20:00:00 | 117737.7894 | 0 | 0 | 0 | 0 | 0 | 0 | 1171076.5395 | 1003720.6174 | 27993.6 | 0 | 0 | 0 | 0 | 0 | 0 | 0 | 0 | 0 | 0 | 0 | 0 | 251992.5497 | 62930.5861 | 0 | 0 | 0 | 0 | 265748.6574 | 2320528.5463 | 0 | 0 | 0
09/22 21:00:00 | 0 | 0 | 0 | 0 | 1479488.7236 | 0 | 0 | 1402350.3251 | 979484.2961 | 27993.6 | 0 | 0 | 0 | 0 | 0 | 0 | 0 | 0 | 0 | 0 | 0 | 0 | 0 | 0 | 0 | 0 | 0 | 872961.6745 | 216810.317 | 3889316.9449 | 0 | 0 | 0
09/22 22:00:00 | 0 | 0 | 0 | 0 | 0 | 0 | 0 | 1006174.8474 | 809509.5729 | 27993.6 | 0 | 0 | 0 | 0 | 0 | 0 | 0 | 0 | 0 | 0 | 0 | 0 | 0 | 0 | 0 | 0 | 0 | 291958.681 | 188839.1372 | 1843678.0202 | 0 | 0 | 0
09/22 23:00:00 | 0 | 0 | 0 | 0 | 0 | 0 | 0 | 422932.9474 | 531171.4379 | 27993.6 | 0 | 0 | 0 | 0 | 0 | 0 | 0 | 0 | 0 | 0 | 0 | 0 | 0 | 0 | 0 | 0 | 0 | 0 | 104880.7 | 982097.9853 | 0 | 0 | 0
09/22 24:00:00 | 0 | 0 | 0 | 0 | 0 | 0 | 0 | 210004.2584 | 339300.3674 | 27993.6 | 0 | 0 | 0 | 0 | 0 | 0 | 0 | 0 | 0 | 0 | 0 | 0 | 0 | 0 | 0 | 0 | 0 | 0 | 27971.1799 | 577298.2259 | 0 | 0 | 0
09/23 01:00:00 | 0 | 0 | 0 | 0 | 0 | 0 | 0 | 126002.5551 | 272858.5505 | 27993.6 | 0 | 0 | 0 | 0 | 0 | 0 | 0 | 0 | 0 | 0 | 0 | 0 | 0 | 0 | 0 | 0 | 0 | 0 | 14008.0387 | 426854.7055 | 0 | 0 | 0
09/23 02:00:00 | 0 | 0 | 0 | 0 | 0 | 0 | 0 | 84001.7034 | 235223.3129 | 27993.6 | 0 | 0 | 0 | 0 | 0 | 0 | 0 | 0 | 0 | 0 | 0 | 0 | 0 | 0 | 0 | 0 | 0 | 0 | 3502.0097 | 347218.6163 | 0 | 0 | 0
09/23 03:00:00 | 0 | 0 | 0 | 0 | 0 | 0 | 0 | 84001.7034 | 210724.5926 | 27993.6 | 0 | 0 | 0 | 0 | 0 | 0 | 0 | 0 | 0 | 0 | 0 | 0 | 0 | 0 | 0 | 0 | 0 | 0 | 3502.0097 | 322719.896 | 0 | 0 | 0
09/23 04:00:00 | 0 | 0 | 0 | 0 | 1417714.6669 | 0 | 0 | 88012.9531 | 238987.0238 | 27993.6 | 0 | 0 | 0 | 0 | 0 | 0 | 0 | 0 | 0 | 0 | 0 | 0 | 0 | 0 | 0 | 0 | 0 | 0 | 14008.0387 | 1772708.2437 | 0 | 0 | 0
09/23 05:00:00 | 0 | 0 | 0 | 0 | 2753226.2493 | 0 | 0 | 229436.6519 | 902016.593 | 27993.6 | 0 | 0 | 0 | 0 | 0 | 0 | 0 | 0 | 0 | 0 | 0 | 0 | 0 | 0 | 0 | 0 | 0 | 3102536.3359 | 97921.5783 | 3912673.0942 | 0 | 0 | 0
09/23 06:00:00 | 0 | 0 | 0 | 0 | 6916365.5091 | 0 | 0 | 538653.9233 | 767130.7107 | 117993.6 | 0 | 0 | 0 | 0 | 0 | 0 | 0 | 0 | 0 | 0 | 0 | 0 | 0 | 0 | 0 | 0 | 0 | 6580404.5925 | 335699.0558 | 8340143.7431 | 0 | 0 | 0
09/23 07:00:00 | 0 | 0 | 0 | 0 | 2810598.3819 | 0 | 0 | 681652.6541 | 688364.4439 | 45993.6 | 0 | 0 | 0 | 0 | 0 | 0 | 0 | 0 | 0 | 0 | 0 | 0 | 0 | 0 | 0 | 0 | 0 | 2330112.1361 | 356666.2163 | 4226609.0798 | 0 | 0 | 0
09/23 08:00:00 | 0 | 0 | 0 | 0 | 0 | 0 | 0 | 685119.6752 | 869064.7398 | 27993.6 | 0 | 0 | 0 | 0 | 0 | 0 | 0 | 0 | 0 | 0 | 0 | 0 | 0 | 0 | 0 | 0 | 0 | 101547.6111 | 342658.1776 | 1582178.015 | 0 | 0 | 0
09/23 09:00:00 | 0 | 0 | 0 | 0 | 0 | 0 | 0 | 666066.7198 | 1075945.5885 | 27993.6 | 0 | 0 | 0 | 0 | 0 | 0 | 0 | 0 | 0 | 0 | 0 | 0 | 0 | 0 | 0 | 0 | 0 | 0 | 300723.8566 | 1770005.9083 | 0 | 0 | 0
09/23 10:00:00 | 0 | 0 | 0 | 0 | 0 | 0 | 0 | 645820.525 | 1144047.7358 | 27993.6 | 0 | 0 | 0 | 0 | 0 | 0 | 0 | 0 | 0 | 0 | 0 | 0 | 0 | 0 | 0 | 0 | 0 | 181543.812 | 272752.6767 | 1817861.8608 | 0 | 0 | 0
09/23 11:00:00 | 65803.6966 | 0 | 0 | 0 | 0 | 0 | 0 | 617769.9711 | 1208796.9242 | 27993.6 | 0 | 0 | 0 | 0 | 0 | 0 | 0 | 0 | 0 | 0 | 0 | 0 | 154505.94 | 47780.8404 | 0 | 0 | 0 | 0 | 216810.317 | 1920364.192 | 0 | 0 | 0
09/23 12:00:00 | 452194.1002 | 0 | 0 | 0 | 1911712.0669 | 0 | 0 | 597523.7763 | 1261195.6713 | 27993.6 | 0 | 0 | 0 | 0 | 0 | 0 | 0 | 0 | 0 | 0 | 0 | 0 | 884055.887 | 264126.8481 | 0 | 0 | 0 | 1249717.7135 | 188839.1372 | 4250619.2147 | 0 | 0 | 0
09/23 13:00:00 | 860180.4764 | 0 | 0 | 0 | 2884952.5322 | 0 | 0 | 591566.0365 | 1477080.6859 | 27993.6 | 0 | 0 | 0 | 0 | 0 | 0 | 0 | 0 | 0 | 0 | 0 | 0 | 1663375.1009 | 466054.3995 | 0 | 0 | 0 | 2457946.4774 | 167827.0791 | 5841773.331 | 0 | 0 | 0
09/23 14:00:00 | 1156512.827 | 0 | 0 | 0 | 513094.2452 | 0 | 0 | 591076.9124 | 1143714.9042 | 27993.6 | 0 | 0 | 0 | 0 | 0 | 0 | 0 | 0 | 0 | 0 | 0 | 0 | 2320332.3483 | 629749.0333 | 0 | 0 | 0 | 1369262.9775 | 167827.0791 | 3432392.4887 | 0 | 0 | 0
09/23 15:00:00 | 1247156.9874 | 0 | 0 | 0 | 1002695.9772 | 0 | 0 | 592117.3025 | 989087.1224 | 27993.6 | 0 | 0 | 0 | 0 | 0 | 0 | 0 | 0 | 0 | 0 | 0 | 0 | 2606298.3409 | 689696.0365 | 0 | 0 | 0 | 326559.9336 | 146859.9186 | 3859050.9895 | 0 | 0 | 0
09/23 16:00:00 | 1234849.0088 | 0 | 0 | 0 | 0 | 0 | 0 | 598263.4553 | 1153893.6579 | 27993.6 | 0 | 0 | 0 | 0 | 0 | 0 | 0 | 0 | 0 | 0 | 0 | 0 | 2609918.3166 | 661596.4389 | 0 | 0 | 0 | 576774.4915 | 195798.259 | 3014999.722 | 0 | 0 | 0
09/23 17:00:00 | 1158062.9624 | 0 | 0 | 0 | 0 | 0 | 0 | 625306.9924 | 1416705.7803 | 117993.6 | 0 | 0 | 0 | 0 | 0 | 0 | 0 | 0 | 0 | 0 | 0 | 0 | 2439793.8017 | 593181.2209 | 0 | 0 | 0 | 0 | 258744.638 | 3318069.335 | 0 | 0 | 0
09/23 18:00:00 | 907824.7821 | 0 | 0 | 0 | 0 | 0 | 0 | 710322.8329 | 1251858.4207 | 45993.6 | 0 | 0 | 0 | 0 | 0 | 0 | 0 | 0 | 0 | 0 | 0 | 0 | 1918471.9982 | 460297.9711 | 0 | 0 | 0 | 19725.3902 | 307727.8759 | 2915999.6357 | 0 | 0 | 0
09/23 19:00:00 | 716523.2728 | 0 | 0 | 0 | 4276755.1173 | 0 | 0 | 897210.3999 | 992891.7854 | 27993.6 | 0 | 0 | 0 | 0 | 0 | 0 | 0 | 0 | 0 | 0 | 0 | 0 | 1542526.9721 | 374638.8326 | 0 | 0 | 0 | 9362941.3735 | 293719.8372 | 6911374.1753 | 0 | 0 | 0
09/23 20:00:00 | 329555.7209 | 0 | 0 | 0 | 10864595.3388 | 0 | 0 | 1171076.5395 | 888640.5631 | 27993.6 | 0 | 0 | 0 | 0 | 0 | 0 | 0 | 0 | 0 | 0 | 0 | 0 | 694398.7014 | 183405.989 | 0 | 0 | 0 | 4270643.9725 | 265748.6574 | 13281861.7623 | 0 | 0 | 0
09/23 21:00:00 | 17537.2631 | 0 | 0 | 0 | 2089464.675 | 0 | 0 | 1402350.3251 | 1239517.2685 | 27993.6 | 0 | 0 | 0 | 0 | 0 | 0 | 0 | 0 | 0 | 0 | 0 | 0 | 36375.8407 | 10158.841 | 0 | 0 | 0 | 1881941.0856 | 216810.317 | 4776863.1318 | 0 | 0 | 0
09/23 22:00:00 | 0 | 0 | 0 | 0 | 0 | 0 | 0 | 1006174.8474 | 712134.1423 | 27993.6 | 0 | 0 | 0 | 0 | 0 | 0 | 0 | 0 | 0 | 0 | 0 | 0 | 0 | 0 | 0 | 0 | 0 | 516869.3708 | 188839.1372 | 1746302.5897 | 0 | 0 | 0
09/23 23:00:00 | 0 | 0 | 0 | 0 | 0 | 0 | 0 | 422932.9474 | 478057.5667 | 27993.6 | 0 | 0 | 0 | 0 | 0 | 0 | 0 | 0 | 0 | 0 | 0 | 0 | 0 | 0 | 0 | 0 | 0 | 0 | 104880.7 | 928984.1141 | 0 | 0 | 0
09/23 24:00:00 | 0 | 0 | 0 | 0 | 0 | 0 | 0 | 210004.2584 | 317169.5878 | 27993.6 | 0 | 0 | 0 | 0 | 0 | 0 | 0 | 0 | 0 | 0 | 0 | 0 | 0 | 0 | 0 | 0 | 0 | 0 | 27971.1799 | 555167.4462 | 0 | 0 | 0
09/24 01:00:00 | 0 | 0 | 0 | 0 | 321478.5793 | 0 | 0 | 126002.5551 | 272858.5505 | 27993.6 | 0 | 0 | 0 | 0 | 0 | 0 | 0 | 0 | 0 | 0 | 0 | 0 | 0 | 0 | 0 | 0 | 0 | 303498.3143 | 14008.0387 | 748333.2848 | 0 | 0 | 0
09/24 02:00:00 | 0 | 0 | 0 | 0 | 1124983.3135 | 0 | 0 | 84001.7034 | 235223.3129 | 27993.6 | 0 | 0 | 0 | 0 | 0 | 0 | 0 | 0 | 0 | 0 | 0 | 0 | 0 | 0 | 0 | 0 | 0 | 0 | 3502.0097 | 1472201.9298 | 0 | 0 | 0
09/24 03:00:00 | 0 | 0 | 0 | 0 | 0 | 0 | 0 | 84001.7034 | 210724.5926 | 27993.6 | 0 | 0 | 0 | 0 | 0 | 0 | 0 | 0 | 0 | 0 | 0 | 0 | 0 | 0 | 0 | 0 | 0 | 0 | 3502.0097 | 322719.896 | 0 | 0 | 0
09/24 04:00:00 | 0 | 0 | 0 | 0 | 0 | 0 | 0 | 88012.9531 | 238987.0238 | 27993.6 | 0 | 0 | 0 | 0 | 0 | 0 | 0 | 0 | 0 | 0 | 0 | 0 | 0 | 0 | 0 | 0 | 0 | 0 | 14008.0387 | 354993.5768 | 0 | 0 | 0
09/24 05:00:00 | 0 | 0 | 0 | 0 | 0 | 0 | 0 | 229436.6519 | 276314.6972 | 27993.6 | 0 | 0 | 0 | 0 | 0 | 0 | 0 | 0 | 0 | 0 | 0 | 0 | 0 | 0 | 0 | 0 | 0 | 383403.3146 | 97921.5783 | 533744.9491 | 0 | 0 | 0
09/24 06:00:00 | 0 | 0 | 0 | 0 | 1417853.4354 | 0 | 0 | 538653.9233 | 446052.8363 | 117993.6 | 0 | 0 | 0 | 0 | 0 | 0 | 0 | 0 | 0 | 0 | 0 | 0 | 0 | 0 | 0 | 0 | 0 | 302398.6651 | 335699.0558 | 2520553.7951 | 0 | 0 | 0
09/24 07:00:00 | 0 | 0 | 0 | 0 | 0 | 0 | 0 | 681652.6541 | 688364.4439 | 45993.6 | 0 | 0 | 0 | 0 | 0 | 0 | 0 | 0 | 0 | 0 | 0 | 0 | 0 | 0 | 0 | 0 | 0 | 450114.9623 | 356666.2163 | 1416010.6979 | 0 | 0 | 0
09/24 08:00:00 | 0 | 0 | 0 | 0 | 0 | 0 | 0 | 685119.6752 | 869064.7398 | 27993.6 | 0 | 0 | 0 | 0 | 0 | 0 | 0 | 0 | 0 | 0 | 0 | 0 | 0 | 0 | 0 | 0 | 0 | 0 | 342658.1776 | 1582178.015 | 0 | 0 | 0
09/24 09:00:00 | 0 | 0 | 0 | 0 | 0 | 0 | 0 | 666066.7198 | 1075945.5885 | 27993.6 | 0 | 0 | 0 | 0 | 0 | 0 | 0 | 0 | 0 | 0 | 0 | 0 | 0 | 0 | 0 | 0 | 0 | 21626.0287 | 300723.8566 | 1770005.9083 | 0 | 0 | 0
09/24 10:00:00 | 163930.239 | 0 | 0 | 0 | 0 | 0 | 0 | 645820.525 | 1144047.7358 | 27993.6 | 0 | 0 | 0 | 0 | 0 | 0 | 0 | 0 | 0 | 0 | 0 | 0 | 334432.0867 | 66512.6177 | 0 | 0 | 0 | 0 | 272752.6767 | 1981792.0999 | 0 | 0 | 0
09/24 11:00:00 | 678572.7056 | 0 | 0 | 0 | 0 | 0 | 0 | 617769.9711 | 1208796.9242 | 27993.6 | 0 | 0 | 0 | 0 | 0 | 0 | 0 | 0 | 0 | 0 | 0 | 0 | 1367672.5562 | 265830.5194 | 0 | 0 | 0 | 0 | 216810.317 | 2533133.2009 | 0 | 0 | 0
09/24 12:00:00 | 1163615.6611 | 0 | 0 | 0 | 0 | 0 | 0 | 597523.7763 | 1179478.4947 | 27993.6 | 0 | 0 | 0 | 0 | 0 | 0 | 0 | 0 | 0 | 0 | 0 | 0 | 2341077.6201 | 420967.0036 | 0 | 0 | 0 | 23092.6341 | 188839.1372 | 2968611.5322 | 0 | 0 | 0
09/24 13:00:00 | 1614543.6446 | 0 | 0 | 0 | 1437341.5415 | 0 | 0 | 591566.0365 | 1061968.155 | 27993.6 | 0 | 0 | 0 | 0 | 0 | 0 | 0 | 0 | 0 | 0 | 0 | 0 | 3214708.3146 | 517622.6258 | 0 | 0 | 0 | 60479.4892 | 167827.0791 | 4733412.9776 | 0 | 0 | 0
09/24 14:00:00 | 1971736.1826 | 0 | 0 | 0 | 0 | 0 | 0 | 591076.9124 | 1011073.7999 | 27993.6 | 0 | 0 | 0 | 0 | 0 | 0 | 0 | 0 | 0 | 0 | 0 | 0 | 3923935.1628 | 555552.2733 | 0 | 0 | 0 | 145518.2178 | 167827.0791 | 3601880.4949 | 0 | 0 | 0
09/24 15:00:00 | 2353982.6689 | 0 | 0 | 0 | 0 | 0 | 0 | 592117.3025 | 989087.1224 | 27993.6 | 0 | 0 | 0 | 0 | 0 | 0 | 0 | 0 | 0 | 0 | 0 | 0 | 4711841.5518 | 571561.7071 | 0 | 0 | 0 | 0 | 146859.9186 | 3963180.6938 | 0 | 0 | 0
09/24 16:00:00 | 2705931.1861 | 0 | 0 | 0 | 0 | 0 | 0 | 598263.4553 | 1153893.6579 | 27993.6 | 0 | 0 | 0 | 0 | 0 | 0 | 0 | 0 | 0 | 0 | 0 | 0 | 5471347.2912 | 561712.7317 | 0 | 0 | 0 | 0 | 195798.259 | 4486081.8993 | 0 | 0 | 0
09/24 17:00:00 | 2965553.1023 | 0 | 0 | 0 | 0 | 0 | 0 | 625306.9924 | 1416705.7803 | 117993.6 | 0 | 0 | 0 | 0 | 0 | 0 | 0 | 0 | 0 | 0 | 0 | 0 | 6092565.2321 | 513437.3625 | 0 | 0 | 0 | 156514.7103 | 258744.638 | 5125559.475 | 0 | 0 | 0
09/24 18:00:00 | 2462936.635 | 0 | 0 | 0 | 1532095.4606 | 0 | 0 | 710322.8329 | 1251858.4207 | 45993.6 | 0 | 0 | 0 | 0 | 0 | 0 | 0 | 0 | 0 | 0 | 0 | 0 | 5233230.1326 | 467717.1428 | 0 | 0 | 0 | 737118.538 | 307727.8759 | 6003206.9493 | 0 | 0 | 0
09/24 19:00:00 | 1637730.1003 | 0 | 0 | 0 | 0 | 0 | 0 | 897210.3999 | 992891.7854 | 27993.6 | 0 | 0 | 0 | 0 | 0 | 0 | 0 | 0 | 0 | 0 | 0 | 0 | 3591485.8132 | 371064.9291 | 0 | 0 | 0 | 1161208.8745 | 293719.8372 | 3555825.8856 | 0 | 0 | 0
09/24 20:00:00 | 921632.8293 | 0 | 0 | 0 | 1104919.7017 | 0 | 0 | 1171076.5395 | 888640.5631 | 27993.6 | 0 | 0 | 0 | 0 | 0 | 0 | 0 | 0 | 0 | 0 | 0 | 0 | 2037705.4814 | 228153.7166 | 0 | 0 | 0 | 0 | 265748.6574 | 4114263.2336 | 0 | 0 | 0
09/24 21:00:00 | 327007.4366 | 0 | 0 | 0 | 311101.3457 | 0 | 0 | 1402350.3251 | 859978.0859 | 27993.6 | 0 | 0 | 0 | 0 | 0 | 0 | 0 | 0 | 0 | 0 | 0 | 0 | 717098.964 | 84278.1012 | 0 | 0 | 0 | 0 | 216810.317 | 2928430.7932 | 0 | 0 | 0
09/24 22:00:00 | 1563.4234 | 0 | 0 | 0 | 0 | 0 | 0 | 1006174.8474 | 712134.1423 | 27993.6 | 0 | 0 | 0 | 0 | 0 | 0 | 0 | 0 | 0 | 0 | 0 | 0 | 3343.0905 | 401.1737 | 0 | 0 | 0 | 249982.4576 | 188839.1372 | 1747866.0131 | 0 | 0 | 0
09/24 23:00:00 | 0 | 0 | 0 | 0 | 0 | 0 | 0 | 422932.9474 | 478057.5667 | 27993.6 | 0 | 0 | 0 | 0 | 0 | 0 | 0 | 0 | 0 | 0 | 0 | 0 | 0 | 0 | 0 | 0 | 0 | 0 | 104880.7 | 928984.1141 | 0 | 0 | 0
09/24 24:00:00 | 0 | 0 | 0 | 0 | 0 | 0 | 0 | 210004.2584 | 317169.5878 | 27993.6 | 0 | 0 | 0 | 0 | 0 | 0 | 0 | 0 | 0 | 0 | 0 | 0 | 0 | 0 | 0 | 0 | 0 | 0 | 27971.1799 | 555167.4462 | 0 | 0 | 0
09/25 01:00:00 | 0 | 0 | 0 | 0 | 0 | 0 | 0 | 126002.5551 | 272858.5505 | 27993.6 | 0 | 0 | 0 | 0 | 0 | 0 | 0 | 0 | 0 | 0 | 0 | 0 | 0 | 0 | 0 | 0 | 0 | 182444.2109 | 14008.0387 | 426854.7055 | 0 | 0 | 0
09/25 02:00:00 | 0 | 0 | 0 | 0 | 0 | 0 | 0 | 84001.7034 | 235223.3129 | 27993.6 | 0 | 0 | 0 | 0 | 0 | 0 | 0 | 0 | 0 | 0 | 0 | 0 | 0 | 0 | 0 | 0 | 0 | 0 | 3502.0097 | 347218.6163 | 0 | 0 | 0
09/25 03:00:00 | 0 | 0 | 0 | 0 | 1417902.5459 | 0 | 0 | 84001.7034 | 210724.5926 | 27993.6 | 0 | 0 | 0 | 0 | 0 | 0 | 0 | 0 | 0 | 0 | 0 | 0 | 0 | 0 | 0 | 0 | 0 | 0 | 3502.0097 | 1740622.4419 | 0 | 0 | 0
09/25 04:00:00 | 0 | 0 | 0 | 0 | 0 | 0 | 0 | 88012.9531 | 238987.0238 | 27993.6 | 0 | 0 | 0 | 0 | 0 | 0 | 0 | 0 | 0 | 0 | 0 | 0 | 0 | 0 | 0 | 0 | 0 | 0 | 14008.0387 | 354993.5768 | 0 | 0 | 0
09/25 05:00:00 | 0 | 0 | 0 | 0 | 0 | 0 | 0 | 229436.6519 | 276314.6972 | 27993.6 | 0 | 0 | 0 | 0 | 0 | 0 | 0 | 0 | 0 | 0 | 0 | 0 | 0 | 0 | 0 | 0 | 0 | 0 | 97921.5783 | 533744.9491 | 0 | 0 | 0
09/25 06:00:00 | 0 | 0 | 0 | 0 | 0 | 0 | 0 | 538653.9233 | 446052.8363 | 117993.6 | 0 | 0 | 0 | 0 | 0 | 0 | 0 | 0 | 0 | 0 | 0 | 0 | 0 | 0 | 0 | 0 | 0 | 2575.2713 | 335699.0558 | 1102700.3596 | 0 | 0 | 0
09/25 07:00:00 | 0 | 0 | 0 | 0 | 1742674.3847 | 0 | 0 | 681652.6541 | 926162.7728 | 45993.6 | 0 | 0 | 0 | 0 | 0 | 0 | 0 | 0 | 0 | 0 | 0 | 0 | 0 | 0 | 0 | 0 | 0 | 1200028.3835 | 356666.2163 | 3396483.4115 | 0 | 0 | 0
09/25 08:00:00 | 0 | 0 | 0 | 0 | 0 | 0 | 0 | 685119.6752 | 869064.7398 | 27993.6 | 0 | 0 | 0 | 0 | 0 | 0 | 0 | 0 | 0 | 0 | 0 | 0 | 0 | 0 | 0 | 0 | 0 | 161478.6884 | 342658.1776 | 1582178.015 | 0 | 0 | 0
09/25 09:00:00 | 0 | 0 | 0 | 0 | 0 | 0 | 0 | 666066.7198 | 1075945.5885 | 27993.6 | 0 | 0 | 0 | 0 | 0 | 0 | 0 | 0 | 0 | 0 | 0 | 0 | 0 | 0 | 0 | 0 | 0 | 0 | 300723.8566 | 1770005.9083 | 0 | 0 | 0
09/25 10:00:00 | 0 | 0 | 0 | 0 | 0 | 0 | 0 | 645820.525 | 1144047.7358 | 27993.6 | 0 | 0 | 0 | 0 | 0 | 0 | 0 | 0 | 0 | 0 | 0 | 0 | 0 | 0 | 0 | 0 | 0 | 0 | 272752.6767 | 1817861.8608 | 0 | 0 | 0
09/25 11:00:00 | 0 | 0 | 0 | 0 | 0 | 0 | 0 | 617769.9711 | 1208796.9242 | 27993.6 | 0 | 0 | 0 | 0 | 0 | 0 | 0 | 0 | 0 | 0 | 0 | 0 | 0 | 0 | 0 | 0 | 0 | 0 | 216810.317 | 1854560.4953 | 0 | 0 | 0
09/25 12:00:00 | 0 | 0 | 0 | 0 | 3664135.437 | 0 | 0 | 597523.7763 | 1389884.5825 | 27993.6 | 0 | 0 | 0 | 0 | 0 | 0 | 0 | 0 | 0 | 0 | 0 | 0 | 0 | 0 | 0 | 0 | 0 | 2680279.1463 | 188839.1372 | 5679537.3958 | 0 | 0 | 0
09/25 13:00:00 | 238689.4295 | 0 | 0 | 0 | 0 | 0 | 0 | 591566.0365 | 1061968.155 | 27993.6 | 0 | 0 | 0 | 0 | 0 | 0 | 0 | 0 | 0 | 0 | 0 | 0 | 509171.6099 | 49004.866 | 0 | 0 | 0 | 0 | 167827.0791 | 1920217.221 | 0 | 0 | 0
09/25 14:00:00 | 707122.0124 | 0 | 0 | 0 | 0 | 0 | 0 | 591076.9124 | 1011073.7999 | 27993.6 | 0 | 0 | 0 | 0 | 0 | 0 | 0 | 0 | 0 | 0 | 0 | 0 | 1520935.6177 | 142109.7352 | 0 | 0 | 0 | 267413.4841 | 167827.0791 | 2337266.3246 | 0 | 0 | 0
09/25 15:00:00 | 995125.7895 | 0 | 0 | 0 | 0 | 0 | 0 | 592117.3025 | 989087.1224 | 27993.6 | 0 | 0 | 0 | 0 | 0 | 0 | 0 | 0 | 0 | 0 | 0 | 0 | 2172444.8773 | 195556.474 | 0 | 0 | 0 | 0 | 146859.9186 | 2604323.8144 | 0 | 0 | 0
09/25 16:00:00 | 1043553.8502 | 0 | 0 | 0 | 0 | 0 | 0 | 598263.4553 | 1153893.6579 | 27993.6 | 0 | 0 | 0 | 0 | 0 | 0 | 0 | 0 | 0 | 0 | 0 | 0 | 2329621.9124 | 205205.0834 | 0 | 0 | 0 | 171409.0814 | 195798.259 | 2823704.5635 | 0 | 0 | 0
09/25 17:00:00 | 769128.0567 | 0 | 0 | 0 | 0 | 0 | 0 | 625306.9924 | 1416705.7803 | 117993.6 | 0 | 0 | 0 | 0 | 0 | 0 | 0 | 0 | 0 | 0 | 0 | 0 | 1710983.0508 | 120916.5224 | 0 | 0 | 0 | 0 | 258744.638 | 2929134.4294 | 0 | 0 | 0
09/25 18:00:00 | 10444.7932 | 0 | 0 | 0 | 1789381.2857 | 0 | 0 | 710322.8329 | 1251858.4207 | 45993.6 | 0 | 0 | 0 | 0 | 0 | 0 | 0 | 0 | 0 | 0 | 0 | 0 | 22475.928 | 1381.9595 | 0 | 0 | 0 | 888313.2384 | 307727.8759 | 3808000.9325 | 0 | 0 | 0
09/25 19:00:00 | 0 | 0 | 0 | 0 | 0 | 0 | 0 | 897210.3999 | 992891.7854 | 27993.6 | 0 | 0 | 0 | 0 | 0 | 0 | 0 | 0 | 0 | 0 | 0 | 0 | 0 | 0 | 0 | 0 | 0 | 0 | 293719.8372 | 1918095.7853 | 0 | 0 | 0
09/25 20:00:00 | 0 | 0 | 0 | 0 | 0 | 0 | 0 | 1171076.5395 | 888640.5631 | 27993.6 | 0 | 0 | 0 | 0 | 0 | 0 | 0 | 0 | 0 | 0 | 0 | 0 | 0 | 0 | 0 | 0 | 0 | 470087.95 | 265748.6574 | 2087710.7026 | 0 | 0 | 0
09/25 21:00:00 | 0 | 0 | 0 | 0 | 0 | 0 | 0 | 1402350.3251 | 859978.0859 | 27993.6 | 0 | 0 | 0 | 0 | 0 | 0 | 0 | 0 | 0 | 0 | 0 | 0 | 0 | 0 | 0 | 0 | 0 | 70623.605 | 216810.317 | 2290322.011 | 0 | 0 | 0
09/25 22:00:00 | 0 | 0 | 0 | 0 | 1431374.5656 | 0 | 0 | 1006174.8474 | 712134.1423 | 27993.6 | 0 | 0 | 0 | 0 | 0 | 0 | 0 | 0 | 0 | 0 | 0 | 0 | 0 | 0 | 0 | 0 | 0 | 66577.7986 | 188839.1372 | 3177677.1552 | 0 | 0 | 0
09/25 23:00:00 | 0 | 0 | 0 | 0 | 0 | 0 | 0 | 422932.9474 | 478057.5667 | 27993.6 | 0 | 0 | 0 | 0 | 0 | 0 | 0 | 0 | 0 | 0 | 0 | 0 | 0 | 0 | 0 | 0 | 0 | 571241.6719 | 104880.7 | 928984.1141 | 0 | 0 | 0
09/25 24:00:00 | 0 | 0 | 0 | 0 | 0 | 0 | 0 | 210004.2584 | 317169.5878 | 27993.6 | 0 | 0 | 0 | 0 | 0 | 0 | 0 | 0 | 0 | 0 | 0 | 0 | 0 | 0 | 0 | 0 | 0 | 0 | 27971.1799 | 555167.4462 | 0 | 0 | 0
09/26 01:00:00 | 0 | 0 | 0 | 0 | 0 | 0 | 0 | 126002.5551 | 272858.5505 | 27993.6 | 0 | 0 | 0 | 0 | 0 | 0 | 0 | 0 | 0 | 0 | 0 | 0 | 0 | 0 | 0 | 0 | 0 | 0 | 14008.0387 | 426854.7055 | 0 | 0 | 0
09/26 02:00:00 | 0 | 0 | 0 | 0 | 0 | 0 | 0 | 84001.7034 | 235223.3129 | 27993.6 | 0 | 0 | 0 | 0 | 0 | 0 | 0 | 0 | 0 | 0 | 0 | 0 | 0 | 0 | 0 | 0 | 0 | 0 | 3502.0097 | 347218.6163 | 0 | 0 | 0
09/26 03:00:00 | 0 | 0 | 0 | 0 | 523388.9567 | 0 | 0 | 84001.7034 | 210724.5926 | 27993.6 | 0 | 0 | 0 | 0 | 0 | 0 | 0 | 0 | 0 | 0 | 0 | 0 | 0 | 0 | 0 | 0 | 0 | 0 | 3502.0097 | 846108.8526 | 0 | 0 | 0
09/26 04:00:00 | 0 | 0 | 0 | 0 | 894400.1515 | 0 | 0 | 88012.9531 | 238987.0238 | 27993.6 | 0 | 0 | 0 | 0 | 0 | 0 | 0 | 0 | 0 | 0 | 0 | 0 | 0 | 0 | 0 | 0 | 0 | 0 | 14008.0387 | 1249393.7283 | 0 | 0 | 0
09/26 05:00:00 | 0 | 0 | 0 | 0 | 0 | 0 | 0 | 229436.6519 | 276314.6972 | 27993.6 | 0 | 0 | 0 | 0 | 0 | 0 | 0 | 0 | 0 | 0 | 0 | 0 | 0 | 0 | 0 | 0 | 0 | 0 | 97921.5783 | 533744.9491 | 0 | 0 | 0
09/26 06:00:00 | 0 | 0 | 0 | 0 | 0 | 0 | 0 | 538653.9233 | 446052.8363 | 117993.6 | 0 | 0 | 0 | 0 | 0 | 0 | 0 | 0 | 0 | 0 | 0 | 0 | 0 | 0 | 0 | 0 | 0 | 234774.6504 | 335699.0558 | 1102700.3596 | 0 | 0 | 0
09/26 07:00:00 | 0 | 0 | 0 | 0 | 0 | 0 | 0 | 681652.6541 | 688364.4439 | 45993.6 | 0 | 0 | 0 | 0 | 0 | 0 | 0 | 0 | 0 | 0 | 0 | 0 | 0 | 0 | 0 | 0 | 0 | 0 | 356666.2163 | 1416010.6979 | 0 | 0 | 0
09/26 08:00:00 | 0 | 0 | 0 | 0 | 1418540.4659 | 0 | 0 | 685119.6752 | 869064.7398 | 27993.6 | 0 | 0 | 0 | 0 | 0 | 0 | 0 | 0 | 0 | 0 | 0 | 0 | 0 | 0 | 0 | 0 | 0 | 568479.0052 | 342658.1776 | 3000718.4808 | 0 | 0 | 0
09/26 09:00:00 | 0 | 0 | 0 | 0 | 1844600.0145 | 0 | 0 | 666066.7198 | 1075945.5885 | 27993.6 | 0 | 0 | 0 | 0 | 0 | 0 | 0 | 0 | 0 | 0 | 0 | 0 | 0 | 0 | 0 | 0 | 0 | 1857524.0785 | 300723.8566 | 3614605.9228 | 0 | 0 | 0
09/26 10:00:00 | 0 | 0 | 0 | 0 | 0 | 0 | 0 | 645820.525 | 1144047.7358 | 27993.6 | 340919.521 | 0 | 0 | 0 | 0 | 0 | 0 | 0 | 0 | 0 | 0 | 0 | 0 | 0 | 0 | 0 | 0 | 0 | 272752.6767 | 2158781.3818 | 0 | 0 | 0
09/26 11:00:00 | 0 | 0 | 0 | 0 | 1711934.3814 | 0 | 0 | 617769.9711 | 1415158.2777 | 27993.6 | 0 | 0 | 0 | 0 | 0 | 0 | 0 | 0 | 0 | 0 | 0 | 0 | 0 | 0 | 0 | 0 | 0 | 1100329.5844 | 216810.317 | 3772856.2302 | 0 | 0 | 0
09/26 12:00:00 | 0 | 0 | 0 | 0 | 0 | 0 | 0 | 597523.7763 | 1179478.4947 | 27993.6 | 0 | 0 | 0 | 0 | 0 | 0 | 0 | 0 | 0 | 0 | 0 | 0 | 0 | 0 | 0 | 0 | 0 | 90070.1446 | 188839.1372 | 1804995.871 | 0 | 0 | 0
09/26 13:00:00 | 0 | 0 | 0 | 0 | 0 | 0 | 0 | 591566.0365 | 1061968.155 | 27993.6 | 0 | 0 | 0 | 0 | 0 | 0 | 0 | 0 | 0 | 0 | 0 | 0 | 0 | 0 | 0 | 0 | 0 | 201181.7437 | 167827.0791 | 1681527.7915 | 0 | 0 | 0
09/26 14:00:00 | 0 | 0 | 0 | 0 | 2734403.3883 | 0 | 0 | 591076.9124 | 1011073.7999 | 27993.6 | 0 | 0 | 0 | 0 | 0 | 0 | 0 | 0 | 0 | 0 | 0 | 0 | 0 | 0 | 0 | 0 | 0 | 2586576.4656 | 167827.0791 | 4364547.7005 | 0 | 0 | 0
09/26 15:00:00 | 0 | 0 | 0 | 0 | 0 | 0 | 0 | 592117.3025 | 989087.1224 | 27993.6 | 0 | 0 | 0 | 0 | 0 | 0 | 0 | 0 | 0 | 0 | 0 | 0 | 0 | 0 | 0 | 0 | 0 | 0 | 146859.9186 | 1609198.0249 | 0 | 0 | 0
09/26 16:00:00 | 0 | 0 | 0 | 0 | 1771357.7937 | 0 | 0 | 598263.4553 | 1153893.6579 | 27993.6 | 0 | 0 | 0 | 0 | 0 | 0 | 0 | 0 | 0 | 0 | 0 | 0 | 0 | 0 | 0 | 0 | 0 | 1282032.0737 | 195798.259 | 3551508.5069 | 0 | 0 | 0
09/26 17:00:00 | 0 | 0 | 0 | 0 | 0 | 0 | 0 | 625306.9924 | 1416705.7803 | 117993.6 | 0 | 0 | 0 | 0 | 0 | 0 | 0 | 0 | 0 | 0 | 0 | 0 | 0 | 0 | 0 | 0 | 0 | 11444.0073 | 258744.638 | 2160006.3726 | 0 | 0 | 0
09/26 18:00:00 | 0 | 0 | 0 | 0 | 1724898.2265 | 0 | 0 | 710322.8329 | 1251858.4207 | 45993.6 | 0 | 0 | 0 | 0 | 0 | 0 | 0 | 0 | 0 | 0 | 0 | 0 | 0 | 0 | 0 | 0 | 0 | 1449989.2406 | 307727.8759 | 3733073.0801 | 0 | 0 | 0
09/26 19:00:00 | 0 | 0 | 0 | 0 | 948750.0477 | 0 | 0 | 897210.3999 | 992891.7854 | 27993.6 | 0 | 0 | 0 | 0 | 0 | 0 | 0 | 0 | 0 | 0 | 0 | 0 | 0 | 0 | 0 | 0 | 0 | 1268003.6189 | 293719.8372 | 2866845.8329 | 0 | 0 | 0
09/26 20:00:00 | 0 | 0 | 0 | 0 | 838218.0365 | 0 | 0 | 1171076.5395 | 888640.5631 | 27993.6 | 0 | 0 | 0 | 0 | 0 | 0 | 0 | 0 | 0 | 0 | 0 | 0 | 0 | 0 | 0 | 0 | 0 | 706537.6134 | 265748.6574 | 2925928.7391 | 0 | 0 | 0
09/26 21:00:00 | 0 | 0 | 0 | 0 | 0 | 0 | 0 | 1402350.3251 | 859978.0859 | 27993.6 | 0 | 0 | 0 | 0 | 0 | 0 | 0 | 0 | 0 | 0 | 0 | 0 | 0 | 0 | 0 | 0 | 0 | 0 | 216810.317 | 2290322.011 | 0 | 0 | 0
09/26 22:00:00 | 0 | 0 | 0 | 0 | 4727486.3857 | 0 | 0 | 1006174.8474 | 712134.1423 | 27993.6 | 0 | 0 | 0 | 0 | 0 | 0 | 0 | 0 | 0 | 0 | 0 | 0 | 0 | 0 | 0 | 0 | 0 | 4288693.6018 | 188839.1372 | 6473788.9754 | 0 | 0 | 0
09/26 23:00:00 | 0 | 0 | 0 | 0 | 0 | 0 | 0 | 422932.9474 | 478057.5667 | 27993.6 | 0 | 0 | 0 | 0 | 0 | 0 | 0 | 0 | 0 | 0 | 0 | 0 | 0 | 0 | 0 | 0 | 0 | 0 | 104880.7 | 928984.1141 | 0 | 0 | 0
09/26 24:00:00 | 0 | 0 | 0 | 0 | 0 | 0 | 0 | 210004.2584 | 317169.5878 | 27993.6 | 0 | 0 | 0 | 0 | 0 | 0 | 0 | 0 | 0 | 0 | 0 | 0 | 0 | 0 | 0 | 0 | 0 | 0 | 27971.1799 | 555167.4462 | 0 | 0 | 0
09/27 01:00:00 | 0 | 0 | 0 | 0 | 0 | 0 | 0 | 126002.5551 | 272858.5505 | 27993.6 | 350330.3687 | 0 | 0 | 0 | 0 | 0 | 0 | 0 | 0 | 0 | 0 | 0 | 0 | 0 | 0 | 0 | 0 | 0 | 14008.0387 | 777185.0742 | 0 | 0 | 0
09/27 02:00:00 | 0 | 0 | 0 | 0 | 0 | 0 | 0 | 84001.7034 | 235223.3129 | 27993.6 | 210198.2212 | 0 | 0 | 0 | 0 | 0 | 0 | 0 | 0 | 0 | 0 | 0 | 0 | 0 | 0 | 0 | 0 | 0 | 3502.0097 | 557416.8375 | 0 | 0 | 0
09/27 03:00:00 | 0 | 0 | 0 | 0 | 1418084.7189 | 0 | 0 | 84001.7034 | 210724.5926 | 27993.6 | 0 | 0 | 0 | 0 | 0 | 0 | 0 | 0 | 0 | 0 | 0 | 0 | 0 | 0 | 0 | 0 | 0 | 0 | 3502.0097 | 1740804.6149 | 0 | 0 | 0
09/27 04:00:00 | 0 | 0 | 0 | 0 | 0 | 0 | 0 | 88012.9531 | 238987.0238 | 27993.6 | 0 | 0 | 0 | 0 | 0 | 0 | 0 | 0 | 0 | 0 | 0 | 0 | 0 | 0 | 0 | 0 | 0 | 0 | 14008.0387 | 354993.5768 | 0 | 0 | 0
09/27 05:00:00 | 0 | 0 | 0 | 0 | 0 | 0 | 0 | 229436.6519 | 276314.6972 | 27993.6 | 0 | 0 | 0 | 0 | 0 | 0 | 0 | 0 | 0 | 0 | 0 | 0 | 0 | 0 | 0 | 0 | 0 | 0 | 97921.5783 | 533744.9491 | 0 | 0 | 0
09/27 06:00:00 | 0 | 0 | 0 | 0 | 0 | 0 | 0 | 538653.9233 | 446052.8363 | 117993.6 | 0 | 0 | 0 | 0 | 0 | 0 | 0 | 0 | 0 | 0 | 0 | 0 | 0 | 0 | 0 | 0 | 0 | 0 | 335699.0558 | 1102700.3596 | 0 | 0 | 0
09/27 07:00:00 | 0 | 0 | 0 | 0 | 0 | 0 | 0 | 681652.6541 | 688364.4439 | 45993.6 | 0 | 0 | 0 | 0 | 0 | 0 | 0 | 0 | 0 | 0 | 0 | 0 | 0 | 0 | 0 | 0 | 0 | 4445.7766 | 356666.2163 | 1416010.6979 | 0 | 0 | 0
09/27 08:00:00 | 0 | 0 | 0 | 0 | 0 | 0 | 0 | 685119.6752 | 869064.7398 | 27993.6 | 0 | 0 | 0 | 0 | 0 | 0 | 0 | 0 | 0 | 0 | 0 | 0 | 0 | 0 | 0 | 0 | 0 | 57792.6319 | 342658.1776 | 1582178.015 | 0 | 0 | 0
09/27 09:00:00 | 0 | 0 | 0 | 0 | 0 | 0 | 0 | 666066.7198 | 1075945.5885 | 27993.6 | 0 | 0 | 0 | 0 | 0 | 0 | 0 | 0 | 0 | 0 | 0 | 0 | 0 | 0 | 0 | 0 | 0 | 247107.7987 | 300723.8566 | 1770005.9083 | 0 | 0 | 0
09/27 10:00:00 | 0 | 0 | 0 | 0 | 2269253.3294 | 0 | 0 | 645820.525 | 1144047.7358 | 27993.6 | 0 | 0 | 0 | 0 | 0 | 0 | 0 | 0 | 0 | 0 | 0 | 0 | 0 | 0 | 0 | 0 | 0 | 1442257.7496 | 272752.6767 | 4087115.1903 | 0 | 0 | 0
09/27 11:00:00 | 0 | 0 | 0 | 0 | 0 | 0 | 0 | 617769.9711 | 1208796.9242 | 27993.6 | 0 | 0 | 0 | 0 | 0 | 0 | 0 | 0 | 0 | 0 | 0 | 0 | 0 | 0 | 0 | 0 | 0 | 253404.3394 | 216810.317 | 1854560.4953 | 0 | 0 | 0
09/27 12:00:00 | 0 | 0 | 0 | 0 | 1521176.5367 | 0 | 0 | 597523.7763 | 1179478.4947 | 27993.6 | 0 | 0 | 0 | 0 | 0 | 0 | 0 | 0 | 0 | 0 | 0 | 0 | 0 | 0 | 0 | 0 | 0 | 490509.1407 | 188839.1372 | 3326172.4078 | 0 | 0 | 0
09/27 13:00:00 | 0 | 0 | 0 | 0 | 0 | 0 | 0 | 591566.0365 | 1061968.155 | 27993.6 | 0 | 0 | 0 | 0 | 0 | 0 | 0 | 0 | 0 | 0 | 0 | 0 | 0 | 0 | 0 | 0 | 0 | 778736.6767 | 167827.0791 | 1681527.7915 | 0 | 0 | 0
09/27 14:00:00 | 0 | 0 | 0 | 0 | 1471287.1278 | 0 | 0 | 591076.9124 | 1011073.7999 | 27993.6 | 0 | 0 | 0 | 0 | 0 | 0 | 0 | 0 | 0 | 0 | 0 | 0 | 0 | 0 | 0 | 0 | 0 | 200798.0362 | 167827.0791 | 3101431.4401 | 0 | 0 | 0
09/27 15:00:00 | 0 | 0 | 0 | 0 | 0 | 0 | 0 | 592117.3025 | 989087.1224 | 27993.6 | 0 | 0 | 0 | 0 | 0 | 0 | 0 | 0 | 0 | 0 | 0 | 0 | 0 | 0 | 0 | 0 | 0 | 327869.8658 | 146859.9186 | 1609198.0249 | 0 | 0 | 0
09/27 16:00:00 | 0 | 0 | 0 | 0 | 2277908.4382 | 0 | 0 | 598263.4553 | 1153893.6579 | 27993.6 | 0 | 0 | 0 | 0 | 0 | 0 | 0 | 0 | 0 | 0 | 0 | 0 | 0 | 0 | 0 | 0 | 0 | 1725302.6536 | 195798.259 | 4058059.1514 | 0 | 0 | 0
09/27 17:00:00 | 0 | 0 | 0 | 0 | 0 | 0 | 0 | 625306.9924 | 1416705.7803 | 117993.6 | 0 | 0 | 0 | 0 | 0 | 0 | 0 | 0 | 0 | 0 | 0 | 0 | 0 | 0 | 0 | 0 | 0 | 0 | 258744.638 | 2160006.3726 | 0 | 0 | 0
09/27 18:00:00 | 0 | 0 | 0 | 0 | 0 | 0 | 0 | 710322.8329 | 1251858.4207 | 45993.6 | 0 | 0 | 0 | 0 | 0 | 0 | 0 | 0 | 0 | 0 | 0 | 0 | 0 | 0 | 0 | 0 | 0 | 7780.1091 | 307727.8759 | 2008174.8536 | 0 | 0 | 0
09/27 19:00:00 | 0 | 0 | 0 | 0 | 0 | 0 | 0 | 897210.3999 | 1055213.6481 | 27993.6 | 0 | 0 | 0 | 0 | 0 | 0 | 0 | 0 | 0 | 0 | 0 | 0 | 0 | 0 | 0 | 0 | 0 | 316644.4395 | 293719.8372 | 1980417.648 | 0 | 0 | 0
09/27 20:00:00 | 0 | 0 | 0 | 0 | 741246.5715 | 0 | 0 | 1171076.5395 | 888640.5631 | 27993.6 | 0 | 0 | 0 | 0 | 0 | 0 | 0 | 0 | 0 | 0 | 0 | 0 | 0 | 0 | 0 | 0 | 0 | 582015.9894 | 265748.6574 | 2828957.2742 | 0 | 0 | 0
09/27 21:00:00 | 0 | 0 | 0 | 0 | 5942237.7789 | 0 | 0 | 1402350.3251 | 1061099.793 | 27993.6 | 0 | 0 | 0 | 0 | 0 | 0 | 0 | 0 | 0 | 0 | 0 | 0 | 0 | 0 | 0 | 0 | 0 | 13144171.235 | 216810.317 | 8433681.497 | 0 | 0 | 0
09/27 22:00:00 | 0 | 0 | 0 | 0 | 8167153.3007 | 0 | 0 | 1006174.8474 | 712134.1423 | 27993.6 | 0 | 0 | 0 | 0 | 0 | 0 | 0 | 0 | 0 | 0 | 0 | 0 | 0 | 0 | 0 | 0 | 0 | 434938.165 | 188839.1372 | 9913455.8904 | 0 | 0 | 0
09/27 23:00:00 | 0 | 0 | 0 | 0 | 4128584.2324 | 0 | 0 | 422932.9474 | 478057.5667 | 27993.6 | 0 | 0 | 0 | 0 | 0 | 0 | 0 | 0 | 0 | 0 | 0 | 0 | 0 | 0 | 0 | 0 | 0 | 4170435.4434 | 104880.7 | 5057568.3464 | 0 | 0 | 0
09/27 24:00:00 | 0 | 0 | 0 | 0 | 0 | 0 | 0 | 210004.2584 | 317169.5878 | 27993.6 | 0 | 0 | 0 | 0 | 0 | 0 | 0 | 0 | 0 | 0 | 0 | 0 | 0 | 0 | 0 | 0 | 0 | 0 | 27971.1799 | 555167.4462 | 0 | 0 | 0
09/28 01:00:00 | 0 | 0 | 0 | 0 | 0 | 0 | 0 | 126002.5551 | 286137.0183 | 27993.6 | 0 | 0 | 0 | 0 | 0 | 0 | 0 | 0 | 0 | 0 | 0 | 0 | 0 | 0 | 0 | 0 | 0 | 0 | 14008.0387 | 440133.1733 | 0 | 0 | 0
09/28 02:00:00 | 0 | 0 | 0 | 0 | 0 | 0 | 0 | 84001.7034 | 244075.6248 | 27993.6 | 0 | 0 | 0 | 0 | 0 | 0 | 0 | 0 | 0 | 0 | 0 | 0 | 0 | 0 | 0 | 0 | 0 | 0 | 3502.0097 | 356070.9281 | 0 | 0 | 0
09/28 03:00:00 | 0 | 0 | 0 | 0 | 1418588.4658 | 0 | 0 | 84001.7034 | 215150.7486 | 27993.6 | 0 | 0 | 0 | 0 | 0 | 0 | 0 | 0 | 0 | 0 | 0 | 0 | 0 | 0 | 0 | 0 | 0 | 0 | 3502.0097 | 1745734.5177 | 0 | 0 | 0
09/28 04:00:00 | 0 | 0 | 0 | 0 | 0 | 0 | 0 | 88012.9531 | 247839.3356 | 27993.6 | 0 | 0 | 0 | 0 | 0 | 0 | 0 | 0 | 0 | 0 | 0 | 0 | 0 | 0 | 0 | 0 | 0 | 104856.6398 | 14008.0387 | 363845.8887 | 0 | 0 | 0
09/28 05:00:00 | 0 | 0 | 0 | 0 | 2354962.9402 | 0 | 0 | 229436.6519 | 289593.165 | 27993.6 | 0 | 0 | 0 | 0 | 0 | 0 | 0 | 0 | 0 | 0 | 0 | 0 | 0 | 0 | 0 | 0 | 0 | 2018292.7516 | 97921.5783 | 2901986.3571 | 0 | 0 | 0
09/28 06:00:00 | 0 | 0 | 0 | 0 | 2740493.729 | 0 | 0 | 538653.9233 | 481462.0838 | 117993.6 | 0 | 0 | 0 | 0 | 0 | 0 | 0 | 0 | 0 | 0 | 0 | 0 | 0 | 0 | 0 | 0 | 0 | 6542708.1807 | 335699.0558 | 3878603.3361 | 0 | 0 | 0
09/28 07:00:00 | 0 | 0 | 0 | 0 | 19801132.56 | 0 | 0 | 681652.6541 | 759182.9388 | 45993.6 | 0 | 0 | 0 | 0 | 0 | 0 | 0 | 0 | 0 | 0 | 0 | 0 | 0 | 0 | 0 | 0 | 0 | 20251473.1388 | 356666.2163 | 21287961.7529 | 0 | 0 | 0
09/28 08:00:00 | 0 | 0 | 0 | 0 | 4617180.2775 | 0 | 0 | 685119.6752 | 975292.4823 | 27993.6 | 0 | 0 | 0 | 0 | 0 | 0 | 0 | 0 | 0 | 0 | 0 | 0 | 0 | 0 | 0 | 0 | 0 | 1174611.531 | 342658.1776 | 6305586.035 | 0 | 0 | 0
09/28 09:00:00 | 0 | 0 | 0 | 0 | 1418638.432 | 0 | 0 | 666066.7198 | 1226434.8903 | 27993.6 | 0 | 0 | 0 | 0 | 0 | 0 | 0 | 0 | 0 | 0 | 0 | 0 | 0 | 0 | 0 | 0 | 0 | 116382.745 | 300723.8566 | 3339133.642 | 0 | 0 | 0
09/28 10:00:00 | 0 | 0 | 0 | 0 | 0 | 0 | 0 | 645820.525 | 1316667.8173 | 27993.6 | 0 | 0 | 0 | 0 | 0 | 0 | 0 | 0 | 0 | 0 | 0 | 0 | 0 | 0 | 0 | 0 | 0 | 249498.1298 | 272752.6767 | 1990481.9423 | 0 | 0 | 0
09/28 11:00:00 | 0 | 0 | 0 | 0 | 0 | 0 | 0 | 617769.9711 | 1388056.2396 | 27993.6 | 0 | 0 | 0 | 0 | 0 | 0 | 0 | 0 | 0 | 0 | 0 | 0 | 0 | 0 | 0 | 0 | 0 | 568527.613 | 216810.317 | 2033819.8107 | 0 | 0 | 0
09/28 12:00:00 | 0 | 0 | 0 | 0 | 3495193.9873 | 0 | 0 | 597523.7763 | 1343246.2643 | 27993.6 | 0 | 0 | 0 | 0 | 0 | 0 | 0 | 0 | 0 | 0 | 0 | 0 | 0 | 0 | 0 | 0 | 0 | 2058078.8386 | 188839.1372 | 5463957.628 | 0 | 0 | 0
09/28 13:00:00 | 0 | 0 | 0 | 0 | 0 | 0 | 0 | 591566.0365 | 1210244.3788 | 27993.6 | 0 | 0 | 0 | 0 | 0 | 0 | 0 | 0 | 0 | 0 | 0 | 0 | 0 | 0 | 0 | 0 | 0 | 0 | 167827.0791 | 1829804.0153 | 0 | 0 | 0
09/28 14:00:00 | 0 | 0 | 0 | 0 | 0 | 0 | 0 | 591076.9124 | 1137219.244 | 27993.6 | 0 | 0 | 0 | 0 | 0 | 0 | 0 | 0 | 0 | 0 | 0 | 0 | 0 | 0 | 0 | 0 | 0 | 0 | 167827.0791 | 1756289.7564 | 0 | 0 | 0
09/28 15:00:00 | 0 | 0 | 0 | 0 | 0 | 0 | 0 | 592117.3025 | 1124084.8784 | 27993.6 | 0 | 0 | 0 | 0 | 0 | 0 | 0 | 0 | 0 | 0 | 0 | 0 | 0 | 0 | 0 | 0 | 0 | 0 | 146859.9186 | 1744195.7809 | 0 | 0 | 0
09/28 16:00:00 | 0 | 0 | 0 | 0 | 0 | 0 | 0 | 598263.4553 | 1275612.9461 | 27993.6 | 0 | 0 | 0 | 0 | 0 | 0 | 0 | 0 | 0 | 0 | 0 | 0 | 0 | 0 | 0 | 0 | 0 | 0 | 195798.259 | 1901870.0014 | 0 | 0 | 0
09/28 17:00:00 | 0 | 0 | 0 | 0 | 2253664.1135 | 0 | 0 | 625306.9924 | 1536211.9905 | 117993.6 | 0 | 0 | 0 | 0 | 0 | 0 | 0 | 0 | 0 | 0 | 0 | 0 | 0 | 0 | 0 | 0 | 0 | 1570237.6722 | 258744.638 | 4533176.6964 | 0 | 0 | 0
09/28 18:00:00 | 0 | 0 | 0 | 0 | 0 | 0 | 0 | 710322.8329 | 1364725.3971 | 45993.6 | 0 | 0 | 0 | 0 | 0 | 0 | 0 | 0 | 0 | 0 | 0 | 0 | 0 | 0 | 0 | 0 | 0 | 0 | 307727.8759 | 2121041.83 | 0 | 0 | 0
09/28 19:00:00 | 0 | 0 | 0 | 0 | 0 | 0 | 0 | 897210.3999 | 1148961.5805 | 27993.6 | 0 | 0 | 0 | 0 | 0 | 0 | 0 | 0 | 0 | 0 | 0 | 0 | 0 | 0 | 0 | 0 | 0 | 385230.8141 | 293719.8372 | 2074165.5804 | 0 | 0 | 0
09/28 20:00:00 | 0 | 0 | 0 | 0 | 206599.4283 | 0 | 0 | 1171076.5395 | 1003720.6174 | 27993.6 | 0 | 0 | 0 | 0 | 0 | 0 | 0 | 0 | 0 | 0 | 0 | 0 | 0 | 0 | 0 | 0 | 0 | 519818.6881 | 265748.6574 | 2409390.1853 | 0 | 0 | 0
09/28 21:00:00 | 0 | 0 | 0 | 0 | 1388038.2459 | 0 | 0 | 1402350.3251 | 979484.2961 | 27993.6 | 0 | 0 | 0 | 0 | 0 | 0 | 0 | 0 | 0 | 0 | 0 | 0 | 0 | 0 | 0 | 0 | 0 | 784932.7118 | 216810.317 | 3797866.4672 | 0 | 0 | 0
09/28 22:00:00 | 0 | 0 | 0 | 0 | 0 | 0 | 0 | 1006174.8474 | 809509.5729 | 27993.6 | 0 | 0 | 0 | 0 | 0 | 0 | 0 | 0 | 0 | 0 | 0 | 0 | 0 | 0 | 0 | 0 | 0 | 0 | 188839.1372 | 1843678.0202 | 0 | 0 | 0
09/28 23:00:00 | 0 | 0 | 0 | 0 | 0 | 0 | 0 | 422932.9474 | 531171.4379 | 27993.6 | 0 | 0 | 0 | 0 | 0 | 0 | 0 | 0 | 0 | 0 | 0 | 0 | 0 | 0 | 0 | 0 | 0 | 0 | 104880.7 | 982097.9853 | 0 | 0 | 0
09/28 24:00:00 | 0 | 0 | 0 | 0 | 0 | 0 | 0 | 210004.2584 | 339300.3674 | 27993.6 | 0 | 0 | 0 | 0 | 0 | 0 | 0 | 0 | 0 | 0 | 0 | 0 | 0 | 0 | 0 | 0 | 0 | 0 | 27971.1799 | 577298.2259 | 0 | 0 | 0
09/29 01:00:00 | 0 | 0 | 0 | 0 | 3498781.5758 | 0 | 0 | 126002.5551 | 286137.0183 | 27993.6 | 0 | 0 | 0 | 0 | 0 | 0 | 0 | 0 | 0 | 0 | 0 | 0 | 0 | 0 | 0 | 0 | 0 | 2192215.1969 | 14008.0387 | 3938914.7491 | 0 | 0 | 0
09/29 02:00:00 | 0 | 0 | 0 | 0 | 0 | 0 | 0 | 84001.7034 | 244075.6248 | 27993.6 | 0 | 0 | 0 | 0 | 0 | 0 | 0 | 0 | 0 | 0 | 0 | 0 | 0 | 0 | 0 | 0 | 0 | 0 | 3502.0097 | 356070.9281 | 0 | 0 | 0
09/29 03:00:00 | 0 | 0 | 0 | 0 | 0 | 0 | 0 | 84001.7034 | 215150.7486 | 27993.6 | 0 | 0 | 0 | 0 | 0 | 0 | 0 | 0 | 0 | 0 | 0 | 0 | 0 | 0 | 0 | 0 | 0 | 0 | 3502.0097 | 327146.0519 | 0 | 0 | 0
09/29 04:00:00 | 0 | 0 | 0 | 0 | 0 | 0 | 0 | 88012.9531 | 247839.3356 | 27993.6 | 0 | 0 | 0 | 0 | 0 | 0 | 0 | 0 | 0 | 0 | 0 | 0 | 0 | 0 | 0 | 0 | 0 | 0 | 14008.0387 | 363845.8887 | 0 | 0 | 0
09/29 05:00:00 | 0 | 0 | 0 | 0 | 0 | 0 | 0 | 229436.6519 | 289593.165 | 27993.6 | 0 | 0 | 0 | 0 | 0 | 0 | 0 | 0 | 0 | 0 | 0 | 0 | 0 | 0 | 0 | 0 | 0 | 0 | 97921.5783 | 547023.4169 | 0 | 0 | 0
09/29 06:00:00 | 0 | 0 | 0 | 0 | 0 | 0 | 0 | 538653.9233 | 481462.0838 | 117993.6 | 0 | 0 | 0 | 0 | 0 | 0 | 0 | 0 | 0 | 0 | 0 | 0 | 0 | 0 | 0 | 0 | 0 | 0 | 335699.0558 | 1138109.6071 | 0 | 0 | 0
09/29 07:00:00 | 0 | 0 | 0 | 0 | 2695629.0475 | 0 | 0 | 681652.6541 | 759182.9388 | 45993.6 | 0 | 0 | 0 | 0 | 0 | 0 | 0 | 0 | 0 | 0 | 0 | 0 | 0 | 0 | 0 | 0 | 0 | 1586127.9004 | 356666.2163 | 4182458.2404 | 0 | 0 | 0
09/29 08:00:00 | 0 | 0 | 0 | 0 | 0 | 0 | 0 | 685119.6752 | 975292.4823 | 27993.6 | 0 | 0 | 0 | 0 | 0 | 0 | 0 | 0 | 0 | 0 | 0 | 0 | 0 | 0 | 0 | 0 | 0 | 160851.9444 | 342658.1776 | 1688405.7574 | 0 | 0 | 0
09/29 09:00:00 | 0 | 0 | 0 | 0 | 0 | 0 | 0 | 666066.7198 | 1226434.8903 | 27993.6 | 0 | 0 | 0 | 0 | 0 | 0 | 0 | 0 | 0 | 0 | 0 | 0 | 0 | 0 | 0 | 0 | 0 | 0 | 300723.8566 | 1920495.21 | 0 | 0 | 0
09/29 10:00:00 | 0 | 0 | 0 | 0 | 0 | 0 | 0 | 645820.525 | 1316667.8173 | 27993.6 | 0 | 0 | 0 | 0 | 0 | 0 | 0 | 0 | 0 | 0 | 0 | 0 | 0 | 0 | 0 | 0 | 0 | 0 | 272752.6767 | 1990481.9423 | 0 | 0 | 0
09/29 11:00:00 | 0 | 0 | 0 | 0 | 0 | 0 | 0 | 617769.9711 | 1388056.2396 | 27993.6 | 0 | 0 | 0 | 0 | 0 | 0 | 0 | 0 | 0 | 0 | 0 | 0 | 0 | 0 | 0 | 0 | 0 | 0 | 216810.317 | 2033819.8107 | 0 | 0 | 0
09/29 12:00:00 | 0 | 0 | 0 | 0 | 1577132.6727 | 0 | 0 | 597523.7763 | 1343246.2643 | 27993.6 | 0 | 0 | 0 | 0 | 0 | 0 | 0 | 0 | 0 | 0 | 0 | 0 | 0 | 0 | 0 | 0 | 0 | 1922013.4728 | 188839.1372 | 3545896.3133 | 0 | 0 | 0
09/29 13:00:00 | 0 | 0 | 0 | 0 | 1422354.6263 | 0 | 0 | 591566.0365 | 1210244.3788 | 27993.6 | 0 | 0 | 0 | 0 | 0 | 0 | 0 | 0 | 0 | 0 | 0 | 0 | 0 | 0 | 0 | 0 | 0 | 860614.0709 | 167827.0791 | 3252158.6416 | 0 | 0 | 0
09/29 14:00:00 | 0 | 0 | 0 | 0 | 2132812.804 | 0 | 0 | 591076.9124 | 1137219.244 | 27993.6 | 0 | 0 | 0 | 0 | 0 | 0 | 0 | 0 | 0 | 0 | 0 | 0 | 0 | 0 | 0 | 0 | 0 | 1115888.099 | 167827.0791 | 3889102.5603 | 0 | 0 | 0
09/29 15:00:00 | 0 | 0 | 0 | 0 | 4570287.0111 | 0 | 0 | 592117.3025 | 1955781.1222 | 27993.6 | 0 | 0 | 0 | 0 | 0 | 0 | 0 | 0 | 0 | 0 | 0 | 0 | 0 | 0 | 0 | 0 | 0 | 4422087.6118 | 146859.9186 | 7146179.0357 | 0 | 0 | 0
09/29 16:00:00 | 0 | 0 | 0 | 0 | 0 | 0 | 0 | 598263.4553 | 1275612.9461 | 27993.6 | 0 | 0 | 0 | 0 | 0 | 0 | 0 | 0 | 0 | 0 | 0 | 0 | 0 | 0 | 0 | 0 | 0 | 16047.3352 | 195798.259 | 1901870.0014 | 0 | 0 | 0
09/29 17:00:00 | 0 | 0 | 0 | 0 | 0 | 0 | 0 | 625306.9924 | 1536211.9905 | 117993.6 | 0 | 0 | 0 | 0 | 0 | 0 | 0 | 0 | 0 | 0 | 0 | 0 | 0 | 0 | 0 | 0 | 0 | 0 | 258744.638 | 2279512.5829 | 0 | 0 | 0
09/29 18:00:00 | 0 | 0 | 0 | 0 | 0 | 0 | 0 | 710322.8329 | 1364725.3971 | 45993.6 | 0 | 0 | 0 | 0 | 0 | 0 | 0 | 0 | 0 | 0 | 0 | 0 | 0 | 0 | 0 | 0 | 0 | 425455.4722 | 307727.8759 | 2121041.83 | 0 | 0 | 0
09/29 19:00:00 | 0 | 0 | 0 | 0 | 1444416.4535 | 0 | 0 | 897210.3999 | 1105758.7617 | 27993.6 | 0 | 0 | 0 | 0 | 0 | 0 | 0 | 0 | 0 | 0 | 0 | 0 | 0 | 0 | 0 | 0 | 0 | 405301.9654 | 293719.8372 | 3475379.2151 | 0 | 0 | 0
09/29 20:00:00 | 0 | 0 | 0 | 0 | 0 | 0 | 0 | 1171076.5395 | 1003720.6174 | 27993.6 | 971619.4878 | 0 | 0 | 0 | 0 | 0 | 0 | 0 | 0 | 0 | 0 | 0 | 0 | 0 | 0 | 0 | 0 | 0 | 265748.6574 | 3174410.2447 | 0 | 0 | 0
09/29 21:00:00 | 0 | 0 | 0 | 0 | 0 | 0 | 0 | 1402350.3251 | 979484.2961 | 27993.6 | 291485.8463 | 0 | 0 | 0 | 0 | 0 | 0 | 0 | 0 | 0 | 0 | 0 | 0 | 0 | 0 | 0 | 0 | 737083.849 | 216810.317 | 2701314.0676 | 0 | 0 | 0
09/29 22:00:00 | 0 | 0 | 0 | 0 | 1517711.5177 | 0 | 0 | 1006174.8474 | 809509.5729 | 27993.6 | 0 | 0 | 0 | 0 | 0 | 0 | 0 | 0 | 0 | 0 | 0 | 0 | 0 | 0 | 0 | 0 | 0 | 211234.47 | 188839.1372 | 3361389.538 | 0 | 0 | 0
09/29 23:00:00 | 0 | 0 | 0 | 0 | 0 | 0 | 0 | 422932.9474 | 531171.4379 | 27993.6 | 0 | 0 | 0 | 0 | 0 | 0 | 0 | 0 | 0 | 0 | 0 | 0 | 0 | 0 | 0 | 0 | 0 | 641168.4992 | 104880.7 | 982097.9853 | 0 | 0 | 0
09/29 24:00:00 | 0 | 0 | 0 | 0 | 1246458.8943 | 0 | 0 | 210004.2584 | 339300.3674 | 27993.6 | 0 | 0 | 0 | 0 | 0 | 0 | 0 | 0 | 0 | 0 | 0 | 0 | 0 | 0 | 0 | 0 | 0 | 647513.9492 | 27971.1799 | 1823757.1201 | 0 | 0 | 0
09/30 01:00:00 | 0 | 0 | 0 | 0 | 418879.7662 | 0 | 0 | 126002.5551 | 272858.5505 | 27993.6 | 0 | 0 | 0 | 0 | 0 | 0 | 0 | 0 | 0 | 0 | 0 | 0 | 0 | 0 | 0 | 0 | 0 | 0 | 14008.0387 | 845734.4717 | 0 | 0 | 0
09/30 02:00:00 | 0 | 0 | 0 | 0 | 4791515.8925 | 0 | 0 | 84001.7034 | 235223.3129 | 27993.6 | 0 | 0 | 0 | 0 | 0 | 0 | 0 | 0 | 0 | 0 | 0 | 0 | 0 | 0 | 0 | 0 | 0 | 4555162.006 | 3502.0097 | 5138734.5087 | 0 | 0 | 0
09/30 03:00:00 | 0 | 0 | 0 | 0 | 0 | 0 | 0 | 84001.7034 | 210724.5926 | 27993.6 | 0 | 0 | 0 | 0 | 0 | 0 | 0 | 0 | 0 | 0 | 0 | 0 | 0 | 0 | 0 | 0 | 0 | 0 | 3502.0097 | 322719.896 | 0 | 0 | 0
09/30 04:00:00 | 0 | 0 | 0 | 0 | 0 | 0 | 0 | 88012.9531 | 238987.0238 | 27993.6 | 0 | 0 | 0 | 0 | 0 | 0 | 0 | 0 | 0 | 0 | 0 | 0 | 0 | 0 | 0 | 0 | 0 | 0 | 14008.0387 | 354993.5768 | 0 | 0 | 0
09/30 05:00:00 | 0 | 0 | 0 | 0 | 0 | 0 | 0 | 229436.6519 | 276314.6972 | 27993.6 | 0 | 0 | 0 | 0 | 0 | 0 | 0 | 0 | 0 | 0 | 0 | 0 | 0 | 0 | 0 | 0 | 0 | 0 | 97921.5783 | 533744.9491 | 0 | 0 | 0
09/30 06:00:00 | 0 | 0 | 0 | 0 | 0 | 0 | 0 | 538653.9233 | 446052.8363 | 117993.6 | 0 | 0 | 0 | 0 | 0 | 0 | 0 | 0 | 0 | 0 | 0 | 0 | 0 | 0 | 0 | 0 | 0 | 558161.1299 | 335699.0558 | 1102700.3596 | 0 | 0 | 0
09/30 07:00:00 | 0 | 0 | 0 | 0 | 5722463.1078 | 0 | 0 | 681652.6541 | 688364.4439 | 45993.6 | 0 | 0 | 0 | 0 | 0 | 0 | 0 | 0 | 0 | 0 | 0 | 0 | 0 | 0 | 0 | 0 | 0 | 4273339.7873 | 356666.2163 | 7138473.8057 | 0 | 0 | 0
09/30 08:00:00 | 0 | 0 | 0 | 0 | 0 | 0 | 0 | 685119.6752 | 869064.7398 | 27993.6 | 0 | 0 | 0 | 0 | 0 | 0 | 0 | 0 | 0 | 0 | 0 | 0 | 0 | 0 | 0 | 0 | 0 | 471627.2539 | 342658.1776 | 1582178.015 | 0 | 0 | 0
09/30 09:00:00 | 0 | 0 | 0 | 0 | 0 | 0 | 0 | 666066.7198 | 1075945.5885 | 27993.6 | 0 | 0 | 0 | 0 | 0 | 0 | 0 | 0 | 0 | 0 | 0 | 0 | 0 | 0 | 0 | 0 | 0 | 36711.4546 | 300723.8566 | 1770005.9083 | 0 | 0 | 0
09/30 10:00:00 | 0 | 0 | 0 | 0 | 4323104.7099 | 0 | 0 | 645820.525 | 2932780.4584 | 27993.6 | 0 | 0 | 0 | 0 | 0 | 0 | 0 | 0 | 0 | 0 | 0 | 0 | 0 | 0 | 0 | 0 | 0 | 4183190.7393 | 272752.6767 | 7929699.2933 | 0 | 0 | 0
09/30 11:00:00 | 0 | 0 | 0 | 0 | 13734215.6976 | 0 | 0 | 617769.9711 | 1208796.9242 | 27993.6 | 0 | 0 | 0 | 0 | 0 | 0 | 0 | 0 | 0 | 0 | 0 | 0 | 0 | 0 | 0 | 0 | 0 | 12627760.423 | 216810.317 | 15588776.1929 | 0 | 0 | 0
09/30 12:00:00 | 0 | 0 | 0 | 0 | 0 | 0 | 0 | 597523.7763 | 1179478.4947 | 27993.6 | 0 | 0 | 0 | 0 | 0 | 0 | 0 | 0 | 0 | 0 | 0 | 0 | 0 | 0 | 0 | 0 | 0 | 0 | 188839.1372 | 1804995.871 | 0 | 0 | 0
09/30 13:00:00 | 0 | 0 | 0 | 0 | 0 | 0 | 0 | 591566.0365 | 1061968.155 | 27993.6 | 0 | 0 | 0 | 0 | 0 | 0 | 0 | 0 | 0 | 0 | 0 | 0 | 0 | 0 | 0 | 0 | 0 | 48698.5886 | 167827.0791 | 1681527.7915 | 0 | 0 | 0
09/30 14:00:00 | 0 | 0 | 0 | 0 | 2645032.3658 | 0 | 0 | 591076.9124 | 1407894.2906 | 27993.6 | 0 | 0 | 0 | 0 | 0 | 0 | 0 | 0 | 0 | 0 | 0 | 0 | 0 | 0 | 0 | 0 | 0 | 2315829.962 | 167827.0791 | 4671997.1687 | 0 | 0 | 0
09/30 15:00:00 | 0 | 0 | 0 | 0 | 0 | 0 | 0 | 592117.3025 | 989087.1224 | 27993.6 | 0 | 0 | 0 | 0 | 0 | 0 | 0 | 0 | 0 | 0 | 0 | 0 | 0 | 0 | 0 | 0 | 0 | 0 | 146859.9186 | 1609198.0249 | 0 | 0 | 0
09/30 16:00:00 | 0 | 0 | 0 | 0 | 0 | 0 | 0 | 598263.4553 | 1153893.6579 | 27993.6 | 0 | 0 | 0 | 0 | 0 | 0 | 0 | 0 | 0 | 0 | 0 | 0 | 0 | 0 | 0 | 0 | 0 | 0 | 195798.259 | 1780150.7132 | 0 | 0 | 0
09/30 17:00:00 | 0 | 0 | 0 | 0 | 0 | 0 | 0 | 625306.9924 | 1416705.7803 | 117993.6 | 0 | 0 | 0 | 0 | 0 | 0 | 0 | 0 | 0 | 0 | 0 | 0 | 0 | 0 | 0 | 0 | 0 | 48323.5624 | 258744.638 | 2160006.3726 | 0 | 0 | 0
09/30 18:00:00 | 0 | 0 | 0 | 0 | 2493717.5826 | 0 | 0 | 710322.8329 | 1251858.4207 | 45993.6 | 0 | 0 | 0 | 0 | 0 | 0 | 0 | 0 | 0 | 0 | 0 | 0 | 0 | 0 | 0 | 0 | 0 | 2229645.5555 | 307727.8759 | 4501892.4362 | 0 | 0 | 0
09/30 19:00:00 | 0 | 0 | 0 | 0 | 3451019.5923 | 0 | 0 | 897210.3999 | 1514723.9099 | 27993.6 | 0 | 0 | 0 | 0 | 0 | 0 | 0 | 0 | 0 | 0 | 0 | 0 | 0 | 0 | 0 | 0 | 0 | 2747741.2568 | 293719.8372 | 5890947.5021 | 0 | 0 | 0
09/30 20:00:00 | 0 | 0 | 0 | 0 | 2416010.7836 | 0 | 0 | 1171076.5395 | 1119452.6968 | 27993.6 | 0 | 0 | 0 | 0 | 0 | 0 | 0 | 0 | 0 | 0 | 0 | 0 | 0 | 0 | 0 | 0 | 0 | 3296296.7082 | 265748.6574 | 4734533.6199 | 0 | 0 | 0
09/30 21:00:00 | 0 | 0 | 0 | 0 | 1563027.0225 | 0 | 0 | 1402350.3251 | 859978.0859 | 27993.6 | 0 | 0 | 0 | 0 | 0 | 0 | 0 | 0 | 0 | 0 | 0 | 0 | 0 | 0 | 0 | 0 | 0 | 338267.4286 | 216810.317 | 3853349.0335 | 0 | 0 | 0
09/30 22:00:00 | 0 | 0 | 0 | 0 | 0 | 0 | 0 | 1006174.8474 | 712134.1423 | 27993.6 | 0 | 0 | 0 | 0 | 0 | 0 | 0 | 0 | 0 | 0 | 0 | 0 | 0 | 0 | 0 | 0 | 0 | 160705.5916 | 188839.1372 | 1746302.5897 | 0 | 0 | 0
09/30 23:00:00 | 0 | 0 | 0 | 0 | 0 | 0 | 0 | 422932.9474 | 478057.5667 | 27993.6 | 0 | 0 | 0 | 0 | 0 | 0 | 0 | 0 | 0 | 0 | 0 | 0 | 0 | 0 | 0 | 0 | 0 | 0 | 104880.7 | 928984.1141 | 0 | 0 | 0
09/30 24:00:00 | 0 | 0 | 0 | 0 | 0 | 0 | 0 | 210004.2584 | 317169.5878 | 27993.6 | 0 | 0 | 0 | 0 | 0 | 0 | 0 | 0 | 0 | 0 | 0 | 0 | 0 | 0 | 0 | 0 | 0 | 0 | 27971.1799 | 555167.4462 | 0 | 0 | 0
10/01 01:00:00 | 0 | 20346134.4313 | 0 | 92903.4342 | 0 | 0 | 0 | 126002.5551 | 252058.8952 | 27993.6 | 0 | 0 | 0 | 0 | 0 | 0 | 0 | 0 | 0 | 17609929.7954 | 0 | 1631483.6254 | 0 | -23.8671 | 0 | 0 | 23.8671 | 0 | 14008.0387 | 20845092.9156 | 0 | 0 | 0
10/01 02:00:00 | 0 | 15054057.206 | 0 | 82292.3577 | 0 | 0 | 0 | 84001.7034 | 212250.9579 | 27993.6 | 0 | 0 | 0 | 0 | 0 | 0 | 0 | 0 | 0 | 13516219.1918 | 0 | 1537838.0142 | 0 | 0 | 0 | 0 | 0 | 0 | 3502.0097 | 15460595.825 | 0 | 0 | 0
10/01 03:00:00 | 0 | 13156301.4329 | 0 | 70761.8252 | 0 | 0 | 0 | 84001.7034 | 188457.7637 | 27993.6 | 0 | 0 | 0 | 0 | 0 | 0 | 0 | 0 | 0 | 11825654.8451 | 0 | 1330646.5877 | 0 | 0 | 0 | 0 | 0 | 0 | 3502.0097 | 13527516.3251 | 0 | 0 | 0
10/01 04:00:00 | 0 | 12371817.1134 | 0 | 66041.2693 | 0 | 0 | 0 | 89805.6324 | 220303.9466 | 27993.6 | 0 | 0 | 0 | 0 | 0 | 0 | 0 | 0 | 0 | 11127289.1471 | 0 | 1244527.9663 | 0 | 0 | 0 | 0 | 0 | 0 | 14008.0387 | 12775961.5616 | 0 | 0 | 0
10/01 05:00:00 | 0 | 11609576.9936 | 0 | 62260.5879 | 1419425.2586 | 0 | 0 | 238375.7422 | 276360.2869 | 27993.6 | 0 | 0 | 0 | 0 | 0 | 0 | 0 | 0 | 0 | 10437133.2313 | 0 | 1172443.7623 | 0 | 0 | 0 | 0 | 0 | 77602.7365 | 97921.5783 | 13633992.4692 | 0 | 0 | 0
10/01 06:00:00 | 0 | 11620911.7264 | 0 | 61827.8284 | 0 | 0 | 0 | 559640.4398 | 443228.0613 | 117993.6 | 0 | 0 | 0 | 0 | 0 | 0 | 0 | 0 | 0 | 10461879.106 | 0 | 1159032.6205 | 0 | 0 | 0 | 0 | 0 | 220349.9615 | 335699.0558 | 12803601.656 | 0 | 0 | 0
10/01 07:00:00 | 0 | 9263428.8497 | 0 | 51444.0622 | 1954551.8575 | 0 | 0 | 708210.5497 | 871042.8391 | 45993.6 | 0 | 0 | 0 | 0 | 0 | 0 | 0 | 0 | 0 | 8298579.8118 | 0 | 964849.0379 | 0 | 0 | 0 | 0 | 0 | 1159818.8993 | 356666.2163 | 12894671.7581 | 0 | 0 | 0
10/01 08:00:00 | 0 | 6029041.9333 | 0 | 37348.2716 | 0 | 0 | 0 | 725418.0683 | 884270.9666 | 27993.6 | 0 | 0 | 0 | 0 | 0 | 0 | 0 | 0 | 0 | 5825835.4869 | 0 | 716924.857 | 0 | 0 | 0 | 0 | 0 | 77836.8592 | 342658.1776 | 7704072.8398 | 0 | 0 | 0
10/01 09:00:00 | 0 | 774374.9865 | 0 | 6035.653 | 8752477.6495 | 0 | 0 | 719228.2088 | 1093070.6324 | 27993.6 | 0 | 0 | 0 | 0 | 0 | 0 | 0 | 0 | 0 | 825496.8513 | 0 | 170718.081 | 0 | 0 | 0 | 0 | 0 | 8855570.3206 | 300723.8566 | 11373180.7302 | 0 | 0 | 0
10/01 10:00:00 | 0 | 0 | 0 | 0 | 0 | 0 | 0 | 698193.2013 | 1156121.8544 | 27993.6 | 0 | 0 | 0 | 0 | 0 | 0 | 0 | 0 | 0 | 0 | 0 | 0 | 0 | 0 | 0 | 0 | 0 | 305330.5478 | 272752.6767 | 1882308.6556 | 0 | 0 | 0
10/01 11:00:00 | 0 | 0 | 0 | 0 | 0 | 0 | 0 | 669049.7686 | 1228546.3113 | 27993.6 | 0 | 0 | 0 | 0 | 0 | 0 | 0 | 0 | 0 | 0 | 0 | 0 | 0 | 0 | 0 | 0 | 0 | 257952.0794 | 216810.317 | 1925589.6799 | 0 | 0 | 0
10/01 12:00:00 | 192953.5978 | 0 | 0 | 0 | 1630267.7671 | 0 | 0 | 648014.761 | 1204532.6897 | 27993.6 | 0 | 0 | 0 | 0 | 0 | 0 | 0 | 0 | 0 | 0 | 0 | 0 | 429722.2903 | 84822.7125 | 0 | 0 | 0 | 463260.4433 | 188839.1372 | 3703762.4157 | 0 | 0 | 0
10/01 13:00:00 | 570747.4246 | 0 | 0 | 0 | 1554023.4651 | 0 | 0 | 641824.9016 | 1283657.6643 | 27993.6 | 0 | 0 | 0 | 0 | 0 | 0 | 0 | 0 | 0 | 0 | 0 | 0 | 1190222.0839 | 224247.537 | 0 | 0 | 0 | 1079738.3197 | 167827.0791 | 4078247.0556 | 0 | 0 | 0
10/01 14:00:00 | 902527.6873 | 0 | 0 | 0 | 0 | 0 | 0 | 641641.3261 | 1036127.9949 | 27993.6 | 0 | 0 | 0 | 0 | 0 | 0 | 0 | 0 | 0 | 0 | 0 | 0 | 1895793.6574 | 333601.0589 | 0 | 0 | 0 | 413249.3514 | 167827.0791 | 2608290.6083 | 0 | 0 | 0
10/01 15:00:00 | 1207809.7903 | 0 | 0 | 0 | 0 | 0 | 0 | 645594.0069 | 1002374.5321 | 27993.6 | 0 | 0 | 0 | 0 | 0 | 0 | 0 | 0 | 0 | 0 | 0 | 0 | 2590034.6767 | 419307.0208 | 0 | 0 | 0 | 0 | 146859.9186 | 2883771.9293 | 0 | 0 | 0
10/01 16:00:00 | 1439815.4231 | 0 | 0 | 0 | 1785110.2726 | 0 | 0 | 665455.2147 | 1470056.2922 | 27993.6 | 0 | 0 | 0 | 0 | 0 | 0 | 0 | 0 | 0 | 0 | 0 | 0 | 3157591.3066 | 467397.7712 | 0 | 0 | 0 | 1550230.1281 | 195798.259 | 5388430.8026 | 0 | 0 | 0
10/01 17:00:00 | 1567348.8222 | 0 | 0 | 0 | 2680038.0513 | 0 | 0 | 737523.9093 | 1867317.0939 | 117993.6 | 0 | 0 | 0 | 0 | 0 | 0 | 0 | 0 | 0 | 0 | 0 | 0 | 3476447.7065 | 459165.6481 | 0 | 0 | 0 | 2045174.0058 | 258744.638 | 6970221.4767 | 0 | 0 | 0
10/01 18:00:00 | 1299578.6589 | 0 | 0 | 0 | 1632953.2914 | 0 | 0 | 916059.5858 | 1328832.9215 | 45993.6 | 0 | 0 | 0 | 0 | 0 | 0 | 0 | 0 | 0 | 0 | 0 | 0 | 2958570.196 | 373045.6129 | 0 | 0 | 0 | 2279074.0438 | 307727.8759 | 5223418.0576 | 0 | 0 | 0
10/01 19:00:00 | 722631.7302 | 0 | 0 | 0 | 6975041.2756 | 0 | 0 | 1204786.3947 | 1016591.0499 | 27993.6 | 0 | 0 | 0 | 0 | 0 | 0 | 0 | 0 | 0 | 0 | 0 | 0 | 1662197.9711 | 214264.5331 | 0 | 0 | 0 | 6333355.503 | 293719.8372 | 9947044.0504 | 0 | 0 | 0
10/01 20:00:00 | 289377.3398 | 0 | 0 | 0 | 3591132.4943 | 0 | 0 | 1471729.0109 | 889060.1394 | 27993.6 | 0 | 0 | 0 | 0 | 0 | 0 | 0 | 0 | 0 | 0 | 0 | 0 | 663954.9539 | 86829.2317 | 0 | 0 | 0 | 3263879.0886 | 265748.6574 | 6269292.5845 | 0 | 0 | 0
10/01 21:00:00 | 34211.8474 | 0 | 0 | 0 | 0 | 0 | 0 | 1520911.3584 | 851509.1026 | 27993.6 | 0 | 0 | 0 | 0 | 0 | 0 | 0 | 0 | 0 | 0 | 0 | 0 | 78852.3181 | 10464.9172 | 0 | 0 | 0 | 262464.4336 | 216810.317 | 2434625.9083 | 0 | 0 | 0
10/01 22:00:00 | 0 | 0 | 0 | 0 | 0 | 0 | 0 | 971712.579 | 696441.534 | 27993.6 | 0 | 0 | 0 | 0 | 0 | 0 | 0 | 0 | 0 | 0 | 0 | 0 | 0 | 0 | 0 | 0 | 0 | 95509.8296 | 188839.1372 | 1696147.713 | 0 | 0 | 0
10/01 23:00:00 | 0 | 0 | 0 | 0 | 1418486.3537 | 0 | 0 | 422932.9474 | 569897.1848 | 27993.6 | 0 | 0 | 0 | 0 | 0 | 0 | 0 | 0 | 0 | 0 | 0 | 0 | 0 | 0 | 0 | 0 | 0 | 574359.5263 | 104880.7 | 2439310.0859 | 0 | 0 | 0
10/01 24:00:00 | 0 | 0 | 0 | 0 | 0 | 0 | 0 | 210004.2584 | 295664.4064 | 27993.6 | 0 | 0 | 0 | 0 | 0 | 0 | 0 | 0 | 0 | 0 | 0 | 0 | 0 | 0 | 0 | 0 | 0 | 0 | 27971.1799 | 533662.2649 | 0 | 0 | 0
10/02 01:00:00 | 0 | 393328.8512 | 0 | 856.8904 | 0 | 0 | 0 | 126002.5551 | 252058.8952 | 27993.6 | 0 | 0 | 0 | 0 | 0 | 0 | 0 | 0 | 0 | 377082.4822 | 0 | 16246.369 | 0 | 0 | 0 | 0 | 0 | 0 | 14008.0387 | 800240.7918 | 0 | 0 | 0
10/02 02:00:00 | 0 | 3441234.5797 | 0 | 15324.4857 | 0 | 0 | 0 | 84001.7034 | 212250.9579 | 27993.6 | 0 | 0 | 0 | 0 | 0 | 0 | 0 | 0 | 0 | 3150694.7454 | 0 | 290539.8342 | 0 | 0 | 0 | 0 | 0 | 0 | 3502.0097 | 3780805.3266 | 0 | 0 | 0
10/02 03:00:00 | 0 | 6370775.7971 | 0 | 31252.9655 | 0 | 0 | 0 | 84001.7034 | 188457.7637 | 27993.6 | 0 | 0 | 0 | 0 | 0 | 0 | 0 | 0 | 0 | 5777975.7302 | 0 | 592800.0669 | 0 | 0 | 0 | 0 | 0 | 0 | 3502.0097 | 6702481.8297 | 0 | 0 | 0
10/02 04:00:00 | 0 | 8685755.683 | 0 | 44287.6908 | 0 | 0 | 0 | 89805.6324 | 220303.9466 | 27993.6 | 0 | 0 | 0 | 0 | 0 | 0 | 0 | 0 | 0 | 7845587.5092 | 0 | 840168.1738 | 0 | 0 | 0 | 0 | 0 | 0 | 14008.0387 | 9068146.5527 | 0 | 0 | 0
10/02 05:00:00 | 0 | 9206423.7066 | 0 | 48925.1654 | 5012355.3024 | 0 | 0 | 238375.7422 | 261469.2543 | 27993.6 | 0 | 0 | 0 | 0 | 0 | 0 | 0 | 0 | 0 | 8278123.2324 | 0 | 928300.4741 | 0 | -8.4642 | 0 | 0 | 8.4642 | 4971259.6818 | 97921.5783 | 14795542.7708 | 0 | 0 | 0
10/02 06:00:00 | 0 | 11654091.4 | 0 | 57504.1153 | 10371508.7809 | 0 | 0 | 559640.4398 | 443228.0613 | 117993.6 | 0 | 0 | 0 | 0 | 0 | 0 | 0 | 0 | 0 | 10560088.6882 | 0 | 1094002.7117 | 0 | -107.4932 | 0 | 0 | 107.4932 | 9237958.3778 | 335699.0558 | 23203966.3973 | 0 | 0 | 0
10/02 07:00:00 | 0 | 11335519.1184 | 0 | 63228.3361 | 0 | 0 | 0 | 708210.5497 | 700438.5624 | 45993.6 | 0 | 0 | 0 | 0 | 0 | 0 | 0 | 0 | 0 | 10134305.8077 | 0 | 1201213.3106 | 0 | 0 | 0 | 0 | 0 | 66810.6628 | 356666.2163 | 12853390.1666 | 0 | 0 | 0
10/02 08:00:00 | 0 | 4886113.8259 | 0 | 36931.9776 | 10667578.6618 | 0 | 0 | 725418.0683 | 884270.9666 | 27993.6 | 0 | 0 | 0 | 0 | 0 | 0 | 0 | 0 | 0 | 4831917.6876 | 0 | 712565.4951 | 0 | -73.2869 | 0 | 0 | 24.429 | 11359544.6378 | 342658.1776 | 17228307.1002 | 0 | 0 | 0
10/02 09:00:00 | 0 | 312634.514 | 0 | 1912.455 | 5715165.0595 | 0 | 0 | 719228.2088 | 1093070.6324 | 27993.6 | 0 | 0 | 0 | 0 | 0 | 0 | 0 | 0 | 0 | 448148.2568 | 0 | 64865.1745 | 0 | -73.5709 | 0 | 0 | 24.5236 | 4494656.4923 | 300723.8566 | 7870004.4698 | 0 | 0 | 0
10/02 10:00:00 | 0 | 0 | 0 | 0 | 0 | 0 | 0 | 698193.2013 | 1156121.8544 | 27993.6 | 0 | 0 | 0 | 0 | 0 | 0 | 0 | 0 | 0 | 0 | 0 | 0 | 0 | 0 | 0 | 0 | 0 | 0 | 272752.6767 | 1882308.6556 | 0 | 0 | 0
10/02 11:00:00 | 34330.7409 | 0 | 0 | 0 | 0 | 0 | 0 | 669049.7686 | 1228546.3113 | 27993.6 | 0 | 0 | 0 | 0 | 0 | 0 | 0 | 0 | 0 | 0 | 0 | 0 | 75006.2708 | 7831.4316 | 0 | 0 | 0 | 0 | 216810.317 | 1959920.4208 | 0 | 0 | 0
10/02 12:00:00 | 343592.8547 | 0 | 0 | 0 | 0 | 0 | 0 | 648014.761 | 1204532.6897 | 27993.6 | 0 | 0 | 0 | 0 | 0 | 0 | 0 | 0 | 0 | 0 | 0 | 0 | 739397.8381 | 72375.6569 | 0 | 0 | 0 | 0 | 188839.1372 | 2224133.9055 | 0 | 0 | 0
10/02 13:00:00 | 698338.8191 | 0 | 0 | 0 | 0 | 0 | 0 | 641824.9016 | 1076468.8557 | 27993.6 | 0 | 0 | 0 | 0 | 0 | 0 | 0 | 0 | 0 | 0 | 0 | 0 | 1506882.2446 | 136714.4104 | 0 | 0 | 0 | 646214.2942 | 167827.0791 | 2444626.1764 | 0 | 0 | 0
10/02 14:00:00 | 1000080.722 | 0 | 0 | 0 | 1414680.3758 | 0 | 0 | 641641.3261 | 1036127.9949 | 27993.6 | 0 | 0 | 0 | 0 | 0 | 0 | 0 | 0 | 0 | 0 | 0 | 0 | 2180362.6467 | 183916.4889 | 0 | 0 | 0 | 0 | 167827.0791 | 4120524.0187 | 0 | 0 | 0
10/02 15:00:00 | 1316553.4897 | 0 | 0 | 0 | 0 | 0 | 0 | 645594.0069 | 1002374.5321 | 27993.6 | 0 | 0 | 0 | 0 | 0 | 0 | 0 | 0 | 0 | 0 | 0 | 0 | 2902532.5696 | 223320.3629 | 0 | 0 | 0 | 0 | 146859.9186 | 2992515.6287 | 0 | 0 | 0
10/02 16:00:00 | 1580102.3665 | 0 | 0 | 0 | 1600552.5684 | 0 | 0 | 665455.2147 | 1211116.1007 | 27993.6 | 0 | 0 | 0 | 0 | 0 | 0 | 0 | 0 | 0 | 0 | 0 | 0 | 3532098.4869 | 248369.3884 | 0 | 0 | 0 | 1328288.9295 | 195798.259 | 5085219.8503 | 0 | 0 | 0
10/02 17:00:00 | 1709675.1412 | 0 | 0 | 0 | 0 | 0 | 0 | 737523.9093 | 1526751.8159 | 117993.6 | 0 | 0 | 0 | 0 | 0 | 0 | 0 | 0 | 0 | 0 | 0 | 0 | 3857938.999 | 250992.2639 | 0 | 0 | 0 | 0 | 258744.638 | 4091944.4663 | 0 | 0 | 0
10/02 18:00:00 | 1417637.1459 | 0 | 0 | 0 | 0 | 0 | 0 | 916059.5858 | 1328832.9215 | 45993.6 | 0 | 0 | 0 | 0 | 0 | 0 | 0 | 0 | 0 | 0 | 0 | 0 | 3291302.391 | 228248.5753 | 0 | 0 | 0 | 298950.0023 | 307727.8759 | 3708523.2532 | 0 | 0 | 0
10/02 19:00:00 | 751245.1015 | 0 | 0 | 0 | 0 | 0 | 0 | 1204786.3947 | 1016591.0499 | 27993.6 | 0 | 0 | 0 | 0 | 0 | 0 | 0 | 0 | 0 | 0 | 0 | 0 | 1774035.3491 | 136790.6283 | 0 | 0 | 0 | 502401.32 | 293719.8372 | 3000616.1461 | 0 | 0 | 0
10/02 20:00:00 | 261090.2909 | 0 | 0 | 0 | 1416785.8934 | 0 | 0 | 1471729.0109 | 889060.1394 | 27993.6 | 0 | 0 | 0 | 0 | 0 | 0 | 0 | 0 | 0 | 0 | 0 | 0 | 621476.8184 | 50993.55 | 0 | 0 | 0 | 384257.0384 | 265748.6574 | 4066658.9347 | 0 | 0 | 0
10/02 21:00:00 | 11918.0984 | 0 | 0 | 0 | 0 | 0 | 0 | 1520911.3584 | 851509.1026 | 27993.6 | 0 | 0 | 0 | 0 | 0 | 0 | 0 | 0 | 0 | 0 | 0 | 0 | 28357.1942 | 2374.3657 | 0 | 0 | 0 | 0 | 216810.317 | 2412332.1593 | 0 | 0 | 0
10/02 22:00:00 | 0 | 0 | 0 | 0 | 0 | 0 | 0 | 971712.579 | 696441.534 | 27993.6 | 0 | 0 | 0 | 0 | 0 | 0 | 0 | 0 | 0 | 0 | 0 | 0 | 0 | 0 | 0 | 0 | 0 | 0 | 188839.1372 | 1696147.713 | 0 | 0 | 0
10/02 23:00:00 | 0 | 0 | 0 | 0 | 0 | 0 | 0 | 422932.9474 | 459684.4936 | 27993.6 | 0 | 0 | 0 | 0 | 0 | 0 | 0 | 0 | 0 | 0 | 0 | 0 | 0 | 0 | 0 | 0 | 0 | 0 | 104880.7 | 910611.041 | 0 | 0 | 0
10/02 24:00:00 | 0 | 0 | 0 | 0 | 0 | 0 | 0 | 210004.2584 | 345945.0589 | 27993.6 | 0 | 0 | 0 | 0 | 0 | 0 | 0 | 0 | 0 | 0 | 0 | 0 | 0 | 0 | 0 | 0 | 0 | 263734.141 | 27971.1799 | 583942.9173 | 0 | 0 | 0
10/03 01:00:00 | 0 | 299444.1988 | 0 | 545.8707 | 0 | 0 | 0 | 126002.5551 | 252058.8952 | 27993.6 | 0 | 0 | 0 | 0 | 0 | 0 | 0 | 0 | 0 | 289183.1769 | 0 | 10261.0219 | 0 | 0 | 0 | 0 | 0 | 0 | 14008.0387 | 706045.1196 | 0 | 0 | 0
10/03 02:00:00 | 0 | 2752959.1307 | 0 | 12284.3037 | 1418639.8988 | 0 | 0 | 84001.7034 | 212250.9579 | 27993.6 | 0 | 0 | 0 | 0 | 0 | 0 | 0 | 0 | 0 | 2521828.9814 | 0 | 231130.1493 | 0 | 0 | 0 | 0 | 0 | 0 | 3502.0097 | 4508129.5945 | 0 | 0 | 0
10/03 03:00:00 | 0 | 5108835.8406 | 0 | 25084.5483 | 0 | 0 | 0 | 84001.7034 | 188457.7637 | 27993.6 | 0 | 0 | 0 | 0 | 0 | 0 | 0 | 0 | 0 | 4636629.993 | 0 | 472205.8476 | 0 | 0 | 0 | 0 | 0 | 0 | 3502.0097 | 5434373.456 | 0 | 0 | 0
10/03 04:00:00 | 0 | 7091425.9031 | 0 | 35953.2246 | 0 | 0 | 0 | 89805.6324 | 220303.9466 | 27993.6 | 0 | 0 | 0 | 0 | 0 | 0 | 0 | 0 | 0 | 6413648.127 | 0 | 677777.776 | 0 | 0 | 0 | 0 | 0 | 0 | 14008.0387 | 7465482.3065 | 0 | 0 | 0
10/03 05:00:00 | 0 | 8419664.3254 | 0 | 43808.7264 | 0 | 0 | 0 | 238375.7422 | 261469.2543 | 27993.6 | 0 | 0 | 0 | 0 | 0 | 0 | 0 | 0 | 0 | 7591377.1847 | 0 | 828287.1407 | 0 | 0 | 0 | 0 | 0 | 751778.3922 | 97921.5783 | 8991311.6484 | 0 | 0 | 0
10/03 06:00:00 | 0 | 11549469.9971 | 0 | 58134.7968 | 1419354.0976 | 0 | 0 | 559640.4398 | 443228.0613 | 117993.6 | 0 | 0 | 0 | 0 | 0 | 0 | 0 | 0 | 0 | 10449732.1165 | 0 | 1099737.8806 | 0 | 0 | 0 | 0 | 0 | 0 | 335699.0558 | 14147820.9926 | 0 | 0 | 0
10/03 07:00:00 | 0 | 6735726.0233 | 0 | 38783.8529 | 13203775.8317 | 0 | 0 | 708210.5497 | 936490.3425 | 45993.6 | 0 | 0 | 0 | 0 | 0 | 0 | 0 | 0 | 0 | 6000981.4447 | 0 | 734744.5786 | 0 | -113.0168 | 0 | 0 | 113.0168 | 16865172.5657 | 356666.2163 | 21668980.2001 | 0 | 0 | 0
10/03 08:00:00 | 0 | 6293834.1512 | 0 | 39056.8551 | 3889533.65 | 0 | 0 | 725418.0683 | 884270.9666 | 27993.6 | 0 | 0 | 0 | 0 | 0 | 0 | 0 | 0 | 0 | 6337338.8542 | 0 | 777042.0794 | 0 | -253.3934 | 0 | 0 | 170.9743 | 174542.0638 | 342658.1776 | 11860107.2913 | 0 | 0 | 0
10/03 09:00:00 | 0 | 712861.6204 | 0 | 6331.8741 | 0 | 0 | 0 | 719228.2088 | 1093070.6324 | 27993.6 | 0 | 0 | 0 | 0 | 0 | 0 | 0 | 0 | 0 | 467626.4707 | 0 | 131322.6466 | 0 | 0 | 0 | 0 | 0 | 0 | 300723.8566 | 2559485.9357 | 0 | 0 | 0
10/03 10:00:00 | 0 | 0 | 0 | 0 | 0 | 0 | 0 | 698193.2013 | 1156121.8544 | 27993.6 | 0 | 0 | 0 | 0 | 0 | 0 | 0 | 0 | 0 | 0 | 0 | 0 | 0 | 0 | 0 | 0 | 0 | 0 | 272752.6767 | 1882308.6556 | 0 | 0 | 0
10/03 11:00:00 | 23829.0008 | 0 | 0 | 0 | 1314300.0078 | 0 | 0 | 669049.7686 | 1228546.3113 | 27993.6 | 0 | 0 | 0 | 0 | 0 | 0 | 0 | 0 | 0 | 0 | 0 | 0 | 57232.2836 | 3711.3539 | 0 | 0 | 0 | 865075.9854 | 216810.317 | 3263718.6886 | 0 | 0 | 0
10/03 12:00:00 | 296289.7692 | 0 | 0 | 0 | 407520.5241 | 0 | 0 | 648014.761 | 1204532.6897 | 27993.6 | 0 | 0 | 0 | 0 | 0 | 0 | 0 | 0 | 0 | 0 | 0 | 0 | 637436.8171 | 37969.2681 | 0 | 0 | 0 | 0 | 188839.1372 | 2584351.344 | 0 | 0 | 0
10/03 13:00:00 | 661136.2695 | 0 | 0 | 0 | 0 | 0 | 0 | 641824.9016 | 1076468.8557 | 27993.6 | 0 | 0 | 0 | 0 | 0 | 0 | 0 | 0 | 0 | 0 | 0 | 0 | 1407859.6852 | 73399.7751 | 0 | 0 | 0 | 0 | 167827.0791 | 2407423.6267 | 0 | 0 | 0
10/03 14:00:00 | 987672.7798 | 0 | 0 | 0 | 0 | 0 | 0 | 641641.3261 | 1036127.9949 | 27993.6 | 0 | 0 | 0 | 0 | 0 | 0 | 0 | 0 | 0 | 0 | 0 | 0 | 2116076.0626 | 99164.0323 | 0 | 0 | 0 | 878716.1092 | 167827.0791 | 2693435.7008 | 0 | 0 | 0
10/03 15:00:00 | 1275950.9377 | 0 | 0 | 0 | 0 | 0 | 0 | 645594.0069 | 1002374.5321 | 27993.6 | 0 | 0 | 0 | 0 | 0 | 0 | 0 | 0 | 0 | 0 | 0 | 0 | 2774170.9686 | 117863.2387 | 0 | 0 | 0 | 0 | 146859.9186 | 2951913.0766 | 0 | 0 | 0
10/03 16:00:00 | 1489300.2227 | 0 | 0 | 0 | 1414809.2231 | 0 | 0 | 665455.2147 | 1211116.1007 | 27993.6 | 0 | 0 | 0 | 0 | 0 | 0 | 0 | 0 | 0 | 0 | 0 | 0 | 3298357.2213 | 125565.0578 | 0 | 0 | 0 | 450916.8087 | 195798.259 | 4808674.3613 | 0 | 0 | 0
10/03 17:00:00 | 1648834.6131 | 0 | 0 | 0 | 8247487.1664 | 0 | 0 | 737523.9093 | 1526751.8159 | 117993.6 | 0 | 0 | 0 | 0 | 0 | 0 | 0 | 0 | 0 | 0 | 0 | 0 | 3709666.0513 | 126140.0714 | 0 | 0 | 0 | 8282713.2049 | 258744.638 | 12278591.1047 | 0 | 0 | 0
10/03 18:00:00 | 1485693.238 | 0 | 0 | 0 | 8013641.2371 | 0 | 0 | 916059.5858 | 3511198.6168 | 45993.6 | 0 | 0 | 0 | 0 | 0 | 0 | 0 | 0 | 0 | 0 | 0 | 0 | 3459543.5745 | 137747.1829 | 0 | 0 | 0 | 16500581.7269 | 307727.8759 | 13972586.2776 | 0 | 0 | 0
10/03 19:00:00 | 722765.2016 | 0 | 0 | 0 | 10973839.7269 | 0 | 0 | 1204786.3947 | 2427251.5122 | 27993.6 | 0 | 0 | 0 | 0 | 0 | 0 | 0 | 0 | 0 | 0 | 0 | 0 | 1687078.4948 | 81836.9064 | 0 | 0 | 0 | 2079920.1663 | 293719.8372 | 15356636.4354 | 0 | 0 | 0
10/03 20:00:00 | 220747.6334 | 0 | 0 | 0 | 1579027.8521 | 0 | 0 | 1471729.0109 | 889060.1394 | 27993.6 | 0 | 0 | 0 | 0 | 0 | 0 | 0 | 0 | 0 | 0 | 0 | 0 | 523195.0796 | 28931.5655 | 0 | 0 | 0 | 1102658.3841 | 265748.6574 | 4188558.2358 | 0 | 0 | 0
10/03 21:00:00 | 3692.0747 | 0 | 0 | 0 | 0 | 0 | 0 | 1520911.3584 | 851509.1026 | 27993.6 | 0 | 0 | 0 | 0 | 0 | 0 | 0 | 0 | 0 | 0 | 0 | 0 | 8851.9489 | 518.42 | 0 | 0 | 0 | 679025.6039 | 216810.317 | 2404106.1356 | 0 | 0 | 0
10/03 22:00:00 | 0 | 0 | 0 | 0 | 0 | 0 | 0 | 971712.579 | 696441.534 | 27993.6 | 0 | 0 | 0 | 0 | 0 | 0 | 0 | 0 | 0 | 0 | 0 | 0 | 0 | 0 | 0 | 0 | 0 | 0 | 188839.1372 | 1696147.713 | 0 | 0 | 0
10/03 23:00:00 | 0 | 0 | 0 | 0 | 7931389.0255 | 0 | 0 | 422932.9474 | 459684.4936 | 27993.6 | 0 | 0 | 0 | 0 | 0 | 0 | 0 | 0 | 0 | 0 | 0 | 0 | 0 | 0 | 0 | 0 | 0 | 6727810.6664 | 104880.7 | 8842000.0665 | 0 | 0 | 0
10/03 24:00:00 | 0 | 0 | 0 | 0 | 0 | 0 | 0 | 210004.2584 | 295664.4064 | 27993.6 | 0 | 0 | 0 | 0 | 0 | 0 | 0 | 0 | 0 | 0 | 0 | 0 | 0 | 0 | 0 | 0 | 0 | 0 | 27971.1799 | 533662.2649 | 0 | 0 | 0
10/04 01:00:00 | 0 | 2476077.0232 | 0 | 9132.4351 | 0 | 0 | 0 | 126002.5551 | 252058.8952 | 27993.6 | 0 | 0 | 0 | 0 | 0 | 0 | 0 | 0 | 0 | 2304105.9129 | 0 | 171971.1103 | 0 | 0 | 0 | 0 | 0 | 0 | 14008.0387 | 2891264.5085 | 0 | 0 | 0
10/04 02:00:00 | 0 | 6040634.622 | 0 | 29652.959 | 0 | 0 | 0 | 84001.7034 | 212250.9579 | 27993.6 | 0 | 0 | 0 | 0 | 0 | 0 | 0 | 0 | 0 | 5482347.2321 | 0 | 558287.3899 | 0 | 0 | 0 | 0 | 0 | 0 | 3502.0097 | 6394533.8423 | 0 | 0 | 0
10/04 03:00:00 | 0 | 8342375.3753 | 0 | 42489.0627 | 0 | 0 | 0 | 84001.7034 | 188457.7637 | 27993.6 | 0 | 0 | 0 | 0 | 0 | 0 | 0 | 0 | 0 | 7540800.5504 | 0 | 801574.8248 | 0 | 0 | 0 | 0 | 0 | 0 | 3502.0097 | 8685317.5051 | 0 | 0 | 0
10/04 04:00:00 | 0 | 10036347.918 | 0 | 51754.8716 | 0 | 0 | 0 | 89805.6324 | 220303.9466 | 27993.6 | 0 | 0 | 0 | 0 | 0 | 0 | 0 | 0 | 0 | 9058300.1583 | 0 | 978047.7597 | 0 | 0 | 0 | 0 | 0 | 0 | 14008.0387 | 10426205.9685 | 0 | 0 | 0
10/04 05:00:00 | 0 | 11824094.8159 | 0 | 60814.247 | 0 | 0 | 0 | 238375.7422 | 261469.2543 | 27993.6 | 0 | 0 | 0 | 0 | 0 | 0 | 0 | 0 | 0 | 10673454.0339 | 0 | 1150640.782 | 0 | 0 | 0 | 0 | 0 | 0 | 97921.5783 | 12412747.6594 | 0 | 0 | 0
10/04 06:00:00 | 0 | 14073234.2744 | 0 | 78830.3725 | 6046766.8306 | 0 | 0 | 559640.4398 | 537078.9894 | 117993.6 | 0 | 0 | 0 | 0 | 0 | 0 | 0 | 0 | 0 | 13173107.9547 | 0 | 1418932.1866 | 0 | -0.28389 | 0 | 0 | 0.14194 | 5341621.9797 | 335699.0558 | 21413544.5068 | 0 | 0 | 0
10/04 07:00:00 | 0 | 15280759.9894 | 0 | 74714.535 | 0 | 0 | 0 | 708210.5497 | 700438.5624 | 45993.6 | 0 | 0 | 0 | 0 | 0 | 0 | 0 | 0 | 0 | 13719981.4857 | 0 | 1560778.5037 | 0 | 0 | 0 | 0 | 0 | 509735.6238 | 356666.2163 | 16810117.2364 | 0 | 0 | 0
10/04 08:00:00 | 0 | 14123683.2839 | 0 | 76567.1147 | 1460309.6536 | 0 | 0 | 725418.0683 | 884270.9666 | 27993.6 | 0 | 0 | 0 | 0 | 0 | 0 | 0 | 0 | 0 | 12662183.0309 | 0 | 1461500.253 | 0 | 0 | 0 | 0 | 0 | 89394.4958 | 342658.1776 | 17298242.6872 | 0 | 0 | 0
10/04 09:00:00 | 0 | 8576301.096 | 0 | 53978.4701 | 0 | 0 | 0 | 719228.2088 | 1093070.6324 | 27993.6 | 0 | 0 | 0 | 0 | 0 | 0 | 0 | 0 | 0 | 8635028.0715 | 0 | 1087285.9683 | 0 | 0 | 0 | 0 | 0 | 214925.8461 | 300723.8566 | 10470572.0073 | 0 | 0 | 0
10/04 10:00:00 | 0 | 4636096.8235 | 0 | 25883.0548 | 1507509.9608 | 0 | 0 | 698193.2013 | 1156121.8544 | 27993.6 | 0 | 0 | 0 | 0 | 0 | 0 | 0 | 0 | 0 | 4470673.0621 | 0 | 555014.9388 | 0 | 0 | 0 | 0 | 0 | 877201.2032 | 272752.6767 | 8051798.4947 | 0 | 0 | 0
10/04 11:00:00 | 0 | 755605.9373 | 0 | 5589.2383 | 0 | 0 | 0 | 669049.7686 | 1228546.3113 | 27993.6 | 0 | 0 | 0 | 0 | 0 | 0 | 0 | 0 | 0 | 789786.3691 | 0 | 154820.1105 | 0 | 0 | 0 | 0 | 0 | 94338.9264 | 216810.317 | 2686784.8556 | 0 | 0 | 0
10/04 12:00:00 | 0 | 0 | 0 | 0 | 0 | 0 | 0 | 648014.761 | 1204532.6897 | 27993.6 | 0 | 0 | 0 | 0 | 0 | 0 | 0 | 0 | 0 | 0 | 0 | 0 | 0 | 0 | 0 | 0 | 0 | 0 | 188839.1372 | 1880541.0508 | 0 | 0 | 0
10/04 13:00:00 | 0 | 0 | 0 | 0 | 0 | 0 | 0 | 641824.9016 | 1076468.8557 | 27993.6 | 0 | 0 | 0 | 0 | 0 | 0 | 0 | 0 | 0 | 0 | 0 | 0 | 0 | 0 | 0 | 0 | 0 | 688142.5229 | 167827.0791 | 1746287.3573 | 0 | 0 | 0
10/04 14:00:00 | 0 | 0 | 0 | 0 | 1905791.1208 | 0 | 0 | 641641.3261 | 2296045.8136 | 27993.6 | 0 | 0 | 0 | 0 | 0 | 0 | 0 | 0 | 0 | 0 | 0 | 0 | 0 | 0 | 0 | 0 | 0 | 1811749.2467 | 167827.0791 | 4871471.8605 | 0 | 0 | 0
10/04 15:00:00 | 0 | 0 | 0 | 0 | 3218361.3401 | 0 | 0 | 645594.0069 | 2213178.911 | 27993.6 | 0 | 0 | 0 | 0 | 0 | 0 | 0 | 0 | 0 | 0 | 0 | 0 | 0 | 0 | 0 | 0 | 0 | 1794846.1087 | 146859.9186 | 6105127.858 | 0 | 0 | 0
10/04 16:00:00 | 127810.8256 | 0 | 0 | 0 | 0 | 0 | 0 | 665455.2147 | 1211116.1007 | 27993.6 | 0 | 0 | 0 | 0 | 0 | 0 | 0 | 0 | 0 | 0 | 0 | 0 | 298488.1188 | 0 | 0 | 0 | 0 | 762699.9312 | 195798.259 | 2032375.7411 | 0 | 0 | 0
10/04 17:00:00 | 256523.1364 | 0 | 0 | 0 | 2701339.2034 | 0 | 0 | 737523.9093 | 1526751.8159 | 117993.6 | 0 | 0 | 0 | 0 | 0 | 0 | 0 | 0 | 0 | 0 | 0 | 0 | 600877.3677 | 0 | 0 | 0 | 0 | 1838849.9411 | 258744.638 | 5340131.665 | 0 | 0 | 0
10/04 18:00:00 | 250449.571 | 0 | 0 | 0 | 0 | 0 | 0 | 916059.5858 | 1328832.9215 | 45993.6 | 0 | 0 | 0 | 0 | 0 | 0 | 0 | 0 | 0 | 0 | 0 | 0 | 603952.4245 | 0 | 0 | 0 | 0 | 529514.6115 | 307727.8759 | 2541335.6783 | 0 | 0 | 0
10/04 19:00:00 | 2700.3099 | 0 | 0 | 0 | 1410565.8422 | 0 | 0 | 1204786.3947 | 1016591.0499 | 27993.6 | 0 | 0 | 0 | 0 | 0 | 0 | 0 | 0 | 0 | 0 | 0 | 0 | 6625.9621 | 0 | 0 | 0 | 0 | 551578.5638 | 293719.8372 | 3662637.1967 | 0 | 0 | 0
10/04 20:00:00 | 0 | 0 | 0 | 0 | 206719.2109 | 0 | 0 | 1471729.0109 | 889060.1394 | 27993.6 | 0 | 0 | 0 | 0 | 0 | 0 | 0 | 0 | 0 | 0 | 0 | 0 | 0 | 0 | 0 | 0 | 0 | 0 | 265748.6574 | 2595501.9613 | 0 | 0 | 0
10/04 21:00:00 | 0 | 151876.3965 | 0 | 0 | 0 | 0 | 0 | 1520911.3584 | 851509.1026 | 27993.6 | 0 | 0 | 0 | 0 | 0 | 0 | 0 | 0 | 0 | 303752.7929 | 0 | 0 | 0 | 0 | 0 | 0 | 0 | 894699.0219 | 216810.317 | 2552290.4574 | 0 | 0 | 0
10/04 22:00:00 | 0 | 4697695.7214 | 0 | 22779.7527 | 1498254.6172 | 0 | 0 | 971712.579 | 728429.6948 | 27993.6 | 0 | 0 | 0 | 0 | 0 | 0 | 0 | 0 | 0 | 3985515.5403 | 0 | 363304.0958 | 0 | 0 | 0 | 0 | 0 | 169996.9903 | 188839.1372 | 7946865.965 | 0 | 0 | 0
10/04 23:00:00 | 0 | 10618230.8723 | 0 | 48175.9559 | 0 | 0 | 0 | 422932.9474 | 459684.4936 | 27993.6 | 0 | 0 | 0 | 0 | 0 | 0 | 0 | 0 | 0 | 9531911.3343 | 0 | 975118.9644 | 0 | 0 | 0 | 0 | 0 | 0 | 104880.7 | 11577017.8692 | 0 | 0 | 0
10/04 24:00:00 | 0 | 14130458.6461 | 0 | 72535.3857 | 0 | 0 | 0 | 210004.2584 | 295664.4064 | 27993.6 | 0 | 0 | 0 | 0 | 0 | 0 | 0 | 0 | 0 | 12736175.7583 | 0 | 1394282.8878 | 0 | 0 | 0 | 0 | 0 | 235847.3161 | 27971.1799 | 14736656.2967 | 0 | 0 | 0
10/05 01:00:00 | 0 | 16117496.5879 | 0 | 83927.8108 | 0 | 0 | 0 | 126002.5551 | 265337.363 | 27993.6 | 0 | 0 | 0 | 0 | 0 | 0 | 0 | 0 | 0 | 14510559.257 | 0 | 1606937.3309 | 0 | 0 | 0 | 0 | 0 | 0 | 14008.0387 | 16620757.9167 | 0 | 0 | 0
10/05 02:00:00 | 0 | 16741293.51 | 0 | 88680.6865 | 0 | 0 | 0 | 84001.7034 | 221103.2698 | 27993.6 | 0 | 0 | 0 | 0 | 0 | 0 | 0 | 0 | 0 | 15042175.1467 | 0 | 1699118.3632 | 0 | 0 | 0 | 0 | 0 | 0 | 3502.0097 | 17163072.7696 | 0 | 0 | 0
10/05 03:00:00 | 0 | 17108846.3072 | 0 | 90017.827 | 0 | 0 | 0 | 84001.7034 | 192883.9196 | 27993.6 | 0 | 0 | 0 | 0 | 0 | 0 | 0 | 0 | 0 | 15381739.1407 | 0 | 1727107.1665 | 0 | 0 | 0 | 0 | 0 | 0 | 3502.0097 | 17503743.3571 | 0 | 0 | 0
10/05 04:00:00 | 0 | 18363307.8447 | 0 | 95673.6901 | 340267.1277 | 0 | 0 | 89805.6324 | 229156.2584 | 27993.6 | 0 | 0 | 0 | 0 | 0 | 0 | 0 | 0 | 0 | 16519030.2237 | 0 | 1844277.6209 | 0 | 0 | 0 | 0 | 0 | 0 | 14008.0387 | 19146204.1532 | 0 | 0 | 0
10/05 05:00:00 | 0 | 19563255.3307 | 0 | 103005.678 | 1079835.6855 | 0 | 0 | 238375.7422 | 274747.7221 | 27993.6 | 0 | 0 | 0 | 0 | 0 | 0 | 0 | 0 | 0 | 17571517.3075 | 0 | 1991738.0232 | 0 | 0 | 0 | 0 | 0 | 0 | 97921.5783 | 21287213.7585 | 0 | 0 | 0
10/05 06:00:00 | 0 | 23891334.9389 | 0 | 122050.1769 | 0 | 0 | 0 | 559640.4398 | 478637.3088 | 117993.6 | 0 | 0 | 0 | 0 | 0 | 0 | 0 | 0 | 0 | 21526515.8984 | 0 | 2364819.0404 | 0 | 0 | 0 | 0 | 0 | 0 | 335699.0558 | 25169656.4643 | 0 | 0 | 0
10/05 07:00:00 | 0 | 21507777.143 | 0 | 117838.6868 | 0 | 0 | 0 | 708210.5497 | 771257.0574 | 45993.6 | 0 | 0 | 0 | 0 | 0 | 0 | 0 | 0 | 0 | 19217152.0148 | 0 | 2290625.1282 | 0 | 0 | 0 | 0 | 0 | 169180.1163 | 356666.2163 | 23151077.0369 | 0 | 0 | 0
10/05 08:00:00 | 0 | 16496837.1639 | 0 | 99302.2478 | 0 | 0 | 0 | 725418.0683 | 1044180.3692 | 27993.6 | 0 | 0 | 0 | 0 | 0 | 0 | 0 | 0 | 0 | 15680391.2852 | 0 | 1911155.5042 | 0 | 0 | 0 | 0 | 0 | 287176.2412 | 342658.1776 | 18393731.4492 | 0 | 0 | 0
10/05 09:00:00 | 0 | 8843876.8408 | 0 | 51484.6666 | 1910172.4642 | 0 | 0 | 719228.2088 | 1243559.9342 | 27993.6 | 0 | 0 | 0 | 0 | 0 | 0 | 0 | 0 | 0 | 7973800.0834 | 0 | 1068337.3233 | 0 | 0 | 0 | 0 | 0 | 833297.7787 | 300723.8566 | 12796315.7145 | 0 | 0 | 0
10/05 10:00:00 | 0 | 4191539.011 | 0 | 23223.9549 | 0 | 0 | 0 | 698193.2013 | 1328741.9359 | 27993.6 | 0 | 0 | 0 | 0 | 0 | 0 | 0 | 0 | 0 | 3642093.8489 | 0 | 478181.7576 | 0 | 0 | 0 | 0 | 0 | 758064.5586 | 272752.6767 | 6269691.703 | 0 | 0 | 0
10/05 11:00:00 | 0 | 0 | 0 | 610.9816 | 1456323.3925 | 0 | 0 | 669049.7686 | 1407805.6267 | 27993.6 | 0 | 0 | 0 | 0 | 0 | 0 | 0 | 0 | 0 | -35190.2555 | 0 | 35190.2555 | 0 | 0 | 0 | 0 | 0 | 85544.6042 | 216810.317 | 3561783.3694 | 0 | 0 | 0
10/05 12:00:00 | 0 | 0 | 0 | 0 | 0 | 0 | 0 | 648014.761 | 1519968.9691 | 27993.6 | 0 | 0 | 0 | 0 | 0 | 0 | 0 | 0 | 0 | 0 | 0 | 0 | 0 | 0 | 0 | 0 | 0 | 811368.2107 | 188839.1372 | 2195977.3301 | 0 | 0 | 0
10/05 13:00:00 | 0 | 0 | 0 | 0 | 2638260.1344 | 0 | 0 | 641824.9016 | 1512271.9728 | 27993.6 | 0 | 0 | 0 | 0 | 0 | 0 | 0 | 0 | 0 | 0 | 0 | 0 | 0 | 0 | 0 | 0 | 0 | 1538158.325 | 167827.0791 | 4820350.6087 | 0 | 0 | 0
10/05 14:00:00 | 0 | 0 | 0 | 0 | 0 | 0 | 0 | 641641.3261 | 1162273.439 | 27993.6 | 0 | 0 | 0 | 0 | 0 | 0 | 0 | 0 | 0 | 0 | 0 | 0 | 0 | 0 | 0 | 0 | 0 | 0 | 167827.0791 | 1831908.3651 | 0 | 0 | 0
10/05 15:00:00 | 67233.1366 | 0 | 0 | 0 | 0 | 0 | 0 | 645594.0069 | 1137372.2881 | 27993.6 | 0 | 0 | 0 | 0 | 0 | 0 | 0 | 0 | 0 | 0 | 0 | 0 | 155862.4801 | 0 | 0 | 0 | 0 | 0 | 146859.9186 | 1878193.0316 | 0 | 0 | 0
10/05 16:00:00 | 260534.9225 | 0 | 0 | 0 | 0 | 0 | 0 | 665455.2147 | 1332835.3889 | 27993.6 | 0 | 0 | 0 | 0 | 0 | 0 | 0 | 0 | 0 | 0 | 0 | 0 | 610115.9202 | 4.6566e-11 | 0 | 0 | 0 | 24440.9526 | 195798.259 | 2286819.1262 | 0 | 0 | 0
10/05 17:00:00 | 283732.4028 | 0 | 0 | 0 | 0 | 0 | 0 | 737523.9093 | 1646258.0261 | 117993.6 | 0 | 0 | 0 | 0 | 0 | 0 | 0 | 0 | 0 | 0 | 0 | 0 | 664662.8237 | 4.6566e-11 | 0 | 0 | 0 | 182165.2456 | 258744.638 | 2785507.9382 | 0 | 0 | 0
10/05 18:00:00 | 240346.117 | 0 | 0 | 0 | 0 | 0 | 0 | 916059.5858 | 1441699.8979 | 45993.6 | 0 | 0 | 0 | 0 | 0 | 0 | 0 | 0 | 0 | 0 | 0 | 0 | 576187.1025 | 2.3283e-11 | 0 | 0 | 0 | 189038.2315 | 307727.8759 | 2644099.2007 | 0 | 0 | 0
10/05 19:00:00 | 1201.0846 | 0 | 0 | 0 | 1417803.3779 | 0 | 0 | 1204786.3947 | 1129458.0262 | 27993.6 | 0 | 0 | 0 | 0 | 0 | 0 | 0 | 0 | 0 | 0 | 0 | 0 | 2908.1351 | 0 | 0 | 0 | 0 | 237539.0803 | 293719.8372 | 3781242.4835 | 0 | 0 | 0
10/05 20:00:00 | 0 | 0 | 0 | 0 | 1930020.0717 | 0 | 0 | 1471729.0109 | 1004140.1938 | 27993.6 | 0 | 0 | 0 | 0 | 0 | 0 | 0 | 0 | 0 | 0 | 0 | 0 | 0 | 0 | 0 | 0 | 0 | 1773909.9094 | 265748.6574 | 4433882.8764 | 0 | 0 | 0
10/05 21:00:00 | 0 | 393613.4757 | 0 | 204.3867 | 0 | 0 | 0 | 1520911.3584 | 971015.3128 | 27993.6 | 0 | 0 | 0 | 0 | 0 | 0 | 0 | 0 | 0 | 389664.8148 | 0 | 3948.6609 | 0 | 0 | 0 | 0 | 0 | 0 | 216810.317 | 2913738.1336 | 0 | 0 | 0
10/05 22:00:00 | 0 | 4363159.5093 | 0 | 19503.2268 | 0 | 0 | 0 | 971712.579 | 793816.9645 | 27993.6 | 0 | 0 | 0 | 0 | 0 | 0 | 0 | 0 | 0 | 3985758.9037 | 0 | 377400.6056 | 0 | 0 | 0 | 0 | 0 | 489591.3259 | 188839.1372 | 6176185.8796 | 0 | 0 | 0
10/05 23:00:00 | 0 | 8269337.6207 | 0 | 40733.1622 | 1807302.0776 | 0 | 0 | 422932.9474 | 512798.3648 | 27993.6 | 0 | 0 | 0 | 0 | 0 | 0 | 0 | 0 | 0 | 7480428.64 | 0 | 788908.9808 | 0 | 0 | 0 | 0 | 0 | 845900.5815 | 104880.7 | 11081097.7728 | 0 | 0 | 0
10/05 24:00:00 | 0 | 12085790.3047 | 0 | 66481.1008 | 0 | 0 | 0 | 210004.2584 | 317795.1861 | 27993.6 | 0 | 0 | 0 | 0 | 0 | 0 | 0 | 0 | 0 | 11280890.1405 | 0 | 1215250.4525 | 0 | -0.20886 | 0 | 0 | 0.20886 | 0 | 27971.1799 | 12708064.45 | 0 | 0 | 0
10/06 01:00:00 | 0 | 16431714.7094 | 0 | 77742.1243 | 0 | 0 | 0 | 126002.5551 | 265337.363 | 27993.6 | 0 | 0 | 0 | 0 | 0 | 0 | 0 | 0 | 0 | 14794831.0444 | 0 | 1636883.665 | 0 | -3.7811 | 0 | 0 | 3.7811 | 0 | 14008.0387 | 16928790.3517 | 0 | 0 | 0
10/06 02:00:00 | 0 | 18724062.601 | 0 | 97386.9367 | 0 | 0 | 0 | 84001.7034 | 221103.2698 | 27993.6 | 0 | 0 | 0 | 0 | 0 | 0 | 0 | 0 | 0 | 16820666.7452 | 0 | 1903395.8558 | 0 | -20.3836 | 0 | 0 | 20.3836 | 0 | 3502.0097 | 19154548.1109 | 0 | 0 | 0
10/06 03:00:00 | 0 | 20898865.1264 | 0 | 117453.0617 | 0 | 0 | 0 | 84001.7034 | 192883.9196 | 27993.6 | 0 | 0 | 0 | 0 | 0 | 0 | 0 | 0 | 0 | 19167566.8614 | 0 | 2142106.3652 | 0 | -15.3944 | 0 | 0 | 15.3944 | 0 | 3502.0097 | 21321197.411 | 0 | 0 | 0
10/06 04:00:00 | 0 | 23343235.6092 | 0 | 113480.1355 | 0 | 0 | 0 | 89805.6324 | 229156.2584 | 27993.6 | 0 | 0 | 0 | 0 | 0 | 0 | 0 | 0 | 0 | 20907238.2359 | 0 | 2435997.3733 | 0 | 0 | 0 | 0 | 0 | 0 | 14008.0387 | 23803671.2355 | 0 | 0 | 0
10/06 05:00:00 | 0 | 23667013.5005 | 0 | 124858.2398 | 1522023.2221 | 0 | 0 | 238375.7422 | 274747.7221 | 27993.6 | 0 | 0 | 0 | 0 | 0 | 0 | 0 | 0 | 0 | 21215067.5367 | 0 | 2451945.9638 | 0 | -7.5194 | 0 | 0 | 7.5194 | 409101.4226 | 97921.5783 | 25855012.0267 | 0 | 0 | 0
10/06 06:00:00 | 0 | 27528087.5493 | 0 | 142348.351 | 0 | 0 | 0 | 559640.4398 | 478637.3088 | 117993.6 | 280406.0798 | 0 | 0 | 0 | 0 | 0 | 0 | 0 | 0 | 24732651.0486 | 0 | 2795436.5007 | 0 | -2.2545 | 0 | 0 | 2.2545 | 0 | 335699.0558 | 29107113.3287 | 0 | 0 | 0
10/06 07:00:00 | 0 | 23867321.8876 | 0 | 130697.1131 | 0 | 0 | 0 | 708210.5497 | 771257.0574 | 45993.6 | 0 | 0 | 0 | 0 | 0 | 0 | 0 | 0 | 0 | 21298321.9417 | 0 | 2568999.9459 | 0 | 0 | 0 | 0 | 0 | 647199.6085 | 356666.2163 | 25523480.2077 | 0 | 0 | 0
10/06 08:00:00 | 0 | 18747532.0184 | 0 | 112356.2528 | 1832256.2241 | 0 | 0 | 725418.0683 | 1126540.821 | 27993.6 | 0 | 0 | 0 | 0 | 0 | 0 | 0 | 0 | 0 | 17596116.3417 | 0 | 2161485.9154 | 0 | 0 | 0 | 0 | 0 | 1657418.8267 | 342658.1776 | 22572096.9846 | 0 | 0 | 0
10/06 09:00:00 | 0 | 9793737.1726 | 0 | 57404.7143 | 5654695.7177 | 0 | 0 | 719228.2088 | 1738551.4544 | 27993.6 | 0 | 0 | 0 | 0 | 0 | 0 | 0 | 0 | 0 | 8693574.3545 | 0 | 1202479.6642 | 0 | -10.7729 | 0 | 0 | 3.591 | 4835310.6623 | 300723.8566 | 17991610.8678 | 0 | 0 | 0
10/06 10:00:00 | 0 | 4966023.465 | 0 | 27383.5958 | 595078.5152 | 0 | 0 | 698193.2013 | 1457706.2141 | 27993.6 | 0 | 0 | 0 | 0 | 0 | 0 | 0 | 0 | 0 | 4756643.7816 | 0 | 600413.3287 | 0 | 0 | 0 | 0 | 0 | 694510.9248 | 272752.6767 | 7772378.5914 | 0 | 0 | 0
10/06 11:00:00 | 0 | 24340.306 | 0 | 856.0946 | 2110694.0504 | 0 | 0 | 669049.7686 | 1407805.6267 | 27993.6 | 291201.7988 | 0 | 0 | 0 | 0 | 0 | 0 | 0 | 0 | -21704.3863 | 0 | 57226.0997 | 0 | 0 | 0 | 0 | 0 | 1108445.1841 | 216810.317 | 4531941.2451 | 0 | 0 | 0
10/06 12:00:00 | 0 | 0 | 0 | 0 | 27455.7223 | 0 | 0 | 648014.761 | 1368300.4593 | 27993.6 | 145600.8994 | 0 | 0 | 0 | 0 | 0 | 0 | 0 | 0 | 0 | 0 | 0 | 0 | 0 | 0 | 0 | 0 | 0 | 188839.1372 | 2217365.4421 | 0 | 0 | 0
10/06 13:00:00 | 0 | 0 | 0 | 0 | 0 | 0 | 0 | 641824.9016 | 1224745.0795 | 27993.6 | 0 | 0 | 0 | 0 | 0 | 0 | 0 | 0 | 0 | 0 | 0 | 0 | 0 | 0 | 0 | 0 | 0 | 0 | 167827.0791 | 1894563.5811 | 0 | 0 | 0
10/06 14:00:00 | 0 | 0 | 0 | 0 | 0 | 0 | 0 | 641641.3261 | 1162273.439 | 27993.6 | 395040.538 | 0 | 0 | 0 | 0 | 0 | 0 | 0 | 0 | 0 | 0 | 0 | 0 | 0 | 0 | 0 | 0 | 216628.4143 | 167827.0791 | 2226948.9031 | 0 | 0 | 0
10/06 15:00:00 | 137717.5992 | 0 | 0 | 0 | 1927168.6375 | 0 | 0 | 645594.0069 | 1137372.2881 | 27993.6 | 98760.1345 | 0 | 0 | 0 | 0 | 0 | 0 | 0 | 0 | 0 | 0 | 0 | 323741.7711 | 0 | 0 | 0 | 0 | 1607264.1354 | 146859.9186 | 3974606.2663 | 0 | 0 | 0
10/06 16:00:00 | 347133.6779 | 0 | 0 | 0 | 433303.0869 | 0 | 0 | 665455.2147 | 1332835.3889 | 27993.6 | 0 | 0 | 0 | 0 | 0 | 0 | 0 | 0 | 0 | 0 | 0 | 0 | 826515.9129 | 4.6566e-11 | 0 | 0 | 0 | 0 | 195798.259 | 2806720.9685 | 0 | 0 | 0
10/06 17:00:00 | 339015.8136 | 0 | 0 | 0 | 0 | 0 | 0 | 737523.9093 | 1646258.0261 | 117993.6 | 0 | 0 | 0 | 0 | 0 | 0 | 0 | 0 | 0 | 0 | 0 | 0 | 808147.6666 | 0 | 0 | 0 | 0 | 0 | 258744.638 | 2840791.349 | 0 | 0 | 0
10/06 18:00:00 | 264610.1179 | 0 | 0 | 0 | 0 | 0 | 0 | 916059.5858 | 1441699.8979 | 45993.6 | 0 | 0 | 0 | 0 | 0 | 0 | 0 | 0 | 0 | 0 | 0 | 0 | 643490.1947 | 0 | 0 | 0 | 0 | 0 | 307727.8759 | 2668363.2016 | 0 | 0 | 0
10/06 19:00:00 | 0 | 0 | 0 | 0 | 3121842.6612 | 0 | 0 | 1204786.3947 | 1129458.0262 | 27993.6 | 0 | 0 | 0 | 0 | 0 | 0 | 0 | 0 | 0 | 0 | 0 | 0 | 0 | 0 | 0 | 0 | 0 | 2653597.969 | 293719.8372 | 5484080.6822 | 0 | 0 | 0
10/06 20:00:00 | 0 | 0 | 0 | 0 | 2210389.9587 | 0 | 0 | 1471729.0109 | 1004140.1938 | 27993.6 | 0 | 0 | 0 | 0 | 0 | 0 | 0 | 0 | 0 | 0 | 0 | 0 | 0 | 0 | 0 | 0 | 0 | 2701139.8172 | 265748.6574 | 4714252.7634 | 0 | 0 | 0
10/06 21:00:00 | 0 | 1142281.2474 | 0 | 4682.608 | 2427411.1423 | 0 | 0 | 1520911.3584 | 971015.3128 | 27993.6 | 0 | 0 | 0 | 0 | 0 | 0 | 0 | 0 | 0 | 1145758.7781 | 0 | 72968.8111 | 0 | 0 | 0 | 0 | 0 | 1987992.9666 | 216810.317 | 6094295.2689 | 0 | 0 | 0
10/06 22:00:00 | 0 | 6656865.9762 | 0 | 28971.4005 | 0 | 0 | 0 | 971712.579 | 793816.9645 | 27993.6 | 0 | 0 | 0 | 0 | 0 | 0 | 0 | 0 | 0 | 5992495.4258 | 0 | 587204.9752 | 0 | 0 | 0 | 0 | 0 | 0 | 188839.1372 | 8479360.5203 | 0 | 0 | 0
10/06 23:00:00 | 0 | 11158186.1009 | 0 | 55797.653 | 1812513.8445 | 0 | 0 | 422932.9474 | 512798.3648 | 27993.6 | 0 | 0 | 0 | 0 | 0 | 0 | 0 | 0 | 0 | 10065007.2541 | 0 | 1093178.8468 | 0 | 0 | 0 | 0 | 0 | 1161357.0256 | 104880.7 | 13990222.5107 | 0 | 0 | 0
10/06 24:00:00 | 0 | 15149758.2008 | 0 | 76557.4491 | 0 | 0 | 0 | 210004.2584 | 317795.1861 | 27993.6 | 0 | 0 | 0 | 0 | 0 | 0 | 0 | 0 | 0 | 13649847.9261 | 0 | 1499910.2747 | 0 | 0 | 0 | 0 | 0 | 0 | 27971.1799 | 15782108.6944 | 0 | 0 | 0
10/07 01:00:00 | 0 | 18380697.3514 | 0 | 94769.4395 | 0 | 0 | 0 | 126002.5551 | 252058.8952 | 27993.6 | 0 | 0 | 0 | 0 | 0 | 0 | 0 | 0 | 0 | 16521289.0947 | 0 | 1859408.2567 | 0 | 0 | 0 | 0 | 0 | 0 | 14008.0387 | 18881521.8411 | 0 | 0 | 0
10/07 02:00:00 | 0 | 20641567.9907 | 0 | 107781.2838 | 0 | 0 | 0 | 84001.7034 | 212250.9579 | 27993.6 | 0 | 0 | 0 | 0 | 0 | 0 | 0 | 0 | 0 | 18524750.3883 | 0 | 2116817.6023 | 0 | 0 | 0 | 0 | 0 | 0 | 3502.0097 | 21073595.5358 | 0 | 0 | 0
10/07 03:00:00 | 0 | 21589339.1699 | 0 | 114068.826 | 0 | 0 | 0 | 84001.7034 | 188457.7637 | 27993.6 | 0 | 0 | 0 | 0 | 0 | 0 | 0 | 0 | 0 | 19350971.395 | 0 | 2238367.7748 | 0 | 0 | 0 | 0 | 0 | 0 | 3502.0097 | 22003861.0629 | 0 | 0 | 0
10/07 04:00:00 | 0 | 22212400.335 | 0 | 116789.2686 | 0 | 0 | 0 | 89805.6324 | 220303.9466 | 27993.6 | 0 | 0 | 0 | 0 | 0 | 0 | 0 | 0 | 0 | 19924953.3435 | 0 | 2287446.9915 | 0 | 0 | 0 | 0 | 0 | 0 | 14008.0387 | 22667292.7826 | 0 | 0 | 0
10/07 05:00:00 | 0 | 22689968.9534 | 0 | 120019.7016 | 0 | 0 | 0 | 238375.7422 | 261469.2543 | 27993.6 | 0 | 0 | 0 | 0 | 0 | 0 | 0 | 0 | 0 | 20335619.4458 | 0 | 2354349.5076 | 0 | 0 | 0 | 0 | 0 | 0 | 97921.5783 | 23337827.2515 | 0 | 0 | 0
10/07 06:00:00 | 0 | 26735165.9424 | 0 | 137281.1221 | 1429434.3145 | 0 | 0 | 559640.4398 | 443228.0613 | 117993.6 | 0 | 0 | 0 | 0 | 0 | 0 | 0 | 0 | 0 | 24041180.896 | 0 | 2693985.0464 | 0 | 0 | 0 | 0 | 0 | 64670.8788 | 335699.0558 | 29422743.4801 | 0 | 0 | 0
10/07 07:00:00 | 0 | 23686508.3108 | 0 | 130283.6457 | 0 | 0 | 0 | 708210.5497 | 700438.5624 | 45993.6 | 0 | 0 | 0 | 0 | 0 | 0 | 0 | 0 | 0 | 21124172.6581 | 0 | 2562335.6527 | 0 | 0 | 0 | 0 | 0 | 118948.0178 | 356666.2163 | 25271434.6686 | 0 | 0 | 0
10/07 08:00:00 | 0 | 19400415.5682 | 0 | 114403.5112 | 2503254.2752 | 0 | 0 | 725418.0683 | 884270.9666 | 27993.6 | 0 | 0 | 0 | 0 | 0 | 0 | 0 | 0 | 0 | 18216229.4854 | 0 | 2189503.4273 | 0 | 0 | 0 | 0 | 0 | 2900188.87 | 342658.1776 | 23655755.9896 | 0 | 0 | 0
10/07 09:00:00 | 0 | 12722149.3016 | 0 | 71093.5638 | 0 | 0 | 0 | 719228.2088 | 1093070.6324 | 27993.6 | 0 | 0 | 0 | 0 | 0 | 0 | 0 | 0 | 0 | 11890795.3721 | 0 | 1528215.1262 | 0 | 0 | 0 | 0 | 0 | 2309.72 | 300723.8566 | 14633535.3066 | 0 | 0 | 0
10/07 10:00:00 | 0 | 6502835.1157 | 0 | 37617.2107 | 2391014.9635 | 0 | 0 | 698193.2013 | 1399803.105 | 27993.6 | 0 | 0 | 0 | 0 | 0 | 0 | 0 | 0 | 0 | 5574519.7898 | 0 | 751340.0292 | 0 | 0 | 0 | 0 | 0 | 1321094.9187 | 272752.6767 | 11057457.1962 | 0 | 0 | 0
10/07 11:00:00 | 0 | 869990.7712 | 0 | 5792.7104 | 0 | 0 | 0 | 669049.7686 | 1228546.3113 | 27993.6 | 0 | 0 | 0 | 0 | 0 | 0 | 0 | 0 | 0 | 649337.4992 | 0 | 151205.9447 | 0 | 0 | 0 | 0 | 0 | 0 | 216810.317 | 2801373.1615 | 0 | 0 | 0
10/07 12:00:00 | 0 | 0 | 0 | 0 | 4305155.2952 | 0 | 0 | 648014.761 | 1204532.6897 | 27993.6 | 0 | 0 | 0 | 0 | 0 | 0 | 0 | 0 | 0 | 0 | 0 | 0 | 0 | 0 | 0 | 0 | 0 | 8300098.9129 | 188839.1372 | 6185696.346 | 0 | 0 | 0
10/07 13:00:00 | 0 | 0 | 0 | 0 | 7075858.9423 | 0 | 0 | 641824.9016 | 1076468.8557 | 27993.6 | 0 | 0 | 0 | 0 | 0 | 0 | 0 | 0 | 0 | 0 | 0 | 0 | 0 | 0 | 0 | 0 | 0 | 2331312.7359 | 167827.0791 | 8822146.2996 | 0 | 0 | 0
10/07 14:00:00 | 0 | 0 | 0 | 0 | 0 | 0 | 0 | 641641.3261 | 1036127.9949 | 27993.6 | 0 | 0 | 0 | 0 | 0 | 0 | 0 | 0 | 0 | 0 | 0 | 0 | 0 | 0 | 0 | 0 | 0 | 0 | 167827.0791 | 1705762.921 | 0 | 0 | 0
10/07 15:00:00 | 0 | 0 | 0 | 0 | 0 | 0 | 0 | 645594.0069 | 1002374.5321 | 27993.6 | 0 | 0 | 0 | 0 | 0 | 0 | 0 | 0 | 0 | 0 | 0 | 0 | 0 | 0 | 0 | 0 | 0 | 423825.9326 | 146859.9186 | 1675962.139 | 0 | 0 | 0
10/07 16:00:00 | 156946.3382 | 0 | 0 | 0 | 0 | 0 | 0 | 665455.2147 | 1211116.1007 | 27993.6 | 0 | 0 | 0 | 0 | 0 | 0 | 0 | 0 | 0 | 0 | 0 | 0 | 372747.81 | 0 | 0 | 0 | 0 | 80069.4388 | 195798.259 | 2061511.2536 | 0 | 0 | 0
10/07 17:00:00 | 227831.5149 | 0 | 0 | 0 | 3871804.4755 | 0 | 0 | 737523.9093 | 1526751.8159 | 117993.6 | 0 | 0 | 0 | 0 | 0 | 0 | 0 | 0 | 0 | 0 | 0 | 0 | 531147.802 | 3.4925e-11 | 0 | 0 | 0 | 3186971.8444 | 258744.638 | 6481905.3155 | 0 | 0 | 0
10/07 18:00:00 | 169970.4782 | 0 | 0 | 0 | 0 | 0 | 0 | 916059.5858 | 1328832.9215 | 45993.6 | 0 | 0 | 0 | 0 | 0 | 0 | 0 | 0 | 0 | 0 | 0 | 0 | 406539.8076 | 0 | 0 | 0 | 0 | 512363.491 | 307727.8759 | 2460856.5855 | 0 | 0 | 0
10/07 19:00:00 | 83395.0641 | 0 | 0 | 0 | 3295073.6923 | 0 | 0 | 1204786.3947 | 1016591.0499 | 27993.6 | 0 | 0 | 0 | 0 | 0 | 0 | 0 | 0 | 0 | 0 | 0 | 0 | 370114.0439 | 0 | 0 | 0 | 0 | 14211380.3127 | 293719.8372 | 5627839.801 | 0 | 0 | 0
10/07 20:00:00 | 0 | 0 | 0 | 0 | 12192411.3426 | 0 | 0 | 1471729.0109 | 889060.1394 | 27993.6 | 0 | 0 | 0 | 0 | 0 | 0 | 0 | 0 | 0 | 0 | 0 | 0 | 0 | 0 | 0 | 0 | 0 | 0 | 265748.6574 | 14581194.093 | 0 | 0 | 0
10/07 21:00:00 | 0 | 1477815.6206 | 0 | 6333.6124 | 0 | 0 | 0 | 1520911.3584 | 851509.1026 | 27993.6 | 0 | 0 | 0 | 0 | 0 | 0 | 0 | 0 | 0 | 1288410.5679 | 0 | 84282.9593 | 0 | 0 | 0 | 0 | 0 | 1059372.7815 | 216810.317 | 3884563.294 | 0 | 0 | 0
10/07 22:00:00 | 0 | 7398689.7639 | 0 | 32300.5453 | 1419883.1605 | 0 | 0 | 971712.579 | 696441.534 | 27993.6 | 0 | 0 | 0 | 0 | 0 | 0 | 0 | 0 | 0 | 6624148.2324 | 0 | 651525.1236 | 0 | 0 | 0 | 0 | 0 | 0 | 188839.1372 | 10547021.1827 | 0 | 0 | 0
10/07 23:00:00 | 0 | 11826224.1544 | 0 | 59204.938 | 1452433.9728 | 0 | 0 | 422932.9474 | 459684.4936 | 27993.6 | 0 | 0 | 0 | 0 | 0 | 0 | 0 | 0 | 0 | 10666205.7054 | 0 | 1160018.449 | 0 | -4.504 | 0 | 0 | 4.504 | 1237218.6586 | 104880.7 | 14248474.1061 | 0 | 0 | 0
10/07 24:00:00 | 0 | 15484003.5523 | 0 | 79084.5647 | 0 | 0 | 0 | 210004.2584 | 295664.4064 | 27993.6 | 0 | 0 | 0 | 0 | 0 | 0 | 0 | 0 | 0 | 13935946.9478 | 0 | 1548056.6045 | 0 | 0 | 0 | 0 | 0 | 0 | 27971.1799 | 16096750.3819 | 0 | 0 | 0
10/08 01:00:00 | 0 | 18028859.5473 | 0 | 93642.2007 | 0 | 0 | 0 | 126002.5551 | 252058.8952 | 27993.6 | 0 | 0 | 0 | 0 | 0 | 0 | 0 | 0 | 0 | 16194692.0309 | 0 | 1834167.5164 | 0 | 0 | 0 | 0 | 0 | 0 | 14008.0387 | 18528556.7983 | 0 | 0 | 0
10/08 02:00:00 | 0 | 19490578.1088 | 0 | 102330.7699 | 0 | 0 | 0 | 84001.7034 | 212250.9579 | 27993.6 | 0 | 0 | 0 | 0 | 0 | 0 | 0 | 0 | 0 | 17485040.6519 | 0 | 2005537.4569 | 0 | 0 | 0 | 0 | 0 | 0 | 3502.0097 | 19917155.14 | 0 | 0 | 0
10/08 03:00:00 | 0 | 20275830.1265 | 0 | 106805.4432 | 0 | 0 | 0 | 84001.7034 | 188457.7637 | 27993.6 | 0 | 0 | 0 | 0 | 0 | 0 | 0 | 0 | 0 | 18180534.3766 | 0 | 2095295.7499 | 0 | 0 | 0 | 0 | 0 | 0 | 3502.0097 | 20683088.6368 | 0 | 0 | 0
10/08 04:00:00 | 0 | 21218366.1743 | 0 | 111341.901 | 0 | 0 | 0 | 89805.6324 | 220303.9466 | 27993.6 | 0 | 0 | 0 | 0 | 0 | 0 | 0 | 0 | 0 | 19027847.862 | 0 | 2190518.3123 | 0 | 0 | 0 | 0 | 0 | 0 | 14008.0387 | 21667811.2543 | 0 | 0 | 0
10/08 05:00:00 | 0 | 21984709.1301 | 0 | 116002.5382 | 1448742.1694 | 0 | 0 | 238375.7422 | 261469.2543 | 27993.6 | 0 | 0 | 0 | 0 | 0 | 0 | 0 | 0 | 0 | 19697314.9452 | 0 | 2287394.1849 | 0 | 0 | 0 | 0 | 0 | 177016.3922 | 97921.5783 | 24077292.4342 | 0 | 0 | 0
10/08 06:00:00 | 0 | 24774964.0889 | 0 | 127370.7914 | 6058685.0223 | 0 | 0 | 559640.4398 | 443228.0613 | 117993.6 | 0 | 0 | 0 | 0 | 0 | 0 | 0 | 0 | 0 | 22260525.9836 | 0 | 2514438.1053 | 0 | -166.2343 | 0 | 0 | 166.2343 | 6808274.9446 | 335699.0558 | 32081882.0037 | 0 | 0 | 0
10/08 07:00:00 | 0 | 22619569.6503 | 0 | 123519.5013 | 1603510.129 | 0 | 0 | 708210.5497 | 700438.5624 | 45993.6 | 0 | 0 | 0 | 0 | 0 | 0 | 0 | 0 | 0 | 20181426.9321 | 0 | 2438142.7182 | 0 | 0 | 0 | 0 | 0 | 581293.9985 | 356666.2163 | 25801241.9926 | 0 | 0 | 0
10/08 08:00:00 | 0 | 17915908.277 | 0 | 107772.5102 | 1423758.5071 | 0 | 0 | 725418.0683 | 884270.9666 | 27993.6 | 0 | 0 | 0 | 0 | 0 | 0 | 0 | 0 | 0 | 16800478.4748 | 0 | 2079039.3397 | 0 | 0 | 0 | 0 | 0 | 1210900.7214 | 342658.1776 | 21085121.9292 | 0 | 0 | 0
10/08 09:00:00 | 0 | 9020077.0397 | 0 | 53059.6895 | 1420391.9306 | 0 | 0 | 719228.2088 | 1893465.3625 | 27993.6 | 0 | 0 | 0 | 0 | 0 | 0 | 0 | 0 | 0 | 8351096.0943 | 0 | 1157270.6883 | 0 | -13.8742 | 0 | 0 | 6.7243 | 1166057.6068 | 300723.8566 | 13134215.8312 | 0 | 0 | 0
10/08 10:00:00 | 0 | 3301248.1806 | 0 | 18914.7853 | 0 | 0 | 0 | 698193.2013 | 1156121.8544 | 27993.6 | 0 | 0 | 0 | 0 | 0 | 0 | 0 | 0 | 0 | 2778841.1612 | 0 | 412874.7567 | 0 | 0 | 0 | 0 | 0 | 868461.8081 | 272752.6767 | 5202471.6215 | 0 | 0 | 0
10/08 11:00:00 | 0 | 0 | 0 | 244.0012 | 8795418.9696 | 0 | 0 | 669049.7686 | 1228546.3113 | 27993.6 | 0 | 0 | 0 | 0 | 0 | 0 | 0 | 0 | 0 | -14219.338 | 0 | 14219.338 | 0 | 0 | 0 | 0 | 0 | 7623474.1783 | 216810.317 | 10721252.6507 | 0 | 0 | 0
10/08 12:00:00 | 0 | 0 | 0 | 0 | 0 | 0 | 0 | 648014.761 | 1402621.2975 | 27993.6 | 0 | 0 | 0 | 0 | 0 | 0 | 0 | 0 | 0 | 0 | 0 | 0 | 0 | 0 | 0 | 0 | 0 | 1152270.1064 | 188839.1372 | 2078629.6585 | 0 | 0 | 0
10/08 13:00:00 | 0 | 0 | 0 | 0 | 3941719.3263 | 0 | 0 | 641824.9016 | 1426777.6099 | 27993.6 | 0 | 0 | 0 | 0 | 0 | 0 | 0 | 0 | 0 | 0 | 0 | 0 | 0 | 0 | 0 | 0 | 0 | 3508974.1079 | 167827.0791 | 6038315.4378 | 0 | 0 | 0
10/08 14:00:00 | 156988.2843 | 0 | 0 | 0 | 3484871.7654 | 0 | 0 | 641641.3261 | 1406567.4281 | 27993.6 | 0 | 0 | 0 | 0 | 0 | 0 | 0 | 0 | 0 | 0 | 0 | 0 | 359716.9935 | 8.7311e-12 | 0 | 0 | 0 | 2259529.8141 | 167827.0791 | 5718062.4039 | 0 | 0 | 0
10/08 15:00:00 | 465416.0315 | 0 | 0 | 0 | 0 | 0 | 0 | 645594.0069 | 1002374.5321 | 27993.6 | 0 | 0 | 0 | 0 | 0 | 0 | 0 | 0 | 0 | 0 | 0 | 0 | 1064279.9039 | 0 | 0 | 0 | 0 | 0 | 146859.9186 | 2141378.1705 | 0 | 0 | 0
10/08 16:00:00 | 704615.8926 | 0 | 0 | 0 | 0 | 0 | 0 | 665455.2147 | 1211116.1007 | 27993.6 | 0 | 0 | 0 | 0 | 0 | 0 | 0 | 0 | 0 | 0 | 0 | 0 | 1642905.4829 | 0 | 0 | 0 | 0 | 6570.1603 | 195798.259 | 2609180.808 | 0 | 0 | 0
10/08 17:00:00 | 692592.6121 | 0 | 0 | 0 | 0 | 0 | 0 | 737523.9093 | 1526751.8159 | 117993.6 | 0 | 0 | 0 | 0 | 0 | 0 | 0 | 0 | 0 | 0 | 0 | 0 | 1617738.6617 | 0 | 0 | 0 | 0 | 37877.0833 | 258744.638 | 3074861.9373 | 0 | 0 | 0
10/08 18:00:00 | 520260.7155 | 0 | 0 | 0 | 2308065.3246 | 0 | 0 | 916059.5858 | 1328832.9215 | 45993.6 | 0 | 0 | 0 | 0 | 0 | 0 | 0 | 0 | 0 | 0 | 0 | 0 | 1241611.6058 | 0 | 0 | 0 | 0 | 1727648.7763 | 307727.8759 | 5119212.1473 | 0 | 0 | 0
10/08 19:00:00 | 18131.1241 | 0 | 0 | 0 | 0 | 0 | 0 | 1204786.3947 | 1016591.0499 | 27993.6 | 0 | 0 | 0 | 0 | 0 | 0 | 0 | 0 | 0 | 0 | 0 | 0 | 43277.4729 | 8.7311e-12 | 0 | 0 | 0 | 0 | 293719.8372 | 2267502.1688 | 0 | 0 | 0
10/08 20:00:00 | 0 | 0 | 0 | 0 | 0 | 0 | 0 | 1471729.0109 | 889060.1394 | 27993.6 | 0 | 0 | 0 | 0 | 0 | 0 | 0 | 0 | 0 | 0 | 0 | 0 | 0 | 0 | 0 | 0 | 0 | 0 | 265748.6574 | 2388782.7504 | 0 | 0 | 0
10/08 21:00:00 | 0 | 173066.3669 | 0 | 0 | 0 | 0 | 0 | 1520911.3584 | 851509.1026 | 27993.6 | 0 | 0 | 0 | 0 | 0 | 0 | 0 | 0 | 0 | 346132.7338 | 0 | 0 | 0 | 0 | 0 | 0 | 0 | 0 | 216810.317 | 2573480.4278 | 0 | 0 | 0
10/08 22:00:00 | 0 | 4414160.5595 | 0 | 18985.6939 | 0 | 0 | 0 | 971712.579 | 696441.534 | 27993.6 | 0 | 0 | 0 | 0 | 0 | 0 | 0 | 0 | 0 | 4093380.5588 | 0 | 398382.3244 | 0 | 0 | 0 | 0 | 0 | 601777.0613 | 188839.1372 | 6129293.9663 | 0 | 0 | 0
10/08 23:00:00 | 0 | 8918450.1359 | 0 | 43346.1627 | 1544831.4473 | 0 | 0 | 422932.9474 | 459684.4936 | 27993.6 | 0 | 0 | 0 | 0 | 0 | 0 | 0 | 0 | 0 | 8069223.6298 | 0 | 849226.5061 | 0 | -3.7406 | 0 | 0 | 3.7406 | 262432.3323 | 104880.7 | 11417238.7868 | 0 | 0 | 0
10/08 24:00:00 | 0 | 12586690.5277 | 0 | 63655.6929 | 0 | 0 | 0 | 210004.2584 | 295664.4064 | 27993.6 | 0 | 0 | 0 | 0 | 0 | 0 | 0 | 0 | 0 | 11339930.2338 | 0 | 1246760.2939 | 0 | -3.5255 | 0 | 0 | 3.5255 | 0 | 27971.1799 | 13184008.4855 | 0 | 0 | 0
10/09 01:00:00 | 0 | 15369077.5606 | 0 | 79234.5646 | 0 | 0 | 0 | 126002.5551 | 252058.8952 | 27993.6 | 0 | 0 | 0 | 0 | 0 | 0 | 0 | 0 | 0 | 13814758.0612 | 0 | 1554319.4995 | 0 | -3.3474 | 0 | 0 | 3.3474 | 0 | 14008.0387 | 15854367.1755 | 0 | 0 | 0
10/09 02:00:00 | 0 | 17149111.9548 | 0 | 89617.7557 | 0 | 0 | 0 | 84001.7034 | 212250.9579 | 27993.6 | 0 | 0 | 0 | 0 | 0 | 0 | 0 | 0 | 0 | 15389035.3706 | 0 | 1760076.5842 | 0 | -1.1186 | 0 | 0 | 1.1186 | 0 | 3502.0097 | 17562975.9718 | 0 | 0 | 0
10/09 03:00:00 | 0 | 18588980.8256 | 0 | 97059.597 | 0 | 0 | 0 | 84001.7034 | 188457.7637 | 27993.6 | 0 | 0 | 0 | 0 | 0 | 0 | 0 | 0 | 0 | 16678202.6272 | 0 | 1910778.1984 | 0 | -11.0178 | 0 | 0 | 11.0178 | 0 | 3502.0097 | 18986493.4897 | 0 | 0 | 0
10/09 04:00:00 | 0 | 19895658.2534 | 0 | 104502.7412 | 0 | 0 | 0 | 89805.6324 | 220303.9466 | 27993.6 | 0 | 0 | 0 | 0 | 0 | 0 | 0 | 0 | 0 | 17834010.0557 | 0 | 2061648.1977 | 0 | -0.20836 | 0 | 0 | 0.20836 | 0 | 14008.0387 | 20338264.1736 | 0 | 0 | 0
10/09 05:00:00 | 0 | 20592873.633 | 0 | 108594.5561 | 0 | 0 | 0 | 238375.7422 | 261469.2543 | 27993.6 | 0 | 0 | 0 | 0 | 0 | 0 | 0 | 0 | 0 | 18449967.3934 | 0 | 2142906.2397 | 0 | 0 | 0 | 0 | 0 | 23671.6757 | 97921.5783 | 21229306.7856 | 0 | 0 | 0
10/09 06:00:00 | 0 | 24354679.5415 | 0 | 125645.1569 | 1420853.5728 | 0 | 0 | 559640.4398 | 443228.0613 | 117993.6 | 0 | 0 | 0 | 0 | 0 | 0 | 0 | 0 | 0 | 21876464.3806 | 0 | 2478215.1609 | 0 | 0 | 0 | 0 | 0 | 225079.6885 | 335699.0558 | 27022040.3723 | 0 | 0 | 0
10/09 07:00:00 | 0 | 21389335.9126 | 0 | 116229.2891 | 0 | 0 | 0 | 708210.5497 | 700438.5624 | 45993.6 | 0 | 0 | 0 | 0 | 0 | 0 | 0 | 0 | 0 | 19094715.2562 | 0 | 2294620.6564 | 0 | 0 | 0 | 0 | 0 | 0 | 356666.2163 | 22960207.9138 | 0 | 0 | 0
10/09 08:00:00 | 0 | 16843077.0922 | 0 | 101773.371 | 638372.8574 | 0 | 0 | 725418.0683 | 884270.9666 | 27993.6 | 0 | 0 | 0 | 0 | 0 | 0 | 0 | 0 | 0 | 15832067.9256 | 0 | 1975567.1583 | 0 | 0 | 0 | 0 | 0 | 810286.3624 | 342658.1776 | 19220905.9556 | 0 | 0 | 0
10/09 09:00:00 | 0 | 8309981.462 | 0 | 49070.7247 | 1157138.5722 | 0 | 0 | 719228.2088 | 1093070.6324 | 27993.6 | 0 | 0 | 0 | 0 | 0 | 0 | 0 | 0 | 0 | 7663529.6381 | 0 | 1075873.5386 | 0 | 0 | 0 | 0 | 0 | 1308953.3139 | 300723.8566 | 11356483.2001 | 0 | 0 | 0
10/09 10:00:00 | 0 | 920536.5627 | 0 | 6134.1927 | 14412133.9064 | 0 | 0 | 698193.2013 | 1156121.8544 | 27993.6 | 0 | 0 | 0 | 0 | 0 | 0 | 0 | 0 | 0 | 1207765.9772 | 0 | 221329.9259 | 0 | 0 | 0 | 0 | 0 | 13690147.2644 | 272752.6767 | 17221113.3175 | 0 | 0 | 0
10/09 11:00:00 | 0 | 0 | 0 | 0 | 1551003.466 | 0 | 0 | 669049.7686 | 1228546.3113 | 27993.6 | 0 | 0 | 0 | 0 | 0 | 0 | 0 | 0 | 0 | 0 | 0 | 0 | 0 | 0 | 0 | 0 | 0 | 955033.3671 | 216810.317 | 3476593.1459 | 0 | 0 | 0
10/09 12:00:00 | 0 | 0 | 0 | 0 | 0 | 0 | 0 | 648014.761 | 1204532.6897 | 27993.6 | 0 | 0 | 0 | 0 | 0 | 0 | 0 | 0 | 0 | 0 | 0 | 0 | 0 | 0 | 0 | 0 | 0 | 27164.3449 | 188839.1372 | 1880541.0508 | 0 | 0 | 0
10/09 13:00:00 | 176.0026 | 0 | 0 | 0 | 0 | 0 | 0 | 641824.9016 | 1076468.8557 | 27993.6 | 0 | 0 | 0 | 0 | 0 | 0 | 0 | 0 | 0 | 0 | 0 | 0 | 390.1315 | 0 | 0 | 0 | 0 | 244482.9764 | 167827.0791 | 1746463.3599 | 0 | 0 | 0
10/09 14:00:00 | 189546.5491 | 0 | 0 | 0 | 0 | 0 | 0 | 641641.3261 | 1036127.9949 | 27993.6 | 0 | 0 | 0 | 0 | 0 | 0 | 0 | 0 | 0 | 0 | 0 | 0 | 422472.6553 | 0 | 0 | 0 | 0 | 183167.6573 | 167827.0791 | 1895309.4701 | 0 | 0 | 0
10/09 15:00:00 | 511564.257 | 0 | 0 | 0 | 0 | 0 | 0 | 645594.0069 | 1002374.5321 | 27993.6 | 0 | 0 | 0 | 0 | 0 | 0 | 0 | 0 | 0 | 0 | 0 | 0 | 1150015.2478 | 2.3283e-11 | 0 | 0 | 0 | 0 | 146859.9186 | 2187526.396 | 0 | 0 | 0
10/09 16:00:00 | 788605.9975 | 0 | 0 | 0 | 1416143.1801 | 0 | 0 | 665455.2147 | 1211116.1007 | 27993.6 | 0 | 0 | 0 | 0 | 0 | 0 | 0 | 0 | 0 | 0 | 0 | 0 | 1798372.5476 | 0 | 0 | 0 | 0 | 19014.7833 | 195798.259 | 4109314.093 | 0 | 0 | 0
10/09 17:00:00 | 836937.5404 | 0 | 0 | 0 | 0 | 0 | 0 | 737523.9093 | 1526751.8159 | 117993.6 | 0 | 0 | 0 | 0 | 0 | 0 | 0 | 0 | 0 | 0 | 0 | 0 | 1914139.6987 | 0 | 0 | 0 | 0 | 0 | 258744.638 | 3219206.8656 | 0 | 0 | 0
10/09 18:00:00 | 663175.1023 | 0 | 0 | 0 | 0 | 0 | 0 | 916059.5858 | 1328832.9215 | 45993.6 | 0 | 0 | 0 | 0 | 0 | 0 | 0 | 0 | 0 | 0 | 0 | 0 | 1552441.9989 | 1.7462e-10 | 0 | 0 | 0 | 344216.3667 | 307727.8759 | 2954061.2097 | 0 | 0 | 0
10/09 19:00:00 | 136245.527 | 0 | 0 | 0 | 3028405.931 | 0 | 0 | 1204786.3947 | 1016591.0499 | 27993.6 | 0 | 0 | 0 | 0 | 0 | 0 | 0 | 0 | 0 | 0 | 0 | 0 | 330481.4692 | 3.4925e-11 | 0 | 0 | 0 | 7496614.4469 | 293719.8372 | 5414022.5026 | 0 | 0 | 0
10/09 20:00:00 | 55664.2625 | 0 | 0 | 0 | 13119233.7585 | 0 | 0 | 1471729.0109 | 889060.1394 | 27993.6 | 0 | 0 | 0 | 0 | 0 | 0 | 0 | 0 | 0 | 0 | 0 | 0 | 137833.8136 | 0 | 0 | 0 | 0 | 7821242.5594 | 265748.6574 | 15563680.7713 | 0 | 0 | 0
10/09 21:00:00 | 0 | 0 | 0 | 0 | 0 | 0 | 0 | 1520911.3584 | 851509.1026 | 27993.6 | 0 | 0 | 0 | 0 | 0 | 0 | 0 | 0 | 0 | 0 | 0 | 0 | 0 | 0 | 0 | 0 | 0 | 311229.6156 | 216810.317 | 2400414.061 | 0 | 0 | 0
10/09 22:00:00 | 0 | 1694465.1372 | 0 | 7458.564 | 0 | 0 | 0 | 971712.579 | 696441.534 | 27993.6 | 0 | 0 | 0 | 0 | 0 | 0 | 0 | 0 | 0 | 1423433.736 | 0 | 98782.5275 | 0 | -139.3599 | 0 | 0 | 69.6799 | 0 | 188839.1372 | 3398071.4142 | 0 | 0 | 0
10/09 23:00:00 | 0 | 5968633.2713 | 0 | 26461.6733 | 6565856.425 | 0 | 0 | 422932.9474 | 459684.4936 | 27993.6 | 0 | 0 | 0 | 0 | 0 | 0 | 0 | 0 | 0 | 5418812.4131 | 0 | 549820.8581 | 0 | -130.8151 | 0 | 0 | 130.8151 | 5694022.9978 | 104880.7 | 13471562.4105 | 0 | 0 | 0
10/09 24:00:00 | 0 | 11356950.6728 | 0 | 55376.4166 | 0 | 0 | 0 | 210004.2584 | 295664.4064 | 27993.6 | 0 | 0 | 0 | 0 | 0 | 0 | 0 | 0 | 0 | 10270078.5867 | 0 | 1086872.0862 | 0 | -73.5086 | 0 | 0 | 73.5086 | 0 | 27971.1799 | 11945989.3544 | 0 | 0 | 0
10/10 01:00:00 | 0 | 14129171.0292 | 0 | 73316.1119 | 0 | 0 | 0 | 126002.5551 | 252058.8952 | 27993.6 | 0 | 0 | 0 | 0 | 0 | 0 | 0 | 0 | 0 | 12692662.8548 | 0 | 1436508.1744 | 0 | 0 | 0 | 0 | 0 | 0 | 14008.0387 | 14608542.1914 | 0 | 0 | 0
10/10 02:00:00 | 0 | 16058018.2651 | 0 | 83023.6073 | 0 | 0 | 0 | 84001.7034 | 212250.9579 | 27993.6 | 0 | 0 | 0 | 0 | 0 | 0 | 0 | 0 | 0 | 14434694.4175 | 0 | 1623323.8477 | 0 | 0 | 0 | 0 | 0 | 0 | 3502.0097 | 16465288.1337 | 0 | 0 | 0
10/10 03:00:00 | 0 | 17747250.1061 | 0 | 92881.3132 | 0 | 0 | 0 | 84001.7034 | 188457.7637 | 27993.6 | 0 | 0 | 0 | 0 | 0 | 0 | 0 | 0 | 0 | 15924820.9532 | 0 | 1822429.1528 | 0 | 0 | 0 | 0 | 0 | 0 | 3502.0097 | 18140584.4863 | 0 | 0 | 0
10/10 04:00:00 | 0 | 19206204.4438 | 0 | 100349.755 | 0 | 0 | 0 | 89805.6324 | 220303.9466 | 27993.6 | 0 | 0 | 0 | 0 | 0 | 0 | 0 | 0 | 0 | 17228466.5289 | 0 | 1977737.9149 | 0 | 0 | 0 | 0 | 0 | 0 | 14008.0387 | 19644657.3776 | 0 | 0 | 0
10/10 05:00:00 | 0 | 20310195.2787 | 0 | 106849.7497 | 0 | 0 | 0 | 238375.7422 | 261469.2543 | 27993.6 | 0 | 0 | 0 | 0 | 0 | 0 | 0 | 0 | 0 | 18199678.2082 | 0 | 2110517.0705 | 0 | 0 | 0 | 0 | 0 | 0 | 97921.5783 | 20944883.6249 | 0 | 0 | 0
10/10 06:00:00 | 0 | 21052818.848 | 0 | 112392.0551 | 6585265.1144 | 0 | 0 | 559640.4398 | 443228.0613 | 117993.6 | 0 | 0 | 0 | 0 | 0 | 0 | 0 | 0 | 0 | 18838007.0287 | 0 | 2214811.8193 | 0 | 0 | 0 | 0 | 0 | 13966246.3802 | 335699.0558 | 28871338.1186 | 0 | 0 | 0
10/10 07:00:00 | 0 | 19245208.0317 | 0 | 102724.7338 | 16028377.739 | 0 | 0 | 708210.5497 | 2128698.3635 | 45993.6 | 0 | 0 | 0 | 0 | 0 | 0 | 0 | 0 | 0 | 17221205.0961 | 0 | 2024002.9356 | 0 | -354.4039 | 0 | 0 | 354.4039 | 7911534.2105 | 356666.2163 | 38259213.0176 | 0 | 0 | 0
10/10 08:00:00 | 0 | 14489899.1061 | 0 | 87717.8422 | 3610657.9921 | 0 | 0 | 725418.0683 | 2889635.199 | 27993.6 | 0 | 0 | 0 | 0 | 0 | 0 | 0 | 0 | 0 | 13566773.0586 | 0 | 1687385.6684 | 0 | -22.899 | 0 | 0 | 12.2202 | 3129223.7724 | 342658.1776 | 21831321.8077 | 0 | 0 | 0
10/10 09:00:00 | 0 | 7265005.1041 | 0 | 43373.9562 | 2165507.6891 | 0 | 0 | 719228.2088 | 1093070.6324 | 27993.6 | 0 | 0 | 0 | 0 | 0 | 0 | 0 | 0 | 0 | 6814127.6851 | 0 | 978835.4607 | 0 | 0 | 0 | 0 | 0 | 1552380.6593 | 300723.8566 | 11314179.1906 | 0 | 0 | 0
10/10 10:00:00 | 0 | 1911789.4327 | 0 | 10905.7357 | 6887050.5287 | 0 | 0 | 698193.2013 | 1587228.6915 | 27993.6 | 0 | 0 | 0 | 0 | 0 | 0 | 0 | 0 | 0 | 1656161.2849 | 0 | 241032.5277 | 0 | 0 | 0 | 0 | 0 | 15037742.4955 | 272752.6767 | 11123161.1898 | 0 | 0 | 0
10/10 11:00:00 | 0 | 0 | 0 | 0 | 8499771.118 | 0 | 0 | 669049.7686 | 1365140.06 | 27993.6 | 0 | 0 | 0 | 0 | 0 | 0 | 0 | 0 | 0 | 0 | 0 | 0 | 0 | 0 | 0 | 0 | 0 | 755662.464 | 216810.317 | 10561954.5466 | 0 | 0 | 0
10/10 12:00:00 | 0 | 0 | 0 | 0 | 0 | 0 | 0 | 648014.761 | 1204532.6897 | 27993.6 | 0 | 0 | 0 | 0 | 0 | 0 | 0 | 0 | 0 | 0 | 0 | 0 | 0 | 0 | 0 | 0 | 0 | 152745.1041 | 188839.1372 | 1880541.0508 | 0 | 0 | 0
10/10 13:00:00 | 9966.3163 | 0 | 0 | 0 | 0 | 0 | 0 | 641824.9016 | 1076468.8557 | 27993.6 | 0 | 0 | 0 | 0 | 0 | 0 | 0 | 0 | 0 | 0 | 0 | 0 | 19598.8525 | 0 | 0 | 0 | 0 | 0 | 167827.0791 | 1756253.6736 | 0 | 0 | 0
10/10 14:00:00 | 240462.2208 | 0 | 0 | 0 | 1416005.8854 | 0 | 0 | 641641.3261 | 1036127.9949 | 27993.6 | 0 | 0 | 0 | 0 | 0 | 0 | 0 | 0 | 0 | 0 | 0 | 0 | 538185.6835 | 0 | 0 | 0 | 0 | 250936.9042 | 167827.0791 | 3362231.0272 | 0 | 0 | 0
10/10 15:00:00 | 594687.149 | 0 | 0 | 0 | 1713418.0029 | 0 | 0 | 645594.0069 | 1002374.5321 | 27993.6 | 0 | 0 | 0 | 0 | 0 | 0 | 0 | 0 | 0 | 0 | 0 | 0 | 1316702.4223 | 0 | 0 | 0 | 0 | 1373919.2723 | 146859.9186 | 3984067.2909 | 0 | 0 | 0
10/10 16:00:00 | 884846.9359 | 0 | 0 | 0 | 0 | 0 | 0 | 665455.2147 | 1211116.1007 | 27993.6 | 0 | 0 | 0 | 0 | 0 | 0 | 0 | 0 | 0 | 0 | 0 | 0 | 1977133.4368 | 0 | 0 | 0 | 0 | 331205.1951 | 195798.259 | 2789411.8513 | 0 | 0 | 0
10/10 17:00:00 | 972171.7813 | 0 | 0 | 0 | 0 | 0 | 0 | 737523.9093 | 1526751.8159 | 117993.6 | 0 | 0 | 0 | 0 | 0 | 0 | 0 | 0 | 0 | 0 | 0 | 0 | 2175725.8186 | 0 | 0 | 0 | 0 | 0 | 258744.638 | 3354441.1065 | 0 | 0 | 0
10/10 18:00:00 | 723881.9059 | 0 | 0 | 0 | 2088240.6029 | 0 | 0 | 916059.5858 | 1328832.9215 | 45993.6 | 0 | 0 | 0 | 0 | 0 | 0 | 0 | 0 | 0 | 0 | 0 | 0 | 1687471.4398 | 0 | 0 | 0 | 0 | 2351949.3101 | 307727.8759 | 5103008.6161 | 0 | 0 | 0
10/10 19:00:00 | 102970.6083 | 0 | 0 | 0 | 0 | 0 | 0 | 1204786.3947 | 1016591.0499 | 27993.6 | 0 | 0 | 0 | 0 | 0 | 0 | 0 | 0 | 0 | 0 | 0 | 0 | 243474.8457 | 0 | 0 | 0 | 0 | 88841.2492 | 293719.8372 | 2352341.6529 | 0 | 0 | 0
10/10 20:00:00 | 0 | 0 | 0 | 0 | 1418729.5009 | 0 | 0 | 1471729.0109 | 889060.1394 | 27993.6 | 0 | 0 | 0 | 0 | 0 | 0 | 0 | 0 | 0 | 0 | 0 | 0 | 0 | 0 | 0 | 0 | 0 | 125078.3598 | 265748.6574 | 3807512.2513 | 0 | 0 | 0
10/10 21:00:00 | 0 | 0 | 0 | 0 | 0 | 0 | 0 | 1520911.3584 | 851509.1026 | 27993.6 | 0 | 0 | 0 | 0 | 0 | 0 | 0 | 0 | 0 | 0 | 0 | 0 | 0 | 0 | 0 | 0 | 0 | 0 | 216810.317 | 2400414.061 | 0 | 0 | 0
10/10 22:00:00 | 0 | 401606.7815 | 0 | 556.329 | 0 | 0 | 0 | 971712.579 | 696441.534 | 27993.6 | 0 | 0 | 0 | 0 | 0 | 0 | 0 | 0 | 0 | 390790.6457 | 0 | 10816.1357 | 0 | -18.2962 | 0 | 0 | 18.2962 | 0 | 188839.1372 | 2098310.8234 | 0 | 0 | 0
10/10 23:00:00 | 0 | 3926230.317 | 0 | 17778.6715 | 0 | 0 | 0 | 422932.9474 | 459684.4936 | 27993.6 | 0 | 0 | 0 | 0 | 0 | 0 | 0 | 0 | 0 | 3581100.5303 | 0 | 345129.7867 | 0 | -336.8444 | 0 | 0 | 336.8444 | 21430.4517 | 104880.7 | 4854620.0295 | 0 | 0 | 0
10/10 24:00:00 | 0 | 7273262.3169 | 0 | 35550.1411 | 0 | 0 | 0 | 210004.2584 | 295664.4064 | 27993.6 | 0 | 0 | 0 | 0 | 0 | 0 | 0 | 0 | 0 | 6582942.2843 | 0 | 690320.0325 | 0 | -106.5568 | 0 | 0 | 106.5568 | 94296.0612 | 27971.1799 | 7842474.7228 | 0 | 0 | 0
10/11 01:00:00 | 0 | 9858711.2882 | 0 | 50374.8778 | 0 | 0 | 0 | 126002.5551 | 252058.8952 | 27993.6 | 0 | 0 | 0 | 0 | 0 | 0 | 0 | 0 | 0 | 8879864.5463 | 0 | 978846.7418 | 0 | -54.9781 | 0 | 0 | 54.9781 | 0 | 14008.0387 | 10315141.2162 | 0 | 0 | 0
10/11 02:00:00 | 0 | 12012049.1541 | 0 | 61645.3834 | 0 | 0 | 0 | 84001.7034 | 212250.9579 | 27993.6 | 0 | 0 | 0 | 0 | 0 | 0 | 0 | 0 | 0 | 10814337.1099 | 0 | 1197712.0442 | 0 | -53.4157 | 0 | 0 | 53.4157 | 0 | 3502.0097 | 12397940.7989 | 0 | 0 | 0
10/11 03:00:00 | 0 | 13541157.794 | 0 | 70789.8398 | 1419901.1733 | 0 | 0 | 84001.7034 | 188457.7637 | 27993.6 | 0 | 0 | 0 | 0 | 0 | 0 | 0 | 0 | 0 | 12163268.7078 | 0 | 1377889.0862 | 0 | -44.8478 | 0 | 0 | 44.8478 | 0 | 3502.0097 | 15332301.8742 | 0 | 0 | 0
10/11 04:00:00 | 0 | 14746661.9798 | 0 | 76957.8332 | 0 | 0 | 0 | 89805.6324 | 220303.9466 | 27993.6 | 0 | 0 | 0 | 0 | 0 | 0 | 0 | 0 | 0 | 13244612.5096 | 0 | 1502049.4701 | 0 | -48.4201 | 0 | 0 | 48.4201 | 0 | 14008.0387 | 15161722.9919 | 0 | 0 | 0
10/11 05:00:00 | 0 | 15651474.8028 | 0 | 82293.2303 | 0 | 0 | 0 | 238375.7422 | 261469.2543 | 27993.6 | 0 | 0 | 0 | 0 | 0 | 0 | 0 | 0 | 0 | 14043675.324 | 0 | 1607799.4788 | 0 | -46.8849 | 0 | 0 | 46.8849 | 0 | 97921.5783 | 16261606.6296 | 0 | 0 | 0
10/11 06:00:00 | 0 | 18965745.5779 | 0 | 97267.7048 | 0 | 0 | 0 | 559640.4398 | 443228.0613 | 117993.6 | 0 | 0 | 0 | 0 | 0 | 0 | 0 | 0 | 0 | 17066341.4124 | 0 | 1899404.1655 | 0 | -35.452 | 0 | 0 | 35.452 | 84119.7071 | 335699.0558 | 20183875.3838 | 0 | 0 | 0
10/11 07:00:00 | 0 | 16882095.9616 | 0 | 92133.5984 | 0 | 0 | 0 | 708210.5497 | 700438.5624 | 45993.6 | 0 | 0 | 0 | 0 | 0 | 0 | 0 | 0 | 0 | 15082595.2625 | 0 | 1799500.699 | 0 | -33.3981 | 0 | 0 | 33.3981 | 107203.7621 | 356666.2163 | 18428872.272 | 0 | 0 | 0
10/11 08:00:00 | 0 | 13352851.6455 | 0 | 80177.1706 | 0 | 0 | 0 | 725418.0683 | 884270.9666 | 27993.6 | 0 | 0 | 0 | 0 | 0 | 0 | 0 | 0 | 0 | 12584902.3789 | 0 | 1538370.153 | 0 | -36.7066 | 0 | 0 | 29.123 | 0 | 342658.1776 | 15070711.4511 | 0 | 0 | 0
10/11 09:00:00 | 0 | 6106695.9729 | 0 | 35901.9347 | 1700543.9175 | 0 | 0 | 719228.2088 | 1093070.6324 | 27993.6 | 0 | 0 | 0 | 0 | 0 | 0 | 0 | 0 | 0 | 6073357.3743 | 0 | 845067.691 | 0 | -13.4071 | 0 | 0 | 6.7036 | 537585.5956 | 300723.8566 | 9683434.2663 | 0 | 0 | 0
10/11 10:00:00 | 0 | 631318.2817 | 0 | 4954.1797 | 0 | 0 | 0 | 698193.2013 | 1156121.8544 | 27993.6 | 0 | 0 | 0 | 0 | 0 | 0 | 0 | 0 | 0 | 460000.5147 | 0 | 121088.2438 | 0 | -4.9231 | 0 | 0 | 1.641 | 0 | 272752.6767 | 2518581.1171 | 0 | 0 | 0
10/11 11:00:00 | 0 | 0 | 0 | 0 | 0 | 0 | 0 | 669049.7686 | 1228546.3113 | 27993.6 | 0 | 0 | 0 | 0 | 0 | 0 | 0 | 0 | 0 | 0 | 0 | 0 | 0 | 0 | 0 | 0 | 0 | 246099.7884 | 216810.317 | 1925589.6799 | 0 | 0 | 0
10/11 12:00:00 | 20508.0778 | 0 | 0 | 0 | 0 | 0 | 0 | 648014.761 | 1204532.6897 | 27993.6 | 356686.9485 | 0 | 0 | 0 | 0 | 0 | 0 | 0 | 0 | 0 | 0 | 0 | 36404.2662 | 0 | 0 | 0 | 0 | 0 | 188839.1372 | 2257736.077 | 0 | 0 | 0
10/11 13:00:00 | 287742.6363 | 0 | 0 | 0 | 0 | 0 | 0 | 641824.9016 | 1076468.8557 | 27993.6 | 0 | 0 | 0 | 0 | 0 | 0 | 0 | 0 | 0 | 0 | 0 | 0 | 620543.1888 | 0 | 0 | 0 | 0 | 6651.0291 | 167827.0791 | 2034029.9935 | 0 | 0 | 0
10/11 14:00:00 | 618684.9474 | 0 | 0 | 0 | 0 | 0 | 0 | 641641.3261 | 1036127.9949 | 27993.6 | 0 | 0 | 0 | 0 | 0 | 0 | 0 | 0 | 0 | 0 | 0 | 0 | 1341303.3705 | 4.6566e-11 | 0 | 0 | 0 | 0 | 167827.0791 | 2324447.8683 | 0 | 0 | 0
10/11 15:00:00 | 986218.5464 | 0 | 0 | 0 | 2124679.0538 | 0 | 0 | 645594.0069 | 1002374.5321 | 27993.6 | 710248.2586 | 0 | 0 | 0 | 0 | 0 | 0 | 0 | 0 | 0 | 0 | 0 | 2179847.0234 | 0 | 0 | 0 | 0 | 1468382.2177 | 146859.9186 | 5497107.9978 | 0 | 0 | 0
10/11 16:00:00 | 1282768.201 | 0 | 0 | 0 | 10195440.1612 | 0 | 0 | 665455.2147 | 1211116.1007 | 27993.6 | 88781.0323 | 0 | 0 | 0 | 0 | 0 | 0 | 0 | 0 | 0 | 0 | 0 | 2932908.2646 | 0 | 0 | 0 | 0 | 9391584.8 | 195798.259 | 13471554.31 | 0 | 0 | 0
10/11 17:00:00 | 1166623.2569 | 0 | 0 | 0 | 0 | 0 | 0 | 737523.9093 | 1526751.8159 | 117993.6 | 0 | 0 | 0 | 0 | 0 | 0 | 0 | 0 | 0 | 0 | 0 | 0 | 2666742.0352 | 1.8626e-10 | 0 | 0 | 0 | 952708.1908 | 258744.638 | 3548892.5821 | 0 | 0 | 0
10/11 18:00:00 | 904800.9103 | 0 | 0 | 0 | 3409600.2906 | 0 | 0 | 916059.5858 | 2529425.954 | 45993.6 | 0 | 0 | 0 | 0 | 0 | 0 | 0 | 0 | 0 | 0 | 0 | 0 | 2125849.5822 | 2.4447e-10 | 0 | 0 | 0 | 2190948.407 | 307727.8759 | 7805880.3406 | 0 | 0 | 0
10/11 19:00:00 | 246254.2365 | 0 | 0 | 0 | 0 | 0 | 0 | 1204786.3947 | 1759849.8535 | 27993.6 | 0 | 0 | 0 | 0 | 0 | 0 | 0 | 0 | 0 | 0 | 0 | 0 | 586405.7252 | 0 | 0 | 0 | 0 | 1095394.3162 | 293719.8372 | 3238884.0847 | 0 | 0 | 0
10/11 20:00:00 | 0 | 0 | 0 | 0 | 1468995.2016 | 0 | 0 | 1471729.0109 | 889060.1394 | 27993.6 | 0 | 0 | 0 | 0 | 0 | 0 | 0 | 0 | 0 | 0 | 0 | 0 | 0 | 0 | 0 | 0 | 0 | 111898.9123 | 265748.6574 | 3857777.952 | 0 | 0 | 0
10/11 21:00:00 | 0 | 0 | 0 | 0 | 2342125.1299 | 0 | 0 | 1520911.3584 | 851509.1026 | 27993.6 | 0 | 0 | 0 | 0 | 0 | 0 | 0 | 0 | 0 | 0 | 0 | 0 | 0 | 0 | 0 | 0 | 0 | 2165993.3171 | 216810.317 | 4742539.1908 | 0 | 0 | 0
10/11 22:00:00 | 0 | 0 | 0 | 0 | 0 | 0 | 0 | 971712.579 | 696441.534 | 27993.6 | 0 | 0 | 0 | 0 | 0 | 0 | 0 | 0 | 0 | 0 | 0 | 0 | 0 | 0 | 0 | 0 | 0 | 119333.334 | 188839.1372 | 1696147.713 | 0 | 0 | 0
10/11 23:00:00 | 0 | 2091882.9233 | 0 | 7827.619 | 0 | 0 | 0 | 422932.9474 | 459684.4936 | 27993.6 | 0 | 0 | 0 | 0 | 0 | 0 | 0 | 0 | 0 | 1940107.4132 | 0 | 151775.51 | 0 | -269.0291 | 0 | 0 | 269.0291 | 0 | 104880.7 | 3010321.5833 | 0 | 0 | 0
10/11 24:00:00 | 0 | 5724319.1798 | 0 | 27222.6209 | 1707394.9574 | 0 | 0 | 210004.2584 | 295664.4064 | 27993.6 | 0 | 0 | 0 | 0 | 0 | 0 | 0 | 0 | 0 | 5195684.3137 | 0 | 528634.8661 | 0 | -255.6046 | 0 | 0 | 255.6046 | 1026656.8074 | 27971.1799 | 7992599.0229 | 0 | 0 | 0
10/12 01:00:00 | 0 | 8961880.3379 | 0 | 44995.6794 | 0 | 0 | 0 | 126002.5551 | 265337.363 | 27993.6 | 0 | 0 | 0 | 0 | 0 | 0 | 0 | 0 | 0 | 8087375.7676 | 0 | 874504.5702 | 0 | -58.0348 | 0 | 0 | 58.0348 | 0 | 14008.0387 | 9426209.5353 | 0 | 0 | 0
10/12 02:00:00 | 0 | 10946761.3813 | 0 | 56610.123 | 0 | 0 | 0 | 84001.7034 | 221103.2698 | 27993.6 | 118469.3392 | 0 | 0 | 0 | 0 | 0 | 0 | 0 | 0 | 9847930.2632 | 0 | 1098831.1181 | 0 | -38.9827 | 0 | 0 | 38.9827 | 0 | 3502.0097 | 11454939.4167 | 0 | 0 | 0
10/12 03:00:00 | 0 | 12451404.1862 | 0 | 64698.8336 | 0 | 0 | 0 | 84001.7034 | 192883.9196 | 27993.6 | 0 | 0 | 0 | 0 | 0 | 0 | 0 | 0 | 0 | 11193608.1897 | 0 | 1257795.9965 | 0 | -30.8611 | 0 | 0 | 30.8611 | 0 | 3502.0097 | 12820982.2427 | 0 | 0 | 0
10/12 04:00:00 | 0 | 13680871.5178 | 0 | 71434.0433 | 0 | 0 | 0 | 89805.6324 | 229156.2584 | 27993.6 | 0 | 0 | 0 | 0 | 0 | 0 | 0 | 0 | 0 | 12289993.1392 | 0 | 1390878.3786 | 0 | -32.5105 | 0 | 0 | 32.5105 | 0 | 14008.0387 | 14099261.052 | 0 | 0 | 0
10/12 05:00:00 | 0 | 14464770.7569 | 0 | 76089.4302 | 0 | 0 | 0 | 238375.7422 | 274747.7221 | 27993.6 | 0 | 0 | 0 | 0 | 0 | 0 | 0 | 0 | 0 | 12981876.2515 | 0 | 1482894.5054 | 0 | -31.9763 | 0 | 0 | 31.9763 | 0 | 97921.5783 | 15081977.2514 | 0 | 0 | 0
10/12 06:00:00 | 0 | 17058182.06 | 0 | 86812.5788 | 5082438.2788 | 0 | 0 | 559640.4398 | 478637.3088 | 117993.6 | 0 | 0 | 0 | 0 | 0 | 0 | 0 | 0 | 0 | 15363279.9407 | 0 | 1694902.1193 | 0 | -95.2319 | 0 | 0 | 95.2319 | 4003824.0956 | 335699.0558 | 23383704.2662 | 0 | 0 | 0
10/12 07:00:00 | 0 | 15699204.3244 | 0 | 85856.0652 | 0 | 0 | 0 | 708210.5497 | 771257.0574 | 45993.6 | 0 | 0 | 0 | 0 | 0 | 0 | 0 | 0 | 0 | 14020973.1007 | 0 | 1678231.2238 | 0 | -39.3703 | 0 | 0 | 39.3703 | 0 | 356666.2163 | 17310521.5966 | 0 | 0 | 0
10/12 08:00:00 | 0 | 11674717.1708 | 0 | 71528.6783 | 0 | 0 | 0 | 725418.0683 | 990498.7091 | 27993.6 | 0 | 0 | 0 | 0 | 0 | 0 | 0 | 0 | 0 | 11067897.3688 | 0 | 1386483.34 | 0 | -27.3337 | 0 | 0 | 20.5019 | 921682.1973 | 342658.1776 | 13490156.2265 | 0 | 0 | 0
10/12 09:00:00 | 0 | 4443185.6791 | 0 | 27234.9798 | 1419941.255 | 0 | 0 | 719228.2088 | 1243559.9342 | 27993.6 | 0 | 0 | 0 | 0 | 0 | 0 | 0 | 0 | 0 | 3975027.9909 | 0 | 598184.5514 | 0 | -18.105 | 0 | 0 | 7.47 | 55788.1735 | 300723.8566 | 7881143.6569 | 0 | 0 | 0
10/12 10:00:00 | 0 | 314158.955 | 0 | 2170.4158 | 0 | 0 | 0 | 698193.2013 | 1328741.9359 | 27993.6 | 0 | 0 | 0 | 0 | 0 | 0 | 0 | 0 | 0 | 220114.9798 | 0 | 57279.3333 | 0 | -1.2859 | 0 | 0 | 0.42862 | 0 | 272752.6767 | 2371258.108 | 0 | 0 | 0
10/12 11:00:00 | 0 | 0 | 0 | 0 | 0 | 0 | 0 | 669049.7686 | 1407805.6267 | 27993.6 | 0 | 0 | 0 | 0 | 0 | 0 | 0 | 0 | 0 | 0 | 0 | 0 | 0 | 0 | 0 | 0 | 0 | 680064.551 | 216810.317 | 2104848.9953 | 0 | 0 | 0
10/12 12:00:00 | 18138.9173 | 0 | 0 | 0 | 0 | 0 | 0 | 648014.761 | 1368300.4593 | 27993.6 | 0 | 0 | 0 | 0 | 0 | 0 | 0 | 0 | 0 | 0 | 0 | 0 | 44135.0884 | 0 | 0 | 0 | 0 | 0 | 188839.1372 | 2062447.7377 | 0 | 0 | 0
10/12 13:00:00 | 281717.1614 | 0 | 0 | 0 | 1416407.7299 | 0 | 0 | 641824.9016 | 1224745.0795 | 27993.6 | 0 | 0 | 0 | 0 | 0 | 0 | 0 | 0 | 0 | 0 | 0 | 0 | 610149.8174 | 0 | 0 | 0 | 0 | 0 | 167827.0791 | 3592688.4724 | 0 | 0 | 0
10/12 14:00:00 | 622655.3194 | 0 | 0 | 0 | 0 | 0 | 0 | 641641.3261 | 1162273.439 | 27993.6 | 0 | 0 | 0 | 0 | 0 | 0 | 0 | 0 | 0 | 0 | 0 | 0 | 1347040.3905 | 9.3132e-11 | 0 | 0 | 0 | 383444.0568 | 167827.0791 | 2454563.6845 | 0 | 0 | 0
10/12 15:00:00 | 1019481.4697 | 0 | 0 | 0 | 0 | 0 | 0 | 645594.0069 | 1137372.2881 | 27993.6 | 0 | 0 | 0 | 0 | 0 | 0 | 0 | 0 | 0 | 0 | 0 | 0 | 2233539.5253 | 0 | 0 | 0 | 0 | 0 | 146859.9186 | 2830441.3647 | 0 | 0 | 0
10/12 16:00:00 | 1295650.3685 | 0 | 0 | 0 | 0 | 0 | 0 | 665455.2147 | 1332835.3889 | 27993.6 | 0 | 0 | 0 | 0 | 0 | 0 | 0 | 0 | 0 | 0 | 0 | 0 | 2901540.8467 | 0 | 0 | 0 | 0 | 0 | 195798.259 | 3321934.5721 | 0 | 0 | 0
10/12 17:00:00 | 1331768.6652 | 0 | 0 | 0 | 0 | 0 | 0 | 737523.9093 | 1646258.0261 | 117993.6 | 0 | 0 | 0 | 0 | 0 | 0 | 0 | 0 | 0 | 0 | 0 | 0 | 3015945.5095 | 0 | 0 | 0 | 0 | 0 | 258744.638 | 3833544.2006 | 0 | 0 | 0
10/12 18:00:00 | 996477.4359 | 0 | 0 | 0 | 0 | 0 | 0 | 916059.5858 | 1441699.8979 | 45993.6 | 0 | 0 | 0 | 0 | 0 | 0 | 0 | 0 | 0 | 0 | 0 | 0 | 2323268.2455 | 0 | 0 | 0 | 0 | 165792.5624 | 307727.8759 | 3400230.5195 | 0 | 0 | 0
10/12 19:00:00 | 347383.5708 | 0 | 0 | 0 | 5328063.3647 | 0 | 0 | 1204786.3947 | 1129458.0262 | 27993.6 | 0 | 0 | 0 | 0 | 0 | 0 | 0 | 0 | 0 | 0 | 0 | 0 | 830727.6502 | 5.2387e-11 | 0 | 0 | 0 | 4012065.3047 | 293719.8372 | 8037684.9565 | 0 | 0 | 0
10/12 20:00:00 | 7415.0443 | 0 | 0 | 0 | 0 | 0 | 0 | 1471729.0109 | 1004140.1938 | 27993.6 | 0 | 0 | 0 | 0 | 0 | 0 | 0 | 0 | 0 | 0 | 0 | 0 | 17833.6275 | 0 | 0 | 0 | 0 | 326477.2416 | 265748.6574 | 2511277.849 | 0 | 0 | 0
10/12 21:00:00 | 0 | 0 | 0 | 0 | 2526441.8187 | 0 | 0 | 1520911.3584 | 971015.3128 | 27993.6 | 0 | 0 | 0 | 0 | 0 | 0 | 0 | 0 | 0 | 0 | 0 | 0 | 0 | 0 | 0 | 0 | 0 | 2029585.8768 | 216810.317 | 5046362.0899 | 0 | 0 | 0
10/12 22:00:00 | 0 | 0 | 0 | 0 | 0 | 0 | 0 | 971712.579 | 793816.9645 | 27993.6 | 0 | 0 | 0 | 0 | 0 | 0 | 0 | 0 | 0 | 0 | 0 | 0 | 0 | 0 | 0 | 0 | 0 | 132398.5829 | 188839.1372 | 1793523.1435 | 0 | 0 | 0
10/12 23:00:00 | 0 | 1296370.3639 | 0 | 4232.9461 | 0 | 0 | 0 | 422932.9474 | 512798.3648 | 27993.6 | 0 | 0 | 0 | 0 | 0 | 0 | 0 | 0 | 0 | 1214399.1543 | 0 | 81971.2096 | 0 | -139.6236 | 0 | 0 | 139.6236 | 0 | 104880.7 | 2264328.2222 | 0 | 0 | 0
10/12 24:00:00 | 0 | 4671557.8809 | 0 | 22224.9042 | 0 | 0 | 0 | 210004.2584 | 317795.1861 | 27993.6 | 0 | 0 | 0 | 0 | 0 | 0 | 0 | 0 | 0 | 4241158.6221 | 0 | 430399.2588 | 0 | -272.0692 | 0 | 0 | 272.0692 | 0 | 27971.1799 | 5249575.8296 | 0 | 0 | 0
10/13 01:00:00 | 0 | 7477813.6182 | 0 | 37167.3414 | 0 | 0 | 0 | 126002.5551 | 265337.363 | 27993.6 | 0 | 0 | 0 | 0 | 0 | 0 | 0 | 0 | 0 | 6757904.311 | 0 | 719909.3072 | 0 | -53.7275 | 0 | 0 | 53.7275 | 0 | 14008.0387 | 7934314.4776 | 0 | 0 | 0
10/13 02:00:00 | 0 | 9698500.6121 | 0 | 49821.9681 | 0 | 0 | 0 | 84001.7034 | 221103.2698 | 27993.6 | 0 | 0 | 0 | 0 | 0 | 0 | 0 | 0 | 0 | 8734456.3133 | 0 | 964044.2988 | 0 | -26.7972 | 0 | 0 | 26.7972 | 0 | 3502.0097 | 10081421.1534 | 0 | 0 | 0
10/13 03:00:00 | 0 | 11015463.6941 | 0 | 57243.5341 | 1875040.3954 | 0 | 0 | 84001.7034 | 192883.9196 | 27993.6 | 0 | 0 | 0 | 0 | 0 | 0 | 0 | 0 | 0 | 9909168.3395 | 0 | 1106295.3546 | 0 | -25.0873 | 0 | 0 | 25.0873 | 1234018.4507 | 3502.0097 | 13252626.8466 | 0 | 0 | 0
10/13 04:00:00 | 0 | 11898207.9692 | 0 | 62442.1428 | 0 | 0 | 0 | 89805.6324 | 229156.2584 | 27993.6 | 0 | 0 | 0 | 0 | 0 | 0 | 0 | 0 | 0 | 10690474.8385 | 0 | 1207733.1308 | 0 | -7.5375 | 0 | 0 | 7.5375 | 0 | 14008.0387 | 12307605.6028 | 0 | 0 | 0
10/13 05:00:00 | 0 | 12486604.881 | 0 | 65810.1451 | 0 | 0 | 0 | 238375.7422 | 274747.7221 | 27993.6 | 0 | 0 | 0 | 0 | 0 | 0 | 0 | 0 | 0 | 11209209.897 | 0 | 1277394.984 | 0 | -14.3752 | 0 | 0 | 14.3752 | 196070.4107 | 97921.5783 | 13093532.0904 | 0 | 0 | 0
10/13 06:00:00 | 0 | 15164205.9988 | 0 | 77762.16 | 1420099.3556 | 0 | 0 | 559640.4398 | 478637.3088 | 117993.6 | 0 | 0 | 0 | 0 | 0 | 0 | 0 | 0 | 0 | 13655000.3826 | 0 | 1509205.6162 | 0 | -5.8348 | 0 | 0 | 5.8348 | 716031.1532 | 335699.0558 | 17818338.8629 | 0 | 0 | 0
10/13 07:00:00 | 0 | 13032902.954 | 0 | 71356.185 | 0 | 0 | 0 | 708210.5497 | 771257.0574 | 45993.6 | 0 | 0 | 0 | 0 | 0 | 0 | 0 | 0 | 0 | 11648204.7448 | 0 | 1384698.2092 | 0 | -10.922 | 0 | 0 | 10.922 | 0 | 356666.2163 | 14629720.3461 | 0 | 0 | 0
10/13 08:00:00 | 0 | 7821049.6627 | 0 | 52341.5687 | 11130064.293 | 0 | 0 | 725418.0683 | 990498.7091 | 27993.6 | 0 | 0 | 0 | 0 | 0 | 0 | 0 | 0 | 0 | 6906529.0984 | 0 | 1011651.9868 | 0 | -114.8135 | 0 | 0 | 74.0724 | 14893142.138 | 342658.1776 | 20747365.9018 | 0 | 0 | 0
10/13 09:00:00 | 0 | 3410376.5364 | 0 | 19598.3003 | 7256117.139 | 0 | 0 | 719228.2088 | 1391643.7078 | 27993.6 | 0 | 0 | 0 | 0 | 0 | 0 | 0 | 0 | 0 | 2680242.3538 | 0 | 320821.216 | 0 | -239.8722 | 0 | 0 | 116.4853 | 3464833.3379 | 300723.8566 | 12824957.4924 | 0 | 0 | 0
10/13 10:00:00 | 0 | 239815.564 | 0 | 1353.1969 | 3191183.0029 | 0 | 0 | 698193.2013 | 1706328.0606 | 27993.6 | 0 | 0 | 0 | 0 | 0 | 0 | 0 | 0 | 0 | 257980.2979 | 0 | 34415.302 | 0 | -15.137 | 0 | 0 | 5.0457 | 2065665.7468 | 272752.6767 | 5864866.6257 | 0 | 0 | 0
10/13 11:00:00 | 0 | 0 | 0 | 0 | 1865641.9971 | 0 | 0 | 669049.7686 | 2862474.0398 | 27993.6 | 0 | 0 | 0 | 0 | 0 | 0 | 0 | 0 | 0 | 0 | 0 | 0 | 0 | 0 | 0 | 0 | 0 | 2676751.3536 | 216810.317 | 5425159.4055 | 0 | 0 | 0
10/13 12:00:00 | 12892.1646 | 0 | 0 | 0 | 3634402.7571 | 0 | 0 | 648014.761 | 1579441.9124 | 27993.6 | 0 | 0 | 0 | 0 | 0 | 0 | 0 | 0 | 0 | 0 | 0 | 0 | 25529.4052 | 0 | 0 | 0 | 0 | 2217123.9856 | 188839.1372 | 5902745.1951 | 0 | 0 | 0
10/13 13:00:00 | 356455.1264 | 0 | 0 | 0 | 2885125.6011 | 0 | 0 | 641824.9016 | 1224745.0795 | 27993.6 | 0 | 0 | 0 | 0 | 0 | 0 | 0 | 0 | 0 | 0 | 0 | 0 | 781877.7718 | 4.6566e-11 | 0 | 0 | 0 | 7881686.8173 | 167827.0791 | 5136144.3086 | 0 | 0 | 0
10/13 14:00:00 | 598355.6883 | 0 | 0 | 0 | 5205154.349 | 0 | 0 | 641641.3261 | 1162273.439 | 27993.6 | 0 | 0 | 0 | 0 | 0 | 0 | 0 | 0 | 0 | 0 | 0 | 0 | 1291557.6771 | 1.1642e-10 | 0 | 0 | 0 | 0 | 167827.0791 | 7635418.4024 | 0 | 0 | 0
10/13 15:00:00 | 969568.6254 | 0 | 0 | 0 | 0 | 0 | 0 | 645594.0069 | 1137372.2881 | 27993.6 | 0 | 0 | 0 | 0 | 0 | 0 | 0 | 0 | 0 | 0 | 0 | 0 | 2110791.0718 | 4.6566e-11 | 0 | 0 | 0 | 0 | 146859.9186 | 2780528.5204 | 0 | 0 | 0
10/13 16:00:00 | 1237375.683 | 0 | 0 | 0 | 0 | 0 | 0 | 665455.2147 | 1332835.3889 | 27993.6 | 0 | 0 | 0 | 0 | 0 | 0 | 0 | 0 | 0 | 0 | 0 | 0 | 2746352.2453 | 0 | 0 | 0 | 0 | 0 | 195798.259 | 3263659.8867 | 0 | 0 | 0
10/13 17:00:00 | 1320238.3912 | 0 | 0 | 0 | 0 | 0 | 0 | 737523.9093 | 1646258.0261 | 117993.6 | 0 | 0 | 0 | 0 | 0 | 0 | 0 | 0 | 0 | 0 | 0 | 0 | 2960031.83 | 0 | 0 | 0 | 0 | 112040.2347 | 258744.638 | 3822013.9266 | 0 | 0 | 0
10/13 18:00:00 | 1025510.7332 | 0 | 0 | 0 | 1420935.5647 | 0 | 0 | 916059.5858 | 1441699.8979 | 45993.6 | 0 | 0 | 0 | 0 | 0 | 0 | 0 | 0 | 0 | 0 | 0 | 0 | 2363056.4765 | 4.6566e-11 | 0 | 0 | 0 | 699461.5639 | 307727.8759 | 4850199.3816 | 0 | 0 | 0
10/13 19:00:00 | 424328.287 | 0 | 0 | 0 | 1999368.2182 | 0 | 0 | 1204786.3947 | 3178342.6399 | 27993.6 | 0 | 0 | 0 | 0 | 0 | 0 | 0 | 0 | 0 | 0 | 0 | 0 | 993709.2172 | 0 | 0 | 0 | 0 | 3028392.0721 | 293719.8372 | 6834819.1399 | 0 | 0 | 0
10/13 20:00:00 | 93751.6193 | 0 | 0 | 0 | 5712296.99 | 0 | 0 | 1471729.0109 | 2482390.9968 | 27993.6 | 0 | 0 | 0 | 0 | 0 | 0 | 0 | 0 | 0 | 0 | 0 | 0 | 223442.9975 | 0 | 0 | 0 | 0 | 4836669.5299 | 265748.6574 | 9788162.2171 | 0 | 0 | 0
10/13 21:00:00 | 0 | 0 | 0 | 0 | 0 | 0 | 0 | 1520911.3584 | 971015.3128 | 27993.6 | 0 | 0 | 0 | 0 | 0 | 0 | 0 | 0 | 0 | 0 | 0 | 0 | 0 | 0 | 0 | 0 | 0 | 0 | 216810.317 | 2519920.2712 | 0 | 0 | 0
10/13 22:00:00 | 0 | 0 | 0 | 0 | 0 | 0 | 0 | 971712.579 | 793816.9645 | 27993.6 | 0 | 0 | 0 | 0 | 0 | 0 | 0 | 0 | 0 | 0 | 0 | 0 | 0 | 0 | 0 | 0 | 0 | 587814.9685 | 188839.1372 | 1793523.1435 | 0 | 0 | 0
10/13 23:00:00 | 0 | 0 | 0 | 0 | 1418931.3684 | 0 | 0 | 422932.9474 | 512798.3648 | 27993.6 | 0 | 0 | 0 | 0 | 0 | 0 | 0 | 0 | 0 | 0 | 0 | 0 | 0 | 0 | 0 | 0 | 0 | 0 | 104880.7 | 2382656.2806 | 0 | 0 | 0
10/13 24:00:00 | 0 | 394575.6591 | 0 | 1048.7293 | 0 | 0 | 0 | 210004.2584 | 317795.1861 | 27993.6 | 0 | 0 | 0 | 0 | 0 | 0 | 0 | 0 | 0 | 374455.7279 | 0 | 20119.9312 | 0 | -39.1232 | 0 | 0 | 39.1232 | 0 | 27971.1799 | 951417.433 | 0 | 0 | 0
10/14 01:00:00 | 0 | 2883027.67 | 0 | 12945.5036 | 0 | 0 | 0 | 126002.5551 | 252058.8952 | 27993.6 | 0 | 0 | 0 | 0 | 0 | 0 | 0 | 0 | 0 | 2634369.823 | 0 | 248657.847 | 0 | -303.6099 | 0 | 0 | 303.6099 | 0 | 14008.0387 | 3302028.2238 | 0 | 0 | 0
10/14 02:00:00 | 0 | 4756614.1193 | 0 | 23873.1808 | 0 | 0 | 0 | 84001.7034 | 212250.9579 | 27993.6 | 0 | 0 | 0 | 0 | 0 | 0 | 0 | 0 | 0 | 4298884.9297 | 0 | 457729.1895 | 0 | -161.58 | 0 | 0 | 161.58 | 0 | 3502.0097 | 5104733.5613 | 0 | 0 | 0
10/14 03:00:00 | 0 | 6113638.3832 | 0 | 31214.9009 | 0 | 0 | 0 | 84001.7034 | 188457.7637 | 27993.6 | 0 | 0 | 0 | 0 | 0 | 0 | 0 | 0 | 0 | 5517557.8522 | 0 | 596080.531 | 0 | -137.9903 | 0 | 0 | 137.9903 | 0 | 3502.0097 | 6445306.3512 | 0 | 0 | 0
10/14 04:00:00 | 0 | 7398229.1661 | 0 | 37958.542 | 0 | 0 | 0 | 89805.6324 | 220303.9466 | 27993.6 | 0 | 0 | 0 | 0 | 0 | 0 | 0 | 0 | 0 | 6672149.7495 | 0 | 726079.4166 | 0 | -232.2759 | 0 | 0 | 232.2759 | 0 | 14008.0387 | 7774290.8871 | 0 | 0 | 0
10/14 05:00:00 | 0 | 8256345.931 | 0 | 43303.9034 | 0 | 0 | 0 | 238375.7422 | 261469.2543 | 27993.6 | 0 | 0 | 0 | 0 | 0 | 0 | 0 | 0 | 0 | 7425534.5282 | 0 | 830811.4028 | 0 | -334.085 | 0 | 0 | 334.085 | 0 | 97921.5783 | 8827488.4309 | 0 | 0 | 0
10/14 06:00:00 | 0 | 8501452.4137 | 0 | 43747.1133 | 9835505.9747 | 0 | 0 | 559640.4398 | 443228.0613 | 117993.6 | 0 | 0 | 0 | 0 | 0 | 0 | 0 | 0 | 0 | 7659699.2771 | 0 | 841753.1366 | 0 | -512.4795 | 0 | 0 | 512.4795 | 8840296.9704 | 335699.0558 | 19501567.6027 | 0 | 0 | 0
10/14 07:00:00 | 0 | 8283669.8676 | 0 | 45344.5566 | 0 | 0 | 0 | 708210.5497 | 700438.5624 | 45993.6 | 0 | 0 | 0 | 0 | 0 | 0 | 0 | 0 | 0 | 7409459.7607 | 0 | 874210.1069 | 0 | -375.8819 | 0 | 0 | 375.8819 | 0 | 356666.2163 | 9783657.1363 | 0 | 0 | 0
10/14 08:00:00 | 0 | 6412865.9064 | 0 | 36949.1169 | 1955773.9206 | 0 | 0 | 725418.0683 | 884270.9666 | 27993.6 | 0 | 0 | 0 | 0 | 0 | 0 | 0 | 0 | 0 | 5700701.6969 | 0 | 712164.2096 | 0 | -191.8741 | 0 | 0 | 191.8741 | 1969291.3557 | 342658.1776 | 10043271.5789 | 0 | 0 | 0
10/14 09:00:00 | 0 | 1722971.6845 | 0 | 13495.2014 | 8603798.7032 | 0 | 0 | 719228.2088 | 1093070.6324 | 27993.6 | 0 | 0 | 0 | 0 | 0 | 0 | 0 | 0 | 0 | 1591509.8546 | 0 | 274634.7329 | 0 | -115.542 | 0 | 0 | 80.0502 | 7730475.4566 | 300723.8566 | 12180558.0303 | 0 | 0 | 0
10/14 10:00:00 | 0 | 78972.7742 | 0 | 418.3346 | 0 | 0 | 0 | 698193.2013 | 1156121.8544 | 27993.6 | 0 | 0 | 0 | 0 | 0 | 0 | 0 | 0 | 0 | 141876.069 | 0 | 16069.4793 | 0 | -34.8047 | 0 | 0 | 17.4024 | 0 | 272752.6767 | 1961699.7644 | 0 | 0 | 0
10/14 11:00:00 | 0 | 0 | 0 | 0 | 0 | 0 | 0 | 669049.7686 | 1228546.3113 | 27993.6 | 0 | 0 | 0 | 0 | 0 | 0 | 0 | 0 | 0 | 0 | 0 | 0 | 0 | 0 | 0 | 0 | 0 | 0 | 216810.317 | 1925589.6799 | 0 | 0 | 0
10/14 12:00:00 | 0 | 0 | 0 | 0 | 0 | 0 | 0 | 648014.761 | 1204532.6897 | 27993.6 | 0 | 0 | 0 | 0 | 0 | 0 | 0 | 0 | 0 | 0 | 0 | 0 | 0 | 0 | 0 | 0 | 0 | 244427.77 | 188839.1372 | 1880541.0508 | 0 | 0 | 0
10/14 13:00:00 | 131582.5539 | 0 | 0 | 0 | 11802425.6527 | 0 | 0 | 641824.9016 | 1076468.8557 | 27993.6 | 0 | 0 | 0 | 0 | 0 | 0 | 0 | 0 | 0 | 0 | 0 | 0 | 467977.2373 | 32384.7421 | 0 | 0 | 0 | 18638591.6915 | 167827.0791 | 13680295.5639 | 0 | 0 | 0
10/14 14:00:00 | 0 | 0 | 0 | 0 | 7735431.2037 | 0 | 0 | 641641.3261 | 1036127.9949 | 27993.6 | 0 | 0 | 0 | 0 | 0 | 0 | 0 | 0 | 0 | 0 | 0 | 0 | 0 | 0 | 0 | 0 | 0 | 40803.8423 | 167827.0791 | 9441194.1247 | 0 | 0 | 0
10/14 15:00:00 | 83021.52 | 0 | 0 | 0 | 5870779.9121 | 0 | 0 | 645594.0069 | 1002374.5321 | 27993.6 | 0 | 0 | 0 | 0 | 0 | 0 | 0 | 0 | 0 | 0 | 0 | 0 | 190980.1017 | 14489.0679 | 0 | 0 | 0 | 5890829.4241 | 146859.9186 | 7629763.5711 | 0 | 0 | 0
10/14 16:00:00 | 226119.6233 | 0 | 0 | 0 | 2704084.6218 | 0 | 0 | 665455.2147 | 1211116.1007 | 27993.6 | 0 | 0 | 0 | 0 | 0 | 0 | 0 | 0 | 0 | 0 | 0 | 0 | 525914.3156 | 40905.127 | 0 | 0 | 0 | 2840830.4902 | 195798.259 | 4834769.1605 | 0 | 0 | 0
10/14 17:00:00 | 301604.5856 | 0 | 0 | 0 | 1835781.7202 | 0 | 0 | 737523.9093 | 1526751.8159 | 117993.6 | 0 | 0 | 0 | 0 | 0 | 0 | 0 | 0 | 0 | 0 | 0 | 0 | 704497.4497 | 56404.2571 | 0 | 0 | 0 | 1344948.2963 | 258744.638 | 4519655.6309 | 0 | 0 | 0
10/14 18:00:00 | 282567.7656 | 0 | 0 | 0 | 3195620.1088 | 0 | 0 | 916059.5858 | 1328832.9215 | 45993.6 | 0 | 0 | 0 | 0 | 0 | 0 | 0 | 0 | 0 | 0 | 0 | 0 | 677586.0507 | 58473.9732 | 0 | 0 | 0 | 3732178.62 | 307727.8759 | 5769073.9817 | 0 | 0 | 0
10/14 19:00:00 | 1086.3738 | 0 | 0 | 0 | 1934080.7897 | 0 | 0 | 1204786.3947 | 1603029.2655 | 27993.6 | 0 | 0 | 0 | 0 | 0 | 0 | 0 | 0 | 0 | 0 | 0 | 0 | 2648.1914 | 244.613 | 0 | 0 | 0 | 865279.6047 | 293719.8372 | 4770976.4237 | 0 | 0 | 0
10/14 20:00:00 | 0 | 0 | 0 | 0 | 4249871.0348 | 0 | 0 | 1471729.0109 | 3757546.8373 | 27993.6 | 0 | 0 | 0 | 0 | 0 | 0 | 0 | 0 | 0 | 0 | 0 | 0 | 0 | 0 | 0 | 0 | 0 | 4666101.0937 | 265748.6574 | 9507140.483 | 0 | 0 | 0
10/14 21:00:00 | 0 | 0 | 0 | 0 | 0 | 0 | 0 | 1520911.3584 | 851509.1026 | 27993.6 | 0 | 0 | 0 | 0 | 0 | 0 | 0 | 0 | 0 | 0 | 0 | 0 | 0 | 0 | 0 | 0 | 0 | 0 | 216810.317 | 2400414.061 | 0 | 0 | 0
10/14 22:00:00 | 0 | 219530.9231 | 0 | 0 | 7872100.5979 | 0 | 0 | 971712.579 | 696441.534 | 27993.6 | 0 | 0 | 0 | 0 | 0 | 0 | 0 | 0 | 0 | 439061.8462 | 0 | 0 | 0 | 0 | 0 | 0 | 0 | 6954949.6581 | 188839.1372 | 9787779.234 | 0 | 0 | 0
10/14 23:00:00 | 0 | 4013358.1091 | 0 | 18050.4633 | 0 | 0 | 0 | 422932.9474 | 459684.4936 | 27993.6 | 0 | 0 | 0 | 0 | 0 | 0 | 0 | 0 | 0 | 3643240.2757 | 0 | 370117.8334 | 0 | -1587.3247 | 0 | 0 | 1587.3247 | 74081.4787 | 104880.7 | 4942019.6134 | 0 | 0 | 0
10/14 24:00:00 | 0 | 6736556.562 | 0 | 33088.1323 | 0 | 0 | 0 | 210004.2584 | 295664.4064 | 27993.6 | 0 | 0 | 0 | 0 | 0 | 0 | 0 | 0 | 0 | 6097151.6192 | 0 | 639404.9428 | 0 | -289.2127 | 0 | 0 | 289.2127 | 217885.7718 | 27971.1799 | 7303306.9592 | 0 | 0 | 0
10/15 01:00:00 | 0 | 9288465.5928 | 0 | 47035.4897 | 0 | 0 | 0 | 126002.5551 | 252058.8952 | 27993.6 | 0 | 0 | 0 | 0 | 0 | 0 | 0 | 0 | 0 | 8377324.5143 | 0 | 911141.0785 | 0 | -62.3293 | 0 | 0 | 62.3293 | 0 | 14008.0387 | 9741556.1327 | 0 | 0 | 0
10/15 02:00:00 | 0 | 11055899.3629 | 0 | 57593.766 | 0 | 0 | 0 | 84001.7034 | 212250.9579 | 27993.6 | 0 | 0 | 0 | 0 | 0 | 0 | 0 | 0 | 0 | 9943211.2071 | 0 | 1112688.1559 | 0 | -53.479 | 0 | 0 | 53.479 | 0 | 3502.0097 | 11437739.3902 | 0 | 0 | 0
10/15 03:00:00 | 0 | 12462365.7279 | 0 | 64456.4114 | 0 | 0 | 0 | 84001.7034 | 188457.7637 | 27993.6 | 0 | 0 | 0 | 0 | 0 | 0 | 0 | 0 | 0 | 11216818.5518 | 0 | 1245547.176 | 0 | -56.6866 | 0 | 0 | 56.6866 | 0 | 3502.0097 | 12827275.2063 | 0 | 0 | 0
10/15 04:00:00 | 0 | 13574162.4214 | 0 | 71393.8912 | 0 | 0 | 0 | 89805.6324 | 220303.9466 | 27993.6 | 0 | 0 | 0 | 0 | 0 | 0 | 0 | 0 | 0 | 12193217.9344 | 0 | 1380944.487 | 0 | -51.001 | 0 | 0 | 51.001 | 0 | 14008.0387 | 13983659.4916 | 0 | 0 | 0
10/15 05:00:00 | 0 | 13864788.833 | 0 | 73208.8087 | 1473748.9635 | 0 | 0 | 238375.7422 | 273510.916 | 27993.6 | 0 | 0 | 0 | 0 | 0 | 0 | 0 | 0 | 0 | 12450110.9522 | 0 | 1414677.8808 | 0 | -33.5012 | 0 | 0 | 33.5012 | 347800.3692 | 97921.5783 | 15951626.8634 | 0 | 0 | 0
10/15 06:00:00 | 0 | 15661899.8724 | 0 | 81362.3073 | 1907909.052 | 0 | 0 | 559640.4398 | 683967.851 | 117993.6 | 0 | 0 | 0 | 0 | 0 | 0 | 0 | 0 | 0 | 14090280.0538 | 0 | 1571619.8186 | 0 | -17.6298 | 0 | 0 | 17.6298 | 1378080.1888 | 335699.0558 | 19012773.1226 | 0 | 0 | 0
10/15 07:00:00 | 0 | 11204044.1552 | 0 | 69350.0928 | 5865478.985 | 0 | 0 | 708210.5497 | 1400871.891 | 45993.6 | 0 | 0 | 0 | 0 | 0 | 0 | 0 | 0 | 0 | 9865079.4972 | 0 | 1338964.658 | 0 | -13.3042 | 0 | 0 | 13.3042 | 15620009.824 | 356666.2163 | 19293949.2737 | 0 | 0 | 0
10/15 08:00:00 | 0 | 10685049.806 | 0 | 56258.2782 | 10103235.2398 | 0 | 0 | 725418.0683 | 884270.9666 | 27993.6 | 0 | 0 | 0 | 0 | 0 | 0 | 0 | 0 | 0 | 9927547.3571 | 0 | 1028457.0626 | 0 | -19.4814 | 0 | 0 | 18.6689 | 13525.169 | 342658.1776 | 22482225.9589 | 0 | 0 | 0
10/15 09:00:00 | 0 | 3452024.4297 | 0 | 24583.4064 | 6094340.3647 | 0 | 0 | 719228.2088 | 1440162.5588 | 27993.6 | 0 | 0 | 0 | 0 | 0 | 0 | 0 | 0 | 0 | 3607811.1394 | 0 | 562293.1463 | 0 | -4.2425 | 0 | 0 | 2.1147 | 6359261.9725 | 300723.8566 | 11758332.5685 | 0 | 0 | 0
10/15 10:00:00 | 0 | 169480.4639 | 0 | 1374.3766 | 1418818.1321 | 0 | 0 | 698193.2013 | 1156121.8544 | 27993.6 | 0 | 0 | 0 | 0 | 0 | 0 | 0 | 0 | 0 | 122278.2762 | 0 | 44007.1137 | 0 | 0 | 0 | 0 | 0 | 764607.3638 | 272752.6767 | 3471981.6283 | 0 | 0 | 0
10/15 11:00:00 | 0 | 0 | 0 | 0 | 3332458.316 | 0 | 0 | 669049.7686 | 1228546.3113 | 27993.6 | 0 | 0 | 0 | 0 | 0 | 0 | 0 | 0 | 0 | 0 | 0 | 0 | 0 | 0 | 0 | 0 | 0 | 3075928.0229 | 216810.317 | 5258047.9959 | 0 | 0 | 0
10/15 12:00:00 | 12455.4611 | 0 | 0 | 0 | 209933.3082 | 0 | 0 | 648014.761 | 1204532.6897 | 27993.6 | 0 | 0 | 0 | 0 | 0 | 0 | 0 | 0 | 0 | 0 | 0 | 0 | 53593.7935 | 5112.2669 | 0 | 0 | 0 | 1318768.8135 | 188839.1372 | 2102929.8201 | 0 | 0 | 0
10/15 13:00:00 | 249749.7808 | 0 | 0 | 0 | 1287800.95 | 0 | 0 | 641824.9016 | 1076468.8557 | 27993.6 | 0 | 0 | 0 | 0 | 0 | 0 | 0 | 0 | 0 | 0 | 0 | 0 | 531602.0722 | 47909.0307 | 0 | 0 | 0 | 1077292.547 | 167827.0791 | 3283838.0881 | 0 | 0 | 0
10/15 14:00:00 | 660150.5253 | 0 | 0 | 0 | 10338977.3939 | 0 | 0 | 641641.3261 | 1036127.9949 | 27993.6 | 0 | 0 | 0 | 0 | 0 | 0 | 0 | 0 | 0 | 0 | 0 | 0 | 1439208.829 | 124600.7426 | 0 | 0 | 0 | 9063069.4466 | 167827.0791 | 12704890.8402 | 0 | 0 | 0
10/15 15:00:00 | 842324.0862 | 0 | 0 | 0 | 0 | 0 | 0 | 645594.0069 | 1002374.5321 | 27993.6 | 0 | 0 | 0 | 0 | 0 | 0 | 0 | 0 | 0 | 0 | 0 | 0 | 1847495.3492 | 154360.9797 | 0 | 0 | 0 | 0 | 146859.9186 | 2518286.2252 | 0 | 0 | 0
10/15 16:00:00 | 988442.8589 | 0 | 0 | 0 | 0 | 0 | 0 | 665455.2147 | 1211116.1007 | 27993.6 | 0 | 0 | 0 | 0 | 0 | 0 | 0 | 0 | 0 | 0 | 0 | 0 | 2204194.6542 | 177448.858 | 0 | 0 | 0 | 182997.3099 | 195798.259 | 2893007.7743 | 0 | 0 | 0
10/15 17:00:00 | 910910.1286 | 0 | 0 | 0 | 0 | 0 | 0 | 737523.9093 | 1526751.8159 | 117993.6 | 0 | 0 | 0 | 0 | 0 | 0 | 0 | 0 | 0 | 0 | 0 | 0 | 2031137.3789 | 156799.3054 | 0 | 0 | 0 | 623381.6823 | 258744.638 | 3293179.4538 | 0 | 0 | 0
10/15 18:00:00 | 602860.4647 | 0 | 0 | 0 | 1588156.3261 | 0 | 0 | 916059.5858 | 1328832.9215 | 45993.6 | 0 | 0 | 0 | 0 | 0 | 0 | 0 | 0 | 0 | 0 | 0 | 0 | 1381061.3919 | 112523.5414 | 0 | 0 | 0 | 350476.7972 | 307727.8759 | 4481902.8981 | 0 | 0 | 0
10/15 19:00:00 | 182520.4483 | 0 | 0 | 0 | 0 | 0 | 0 | 1204786.3947 | 1016591.0499 | 27993.6 | 0 | 0 | 0 | 0 | 0 | 0 | 0 | 0 | 0 | 0 | 0 | 0 | 420880.1613 | 36194.028 | 0 | 0 | 0 | 283246.5719 | 293719.8372 | 2431891.4929 | 0 | 0 | 0
10/15 20:00:00 | 18296.492 | 0 | 0 | 0 | 2378815.7253 | 0 | 0 | 1471729.0109 | 889060.1394 | 27993.6 | 0 | 0 | 0 | 0 | 0 | 0 | 0 | 0 | 0 | 0 | 0 | 0 | 41477.3149 | 3523.2331 | 0 | 0 | 0 | 1718973.2988 | 265748.6574 | 4785894.9678 | 0 | 0 | 0
10/15 21:00:00 | 0 | 0 | 0 | 0 | 0 | 0 | 0 | 1520911.3584 | 851509.1026 | 27993.6 | 0 | 0 | 0 | 0 | 0 | 0 | 0 | 0 | 0 | 0 | 0 | 0 | 0 | 0 | 0 | 0 | 0 | 816322.4128 | 216810.317 | 2400414.061 | 0 | 0 | 0
10/15 22:00:00 | 0 | 0 | 0 | 0 | 0 | 0 | 0 | 971712.579 | 696441.534 | 27993.6 | 0 | 0 | 0 | 0 | 0 | 0 | 0 | 0 | 0 | 0 | 0 | 0 | 0 | 0 | 0 | 0 | 0 | 0 | 188839.1372 | 1696147.713 | 0 | 0 | 0
10/15 23:00:00 | 0 | 0 | 0 | 0 | 0 | 0 | 0 | 422932.9474 | 459684.4936 | 27993.6 | 0 | 0 | 0 | 0 | 0 | 0 | 0 | 0 | 0 | 0 | 0 | 0 | 0 | 0 | 0 | 0 | 0 | 0 | 104880.7 | 910611.041 | 0 | 0 | 0
10/15 24:00:00 | 0 | 0 | 0 | 0 | 1418614.9704 | 0 | 0 | 210004.2584 | 295664.4064 | 27993.6 | 0 | 0 | 0 | 0 | 0 | 0 | 0 | 0 | 0 | 0 | 0 | 0 | 0 | 0 | 0 | 0 | 0 | 0 | 27971.1799 | 1952277.2353 | 0 | 0 | 0
10/16 01:00:00 | 0 | 0 | 0 | 0 | 0 | 0 | 0 | 126002.5551 | 252058.8952 | 27993.6 | 0 | 0 | 0 | 0 | 0 | 0 | 0 | 0 | 0 | 0 | 0 | 0 | 0 | 0 | 0 | 0 | 0 | 0 | 14008.0387 | 406055.0502 | 0 | 0 | 0
10/16 02:00:00 | 0 | 162664.24 | 0 | 241.0791 | 0 | 0 | 0 | 84001.7034 | 212250.9579 | 27993.6 | 0 | 0 | 0 | 0 | 0 | 0 | 0 | 0 | 0 | 158093.509 | 0 | 4570.731 | 0 | 0 | 0 | 0 | 0 | 0 | 3502.0097 | 487151.5804 | 0 | 0 | 0
10/16 03:00:00 | 0 | 1356168.2695 | 0 | 6135.6711 | 0 | 0 | 0 | 84001.7034 | 188457.7637 | 27993.6 | 0 | 0 | 0 | 0 | 0 | 0 | 0 | 0 | 0 | 1239710.2663 | 0 | 116458.0031 | 0 | 0 | 0 | 0 | 0 | 0 | 3502.0097 | 1662757.0077 | 0 | 0 | 0
10/16 04:00:00 | 0 | 2911992.6176 | 0 | 13833.2002 | 0 | 0 | 0 | 89805.6324 | 220303.9466 | 27993.6 | 0 | 0 | 0 | 0 | 0 | 0 | 0 | 0 | 0 | 2648928.3301 | 0 | 263064.2875 | 0 | 0 | 0 | 0 | 0 | 0 | 14008.0387 | 3263928.9967 | 0 | 0 | 0
10/16 05:00:00 | 0 | 4123715.4857 | 0 | 21149.2995 | 0 | 0 | 0 | 238375.7422 | 261469.2543 | 27993.6 | 0 | 0 | 0 | 0 | 0 | 0 | 0 | 0 | 0 | 3720957.366 | 0 | 402758.1197 | 0 | -0.61124 | 0 | 0 | 0.61124 | 0 | 97921.5783 | 4672703.3817 | 0 | 0 | 0
10/16 06:00:00 | 0 | 6115413.874 | 0 | 30329.7252 | 0 | 0 | 0 | 559640.4398 | 443228.0613 | 117993.6 | 0 | 0 | 0 | 0 | 0 | 0 | 0 | 0 | 0 | 5536324.8476 | 0 | 579089.0264 | 0 | -44.3626 | 0 | 0 | 44.3626 | 0 | 335699.0558 | 7266605.7003 | 0 | 0 | 0
10/16 07:00:00 | 0 | 5215294.9404 | 0 | 29775.4569 | 3601373.9719 | 0 | 0 | 708210.5497 | 700438.5624 | 45993.6 | 0 | 0 | 0 | 0 | 0 | 0 | 0 | 0 | 0 | 4644030.6909 | 0 | 571264.2496 | 0 | -151.1288 | 0 | 0 | 151.1288 | 3479197.1868 | 356666.2163 | 10301087.0814 | 0 | 0 | 0
10/16 08:00:00 | 0 | 6086444.9965 | 0 | 30769.007 | 2340091.7713 | 0 | 0 | 725418.0683 | 884270.9666 | 27993.6 | 0 | 0 | 0 | 0 | 0 | 0 | 0 | 0 | 0 | 5496649.5979 | 0 | 589795.3986 | 0 | -149.8038 | 0 | 0 | 149.8038 | 1616355.2215 | 342658.1776 | 10094988.4098 | 0 | 0 | 0
10/16 09:00:00 | 0 | 4288686.2393 | 0 | 26668.1847 | 1419152.0464 | 0 | 0 | 719228.2088 | 1093070.6324 | 27993.6 | 0 | 0 | 0 | 0 | 0 | 0 | 0 | 0 | 0 | 3932855.4113 | 0 | 495704.2877 | 0 | -114.6422 | 0 | 0 | 103.6898 | 801785.1419 | 300723.8566 | 7574798.9116 | 0 | 0 | 0
10/16 10:00:00 | 0 | 557875.2976 | 0 | 4348.843 | 0 | 0 | 0 | 698193.2013 | 1156121.8544 | 27993.6 | 0 | 0 | 0 | 0 | 0 | 0 | 0 | 0 | 0 | 652441.419 | 0 | 131288.278 | 0 | -58.373 | 0 | 0 | 29.1865 | 0 | 272752.6767 | 2444532.7963 | 0 | 0 | 0
10/16 11:00:00 | 0 | 0 | 0 | 0 | 0 | 0 | 0 | 669049.7686 | 1228546.3113 | 27993.6 | 0 | 0 | 0 | 0 | 0 | 0 | 0 | 0 | 0 | 0 | 0 | 0 | 0 | 0 | 0 | 0 | 0 | 0 | 216810.317 | 1925589.6799 | 0 | 0 | 0
10/16 12:00:00 | 0 | 0 | 0 | 0 | 2264540.7227 | 0 | 0 | 648014.761 | 1204532.6897 | 27993.6 | 0 | 0 | 0 | 0 | 0 | 0 | 0 | 0 | 0 | 0 | 0 | 0 | 0 | 0 | 0 | 0 | 0 | 2037422.403 | 188839.1372 | 4145081.7735 | 0 | 0 | 0
10/16 13:00:00 | 0 | 0 | 0 | 0 | 0 | 0 | 0 | 641824.9016 | 1076468.8557 | 27993.6 | 0 | 0 | 0 | 0 | 0 | 0 | 0 | 0 | 0 | 0 | 0 | 0 | 0 | 0 | 0 | 0 | 0 | 0 | 167827.0791 | 1746287.3573 | 0 | 0 | 0
10/16 14:00:00 | 163172.9159 | 0 | 0 | 0 | 0 | 0 | 0 | 641641.3261 | 1036127.9949 | 27993.6 | 0 | 0 | 0 | 0 | 0 | 0 | 0 | 0 | 0 | 0 | 0 | 0 | 359995.8223 | 37924.9516 | 0 | 0 | 0 | 73907.3574 | 167827.0791 | 1868935.8369 | 0 | 0 | 0
10/16 15:00:00 | 463260.0914 | 0 | 0 | 0 | 0 | 0 | 0 | 645594.0069 | 1002374.5321 | 27993.6 | 0 | 0 | 0 | 0 | 0 | 0 | 0 | 0 | 0 | 0 | 0 | 0 | 1030238.1188 | 104658.5343 | 0 | 0 | 0 | 0 | 146859.9186 | 2139222.2303 | 0 | 0 | 0
10/16 16:00:00 | 773577.3196 | 0 | 0 | 0 | 1840243.3853 | 0 | 0 | 665455.2147 | 1211116.1007 | 27993.6 | 0 | 0 | 0 | 0 | 0 | 0 | 0 | 0 | 0 | 0 | 0 | 0 | 1758957.4623 | 176786.7469 | 0 | 0 | 0 | 904455.2874 | 195798.259 | 4518385.6203 | 0 | 0 | 0
10/16 17:00:00 | 830101.9157 | 0 | 0 | 0 | 0 | 0 | 0 | 737523.9093 | 1526751.8159 | 117993.6 | 0 | 0 | 0 | 0 | 0 | 0 | 0 | 0 | 0 | 0 | 0 | 0 | 1909682.5814 | 192025.1689 | 0 | 0 | 0 | 254477.662 | 258744.638 | 3212371.2409 | 0 | 0 | 0
10/16 18:00:00 | 634127.9103 | 0 | 0 | 0 | 1564141.0348 | 0 | 0 | 916059.5858 | 1328832.9215 | 45993.6 | 0 | 0 | 0 | 0 | 0 | 0 | 0 | 0 | 0 | 0 | 0 | 0 | 1499872.759 | 158739.0924 | 0 | 0 | 0 | 1057062.693 | 307727.8759 | 4489155.0524 | 0 | 0 | 0
10/16 19:00:00 | 152812.4087 | 0 | 0 | 0 | 0 | 0 | 0 | 1204786.3947 | 1016591.0499 | 27993.6 | 0 | 0 | 0 | 0 | 0 | 0 | 0 | 0 | 0 | 0 | 0 | 0 | 361391.2712 | 40224.5485 | 0 | 0 | 0 | 0 | 293719.8372 | 2402183.4534 | 0 | 0 | 0
10/16 20:00:00 | 978.8795 | 0 | 0 | 0 | 0 | 0 | 0 | 1471729.0109 | 889060.1394 | 27993.6 | 0 | 0 | 0 | 0 | 0 | 0 | 0 | 0 | 0 | 0 | 0 | 0 | 2290.4286 | 257.212 | 0 | 0 | 0 | 0 | 265748.6574 | 2389761.6299 | 0 | 0 | 0
10/16 21:00:00 | 0 | 0 | 0 | 0 | 0 | 0 | 0 | 1520911.3584 | 851509.1026 | 27993.6 | 0 | 0 | 0 | 0 | 0 | 0 | 0 | 0 | 0 | 0 | 0 | 0 | 0 | 0 | 0 | 0 | 0 | 0 | 216810.317 | 2400414.061 | 0 | 0 | 0
10/16 22:00:00 | 0 | 0 | 0 | 0 | 8047213.1229 | 0 | 0 | 971712.579 | 696441.534 | 27993.6 | 0 | 0 | 0 | 0 | 0 | 0 | 0 | 0 | 0 | 0 | 0 | 0 | 0 | 0 | 0 | 0 | 0 | 7409410.0687 | 188839.1372 | 9743360.8359 | 0 | 0 | 0
10/16 23:00:00 | 0 | 0 | 0 | 0 | 0 | 0 | 0 | 422932.9474 | 459684.4936 | 27993.6 | 0 | 0 | 0 | 0 | 0 | 0 | 0 | 0 | 0 | 0 | 0 | 0 | 0 | 0 | 0 | 0 | 0 | 0 | 104880.7 | 910611.041 | 0 | 0 | 0
10/16 24:00:00 | 0 | 0 | 0 | 0 | 0 | 0 | 0 | 210004.2584 | 295664.4064 | 27993.6 | 0 | 0 | 0 | 0 | 0 | 0 | 0 | 0 | 0 | 0 | 0 | 0 | 0 | 0 | 0 | 0 | 0 | 0 | 27971.1799 | 533662.2649 | 0 | 0 | 0
10/17 01:00:00 | 0 | 388810.2569 | 0 | 1189.4471 | 0 | 0 | 0 | 126002.5551 | 252058.8952 | 27993.6 | 0 | 0 | 0 | 0 | 0 | 0 | 0 | 0 | 0 | 366095.6624 | 0 | 22714.5945 | 0 | -93.0675 | 0 | 0 | 93.0675 | 351036.8783 | 14008.0387 | 796054.7542 | 0 | 0 | 0
10/17 02:00:00 | 0 | 2415754.0127 | 0 | 11034.087 | 0 | 0 | 0 | 84001.7034 | 212250.9579 | 27993.6 | 0 | 0 | 0 | 0 | 0 | 0 | 0 | 0 | 0 | 2205326.1348 | 0 | 210427.8778 | 0 | -618.2952 | 0 | 0 | 618.2952 | 0 | 3502.0097 | 2751034.361 | 0 | 0 | 0
10/17 03:00:00 | 0 | 3869110.9696 | 0 | 19202.7978 | 0 | 0 | 0 | 84001.7034 | 188457.7637 | 27993.6 | 0 | 0 | 0 | 0 | 0 | 0 | 0 | 0 | 0 | 3502990.9334 | 0 | 366120.0362 | 0 | -409.7254 | 0 | 0 | 409.7254 | 0 | 3502.0097 | 4188766.8344 | 0 | 0 | 0
10/17 04:00:00 | 0 | 4982552.3135 | 0 | 25636.1268 | 1327658.5153 | 0 | 0 | 89805.6324 | 220303.9466 | 27993.6 | 0 | 0 | 0 | 0 | 0 | 0 | 0 | 0 | 0 | 4493725.211 | 0 | 488827.1026 | 0 | -242.1721 | 0 | 0 | 242.1721 | 0 | 14008.0387 | 6673950.1346 | 0 | 0 | 0
10/17 05:00:00 | 0 | 5522262.1371 | 0 | 28861.8733 | 91295.7582 | 0 | 0 | 238375.7422 | 261469.2543 | 27993.6 | 0 | 0 | 0 | 0 | 0 | 0 | 0 | 0 | 0 | 4972683.2296 | 0 | 549578.9075 | 0 | -203.3742 | 0 | 0 | 203.3742 | 0 | 97921.5783 | 6170258.3651 | 0 | 0 | 0
10/17 06:00:00 | 0 | 6466304.5321 | 0 | 33642.5106 | 1696306.7068 | 0 | 0 | 559640.4398 | 443228.0613 | 117993.6 | 0 | 0 | 0 | 0 | 0 | 0 | 0 | 0 | 0 | 5826014.4988 | 0 | 640290.0333 | 0 | -253.3846 | 0 | 0 | 253.3846 | 1611005.7068 | 335699.0558 | 9317115.8507 | 0 | 0 | 0
10/17 07:00:00 | 0 | 5487412.9531 | 0 | 29917.1525 | 0 | 0 | 0 | 708210.5497 | 700438.5624 | 45993.6 | 0 | 0 | 0 | 0 | 0 | 0 | 0 | 0 | 0 | 4917594.8895 | 0 | 569818.0636 | 0 | -264.174 | 0 | 0 | 264.174 | 0 | 356666.2163 | 6971972.8177 | 0 | 0 | 0
10/17 08:00:00 | 0 | 4271625.2463 | 0 | 24370.1217 | 0 | 0 | 0 | 725418.0683 | 884270.9666 | 27993.6 | 0 | 0 | 0 | 0 | 0 | 0 | 0 | 0 | 0 | 3807667.9918 | 0 | 463957.2545 | 0 | -144.7431 | 0 | 0 | 144.7431 | 561256.8351 | 342658.1776 | 5933678.003 | 0 | 0 | 0
10/17 09:00:00 | 0 | 6617383.5159 | 0 | 30092.4583 | 0 | 0 | 0 | 719228.2088 | 1093070.6324 | 27993.6 | 0 | 0 | 0 | 0 | 0 | 0 | 0 | 0 | 0 | 6045953.8476 | 0 | 571429.6684 | 0 | -235.6393 | 0 | 0 | 235.6393 | 79836.2412 | 300723.8566 | 8487768.4155 | 0 | 0 | 0
10/17 10:00:00 | 0 | 6947646.0532 | 0 | 39862.6445 | 1419096.2627 | 0 | 0 | 698193.2013 | 1156121.8544 | 27993.6 | 0 | 0 | 0 | 0 | 0 | 0 | 0 | 0 | 0 | 6191759.7697 | 0 | 755886.2835 | 0 | -558.7021 | 0 | 0 | 558.7021 | 393963.936 | 272752.6767 | 10288913.616 | 0 | 0 | 0
10/17 11:00:00 | 0 | 3813533.5842 | 0 | 22847.5673 | 0 | 0 | 0 | 669049.7686 | 1228546.3113 | 27993.6 | 0 | 0 | 0 | 0 | 0 | 0 | 0 | 0 | 0 | 3377934.6174 | 0 | 435598.9668 | 0 | -236.3256 | 0 | 0 | 236.3256 | 0 | 216810.317 | 5761970.8315 | 0 | 0 | 0
10/17 12:00:00 | 0 | 1152072.0708 | 0 | 8342.6506 | 0 | 0 | 0 | 648014.761 | 1204532.6897 | 27993.6 | 0 | 0 | 0 | 0 | 0 | 0 | 0 | 0 | 0 | 1214548.8763 | 0 | 181468.9432 | 0 | -122.9485 | 0 | 0 | 78.2649 | 27280.5848 | 188839.1372 | 3040955.7722 | 0 | 0 | 0
10/17 13:00:00 | 0 | 0 | 0 | 107.8267 | 1827628.3827 | 0 | 0 | 641824.9016 | 1076468.8557 | 27993.6 | 0 | 0 | 0 | 0 | 0 | 0 | 0 | 0 | 0 | -4082.9566 | 0 | 4082.9566 | 0 | -1.3766 | 0 | 0 | 1.3766 | 807985.6734 | 167827.0791 | 3574023.5666 | 0 | 0 | 0
10/17 14:00:00 | 0 | 0 | 0 | 0 | 42989.5088 | 0 | 0 | 641641.3261 | 1036127.9949 | 27993.6 | 0 | 0 | 0 | 0 | 0 | 0 | 0 | 0 | 0 | 0 | 0 | 0 | 0 | 0 | 0 | 0 | 0 | 0 | 167827.0791 | 1748752.4298 | 0 | 0 | 0
10/17 15:00:00 | 0 | 0 | 0 | 0 | 0 | 0 | 0 | 645594.0069 | 1002374.5321 | 27993.6 | 0 | 0 | 0 | 0 | 0 | 0 | 0 | 0 | 0 | 0 | 0 | 0 | 0 | 0 | 0 | 0 | 0 | 0 | 146859.9186 | 1675962.139 | 0 | 0 | 0
10/17 16:00:00 | 0 | 0 | 0 | 0 | 1640275.7591 | 0 | 0 | 665455.2147 | 1435034.1292 | 27993.6 | 0 | 0 | 0 | 0 | 0 | 0 | 0 | 0 | 0 | 0 | 0 | 0 | 0 | 0 | 0 | 0 | 0 | 1339647.1331 | 195798.259 | 3768758.703 | 0 | 0 | 0
10/17 17:00:00 | 0 | 0 | 0 | 0 | 1985526.1483 | 0 | 0 | 737523.9093 | 1576756.65 | 117993.6 | 0 | 0 | 0 | 0 | 0 | 0 | 0 | 0 | 0 | 0 | 0 | 0 | 0 | 0 | 0 | 0 | 0 | 2343873.2646 | 258744.638 | 4417800.3076 | 0 | 0 | 0
10/17 18:00:00 | 0 | 0 | 0 | 0 | 2780271.7599 | 0 | 0 | 916059.5858 | 1677670.9453 | 45993.6 | 0 | 0 | 0 | 0 | 0 | 0 | 0 | 0 | 0 | 0 | 0 | 0 | 0 | 0 | 0 | 0 | 0 | 2850552.8332 | 307727.8759 | 5419995.8911 | 0 | 0 | 0
10/17 19:00:00 | 0 | 0 | 0 | 0 | 1526896.5805 | 0 | 0 | 1204786.3947 | 1016591.0499 | 27993.6 | 0 | 0 | 0 | 0 | 0 | 0 | 0 | 0 | 0 | 0 | 0 | 0 | 0 | 0 | 0 | 0 | 0 | 529963.8894 | 293719.8372 | 3776267.6251 | 0 | 0 | 0
10/17 20:00:00 | 0 | 2023591.5615 | 0 | 7388.3422 | 0 | 0 | 0 | 1471729.0109 | 889060.1394 | 27993.6 | 0 | 0 | 0 | 0 | 0 | 0 | 0 | 0 | 0 | 1880049.7661 | 0 | 143541.7954 | 0 | 0 | 0 | 0 | 0 | 0 | 265748.6574 | 4419762.6541 | 0 | 0 | 0
10/17 21:00:00 | 0 | 5784673.3504 | 0 | 31069.805 | 1934135.7284 | 0 | 0 | 1520911.3584 | 851509.1026 | 27993.6 | 0 | 0 | 0 | 0 | 0 | 0 | 0 | 0 | 0 | 5346432.5245 | 0 | 560363.3143 | 0 | 0 | 0 | 0 | 0 | 2387047.8368 | 216810.317 | 10150292.9447 | 0 | 0 | 0
10/17 22:00:00 | 0 | 10678613.101 | 0 | 48660.9164 | 1060096.5914 | 0 | 0 | 971712.579 | 696441.534 | 27993.6 | 0 | 0 | 0 | 0 | 0 | 0 | 0 | 0 | 0 | 9672228.0349 | 0 | 1006385.0661 | 0 | 0 | 0 | 0 | 0 | 512713.5396 | 188839.1372 | 13483518.3217 | 0 | 0 | 0
10/17 23:00:00 | 0 | 13297772.2522 | 0 | 68357.4493 | 3554195.962 | 0 | 0 | 422932.9474 | 2400375.8236 | 27993.6 | 0 | 0 | 0 | 0 | 0 | 0 | 0 | 0 | 0 | 11963787.947 | 0 | 1333984.3052 | 0 | 0 | 0 | 0 | 0 | 3326104.4031 | 104880.7 | 19771628.0345 | 0 | 0 | 0
10/17 24:00:00 | 0 | 16686559.7847 | 0 | 85611.0754 | 0 | 0 | 0 | 210004.2584 | 295664.4064 | 27993.6 | 0 | 0 | 0 | 0 | 0 | 0 | 0 | 0 | 0 | 15011337.6401 | 0 | 1675222.1445 | 0 | 0 | 0 | 0 | 0 | 0 | 27971.1799 | 17305833.125 | 0 | 0 | 0
10/18 01:00:00 | 0 | 18766390.5913 | 0 | 97976.3641 | 0 | 0 | 0 | 126002.5551 | 252058.8952 | 27993.6 | 0 | 0 | 0 | 0 | 0 | 0 | 0 | 0 | 0 | 16841186.8061 | 0 | 1925203.7852 | 0 | 0 | 0 | 0 | 0 | 0 | 14008.0387 | 19270422.0057 | 0 | 0 | 0
10/18 02:00:00 | 0 | 19966465.1037 | 0 | 104851.426 | 0 | 0 | 0 | 84001.7034 | 212250.9579 | 27993.6 | 263573.5138 | 0 | 0 | 0 | 0 | 0 | 0 | 0 | 0 | 17906085.995 | 0 | 2060379.1087 | 0 | 0 | 0 | 0 | 0 | 0 | 3502.0097 | 20659136.3048 | 0 | 0 | 0
10/18 03:00:00 | 0 | 21012518.2272 | 0 | 110418.555 | 0 | 0 | 0 | 84001.7034 | 188457.7637 | 27993.6 | 263573.5138 | 0 | 0 | 0 | 0 | 0 | 0 | 0 | 0 | 18837534.4957 | 0 | 2174983.7315 | 0 | 0 | 0 | 0 | 0 | 0 | 3502.0097 | 21686963.3631 | 0 | 0 | 0
10/18 04:00:00 | 0 | 22069892.5533 | 0 | 115985.4092 | 1420830.8747 | 0 | 0 | 89805.6324 | 220303.9466 | 27993.6 | 0 | 0 | 0 | 0 | 0 | 0 | 0 | 0 | 0 | 19778649.7102 | 0 | 2291242.843 | 0 | 0 | 0 | 0 | 0 | 0 | 14008.0387 | 23944812.016 | 0 | 0 | 0
10/18 05:00:00 | 0 | 22465333.9969 | 0 | 118890.6223 | 0 | 0 | 0 | 238375.7422 | 261469.2543 | 27993.6 | 85940.0788 | 0 | 0 | 0 | 0 | 0 | 0 | 0 | 0 | 20109977.9538 | 0 | 2355356.0431 | 0 | 0 | 0 | 0 | 0 | 0 | 97921.5783 | 23198003.2945 | 0 | 0 | 0
10/18 06:00:00 | 0 | 26253413.3026 | 0 | 136095.9423 | 1559373.9229 | 0 | 0 | 559640.4398 | 443228.0613 | 117993.6 | 85940.0788 | 0 | 0 | 0 | 0 | 0 | 0 | 0 | 0 | 23555104.8484 | 0 | 2698308.4542 | 0 | 0 | 0 | 0 | 0 | 1926609.3313 | 335699.0558 | 29155685.3477 | 0 | 0 | 0
10/18 07:00:00 | 0 | 21289585.1475 | 0 | 119967.4847 | 6720077.7036 | 0 | 0 | 708210.5497 | 700438.5624 | 45993.6 | 0 | 0 | 0 | 0 | 0 | 0 | 0 | 0 | 0 | 18903237.937 | 0 | 2386347.2105 | 0 | 0 | 0 | 0 | 0 | 11348267.477 | 356666.2163 | 29584273.0479 | 0 | 0 | 0
10/18 08:00:00 | 0 | 17331312.2738 | 0 | 100303.6887 | 19801132.56 | 0 | 0 | 725418.0683 | 884270.9666 | 27993.6 | 0 | 0 | 0 | 0 | 0 | 0 | 0 | 0 | 0 | 15782753.1822 | 0 | 1889195.067 | 0 | -381.5756 | 0 | 0 | 370.4923 | 16163542.3539 | 342658.1776 | 38870431.1574 | 0 | 0 | 0
10/18 09:00:00 | 0 | 10761471.0325 | 0 | 62764.3978 | 10740879.9764 | 0 | 0 | 719228.2088 | 1093070.6324 | 27993.6 | 0 | 0 | 0 | 0 | 0 | 0 | 0 | 0 | 0 | 9797274.346 | 0 | 1369685.1411 | 0 | -206.6806 | 0 | 0 | 87.0271 | 10251807.4758 | 300723.8566 | 23405407.8479 | 0 | 0 | 0
10/18 10:00:00 | 0 | 7286455.5803 | 0 | 38360.0031 | 7277047.1152 | 0 | 0 | 698193.2013 | 1156121.8544 | 27993.6 | 0 | 0 | 0 | 0 | 0 | 0 | 0 | 0 | 0 | 6363782.2342 | 0 | 727189.2193 | 0 | -85.8722 | 0 | 0 | 35.3649 | 5283849.1031 | 272752.6767 | 16484171.3543 | 0 | 0 | 0
10/18 11:00:00 | 0 | 2282816.1046 | 0 | 13091.7118 | 0 | 0 | 0 | 669049.7686 | 1228546.3113 | 27993.6 | 0 | 0 | 0 | 0 | 0 | 0 | 0 | 0 | 0 | 2252816.047 | 0 | 344099.6025 | 0 | 0 | 0 | 0 | 0 | 279603.8686 | 216810.317 | 4221497.4963 | 0 | 0 | 0
10/18 12:00:00 | 0 | 214565.4625 | 0 | 2331.4701 | 0 | 0 | 0 | 648014.761 | 1204532.6897 | 27993.6 | 0 | 0 | 0 | 0 | 0 | 0 | 0 | 0 | 0 | 259911.0985 | 0 | 61657.4753 | 0 | 0 | 0 | 0 | 0 | 0 | 188839.1372 | 2097437.9835 | 0 | 0 | 0
10/18 13:00:00 | 0 | 0 | 0 | 0 | 0 | 0 | 0 | 641824.9016 | 1076468.8557 | 27993.6 | 0 | 0 | 0 | 0 | 0 | 0 | 0 | 0 | 0 | 0 | 0 | 0 | 0 | 0 | 0 | 0 | 0 | 221990.4019 | 167827.0791 | 1746287.3573 | 0 | 0 | 0
10/18 14:00:00 | 0 | 0 | 0 | 0 | 0 | 0 | 0 | 641641.3261 | 1036127.9949 | 27993.6 | 0 | 0 | 0 | 0 | 0 | 0 | 0 | 0 | 0 | 0 | 0 | 0 | 0 | 0 | 0 | 0 | 0 | 170823.694 | 167827.0791 | 1705762.921 | 0 | 0 | 0
10/18 15:00:00 | 0 | 0 | 0 | 0 | 1417664.5876 | 0 | 0 | 645594.0069 | 1002374.5321 | 27993.6 | 0 | 0 | 0 | 0 | 0 | 0 | 0 | 0 | 0 | 0 | 0 | 0 | 0 | 0 | 0 | 0 | 0 | 296928.7787 | 146859.9186 | 3093626.7266 | 0 | 0 | 0
10/18 16:00:00 | 0 | 0 | 0 | 0 | 2690976.9671 | 0 | 0 | 665455.2147 | 1211116.1007 | 27993.6 | 0 | 0 | 0 | 0 | 0 | 0 | 0 | 0 | 0 | 0 | 0 | 0 | 0 | 0 | 0 | 0 | 0 | 2209032.568 | 195798.259 | 4595541.8825 | 0 | 0 | 0
10/18 17:00:00 | 0 | 0 | 0 | 0 | 0 | 0 | 0 | 737523.9093 | 1526751.8159 | 117993.6 | 0 | 0 | 0 | 0 | 0 | 0 | 0 | 0 | 0 | 0 | 0 | 0 | 0 | 0 | 0 | 0 | 0 | 0 | 258744.638 | 2382269.3252 | 0 | 0 | 0
10/18 18:00:00 | 0 | 0 | 0 | 0 | 0 | 0 | 0 | 916059.5858 | 1328832.9215 | 45993.6 | 0 | 0 | 0 | 0 | 0 | 0 | 0 | 0 | 0 | 0 | 0 | 0 | 0 | 0 | 0 | 0 | 0 | 2417.367 | 307727.8759 | 2290886.1073 | 0 | 0 | 0
10/18 19:00:00 | 0 | 0 | 0 | 0 | 0 | 0 | 0 | 1204786.3947 | 1016591.0499 | 27993.6 | 0 | 0 | 0 | 0 | 0 | 0 | 0 | 0 | 0 | 0 | 0 | 0 | 0 | 0 | 0 | 0 | 0 | 0 | 293719.8372 | 2249371.0446 | 0 | 0 | 0
10/18 20:00:00 | 0 | 2514353.733 | 0 | 11545.2341 | 0 | 0 | 0 | 1471729.0109 | 889060.1394 | 27993.6 | 0 | 0 | 0 | 0 | 0 | 0 | 0 | 0 | 0 | 1939907.6561 | 0 | 148470.1066 | 0 | 0 | 0 | 0 | 0 | 259459.5903 | 265748.6574 | 4914681.7175 | 0 | 0 | 0
10/18 21:00:00 | 0 | 7341180.3226 | 0 | 32468.1947 | 1932109.2783 | 0 | 0 | 1520911.3584 | 851509.1026 | 27993.6 | 0 | 0 | 0 | 0 | 0 | 0 | 0 | 0 | 0 | 6517026.8673 | 0 | 660442.7796 | 0 | 0 | 0 | 0 | 0 | 1671179.1327 | 216810.317 | 11706171.8566 | 0 | 0 | 0
10/18 22:00:00 | 0 | 12068653.4038 | 0 | 60054.313 | 0 | 0 | 0 | 971712.579 | 696441.534 | 27993.6 | 0 | 0 | 0 | 0 | 0 | 0 | 0 | 0 | 0 | 10878398.1559 | 0 | 1190255.2479 | 0 | 0 | 0 | 0 | 0 | 0 | 188839.1372 | 13824855.4298 | 0 | 0 | 0
10/18 23:00:00 | 0 | 15597030.7975 | 0 | 80028.4443 | 0 | 0 | 0 | 422932.9474 | 459684.4936 | 27993.6 | 0 | 0 | 0 | 0 | 0 | 0 | 0 | 0 | 0 | 14010487.4766 | 0 | 1586543.3209 | 0 | 0 | 0 | 0 | 0 | 0 | 104880.7 | 16587670.2828 | 0 | 0 | 0
10/18 24:00:00 | 0 | 18284561.5539 | 0 | 94470.8163 | 1420432.7407 | 0 | 0 | 210004.2584 | 295664.4064 | 27993.6 | 0 | 0 | 0 | 0 | 0 | 0 | 0 | 0 | 0 | 16411989.5131 | 0 | 1872572.0407 | 0 | 0 | 0 | 0 | 0 | 0 | 27971.1799 | 20333127.3758 | 0 | 0 | 0
10/19 01:00:00 | 0 | 20387740.1257 | 0 | 106451.4856 | 0 | 0 | 0 | 126002.5551 | 265337.363 | 27993.6 | 0 | 0 | 0 | 0 | 0 | 0 | 0 | 0 | 0 | 18275321.7111 | 0 | 2112418.4145 | 0 | 0 | 0 | 0 | 0 | 0 | 14008.0387 | 20913525.1293 | 0 | 0 | 0
10/19 02:00:00 | 0 | 21586429.1572 | 0 | 113472.6624 | 0 | 0 | 0 | 84001.7034 | 221103.2698 | 27993.6 | 0 | 0 | 0 | 0 | 0 | 0 | 0 | 0 | 0 | 19332650.8787 | 0 | 2253778.2785 | 0 | 0 | 0 | 0 | 0 | 929777.1224 | 3502.0097 | 22033000.3928 | 0 | 0 | 0
10/19 03:00:00 | 0 | 22469926.6149 | 0 | 118381.6241 | 1420836.7727 | 0 | 0 | 84001.7034 | 192883.9196 | 27993.6 | 0 | 0 | 0 | 0 | 0 | 0 | 0 | 0 | 0 | 20117662.4971 | 0 | 2352264.1178 | 0 | 0 | 0 | 0 | 0 | 0 | 3502.0097 | 24314024.2347 | 0 | 0 | 0
10/19 04:00:00 | 0 | 23236291.8073 | 0 | 122389.7958 | 0 | 0 | 0 | 89805.6324 | 229156.2584 | 27993.6 | 0 | 0 | 0 | 0 | 0 | 0 | 0 | 0 | 0 | 20801691.9174 | 0 | 2434599.8898 | 0 | 0 | 0 | 0 | 0 | 0 | 14008.0387 | 23705637.0938 | 0 | 0 | 0
10/19 05:00:00 | 0 | 23686183.3837 | 0 | 125207.3504 | 0 | 0 | 0 | 238375.7422 | 274747.7221 | 27993.6 | 0 | 0 | 0 | 0 | 0 | 0 | 0 | 0 | 0 | 21191526.401 | 0 | 2494656.9827 | 0 | 0 | 0 | 0 | 0 | 0 | 97921.5783 | 24352507.7984 | 0 | 0 | 0
10/19 06:00:00 | 0 | 27237006.732 | 0 | 141196.7013 | 0 | 0 | 0 | 559640.4398 | 478637.3088 | 117993.6 | 0 | 0 | 0 | 0 | 0 | 0 | 0 | 0 | 0 | 24424639.1882 | 0 | 2812367.5438 | 0 | 0 | 0 | 0 | 0 | 190568.5142 | 335699.0558 | 28534474.7819 | 0 | 0 | 0
10/19 07:00:00 | 0 | 23482235.4194 | 0 | 128005.0205 | 0 | 0 | 0 | 708210.5497 | 771257.0574 | 45993.6 | 0 | 0 | 0 | 0 | 0 | 0 | 0 | 0 | 0 | 20927179.8369 | 0 | 2555055.5825 | 0 | 0 | 0 | 0 | 0 | 0 | 356666.2163 | 25135701.6469 | 0 | 0 | 0
10/19 08:00:00 | 0 | 19272244.2535 | 0 | 114544.5427 | 3239567.0658 | 0 | 0 | 725418.0683 | 990498.7091 | 27993.6 | 0 | 0 | 0 | 0 | 0 | 0 | 0 | 0 | 0 | 17537326.4825 | 0 | 2165061.4174 | 0 | 0 | 0 | 0 | 0 | 2427616.9537 | 342658.1776 | 24370266.2394 | 0 | 0 | 0
10/19 09:00:00 | 0 | 10958914.1388 | 0 | 63853.0737 | 0 | 0 | 0 | 719228.2088 | 1243559.9342 | 27993.6 | 0 | 0 | 0 | 0 | 0 | 0 | 0 | 0 | 0 | 10227601.8491 | 0 | 1402342.7858 | 0 | 0 | 0 | 0 | 0 | 482287.2302 | 300723.8566 | 13013548.9555 | 0 | 0 | 0
10/19 10:00:00 | 0 | 5461295.4353 | 0 | 30477.0016 | 1529288.6472 | 0 | 0 | 698193.2013 | 1328741.9359 | 27993.6 | 0 | 0 | 0 | 0 | 0 | 0 | 0 | 0 | 0 | 4818088.6473 | 0 | 647939.2356 | 0 | 0 | 0 | 0 | 0 | 230623.5366 | 272752.6767 | 9075989.8212 | 0 | 0 | 0
10/19 11:00:00 | 0 | 103205.1625 | 0 | 1285.8622 | 0 | 0 | 0 | 669049.7686 | 1407805.6267 | 27993.6 | 0 | 0 | 0 | 0 | 0 | 0 | 0 | 0 | 0 | 78204.9038 | 0 | 74008.2025 | 0 | 0 | 0 | 0 | 0 | 0 | 216810.317 | 2209340.0201 | 0 | 0 | 0
10/19 12:00:00 | 0 | 0 | 0 | 0 | 0 | 0 | 0 | 648014.761 | 1368300.4593 | 27993.6 | 0 | 0 | 0 | 0 | 0 | 0 | 0 | 0 | 0 | 0 | 0 | 0 | 0 | 0 | 0 | 0 | 0 | 0 | 188839.1372 | 2044308.8204 | 0 | 0 | 0
10/19 13:00:00 | 0 | 0 | 0 | 0 | 0 | 0 | 0 | 641824.9016 | 1224745.0795 | 27993.6 | 0 | 0 | 0 | 0 | 0 | 0 | 0 | 0 | 0 | 0 | 0 | 0 | 0 | 0 | 0 | 0 | 0 | 508990.1299 | 167827.0791 | 1894563.5811 | 0 | 0 | 0
10/19 14:00:00 | 17687.9781 | 0 | 0 | 0 | 1455420.0895 | 0 | 0 | 641641.3261 | 1216138.8276 | 27993.6 | 0 | 0 | 0 | 0 | 0 | 0 | 0 | 0 | 0 | 0 | 0 | 0 | 41877.7872 | 1458.5524 | 0 | 0 | 0 | 316946.2254 | 167827.0791 | 3358881.8213 | 0 | 0 | 0
10/19 15:00:00 | 268419.6143 | 0 | 0 | 0 | 0 | 0 | 0 | 645594.0069 | 1137372.2881 | 27993.6 | 0 | 0 | 0 | 0 | 0 | 0 | 0 | 0 | 0 | 0 | 0 | 0 | 641396.2638 | 20926.527 | 0 | 0 | 0 | 1118725.4032 | 146859.9186 | 2079379.5093 | 0 | 0 | 0
10/19 16:00:00 | 526300.314 | 0 | 0 | 0 | 1598307.9432 | 0 | 0 | 665455.2147 | 1332835.3889 | 27993.6 | 0 | 0 | 0 | 0 | 0 | 0 | 0 | 0 | 0 | 0 | 0 | 0 | 1274544.8981 | 37958.6855 | 0 | 0 | 0 | 377897.9074 | 195798.259 | 4150892.4608 | 0 | 0 | 0
10/19 17:00:00 | 497464.0404 | 0 | 0 | 0 | 1692401.5124 | 0 | 0 | 737523.9093 | 1646258.0261 | 117993.6 | 0 | 0 | 0 | 0 | 0 | 0 | 0 | 0 | 0 | 0 | 0 | 0 | 1202175.5026 | 30711.0435 | 0 | 0 | 0 | 1397497.0548 | 258744.638 | 4691641.0882 | 0 | 0 | 0
10/19 18:00:00 | 267386.4431 | 0 | 0 | 0 | 0 | 0 | 0 | 916059.5858 | 1441699.8979 | 45993.6 | 0 | 0 | 0 | 0 | 0 | 0 | 0 | 0 | 0 | 0 | 0 | 0 | 661981.1071 | 17622.0588 | 0 | 0 | 0 | 177216.3915 | 307727.8759 | 2671139.5268 | 0 | 0 | 0
10/19 19:00:00 | 0 | 0 | 0 | 0 | 0 | 0 | 0 | 1204786.3947 | 1129458.0262 | 27993.6 | 0 | 0 | 0 | 0 | 0 | 0 | 0 | 0 | 0 | 0 | 0 | 0 | 0 | 0 | 0 | 0 | 0 | 0 | 293719.8372 | 2362238.021 | 0 | 0 | 0
10/19 20:00:00 | 0 | 0 | 0 | 0 | 4420729.4874 | 0 | 0 | 1471729.0109 | 1004140.1938 | 27993.6 | 0 | 0 | 0 | 0 | 0 | 0 | 0 | 0 | 0 | 0 | 0 | 0 | 0 | 0 | 0 | 0 | 0 | 3713848.1137 | 265748.6574 | 6924592.2921 | 0 | 0 | 0
10/19 21:00:00 | 0 | 292308.9399 | 0 | 0 | 0 | 0 | 0 | 1520911.3584 | 971015.3128 | 27993.6 | 0 | 0 | 0 | 0 | 0 | 0 | 0 | 0 | 0 | 292308.9399 | 0 | 0 | 0 | 0 | 0 | 0 | 0 | 710078.0498 | 216810.317 | 2812229.2111 | 0 | 0 | 0
10/19 22:00:00 | 0 | 4006356.0413 | 0 | 17771.6228 | 0 | 0 | 0 | 971712.579 | 793816.9645 | 27993.6 | 0 | 0 | 0 | 0 | 0 | 0 | 0 | 0 | 0 | 3657431.8892 | 0 | 348924.1521 | 0 | 0 | 0 | 0 | 0 | 0 | 188839.1372 | 5817650.8077 | 0 | 0 | 0
10/19 23:00:00 | 0 | 7614172.0108 | 0 | 37614.5148 | 0 | 0 | 0 | 422932.9474 | 512798.3648 | 27993.6 | 0 | 0 | 0 | 0 | 0 | 0 | 0 | 0 | 0 | 6877367.7648 | 0 | 736804.2461 | 0 | 0 | 0 | 0 | 0 | 0 | 104880.7 | 8615511.4378 | 0 | 0 | 0
10/19 24:00:00 | 0 | 10081948.6523 | 0 | 51603.7701 | 1419858.8557 | 0 | 0 | 210004.2584 | 317795.1861 | 27993.6 | 0 | 0 | 0 | 0 | 0 | 0 | 0 | 0 | 0 | 9072608.6056 | 0 | 1009340.0467 | 0 | 0 | 0 | 0 | 0 | 0 | 27971.1799 | 12109204.3226 | 0 | 0 | 0
10/20 01:00:00 | 0 | 11693404.4636 | 0 | 60657.4963 | 0 | 0 | 0 | 126002.5551 | 265337.363 | 27993.6 | 0 | 0 | 0 | 0 | 0 | 0 | 0 | 0 | 0 | 10507201.075 | 0 | 1186203.3887 | 0 | 0 | 0 | 0 | 0 | 0 | 14008.0387 | 12173395.4779 | 0 | 0 | 0
10/20 02:00:00 | 0 | 12943002.0054 | 0 | 67480.8565 | 0 | 0 | 0 | 84001.7034 | 221103.2698 | 27993.6 | 0 | 0 | 0 | 0 | 0 | 0 | 0 | 0 | 0 | 11619787.4374 | 0 | 1323214.568 | 0 | -3.2763 | 0 | 0 | 3.2763 | 16252.5768 | 3502.0097 | 13343581.435 | 0 | 0 | 0
10/20 03:00:00 | 0 | 14325353.8381 | 0 | 74569.8668 | 0 | 0 | 0 | 84001.7034 | 192883.9196 | 27993.6 | 0 | 0 | 0 | 0 | 0 | 0 | 0 | 0 | 0 | 12856760.0632 | 0 | 1468593.7749 | 0 | -21.4445 | 0 | 0 | 21.4445 | 115803.3261 | 3502.0097 | 14704802.9279 | 0 | 0 | 0
10/20 04:00:00 | 0 | 15467906.6854 | 0 | 81172.9802 | 0 | 0 | 0 | 89805.6324 | 229156.2584 | 27993.6 | 0 | 0 | 0 | 0 | 0 | 0 | 0 | 0 | 0 | 13866500.881 | 0 | 1601405.8044 | 0 | -3.3537 | 0 | 0 | 3.3537 | 0 | 14008.0387 | 15896035.1564 | 0 | 0 | 0
10/20 05:00:00 | 0 | 15989715.8344 | 0 | 84364.6636 | 0 | 0 | 0 | 238375.7422 | 274747.7221 | 27993.6 | 0 | 0 | 0 | 0 | 0 | 0 | 0 | 0 | 0 | 14325243.0264 | 0 | 1664472.808 | 0 | -2.7034 | 0 | 0 | 2.7034 | 26004.6634 | 97921.5783 | 16615197.5624 | 0 | 0 | 0
10/20 06:00:00 | 0 | 17891642.2871 | 0 | 91461.6571 | 6528299.1994 | 0 | 0 | 559640.4398 | 478637.3088 | 117993.6 | 0 | 0 | 0 | 0 | 0 | 0 | 0 | 0 | 0 | 16087630.937 | 0 | 1804011.3502 | 0 | -1.1831 | 0 | 0 | 1.1831 | 6913633.6953 | 335699.0558 | 25667674.4922 | 0 | 0 | 0
10/20 07:00:00 | 0 | 14591290.396 | 0 | 80351.9095 | 10922241.1584 | 0 | 0 | 708210.5497 | 771257.0574 | 45993.6 | 0 | 0 | 0 | 0 | 0 | 0 | 0 | 0 | 0 | 13001838.495 | 0 | 1589451.901 | 0 | -314.9404 | 0 | 0 | 314.9404 | 9115160.8318 | 356666.2163 | 27119344.671 | 0 | 0 | 0
10/20 08:00:00 | 0 | 15829938.298 | 0 | 84936.3056 | 1420540.7137 | 0 | 0 | 725418.0683 | 990498.7091 | 27993.6 | 0 | 0 | 0 | 0 | 0 | 0 | 0 | 0 | 0 | 14156284.1187 | 0 | 1673654.1793 | 0 | -59.7859 | 0 | 0 | 59.7859 | 1157633.2313 | 342658.1776 | 19079325.6947 | 0 | 0 | 0
10/20 09:00:00 | 0 | 13138340.9302 | 0 | 77682.3942 | 0 | 0 | 0 | 719228.2088 | 1243559.9342 | 27993.6 | 0 | 0 | 0 | 0 | 0 | 0 | 0 | 0 | 0 | 12454826.9344 | 0 | 1505792.1655 | 0 | -20.3749 | 0 | 0 | 12.7861 | 101583.335 | 300723.8566 | 15206805.0675 | 0 | 0 | 0
10/20 10:00:00 | 0 | 11685904.0447 | 0 | 62788.9498 | 2265203.499 | 0 | 0 | 698193.2013 | 1868984.7749 | 27993.6 | 0 | 0 | 0 | 0 | 0 | 0 | 0 | 0 | 0 | 10584066.2153 | 0 | 1260865.2648 | 0 | 0 | 0 | 0 | 0 | 2887372.978 | 272752.6767 | 16609068.0696 | 0 | 0 | 0
10/20 11:00:00 | 0 | 7319727.1072 | 0 | 36305.7916 | 3538620.7439 | 0 | 0 | 669049.7686 | 3176601.7919 | 27993.6 | 0 | 0 | 0 | 0 | 0 | 0 | 0 | 0 | 0 | 6802698.6786 | 0 | 828878.6692 | 0 | -33.2677 | 0 | 0 | 19.1192 | 2849013.7798 | 216810.317 | 14768298.8033 | 0 | 0 | 0
10/20 12:00:00 | 0 | 6043879.8591 | 0 | 34047.6239 | 2465224.0799 | 0 | 0 | 648014.761 | 1368300.4593 | 27993.6 | 0 | 0 | 0 | 0 | 0 | 0 | 0 | 0 | 0 | 5707450.8172 | 0 | 699976.7418 | 0 | -27.4607 | 0 | 0 | 17.252 | 2550127.4142 | 188839.1372 | 10587460.3833 | 0 | 0 | 0
10/20 13:00:00 | 0 | 4165590.4493 | 0 | 23943.5591 | 0 | 0 | 0 | 641824.9016 | 1224745.0795 | 27993.6 | 0 | 0 | 0 | 0 | 0 | 0 | 0 | 0 | 0 | 3702259.9296 | 0 | 463330.5197 | 0 | -13.2882 | 0 | 0 | 13.2882 | 6095.0542 | 167827.0791 | 6084097.5894 | 0 | 0 | 0
10/20 14:00:00 | 0 | 2450308.5748 | 0 | 14455.0247 | 0 | 0 | 0 | 641641.3261 | 1162273.439 | 27993.6 | 0 | 0 | 0 | 0 | 0 | 0 | 0 | 0 | 0 | 2337587.911 | 0 | 298106.5593 | 0 | -24.3877 | 0 | 0 | 17.7303 | 0 | 167827.0791 | 4296671.9647 | 0 | 0 | 0
10/20 15:00:00 | 0 | 864241.4898 | 0 | 5726.3759 | 1562786.6244 | 0 | 0 | 645594.0069 | 1137372.2881 | 27993.6 | 0 | 0 | 0 | 0 | 0 | 0 | 0 | 0 | 0 | 754466.2947 | 0 | 109775.1951 | 0 | -7.5991 | 0 | 0 | 7.5991 | 1011761.4217 | 146859.9186 | 4243714.3851 | 0 | 0 | 0
10/20 16:00:00 | 0 | 6591.5407 | 0 | 471.3255 | 173907.9204 | 0 | 0 | 665455.2147 | 1332835.3889 | 27993.6 | 0 | 0 | 0 | 0 | 0 | 0 | 0 | 0 | 0 | -2449.4685 | 0 | 9041.0092 | 0 | -0.89932 | 0 | 0 | 0.89932 | 486377.2133 | 195798.259 | 2207254.9902 | 0 | 0 | 0
10/20 17:00:00 | 0 | 0 | 0 | 0 | 4774428.7044 | 0 | 0 | 737523.9093 | 3488966.794 | 117993.6 | 0 | 0 | 0 | 0 | 0 | 0 | 0 | 0 | 0 | 0 | 0 | 0 | 0 | 0 | 0 | 0 | 0 | 4242262.0286 | 258744.638 | 9118913.0076 | 0 | 0 | 0
10/20 18:00:00 | 0 | 0 | 0 | 0 | 6841707.1991 | 0 | 0 | 916059.5858 | 2303364.5814 | 45993.6 | 0 | 0 | 0 | 0 | 0 | 0 | 0 | 0 | 0 | 0 | 0 | 0 | 0 | 0 | 0 | 0 | 0 | 6552959.7786 | 307727.8759 | 10107124.9664 | 0 | 0 | 0
10/20 19:00:00 | 0 | 70124.7986 | 0 | 80.2611 | 2930139.2229 | 0 | 0 | 1204786.3947 | 2581693.7027 | 27993.6 | 0 | 0 | 0 | 0 | 0 | 0 | 0 | 0 | 0 | 109946.3972 | 0 | 0 | 0 | 0 | 0 | 0 | 0 | 2642255.3131 | 293719.8372 | 6814817.98 | 0 | 0 | 0
10/20 20:00:00 | 0 | 1596863.6731 | 0 | 6115.6821 | 3322297.6152 | 0 | 0 | 1471729.0109 | 2483851.2781 | 27993.6 | 0 | 0 | 0 | 0 | 0 | 0 | 0 | 0 | 0 | 1515775.715 | 0 | 130071.8063 | 0 | -299.5031 | 0 | 0 | 223.762 | 2784343.7031 | 265748.6574 | 8908850.8594 | 0 | 0 | 0
10/20 21:00:00 | 0 | 3704991.1238 | 0 | 18328.8551 | 0 | 0 | 0 | 1520911.3584 | 971015.3128 | 27993.6 | 0 | 0 | 0 | 0 | 0 | 0 | 0 | 0 | 0 | 3348150.1587 | 0 | 356840.9651 | 0 | -283.1857 | 0 | 0 | 283.1857 | 800063.0273 | 216810.317 | 6243240.2501 | 0 | 0 | 0
10/20 22:00:00 | 0 | 5155526.5596 | 0 | 26402.1406 | 64675.1018 | 0 | 0 | 971712.579 | 793816.9645 | 27993.6 | 0 | 0 | 0 | 0 | 0 | 0 | 0 | 0 | 0 | 4643140.1513 | 0 | 512386.4083 | 0 | -118.7604 | 0 | 0 | 118.7604 | 0 | 188839.1372 | 7040126.9456 | 0 | 0 | 0
10/20 23:00:00 | 0 | 6004069.9209 | 0 | 31172.4545 | 2848539.6315 | 0 | 0 | 422932.9474 | 512798.3648 | 27993.6 | 0 | 0 | 0 | 0 | 0 | 0 | 0 | 0 | 0 | 5401736.6405 | 0 | 602333.2803 | 0 | -76.1813 | 0 | 0 | 76.1813 | 1374206.3176 | 104880.7 | 9847506.919 | 0 | 0 | 0
10/20 24:00:00 | 0 | 7179004.5296 | 0 | 36917.7374 | 2026888.0151 | 0 | 0 | 210004.2584 | 317795.1861 | 27993.6 | 0 | 0 | 0 | 0 | 0 | 0 | 0 | 0 | 0 | 6462678.8052 | 0 | 716325.7245 | 0 | -78.4247 | 0 | 0 | 78.4247 | 2061310.8278 | 27971.1799 | 9798603.3267 | 0 | 0 | 0
10/21 01:00:00 | 0 | 8708519.9823 | 0 | 44615.7657 | 257887.5801 | 0 | 0 | 126002.5551 | 252058.8952 | 27993.6 | 0 | 0 | 0 | 0 | 0 | 0 | 0 | 0 | 0 | 7836361.676 | 0 | 872158.3063 | 0 | -88.2571 | 0 | 0 | 88.2571 | 0 | 14008.0387 | 9417078.3783 | 0 | 0 | 0
10/21 02:00:00 | 0 | 9526621.1174 | 0 | 50162.576 | 0 | 0 | 0 | 84001.7034 | 212250.9579 | 27993.6 | 0 | 0 | 0 | 0 | 0 | 0 | 0 | 0 | 0 | 8545243.1464 | 0 | 981377.971 | 0 | -100.1218 | 0 | 0 | 100.1218 | 477848.7004 | 3502.0097 | 9901029.9547 | 0 | 0 | 0
10/21 03:00:00 | 0 | 10054085.0224 | 0 | 52567.4874 | 0 | 0 | 0 | 84001.7034 | 188457.7637 | 27993.6 | 0 | 0 | 0 | 0 | 0 | 0 | 0 | 0 | 0 | 9026960.9847 | 0 | 1027124.0378 | 0 | -112.0019 | 0 | 0 | 112.0019 | 0 | 3502.0097 | 10407105.5769 | 0 | 0 | 0
10/21 04:00:00 | 0 | 10482871.7096 | 0 | 55379.6077 | 1392303.0042 | 0 | 0 | 89805.6324 | 220303.9466 | 27993.6 | 0 | 0 | 0 | 0 | 0 | 0 | 0 | 0 | 0 | 9400960.9111 | 0 | 1081910.7986 | 0 | -161.6027 | 0 | 0 | 161.6027 | 408069.1499 | 14008.0387 | 12268657.5004 | 0 | 0 | 0
10/21 05:00:00 | 0 | 10672129.877 | 0 | 56268.5613 | 201420.1455 | 0 | 0 | 238375.7422 | 261469.2543 | 27993.6 | 0 | 0 | 0 | 0 | 0 | 0 | 0 | 0 | 0 | 9572791.354 | 0 | 1099338.523 | 0 | -193.2375 | 0 | 0 | 193.2375 | 20811.8497 | 97921.5783 | 11457657.1804 | 0 | 0 | 0
10/21 06:00:00 | 0 | 12149262.8315 | 0 | 63016.264 | 2028591.4316 | 0 | 0 | 559640.4398 | 712738.7326 | 117993.6 | 0 | 0 | 0 | 0 | 0 | 0 | 0 | 0 | 0 | 10918869.4746 | 0 | 1230393.3569 | 0 | -273.057 | 0 | 0 | 273.057 | 2057078.9442 | 335699.0558 | 15631243.2996 | 0 | 0 | 0
10/21 07:00:00 | 0 | 10154245.23 | 0 | 55406.0276 | 0 | 0 | 0 | 708210.5497 | 820946.3665 | 45993.6 | 0 | 0 | 0 | 0 | 0 | 0 | 0 | 0 | 0 | 9073127.888 | 0 | 1081117.342 | 0 | -229.4792 | 0 | 0 | 229.4792 | 718902.7506 | 356666.2163 | 11784801.7738 | 0 | 0 | 0
10/21 08:00:00 | 0 | 10492487.2256 | 0 | 55681.8205 | 1632927.3174 | 0 | 0 | 725418.0683 | 884270.9666 | 27993.6 | 0 | 0 | 0 | 0 | 0 | 0 | 0 | 0 | 0 | 9407963.8172 | 0 | 1084523.4085 | 0 | -123.778 | 0 | 0 | 123.778 | 445611.642 | 342658.1776 | 13818778.9985 | 0 | 0 | 0
10/21 09:00:00 | 0 | 9441329.1971 | 0 | 52107.5415 | 0 | 0 | 0 | 719228.2088 | 1093070.6324 | 27993.6 | 0 | 0 | 0 | 0 | 0 | 0 | 0 | 0 | 0 | 8427505.3676 | 0 | 1013823.8295 | 0 | -102.8336 | 0 | 0 | 102.8336 | 0 | 300723.8566 | 11333729.1798 | 0 | 0 | 0
10/21 10:00:00 | 0 | 6936101.9078 | 0 | 38732.8232 | 3116777.4128 | 0 | 0 | 698193.2013 | 1738161.836 | 27993.6 | 0 | 0 | 0 | 0 | 0 | 0 | 0 | 0 | 0 | 6183378.4144 | 0 | 752723.4934 | 0 | -96.7505 | 0 | 0 | 96.7505 | 3472224.4502 | 272752.6767 | 12555960.781 | 0 | 0 | 0
10/21 11:00:00 | 0 | 2443432.6959 | 0 | 17223.3949 | 0 | 0 | 0 | 669049.7686 | 1228546.3113 | 27993.6 | 0 | 0 | 0 | 0 | 0 | 0 | 0 | 0 | 0 | 2592436.9936 | 0 | 374275.0074 | 0 | -105.3479 | 0 | 0 | 60.8251 | 0 | 216810.317 | 4386245.7708 | 0 | 0 | 0
10/21 12:00:00 | 0 | 167043.1182 | 0 | 1613.6666 | 2499853.7425 | 0 | 0 | 648014.761 | 1386167.4445 | 27993.6 | 0 | 0 | 0 | 0 | 0 | 0 | 0 | 0 | 0 | 170584.2191 | 0 | 52750.7741 | 0 | -20.2131 | 0 | 0 | 10.1066 | 2042931.1181 | 188839.1372 | 4730686.3328 | 0 | 0 | 0
10/21 13:00:00 | 0 | 0 | 0 | 0 | 1240653.5857 | 0 | 0 | 641824.9016 | 1076468.8557 | 27993.6 | 0 | 0 | 0 | 0 | 0 | 0 | 0 | 0 | 0 | 0 | 0 | 0 | 0 | 0 | 0 | 0 | 0 | 1007522.0824 | 167827.0791 | 2986940.943 | 0 | 0 | 0
10/21 14:00:00 | 0 | 0 | 0 | 0 | 0 | 0 | 0 | 641641.3261 | 1036127.9949 | 27993.6 | 0 | 0 | 0 | 0 | 0 | 0 | 0 | 0 | 0 | 0 | 0 | 0 | 0 | 0 | 0 | 0 | 0 | 314620.769 | 167827.0791 | 1705762.921 | 0 | 0 | 0
10/21 15:00:00 | 0 | 0 | 0 | 0 | 1829397.6105 | 0 | 0 | 645594.0069 | 1002374.5321 | 27993.6 | 0 | 0 | 0 | 0 | 0 | 0 | 0 | 0 | 0 | 0 | 0 | 0 | 0 | 0 | 0 | 0 | 0 | 885915.1359 | 146859.9186 | 3505359.7494 | 0 | 0 | 0
10/21 16:00:00 | 0 | 0 | 0 | 0 | 10486124.0509 | 0 | 0 | 665455.2147 | 1355247.2299 | 27993.6 | 0 | 0 | 0 | 0 | 0 | 0 | 0 | 0 | 0 | 0 | 0 | 0 | 0 | 0 | 0 | 0 | 0 | 9876306.8822 | 195798.259 | 12534820.0955 | 0 | 0 | 0
10/21 17:00:00 | 0 | 0 | 0 | 0 | 4108048.9101 | 0 | 0 | 737523.9093 | 3190514.5786 | 117993.6 | 0 | 0 | 0 | 0 | 0 | 0 | 0 | 0 | 0 | 0 | 0 | 0 | 0 | 0 | 0 | 0 | 0 | 3942738.7554 | 258744.638 | 8154080.998 | 0 | 0 | 0
10/21 18:00:00 | 0 | 238752.5813 | 0 | 896.1758 | 1766402.306 | 0 | 0 | 916059.5858 | 2439710.196 | 45993.6 | 0 | 0 | 0 | 0 | 0 | 0 | 0 | 0 | 0 | 208720.3053 | 0 | 0 | 0 | 0 | 0 | 0 | 0 | 1759673.8706 | 307727.8759 | 5407814.4448 | 0 | 0 | 0
10/21 19:00:00 | 0 | 3283212.0377 | 0 | 15925.6924 | 1782836.5231 | 0 | 0 | 1204786.3947 | 1167800.0128 | 27993.6 | 0 | 0 | 0 | 0 | 0 | 0 | 0 | 0 | 0 | 3002502.8195 | 0 | 292695.6053 | 0 | 0 | 0 | 0 | 0 | 1491305.8893 | 293719.8372 | 7482554.2606 | 0 | 0 | 0
10/21 20:00:00 | 0 | 6021308.4814 | 0 | 26761.64 | 2876156.0209 | 0 | 0 | 1471729.0109 | 2697973.1121 | 27993.6 | 0 | 0 | 0 | 0 | 0 | 0 | 0 | 0 | 0 | 5401645.0858 | 0 | 556954.1266 | 0 | 0 | 0 | 0 | 0 | 3171721.1706 | 265748.6574 | 13121921.8653 | 0 | 0 | 0
10/21 21:00:00 | 0 | 7604326.7755 | 0 | 45957.7606 | 6058697.3009 | 0 | 0 | 1520911.3584 | 851509.1026 | 27993.6 | 0 | 0 | 0 | 0 | 0 | 0 | 0 | 0 | 0 | 6697418.2145 | 0 | 906908.561 | 0 | 0 | 0 | 0 | 0 | 13030819.4789 | 216810.317 | 16109395.8979 | 0 | 0 | 0
10/21 22:00:00 | 0 | 12002930.3275 | 0 | 52640.0319 | 13256684.7848 | 0 | 0 | 971712.579 | 696441.534 | 27993.6 | 0 | 0 | 0 | 0 | 0 | 0 | 0 | 0 | 0 | 10960812.5341 | 0 | 1042117.7934 | 0 | -276.5042 | 0 | 0 | 276.5042 | 5375937.2699 | 188839.1372 | 27008402.8571 | 0 | 0 | 0
10/21 23:00:00 | 0 | 15065424.9423 | 0 | 78191.5427 | 0 | 0 | 0 | 422932.9474 | 459684.4936 | 27993.6 | 0 | 0 | 0 | 0 | 0 | 0 | 0 | 0 | 0 | 13520447.0105 | 0 | 1544977.9318 | 0 | 0 | 0 | 0 | 0 | 0 | 104880.7 | 16054227.526 | 0 | 0 | 0
10/21 24:00:00 | 0 | 17090574.925 | 0 | 88504.6981 | 0 | 0 | 0 | 210004.2584 | 295664.4064 | 27993.6 | 0 | 0 | 0 | 0 | 0 | 0 | 0 | 0 | 0 | 15337850.4547 | 0 | 1752724.4703 | 0 | 0 | 0 | 0 | 0 | 0 | 27971.1799 | 17712741.888 | 0 | 0 | 0
10/22 01:00:00 | 0 | 18735316.8081 | 0 | 98137.1247 | 0 | 0 | 0 | 126002.5551 | 252058.8952 | 27993.6 | 0 | 0 | 0 | 0 | 0 | 0 | 0 | 0 | 0 | 16783143.8355 | 0 | 1952172.9726 | 0 | 0 | 0 | 0 | 0 | 0 | 14008.0387 | 19239508.983 | 0 | 0 | 0
10/22 02:00:00 | 0 | 19853561.6842 | 0 | 104287.8365 | 0 | 0 | 0 | 84001.7034 | 212250.9579 | 27993.6 | 0 | 0 | 0 | 0 | 0 | 0 | 0 | 0 | 0 | 17774791.7662 | 0 | 2078769.918 | 0 | 0 | 0 | 0 | 0 | 0 | 3502.0097 | 20282095.782 | 0 | 0 | 0
10/22 03:00:00 | 0 | 20717026.2728 | 0 | 109020.4076 | 0 | 0 | 0 | 84001.7034 | 188457.7637 | 27993.6 | 0 | 0 | 0 | 0 | 0 | 0 | 0 | 0 | 0 | 18539251.852 | 0 | 2177774.4208 | 0 | 0 | 0 | 0 | 0 | 0 | 3502.0097 | 21126499.7474 | 0 | 0 | 0
10/22 04:00:00 | 0 | 21526453.7014 | 0 | 113298.6141 | 0 | 0 | 0 | 89805.6324 | 220303.9466 | 27993.6 | 0 | 0 | 0 | 0 | 0 | 0 | 0 | 0 | 0 | 19258416.6973 | 0 | 2268037.0041 | 0 | 0 | 0 | 0 | 0 | 0 | 14008.0387 | 21977855.4944 | 0 | 0 | 0
10/22 05:00:00 | 0 | 22006297.1225 | 0 | 116290.6122 | 0 | 0 | 0 | 238375.7422 | 261469.2543 | 27993.6 | 0 | 0 | 0 | 0 | 0 | 0 | 0 | 0 | 0 | 19674554.173 | 0 | 2331742.9495 | 0 | 0 | 0 | 0 | 0 | 0 | 97921.5783 | 22650426.3312 | 0 | 0 | 0
10/22 06:00:00 | 0 | 25987382.5665 | 0 | 133751.1284 | 1515931.3281 | 0 | 0 | 559640.4398 | 443228.0613 | 117993.6 | 0 | 0 | 0 | 0 | 0 | 0 | 0 | 0 | 0 | 23304414.8677 | 0 | 2682967.6988 | 0 | 0 | 0 | 0 | 0 | 484813.7491 | 335699.0558 | 28757927.1241 | 0 | 0 | 0
10/22 07:00:00 | 0 | 23446767.8833 | 0 | 126586.932 | 0 | 0 | 0 | 708210.5497 | 700438.5624 | 45993.6 | 0 | 0 | 0 | 0 | 0 | 0 | 0 | 0 | 0 | 20895765.0546 | 0 | 2551002.8287 | 0 | 0 | 0 | 0 | 0 | 0 | 356666.2163 | 25027997.5273 | 0 | 0 | 0
10/22 08:00:00 | 0 | 21624409.2419 | 0 | 118951.5763 | 0 | 0 | 0 | 725418.0683 | 884270.9666 | 27993.6 | 0 | 0 | 0 | 0 | 0 | 0 | 0 | 0 | 0 | 19227230.2382 | 0 | 2397179.0037 | 0 | 0 | 0 | 0 | 0 | 121306.3478 | 342658.1776 | 23381043.4531 | 0 | 0 | 0
10/22 09:00:00 | 0 | 13322795.1684 | 0 | 84760.0202 | 0 | 0 | 0 | 719228.2088 | 1093070.6324 | 27993.6 | 0 | 0 | 0 | 0 | 0 | 0 | 0 | 0 | 0 | 12678085.4178 | 0 | 1710387.5549 | 0 | 0 | 0 | 0 | 0 | 0 | 300723.8566 | 15247847.6298 | 0 | 0 | 0
10/22 10:00:00 | 0 | 8176644.3008 | 0 | 44333.0939 | 1871055.0454 | 0 | 0 | 698193.2013 | 1156121.8544 | 27993.6 | 0 | 0 | 0 | 0 | 0 | 0 | 0 | 0 | 0 | 7202920.7581 | 0 | 921997.4855 | 0 | 0 | 0 | 0 | 0 | 1645007.0915 | 272752.6767 | 11974341.0958 | 0 | 0 | 0
10/22 11:00:00 | 0 | 1861644.6538 | 0 | 11254.371 | 1226001.1615 | 0 | 0 | 669049.7686 | 1228546.3113 | 27993.6 | 0 | 0 | 0 | 0 | 0 | 0 | 0 | 0 | 0 | 1483401.5812 | 0 | 269292.6205 | 0 | 0 | 0 | 0 | 0 | 741769.8613 | 216810.317 | 5024489.8663 | 0 | 0 | 0
10/22 12:00:00 | 0 | 0 | 0 | 120.3676 | 3959371.7453 | 0 | 0 | 648014.761 | 1204532.6897 | 27993.6 | 0 | 0 | 0 | 0 | 0 | 0 | 0 | 0 | 0 | -7236.6648 | 0 | 7236.6648 | 0 | 0 | 0 | 0 | 0 | 3332229.3264 | 188839.1372 | 5840033.1637 | 0 | 0 | 0
10/22 13:00:00 | 0 | 0 | 0 | 0 | 6050688.2263 | 0 | 0 | 641824.9016 | 1076468.8557 | 27993.6 | 0 | 0 | 0 | 0 | 0 | 0 | 0 | 0 | 0 | 0 | 0 | 0 | 0 | 0 | 0 | 0 | 0 | 5467129.7988 | 167827.0791 | 7796975.5835 | 0 | 0 | 0
10/22 14:00:00 | 0 | 0 | 0 | 0 | 0 | 0 | 0 | 641641.3261 | 1036127.9949 | 27993.6 | 0 | 0 | 0 | 0 | 0 | 0 | 0 | 0 | 0 | 0 | 0 | 0 | 0 | 0 | 0 | 0 | 0 | 18031.8405 | 167827.0791 | 1705762.921 | 0 | 0 | 0
10/22 15:00:00 | 0 | 0 | 0 | 0 | 0 | 0 | 0 | 645594.0069 | 1002374.5321 | 27993.6 | 0 | 0 | 0 | 0 | 0 | 0 | 0 | 0 | 0 | 0 | 0 | 0 | 0 | 0 | 0 | 0 | 0 | 0 | 146859.9186 | 1675962.139 | 0 | 0 | 0
10/22 16:00:00 | 54650.3714 | 0 | 0 | 0 | 0 | 0 | 0 | 665455.2147 | 1211116.1007 | 27993.6 | 0 | 0 | 0 | 0 | 0 | 0 | 0 | 0 | 0 | 0 | 0 | 0 | 136958.2807 | 6727.2347 | 0 | 0 | 0 | 0 | 195798.259 | 1959215.2868 | 0 | 0 | 0
10/22 17:00:00 | 53726.5568 | 0 | 0 | 0 | 3429367.8032 | 0 | 0 | 737523.9093 | 3220661.8576 | 117993.6 | 0 | 0 | 0 | 0 | 0 | 0 | 0 | 0 | 0 | 0 | 0 | 0 | 134772.3364 | 6120.6442 | 0 | 0 | 0 | 4016428.8309 | 258744.638 | 7559273.7269 | 0 | 0 | 0
10/22 18:00:00 | 57726.6909 | 0 | 0 | 0 | 1918325.045 | 0 | 0 | 916059.5858 | 2516540.237 | 45993.6 | 0 | 0 | 0 | 0 | 0 | 0 | 0 | 0 | 0 | 0 | 0 | 0 | 146592.9644 | 6522.2238 | 0 | 0 | 0 | 1807839.6658 | 307727.8759 | 5454645.1587 | 0 | 0 | 0
10/22 19:00:00 | 0 | 0 | 0 | 0 | 3229404.216 | 0 | 0 | 1204786.3947 | 1016591.0499 | 27993.6 | 0 | 0 | 0 | 0 | 0 | 0 | 0 | 0 | 0 | 0 | 0 | 0 | 0 | 0 | 0 | 0 | 0 | 2277768.0776 | 293719.8372 | 5478775.2606 | 0 | 0 | 0
10/22 20:00:00 | 0 | 0 | 0 | 0 | 0 | 0 | 0 | 1471729.0109 | 889060.1394 | 27993.6 | 0 | 0 | 0 | 0 | 0 | 0 | 0 | 0 | 0 | 0 | 0 | 0 | 0 | 0 | 0 | 0 | 0 | 45080.2827 | 265748.6574 | 2388782.7504 | 0 | 0 | 0
10/22 21:00:00 | 0 | 2824387.238 | 0 | 11210.1184 | 0 | 0 | 0 | 1520911.3584 | 851509.1026 | 27993.6 | 0 | 0 | 0 | 0 | 0 | 0 | 0 | 0 | 0 | 2601128.7784 | 0 | 223258.4596 | 0 | 0 | 0 | 0 | 0 | 0 | 216810.317 | 5236011.4173 | 0 | 0 | 0
10/22 22:00:00 | 0 | 6355654.6892 | 0 | 30492.1392 | 2187584.3785 | 0 | 0 | 971712.579 | 893335.2297 | 27993.6 | 0 | 0 | 0 | 0 | 0 | 0 | 0 | 0 | 0 | 5748683.9401 | 0 | 606970.7491 | 0 | 0 | 0 | 0 | 0 | 1182698.2238 | 188839.1372 | 10466772.6155 | 0 | 0 | 0
10/22 23:00:00 | 0 | 9439480.9495 | 0 | 47527.6331 | 1746499.9502 | 0 | 0 | 422932.9474 | 459684.4936 | 27993.6 | 0 | 0 | 0 | 0 | 0 | 0 | 0 | 0 | 0 | 8493189.3326 | 0 | 946291.6169 | 0 | 0 | 0 | 0 | 0 | 1549112.1582 | 104880.7 | 12144119.5737 | 0 | 0 | 0
10/22 24:00:00 | 0 | 11953892.3141 | 0 | 61336.3796 | 0 | 0 | 0 | 210004.2584 | 295664.4064 | 27993.6 | 0 | 0 | 0 | 0 | 0 | 0 | 0 | 0 | 0 | 10734178.4725 | 0 | 1219713.8416 | 0 | -0.34971 | 0 | 0 | 0.34971 | 0 | 27971.1799 | 12548890.9586 | 0 | 0 | 0
10/23 01:00:00 | 0 | 13840148.3959 | 0 | 71861.1781 | 0 | 0 | 0 | 126002.5551 | 252058.8952 | 27993.6 | 0 | 0 | 0 | 0 | 0 | 0 | 0 | 0 | 0 | 12410701.4009 | 0 | 1429446.995 | 0 | 0 | 0 | 0 | 0 | 53917.1293 | 14008.0387 | 14318064.6243 | 0 | 0 | 0
10/23 02:00:00 | 0 | 15534361.1745 | 0 | 80709.9804 | 0 | 0 | 0 | 84001.7034 | 212250.9579 | 27993.6 | 0 | 0 | 0 | 0 | 0 | 0 | 0 | 0 | 0 | 13926665.8296 | 0 | 1607695.3449 | 0 | 0 | 0 | 0 | 0 | 0 | 3502.0097 | 15939317.4163 | 0 | 0 | 0
10/23 03:00:00 | 0 | 17013636.9732 | 0 | 89139.6091 | 0 | 0 | 0 | 84001.7034 | 188457.7637 | 27993.6 | 0 | 0 | 0 | 0 | 0 | 0 | 0 | 0 | 0 | 15239260.307 | 0 | 1774376.6662 | 0 | 0 | 0 | 0 | 0 | 0 | 3502.0097 | 17403229.6494 | 0 | 0 | 0
10/23 04:00:00 | 0 | 17988419.8791 | 0 | 94487.272 | 0 | 0 | 0 | 89805.6324 | 220303.9466 | 27993.6 | 0 | 0 | 0 | 0 | 0 | 0 | 0 | 0 | 0 | 16108102.044 | 0 | 1880317.8351 | 0 | -3.4161 | 0 | 0 | 3.4161 | 0 | 14008.0387 | 18421010.3301 | 0 | 0 | 0
10/23 05:00:00 | 0 | 18507512.1318 | 0 | 97728.0693 | 0 | 0 | 0 | 238375.7422 | 261469.2543 | 27993.6 | 0 | 0 | 0 | 0 | 0 | 0 | 0 | 0 | 0 | 16562726.3863 | 0 | 1944785.7454 | 0 | 0 | 0 | 0 | 0 | 0 | 97921.5783 | 19133078.7976 | 0 | 0 | 0
10/23 06:00:00 | 0 | 20569919.4928 | 0 | 107684.5866 | 1459398.6097 | 0 | 0 | 559640.4398 | 443228.0613 | 117993.6 | 0 | 0 | 0 | 0 | 0 | 0 | 0 | 0 | 0 | 18431720.9597 | 0 | 2138198.533 | 0 | 0 | 0 | 0 | 0 | 89723.6225 | 335699.0558 | 23257864.7902 | 0 | 0 | 0
10/23 07:00:00 | 0 | 17468633.3456 | 0 | 94967.9874 | 2314868.483 | 0 | 0 | 708210.5497 | 700438.5624 | 45993.6 | 0 | 0 | 0 | 0 | 0 | 0 | 0 | 0 | 0 | 15583788.7526 | 0 | 1884844.5929 | 0 | 0 | 0 | 0 | 0 | 2106455.876 | 356666.2163 | 21333112.528 | 0 | 0 | 0
10/23 08:00:00 | 0 | 17564257.4273 | 0 | 92881.2752 | 2765994.0833 | 0 | 0 | 725418.0683 | 1320525.3602 | 27993.6 | 0 | 0 | 0 | 0 | 0 | 0 | 0 | 0 | 0 | 15716426.4039 | 0 | 1847831.0234 | 0 | 0 | 0 | 0 | 0 | 2638555.1742 | 342658.1776 | 22497069.8143 | 0 | 0 | 0
10/23 09:00:00 | 0 | 17373932.1578 | 0 | 92371.2529 | 2608990.6266 | 0 | 0 | 719228.2088 | 1486949.6623 | 27993.6 | 0 | 0 | 0 | 0 | 0 | 0 | 0 | 0 | 0 | 15531133.3352 | 0 | 1842798.8226 | 0 | 0 | 0 | 0 | 0 | 2834996.1527 | 300723.8566 | 22309465.5083 | 0 | 0 | 0
10/23 10:00:00 | 0 | 20411590.7108 | 0 | 105284.634 | 0 | 0 | 0 | 698193.2013 | 1156121.8544 | 27993.6 | 0 | 0 | 0 | 0 | 0 | 0 | 0 | 0 | 0 | 18312502.2634 | 0 | 2099088.4475 | 0 | -0.40247 | 0 | 0 | 0.40247 | 165866.3214 | 272752.6767 | 22399184.0005 | 0 | 0 | 0
10/23 11:00:00 | 0 | 17636317.0471 | 0 | 96070.1116 | 0 | 0 | 0 | 669049.7686 | 1228546.3113 | 27993.6 | 0 | 0 | 0 | 0 | 0 | 0 | 0 | 0 | 0 | 15718924.6857 | 0 | 1917392.3614 | 0 | -35.051 | 0 | 0 | 35.051 | 0 | 216810.317 | 19657976.8386 | 0 | 0 | 0
10/23 12:00:00 | 0 | 16898608.4321 | 0 | 90244.7791 | 0 | 0 | 0 | 648014.761 | 1204532.6897 | 27993.6 | 0 | 0 | 0 | 0 | 0 | 0 | 0 | 0 | 0 | 15099230.8911 | 0 | 1799377.541 | 0 | -71.5659 | 0 | 0 | 71.5659 | 13992.9646 | 188839.1372 | 18869394.262 | 0 | 0 | 0
10/23 13:00:00 | 0 | 14927167.2678 | 0 | 81910.8163 | 2602312.5131 | 0 | 0 | 641824.9016 | 1076468.8557 | 27993.6 | 238856.5968 | 0 | 0 | 0 | 0 | 0 | 0 | 0 | 0 | 13303003.7977 | 0 | 1624163.4701 | 0 | -145.3495 | 0 | 0 | 145.3495 | 2188768.2375 | 167827.0791 | 19596534.5513 | 0 | 0 | 0
10/23 14:00:00 | 0 | 13279779.3424 | 0 | 70699.7493 | 1033251.156 | 0 | 0 | 641641.3261 | 1036127.9949 | 27993.6 | 318475.4624 | 0 | 0 | 0 | 0 | 0 | 0 | 0 | 0 | 11879324.6712 | 0 | 1400454.6712 | 0 | -137.4036 | 0 | 0 | 137.4036 | 0 | 167827.0791 | 16407968.6311 | 0 | 0 | 0
10/23 15:00:00 | 0 | 12452151.7799 | 0 | 66812.2854 | 0 | 0 | 0 | 645594.0069 | 1002374.5321 | 27993.6 | 0 | 0 | 0 | 0 | 0 | 0 | 0 | 0 | 0 | 11127713.9995 | 0 | 1324437.7804 | 0 | -103.1701 | 0 | 0 | 103.1701 | 0 | 146859.9186 | 14194926.2043 | 0 | 0 | 0
10/23 16:00:00 | 0 | 14176797.7282 | 0 | 78418.8772 | 0 | 0 | 0 | 665455.2147 | 1211116.1007 | 27993.6 | 0 | 0 | 0 | 0 | 0 | 0 | 0 | 0 | 0 | 13002679.76 | 0 | 1440938.8045 | 0 | -113.0256 | 0 | 0 | 63.9167 | 0 | 195798.259 | 16159781.5208 | 0 | 0 | 0
10/23 17:00:00 | 0 | 17368650.9499 | 0 | 84891.1612 | 0 | 0 | 0 | 737523.9093 | 1526751.8159 | 117993.6 | 0 | 0 | 0 | 0 | 0 | 0 | 0 | 0 | 0 | 15534626.2225 | 0 | 1834024.7275 | 0 | -6.8053 | 0 | 0 | 6.8053 | 0 | 258744.638 | 19835811.4363 | 0 | 0 | 0
10/23 18:00:00 | 0 | 14062494.6396 | 0 | 75769.9861 | 0 | 0 | 0 | 916059.5858 | 1328832.9215 | 45993.6 | 0 | 0 | 0 | 0 | 0 | 0 | 0 | 0 | 0 | 12547992.1415 | 0 | 1514502.4981 | 0 | -71.3108 | 0 | 0 | 71.3108 | 42392.3035 | 307727.8759 | 16429150.733 | 0 | 0 | 0
10/23 19:00:00 | 0 | 15800799.7275 | 0 | 83270.6033 | 3074157.2411 | 0 | 0 | 1204786.3947 | 1399715.4201 | 27993.6 | 0 | 0 | 0 | 0 | 0 | 0 | 0 | 0 | 0 | 14129920.5694 | 0 | 1670879.1581 | 0 | -54.8872 | 0 | 0 | 54.8872 | 3055583.1262 | 293719.8372 | 21590722.9867 | 0 | 0 | 0
10/23 20:00:00 | 0 | 17644835.6197 | 0 | 90248.6654 | 4601387.414 | 0 | 0 | 1471729.0109 | 1621206.2619 | 27993.6 | 0 | 0 | 0 | 0 | 0 | 0 | 0 | 0 | 0 | 15829068.3947 | 0 | 1815767.225 | 0 | -49.1704 | 0 | 0 | 49.1704 | 4553699.93 | 265748.6574 | 25457400.572 | 0 | 0 | 0
10/23 21:00:00 | 0 | 19696137.0178 | 0 | 103584.0828 | 1420873.2058 | 0 | 0 | 1520911.3584 | 851509.1026 | 27993.6 | 0 | 0 | 0 | 0 | 0 | 0 | 0 | 0 | 0 | 17609572.4475 | 0 | 2086564.5703 | 0 | -20.7427 | 0 | 0 | 20.7427 | 800106.8173 | 216810.317 | 23621008.3673 | 0 | 0 | 0
10/23 22:00:00 | 0 | 21722193.3651 | 0 | 112587.9043 | 0 | 0 | 0 | 971712.579 | 696441.534 | 27993.6 | 0 | 0 | 0 | 0 | 0 | 0 | 0 | 0 | 0 | 19454094.5471 | 0 | 2268098.8181 | 0 | -30.3519 | 0 | 0 | 30.3519 | 0 | 188839.1372 | 23530928.9824 | 0 | 0 | 0
10/23 23:00:00 | 0 | 23637636.2465 | 0 | 123961.4587 | 0 | 0 | 0 | 422932.9474 | 459684.4936 | 27993.6 | 0 | 0 | 0 | 0 | 0 | 0 | 0 | 0 | 0 | 21137354.8419 | 0 | 2500281.4046 | 0 | 0 | 0 | 0 | 0 | 0 | 104880.7 | 24672208.7462 | 0 | 0 | 0
10/23 24:00:00 | 0 | 24422515.4307 | 0 | 129015.0715 | 1421253.4564 | 0 | 0 | 210004.2584 | 295664.4064 | 27993.6 | 0 | 0 | 0 | 0 | 0 | 0 | 0 | 0 | 0 | 21822098.9122 | 0 | 2600416.5185 | 0 | 0 | 0 | 0 | 0 | 0 | 27971.1799 | 26506446.2235 | 0 | 0 | 0
10/24 01:00:00 | 0 | 24880528.794 | 0 | 131210.8464 | 0 | 0 | 0 | 126002.5551 | 252058.8952 | 27993.6 | 0 | 0 | 0 | 0 | 0 | 0 | 0 | 0 | 0 | 22239071.2341 | 0 | 2641457.5599 | 0 | 0 | 0 | 0 | 0 | 259995.1983 | 14008.0387 | 25417794.6906 | 0 | 0 | 0
10/24 02:00:00 | 0 | 24451888.4818 | 0 | 130574.7249 | 0 | 0 | 0 | 84001.7034 | 212250.9579 | 27993.6 | 0 | 0 | 0 | 0 | 0 | 0 | 0 | 0 | 0 | 21824254.305 | 0 | 2627634.1768 | 0 | 0 | 0 | 0 | 0 | 0 | 3502.0097 | 24906709.468 | 0 | 0 | 0
10/24 03:00:00 | 0 | 24059976.9266 | 0 | 127206.9059 | 0 | 0 | 0 | 84001.7034 | 188457.7637 | 27993.6 | 0 | 0 | 0 | 0 | 0 | 0 | 0 | 0 | 0 | 21492449.8912 | 0 | 2567527.0354 | 0 | 0 | 0 | 0 | 0 | 0 | 3502.0097 | 24487636.8996 | 0 | 0 | 0
10/24 04:00:00 | 0 | 24609035.686 | 0 | 129682.2612 | 0 | 0 | 0 | 89805.6324 | 220303.9466 | 27993.6 | 0 | 0 | 0 | 0 | 0 | 0 | 0 | 0 | 0 | 21983597.8932 | 0 | 2625437.7928 | 0 | 0 | 0 | 0 | 0 | 0 | 14008.0387 | 25076821.1261 | 0 | 0 | 0
10/24 05:00:00 | 0 | 26897931.9736 | 0 | 139133.4774 | 1872266.9014 | 0 | 0 | 238375.7422 | 261469.2543 | 27993.6 | 0 | 0 | 0 | 0 | 0 | 0 | 0 | 0 | 0 | 24081997.644 | 0 | 2815934.3297 | 0 | 0 | 0 | 0 | 0 | 787012.1577 | 97921.5783 | 29437170.949 | 0 | 0 | 0
10/24 06:00:00 | 0 | 29143912.4731 | 0 | 155160.0573 | 0 | 0 | 0 | 559640.4398 | 443228.0613 | 117993.6 | 0 | 0 | 0 | 0 | 0 | 0 | 0 | 0 | 0 | 26015250.6206 | 0 | 3128661.8525 | 0 | 0 | 0 | 0 | 0 | 81016.5033 | 335699.0558 | 30419934.6315 | 0 | 0 | 0
10/24 07:00:00 | 0 | 24883677.2948 | 0 | 134493.3637 | 0 | 0 | 0 | 708210.5497 | 700438.5624 | 45993.6 | 0 | 0 | 0 | 0 | 0 | 0 | 0 | 0 | 0 | 22169897.0805 | 0 | 2713780.2143 | 0 | 0 | 0 | 0 | 0 | 0 | 356666.2163 | 26472813.3705 | 0 | 0 | 0
10/24 08:00:00 | 0 | 23267266.6544 | 0 | 126027.8417 | 349084.738 | 0 | 0 | 725418.0683 | 884270.9666 | 27993.6 | 0 | 0 | 0 | 0 | 0 | 0 | 0 | 0 | 0 | 20720736.0187 | 0 | 2546530.6357 | 0 | 0 | 0 | 0 | 0 | 571659.2112 | 342658.1776 | 25380061.869 | 0 | 0 | 0
10/24 09:00:00 | 0 | 22242378.719 | 0 | 116925.447 | 1132394.7329 | 0 | 0 | 719228.2088 | 1093070.6324 | 27993.6 | 0 | 0 | 0 | 0 | 0 | 0 | 0 | 0 | 0 | 19880377.1209 | 0 | 2362001.5981 | 0 | 0 | 0 | 0 | 0 | 0 | 300723.8566 | 25331991.3401 | 0 | 0 | 0
10/24 10:00:00 | 0 | 21677641.4201 | 0 | 125724.8236 | 4384569.2942 | 0 | 0 | 698193.2013 | 1156121.8544 | 27993.6 | 0 | 0 | 0 | 0 | 0 | 0 | 0 | 0 | 0 | 20105744.1514 | 0 | 2442063.1711 | 0 | -72.0169 | 0 | 0 | 36.0085 | 4106202.4749 | 272752.6767 | 28070244.1935 | 0 | 0 | 0
10/24 11:00:00 | 0 | 15900924.6048 | 0 | 86785.1695 | 2209624.5224 | 0 | 0 | 669049.7686 | 1228546.3113 | 27993.6 | 0 | 0 | 0 | 0 | 0 | 0 | 0 | 0 | 0 | 14905831.6237 | 0 | 1897535.6464 | 0 | 0 | 0 | 0 | 0 | 2049373.8351 | 216810.317 | 20122923.9766 | 0 | 0 | 0
10/24 12:00:00 | 0 | 13946137.2369 | 0 | 68827.6688 | 1534516.7057 | 0 | 0 | 648014.761 | 1204532.6897 | 27993.6 | 0 | 0 | 0 | 0 | 0 | 0 | 0 | 0 | 0 | 12501366.7542 | 0 | 1530553.5301 | 0 | 0 | 0 | 0 | 0 | 1239214.3014 | 188839.1372 | 17430022.6622 | 0 | 0 | 0
10/24 13:00:00 | 0 | 11088572.6945 | 0 | 67358.884 | 2832358.1932 | 0 | 0 | 641824.9016 | 1076468.8557 | 27993.6 | 0 | 0 | 0 | 0 | 0 | 0 | 0 | 0 | 0 | 9736762.5891 | 0 | 1351810.1054 | 0 | 0 | 0 | 0 | 0 | 7653733.3946 | 167827.0791 | 15734577.129 | 0 | 0 | 0
10/24 14:00:00 | 0 | 8890169.692 | 0 | 46644.1665 | 5097291.9195 | 0 | 0 | 641641.3261 | 1036127.9949 | 27993.6 | 0 | 0 | 0 | 0 | 0 | 0 | 0 | 0 | 0 | 8401705.9625 | 0 | 910697.2816 | 0 | -21.9145 | 0 | 0 | 21.9145 | 894483.787 | 167827.0791 | 15739868.699 | 0 | 0 | 0
10/24 15:00:00 | 0 | 5499834.5863 | 0 | 30376.8787 | 2671062.6806 | 0 | 0 | 645594.0069 | 1002374.5321 | 27993.6 | 0 | 0 | 0 | 0 | 0 | 0 | 0 | 0 | 0 | 4819656.2382 | 0 | 680178.348 | 0 | 0 | 0 | 0 | 0 | 2445251.0482 | 146859.9186 | 9877236.2845 | 0 | 0 | 0
10/24 16:00:00 | 0 | 1166857.9799 | 0 | 7511.7742 | 9899361.087 | 0 | 0 | 665455.2147 | 1211116.1007 | 27993.6 | 0 | 0 | 0 | 0 | 0 | 0 | 0 | 0 | 0 | 1015235.1711 | 0 | 151622.8088 | 0 | -15.9194 | 0 | 0 | 15.9194 | 8849619.914 | 195798.259 | 12978295.7565 | 0 | 0 | 0
10/24 17:00:00 | 0 | 2767731.6326 | 0 | 12754.4854 | 0 | 0 | 0 | 737523.9093 | 1526751.8159 | 117993.6 | 0 | 0 | 0 | 0 | 0 | 0 | 0 | 0 | 0 | 2510696.2084 | 0 | 257035.4242 | 0 | -0.099781 | 0 | 0 | 0.099781 | 0 | 258744.638 | 5162755.4432 | 0 | 0 | 0
10/24 18:00:00 | 0 | 3750384.1837 | 0 | 20683.8283 | 0 | 0 | 0 | 916059.5858 | 1328832.9215 | 45993.6 | 0 | 0 | 0 | 0 | 0 | 0 | 0 | 0 | 0 | 3633991.1609 | 0 | 363627.5041 | 0 | 0 | 0 | 0 | 0 | 894896.2246 | 307727.8759 | 6061954.1193 | 0 | 0 | 0
10/24 19:00:00 | 0 | 9541726.636 | 0 | 47623.4119 | 1419782.9063 | 0 | 0 | 1204786.3947 | 1115864.9015 | 27993.6 | 0 | 0 | 0 | 0 | 0 | 0 | 0 | 0 | 0 | 8236920.7481 | 0 | 907425.8876 | 0 | 0 | 0 | 0 | 0 | 604563.0318 | 293719.8372 | 13357777.8504 | 0 | 0 | 0
10/24 20:00:00 | 0 | 14826843.4885 | 0 | 68369.6078 | 0 | 0 | 0 | 1471729.0109 | 889060.1394 | 27993.6 | 0 | 0 | 0 | 0 | 0 | 0 | 0 | 0 | 0 | 13130651.4593 | 0 | 1464946.4158 | 0 | 0 | 0 | 0 | 0 | 0 | 265748.6574 | 17283995.8467 | 0 | 0 | 0
10/24 21:00:00 | 0 | 18732871.9421 | 0 | 96356.3328 | 1841808.5815 | 0 | 0 | 1520911.3584 | 851509.1026 | 27993.6 | 0 | 0 | 0 | 0 | 0 | 0 | 0 | 0 | 0 | 16780019.2196 | 0 | 1952852.7225 | 0 | 0 | 0 | 0 | 0 | 1254095.052 | 216810.317 | 23071450.9174 | 0 | 0 | 0
10/24 22:00:00 | 0 | 21366881.4689 | 0 | 111855.9327 | 0 | 0 | 0 | 971712.579 | 696441.534 | 27993.6 | 0 | 0 | 0 | 0 | 0 | 0 | 0 | 0 | 0 | 19099373.0321 | 0 | 2267508.4368 | 0 | 0 | 0 | 0 | 0 | 46708.5644 | 188839.1372 | 23174885.1146 | 0 | 0 | 0
10/24 23:00:00 | 0 | 22959025.8557 | 0 | 120244.5431 | 0 | 0 | 0 | 422932.9474 | 459684.4936 | 27993.6 | 0 | 0 | 0 | 0 | 0 | 0 | 0 | 0 | 0 | 20519302.9596 | 0 | 2439722.8962 | 0 | 0 | 0 | 0 | 0 | 0 | 104880.7 | 23989881.4398 | 0 | 0 | 0
10/24 24:00:00 | 0 | 24511918.5186 | 0 | 128324.3226 | 0 | 0 | 0 | 210004.2584 | 295664.4064 | 27993.6 | 0 | 0 | 0 | 0 | 0 | 0 | 0 | 0 | 0 | 21904978.0615 | 0 | 2606940.4571 | 0 | 0 | 0 | 0 | 0 | 0 | 27971.1799 | 25173905.1061 | 0 | 0 | 0
10/25 01:00:00 | 0 | 25848056.8521 | 0 | 135878.8441 | 1716194.3883 | 0 | 0 | 126002.5551 | 252058.8952 | 27993.6 | 0 | 0 | 0 | 0 | 0 | 0 | 0 | 0 | 0 | 23082201.8468 | 0 | 2765855.0053 | 0 | 0 | 0 | 0 | 0 | 563740.5415 | 14008.0387 | 28106185.1347 | 0 | 0 | 0
10/25 02:00:00 | 0 | 26996008.1968 | 0 | 142075.269 | 0 | 0 | 0 | 84001.7034 | 212250.9579 | 27993.6 | 0 | 0 | 0 | 0 | 0 | 0 | 0 | 0 | 0 | 24103654.7458 | 0 | 2892353.451 | 0 | 0 | 0 | 0 | 0 | 0 | 3502.0097 | 27462329.7271 | 0 | 0 | 0
10/25 03:00:00 | 0 | 28425505.9165 | 0 | 148958.9853 | 0 | 0 | 0 | 84001.7034 | 188457.7637 | 27993.6 | 0 | 0 | 0 | 0 | 0 | 0 | 0 | 0 | 0 | 25392740.0182 | 0 | 3032765.8984 | 0 | 0 | 0 | 0 | 0 | 0 | 3502.0097 | 28874917.9689 | 0 | 0 | 0
10/25 04:00:00 | 0 | 29142039.8044 | 0 | 154492.2665 | 0 | 0 | 0 | 89805.6324 | 220303.9466 | 27993.6 | 0 | 0 | 0 | 0 | 0 | 0 | 0 | 0 | 0 | 25996724.3819 | 0 | 3145315.4225 | 0 | 0 | 0 | 0 | 0 | 0 | 14008.0387 | 29634635.2499 | 0 | 0 | 0
10/25 05:00:00 | 0 | 29035344.9784 | 0 | 153778.5924 | 0 | 0 | 0 | 238375.7422 | 261469.2543 | 27993.6 | 0 | 0 | 0 | 0 | 0 | 0 | 0 | 0 | 0 | 25901608.0661 | 0 | 3133736.9124 | 0 | 0 | 0 | 0 | 0 | 0 | 97921.5783 | 29716962.1673 | 0 | 0 | 0
10/25 06:00:00 | 0 | 31341167.4038 | 0 | 164439.1999 | 0 | 0 | 0 | 559640.4398 | 443228.0613 | 117993.6 | 0 | 0 | 0 | 0 | 0 | 0 | 0 | 0 | 0 | 27994309.7716 | 0 | 3346857.6322 | 0 | 0 | 0 | 0 | 0 | 0 | 335699.0558 | 32626468.7048 | 0 | 0 | 0
10/25 07:00:00 | 0 | 26704030.983 | 0 | 149177.5506 | 4523687.2987 | 0 | 0 | 708210.5497 | 700438.5624 | 45993.6 | 0 | 0 | 0 | 0 | 0 | 0 | 0 | 0 | 0 | 23668839.3108 | 0 | 3035191.6722 | 0 | 0 | 0 | 0 | 0 | 6736820.325 | 356666.2163 | 32831538.5444 | 0 | 0 | 0
10/25 08:00:00 | 0 | 26446189.6478 | 0 | 137942.9089 | 10744305.6826 | 0 | 0 | 725418.0683 | 884270.9666 | 27993.6 | 0 | 0 | 0 | 0 | 0 | 0 | 0 | 0 | 0 | 23642148.5566 | 0 | 2804041.0912 | 0 | -135.4336 | 0 | 0 | 135.4336 | 7872309.5879 | 342658.1776 | 38966120.8742 | 0 | 0 | 0
10/25 09:00:00 | 0 | 25789109.3329 | 0 | 136420.1385 | 1053599.848 | 0 | 0 | 719228.2088 | 1093070.6324 | 27993.6 | 0 | 0 | 0 | 0 | 0 | 0 | 0 | 0 | 0 | 23025850.9126 | 0 | 2763258.4204 | 0 | 0 | 0 | 0 | 0 | 57702.5719 | 300723.8566 | 28819421.7606 | 0 | 0 | 0
10/25 10:00:00 | 0 | 25828693.8659 | 0 | 137110.4591 | 0 | 0 | 0 | 698193.2013 | 1156121.8544 | 27993.6 | 0 | 0 | 0 | 0 | 0 | 0 | 0 | 0 | 0 | 23058963.2047 | 0 | 2769730.6612 | 0 | 0 | 0 | 0 | 0 | 0 | 272752.6767 | 27848112.9807 | 0 | 0 | 0
10/25 11:00:00 | 0 | 20174536.309 | 0 | 112206.146 | 0 | 0 | 0 | 669049.7686 | 1228546.3113 | 27993.6 | 0 | 0 | 0 | 0 | 0 | 0 | 0 | 0 | 0 | 17904650.4263 | 0 | 2269885.8827 | 0 | 0 | 0 | 0 | 0 | 530530.3586 | 216810.317 | 22212332.135 | 0 | 0 | 0
10/25 12:00:00 | 0 | 14784000.8515 | 0 | 88668.2445 | 1430175.7472 | 0 | 0 | 648014.761 | 1204532.6897 | 27993.6 | 0 | 0 | 0 | 0 | 0 | 0 | 0 | 0 | 0 | 14044016.2572 | 0 | 1792068.7382 | 0 | 0 | 0 | 0 | 0 | 192202.9151 | 188839.1372 | 18183385.8939 | 0 | 0 | 0
10/25 13:00:00 | 0 | 12688633.0137 | 0 | 62780.7902 | 2665429.6863 | 0 | 0 | 641824.9016 | 1420802.5983 | 27993.6 | 0 | 0 | 0 | 0 | 0 | 0 | 0 | 0 | 0 | 11342583.8565 | 0 | 1406891.1499 | 0 | -12.7906 | 0 | 0 | 12.7906 | 2796730.4517 | 167827.0791 | 17507464.5901 | 0 | 0 | 0
10/25 14:00:00 | 0 | 11932254.3522 | 0 | 63199.1042 | 7123498.6805 | 0 | 0 | 641641.3261 | 1798883.6376 | 27993.6 | 0 | 0 | 0 | 0 | 0 | 0 | 0 | 0 | 0 | 10639226.2084 | 0 | 1293028.1439 | 0 | -14.7783 | 0 | 0 | 14.7783 | 7381544.8906 | 167827.0791 | 21587470.7006 | 0 | 0 | 0
10/25 15:00:00 | 0 | 12869127.2544 | 0 | 66601.3513 | 3675573.1703 | 0 | 0 | 645594.0069 | 1525309.4787 | 27993.6 | 0 | 0 | 0 | 0 | 0 | 0 | 0 | 0 | 0 | 11505730.4918 | 0 | 1363396.7626 | 0 | -25.3064 | 0 | 0 | 25.3064 | 3206490.1767 | 146859.9186 | 18810198.8616 | 0 | 0 | 0
10/25 16:00:00 | 0 | 14046924.1622 | 0 | 73197.4077 | 0 | 0 | 0 | 665455.2147 | 1211116.1007 | 27993.6 | 0 | 0 | 0 | 0 | 0 | 0 | 0 | 0 | 0 | 12547232.7483 | 0 | 1499691.4138 | 0 | -27.2489 | 0 | 0 | 27.2489 | 0 | 195798.259 | 16024686.4853 | 0 | 0 | 0
10/25 17:00:00 | 0 | 18879988.9654 | 0 | 95783.5982 | 1605555.6765 | 0 | 0 | 737523.9093 | 1526751.8159 | 117993.6 | 0 | 0 | 0 | 0 | 0 | 0 | 0 | 0 | 0 | 16923588.0391 | 0 | 1956400.9263 | 0 | -98.912 | 0 | 0 | 98.912 | 890029.5871 | 258744.638 | 22963597.5652 | 0 | 0 | 0
10/25 18:00:00 | 0 | 15365501.9674 | 0 | 91091.9796 | 2980068.9088 | 0 | 0 | 916059.5858 | 1328832.9215 | 45993.6 | 0 | 0 | 0 | 0 | 0 | 0 | 0 | 0 | 0 | 14116978.6296 | 0 | 1935628.7512 | 0 | -151.5728 | 0 | 0 | 102.0852 | 8352790.0225 | 307727.8759 | 20727548.9632 | 0 | 0 | 0
10/25 19:00:00 | 0 | 19539371.2725 | 0 | 93026.0293 | 7292606.3077 | 0 | 0 | 1204786.3947 | 1016591.0499 | 27993.6 | 0 | 0 | 0 | 0 | 0 | 0 | 0 | 0 | 0 | 17631895.2969 | 0 | 1907475.9756 | 0 | -346.1729 | 0 | 0 | 346.1729 | 1385005.1432 | 293719.8372 | 29174374.6542 | 0 | 0 | 0
10/25 20:00:00 | 0 | 21320923.3574 | 0 | 111871.5486 | 0 | 0 | 0 | 1471729.0109 | 889060.1394 | 27993.6 | 0 | 0 | 0 | 0 | 0 | 0 | 0 | 0 | 0 | 19030174.5122 | 0 | 2290748.8452 | 0 | -46.6054 | 0 | 0 | 46.6054 | 0 | 265748.6574 | 23821577.6564 | 0 | 0 | 0
10/25 21:00:00 | 0 | 21648532.3677 | 0 | 114806.6869 | 1840791.3602 | 0 | 0 | 1520911.3584 | 2518432.3714 | 27993.6 | 0 | 0 | 0 | 0 | 0 | 0 | 0 | 0 | 0 | 19294514.5324 | 0 | 2354017.8353 | 0 | -77.7239 | 0 | 0 | 77.7239 | 2526180.7152 | 216810.317 | 27671467.7445 | 0 | 0 | 0
10/25 22:00:00 | 0 | 22602347.2047 | 0 | 118214.7997 | 2285347.1376 | 0 | 0 | 971712.579 | 1470092.5589 | 27993.6 | 0 | 0 | 0 | 0 | 0 | 0 | 0 | 0 | 0 | 20173905.06 | 0 | 2428442.1447 | 0 | -114.1187 | 0 | 0 | 114.1187 | 1233785.9635 | 188839.1372 | 27475707.88 | 0 | 0 | 0
10/25 23:00:00 | 0 | 24011947.4103 | 0 | 126239.7684 | 1515583.9862 | 0 | 0 | 422932.9474 | 459684.4936 | 27993.6 | 0 | 0 | 0 | 0 | 0 | 0 | 0 | 0 | 0 | 21422624.094 | 0 | 2589323.3163 | 0 | -35.6248 | 0 | 0 | 35.6248 | 922409.9641 | 104880.7 | 26564382.2059 | 0 | 0 | 0
10/25 24:00:00 | 0 | 24497875.4883 | 0 | 129786.8214 | 0 | 0 | 0 | 210004.2584 | 295664.4064 | 27993.6 | 0 | 0 | 0 | 0 | 0 | 0 | 0 | 0 | 0 | 21837422.4771 | 0 | 2660453.0112 | 0 | -44.4555 | 0 | 0 | 44.4555 | 0 | 27971.1799 | 25161324.5745 | 0 | 0 | 0
10/26 01:00:00 | 0 | 24388897.8272 | 0 | 129268.1105 | 0 | 0 | 0 | 126002.5551 | 265337.363 | 27993.6 | 0 | 0 | 0 | 0 | 0 | 0 | 0 | 0 | 0 | 21738596.3459 | 0 | 2650301.4813 | 0 | -59.2852 | 0 | 0 | 59.2852 | 0 | 14008.0387 | 24937499.4557 | 0 | 0 | 0
10/26 02:00:00 | 0 | 24232993.3102 | 0 | 128368.4359 | 0 | 0 | 0 | 84001.7034 | 221103.2698 | 27993.6 | 0 | 0 | 0 | 0 | 0 | 0 | 0 | 0 | 0 | 21596555.5681 | 0 | 2636437.7421 | 0 | -66.88 | 0 | 0 | 66.88 | 0 | 3502.0097 | 24694460.3192 | 0 | 0 | 0
10/26 03:00:00 | 0 | 24263507.5101 | 0 | 128588.1904 | 0 | 0 | 0 | 84001.7034 | 192883.9196 | 27993.6 | 0 | 0 | 0 | 0 | 0 | 0 | 0 | 0 | 0 | 21621188.2725 | 0 | 2642319.2375 | 0 | -47.8447 | 0 | 0 | 47.8447 | 0 | 3502.0097 | 24696974.9235 | 0 | 0 | 0
10/26 04:00:00 | 0 | 24093277.6897 | 0 | 127860.0152 | 0 | 0 | 0 | 89805.6324 | 229156.2584 | 27993.6 | 0 | 0 | 0 | 0 | 0 | 0 | 0 | 0 | 0 | 21464303.0327 | 0 | 2628974.657 | 0 | -49.1279 | 0 | 0 | 49.1279 | 0 | 14008.0387 | 24568093.1957 | 0 | 0 | 0
10/26 05:00:00 | 0 | 23610159.9716 | 0 | 125577.4069 | 483131.1281 | 0 | 0 | 238375.7422 | 274747.7221 | 27993.6 | 0 | 0 | 0 | 0 | 0 | 0 | 0 | 0 | 0 | 21026552.4706 | 0 | 2583607.501 | 0 | -48.3732 | 0 | 0 | 48.3732 | 201368.5208 | 97921.5783 | 24759985.5709 | 0 | 0 | 0
10/26 06:00:00 | 0 | 26688379.6914 | 0 | 138603.6586 | 967662.1011 | 0 | 0 | 559640.4398 | 478637.3088 | 117993.6 | 0 | 0 | 0 | 0 | 0 | 0 | 0 | 0 | 0 | 23839799.7004 | 0 | 2848579.9909 | 0 | -25.5882 | 0 | 0 | 25.5882 | 0 | 335699.0558 | 28950916.7996 | 0 | 0 | 0
10/26 07:00:00 | 0 | 22695661.7146 | 0 | 123175.9722 | 2262257.2434 | 0 | 0 | 708210.5497 | 771257.0574 | 45993.6 | 0 | 0 | 0 | 0 | 0 | 0 | 0 | 0 | 0 | 20156619.0812 | 0 | 2539042.6334 | 0 | -44.5016 | 0 | 0 | 44.5016 | 2231737.9505 | 356666.2163 | 26606556.1373 | 0 | 0 | 0
10/26 08:00:00 | 0 | 23009204.7618 | 0 | 123239.1905 | 0 | 0 | 0 | 725418.0683 | 990498.7091 | 27993.6 | 0 | 0 | 0 | 0 | 0 | 0 | 0 | 0 | 0 | 20462435.3762 | 0 | 2546769.3856 | 0 | -23.7766 | 0 | 0 | 23.7766 | 0 | 342658.1776 | 24876354.3297 | 0 | 0 | 0
10/26 09:00:00 | 0 | 17531841.5219 | 0 | 105082.3559 | 211408.459 | 0 | 0 | 719228.2088 | 1243559.9342 | 27993.6 | 0 | 0 | 0 | 0 | 0 | 0 | 0 | 0 | 0 | 16123547.2909 | 0 | 2108234.9669 | 0 | -0.235 | 0 | 0 | 0.235 | 661224.6177 | 300723.8566 | 19839114.0797 | 0 | 0 | 0
10/26 10:00:00 | 0 | 14342023.2235 | 0 | 77250.5094 | 1240939.6595 | 0 | 0 | 698193.2013 | 1328741.9359 | 27993.6 | 0 | 0 | 0 | 0 | 0 | 0 | 0 | 0 | 0 | 13033660.6426 | 0 | 1662978.8688 | 0 | 0 | 0 | 0 | 0 | 0 | 272752.6767 | 17715142.1294 | 0 | 0 | 0
10/26 11:00:00 | 0 | 7264609.5062 | 0 | 41279.4018 | 0 | 0 | 0 | 669049.7686 | 1407805.6267 | 27993.6 | 0 | 0 | 0 | 0 | 0 | 0 | 0 | 0 | 0 | 6911085.4442 | 0 | 979546.1515 | 0 | -17.5468 | 0 | 0 | 8.7734 | 95472.521 | 216810.317 | 9410737.9034 | 0 | 0 | 0
10/26 12:00:00 | 0 | 5478512.4523 | 0 | 27423.7447 | 1903821.1257 | 0 | 0 | 648014.761 | 1368300.4593 | 27993.6 | 0 | 0 | 0 | 0 | 0 | 0 | 0 | 0 | 0 | 4975390.7215 | 0 | 637759.6724 | 0 | -15.9823 | 0 | 0 | 8.9705 | 1282008.8555 | 188839.1372 | 9454066.1431 | 0 | 0 | 0
10/26 13:00:00 | 0 | 4786922.4749 | 0 | 25875.0066 | 0 | 0 | 0 | 641824.9016 | 1224745.0795 | 27993.6 | 0 | 0 | 0 | 0 | 0 | 0 | 0 | 0 | 0 | 4256904.537 | 0 | 530017.9378 | 0 | -1.1157 | 0 | 0 | 1.1157 | 217212.4304 | 167827.0791 | 6707361.0626 | 0 | 0 | 0
10/26 14:00:00 | 0 | 4138608.0256 | 0 | 22002.4169 | 2651397.2203 | 0 | 0 | 641641.3261 | 1162273.439 | 27993.6 | 0 | 0 | 0 | 0 | 0 | 0 | 0 | 0 | 0 | 3689254.8545 | 0 | 449353.1711 | 0 | 0 | 0 | 0 | 0 | 2067889.5162 | 167827.0791 | 8643916.0279 | 0 | 0 | 0
10/26 15:00:00 | 0 | 3324127.8029 | 0 | 19205.225 | 0 | 0 | 0 | 645594.0069 | 1137372.2881 | 27993.6 | 0 | 0 | 0 | 0 | 0 | 0 | 0 | 0 | 0 | 2932607.2404 | 0 | 391520.5625 | 0 | 0 | 0 | 0 | 0 | 0 | 146859.9186 | 5154292.9229 | 0 | 0 | 0
10/26 16:00:00 | 0 | 2599157.517 | 0 | 14647.3671 | 0 | 0 | 0 | 665455.2147 | 1332835.3889 | 27993.6 | 0 | 0 | 0 | 0 | 0 | 0 | 0 | 0 | 0 | 2434426.0451 | 0 | 284450.214 | 0 | 0 | 0 | 0 | 0 | 0 | 195798.259 | 4640089.0877 | 0 | 0 | 0
10/26 17:00:00 | 0 | 4066052.7849 | 0 | 19266.262 | 0 | 0 | 0 | 737523.9093 | 1646258.0261 | 117993.6 | 0 | 0 | 0 | 0 | 0 | 0 | 0 | 0 | 0 | 3643507.2321 | 0 | 422545.5528 | 0 | 0 | 0 | 0 | 0 | 0 | 258744.638 | 6587094.5823 | 0 | 0 | 0
10/26 18:00:00 | 0 | 3075862.2794 | 0 | 16958.2763 | 5188840.0382 | 0 | 0 | 916059.5858 | 1441699.8979 | 45993.6 | 0 | 0 | 0 | 0 | 0 | 0 | 0 | 0 | 0 | 2889438.8478 | 0 | 299800.6488 | 0 | -31.8849 | 0 | 0 | 16.7209 | 4707195.3569 | 307727.8759 | 10685413.6776 | 0 | 0 | 0
10/26 19:00:00 | 0 | 8631952.4827 | 0 | 44218.592 | 0 | 0 | 0 | 1204786.3947 | 1129458.0262 | 27993.6 | 0 | 0 | 0 | 0 | 0 | 0 | 0 | 0 | 0 | 7634862.4331 | 0 | 862766.7635 | 0 | -60.5592 | 0 | 0 | 30.2796 | 273077.9506 | 293719.8372 | 11038409.0957 | 0 | 0 | 0
10/26 20:00:00 | 0 | 13653575.5442 | 0 | 69950.3397 | 0 | 0 | 0 | 1471729.0109 | 1004140.1938 | 27993.6 | 0 | 0 | 0 | 0 | 0 | 0 | 0 | 0 | 0 | 11878081.0978 | 0 | 1345657.5252 | 0 | 0 | 0 | 0 | 0 | 147587.1418 | 265748.6574 | 16227388.6886 | 0 | 0 | 0
10/26 21:00:00 | 0 | 19003390.6219 | 0 | 89500.7753 | 1457963.5036 | 0 | 0 | 1520911.3584 | 971015.3128 | 27993.6 | 0 | 0 | 0 | 0 | 0 | 0 | 0 | 0 | 0 | 16957398.4804 | 0 | 1982826.0777 | 0 | 0 | 0 | 0 | 0 | 205954.1859 | 216810.317 | 23070775.172 | 0 | 0 | 0
10/26 22:00:00 | 0 | 22383927.6616 | 0 | 115580.5507 | 0 | 0 | 0 | 971712.579 | 793816.9645 | 27993.6 | 0 | 0 | 0 | 0 | 0 | 0 | 0 | 0 | 0 | 19997914.0609 | 0 | 2386013.6007 | 0 | 0 | 0 | 0 | 0 | 937637.4714 | 188839.1372 | 24293031.3558 | 0 | 0 | 0
10/26 23:00:00 | 0 | 25167107.8902 | 0 | 131423.2367 | 1694444.6615 | 0 | 0 | 422932.9474 | 512798.3648 | 27993.6 | 0 | 0 | 0 | 0 | 0 | 0 | 0 | 0 | 0 | 22451080.9973 | 0 | 2716026.893 | 0 | 0 | 0 | 0 | 0 | 523643.5719 | 104880.7 | 27956700.7005 | 0 | 0 | 0
10/26 24:00:00 | 0 | 27345307.3726 | 0 | 142828.2396 | 0 | 0 | 0 | 210004.2584 | 317795.1861 | 27993.6 | 0 | 0 | 0 | 0 | 0 | 0 | 0 | 0 | 0 | 24394602.1557 | 0 | 2950705.2169 | 0 | 0 | 0 | 0 | 0 | 0 | 27971.1799 | 28043928.6567 | 0 | 0 | 0
10/27 01:00:00 | 0 | 28824853.0205 | 0 | 151839.8169 | 0 | 0 | 0 | 210004.2584 | 317795.1861 | 27993.6 | 0 | 0 | 0 | 0 | 0 | 0 | 0 | 0 | 0 | 25688299.6555 | 0 | 3136553.365 | 0 | 0 | 0 | 0 | 0 | 0 | 27971.1799 | 29532485.882 | 0 | 0 | 0
10/27 02:00:00 | 0 | 29636507.857 | 0 | 156391.1071 | 0 | 0 | 0 | 126002.5551 | 265337.363 | 27993.6 | 0 | 0 | 0 | 0 | 0 | 0 | 0 | 0 | 0 | 26404408.6509 | 0 | 3232099.206 | 0 | 0 | 0 | 0 | 0 | 0 | 14008.0387 | 30212232.4821 | 0 | 0 | 0
10/27 03:00:00 | 0 | 29999255.0387 | 0 | 158782.6862 | 0 | 0 | 0 | 84001.7034 | 221103.2698 | 27993.6 | 0 | 0 | 0 | 0 | 0 | 0 | 0 | 0 | 0 | 26717745.5025 | 0 | 3281509.5362 | 0 | 0 | 0 | 0 | 0 | 0 | 3502.0097 | 30491136.2981 | 0 | 0 | 0
10/27 04:00:00 | 0 | 30685697.7062 | 0 | 161473.7513 | 0 | 0 | 0 | 84001.7034 | 192883.9196 | 27993.6 | 0 | 0 | 0 | 0 | 0 | 0 | 0 | 0 | 0 | 27349771.2756 | 0 | 3335926.4305 | 0 | 0 | 0 | 0 | 0 | 0 | 3502.0097 | 31152050.6804 | 0 | 0 | 0
10/27 05:00:00 | 0 | 31324888.1093 | 0 | 165793.2775 | 1422120.2724 | 0 | 0 | 89805.6324 | 229156.2584 | 27993.6 | 0 | 0 | 0 | 0 | 0 | 0 | 0 | 0 | 0 | 27899410.2147 | 0 | 3425477.8946 | 0 | 0 | 0 | 0 | 0 | 0 | 14008.0387 | 33259757.1499 | 0 | 0 | 0
10/27 06:00:00 | 0 | 30642070.9336 | 0 | 163366.0351 | 0 | 0 | 0 | 238375.7422 | 274747.7221 | 27993.6 | 0 | 0 | 0 | 0 | 0 | 0 | 0 | 0 | 0 | 27266370.5214 | 0 | 3375700.4122 | 0 | 0 | 0 | 0 | 0 | 0 | 97921.5783 | 31346554.033 | 0 | 0 | 0
10/27 07:00:00 | 0 | 33077969.0114 | 0 | 172868.4378 | 0 | 0 | 0 | 559640.4398 | 478637.3088 | 117993.6 | 0 | 0 | 0 | 0 | 0 | 0 | 0 | 0 | 0 | 29513281.3332 | 0 | 3564687.6782 | 0 | 0 | 0 | 0 | 0 | 104259.0231 | 335699.0558 | 34407108.7978 | 0 | 0 | 0
10/27 08:00:00 | 0 | 29734130.6724 | 0 | 160096.4078 | 0 | 0 | 0 | 708210.5497 | 771257.0574 | 45993.6 | 0 | 0 | 0 | 0 | 0 | 0 | 0 | 0 | 0 | 26435062.3837 | 0 | 3299068.2887 | 0 | 0 | 0 | 0 | 0 | 0 | 356666.2163 | 31419688.2872 | 0 | 0 | 0
10/27 09:00:00 | 0 | 26973560.5605 | 0 | 158216.6191 | 0 | 0 | 0 | 725418.0683 | 990498.7091 | 27993.6 | 0 | 0 | 0 | 0 | 0 | 0 | 0 | 0 | 0 | 24933182.9661 | 0 | 3139534.7565 | 0 | 0 | 0 | 0 | 0 | 0 | 342658.1776 | 28875687.557 | 0 | 0 | 0
10/27 10:00:00 | 0 | 20402587.5005 | 0 | 111736.5445 | 4652603.6803 | 0 | 0 | 719228.2088 | 1243559.9342 | 27993.6 | 0 | 0 | 0 | 0 | 0 | 0 | 0 | 0 | 0 | 18571841.6828 | 0 | 2427983.9527 | 0 | 0 | 0 | 0 | 0 | 5461239.3311 | 300723.8566 | 27157709.4684 | 0 | 0 | 0
10/27 11:00:00 | 0 | 20886003.009 | 0 | 100748.2565 | 2025305.8545 | 0 | 0 | 698193.2013 | 1328741.9359 | 27993.6 | 0 | 0 | 0 | 0 | 0 | 0 | 0 | 0 | 0 | 18610500.4026 | 0 | 2207033.2489 | 0 | -34.3973 | 0 | 0 | 34.3973 | 911530.1008 | 272752.6767 | 25066985.8571 | 0 | 0 | 0
10/27 12:00:00 | 0 | 16176040.8528 | 0 | 87759.4292 | 1689570.6475 | 0 | 0 | 669049.7686 | 1407805.6267 | 27993.6 | 0 | 0 | 0 | 0 | 0 | 0 | 0 | 0 | 0 | 15137691.0766 | 0 | 1883865.5831 | 0 | 0 | 0 | 0 | 0 | 552276.8893 | 216810.317 | 20058219.9248 | 0 | 0 | 0
10/27 13:00:00 | 0 | 15146779.5643 | 0 | 82852.9438 | 0 | 0 | 0 | 648014.761 | 1368300.4593 | 27993.6 | 0 | 0 | 0 | 0 | 0 | 0 | 0 | 0 | 0 | 13461165.8811 | 0 | 1685613.6832 | 0 | 0 | 0 | 0 | 0 | 45219.9925 | 188839.1372 | 17273941.3285 | 0 | 0 | 0
10/27 14:00:00 | 0 | 12660408.3475 | 0 | 69860.4479 | 1413587.5074 | 0 | 0 | 641824.9016 | 1224745.0795 | 27993.6 | 0 | 0 | 0 | 0 | 0 | 0 | 0 | 0 | 0 | 11239106.535 | 0 | 1421301.8125 | 0 | 0 | 0 | 0 | 0 | 1435336.1229 | 167827.0791 | 16038419.884 | 0 | 0 | 0
10/27 15:00:00 | 0 | 11044520.0669 | 0 | 58834.68 | 626363.6025 | 0 | 0 | 641641.3261 | 1162273.439 | 27993.6 | 0 | 0 | 0 | 0 | 0 | 0 | 0 | 0 | 0 | 9846075.1651 | 0 | 1198444.9017 | 0 | 0 | 0 | 0 | 0 | 78716.8506 | 167827.0791 | 13561626.7145 | 0 | 0 | 0
10/27 16:00:00 | 0 | 11380547.5339 | 0 | 59445.4343 | 0 | 0 | 0 | 645594.0069 | 1137372.2881 | 27993.6 | 0 | 0 | 0 | 0 | 0 | 0 | 0 | 0 | 0 | 10170896.6351 | 0 | 1209650.8988 | 0 | 0 | 0 | 0 | 0 | 441319.3301 | 146859.9186 | 13250952.8632 | 0 | 0 | 0
10/27 17:00:00 | 0 | 12028928.9566 | 0 | 63019.3026 | 2088037.575 | 0 | 0 | 665455.2147 | 1332835.3889 | 27993.6 | 0 | 0 | 0 | 0 | 0 | 0 | 0 | 0 | 0 | 10749048.2034 | 0 | 1279880.7532 | 0 | 0 | 0 | 0 | 0 | 1318515.6039 | 195798.259 | 16206270.0377 | 0 | 0 | 0
10/27 18:00:00 | 0 | 14707202.4925 | 0 | 75335.3202 | 5246669.2652 | 0 | 0 | 737523.9093 | 1646258.0261 | 117993.6 | 0 | 0 | 0 | 0 | 0 | 0 | 0 | 0 | 0 | 13177778.2944 | 0 | 1529424.198 | 0 | 0 | 0 | 0 | 0 | 5350684.7554 | 258744.638 | 22530982.6133 | 0 | 0 | 0
10/27 19:00:00 | 0 | 13778977.4045 | 0 | 79655.4545 | 3113313.0032 | 0 | 0 | 916059.5858 | 1441699.8979 | 45993.6 | 0 | 0 | 0 | 0 | 0 | 0 | 0 | 0 | 0 | 12529318.183 | 0 | 1510888.7268 | 0 | -6.0959 | 0 | 0 | 3.5798 | 2408417.5535 | 307727.8759 | 19375698.9459 | 0 | 0 | 0
10/27 20:00:00 | 0 | 16198235.67 | 0 | 77935.3015 | 1497307.8149 | 0 | 0 | 1204786.3947 | 1232960.3406 | 27993.6 | 0 | 0 | 0 | 0 | 0 | 0 | 0 | 0 | 0 | 14458976.2983 | 0 | 1739259.3717 | 0 | -7.1811 | 0 | 0 | 7.1811 | 1427619.2473 | 293719.8372 | 20239219.1218 | 0 | 0 | 0
10/27 21:00:00 | 0 | 17124920.1972 | 0 | 90094.782 | 2177176.832 | 0 | 0 | 1471729.0109 | 1032267.8001 | 27993.6 | 0 | 0 | 0 | 0 | 0 | 0 | 0 | 0 | 0 | 15277660.7402 | 0 | 1847259.457 | 0 | -23.1577 | 0 | 0 | 23.1577 | 1995808.5938 | 265748.6574 | 21924182.2223 | 0 | 0 | 0
10/27 22:00:00 | 0 | 17729766.6708 | 0 | 93605.7924 | 0 | 0 | 0 | 1520911.3584 | 971015.3128 | 27993.6 | 0 | 0 | 0 | 0 | 0 | 0 | 0 | 0 | 0 | 15812690.8925 | 0 | 1917075.7784 | 0 | -35.5652 | 0 | 0 | 35.5652 | 138592.8501 | 216810.317 | 20343292.7344 | 0 | 0 | 0
10/27 23:00:00 | 0 | 18206844.9104 | 0 | 95825.4512 | 1834050.2365 | 0 | 0 | 971712.579 | 793816.9645 | 27993.6 | 0 | 0 | 0 | 0 | 0 | 0 | 0 | 0 | 0 | 16244192.9893 | 0 | 1962651.921 | 0 | -44.0319 | 0 | 0 | 44.0319 | 1493536.7921 | 188839.1372 | 21930243.7415 | 0 | 0 | 0
10/27 24:00:00 | 0 | 18619735.1808 | 0 | 97264.5259 | 6915983.2687 | 0 | 0 | 422932.9474 | 512798.3648 | 27993.6 | 0 | 0 | 0 | 0 | 0 | 0 | 0 | 0 | 0 | 16622502.5298 | 0 | 1997232.651 | 0 | -39.8959 | 0 | 0 | 39.8959 | 6591741.8121 | 104880.7 | 26596707.8876 | 0 | 0 | 0
10/28 01:00:00 | 0 | 21360346.4116 | 0 | 111549.019 | 0 | 0 | 0 | 210004.2584 | 295664.4064 | 27993.6 | 0 | 0 | 0 | 0 | 0 | 0 | 0 | 0 | 0 | 19063825.0424 | 0 | 2296521.3692 | 0 | -32.428 | 0 | 0 | 32.428 | 0 | 27971.1799 | 22005557.6955 | 0 | 0 | 0
10/28 02:00:00 | 0 | 22812973.4429 | 0 | 119522.3293 | 0 | 0 | 0 | 126002.5551 | 252058.8952 | 27993.6 | 0 | 0 | 0 | 0 | 0 | 0 | 0 | 0 | 0 | 20345106.705 | 0 | 2467866.738 | 0 | -34.8781 | 0 | 0 | 34.8781 | 0 | 14008.0387 | 23338550.8225 | 0 | 0 | 0
10/28 03:00:00 | 0 | 24226864.357 | 0 | 127151.5476 | 0 | 0 | 0 | 84001.7034 | 212250.9579 | 27993.6 | 0 | 0 | 0 | 0 | 0 | 0 | 0 | 0 | 0 | 21593566.951 | 0 | 2633297.406 | 0 | -42.2272 | 0 | 0 | 42.2272 | 0 | 3502.0097 | 24678262.1658 | 0 | 0 | 0
10/28 04:00:00 | 0 | 24935255.4887 | 0 | 131912.0995 | 0 | 0 | 0 | 84001.7034 | 188457.7637 | 27993.6 | 0 | 0 | 0 | 0 | 0 | 0 | 0 | 0 | 0 | 22199888.2224 | 0 | 2735367.2664 | 0 | -23.5608 | 0 | 0 | 23.5608 | 0 | 3502.0097 | 25367620.6553 | 0 | 0 | 0
10/28 05:00:00 | 0 | 24938661.9973 | 0 | 132120.2316 | 0 | 0 | 0 | 89805.6324 | 220303.9466 | 27993.6 | 0 | 0 | 0 | 0 | 0 | 0 | 0 | 0 | 0 | 22200217.2648 | 0 | 2738444.7325 | 0 | -24.6307 | 0 | 0 | 24.6307 | 0 | 14008.0387 | 25408885.4079 | 0 | 0 | 0
10/28 06:00:00 | 0 | 24975592.4712 | 0 | 131903.0822 | 1421763.2269 | 0 | 0 | 238375.7422 | 261469.2543 | 27993.6 | 0 | 0 | 0 | 0 | 0 | 0 | 0 | 0 | 0 | 22241393.4913 | 0 | 2734198.9799 | 0 | -30.0677 | 0 | 0 | 30.0677 | 0 | 97921.5783 | 27057097.3768 | 0 | 0 | 0
10/28 07:00:00 | 0 | 28073389.0212 | 0 | 146779.8792 | 0 | 0 | 0 | 559640.4398 | 443228.0613 | 117993.6 | 0 | 0 | 0 | 0 | 0 | 0 | 0 | 0 | 0 | 25039532.4402 | 0 | 3033856.581 | 0 | -39.9628 | 0 | 0 | 39.9628 | 0 | 335699.0558 | 29341031.0016 | 0 | 0 | 0
10/28 08:00:00 | 0 | 22866677.737 | 0 | 125836.0189 | 0 | 0 | 0 | 708210.5497 | 700438.5624 | 45993.6 | 0 | 0 | 0 | 0 | 0 | 0 | 0 | 0 | 0 | 20269169.3399 | 0 | 2597508.3971 | 0 | -81.9111 | 0 | 0 | 81.9111 | 0 | 356666.2163 | 24447156.468 | 0 | 0 | 0
10/28 09:00:00 | 0 | 20989365.4576 | 0 | 114080.872 | 1872612.5023 | 0 | 0 | 725418.0683 | 884270.9666 | 27993.6 | 0 | 0 | 0 | 0 | 0 | 0 | 0 | 0 | 0 | 18643688.094 | 0 | 2345677.3636 | 0 | -57.8056 | 0 | 0 | 57.8056 | 1532349.6108 | 342658.1776 | 24613741.4669 | 0 | 0 | 0
10/28 10:00:00 | 0 | 15876795.0905 | 0 | 94682.9211 | 428900.0985 | 0 | 0 | 719228.2088 | 1093070.6324 | 27993.6 | 0 | 0 | 0 | 0 | 0 | 0 | 0 | 0 | 0 | 15017410.5397 | 0 | 1928968.779 | 0 | -38.0921 | 0 | 0 | 20.925 | 0 | 300723.8566 | 18240670.5513 | 0 | 0 | 0
10/28 11:00:00 | 0 | 12869278.9398 | 0 | 70895.0233 | 0 | 0 | 0 | 698193.2013 | 1156121.8544 | 27993.6 | 0 | 0 | 0 | 0 | 0 | 0 | 0 | 0 | 0 | 11460152.0372 | 0 | 1438364.4998 | 0 | -21.4578 | 0 | 0 | 9.8198 | 0 | 272752.6767 | 14822482.6188 | 0 | 0 | 0
10/28 12:00:00 | 0 | 8199165.5049 | 0 | 40664.9179 | 1868049.2623 | 0 | 0 | 669049.7686 | 2338450.6898 | 27993.6 | 0 | 0 | 0 | 0 | 0 | 0 | 0 | 0 | 0 | 7051851.8773 | 0 | 951001.9743 | 0 | -13.5172 | 0 | 0 | 8.007 | 1716546.1397 | 216810.317 | 13143373.7435 | 0 | 0 | 0
10/28 13:00:00 | 0 | 7105130.4727 | 0 | 37437.1799 | 2105869.6914 | 0 | 0 | 648014.761 | 2511375.0885 | 27993.6 | 0 | 0 | 0 | 0 | 0 | 0 | 0 | 0 | 0 | 6341446.5041 | 0 | 763683.9687 | 0 | -47.0479 | 0 | 0 | 47.0479 | 2252609.1215 | 188839.1372 | 12435820.7935 | 0 | 0 | 0
10/28 14:00:00 | 0 | 7797364.288 | 0 | 43578.4769 | 1527567.6391 | 0 | 0 | 641824.9016 | 1076468.8557 | 27993.6 | 0 | 0 | 0 | 0 | 0 | 0 | 0 | 0 | 0 | 7152825.3253 | 0 | 826107.9841 | 0 | -34.7532 | 0 | 0 | 28.0025 | 731272.8025 | 167827.0791 | 11114797.7613 | 0 | 0 | 0
10/28 15:00:00 | 0 | 8081190.2681 | 0 | 46938.85 | 3099756.4152 | 0 | 0 | 641641.3261 | 1036127.9949 | 27993.6 | 0 | 0 | 0 | 0 | 0 | 0 | 0 | 0 | 0 | 7035133.6426 | 0 | 1046056.6255 | 0 | -56.514 | 0 | 0 | 56.514 | 11654742.4308 | 167827.0791 | 12933648.4543 | 0 | 0 | 0
10/28 16:00:00 | 0 | 10362703.9771 | 0 | 45007.4704 | 11842167.2369 | 0 | 0 | 645594.0069 | 1002374.5321 | 27993.6 | 0 | 0 | 0 | 0 | 0 | 0 | 0 | 0 | 0 | 9440731.9202 | 0 | 921972.0569 | 0 | -71.8987 | 0 | 0 | 71.8987 | 3322672.192 | 146859.9186 | 23925840.8234 | 0 | 0 | 0
10/28 17:00:00 | 0 | 11224831.4875 | 0 | 59259.3577 | 0 | 0 | 0 | 665455.2147 | 1211116.1007 | 27993.6 | 0 | 0 | 0 | 0 | 0 | 0 | 0 | 0 | 0 | 10015880.6137 | 0 | 1208950.8738 | 0 | -60.9471 | 0 | 0 | 60.9471 | 0 | 195798.259 | 13188655.7606 | 0 | 0 | 0
10/28 18:00:00 | 0 | 14419629.1499 | 0 | 73122.5251 | 0 | 0 | 0 | 737523.9093 | 1526751.8159 | 117993.6 | 0 | 0 | 0 | 0 | 0 | 0 | 0 | 0 | 0 | 12930432.2424 | 0 | 1489196.9075 | 0 | -99.9216 | 0 | 0 | 99.9216 | 0 | 258744.638 | 16875021.0001 | 0 | 0 | 0
10/28 19:00:00 | 0 | 12932897.1228 | 0 | 70164.6932 | 0 | 0 | 0 | 916059.5858 | 1328832.9215 | 45993.6 | 0 | 0 | 0 | 0 | 0 | 0 | 0 | 0 | 0 | 11503508.525 | 0 | 1429388.5978 | 0 | -123.7306 | 0 | 0 | 123.7306 | 92512.0914 | 307727.8759 | 15293947.9234 | 0 | 0 | 0
10/28 20:00:00 | 0 | 13752542.8707 | 0 | 72071.5354 | 0 | 0 | 0 | 1204786.3947 | 1016591.0499 | 27993.6 | 0 | 0 | 0 | 0 | 0 | 0 | 0 | 0 | 0 | 12283496.5799 | 0 | 1469046.2908 | 0 | -145.6931 | 0 | 0 | 145.6931 | 0 | 293719.8372 | 16073985.4507 | 0 | 0 | 0
10/28 21:00:00 | 0 | 14236617.5183 | 0 | 75189.4891 | 1427372.8842 | 0 | 0 | 1471729.0109 | 889060.1394 | 27993.6 | 0 | 0 | 0 | 0 | 0 | 0 | 0 | 0 | 0 | 12704111.4967 | 0 | 1532506.0216 | 0 | -133.8677 | 0 | 0 | 133.8677 | 29856.461 | 265748.6574 | 18127962.6419 | 0 | 0 | 0
10/28 22:00:00 | 0 | 14427360.051 | 0 | 76508.5518 | 0 | 0 | 0 | 1520911.3584 | 851509.1026 | 27993.6 | 0 | 0 | 0 | 0 | 0 | 0 | 0 | 0 | 0 | 12864857.9687 | 0 | 1562502.0823 | 0 | -151.6722 | 0 | 0 | 151.6722 | 492421.1141 | 216810.317 | 16904282.6638 | 0 | 0 | 0
10/28 23:00:00 | 0 | 14740125.6428 | 0 | 77621.8593 | 1507838.7152 | 0 | 0 | 971712.579 | 696441.534 | 27993.6 | 0 | 0 | 0 | 0 | 0 | 0 | 0 | 0 | 0 | 13154989.5734 | 0 | 1585136.0695 | 0 | -155.2385 | 0 | 0 | 155.2385 | 462563.2544 | 188839.1372 | 18021733.9303 | 0 | 0 | 0
10/28 24:00:00 | 0 | 15244501.1793 | 0 | 80260.9919 | 0 | 0 | 0 | 422932.9474 | 459684.4936 | 27993.6 | 0 | 0 | 0 | 0 | 0 | 0 | 0 | 0 | 0 | 13604720.221 | 0 | 1639780.9583 | 0 | -157.5567 | 0 | 0 | 157.5567 | 0 | 104880.7 | 16235373.2122 | 0 | 0 | 0
10/29 01:00:00 | 0 | 15641054.8172 | 0 | 82550.0978 | 0 | 0 | 0 | 210004.2584 | 295664.4064 | 27993.6 | 0 | 0 | 0 | 0 | 0 | 0 | 0 | 0 | 0 | 13953288.1691 | 0 | 1687766.6481 | 0 | -174.9101 | 0 | 0 | 174.9101 | 0 | 27971.1799 | 16257267.1799 | 0 | 0 | 0
10/29 02:00:00 | 0 | 15964944.4643 | 0 | 84203.7339 | 0 | 0 | 0 | 126002.5551 | 252058.8952 | 27993.6 | 0 | 0 | 0 | 0 | 0 | 0 | 0 | 0 | 0 | 14242204.6728 | 0 | 1722739.7915 | 0 | -175.512 | 0 | 0 | 175.512 | 0 | 14008.0387 | 16455203.2484 | 0 | 0 | 0
10/29 03:00:00 | 0 | 16389166.1103 | 0 | 86411.1489 | 0 | 0 | 0 | 84001.7034 | 212250.9579 | 27993.6 | 0 | 0 | 0 | 0 | 0 | 0 | 0 | 0 | 0 | 14618373.5757 | 0 | 1770792.5347 | 0 | -178.3434 | 0 | 0 | 178.3434 | 79396.3268 | 3502.0097 | 16799823.5205 | 0 | 0 | 0
10/29 04:00:00 | 0 | 16573315.3743 | 0 | 88081.8905 | 1915546.8378 | 0 | 0 | 84001.7034 | 188457.7637 | 27993.6 | 0 | 0 | 0 | 0 | 0 | 0 | 0 | 0 | 0 | 14767793.6045 | 0 | 1805521.7698 | 0 | -176.4873 | 0 | 0 | 176.4873 | 837045.2282 | 3502.0097 | 18877397.1697 | 0 | 0 | 0
10/29 05:00:00 | 0 | 16727219.2079 | 0 | 88147.0983 | 470.8117 | 0 | 0 | 89805.6324 | 220303.9466 | 27993.6 | 0 | 0 | 0 | 0 | 0 | 0 | 0 | 0 | 0 | 14921697.2831 | 0 | 1805521.9247 | 0 | -176.8534 | 0 | 0 | 176.8534 | 0 | 14008.0387 | 17153940.2967 | 0 | 0 | 0
10/29 06:00:00 | 0 | 17116118.7337 | 0 | 89868.4525 | 0 | 0 | 0 | 238375.7422 | 261469.2543 | 27993.6 | 0 | 0 | 0 | 0 | 0 | 0 | 0 | 0 | 0 | 15272831.2358 | 0 | 1843287.498 | 0 | -173.4445 | 0 | 0 | 173.4445 | 92489.0513 | 97921.5783 | 17733825.7828 | 0 | 0 | 0
10/29 07:00:00 | 0 | 20208268.6373 | 0 | 104931.1808 | 0 | 0 | 0 | 559640.4398 | 443228.0613 | 117993.6 | 0 | 0 | 0 | 0 | 0 | 0 | 0 | 0 | 0 | 18058172.6861 | 0 | 2150095.9512 | 0 | -248.7276 | 0 | 0 | 248.7276 | 0 | 335699.0558 | 21434061.9192 | 0 | 0 | 0
10/29 08:00:00 | 0 | 16362377.7906 | 0 | 90682.1408 | 1897531.3357 | 0 | 0 | 708210.5497 | 700438.5624 | 45993.6 | 0 | 0 | 0 | 0 | 0 | 0 | 0 | 0 | 0 | 14507053.84 | 0 | 1855323.9506 | 0 | -230.0081 | 0 | 0 | 230.0081 | 1045250.5911 | 356666.2163 | 19805233.9791 | 0 | 0 | 0
10/29 09:00:00 | 0 | 14091240.1529 | 0 | 76870.4454 | 0 | 0 | 0 | 725418.0683 | 884270.9666 | 27993.6 | 0 | 0 | 0 | 0 | 0 | 0 | 0 | 0 | 0 | 12517242.7547 | 0 | 1573997.3982 | 0 | -167.2865 | 0 | 0 | 167.2865 | 121207.0808 | 342658.1776 | 15805793.2333 | 0 | 0 | 0
10/29 10:00:00 | 0 | 11979244.3664 | 0 | 64675.6172 | 0 | 0 | 0 | 719228.2088 | 1093070.6324 | 27993.6 | 0 | 0 | 0 | 0 | 0 | 0 | 0 | 0 | 0 | 10655819.7318 | 0 | 1323424.6347 | 0 | -124.7654 | 0 | 0 | 124.7654 | 0 | 300723.8566 | 13884212.4248 | 0 | 0 | 0
10/29 11:00:00 | 0 | 14372696.2261 | 0 | 73493.7727 | 1739748.1001 | 0 | 0 | 698193.2013 | 1156121.8544 | 27993.6 | 0 | 0 | 0 | 0 | 0 | 0 | 0 | 0 | 0 | 12873639.5331 | 0 | 1499056.693 | 0 | -216.219 | 0 | 0 | 216.219 | 1030469.4796 | 272752.6767 | 18068246.7545 | 0 | 0 | 0
10/29 12:00:00 | 0 | 11435970.1737 | 0 | 64157.628 | 0 | 0 | 0 | 669049.7686 | 1228546.3113 | 27993.6 | 0 | 0 | 0 | 0 | 0 | 0 | 0 | 0 | 0 | 10131264.9958 | 0 | 1304705.1779 | 0 | -210.0631 | 0 | 0 | 210.0631 | 135566.7979 | 216810.317 | 13425717.4816 | 0 | 0 | 0
10/29 13:00:00 | 0 | 7501703.9312 | 0 | 47934.7406 | 2377787.0744 | 0 | 0 | 648014.761 | 1360429.6623 | 27993.6 | 0 | 0 | 0 | 0 | 0 | 0 | 0 | 0 | 0 | 7127958.375 | 0 | 987443.2562 | 0 | -347.8377 | 0 | 0 | 162.5095 | 2833171.7113 | 188839.1372 | 11963863.7696 | 0 | 0 | 0
10/29 14:00:00 | 0 | 4524857.6729 | 0 | 23128.5106 | 4226306.4991 | 0 | 0 | 641824.9016 | 1179879.5316 | 27993.6 | 0 | 0 | 0 | 0 | 0 | 0 | 0 | 0 | 0 | 4041797.0763 | 0 | 469667.4487 | 0 | -250.9947 | 0 | 0 | 117.5315 | 4389192.444 | 167827.0791 | 10623990.7157 | 0 | 0 | 0
10/29 15:00:00 | 0 | 4693390.9616 | 0 | 22515.8943 | 3742678.4995 | 0 | 0 | 641641.3261 | 1234400.3311 | 27993.6 | 0 | 0 | 0 | 0 | 0 | 0 | 0 | 0 | 0 | 4200727.1556 | 0 | 492663.806 | 0 | -138.6642 | 0 | 0 | 138.6642 | 2284031.1415 | 167827.0791 | 10362620.6126 | 0 | 0 | 0
10/29 16:00:00 | 0 | 5281264.7075 | 0 | 29665.2542 | 2231390.0959 | 0 | 0 | 645594.0069 | 1159742.235 | 27993.6 | 0 | 0 | 0 | 0 | 0 | 0 | 0 | 0 | 0 | 4856016.6393 | 0 | 561756.2501 | 0 | -202.5926 | 0 | 0 | 174.7091 | 2588402.1014 | 146859.9186 | 9375649.8995 | 0 | 0 | 0
10/29 17:00:00 | 0 | 5955410.6612 | 0 | 28725.4336 | 1547103.3126 | 0 | 0 | 665455.2147 | 1211116.1007 | 27993.6 | 0 | 0 | 0 | 0 | 0 | 0 | 0 | 0 | 0 | 5318602.9089 | 0 | 636807.7523 | 0 | -169.9493 | 0 | 0 | 169.9493 | 1713788.6198 | 195798.259 | 9435804.3227 | 0 | 0 | 0
10/29 18:00:00 | 0 | 9439035.7438 | 0 | 50305.7401 | 0 | 0 | 0 | 737523.9093 | 1526751.8159 | 117993.6 | 0 | 0 | 0 | 0 | 0 | 0 | 0 | 0 | 0 | 8714525.8909 | 0 | 940561.0641 | 0 | -357.2894 | 0 | 0 | 293.6328 | 196803.8346 | 258744.638 | 11871610.809 | 0 | 0 | 0
10/29 19:00:00 | 0 | 9313449.8959 | 0 | 45930.9127 | 1419917.2126 | 0 | 0 | 916059.5858 | 1328832.9215 | 45993.6 | 0 | 0 | 0 | 0 | 0 | 0 | 0 | 0 | 0 | 8274108.5772 | 0 | 1039341.3186 | 0 | -219.2947 | 0 | 0 | 219.2947 | 244102.5486 | 307727.8759 | 13070184.1285 | 0 | 0 | 0
10/29 20:00:00 | 0 | 10592168.0333 | 0 | 54764.1593 | 0 | 0 | 0 | 1204786.3947 | 1016591.0499 | 27993.6 | 0 | 0 | 0 | 0 | 0 | 0 | 0 | 0 | 0 | 9476439.3058 | 0 | 1115728.7276 | 0 | -186.5423 | 0 | 0 | 186.5423 | 203982.9908 | 293719.8372 | 12896303.2372 | 0 | 0 | 0
10/29 21:00:00 | 0 | 11526046.8845 | 0 | 60358.574 | 2837443.6647 | 0 | 0 | 1471729.0109 | 889060.1394 | 27993.6 | 0 | 0 | 0 | 0 | 0 | 0 | 0 | 0 | 0 | 10294883.1915 | 0 | 1231163.693 | 0 | -180.7268 | 0 | 0 | 180.7268 | 2071077.7088 | 265748.6574 | 16812631.8736 | 0 | 0 | 0
10/29 22:00:00 | 0 | 12077128.4888 | 0 | 63321.2307 | 3893564.0606 | 0 | 0 | 1520911.3584 | 851509.1026 | 27993.6 | 0 | 0 | 0 | 0 | 0 | 0 | 0 | 0 | 0 | 10785843.1131 | 0 | 1291285.3757 | 0 | -185.9037 | 0 | 0 | 185.9037 | 4227038.2997 | 216810.317 | 18434427.841 | 0 | 0 | 0
10/29 23:00:00 | 0 | 13424448.2221 | 0 | 70171.2812 | 0 | 0 | 0 | 971712.579 | 696441.534 | 27993.6 | 0 | 0 | 0 | 0 | 0 | 0 | 0 | 0 | 0 | 11994303.4568 | 0 | 1430144.7653 | 0 | -186.1615 | 0 | 0 | 186.1615 | 212006.3405 | 188839.1372 | 15190767.2163 | 0 | 0 | 0
10/29 24:00:00 | 0 | 14570827.0093 | 0 | 76213.4759 | 0 | 0 | 0 | 422932.9474 | 459684.4936 | 27993.6 | 0 | 0 | 0 | 0 | 0 | 0 | 0 | 0 | 0 | 13016472.7162 | 0 | 1554354.2931 | 0 | -191.5489 | 0 | 0 | 191.5489 | 0 | 104880.7 | 15557651.5262 | 0 | 0 | 0
10/30 01:00:00 | 0 | 15271458.8258 | 0 | 80496.2544 | 1420774.7321 | 0 | 0 | 210004.2584 | 295664.4064 | 27993.6 | 0 | 0 | 0 | 0 | 0 | 0 | 0 | 0 | 0 | 13628293.0738 | 0 | 1643165.752 | 0 | -181.7234 | 0 | 0 | 181.7234 | 0 | 27971.1799 | 17306392.0772 | 0 | 0 | 0
10/30 02:00:00 | 0 | 15549574.3629 | 0 | 82385.4403 | 0 | 0 | 0 | 126002.5551 | 252058.8952 | 27993.6 | 0 | 0 | 0 | 0 | 0 | 0 | 0 | 0 | 0 | 13867672.9008 | 0 | 1681901.4621 | 0 | -167.8044 | 0 | 0 | 167.8044 | 858461.4477 | 14008.0387 | 16038014.8534 | 0 | 0 | 0
10/30 03:00:00 | 0 | 16749322.1552 | 0 | 86455.7579 | 0 | 0 | 0 | 84001.7034 | 212250.9579 | 27993.6 | 0 | 0 | 0 | 0 | 0 | 0 | 0 | 0 | 0 | 14981515.1245 | 0 | 1767807.0307 | 0 | -153.7999 | 0 | 0 | 153.7999 | 0 | 3502.0097 | 17160024.1744 | 0 | 0 | 0
10/30 04:00:00 | 0 | 18450413.009 | 0 | 96968.1361 | 1420880.8901 | 0 | 0 | 84001.7034 | 188457.7637 | 27993.6 | 0 | 0 | 0 | 0 | 0 | 0 | 0 | 0 | 0 | 16469863.478 | 0 | 1980549.531 | 0 | -152.2089 | 0 | 0 | 152.2089 | 0 | 3502.0097 | 20268715.1022 | 0 | 0 | 0
10/30 05:00:00 | 0 | 18539497.2688 | 0 | 98594.8262 | 0 | 0 | 0 | 89805.6324 | 220303.9466 | 27993.6 | 0 | 0 | 0 | 0 | 0 | 0 | 0 | 0 | 0 | 16528471.7707 | 0 | 2011025.4981 | 0 | -159.6063 | 0 | 0 | 159.6063 | 0 | 14008.0387 | 18976195.274 | 0 | 0 | 0
10/30 06:00:00 | 0 | 18213867.0273 | 0 | 96557.7823 | 0 | 0 | 0 | 238375.7422 | 261469.2543 | 27993.6 | 0 | 0 | 0 | 0 | 0 | 0 | 0 | 0 | 0 | 16242794.9754 | 0 | 1971072.0518 | 0 | -153.3585 | 0 | 0 | 153.3585 | 0 | 97921.5783 | 18838263.4061 | 0 | 0 | 0
10/30 07:00:00 | 0 | 20619326.8984 | 0 | 107011.9027 | 0 | 0 | 0 | 559640.4398 | 443228.0613 | 117993.6 | 0 | 0 | 0 | 0 | 0 | 0 | 0 | 0 | 0 | 18435435.7004 | 0 | 2183891.198 | 0 | -176.009 | 0 | 0 | 176.009 | 0 | 335699.0558 | 21847200.9021 | 0 | 0 | 0
10/30 08:00:00 | 0 | 16495732.6106 | 0 | 92883.7789 | 2464411.0519 | 0 | 0 | 708210.5497 | 700438.5624 | 45993.6 | 0 | 0 | 0 | 0 | 0 | 0 | 0 | 0 | 0 | 14596182.6699 | 0 | 1899549.9407 | 0 | -146.7817 | 0 | 0 | 146.7817 | 2042664.5068 | 356666.2163 | 20507670.1535 | 0 | 0 | 0
10/30 09:00:00 | 0 | 11232582.2243 | 0 | 67939.0094 | 0 | 0 | 0 | 725418.0683 | 884270.9666 | 27993.6 | 0 | 0 | 0 | 0 | 0 | 0 | 0 | 0 | 0 | 10168732.2235 | 0 | 1332371.5395 | 0 | -131.6683 | 0 | 0 | 117.8121 | 0 | 342658.1776 | 12938203.8687 | 0 | 0 | 0
10/30 10:00:00 | 0 | 3610843.0103 | 0 | 22126.1793 | 10311127.7941 | 0 | 0 | 719228.2088 | 1093070.6324 | 27993.6 | 0 | 0 | 0 | 0 | 0 | 0 | 0 | 0 | 0 | 4066342.6717 | 0 | 634690.6975 | 0 | -190.3387 | 0 | 0 | 95.1694 | 9786680.9983 | 300723.8566 | 15784389.4249 | 0 | 0 | 0
10/30 11:00:00 | 0 | 1988740.0329 | 0 | 11662.4332 | 0 | 0 | 0 | 698193.2013 | 1156121.8544 | 27993.6 | 0 | 0 | 0 | 0 | 0 | 0 | 0 | 0 | 0 | 1685051.0428 | 0 | 256352.7836 | 0 | -318.0394 | 0 | 0 | 108.3542 | 0 | 272752.6767 | 3882711.1217 | 0 | 0 | 0
10/30 12:00:00 | 0 | 0 | 0 | 263.6777 | 0 | 0 | 0 | 669049.7686 | 1228546.3113 | 27993.6 | 0 | 0 | 0 | 0 | 0 | 0 | 0 | 0 | 0 | -10717.6092 | 0 | 10717.6092 | 0 | -13.6569 | 0 | 0 | 4.5523 | 0 | 216810.317 | 1925853.3576 | 0 | 0 | 0
10/30 13:00:00 | 0 | 0 | 0 | 0 | 133245.3702 | 0 | 0 | 648014.761 | 1204532.6897 | 27993.6 | 0 | 0 | 0 | 0 | 0 | 0 | 0 | 0 | 0 | 0 | 0 | 0 | 0 | 0 | 0 | 0 | 0 | 650631.1644 | 188839.1372 | 2013786.421 | 0 | 0 | 0
10/30 14:00:00 | 0 | 0 | 0 | 0 | 1399293.5768 | 0 | 0 | 641824.9016 | 1076468.8557 | 27993.6 | 0 | 0 | 0 | 0 | 0 | 0 | 0 | 0 | 0 | 0 | 0 | 0 | 0 | 0 | 0 | 0 | 0 | 508544.7978 | 167827.0791 | 3145580.9341 | 0 | 0 | 0
10/30 15:00:00 | 133992.3115 | 0 | 0 | 0 | 0 | 0 | 0 | 641641.3261 | 1036127.9949 | 27993.6 | 0 | 0 | 0 | 0 | 0 | 0 | 0 | 0 | 0 | 0 | 0 | 0 | 304690.0104 | 40526.7379 | 0 | 0 | 0 | 0 | 167827.0791 | 1839755.2325 | 0 | 0 | 0
10/30 16:00:00 | 227683.449 | 0 | 0 | 0 | 1724666.5304 | 0 | 0 | 645594.0069 | 1002374.5321 | 27993.6 | 0 | 0 | 0 | 0 | 0 | 0 | 0 | 0 | 0 | 0 | 0 | 0 | 520616.8266 | 68545.8255 | 0 | 0 | 0 | 1247397.8543 | 146859.9186 | 3628312.1184 | 0 | 0 | 0
10/30 17:00:00 | 302231.1106 | 0 | 0 | 0 | 0 | 0 | 0 | 665455.2147 | 1211116.1007 | 27993.6 | 0 | 0 | 0 | 0 | 0 | 0 | 0 | 0 | 0 | 0 | 0 | 0 | 694767.258 | 90486.7417 | 0 | 0 | 0 | 0 | 195798.259 | 2206796.026 | 0 | 0 | 0
10/30 18:00:00 | 47969.251 | 0 | 0 | 0 | 0 | 0 | 0 | 737523.9093 | 1526751.8159 | 117993.6 | 0 | 0 | 0 | 0 | 0 | 0 | 0 | 0 | 0 | 0 | 0 | 0 | 111275.554 | 14685.4928 | 0 | 0 | 0 | 591252.2926 | 258744.638 | 2430238.5762 | 0 | 0 | 0
10/30 19:00:00 | 0 | 0 | 0 | 0 | 1707165.3426 | 0 | 0 | 916059.5858 | 1328832.9215 | 45993.6 | 0 | 0 | 0 | 0 | 0 | 0 | 0 | 0 | 0 | 0 | 0 | 0 | 0 | 0 | 0 | 0 | 0 | 729098.1174 | 307727.8759 | 3998051.4499 | 0 | 0 | 0
10/30 20:00:00 | 0 | 0 | 0 | 0 | 3617099.5501 | 0 | 0 | 1204786.3947 | 3213545.1864 | 27993.6 | 0 | 0 | 0 | 0 | 0 | 0 | 0 | 0 | 0 | 0 | 0 | 0 | 0 | 0 | 0 | 0 | 0 | 3987021.3252 | 293719.8372 | 8063424.7311 | 0 | 0 | 0
10/30 21:00:00 | 0 | 1200477.538 | 0 | 3688.9174 | 0 | 0 | 0 | 1471729.0109 | 889060.1394 | 27993.6 | 576366.4319 | 0 | 0 | 0 | 0 | 0 | 0 | 0 | 0 | 1125267.9828 | 0 | 75209.5552 | 0 | -88.7704 | 0 | 0 | 88.7704 | 0 | 265748.6574 | 4169315.6377 | 0 | 0 | 0
10/30 22:00:00 | 0 | 4979662.6446 | 0 | 23362.0391 | 0 | 0 | 0 | 1520911.3584 | 851509.1026 | 27993.6 | 461093.1455 | 0 | 0 | 0 | 0 | 0 | 0 | 0 | 0 | 4504707.2874 | 0 | 474955.3572 | 0 | -263.9744 | 0 | 0 | 263.9744 | 0 | 216810.317 | 7864531.8902 | 0 | 0 | 0
10/30 23:00:00 | 0 | 8513018.4073 | 0 | 42364.9416 | 1420506.9238 | 0 | 0 | 971712.579 | 696441.534 | 27993.6 | 0 | 0 | 0 | 0 | 0 | 0 | 0 | 0 | 0 | 7654887.9671 | 0 | 858130.4403 | 0 | -82.0944 | 0 | 0 | 82.0944 | 0 | 188839.1372 | 11672037.9857 | 0 | 0 | 0
10/30 24:00:00 | 0 | 11286845.8338 | 0 | 57102.6513 | 2143112.5047 | 0 | 0 | 422932.9474 | 459684.4936 | 27993.6 | 0 | 0 | 0 | 0 | 0 | 0 | 0 | 0 | 0 | 10131424.4324 | 0 | 1155421.4014 | 0 | -49.6749 | 0 | 0 | 49.6749 | 1813202.6636 | 104880.7 | 14397672.0308 | 0 | 0 | 0
10/31 01:00:00 | 0 | 13206045.4989 | 0 | 69131.0368 | 0 | 0 | 0 | 210004.2584 | 295664.4064 | 27993.6 | 0 | 0 | 0 | 0 | 0 | 0 | 0 | 0 | 0 | 11809694.881 | 0 | 1396350.6179 | 0 | -54.7956 | 0 | 0 | 54.7956 | 0 | 27971.1799 | 13808838.8006 | 0 | 0 | 0
10/31 02:00:00 | 0 | 13539847.8203 | 0 | 71771.1455 | 0 | 0 | 0 | 126002.5551 | 252058.8952 | 27993.6 | 0 | 0 | 0 | 0 | 0 | 0 | 0 | 0 | 0 | 12094595.2501 | 0 | 1445252.5702 | 0 | -23.1272 | 0 | 0 | 23.1272 | 0 | 14008.0387 | 14017674.016 | 0 | 0 | 0
10/31 03:00:00 | 0 | 13820379.8913 | 0 | 72686.1547 | 0 | 0 | 0 | 84001.7034 | 212250.9579 | 27993.6 | 0 | 0 | 0 | 0 | 0 | 0 | 0 | 0 | 0 | 12357900.3284 | 0 | 1462479.5629 | 0 | -7.1985 | 0 | 0 | 7.1985 | 0 | 3502.0097 | 14217312.3073 | 0 | 0 | 0
10/31 04:00:00 | 0 | 13672409.8589 | 0 | 72789.4022 | 1930056.365 | 0 | 0 | 84001.7034 | 188457.7637 | 27993.6 | 0 | 0 | 0 | 0 | 0 | 0 | 0 | 0 | 0 | 12206893.3892 | 0 | 1465516.4696 | 0 | -5.7064 | 0 | 0 | 5.7064 | 1222943.55 | 3502.0097 | 15975708.6931 | 0 | 0 | 0
10/31 05:00:00 | 0 | 13629444.2829 | 0 | 72156.1676 | 0 | 0 | 0 | 89805.6324 | 220303.9466 | 27993.6 | 0 | 0 | 0 | 0 | 0 | 0 | 0 | 0 | 0 | 12174791.053 | 0 | 1454653.2299 | 0 | -15.3598 | 0 | 0 | 15.3598 | 0 | 14008.0387 | 14039703.6294 | 0 | 0 | 0
10/31 06:00:00 | 0 | 13876768.6589 | 0 | 72958.6863 | 0 | 0 | 0 | 238375.7422 | 261469.2543 | 27993.6 | 0 | 0 | 0 | 0 | 0 | 0 | 0 | 0 | 0 | 12400546.3218 | 0 | 1476222.3371 | 0 | -23.0339 | 0 | 0 | 23.0339 | 0 | 97921.5783 | 14477565.9417 | 0 | 0 | 0
10/31 07:00:00 | 0 | 16628970.7624 | 0 | 85833.8169 | 1521645.2454 | 0 | 0 | 559640.4398 | 443228.0613 | 117993.6 | 0 | 0 | 0 | 0 | 0 | 0 | 0 | 0 | 0 | 14885154.3428 | 0 | 1743816.4196 | 0 | -36.1636 | 0 | 0 | 36.1636 | 936269.7788 | 335699.0558 | 19357311.9257 | 0 | 0 | 0
10/31 08:00:00 | 0 | 14052177.5261 | 0 | 76909.0931 | 0 | 0 | 0 | 708210.5497 | 700438.5624 | 45993.6 | 0 | 0 | 0 | 0 | 0 | 0 | 0 | 0 | 0 | 12490506.2816 | 0 | 1561671.2444 | 0 | -46.626 | 0 | 0 | 46.626 | 679413.0833 | 356666.2163 | 15583729.3313 | 0 | 0 | 0
10/31 09:00:00 | 0 | 13420225.2876 | 0 | 72367.7555 | 0 | 0 | 0 | 725418.0683 | 884270.9666 | 27993.6 | 0 | 0 | 0 | 0 | 0 | 0 | 0 | 0 | 0 | 11956140.8706 | 0 | 1464084.4171 | 0 | -46.8646 | 0 | 0 | 46.8646 | 248337.7334 | 342658.1776 | 15130275.6781 | 0 | 0 | 0
10/31 10:00:00 | 0 | 10328246.8713 | 0 | 61922.47 | 1420571.1538 | 0 | 0 | 719228.2088 | 1093070.6324 | 27993.6 | 0 | 0 | 0 | 0 | 0 | 0 | 0 | 0 | 0 | 9836642.4757 | 0 | 1244391.7844 | 0 | -34.9673 | 0 | 0 | 20.1303 | 0 | 300723.8566 | 13651032.9364 | 0 | 0 | 0
10/31 11:00:00 | 0 | 6688648.4838 | 0 | 37270.9249 | 0 | 0 | 0 | 698193.2013 | 1156121.8544 | 27993.6 | 0 | 0 | 0 | 0 | 0 | 0 | 0 | 0 | 0 | 6228162.3698 | 0 | 819596.5396 | 0 | 0 | 0 | 0 | 0 | 417443.3105 | 272752.6767 | 8608228.0644 | 0 | 0 | 0
10/31 12:00:00 | 0 | 370395.3876 | 0 | 4042.8998 | 0 | 0 | 0 | 669049.7686 | 1228546.3113 | 27993.6 | 279304.9375 | 0 | 0 | 0 | 0 | 0 | 0 | 0 | 0 | 152165.978 | 0 | 111217.1361 | 0 | 0 | 0 | 0 | 0 | 0 | 216810.317 | 2579332.9048 | 0 | 0 | 0
10/31 13:00:00 | 0 | 0 | 0 | 0 | 1432911.5624 | 0 | 0 | 648014.761 | 1204532.6897 | 27993.6 | 0 | 0 | 0 | 0 | 0 | 0 | 0 | 0 | 0 | 0 | 0 | 0 | 0 | 0 | 0 | 0 | 0 | 453226.3515 | 188839.1372 | 3313452.6132 | 0 | 0 | 0
10/31 14:00:00 | 119125.1718 | 0 | 0 | 0 | 9544220.7956 | 0 | 0 | 641824.9016 | 1076468.8557 | 27993.6 | 0 | 0 | 0 | 0 | 0 | 0 | 0 | 0 | 0 | 0 | 0 | 0 | 394194.5869 | 56021.5795 | 0 | 0 | 0 | 10491097.2976 | 167827.0791 | 11409633.3247 | 0 | 0 | 0
10/31 15:00:00 | 135722.6356 | 0 | 0 | 0 | 1180811.1401 | 0 | 0 | 641641.3261 | 1036127.9949 | 27993.6 | 0 | 0 | 0 | 0 | 0 | 0 | 0 | 0 | 0 | 0 | 0 | 0 | 297335.9299 | 41366.4738 | 0 | 0 | 0 | 0 | 167827.0791 | 3022296.6966 | 0 | 0 | 0
10/31 16:00:00 | 251126.317 | 0 | 0 | 0 | 0 | 0 | 0 | 645594.0069 | 1002374.5321 | 27993.6 | 0 | 0 | 0 | 0 | 0 | 0 | 0 | 0 | 0 | 0 | 0 | 0 | 555825.8037 | 75609.0616 | 0 | 0 | 0 | 28539.1606 | 146859.9186 | 1927088.456 | 0 | 0 | 0
10/31 17:00:00 | 334905.6992 | 0 | 0 | 0 | 0 | 0 | 0 | 665455.2147 | 1246229.9022 | 27993.6 | 0 | 0 | 0 | 0 | 0 | 0 | 0 | 0 | 0 | 0 | 0 | 0 | 748239.8416 | 99358.1406 | 0 | 0 | 0 | 776314.9419 | 195798.259 | 2274584.4162 | 0 | 0 | 0
10/31 18:00:00 | 76764.3137 | 0 | 0 | 0 | 1993394.0037 | 0 | 0 | 737523.9093 | 1673364.8591 | 117993.6 | 0 | 0 | 0 | 0 | 0 | 0 | 0 | 0 | 0 | 0 | 0 | 0 | 173044.6039 | 22912.9409 | 0 | 0 | 0 | 1509312.146 | 258744.638 | 4599040.6857 | 0 | 0 | 0
10/31 19:00:00 | 0 | 0 | 0 | 0 | 1418781.3473 | 0 | 0 | 916059.5858 | 1328832.9215 | 45993.6 | 0 | 0 | 0 | 0 | 0 | 0 | 0 | 0 | 0 | 0 | 0 | 0 | 0 | 0 | 0 | 0 | 0 | 333955.2151 | 307727.8759 | 3709667.4546 | 0 | 0 | 0
10/31 20:00:00 | 0 | 0 | 0 | 0 | 0 | 0 | 0 | 1204786.3947 | 1016591.0499 | 27993.6 | 0 | 0 | 0 | 0 | 0 | 0 | 0 | 0 | 0 | 0 | 0 | 0 | 0 | 0 | 0 | 0 | 0 | 348012.2818 | 293719.8372 | 2249371.0446 | 0 | 0 | 0
10/31 21:00:00 | 0 | 0 | 0 | 0 | 1525980.3581 | 0 | 0 | 1471729.0109 | 889060.1394 | 27993.6 | 0 | 0 | 0 | 0 | 0 | 0 | 0 | 0 | 0 | 0 | 0 | 0 | 0 | 0 | 0 | 0 | 0 | 883023.7863 | 265748.6574 | 3914763.1085 | 0 | 0 | 0
10/31 22:00:00 | 0 | 798553.632 | 0 | 3383.3187 | 3684738.511 | 0 | 0 | 1520911.3584 | 851509.1026 | 27993.6 | 0 | 0 | 0 | 0 | 0 | 0 | 0 | 0 | 0 | 589875.1632 | 0 | 32297.5693 | 0 | 0 | 0 | 0 | 0 | 3949114.8453 | 216810.317 | 6887089.5227 | 0 | 0 | 0
10/31 23:00:00 | 0 | 4441507.19 | 0 | 23950.9923 | 3647648.7243 | 0 | 0 | 971712.579 | 696441.534 | 27993.6 | 0 | 0 | 0 | 0 | 0 | 0 | 0 | 0 | 0 | 3580984.2674 | 0 | 449977.8038 | 0 | 0 | 0 | 0 | 0 | 9397300.202 | 188839.1372 | 9809254.6195 | 0 | 0 | 0
10/31 24:00:00 | 0 | 10073550.7963 | 0 | 47893.9678 | 15119402.188 | 0 | 0 | 422932.9474 | 459684.4936 | 27993.6 | 0 | 0 | 0 | 0 | 0 | 0 | 0 | 0 | 0 | 8297691.471 | 0 | 758946.7721 | 0 | -133.9595 | 0 | 0 | 66.9797 | 8552567.0853 | 104880.7 | 26151457.9931 | 0 | 0 | 0
11/01 01:00:00 | 0 | 18606706.6981 | 0 | 95208.3331 | 0 | 0 | 0 | 210004.2584 | 294638.1868 | 27993.6 | 0 | 0 | 0 | 0 | 0 | 0 | 0 | 0 | 0 | 16196150.7991 | 0 | 1825952.4785 | 0 | 0 | 0 | 0 | 0 | 0 | 27971.1799 | 19234551.0763 | 0 | 0 | 0
11/01 02:00:00 | 0 | 25523163.6391 | 0 | 120197.5604 | 0 | 0 | 0 | 126002.5551 | 251058.331 | 27993.6 | 0 | 0 | 0 | 0 | 0 | 0 | 0 | 0 | 0 | 22793223.816 | 0 | 2660557.8637 | 0 | 0 | 0 | 0 | 0 | 0 | 14008.0387 | 26048415.6855 | 0 | 0 | 0
11/01 03:00:00 | 0 | 29056852.5243 | 0 | 151584.1354 | 0 | 0 | 0 | 84001.7034 | 211276.0492 | 27993.6 | 0 | 0 | 0 | 0 | 0 | 0 | 0 | 0 | 0 | 25935199.2712 | 0 | 3121653.2532 | 0 | 0 | 0 | 0 | 0 | 0 | 3502.0097 | 29531708.0124 | 0 | 0 | 0
11/01 04:00:00 | 0 | 31027075.6153 | 0 | 163059.9389 | 0 | 0 | 0 | 84001.7034 | 187508.5105 | 27993.6 | 0 | 0 | 0 | 0 | 0 | 0 | 0 | 0 | 0 | 27667026.434 | 0 | 3360049.1813 | 0 | 0 | 0 | 0 | 0 | 0 | 3502.0097 | 31489639.368 | 0 | 0 | 0
11/01 05:00:00 | 0 | 31642135.6265 | 0 | 167548.1395 | 0 | 0 | 0 | 91598.3116 | 219380.3488 | 27993.6 | 0 | 0 | 0 | 0 | 0 | 0 | 0 | 0 | 0 | 28187448.8848 | 0 | 3454686.7418 | 0 | 0 | 0 | 0 | 0 | 178816.9239 | 14008.0387 | 32148656.0265 | 0 | 0 | 0
11/01 06:00:00 | 0 | 31388288.2871 | 0 | 166622.4294 | 1422022.6979 | 0 | 0 | 247314.8325 | 260545.6566 | 27993.6 | 0 | 0 | 0 | 0 | 0 | 0 | 0 | 0 | 0 | 27953748.7247 | 0 | 3434539.5623 | 0 | 0 | 0 | 0 | 0 | 0 | 97921.5783 | 33512787.5035 | 0 | 0 | 0
11/01 07:00:00 | 0 | 34305263.9593 | 0 | 178566.2046 | 0 | 0 | 0 | 580626.9563 | 442253.1526 | 117993.6 | 0 | 0 | 0 | 0 | 0 | 0 | 0 | 0 | 0 | 30624819.1643 | 0 | 3680444.795 | 0 | 0 | 0 | 0 | 0 | 71013.9778 | 335699.0558 | 35624703.8728 | 0 | 0 | 0
11/01 08:00:00 | 0 | 28726221.995 | 0 | 158635.0263 | 7770434.3133 | 0 | 0 | 734768.4453 | 699412.3427 | 45993.6 | 0 | 0 | 0 | 0 | 0 | 0 | 0 | 0 | 0 | 25445595.2336 | 0 | 3280626.7614 | 0 | -26.6095 | 0 | 0 | 26.6095 | 7300500.8887 | 356666.2163 | 38135465.7226 | 0 | 0 | 0
11/01 09:00:00 | 0 | 23558158.6411 | 0 | 139599.4943 | 0 | 0 | 0 | 766736.8679 | 883219.0914 | 27993.6 | 0 | 0 | 0 | 0 | 0 | 0 | 0 | 0 | 0 | 21912578.0354 | 0 | 2811244.4143 | 0 | 0 | 0 | 0 | 0 | 351646.5342 | 342658.1776 | 25375707.6948 | 0 | 0 | 0
11/01 10:00:00 | 0 | 17018494.0214 | 0 | 93111.995 | 0 | 0 | 0 | 774430.5107 | 1092018.7572 | 27993.6 | 0 | 0 | 0 | 0 | 0 | 0 | 0 | 0 | 0 | 15496068.5518 | 0 | 2033186.3389 | 0 | 0 | 0 | 0 | 0 | 0 | 300723.8566 | 19006048.8843 | 0 | 0 | 0
11/01 11:00:00 | 0 | 14018427.6638 | 0 | 69435.0263 | 4142141.0239 | 0 | 0 | 752606.6903 | 1487112.3487 | 27993.6 | 0 | 0 | 0 | 0 | 0 | 0 | 0 | 0 | 0 | 12475471.2121 | 0 | 1564618.576 | 0 | 0 | 0 | 0 | 0 | 3104630.4609 | 272752.6767 | 20497716.353 | 0 | 0 | 0
11/01 12:00:00 | 0 | 8583040.9024 | 0 | 53466.3597 | 1696411.3086 | 0 | 0 | 722370.379 | 1473682.8048 | 27993.6 | 0 | 0 | 0 | 0 | 0 | 0 | 0 | 0 | 0 | 8506584.0288 | 0 | 1145019.6912 | 0 | 0 | 0 | 0 | 0 | 1582793.7814 | 216810.317 | 12556965.3545 | 0 | 0 | 0
11/01 13:00:00 | 0 | 7413512.8809 | 0 | 36022.7721 | 2071338.0645 | 0 | 0 | 700546.5586 | 1203455.1591 | 27993.6 | 0 | 0 | 0 | 0 | 0 | 0 | 0 | 0 | 0 | 6609433.6883 | 0 | 804079.1926 | 0 | 0 | 0 | 0 | 0 | 2021324.4477 | 188839.1372 | 11452869.0352 | 0 | 0 | 0
11/01 14:00:00 | 0 | 6354824.9907 | 0 | 35459.1006 | 0 | 0 | 0 | 694124.5794 | 1075391.325 | 27993.6 | 0 | 0 | 0 | 0 | 0 | 0 | 0 | 0 | 0 | 5632013.7246 | 0 | 722811.2661 | 0 | 0 | 0 | 0 | 0 | 280632.5564 | 167827.0791 | 8187793.5958 | 0 | 0 | 0
11/01 15:00:00 | 0 | 4202114.1987 | 0 | 23984.6176 | 0 | 0 | 0 | 701440.7623 | 1035050.4642 | 27993.6 | 0 | 0 | 0 | 0 | 0 | 0 | 0 | 0 | 0 | 3712223.4226 | 0 | 489890.7761 | 0 | 0 | 0 | 0 | 0 | 19677.8864 | 167827.0791 | 5990583.6428 | 0 | 0 | 0
11/01 16:00:00 | 0 | 3620572.3455 | 0 | 18687.1939 | 0 | 0 | 0 | 748879.7048 | 1001322.6569 | 27993.6 | 0 | 0 | 0 | 0 | 0 | 0 | 0 | 0 | 0 | 3238167.9544 | 0 | 382404.3911 | 0 | 0 | 0 | 0 | 0 | 0 | 146859.9186 | 5417455.5011 | 0 | 0 | 0
11/01 17:00:00 | 0 | 5105515.3154 | 0 | 24672.6095 | 0 | 0 | 0 | 885617.017 | 1209987.259 | 27993.6 | 0 | 0 | 0 | 0 | 0 | 0 | 0 | 0 | 0 | 4600182.177 | 0 | 505333.1384 | 0 | 0 | 0 | 0 | 0 | 10695.4933 | 195798.259 | 7253785.801 | 0 | 0 | 0
11/01 18:00:00 | 0 | 10814918.9477 | 0 | 57550.2242 | 1430112.9604 | 0 | 0 | 1158981.2798 | 1525520.3522 | 117993.6 | 0 | 0 | 0 | 0 | 0 | 0 | 0 | 0 | 0 | 9795848.0777 | 0 | 1068680.9872 | 0 | 0 | 0 | 0 | 0 | 55613.1504 | 258744.638 | 15105077.3643 | 0 | 0 | 0
11/01 19:00:00 | 0 | 13277133.5172 | 0 | 62744.6069 | 0 | 0 | 0 | 1481519.9569 | 1327550.1469 | 45993.6 | 0 | 0 | 0 | 0 | 0 | 0 | 0 | 0 | 0 | 11872822.2586 | 0 | 1410163.5248 | 0 | 0 | 0 | 0 | 0 | 885105.0719 | 307727.8759 | 16194941.8279 | 0 | 0 | 0
11/01 20:00:00 | 0 | 17985187.2567 | 0 | 91449.8024 | 1627019.5229 | 0 | 0 | 1625820.6492 | 1015359.5863 | 27993.6 | 0 | 0 | 0 | 0 | 0 | 0 | 0 | 0 | 0 | 16099444.7131 | 0 | 1885742.5437 | 0 | 0 | 0 | 0 | 0 | 411965.0187 | 293719.8372 | 22372830.4175 | 0 | 0 | 0
11/01 21:00:00 | 0 | 20145922.1811 | 0 | 105277.5348 | 3673979.7556 | 0 | 0 | 1464432.2548 | 887854.3313 | 27993.6 | 0 | 0 | 0 | 0 | 0 | 0 | 0 | 0 | 0 | 17974695.999 | 0 | 2171226.1821 | 0 | 0 | 0 | 0 | 0 | 3437746.6821 | 265748.6574 | 26305459.6576 | 0 | 0 | 0
11/01 22:00:00 | 0 | 22967289.1423 | 0 | 118629.0355 | 0 | 0 | 0 | 1139008.8505 | 850328.95 | 27993.6 | 0 | 0 | 0 | 0 | 0 | 0 | 0 | 0 | 0 | 20511750.8774 | 0 | 2455538.2649 | 0 | 0 | 0 | 0 | 0 | 482978.9965 | 216810.317 | 25103249.5783 | 0 | 0 | 0
11/01 23:00:00 | 0 | 25407707.3851 | 0 | 133182.433 | 0 | 0 | 0 | 987688.8034 | 695312.6923 | 27993.6 | 0 | 0 | 0 | 0 | 0 | 0 | 0 | 0 | 0 | 22636715.3042 | 0 | 2770992.0809 | 0 | 0 | 0 | 0 | 0 | 0 | 188839.1372 | 27251884.9137 | 0 | 0 | 0
11/01 24:00:00 | 0 | 27279535.9446 | 0 | 154922.7494 | 0 | 0 | 0 | 422932.9474 | 458632.6184 | 27993.6 | 0 | 0 | 0 | 0 | 0 | 0 | 0 | 0 | 0 | 25044148.0092 | 0 | 3064908.3419 | 0 | 0 | 0 | 0 | 0 | 0 | 104880.7 | 28344017.8599 | 0 | 0 | 0
11/02 01:00:00 | 0 | 31338444.5955 | 0 | 150732.3122 | 1422297.5716 | 0 | 0 | 210004.2584 | 316768.9664 | 27993.6 | 0 | 0 | 0 | 0 | 0 | 0 | 0 | 0 | 0 | 27912241.8506 | 0 | 3426202.7448 | 0 | 0 | 0 | 0 | 0 | 0 | 27971.1799 | 33466241.3041 | 0 | 0 | 0
11/02 02:00:00 | 0 | 31975964.8744 | 0 | 168781.0027 | 0 | 0 | 0 | 126002.5551 | 264336.7988 | 27993.6 | 0 | 0 | 0 | 0 | 0 | 0 | 0 | 0 | 0 | 28432067.0644 | 0 | 3543897.81 | 0 | 0 | 0 | 0 | 0 | 0 | 14008.0387 | 32563078.831 | 0 | 0 | 0
11/02 03:00:00 | 0 | 33408677.0119 | 0 | 175017.3041 | 0 | 0 | 0 | 84001.7034 | 220128.3611 | 27993.6 | 0 | 0 | 0 | 0 | 0 | 0 | 0 | 0 | 0 | 29723344.0355 | 0 | 3685332.9764 | 0 | 0 | 0 | 0 | 0 | 0 | 3502.0097 | 33915817.9805 | 0 | 0 | 0
11/02 04:00:00 | 0 | 34605407.0119 | 0 | 183000.4505 | 0 | 0 | 0 | 84001.7034 | 191934.6664 | 27993.6 | 0 | 0 | 0 | 0 | 0 | 0 | 0 | 0 | 0 | 30747432.5293 | 0 | 3857974.4826 | 0 | 0 | 0 | 0 | 0 | 0 | 3502.0097 | 35092337.4321 | 0 | 0 | 0
11/02 05:00:00 | 0 | 35084078.9573 | 0 | 185383.4078 | 0 | 0 | 0 | 91598.3116 | 228232.6607 | 27993.6 | 0 | 0 | 0 | 0 | 0 | 0 | 0 | 0 | 0 | 31183404.1536 | 0 | 3900674.8036 | 0 | 0 | 0 | 0 | 0 | 0 | 14008.0387 | 35617286.9375 | 0 | 0 | 0
11/02 06:00:00 | 0 | 35798146.5251 | 0 | 188551.1902 | 0 | 0 | 0 | 247314.8325 | 273824.1244 | 27993.6 | 0 | 0 | 0 | 0 | 0 | 0 | 0 | 0 | 0 | 31841133.1697 | 0 | 3957013.3554 | 0 | 0 | 0 | 0 | 0 | 0 | 97921.5783 | 36535830.2722 | 0 | 0 | 0
11/02 07:00:00 | 0 | 38544707.4989 | 0 | 203093.0709 | 1627869.7666 | 0 | 0 | 580626.9563 | 477662.4001 | 117993.6 | 0 | 0 | 0 | 0 | 0 | 0 | 0 | 0 | 0 | 34308475.564 | 0 | 4236231.9349 | 0 | 0 | 0 | 0 | 0 | 412872.3958 | 335699.0558 | 41551953.2928 | 0 | 0 | 0
11/02 08:00:00 | 0 | 33021821.9519 | 0 | 180741.7146 | 0 | 0 | 0 | 734768.4453 | 770230.8377 | 45993.6 | 0 | 0 | 0 | 0 | 0 | 0 | 0 | 0 | 0 | 29248723.1295 | 0 | 3773098.8225 | 0 | 0 | 0 | 0 | 0 | 0 | 356666.2163 | 34753556.5495 | 0 | 0 | 0
11/02 09:00:00 | 0 | 25328486.7948 | 0 | 151654.8322 | 0 | 0 | 0 | 766736.8679 | 989446.8339 | 27993.6 | 0 | 0 | 0 | 0 | 0 | 0 | 0 | 0 | 0 | 23717528.8035 | 0 | 3116833.1243 | 0 | 0 | 0 | 0 | 0 | 45110.2274 | 342658.1776 | 27264318.9287 | 0 | 0 | 0
11/02 10:00:00 | 0 | 17737424.5408 | 0 | 97158.8294 | 0 | 0 | 0 | 774430.5107 | 1242508.059 | 27993.6 | 0 | 0 | 0 | 0 | 0 | 0 | 0 | 0 | 0 | 16150818.7243 | 0 | 2148629.6924 | 0 | 0 | 0 | 0 | 0 | 30503.5961 | 300723.8566 | 19879515.5399 | 0 | 0 | 0
11/02 11:00:00 | 0 | 14747126.8263 | 0 | 71984.1854 | 0 | 0 | 0 | 752606.6903 | 1327715.7162 | 27993.6 | 0 | 0 | 0 | 0 | 0 | 0 | 0 | 0 | 0 | 13253746.4951 | 0 | 1652844.748 | 0 | 0 | 0 | 0 | 0 | 0 | 272752.6767 | 16927427.0182 | 0 | 0 | 0
11/02 12:00:00 | 0 | 9270473.4027 | 0 | 58340.7466 | 1575101.2501 | 0 | 0 | 722370.379 | 1406779.407 | 27993.6 | 0 | 0 | 0 | 0 | 0 | 0 | 0 | 0 | 0 | 9058758.5647 | 0 | 1243228.4567 | 0 | 0 | 0 | 0 | 0 | 454974.7031 | 216810.317 | 13061058.7854 | 0 | 0 | 0
11/02 13:00:00 | 0 | 7929230.056 | 0 | 38832.7556 | 0 | 0 | 0 | 700546.5586 | 1367222.9287 | 27993.6 | 0 | 0 | 0 | 0 | 0 | 0 | 0 | 0 | 0 | 7095942.787 | 0 | 879662.3567 | 0 | 0 | 0 | 0 | 0 | 0 | 188839.1372 | 10063825.8989 | 0 | 0 | 0
11/02 14:00:00 | 0 | 5580941.5154 | 0 | 32867.6293 | 0 | 0 | 0 | 694124.5794 | 1223667.5489 | 27993.6 | 0 | 0 | 0 | 0 | 0 | 0 | 0 | 0 | 0 | 4907153.7179 | 0 | 673787.7975 | 0 | 0 | 0 | 0 | 0 | 159391.1849 | 167827.0791 | 7559594.8729 | 0 | 0 | 0
11/02 15:00:00 | 0 | 3572282.3984 | 0 | 19455.0492 | 0 | 0 | 0 | 701440.7623 | 1161195.9084 | 27993.6 | 0 | 0 | 0 | 0 | 0 | 0 | 0 | 0 | 0 | 3173314.4226 | 0 | 398967.9758 | 0 | 0 | 0 | 0 | 0 | 0 | 167827.0791 | 5482367.7183 | 0 | 0 | 0
11/02 16:00:00 | 0 | 1072429.0075 | 0 | 8723.1407 | 7401583.4688 | 0 | 0 | 748879.7048 | 1136320.4129 | 27993.6 | 0 | 0 | 0 | 0 | 0 | 0 | 0 | 0 | 0 | 893525.0005 | 0 | 178904.0069 | 0 | 0 | 0 | 0 | 0 | 6367076.8164 | 146859.9186 | 10395929.3347 | 0 | 0 | 0
11/02 17:00:00 | 0 | 1094719.4198 | 0 | 3552.079 | 0 | 0 | 0 | 885617.017 | 1331706.5473 | 27993.6 | 0 | 0 | 0 | 0 | 0 | 0 | 0 | 0 | 0 | 1021692.3852 | 0 | 73027.0346 | 0 | 0 | 0 | 0 | 0 | 870424.9078 | 195798.259 | 3343588.6631 | 0 | 0 | 0
11/02 18:00:00 | 0 | 8251134.6752 | 0 | 42508.9224 | 0 | 0 | 0 | 1158981.2798 | 1645026.5625 | 117993.6 | 0 | 0 | 0 | 0 | 0 | 0 | 0 | 0 | 0 | 7285706.9203 | 0 | 707502.749 | 0 | 0 | 0 | 0 | 0 | 0 | 258744.638 | 11215645.0399 | 0 | 0 | 0
11/02 19:00:00 | 0 | 12083721.2235 | 0 | 61327.8155 | 1796171.8853 | 0 | 0 | 1481519.9569 | 1440417.1233 | 45993.6 | 0 | 0 | 0 | 0 | 0 | 0 | 0 | 0 | 0 | 10403755.6782 | 0 | 1240767.7564 | 0 | 0 | 0 | 0 | 0 | 692128.8381 | 307727.8759 | 16909151.6045 | 0 | 0 | 0
11/02 20:00:00 | 0 | 17633140.4332 | 0 | 82741.0068 | 0 | 0 | 0 | 1625820.6492 | 1128226.5626 | 27993.6 | 0 | 0 | 0 | 0 | 0 | 0 | 0 | 0 | 0 | 15727389.8039 | 0 | 1835742.9458 | 0 | 0 | 0 | 0 | 0 | 579997.0074 | 293719.8372 | 20497922.2518 | 0 | 0 | 0
11/02 21:00:00 | 0 | 20077078.5528 | 0 | 105173.069 | 0 | 0 | 0 | 1464432.2548 | 1002934.3856 | 27993.6 | 0 | 0 | 0 | 0 | 0 | 0 | 0 | 0 | 0 | 17907345.6601 | 0 | 2169732.8928 | 0 | 0 | 0 | 0 | 0 | 0 | 265748.6574 | 22677611.8622 | 0 | 0 | 0
11/02 22:00:00 | 0 | 21759915.4908 | 0 | 113299.9375 | 1421757.4087 | 0 | 0 | 1139008.8505 | 969835.1602 | 27993.6 | 0 | 0 | 0 | 0 | 0 | 0 | 0 | 0 | 0 | 19441527.7127 | 0 | 2318387.778 | 0 | 0 | 0 | 0 | 0 | 0 | 216810.317 | 25431810.4476 | 0 | 0 | 0
11/02 23:00:00 | 0 | 22646713.3695 | 0 | 119900.8971 | 0 | 0 | 0 | 987688.8034 | 792688.1229 | 27993.6 | 0 | 0 | 0 | 0 | 0 | 0 | 0 | 0 | 0 | 20196958.6378 | 0 | 2449754.7317 | 0 | 0 | 0 | 0 | 0 | 437360.1517 | 188839.1372 | 24574984.7929 | 0 | 0 | 0
11/02 24:00:00 | 0 | 23071068.5405 | 0 | 121483.8561 | 3185312.326 | 0 | 0 | 422932.9474 | 855620.6855 | 27993.6 | 0 | 0 | 0 | 0 | 0 | 0 | 0 | 0 | 0 | 20586951.5043 | 0 | 2484117.0363 | 0 | 0 | 0 | 0 | 0 | 2225909.6388 | 104880.7 | 27684411.9555 | 0 | 0 | 0
11/03 01:00:00 | 0 | 22734040.8646 | 0 | 121529.222 | 0 | 0 | 0 | 210004.2584 | 316768.9664 | 27993.6 | 0 | 0 | 0 | 0 | 0 | 0 | 0 | 0 | 0 | 20243650.888 | 0 | 2490389.9765 | 0 | 0 | 0 | 0 | 0 | 124261.457 | 27971.1799 | 23410336.9115 | 0 | 0 | 0
11/03 02:00:00 | 0 | 21851341.2703 | 0 | 116328.6679 | 0 | 0 | 0 | 126002.5551 | 264336.7988 | 27993.6 | 0 | 0 | 0 | 0 | 0 | 0 | 0 | 0 | 0 | 19462086.5257 | 0 | 2389254.7446 | 0 | 0 | 0 | 0 | 0 | 0 | 14008.0387 | 22386002.8921 | 0 | 0 | 0
11/03 03:00:00 | 0 | 22146097.0402 | 0 | 116465.3549 | 0 | 0 | 0 | 84001.7034 | 220128.3611 | 27993.6 | 0 | 0 | 0 | 0 | 0 | 0 | 0 | 0 | 0 | 19751270.4234 | 0 | 2394826.6168 | 0 | 0 | 0 | 0 | 0 | 0 | 3502.0097 | 22594686.0595 | 0 | 0 | 0
11/03 04:00:00 | 0 | 23168649.9221 | 0 | 121783.7631 | 0 | 0 | 0 | 84001.7034 | 191934.6664 | 27993.6 | 0 | 0 | 0 | 0 | 0 | 0 | 0 | 0 | 0 | 20666515.6932 | 0 | 2502134.2289 | 0 | 0 | 0 | 0 | 0 | 0 | 3502.0097 | 23594363.6549 | 0 | 0 | 0
11/03 05:00:00 | 0 | 23542928.4909 | 0 | 124819.913 | 0 | 0 | 0 | 91598.3116 | 228232.6607 | 27993.6 | 0 | 0 | 0 | 0 | 0 | 0 | 0 | 0 | 0 | 20984546.2179 | 0 | 2558382.273 | 0 | 0 | 0 | 0 | 0 | 0 | 14008.0387 | 24015572.9762 | 0 | 0 | 0
11/03 06:00:00 | 0 | 23233183.6451 | 0 | 123304.719 | 0 | 0 | 0 | 247314.8325 | 273824.1244 | 27993.6 | 0 | 0 | 0 | 0 | 0 | 0 | 0 | 0 | 0 | 20701224.2757 | 0 | 2531959.3695 | 0 | 0 | 0 | 0 | 0 | 0 | 97921.5783 | 23905620.9211 | 0 | 0 | 0
11/03 07:00:00 | 0 | 25072744.3876 | 0 | 131137.8137 | 1421572.7149 | 0 | 0 | 580626.9563 | 477662.4001 | 117993.6 | 0 | 0 | 0 | 0 | 0 | 0 | 0 | 0 | 0 | 22377515.1373 | 0 | 2695229.2503 | 0 | 0 | 0 | 0 | 0 | 757654.7796 | 335699.0558 | 27801737.8725 | 0 | 0 | 0
11/03 08:00:00 | 0 | 21845429.8775 | 0 | 120337.1542 | 2896839.5551 | 0 | 0 | 734768.4453 | 770230.8377 | 45993.6 | 0 | 0 | 0 | 0 | 0 | 0 | 0 | 0 | 0 | 19371765.6246 | 0 | 2473664.2529 | 0 | 0 | 0 | 0 | 0 | 2499482.1114 | 356666.2163 | 26413599.4697 | 0 | 0 | 0
11/03 09:00:00 | 0 | 19462150.6425 | 0 | 112429.4914 | 739073.5961 | 0 | 0 | 766736.8679 | 989446.8339 | 27993.6 | 0 | 0 | 0 | 0 | 0 | 0 | 0 | 0 | 0 | 18150637.8171 | 0 | 2235220.865 | 0 | 0 | 0 | 0 | 0 | 0 | 342658.1776 | 22097831.0318 | 0 | 0 | 0
11/03 10:00:00 | 0 | 15919428.6599 | 0 | 81168.7046 | 0 | 0 | 0 | 774430.5107 | 1242508.059 | 27993.6 | 0 | 0 | 0 | 0 | 0 | 0 | 0 | 0 | 0 | 14648240.1882 | 0 | 1883828.5578 | 0 | 0 | 0 | 0 | 0 | 0 | 300723.8566 | 18045529.5342 | 0 | 0 | 0
11/03 11:00:00 | 0 | 11967487.0667 | 0 | 65459.1627 | 0 | 0 | 0 | 752606.6903 | 1327715.7162 | 27993.6 | 0 | 0 | 0 | 0 | 0 | 0 | 0 | 0 | 0 | 10634765.3985 | 0 | 1332721.6682 | 0 | 0 | 0 | 0 | 0 | 568672.3189 | 272752.6767 | 14141262.2359 | 0 | 0 | 0
11/03 12:00:00 | 0 | 7637862.6632 | 0 | 46776.9526 | 1534659.4429 | 0 | 0 | 722370.379 | 1406779.407 | 27993.6 | 0 | 0 | 0 | 0 | 0 | 0 | 0 | 0 | 0 | 7551258.1789 | 0 | 987163.4232 | 0 | 0 | 0 | 0 | 0 | 1354373.8234 | 216810.317 | 11376442.4447 | 0 | 0 | 0
11/03 13:00:00 | 0 | 5883543.5204 | 0 | 29455.5089 | 3171717.1671 | 0 | 0 | 700546.5586 | 1367222.9287 | 27993.6 | 0 | 0 | 0 | 0 | 0 | 0 | 0 | 0 | 0 | 5225286.592 | 0 | 658256.9284 | 0 | 0 | 0 | 0 | 0 | 2041264.5805 | 188839.1372 | 11180479.2837 | 0 | 0 | 0
11/03 14:00:00 | 0 | 4266475.3278 | 0 | 24157.2129 | 1799513.7197 | 0 | 0 | 694124.5794 | 1349230.8195 | 27993.6 | 0 | 0 | 0 | 0 | 0 | 0 | 0 | 0 | 0 | 3776275.4232 | 0 | 490199.9046 | 0 | 0 | 0 | 0 | 0 | 2472448.949 | 167827.0791 | 8161495.2592 | 0 | 0 | 0
11/03 15:00:00 | 0 | 4953723.4676 | 0 | 24510.1955 | 1700920.2087 | 0 | 0 | 701440.7623 | 1161195.9084 | 27993.6 | 0 | 0 | 0 | 0 | 0 | 0 | 0 | 0 | 0 | 4456366.5909 | 0 | 497356.8767 | 0 | 0 | 0 | 0 | 0 | 539763.1255 | 167827.0791 | 8569784.1425 | 0 | 0 | 0
11/03 16:00:00 | 0 | 6112365.0735 | 0 | 31670.6562 | 1501906.9191 | 0 | 0 | 748879.7048 | 1136320.4129 | 27993.6 | 0 | 0 | 0 | 0 | 0 | 0 | 0 | 0 | 0 | 5469323.8075 | 0 | 643041.266 | 0 | 0 | 0 | 0 | 0 | 1467414.5813 | 146859.9186 | 9559136.3665 | 0 | 0 | 0
11/03 17:00:00 | 0 | 5785215.537 | 0 | 28828.9652 | 6264241.8411 | 0 | 0 | 885617.017 | 1331706.5473 | 27993.6 | 0 | 0 | 0 | 0 | 0 | 0 | 0 | 0 | 0 | 5198338.3602 | 0 | 586877.1768 | 0 | -2.9561 | 0 | 0 | 2.9561 | 6373458.538 | 195798.259 | 14323603.5077 | 0 | 0 | 0
11/03 18:00:00 | 0 | 10179776.776 | 0 | 56032.8467 | 2619521.4083 | 0 | 0 | 1158981.2798 | 1785205.0473 | 117993.6 | 0 | 0 | 0 | 0 | 0 | 0 | 0 | 0 | 0 | 9463573.2736 | 0 | 1072490.0494 | 0 | -33.6591 | 0 | 0 | 24.2382 | 2910703.1834 | 258744.638 | 15917510.9582 | 0 | 0 | 0
11/03 19:00:00 | 0 | 11129542.9758 | 0 | 52271.7288 | 0 | 0 | 0 | 1481519.9569 | 1440417.1233 | 45993.6 | 0 | 0 | 0 | 0 | 0 | 0 | 0 | 0 | 0 | 10091609.3812 | 0 | 1194393.4779 | 0 | -50.1121 | 0 | 0 | 29.224 | 0 | 307727.8759 | 14149745.3848 | 0 | 0 | 0
11/03 20:00:00 | 0 | 13815926.8943 | 0 | 72502.5099 | 1420852.7042 | 0 | 0 | 1625820.6492 | 1128226.5626 | 27993.6 | 0 | 0 | 0 | 0 | 0 | 0 | 0 | 0 | 0 | 12329707.1723 | 0 | 1486219.722 | 0 | -67.4763 | 0 | 0 | 67.4763 | 370198.401 | 293719.8372 | 18091322.9201 | 0 | 0 | 0
11/03 21:00:00 | 0 | 16117862.9102 | 0 | 90190.1078 | 2113270.1462 | 0 | 0 | 1464432.2548 | 1002934.3856 | 27993.6 | 0 | 0 | 0 | 0 | 0 | 0 | 0 | 0 | 0 | 14807685.9092 | 0 | 1744861.2141 | 0 | -150.0591 | 0 | 0 | 81.8013 | 1814313.421 | 265748.6574 | 20816683.4045 | 0 | 0 | 0
11/03 22:00:00 | 0 | 20397360.7509 | 0 | 97378.6399 | 2245526.6236 | 0 | 0 | 1139008.8505 | 1230061.9022 | 27993.6 | 0 | 0 | 0 | 0 | 0 | 0 | 0 | 0 | 0 | 18215055.0661 | 0 | 2182305.6848 | 0 | -78.9973 | 0 | 0 | 78.9973 | 2045635.4882 | 216810.317 | 25137330.3671 | 0 | 0 | 0
11/03 23:00:00 | 0 | 21716465.2567 | 0 | 113870.176 | 5249286.5699 | 0 | 0 | 987688.8034 | 883229.6819 | 27993.6 | 0 | 0 | 0 | 0 | 0 | 0 | 0 | 0 | 0 | 19351731.9174 | 0 | 2364733.3393 | 0 | -108.665 | 0 | 0 | 108.665 | 5091481.5859 | 188839.1372 | 28978534.0879 | 0 | 0 | 0
11/03 24:00:00 | 0 | 23626140.2307 | 0 | 123473.492 | 1719769.9864 | 0 | 0 | 422932.9474 | 511746.4897 | 27993.6 | 0 | 0 | 0 | 0 | 0 | 0 | 0 | 0 | 0 | 21058427.7391 | 0 | 2567712.4916 | 0 | -141.3988 | 0 | 0 | 141.3988 | 1243484.2137 | 104880.7 | 26432056.7461 | 0 | 0 | 0
11/04 01:00:00 | 0 | 25171390.9274 | 0 | 131875.6529 | 0 | 0 | 0 | 210004.2584 | 294638.1868 | 27993.6 | 0 | 0 | 0 | 0 | 0 | 0 | 0 | 0 | 0 | 22422630.6596 | 0 | 2748760.2678 | 0 | -147.1395 | 0 | 0 | 147.1395 | 1068538.0866 | 27971.1799 | 25835902.6255 | 0 | 0 | 0
11/04 02:00:00 | 0 | 26087432.5713 | 0 | 137883.8652 | 1422017.954 | 0 | 0 | 126002.5551 | 251058.331 | 27993.6 | 0 | 0 | 0 | 0 | 0 | 0 | 0 | 0 | 0 | 23210747.2647 | 0 | 2876685.3066 | 0 | -152.2821 | 0 | 0 | 152.2821 | 0 | 14008.0387 | 28052388.8765 | 0 | 0 | 0
11/04 03:00:00 | 0 | 26976322.9079 | 0 | 141595.4588 | 0 | 0 | 0 | 84001.7034 | 211276.0492 | 27993.6 | 0 | 0 | 0 | 0 | 0 | 0 | 0 | 0 | 0 | 24016662.4458 | 0 | 2959660.4621 | 0 | -181.7077 | 0 | 0 | 181.7077 | 886548.3229 | 3502.0097 | 27441189.7193 | 0 | 0 | 0
11/04 04:00:00 | 0 | 28812525.1453 | 0 | 150840.9273 | 1422342.803 | 0 | 0 | 84001.7034 | 187508.5105 | 27993.6 | 0 | 0 | 0 | 0 | 0 | 0 | 0 | 0 | 0 | 25651878.2071 | 0 | 3160646.9382 | 0 | -212.2126 | 0 | 0 | 212.2126 | 0 | 3502.0097 | 30685212.6895 | 0 | 0 | 0
11/04 05:00:00 | 0 | 30036703.7308 | 0 | 158676.6336 | 0 | 0 | 0 | 91598.3116 | 219380.3488 | 27993.6 | 0 | 0 | 0 | 0 | 0 | 0 | 0 | 0 | 0 | 26708981.7092 | 0 | 3327722.0216 | 0 | -220.9473 | 0 | 0 | 220.9473 | 0 | 14008.0387 | 30534352.6249 | 0 | 0 | 0
11/04 06:00:00 | 0 | 29716209.5432 | 0 | 158071.9519 | 0 | 0 | 0 | 247314.8325 | 260545.6566 | 27993.6 | 0 | 0 | 0 | 0 | 0 | 0 | 0 | 0 | 0 | 26405495.8009 | 0 | 3310713.7423 | 0 | -214.1366 | 0 | 0 | 214.1366 | 378277.5085 | 97921.5783 | 30410135.5842 | 0 | 0 | 0
11/04 07:00:00 | 0 | 31711312.837 | 0 | 166537.6156 | 0 | 0 | 0 | 580626.9563 | 442253.1526 | 117993.6 | 0 | 0 | 0 | 0 | 0 | 0 | 0 | 0 | 0 | 28236968.9007 | 0 | 3474343.9363 | 0 | -263.8959 | 0 | 0 | 263.8959 | 31631.0944 | 335699.0558 | 33018724.1615 | 0 | 0 | 0
11/04 08:00:00 | 0 | 26727414.6523 | 0 | 146280.1537 | 2592083.455 | 0 | 0 | 734768.4453 | 699412.3427 | 45993.6 | 0 | 0 | 0 | 0 | 0 | 0 | 0 | 0 | 0 | 23672115.7532 | 0 | 3055298.899 | 0 | -321.3167 | 0 | 0 | 321.3167 | 1468048.5509 | 356666.2163 | 30945952.649 | 0 | 0 | 0
11/04 09:00:00 | 0 | 23042058.247 | 0 | 125638.1075 | 1668391.4956 | 0 | 0 | 766736.8679 | 883219.0914 | 27993.6 | 0 | 0 | 0 | 0 | 0 | 0 | 0 | 0 | 0 | 20412995.6422 | 0 | 2629062.6048 | 0 | -267.0511 | 0 | 0 | 267.0511 | 1351488.5158 | 342658.1776 | 26514037.4095 | 0 | 0 | 0
11/04 10:00:00 | 0 | 22167714.4593 | 0 | 116941.4161 | 0 | 0 | 0 | 774430.5107 | 1092018.7572 | 27993.6 | 0 | 0 | 0 | 0 | 0 | 0 | 0 | 0 | 0 | 19715177.0733 | 0 | 2452537.386 | 0 | -217.6202 | 0 | 0 | 217.6202 | 246119.5449 | 300723.8566 | 24179098.7433 | 0 | 0 | 0
11/04 11:00:00 | 0 | 25210992.6867 | 0 | 130541.8292 | 3365596.0748 | 0 | 0 | 752606.6903 | 1689704.7862 | 27993.6 | 0 | 0 | 0 | 0 | 0 | 0 | 0 | 0 | 0 | 22474897.7064 | 0 | 2736094.9802 | 0 | -271.4137 | 0 | 0 | 271.4137 | 3508160.2641 | 272752.6767 | 31177435.6671 | 0 | 0 | 0
11/04 12:00:00 | 0 | 22619934.2755 | 0 | 122493.4947 | 0 | 0 | 0 | 722370.379 | 1227520.0916 | 27993.6 | 0 | 0 | 0 | 0 | 0 | 0 | 0 | 0 | 0 | 20050794.3608 | 0 | 2569139.9146 | 0 | -246.7201 | 0 | 0 | 246.7201 | 313715.3722 | 216810.317 | 24720311.8408 | 0 | 0 | 0
11/04 13:00:00 | 0 | 22464776.962 | 0 | 119283.0769 | 1547706.1872 | 0 | 0 | 700546.5586 | 1203455.1591 | 27993.6 | 0 | 0 | 0 | 0 | 0 | 0 | 0 | 0 | 0 | 19959307.702 | 0 | 2505469.26 | 0 | -222.875 | 0 | 0 | 222.875 | 265184.9607 | 188839.1372 | 26063761.5438 | 0 | 0 | 0
11/04 14:00:00 | 0 | 22933094.9952 | 0 | 120473.8932 | 0 | 0 | 0 | 694124.5794 | 1075391.325 | 27993.6 | 0 | 0 | 0 | 0 | 0 | 0 | 0 | 0 | 0 | 20401831.7468 | 0 | 2531263.2484 | 0 | -212.9186 | 0 | 0 | 212.9186 | 145158.8795 | 167827.0791 | 24851078.3928 | 0 | 0 | 0
11/04 15:00:00 | 0 | 23448071.9338 | 0 | 124140.9298 | 0 | 0 | 0 | 701440.7623 | 1035050.4642 | 27993.6 | 0 | 0 | 0 | 0 | 0 | 0 | 0 | 0 | 0 | 20840571.3795 | 0 | 2607500.5544 | 0 | -217.6368 | 0 | 0 | 217.6368 | 0 | 167827.0791 | 25336697.6901 | 0 | 0 | 0
11/04 16:00:00 | 0 | 23856561.109 | 0 | 125922.0835 | 0 | 0 | 0 | 748879.7048 | 1001322.6569 | 27993.6 | 0 | 0 | 0 | 0 | 0 | 0 | 0 | 0 | 0 | 21212786.9112 | 0 | 2643774.1978 | 0 | -215.0723 | 0 | 0 | 215.0723 | 0 | 146859.9186 | 25760679.1541 | 0 | 0 | 0
11/04 17:00:00 | 0 | 23638519.2487 | 0 | 126780.7953 | 3233969.5188 | 0 | 0 | 885617.017 | 1729153.7411 | 27993.6 | 0 | 0 | 0 | 0 | 0 | 0 | 0 | 0 | 0 | 20975972.9025 | 0 | 2662546.3462 | 0 | -194.5128 | 0 | 0 | 194.5128 | 4304675.4828 | 195798.259 | 29642033.9209 | 0 | 0 | 0
11/04 18:00:00 | 0 | 28117190.3583 | 0 | 142905.3135 | 5933500.3112 | 0 | 0 | 1158981.2798 | 2058475.4962 | 117993.6 | 0 | 0 | 0 | 0 | 0 | 0 | 0 | 0 | 0 | 25116905.5892 | 0 | 3000284.769 | 0 | -300.6095 | 0 | 0 | 300.6095 | 3982182.2789 | 258744.638 | 37529046.3591 | 0 | 0 | 0
11/04 19:00:00 | 0 | 23742709.6591 | 0 | 130275.7511 | 12674912.8797 | 0 | 0 | 1481519.9569 | 2753788.4837 | 45993.6 | 0 | 0 | 0 | 0 | 0 | 0 | 0 | 0 | 0 | 21004643.6347 | 0 | 2738066.0245 | 0 | -255.4875 | 0 | 0 | 255.4875 | 12107595.9482 | 307727.8759 | 40829200.3305 | 0 | 0 | 0
11/04 20:00:00 | 0 | 25496046.5421 | 0 | 133017.8538 | 0 | 0 | 0 | 1625820.6492 | 1098639.5831 | 27993.6 | 0 | 0 | 0 | 0 | 0 | 0 | 0 | 0 | 0 | 22702193.0274 | 0 | 2793853.5147 | 0 | -246.0983 | 0 | 0 | 246.0983 | 819272.6112 | 293719.8372 | 28381518.2282 | 0 | 0 | 0
11/04 21:00:00 | 0 | 27786718.6983 | 0 | 144929.5856 | 1592699.474 | 0 | 0 | 1464432.2548 | 887854.3313 | 27993.6 | 0 | 0 | 0 | 0 | 0 | 0 | 0 | 0 | 0 | 24742988.4599 | 0 | 3043730.2384 | 0 | -197.2712 | 0 | 0 | 197.2712 | 633930.4819 | 265748.6574 | 31904627.944 | 0 | 0 | 0
11/04 22:00:00 | 0 | 27993517.341 | 0 | 148932.5815 | 4840085.5168 | 0 | 0 | 1139008.8505 | 850328.95 | 27993.6 | 0 | 0 | 0 | 0 | 0 | 0 | 0 | 0 | 0 | 24861025.4008 | 0 | 3132491.9402 | 0 | -196.0933 | 0 | 0 | 196.0933 | 5016883.507 | 216810.317 | 34999866.8397 | 0 | 0 | 0
11/04 23:00:00 | 0 | 28451276.5439 | 0 | 150642.381 | 0 | 0 | 0 | 987688.8034 | 695312.6923 | 27993.6 | 0 | 0 | 0 | 0 | 0 | 0 | 0 | 0 | 0 | 25281403.3298 | 0 | 3169873.2141 | 0 | -189.0389 | 0 | 0 | 189.0389 | 104860.5078 | 188839.1372 | 30312914.0206 | 0 | 0 | 0
11/04 24:00:00 | 0 | 28787243.6791 | 0 | 151884.3214 | 1422385.61 | 0 | 0 | 422932.9474 | 458632.6184 | 27993.6 | 0 | 0 | 0 | 0 | 0 | 0 | 0 | 0 | 0 | 25589028.1593 | 0 | 3198215.5198 | 0 | -155.2319 | 0 | 0 | 155.2319 | 0 | 104880.7 | 31271072.7763 | 0 | 0 | 0
11/05 01:00:00 | 0 | 29477948.7664 | 0 | 155413.8187 | 0 | 0 | 0 | 210004.2584 | 294638.1868 | 27993.6 | 0 | 0 | 0 | 0 | 0 | 0 | 0 | 0 | 0 | 26203552.0479 | 0 | 3274396.7185 | 0 | -118.0751 | 0 | 0 | 118.0751 | 0 | 27971.1799 | 30165998.6303 | 0 | 0 | 0
11/05 02:00:00 | 0 | 30702947.7811 | 0 | 161177.2691 | 0 | 0 | 0 | 126002.5551 | 251058.331 | 27993.6 | 0 | 0 | 0 | 0 | 0 | 0 | 0 | 0 | 0 | 27299467.4115 | 0 | 3403480.3695 | 0 | -94.4403 | 0 | 0 | 94.4403 | 0 | 14008.0387 | 31269179.5362 | 0 | 0 | 0
11/05 03:00:00 | 0 | 31888719.9241 | 0 | 168182.2803 | 0 | 0 | 0 | 84001.7034 | 211276.0492 | 27993.6 | 0 | 0 | 0 | 0 | 0 | 0 | 0 | 0 | 0 | 28333283.412 | 0 | 3555436.5121 | 0 | -21.4838 | 0 | 0 | 21.4838 | 0 | 3502.0097 | 32380173.557 | 0 | 0 | 0
11/05 04:00:00 | 0 | 32580192.3922 | 0 | 172118.334 | 0 | 0 | 0 | 84001.7034 | 187508.5105 | 27993.6 | 0 | 0 | 0 | 0 | 0 | 0 | 0 | 0 | 0 | 28935382.8034 | 0 | 3644809.5888 | 0 | -12.0036 | 0 | 0 | 12.0036 | 0 | 3502.0097 | 33051814.54 | 0 | 0 | 0
11/05 05:00:00 | 0 | 32561888.6588 | 0 | 174857.0818 | 5145704.8767 | 0 | 0 | 91598.3116 | 219380.3488 | 27993.6 | 0 | 0 | 0 | 0 | 0 | 0 | 0 | 0 | 0 | 28854061.6953 | 0 | 3707826.9635 | 0 | -0.45022 | 0 | 0 | 0.45022 | 4051314.8805 | 14008.0387 | 38221422.8778 | 0 | 0 | 0
11/05 06:00:00 | 0 | 31412951.3494 | 0 | 162948.1572 | 13374963.1303 | 0 | 0 | 247314.8325 | 260545.6566 | 27993.6 | 0 | 0 | 0 | 0 | 0 | 0 | 0 | 0 | 0 | 27944796.0526 | 0 | 3468155.2969 | 0 | -627.0962 | 0 | 0 | 627.0962 | 13213139.9515 | 97921.5783 | 45486716.726 | 0 | 0 | 0
11/05 07:00:00 | 0 | 38313212.5977 | 0 | 198883.2943 | 0 | 0 | 0 | 580626.9563 | 442253.1526 | 117993.6 | 0 | 0 | 0 | 0 | 0 | 0 | 0 | 0 | 0 | 34088870.9783 | 0 | 4224341.6193 | 0 | 0 | 0 | 0 | 0 | 514352.4154 | 335699.0558 | 39652969.6008 | 0 | 0 | 0
11/05 08:00:00 | 0 | 32353116.9895 | 0 | 178733.7708 | 1899210.6945 | 0 | 0 | 734768.4453 | 699412.3427 | 45993.6 | 0 | 0 | 0 | 0 | 0 | 0 | 0 | 0 | 0 | 28555823.2114 | 0 | 3797293.7781 | 0 | -0.047775 | 0 | 0 | 0.047775 | 895982.4498 | 356666.2163 | 35911235.8428 | 0 | 0 | 0
11/05 09:00:00 | 0 | 25953844.9517 | 0 | 153719.4509 | 2312694.4606 | 0 | 0 | 766736.8679 | 1125245.4317 | 27993.6 | 0 | 0 | 0 | 0 | 0 | 0 | 0 | 0 | 0 | 23854277.3221 | 0 | 3160632.4575 | 0 | -1.8186 | 0 | 0 | 1.8186 | 2115962.5481 | 342658.1776 | 30340234.7628 | 0 | 0 | 0
11/05 10:00:00 | 0 | 18637147.1154 | 0 | 101960.4714 | 1606147.4949 | 0 | 0 | 774430.5107 | 1295346.5599 | 27993.6 | 415176.5309 | 0 | 0 | 0 | 0 | 0 | 0 | 0 | 0 | 16936589.5213 | 0 | 2300413.1047 | 0 | 0 | 0 | 0 | 0 | 1568877.1729 | 300723.8566 | 22858202.2832 | 0 | 0 | 0
11/05 11:00:00 | 0 | 16905700.5653 | 0 | 89938.972 | 0 | 0 | 0 | 752606.6903 | 1155095.6347 | 27993.6 | 0 | 0 | 0 | 0 | 0 | 0 | 0 | 0 | 0 | 15046440.9492 | 0 | 1924525.4566 | 0 | 0 | 0 | 0 | 0 | 478234.4788 | 272752.6767 | 18931335.4623 | 0 | 0 | 0
11/05 12:00:00 | 0 | 9949844.6956 | 0 | 55677.9537 | 1496066.2278 | 0 | 0 | 722370.379 | 1227520.0916 | 27993.6 | 0 | 0 | 0 | 0 | 0 | 0 | 0 | 0 | 0 | 9229566.923 | 0 | 1311927.9854 | 0 | 0 | 0 | 0 | 0 | 385982.1336 | 216810.317 | 13479472.9478 | 0 | 0 | 0
11/05 13:00:00 | 0 | 7061964.985 | 0 | 38419.7151 | 0 | 0 | 0 | 700546.5586 | 1203455.1591 | 27993.6 | 0 | 0 | 0 | 0 | 0 | 0 | 0 | 0 | 0 | 6452439.9014 | 0 | 866554.3666 | 0 | 0 | 0 | 0 | 0 | 0 | 188839.1372 | 9032380.0178 | 0 | 0 | 0
11/05 14:00:00 | 0 | 6678091.2654 | 0 | 34923.3935 | 0 | 0 | 0 | 694124.5794 | 1075391.325 | 27993.6 | 0 | 0 | 0 | 0 | 0 | 0 | 0 | 0 | 0 | 6116001.7102 | 0 | 752568.4255 | 0 | 0 | 0 | 0 | 0 | 57441.341 | 167827.0791 | 8510524.1633 | 0 | 0 | 0
11/05 15:00:00 | 0 | 5527790.482 | 0 | 27762.3723 | 0 | 0 | 0 | 701440.7623 | 1035050.4642 | 27993.6 | 0 | 0 | 0 | 0 | 0 | 0 | 0 | 0 | 0 | 4869515.1464 | 0 | 658275.3356 | 0 | 0 | 0 | 0 | 0 | 496075.625 | 167827.0791 | 7320037.6808 | 0 | 0 | 0
11/05 16:00:00 | 0 | 7682943.4773 | 0 | 41513.4663 | 0 | 0 | 0 | 748879.7048 | 1001322.6569 | 27993.6 | 0 | 0 | 0 | 0 | 0 | 0 | 0 | 0 | 0 | 7159304.9137 | 0 | 827064.4691 | 0 | 0 | 0 | 0 | 0 | 0 | 146859.9186 | 9502652.9052 | 0 | 0 | 0
11/05 17:00:00 | 0 | 11284404.5534 | 0 | 58180.3389 | 1420354.8391 | 0 | 0 | 885617.017 | 1209987.259 | 27993.6 | 0 | 0 | 0 | 0 | 0 | 0 | 0 | 0 | 0 | 9872422.6498 | 0 | 1168879.3752 | 0 | 0 | 0 | 0 | 0 | 0 | 195798.259 | 14886537.6075 | 0 | 0 | 0
11/05 18:00:00 | 0 | 18550674.4186 | 0 | 95138.4631 | 0 | 0 | 0 | 1158981.2798 | 1525520.3522 | 117993.6 | 0 | 0 | 0 | 0 | 0 | 0 | 0 | 0 | 0 | 16125817.9384 | 0 | 1877091.1343 | 0 | 0 | 0 | 0 | 0 | 723225.6772 | 258744.638 | 21448308.1137 | 0 | 0 | 0
11/05 19:00:00 | 0 | 19138763.4477 | 0 | 101089.2468 | 0 | 0 | 0 | 1481519.9569 | 1327550.1469 | 45993.6 | 0 | 0 | 0 | 0 | 0 | 0 | 0 | 0 | 0 | 16972092.8783 | 0 | 2122280.7039 | 0 | -28.9256 | 0 | 0 | 14.4628 | 7397.266 | 307727.8759 | 22094916.3984 | 0 | 0 | 0
11/05 20:00:00 | 0 | 23362668.0851 | 0 | 111776.604 | 2016245.5727 | 0 | 0 | 1625820.6492 | 1015359.5863 | 27993.6 | 0 | 0 | 0 | 0 | 0 | 0 | 0 | 0 | 0 | 20808814.3312 | 0 | 2553853.7539 | 0 | -21.3991 | 0 | 0 | 21.3991 | 1228005.5006 | 293719.8372 | 28159864.0973 | 0 | 0 | 0
11/05 21:00:00 | 0 | 23282713.6058 | 0 | 121638.8399 | 11624385.4212 | 0 | 0 | 1464432.2548 | 887854.3313 | 27993.6 | 0 | 0 | 0 | 0 | 0 | 0 | 0 | 0 | 0 | 20710689.9786 | 0 | 2572023.6272 | 0 | -327.0149 | 0 | 0 | 327.0149 | 10834907.5819 | 265748.6574 | 37409018.0531 | 0 | 0 | 0
11/05 22:00:00 | 0 | 27259257.3347 | 0 | 142344.4532 | 0 | 0 | 0 | 1139008.8505 | 850328.95 | 27993.6 | 0 | 0 | 0 | 0 | 0 | 0 | 0 | 0 | 0 | 24251022.6312 | 0 | 3008234.7035 | 0 | -7.5674 | 0 | 0 | 7.5674 | 932970.2272 | 216810.317 | 29418933.1883 | 0 | 0 | 0
11/05 23:00:00 | 0 | 28864785.9514 | 0 | 151889.0809 | 1733297.8659 | 0 | 0 | 987688.8034 | 695312.6923 | 27993.6 | 0 | 0 | 0 | 0 | 0 | 0 | 0 | 0 | 0 | 25652513.6428 | 0 | 3212272.3086 | 0 | -0.86181 | 0 | 0 | 0.86181 | 973875.9071 | 188839.1372 | 32460967.9939 | 0 | 0 | 0
11/05 24:00:00 | 0 | 29970535.3939 | 0 | 157922.2435 | 0 | 0 | 0 | 422932.9474 | 458632.6184 | 27993.6 | 0 | 0 | 0 | 0 | 0 | 0 | 0 | 0 | 0 | 26630132.0621 | 0 | 3340403.3318 | 0 | 0 | 0 | 0 | 0 | 0 | 104880.7 | 31038016.8032 | 0 | 0 | 0
11/06 01:00:00 | 0 | 30383459.5939 | 0 | 160803.0948 | 0 | 0 | 0 | 210004.2584 | 294638.1868 | 27993.6 | 0 | 0 | 0 | 0 | 0 | 0 | 0 | 0 | 0 | 26980701.7175 | 0 | 3402757.8764 | 0 | 0 | 0 | 0 | 0 | 0 | 27971.1799 | 31076898.7339 | 0 | 0 | 0
11/06 02:00:00 | 0 | 30442120.9814 | 0 | 161159.8619 | 0 | 0 | 0 | 126002.5551 | 251058.331 | 27993.6 | 0 | 0 | 0 | 0 | 0 | 0 | 0 | 0 | 0 | 27033726.9729 | 0 | 3408394.0085 | 0 | 0 | 0 | 0 | 0 | 0 | 14008.0387 | 31008335.3294 | 0 | 0 | 0
11/06 03:00:00 | 0 | 30178452.816 | 0 | 160318.037 | 1485549.7976 | 0 | 0 | 84001.7034 | 211276.0492 | 27993.6 | 0 | 0 | 0 | 0 | 0 | 0 | 0 | 0 | 0 | 26794608.1595 | 0 | 3383844.6565 | 0 | 0 | 0 | 0 | 0 | 139841.3782 | 3502.0097 | 32147592.0033 | 0 | 0 | 0
11/06 04:00:00 | 0 | 30303619.0124 | 0 | 159940.709 | 0 | 0 | 0 | 84001.7034 | 187508.5105 | 27993.6 | 0 | 0 | 0 | 0 | 0 | 0 | 0 | 0 | 0 | 26929237.5358 | 0 | 3374381.4766 | 0 | 0 | 0 | 0 | 0 | 0 | 3502.0097 | 30763063.5353 | 0 | 0 | 0
11/06 05:00:00 | 0 | 30538044.2525 | 0 | 161844.0069 | 0 | 0 | 0 | 91598.3116 | 219380.3488 | 27993.6 | 0 | 0 | 0 | 0 | 0 | 0 | 0 | 0 | 0 | 27123341.6782 | 0 | 3414702.5743 | 0 | 0 | 0 | 0 | 0 | 0 | 14008.0387 | 31038860.5199 | 0 | 0 | 0
11/06 06:00:00 | 0 | 30035628.9584 | 0 | 159697.2858 | 0 | 0 | 0 | 247314.8325 | 260545.6566 | 27993.6 | 0 | 0 | 0 | 0 | 0 | 0 | 0 | 0 | 0 | 26661917.0606 | 0 | 3373711.8978 | 0 | 0 | 0 | 0 | 0 | 0 | 97921.5783 | 30731180.3333 | 0 | 0 | 0
11/06 07:00:00 | 0 | 29694188.8963 | 0 | 155767.0311 | 16132184.8815 | 0 | 0 | 580626.9563 | 442253.1526 | 117993.6 | 0 | 0 | 0 | 0 | 0 | 0 | 0 | 0 | 0 | 26398015.6559 | 0 | 3296173.2404 | 0 | -523.4655 | 0 | 0 | 523.4655 | 15149070.209 | 335699.0558 | 47123014.5179 | 0 | 0 | 0
11/06 08:00:00 | 0 | 27825394.9725 | 0 | 150679.5807 | 0 | 0 | 0 | 734768.4453 | 699412.3427 | 45993.6 | 0 | 0 | 0 | 0 | 0 | 0 | 0 | 0 | 0 | 24640754.8398 | 0 | 3184640.1327 | 0 | -12.2294 | 0 | 0 | 12.2294 | 96577.3523 | 356666.2163 | 29456248.9412 | 0 | 0 | 0
11/06 09:00:00 | 0 | 28183160.1169 | 0 | 149023.1177 | 0 | 0 | 0 | 766736.8679 | 883219.0914 | 27993.6 | 0 | 0 | 0 | 0 | 0 | 0 | 0 | 0 | 0 | 25030200.0614 | 0 | 3152960.0554 | 0 | -6.9751 | 0 | 0 | 6.9751 | 0 | 342658.1776 | 30010132.7939 | 0 | 0 | 0
11/06 10:00:00 | 0 | 26708972.4323 | 0 | 144032.5287 | 0 | 0 | 0 | 774430.5107 | 1092018.7572 | 27993.6 | 0 | 0 | 0 | 0 | 0 | 0 | 0 | 0 | 0 | 23666041.1929 | 0 | 3042931.2394 | 0 | -24.213 | 0 | 0 | 24.213 | 0 | 300723.8566 | 28747447.8289 | 0 | 0 | 0
11/06 11:00:00 | 0 | 26163697.4907 | 0 | 139435.8862 | 0 | 0 | 0 | 752606.6903 | 1155095.6347 | 27993.6 | 0 | 0 | 0 | 0 | 0 | 0 | 0 | 0 | 0 | 23224325.9486 | 0 | 2939371.5422 | 0 | -34.3935 | 0 | 0 | 34.3935 | 139841.3782 | 272752.6767 | 28238829.302 | 0 | 0 | 0
11/06 12:00:00 | 0 | 16221540.8354 | 0 | 100694.8788 | 4668461.9391 | 0 | 0 | 722370.379 | 1298482.6084 | 27993.6 | 0 | 0 | 0 | 0 | 0 | 0 | 0 | 0 | 0 | 15670716.123 | 0 | 2163879.7445 | 0 | -210.9778 | 0 | 0 | 105.4889 | 4468358.6928 | 216810.317 | 23039544.2407 | 0 | 0 | 0
11/06 13:00:00 | 0 | 11401854.7914 | 0 | 64114.8367 | 3322532.2282 | 0 | 0 | 700546.5586 | 1497140.7923 | 27993.6 | 0 | 0 | 0 | 0 | 0 | 0 | 0 | 0 | 0 | 9878166.0674 | 0 | 1349484.7655 | 0 | -51.8004 | 0 | 0 | 17.2668 | 1952018.6946 | 188839.1372 | 17014182.8072 | 0 | 0 | 0
11/06 14:00:00 | 0 | 9420508.8215 | 0 | 44888.8616 | 0 | 0 | 0 | 694124.5794 | 1075391.325 | 27993.6 | 0 | 0 | 0 | 0 | 0 | 0 | 0 | 0 | 0 | 8204884.7625 | 0 | 1055614.7457 | 0 | -29.8584 | 0 | 0 | 16.5604 | 0 | 167827.0791 | 11262907.1875 | 0 | 0 | 0
11/06 15:00:00 | 0 | 6868331.7327 | 0 | 41264.176 | 2316138.4955 | 0 | 0 | 701440.7623 | 2559497.2688 | 27993.6 | 0 | 0 | 0 | 0 | 0 | 0 | 0 | 0 | 0 | 6207549.5624 | 0 | 824256.6715 | 0 | -38.4348 | 0 | 0 | 30.154 | 3221603.6782 | 167827.0791 | 12514666.0352 | 0 | 0 | 0
11/06 16:00:00 | 0 | 6704768.9651 | 0 | 35466.1492 | 1861486.8237 | 0 | 0 | 748879.7048 | 1437503.7397 | 27993.6 | 0 | 0 | 0 | 0 | 0 | 0 | 0 | 0 | 0 | 6089936.8935 | 0 | 766589.6901 | 0 | -127.3862 | 0 | 0 | 63.6931 | 772008.5512 | 146859.9186 | 10816098.9824 | 0 | 0 | 0
11/06 17:00:00 | 0 | 8917329.8259 | 0 | 41322.8096 | 0 | 0 | 0 | 885617.017 | 1209987.259 | 27993.6 | 0 | 0 | 0 | 0 | 0 | 0 | 0 | 0 | 0 | 7976130.6188 | 0 | 941199.2071 | 0 | -55.8716 | 0 | 0 | 55.8716 | 10488.2487 | 195798.259 | 11082250.5115 | 0 | 0 | 0
11/06 18:00:00 | 0 | 16040674.706 | 0 | 86024.6112 | 0 | 0 | 0 | 1158981.2798 | 1525520.3522 | 117993.6 | 0 | 0 | 0 | 0 | 0 | 0 | 0 | 0 | 0 | 14319185.9155 | 0 | 1637471.4752 | 0 | -206.778 | 0 | 0 | 103.389 | 42826.5311 | 258744.638 | 18929194.5493 | 0 | 0 | 0
11/06 19:00:00 | 0 | 17662618.1123 | 0 | 84711.85 | 1464242.5426 | 0 | 0 | 1481519.9569 | 1398053.1169 | 45993.6 | 0 | 0 | 0 | 0 | 0 | 0 | 0 | 0 | 0 | 15745939.5049 | 0 | 1967685.3343 | 0 | -194.3825 | 0 | 0 | 117.5766 | 601455.6321 | 307727.8759 | 22137139.1787 | 0 | 0 | 0
11/06 20:00:00 | 0 | 21002832.0731 | 0 | 108936.8354 | 1735510.9092 | 0 | 0 | 1625820.6492 | 1015359.5863 | 27993.6 | 0 | 0 | 0 | 0 | 0 | 0 | 0 | 0 | 0 | 18699684.5449 | 0 | 2303147.5281 | 0 | -152.1962 | 0 | 0 | 152.1962 | 1594622.2295 | 293719.8372 | 25516453.653 | 0 | 0 | 0
11/06 21:00:00 | 0 | 21626275.3842 | 0 | 114447.2897 | 3849746.6588 | 0 | 0 | 1464432.2548 | 3311408.8812 | 27993.6 | 0 | 0 | 0 | 0 | 0 | 0 | 0 | 0 | 0 | 19206839.3671 | 0 | 2419436.0171 | 0 | -167.4057 | 0 | 0 | 167.4057 | 3957147.6338 | 265748.6574 | 30394304.0686 | 0 | 0 | 0
11/06 22:00:00 | 0 | 23448751.5946 | 0 | 122179.054 | 1447115.0772 | 0 | 0 | 1139008.8505 | 1375010.4517 | 27993.6 | 0 | 0 | 0 | 0 | 0 | 0 | 0 | 0 | 0 | 20864092.367 | 0 | 2584659.2276 | 0 | -208.9756 | 0 | 0 | 208.9756 | 837694.4735 | 216810.317 | 27560058.6279 | 0 | 0 | 0
11/06 23:00:00 | 0 | 24698199.0386 | 0 | 130133.9581 | 0 | 0 | 0 | 987688.8034 | 695312.6923 | 27993.6 | 0 | 0 | 0 | 0 | 0 | 0 | 0 | 0 | 0 | 21945156.5529 | 0 | 2753042.4857 | 0 | -115.1779 | 0 | 0 | 115.1779 | 184852.4766 | 188839.1372 | 26539328.0923 | 0 | 0 | 0
11/06 24:00:00 | 0 | 25820853.1979 | 0 | 135697.293 | 0 | 0 | 0 | 422932.9474 | 458632.6184 | 27993.6 | 0 | 0 | 0 | 0 | 0 | 0 | 0 | 0 | 0 | 22951623.9377 | 0 | 2869229.2602 | 0 | -106.1347 | 0 | 0 | 106.1347 | 0 | 104880.7 | 26866109.6568 | 0 | 0 | 0
11/07 01:00:00 | 0 | 26474226.707 | 0 | 139963.5986 | 0 | 0 | 0 | 210004.2584 | 294638.1868 | 27993.6 | 0 | 0 | 0 | 0 | 0 | 0 | 0 | 0 | 0 | 23517032.579 | 0 | 2957194.1281 | 0 | -102.6356 | 0 | 0 | 102.6356 | 0 | 27971.1799 | 27146826.3508 | 0 | 0 | 0
11/07 02:00:00 | 0 | 26363261.165 | 0 | 139929.0257 | 0 | 0 | 0 | 126002.5551 | 251058.331 | 27993.6 | 0 | 0 | 0 | 0 | 0 | 0 | 0 | 0 | 0 | 23405386.1963 | 0 | 2957874.9687 | 0 | -122.7363 | 0 | 0 | 122.7363 | 0 | 14008.0387 | 26908244.6767 | 0 | 0 | 0
11/07 03:00:00 | 0 | 26620680.0888 | 0 | 140347.3102 | 0 | 0 | 0 | 84001.7034 | 211276.0492 | 27993.6 | 0 | 0 | 0 | 0 | 0 | 0 | 0 | 0 | 0 | 23650999.5216 | 0 | 2969680.5673 | 0 | -90.716 | 0 | 0 | 90.716 | 0 | 3502.0097 | 27084298.7516 | 0 | 0 | 0
11/07 04:00:00 | 0 | 27071563.0079 | 0 | 143213.6956 | 1422185.7114 | 0 | 0 | 84001.7034 | 187508.5105 | 27993.6 | 0 | 0 | 0 | 0 | 0 | 0 | 0 | 0 | 0 | 24039043.0309 | 0 | 3032519.977 | 0 | -92.0057 | 0 | 0 | 92.0057 | 0 | 3502.0097 | 28936466.2288 | 0 | 0 | 0
11/07 05:00:00 | 0 | 27247908.589 | 0 | 144203.8618 | 0 | 0 | 0 | 91598.3116 | 219380.3488 | 27993.6 | 0 | 0 | 0 | 0 | 0 | 0 | 0 | 0 | 0 | 24193677.9993 | 0 | 3054230.5896 | 0 | -91.2729 | 0 | 0 | 91.2729 | 0 | 14008.0387 | 27731084.7112 | 0 | 0 | 0
11/07 06:00:00 | 0 | 27187139.227 | 0 | 143999.9273 | 0 | 0 | 0 | 247314.8325 | 260545.6566 | 27993.6 | 0 | 0 | 0 | 0 | 0 | 0 | 0 | 0 | 0 | 24130433.9106 | 0 | 3056705.3164 | 0 | -80.0952 | 0 | 0 | 80.0952 | 0 | 97921.5783 | 27866993.2434 | 0 | 0 | 0
11/07 07:00:00 | 0 | 31330064.9242 | 0 | 162104.1546 | 0 | 0 | 0 | 580626.9563 | 442253.1526 | 117993.6 | 0 | 0 | 0 | 0 | 0 | 0 | 0 | 0 | 0 | 27884837.3112 | 0 | 3445227.613 | 0 | -27.0401 | 0 | 0 | 27.0401 | 36425.0048 | 335699.0558 | 32633042.7877 | 0 | 0 | 0
11/07 08:00:00 | 0 | 27044251.896 | 0 | 148375.1711 | 1422382.7321 | 0 | 0 | 734768.4453 | 699412.3427 | 45993.6 | 0 | 0 | 0 | 0 | 0 | 0 | 0 | 0 | 0 | 23883218.6469 | 0 | 3161033.2492 | 0 | -62.73 | 0 | 0 | 62.73 | 352838.6803 | 356666.2163 | 30095184.1872 | 0 | 0 | 0
11/07 09:00:00 | 0 | 22730002.7486 | 0 | 125436.715 | 0 | 0 | 0 | 766736.8679 | 883219.0914 | 27993.6 | 0 | 0 | 0 | 0 | 0 | 0 | 0 | 0 | 0 | 20046747.7299 | 0 | 2683255.0187 | 0 | -51.3256 | 0 | 0 | 51.3256 | 834261.7876 | 342658.1776 | 24533389.0229 | 0 | 0 | 0
11/07 10:00:00 | 0 | 16213818.2048 | 0 | 97235.6643 | 4475939.275 | 0 | 0 | 774430.5107 | 1092018.7572 | 27993.6 | 0 | 0 | 0 | 0 | 0 | 0 | 0 | 0 | 0 | 15042441.1964 | 0 | 2043885.6315 | 0 | -35.4252 | 0 | 0 | 22.3362 | 3410771.477 | 300723.8566 | 22681436.012 | 0 | 0 | 0
11/07 11:00:00 | 0 | 14344344.4526 | 0 | 76869.5917 | 490871.5649 | 0 | 0 | 752606.6903 | 1326803.1849 | 27993.6 | 0 | 0 | 0 | 0 | 0 | 0 | 0 | 0 | 0 | 12876933.6047 | 0 | 1688308.3618 | 0 | -8.041 | 0 | 0 | 4.0205 | 1162799.4355 | 272752.6767 | 17019489.0845 | 0 | 0 | 0
11/07 12:00:00 | 0 | 7794363.113 | 0 | 43859.6272 | 1101188.3207 | 0 | 0 | 722370.379 | 1227520.0916 | 27993.6 | 0 | 0 | 0 | 0 | 0 | 0 | 0 | 0 | 0 | 7312141.099 | 0 | 1051898.319 | 0 | 0 | 0 | 0 | 0 | 0 | 216810.317 | 10917295.1315 | 0 | 0 | 0
11/07 13:00:00 | 0 | 6103008.6847 | 0 | 30176.9261 | 0 | 0 | 0 | 700546.5586 | 1203455.1591 | 27993.6 | 0 | 0 | 0 | 0 | 0 | 0 | 0 | 0 | 0 | 5471148.8531 | 0 | 713231.3624 | 0 | 0 | 0 | 0 | 0 | 693828.1044 | 188839.1372 | 8065180.9285 | 0 | 0 | 0
11/07 14:00:00 | 0 | 4703472.4192 | 0 | 26686.2046 | 1632181.9706 | 0 | 0 | 694124.5794 | 1075391.325 | 27993.6 | 0 | 0 | 0 | 0 | 0 | 0 | 0 | 0 | 0 | 4138635.1394 | 0 | 564837.2798 | 0 | 0 | 0 | 0 | 0 | 816268.9591 | 167827.0791 | 8159850.0988 | 0 | 0 | 0
11/07 15:00:00 | 0 | 3214070.1028 | 0 | 17819.8941 | 1920229.1178 | 0 | 0 | 701440.7623 | 1035050.4642 | 27993.6 | 0 | 0 | 0 | 0 | 0 | 0 | 0 | 0 | 0 | 2837111.061 | 0 | 376959.0418 | 0 | 0 | 0 | 0 | 0 | 1739178.3051 | 167827.0791 | 6916603.9411 | 0 | 0 | 0
11/07 16:00:00 | 0 | 4358592.2026 | 0 | 23420.3432 | 0 | 0 | 0 | 748879.7048 | 1001322.6569 | 27993.6 | 0 | 0 | 0 | 0 | 0 | 0 | 0 | 0 | 0 | 3953186.9223 | 0 | 452510.2936 | 0 | 0 | 0 | 0 | 0 | 0 | 146859.9186 | 6160208.5075 | 0 | 0 | 0
11/07 17:00:00 | 0 | 6668710.387 | 0 | 34012.9624 | 0 | 0 | 0 | 885617.017 | 1209987.259 | 27993.6 | 0 | 0 | 0 | 0 | 0 | 0 | 0 | 0 | 0 | 6116836.3363 | 0 | 709511.2467 | 0 | 0 | 0 | 0 | 0 | 0 | 195798.259 | 8826321.2254 | 0 | 0 | 0
11/07 18:00:00 | 0 | 14327878.5943 | 0 | 72208.5327 | 0 | 0 | 0 | 1158981.2798 | 1525520.3522 | 117993.6 | 0 | 0 | 0 | 0 | 0 | 0 | 0 | 0 | 0 | 12315690.1582 | 0 | 1376898.3296 | 0 | 0 | 0 | 0 | 0 | 0 | 258744.638 | 17202582.3591 | 0 | 0 | 0
11/07 19:00:00 | 0 | 16275378.2276 | 0 | 76203.1556 | 1585632.2243 | 0 | 0 | 1481519.9569 | 1327550.1469 | 45993.6 | 0 | 0 | 0 | 0 | 0 | 0 | 0 | 0 | 0 | 14492549.6117 | 0 | 1766909.2254 | 0 | -0.80531 | 0 | 0 | 0.71508 | 449825.0907 | 307727.8759 | 20792277.3114 | 0 | 0 | 0
11/07 20:00:00 | 0 | 20460806.2578 | 0 | 106641.1381 | 0 | 0 | 0 | 1625820.6492 | 1015359.5863 | 27993.6 | 0 | 0 | 0 | 0 | 0 | 0 | 0 | 0 | 0 | 18200347.2908 | 0 | 2260458.967 | 0 | -0.33596 | 0 | 0 | 0.33596 | 0 | 293719.8372 | 23236621.2314 | 0 | 0 | 0
11/07 21:00:00 | 0 | 22874311.3451 | 0 | 119312.8165 | 0 | 0 | 0 | 1464432.2548 | 887854.3313 | 27993.6 | 0 | 0 | 0 | 0 | 0 | 0 | 0 | 0 | 0 | 20343569.0419 | 0 | 2530742.3032 | 0 | 0 | 0 | 0 | 0 | 197484.6846 | 265748.6574 | 25373904.3477 | 0 | 0 | 0
11/07 22:00:00 | 0 | 25081792.7916 | 0 | 130726.9663 | 0 | 0 | 0 | 1139008.8505 | 850328.95 | 27993.6 | 0 | 0 | 0 | 0 | 0 | 0 | 0 | 0 | 0 | 22305789.8632 | 0 | 2776002.9284 | 0 | 0 | 0 | 0 | 0 | 0 | 216810.317 | 27229851.1583 | 0 | 0 | 0
11/07 23:00:00 | 0 | 26934594.2194 | 0 | 141542.6405 | 0 | 0 | 0 | 987688.8034 | 695312.6923 | 27993.6 | 0 | 0 | 0 | 0 | 0 | 0 | 0 | 0 | 0 | 23927893.8946 | 0 | 3006700.3247 | 0 | 0 | 0 | 0 | 0 | 0 | 188839.1372 | 28787131.9556 | 0 | 0 | 0
11/07 24:00:00 | 0 | 28515430.2766 | 0 | 149593.9042 | 0 | 0 | 0 | 422932.9474 | 458632.6184 | 27993.6 | 0 | 0 | 0 | 0 | 0 | 0 | 0 | 0 | 0 | 25335736.1521 | 0 | 3179694.1245 | 0 | 0 | 0 | 0 | 0 | 0 | 104880.7 | 29574583.3466 | 0 | 0 | 0
11/08 01:00:00 | 0 | 29876426.1888 | 0 | 157117.5024 | 1422595.677 | 0 | 0 | 210004.2584 | 294638.1868 | 27993.6 | 0 | 0 | 0 | 0 | 0 | 0 | 0 | 0 | 0 | 26533653.2825 | 0 | 3342772.9062 | 0 | 0 | 0 | 0 | 0 | 0 | 27971.1799 | 31988775.4134 | 0 | 0 | 0
11/08 02:00:00 | 0 | 31077102.2972 | 0 | 163524.3378 | 0 | 0 | 0 | 126002.5551 | 251058.331 | 27993.6 | 0 | 0 | 0 | 0 | 0 | 0 | 0 | 0 | 0 | 27593361.0716 | 0 | 3483741.2255 | 0 | 0 | 0 | 0 | 0 | 0 | 14008.0387 | 31645681.121 | 0 | 0 | 0
11/08 03:00:00 | 0 | 32414435.2126 | 0 | 170441.3236 | 0 | 0 | 0 | 84001.7034 | 211276.0492 | 27993.6 | 0 | 0 | 0 | 0 | 0 | 0 | 0 | 0 | 0 | 28773657.0592 | 0 | 3640778.1534 | 0 | 0 | 0 | 0 | 0 | 0 | 3502.0097 | 32908147.8887 | 0 | 0 | 0
11/08 04:00:00 | 0 | 32890156.1502 | 0 | 174326.9833 | 0 | 0 | 0 | 84001.7034 | 187508.5105 | 27993.6 | 0 | 0 | 0 | 0 | 0 | 0 | 0 | 0 | 0 | 29159452.0878 | 0 | 3730704.0624 | 0 | 0 | 0 | 0 | 0 | 0 | 3502.0097 | 33363986.9474 | 0 | 0 | 0
11/08 05:00:00 | 0 | 32865417.4846 | 0 | 174122.3148 | 0 | 0 | 0 | 91598.3116 | 219380.3488 | 27993.6 | 0 | 0 | 0 | 0 | 0 | 0 | 0 | 0 | 0 | 29132598.2904 | 0 | 3732819.1942 | 0 | 0 | 0 | 0 | 0 | 297036.3925 | 14008.0387 | 33378512.0598 | 0 | 0 | 0
11/08 06:00:00 | 0 | 33174216.3772 | 0 | 175039.9578 | 1422698.715 | 0 | 0 | 247314.8325 | 260545.6566 | 27993.6 | 0 | 0 | 0 | 0 | 0 | 0 | 0 | 0 | 0 | 29416617.6366 | 0 | 3757598.7406 | 0 | 0 | 0 | 0 | 0 | 0 | 97921.5783 | 35307809.1392 | 0 | 0 | 0
11/08 07:00:00 | 0 | 38003136.2322 | 0 | 197375.1992 | 0 | 0 | 0 | 580626.9563 | 442253.1526 | 117993.6 | 0 | 0 | 0 | 0 | 0 | 0 | 0 | 0 | 0 | 33769368.3222 | 0 | 4233767.91 | 0 | 0 | 0 | 0 | 0 | 0 | 335699.0558 | 39341385.1404 | 0 | 0 | 0
11/08 08:00:00 | 0 | 32106480.1237 | 0 | 176978.4271 | 0 | 0 | 0 | 734768.4453 | 699412.3427 | 45993.6 | 0 | 0 | 0 | 0 | 0 | 0 | 0 | 0 | 0 | 28314118.0572 | 0 | 3792362.0665 | 0 | 0 | 0 | 0 | 0 | 0 | 356666.2163 | 33763632.9388 | 0 | 0 | 0
11/08 09:00:00 | 0 | 24528933.3158 | 0 | 147077.7491 | 0 | 0 | 0 | 766736.8679 | 883219.0914 | 27993.6 | 0 | 0 | 0 | 0 | 0 | 0 | 0 | 0 | 0 | 22891436.6985 | 0 | 3098508.942 | 0 | 0 | 0 | 0 | 0 | 67868.9885 | 342658.1776 | 26353960.6243 | 0 | 0 | 0
11/08 10:00:00 | 0 | 15596797.1855 | 0 | 88728.358 | 1520494.6084 | 0 | 0 | 774430.5107 | 1092018.7572 | 27993.6 | 0 | 0 | 0 | 0 | 0 | 0 | 0 | 0 | 0 | 13645923.0105 | 0 | 1943294.4355 | 0 | 0 | 0 | 0 | 0 | 1828490.3999 | 300723.8566 | 19100463.0198 | 0 | 0 | 0
11/08 11:00:00 | 0 | 11915259.5697 | 0 | 63668.061 | 1421678.2586 | 0 | 0 | 752606.6903 | 1155095.6347 | 27993.6 | 0 | 0 | 0 | 0 | 0 | 0 | 0 | 0 | 0 | 10515125.5752 | 0 | 1372500.651 | 0 | 0 | 0 | 0 | 0 | 0 | 272752.6767 | 15336301.8144 | 0 | 0 | 0
11/08 12:00:00 | 0 | 4953569.589 | 0 | 27645.3803 | 2061109.1908 | 0 | 0 | 722370.379 | 1459619.2273 | 27993.6 | 0 | 0 | 0 | 0 | 0 | 0 | 0 | 0 | 0 | 4126753.9394 | 0 | 660464.525 | 0 | 0 | 0 | 0 | 0 | 1731258.8336 | 216810.317 | 9252307.3665 | 0 | 0 | 0
11/08 13:00:00 | 0 | 2908212.2443 | 0 | 14629.0007 | 0 | 0 | 0 | 700546.5586 | 1203455.1591 | 27993.6 | 0 | 0 | 0 | 0 | 0 | 0 | 0 | 0 | 0 | 2564636.5116 | 0 | 342117.7857 | 0 | 0 | 0 | 0 | 0 | 60377.338 | 188839.1372 | 4854836.5627 | 0 | 0 | 0
11/08 14:00:00 | 0 | 2083913.9627 | 0 | 11958.5685 | 0 | 0 | 0 | 694124.5794 | 1075391.325 | 27993.6 | 0 | 0 | 0 | 0 | 0 | 0 | 0 | 0 | 0 | 1830722.7715 | 0 | 253191.1912 | 0 | 0 | 0 | 0 | 0 | 0 | 167827.0791 | 3893382.0356 | 0 | 0 | 0
11/08 15:00:00 | 0 | 684962.5455 | 0 | 4682.1503 | 0 | 0 | 0 | 701440.7623 | 1035050.4642 | 27993.6 | 0 | 0 | 0 | 0 | 0 | 0 | 0 | 0 | 0 | 585910.8142 | 0 | 99051.7313 | 0 | 0 | 0 | 0 | 0 | 0 | 167827.0791 | 2454129.5222 | 0 | 0 | 0
11/08 16:00:00 | 0 | 536509.9743 | 0 | 2733.5936 | 0 | 0 | 0 | 748879.7048 | 1001322.6569 | 27993.6 | 0 | 0 | 0 | 0 | 0 | 0 | 0 | 0 | 0 | 478644.6902 | 0 | 57865.2841 | 0 | 0 | 0 | 0 | 0 | 0 | 146859.9186 | 2317439.5296 | 0 | 0 | 0
11/08 17:00:00 | 0 | 1053859.4902 | 0 | 3592.3842 | 0 | 0 | 0 | 885617.017 | 1209987.259 | 27993.6 | 0 | 0 | 0 | 0 | 0 | 0 | 0 | 0 | 0 | 977777.9182 | 0 | 76081.572 | 0 | 0 | 0 | 0 | 0 | 0 | 195798.259 | 3181049.7505 | 0 | 0 | 0
11/08 18:00:00 | 0 | 9133102.2733 | 0 | 47156.2572 | 0 | 0 | 0 | 1158981.2798 | 1525520.3522 | 117993.6 | 0 | 0 | 0 | 0 | 0 | 0 | 0 | 0 | 0 | 8295290.1292 | 0 | 846627.4232 | 0 | 0 | 0 | 0 | 0 | 880.9395 | 258744.638 | 11982753.7625 | 0 | 0 | 0
11/08 19:00:00 | 0 | 12181838.6633 | 0 | 63808.8159 | 1421280.9897 | 0 | 0 | 1481519.9569 | 1327550.1469 | 45993.6 | 0 | 0 | 0 | 0 | 0 | 0 | 0 | 0 | 0 | 10887795.9567 | 0 | 1333659.1984 | 0 | -5.9926 | 0 | 0 | 1.9975 | 96514.914 | 307727.8759 | 16521992.1727 | 0 | 0 | 0
11/08 20:00:00 | 0 | 18646877.0012 | 0 | 93991.1696 | 0 | 0 | 0 | 1625820.6492 | 1015359.5863 | 27993.6 | 0 | 0 | 0 | 0 | 0 | 0 | 0 | 0 | 0 | 16066496.3664 | 0 | 1923596.8607 | 0 | -2.0185 | 0 | 0 | 0.76648 | 501524.2975 | 293719.8372 | 21410042.0063 | 0 | 0 | 0
11/08 21:00:00 | 0 | 25020689.0319 | 0 | 118154.2493 | 0 | 0 | 0 | 1464432.2548 | 887854.3313 | 27993.6 | 0 | 0 | 0 | 0 | 0 | 0 | 0 | 0 | 0 | 22243291.9881 | 0 | 2706479.874 | 0 | 0 | 0 | 0 | 0 | 0 | 265748.6574 | 27519123.4672 | 0 | 0 | 0
11/08 22:00:00 | 0 | 27675185.1213 | 0 | 145248.5222 | 0 | 0 | 0 | 1139008.8505 | 850328.95 | 27993.6 | 0 | 0 | 0 | 0 | 0 | 0 | 0 | 0 | 0 | 24588410.721 | 0 | 3086774.4003 | 0 | -14.2221 | 0 | 0 | 14.2221 | 106650.8489 | 216810.317 | 29837765.0439 | 0 | 0 | 0
11/08 23:00:00 | 0 | 29019088.5455 | 0 | 152656.0366 | 1422640.5771 | 0 | 0 | 987688.8034 | 695312.6923 | 27993.6 | 0 | 0 | 0 | 0 | 0 | 0 | 0 | 0 | 0 | 25777474.6507 | 0 | 3241613.8947 | 0 | -2.6905 | 0 | 0 | 2.6905 | 0 | 188839.1372 | 32305380.2548 | 0 | 0 | 0
11/08 24:00:00 | 0 | 29499135.1231 | 0 | 154953.4822 | 4614025.4708 | 0 | 0 | 422932.9474 | 458632.6184 | 27993.6 | 0 | 0 | 0 | 0 | 0 | 0 | 0 | 0 | 0 | 26206323.7081 | 0 | 3292811.415 | 0 | 0 | 0 | 0 | 0 | 4355937.136 | 104880.7 | 35177673.2419 | 0 | 0 | 0
11/09 01:00:00 | 0 | 31182392.4851 | 0 | 164523.3134 | 0 | 0 | 0 | 210004.2584 | 316768.9664 | 27993.6 | 0 | 0 | 0 | 0 | 0 | 0 | 0 | 0 | 0 | 27681093.531 | 0 | 3501298.9542 | 0 | -138.6192 | 0 | 0 | 138.6192 | 0 | 27971.1799 | 31901682.6234 | 0 | 0 | 0
11/09 02:00:00 | 0 | 32159804.1243 | 0 | 169587.5346 | 0 | 0 | 0 | 126002.5551 | 264336.7988 | 27993.6 | 0 | 0 | 0 | 0 | 0 | 0 | 0 | 0 | 0 | 28551843.0154 | 0 | 3607961.1089 | 0 | 0 | 0 | 0 | 0 | 0 | 14008.0387 | 32747724.6127 | 0 | 0 | 0
11/09 03:00:00 | 0 | 33351928.9133 | 0 | 175382.7699 | 0 | 0 | 0 | 84001.7034 | 220128.3611 | 27993.6 | 0 | 0 | 0 | 0 | 0 | 0 | 0 | 0 | 0 | 29620421.2857 | 0 | 3731507.6276 | 0 | 0 | 0 | 0 | 0 | 0 | 3502.0097 | 33859435.3477 | 0 | 0 | 0
11/09 04:00:00 | 0 | 33735259.799 | 0 | 179055.0098 | 0 | 0 | 0 | 84001.7034 | 191934.6664 | 27993.6 | 0 | 0 | 0 | 0 | 0 | 0 | 0 | 0 | 0 | 29925546.5917 | 0 | 3809713.2073 | 0 | 0 | 0 | 0 | 0 | 0 | 3502.0097 | 34218244.7785 | 0 | 0 | 0
11/09 05:00:00 | 0 | 33610566.8955 | 0 | 177955.9729 | 0 | 0 | 0 | 91598.3116 | 228232.6607 | 27993.6 | 0 | 0 | 0 | 0 | 0 | 0 | 0 | 0 | 0 | 29821206.7199 | 0 | 3789360.1756 | 0 | 0 | 0 | 0 | 0 | 0 | 14008.0387 | 34136347.4407 | 0 | 0 | 0
11/09 06:00:00 | 0 | 34038594.4592 | 0 | 179541.3061 | 0 | 0 | 0 | 247314.8325 | 273824.1244 | 27993.6 | 0 | 0 | 0 | 0 | 0 | 0 | 0 | 0 | 0 | 30203342.5613 | 0 | 3835251.898 | 0 | 0 | 0 | 0 | 0 | 0 | 97921.5783 | 34767268.3223 | 0 | 0 | 0
11/09 07:00:00 | 0 | 38386257.9283 | 0 | 199660.466 | 2362351.5222 | 0 | 0 | 580626.9563 | 477662.4001 | 117993.6 | 0 | 0 | 0 | 0 | 0 | 0 | 0 | 0 | 0 | 34110756.2677 | 0 | 4275501.6606 | 0 | 0 | 0 | 0 | 0 | 1559582.5676 | 335699.0558 | 42124552.8728 | 0 | 0 | 0
11/09 08:00:00 | 0 | 33662837.4548 | 0 | 183906.5049 | 0 | 0 | 0 | 734768.4453 | 770230.8377 | 45993.6 | 0 | 0 | 0 | 0 | 0 | 0 | 0 | 0 | 0 | 29723120.8215 | 0 | 3939716.6333 | 0 | 0 | 0 | 0 | 0 | 0 | 356666.2163 | 35397736.8427 | 0 | 0 | 0
11/09 09:00:00 | 0 | 26796845.7679 | 0 | 159938.978 | 1860972.2282 | 0 | 0 | 766736.8679 | 989446.8339 | 27993.6 | 0 | 0 | 0 | 0 | 0 | 0 | 0 | 0 | 0 | 24669260.7307 | 0 | 3336254.7773 | 0 | 0 | 0 | 0 | 0 | 766958.0391 | 342658.1776 | 30601934.2759 | 0 | 0 | 0
11/09 10:00:00 | 0 | 17856250.9762 | 0 | 97989.0472 | 3746834.114 | 0 | 0 | 774430.5107 | 3301119.1333 | 27993.6 | 0 | 0 | 0 | 0 | 0 | 0 | 0 | 0 | 0 | 16278029.4309 | 0 | 2248425.6823 | 0 | -50.3376 | 0 | 0 | 25.1688 | 3887541.2836 | 300723.8566 | 25804617.3814 | 0 | 0 | 0
11/09 11:00:00 | 0 | 16596194.0901 | 0 | 88342.3589 | 0 | 0 | 0 | 752606.6903 | 1327715.7162 | 27993.6 | 0 | 0 | 0 | 0 | 0 | 0 | 0 | 0 | 0 | 14750477.3861 | 0 | 1906490.2035 | 0 | 0 | 0 | 0 | 0 | 226148.3114 | 272752.6767 | 18792852.4554 | 0 | 0 | 0
11/09 12:00:00 | 0 | 8131979.9733 | 0 | 48363.9953 | 2099494.8317 | 0 | 0 | 722370.379 | 1406779.407 | 27993.6 | 0 | 0 | 0 | 0 | 0 | 0 | 0 | 0 | 0 | 6750807.5774 | 0 | 1080415.2748 | 0 | 0 | 0 | 0 | 0 | 1050177.7336 | 216810.317 | 12436982.1863 | 0 | 0 | 0
11/09 13:00:00 | 0 | 2722050.2073 | 0 | 14729.2627 | 9311584.5651 | 0 | 0 | 700546.5586 | 1367222.9287 | 27993.6 | 0 | 0 | 0 | 0 | 0 | 0 | 0 | 0 | 0 | 2163737.7258 | 0 | 324225.1834 | 0 | -119.1121 | 0 | 0 | 43.4737 | 9106085.2746 | 188839.1372 | 14144127.1225 | 0 | 0 | 0
11/09 14:00:00 | 0 | 922159.1698 | 0 | 6586.2836 | 0 | 0 | 0 | 694124.5794 | 1223667.5489 | 27993.6 | 0 | 0 | 0 | 0 | 0 | 0 | 0 | 0 | 0 | 880114.9736 | 0 | 166006.5413 | 0 | -38.0568 | 0 | 0 | 19.0284 | 795724.467 | 167827.0791 | 2874531.1817 | 0 | 0 | 0
11/09 15:00:00 | 0 | 0 | 0 | 0 | 0 | 0 | 0 | 701440.7623 | 1161195.9084 | 27993.6 | 0 | 0 | 0 | 0 | 0 | 0 | 0 | 0 | 0 | 0 | 0 | 0 | 0 | 0 | 0 | 0 | 0 | 0 | 167827.0791 | 1890630.2706 | 0 | 0 | 0
11/09 16:00:00 | 0 | 0 | 0 | 0 | 1526818.7881 | 0 | 0 | 748879.7048 | 1136320.4129 | 27993.6 | 0 | 0 | 0 | 0 | 0 | 0 | 0 | 0 | 0 | 0 | 0 | 0 | 0 | 0 | 0 | 0 | 0 | 287221.2204 | 146859.9186 | 3440012.5058 | 0 | 0 | 0
11/09 17:00:00 | 0 | 0 | 0 | 0 | 1534666.4635 | 0 | 0 | 885617.017 | 1331706.5473 | 27993.6 | 0 | 0 | 0 | 0 | 0 | 0 | 0 | 0 | 0 | 0 | 0 | 0 | 0 | 0 | 0 | 0 | 0 | 1357775.9857 | 195798.259 | 3779983.6278 | 0 | 0 | 0
11/09 18:00:00 | 0 | 6603913.0276 | 0 | 32891.3208 | 0 | 0 | 0 | 1158981.2798 | 1645026.5625 | 117993.6 | 0 | 0 | 0 | 0 | 0 | 0 | 0 | 0 | 0 | 5707460.2022 | 0 | 522618.6136 | 0 | 0 | 0 | 0 | 0 | 590374.8879 | 258744.638 | 9558805.7907 | 0 | 0 | 0
11/09 19:00:00 | 0 | 10340698.2651 | 0 | 51489.3167 | 0 | 0 | 0 | 1481519.9569 | 1440417.1233 | 45993.6 | 0 | 0 | 0 | 0 | 0 | 0 | 0 | 0 | 0 | 8900953.4102 | 0 | 1075687.3326 | 0 | 0 | 0 | 0 | 0 | 304039.7848 | 307727.8759 | 13360118.2621 | 0 | 0 | 0
11/09 20:00:00 | 0 | 15859759.1156 | 0 | 71966.8696 | 5854529.0556 | 0 | 0 | 1625820.6492 | 1128226.5626 | 27993.6 | 0 | 0 | 0 | 0 | 0 | 0 | 0 | 0 | 0 | 13890416.9688 | 0 | 1608224.2845 | 0 | -20.8037 | 0 | 0 | 13.0129 | 4328244.1683 | 293719.8372 | 24568295.8525 | 0 | 0 | 0
11/09 21:00:00 | 0 | 21199381.045 | 0 | 109635.7207 | 0 | 0 | 0 | 1464432.2548 | 1002934.3856 | 27993.6 | 0 | 0 | 0 | 0 | 0 | 0 | 0 | 0 | 0 | 18868152.3127 | 0 | 2331228.7323 | 0 | -12.2289 | 0 | 0 | 12.2289 | 192955.7131 | 265748.6574 | 23804377.006 | 0 | 0 | 0
11/09 22:00:00 | 0 | 23821778.0964 | 0 | 124525.7639 | 2103029.4807 | 0 | 0 | 1139008.8505 | 969835.1602 | 27993.6 | 0 | 0 | 0 | 0 | 0 | 0 | 0 | 0 | 0 | 21179119.1236 | 0 | 2642658.9728 | 0 | 0 | 0 | 0 | 0 | 1568876.4952 | 216810.317 | 28186170.9517 | 0 | 0 | 0
11/09 23:00:00 | 0 | 24697223.5896 | 0 | 129751.7695 | 5010310.2204 | 0 | 0 | 987688.8034 | 837177.4922 | 27993.6 | 0 | 0 | 0 | 0 | 0 | 0 | 0 | 0 | 0 | 21940385.7183 | 0 | 2756837.8714 | 0 | -61.1101 | 0 | 0 | 61.1101 | 5006957.6693 | 188839.1372 | 31690145.4751 | 0 | 0 | 0
11/09 24:00:00 | 0 | 27883944.185 | 0 | 144865.7083 | 0 | 0 | 0 | 422932.9474 | 511746.4897 | 27993.6 | 0 | 0 | 0 | 0 | 0 | 0 | 0 | 0 | 0 | 24807511.7375 | 0 | 3076432.4475 | 0 | -34.7529 | 0 | 0 | 34.7529 | 0 | 104880.7 | 28991482.9304 | 0 | 0 | 0
11/10 01:00:00 | 0 | 28880451.8404 | 0 | 153355.9517 | 0 | 0 | 0 | 210004.2584 | 316768.9664 | 27993.6 | 0 | 0 | 0 | 0 | 0 | 0 | 0 | 0 | 0 | 25623295.36 | 0 | 3257156.4804 | 0 | 0 | 0 | 0 | 0 | 0 | 27971.1799 | 29588574.6169 | 0 | 0 | 0
11/10 02:00:00 | 0 | 29545504.8471 | 0 | 155163.0503 | 0 | 0 | 0 | 126002.5551 | 264336.7988 | 27993.6 | 0 | 0 | 0 | 0 | 0 | 0 | 0 | 0 | 0 | 26245324.7801 | 0 | 3300180.067 | 0 | 0 | 0 | 0 | 0 | 0 | 14008.0387 | 30119000.8513 | 0 | 0 | 0
11/10 03:00:00 | 0 | 30022929.0321 | 0 | 159335.9516 | 0 | 0 | 0 | 84001.7034 | 220128.3611 | 27993.6 | 0 | 0 | 0 | 0 | 0 | 0 | 0 | 0 | 0 | 26634982.9566 | 0 | 3387946.0755 | 0 | 0 | 0 | 0 | 0 | 0 | 3502.0097 | 30514388.6481 | 0 | 0 | 0
11/10 04:00:00 | 0 | 30078908.1055 | 0 | 158973.9507 | 1422583.3981 | 0 | 0 | 84001.7034 | 191934.6664 | 27993.6 | 0 | 0 | 0 | 0 | 0 | 0 | 0 | 0 | 0 | 26701074.5525 | 0 | 3377833.5529 | 0 | 0 | 0 | 0 | 0 | 0 | 3502.0097 | 31964395.4241 | 0 | 0 | 0
11/10 05:00:00 | 0 | 30285544.1814 | 0 | 160349.899 | 0 | 0 | 0 | 91598.3116 | 228232.6607 | 27993.6 | 0 | 0 | 0 | 0 | 0 | 0 | 0 | 0 | 0 | 26874429.198 | 0 | 3411114.9834 | 0 | 0 | 0 | 0 | 0 | 0 | 14008.0387 | 30793718.6528 | 0 | 0 | 0
11/10 06:00:00 | 0 | 29761893.5654 | 0 | 158087.744 | 0 | 0 | 0 | 247314.8325 | 273824.1244 | 27993.6 | 0 | 0 | 0 | 0 | 0 | 0 | 0 | 0 | 0 | 26389963.0695 | 0 | 3371930.496 | 0 | 0 | 0 | 0 | 0 | 756394.3477 | 97921.5783 | 30469113.8663 | 0 | 0 | 0
11/10 07:00:00 | 0 | 33745128.6786 | 0 | 175227.3754 | 1422635.0418 | 0 | 0 | 580626.9563 | 477662.4001 | 117993.6 | 0 | 0 | 0 | 0 | 0 | 0 | 0 | 0 | 0 | 29998477.671 | 0 | 3746651.0076 | 0 | 0 | 0 | 0 | 0 | 0 | 335699.0558 | 36519274.0521 | 0 | 0 | 0
11/10 08:00:00 | 0 | 28632551.0042 | 0 | 157031.3032 | 0 | 0 | 0 | 734768.4453 | 770230.8377 | 45993.6 | 0 | 0 | 0 | 0 | 0 | 0 | 0 | 0 | 0 | 25269817.3769 | 0 | 3362733.6273 | 0 | 0 | 0 | 0 | 0 | 382641.8919 | 356666.2163 | 30340575.1904 | 0 | 0 | 0
11/10 09:00:00 | 0 | 24245896.548 | 0 | 143133.8879 | 2916030.2001 | 0 | 0 | 766736.8679 | 989446.8339 | 27993.6 | 0 | 0 | 0 | 0 | 0 | 0 | 0 | 0 | 0 | 22131147.4841 | 0 | 2940215.7619 | 0 | 0 | 0 | 0 | 0 | 2136746.1125 | 342658.1776 | 29089237.9378 | 0 | 0 | 0
11/10 10:00:00 | 0 | 14950179.9831 | 0 | 85664.2415 | 3871681.1451 | 0 | 0 | 774430.5107 | 3046557.8013 | 27993.6 | 0 | 0 | 0 | 0 | 0 | 0 | 0 | 0 | 0 | 13538290.5493 | 0 | 1946046.2937 | 0 | -24.6253 | 0 | 0 | 8.2084 | 3886999.5779 | 300723.8566 | 22756507.2817 | 0 | 0 | 0
11/10 11:00:00 | 0 | 11248161.4495 | 0 | 58543.4826 | 2154094.4825 | 0 | 0 | 752606.6903 | 2621915.4657 | 27993.6 | 0 | 0 | 0 | 0 | 0 | 0 | 0 | 0 | 0 | 9699767.5206 | 0 | 1259803.416 | 0 | -29.4571 | 0 | 0 | 10.8508 | 2095230.5607 | 272752.6767 | 16863315.1706 | 0 | 0 | 0
11/10 12:00:00 | 0 | 5791334.5605 | 0 | 32909.0129 | 0 | 0 | 0 | 722370.379 | 1406779.407 | 27993.6 | 0 | 0 | 0 | 0 | 0 | 0 | 0 | 0 | 0 | 5437171.7532 | 0 | 794506.2096 | 0 | 0 | 0 | 0 | 0 | 544852.669 | 216810.317 | 7981386.9593 | 0 | 0 | 0
11/10 13:00:00 | 0 | 3007554.3099 | 0 | 17111.8103 | 1588277.1357 | 0 | 0 | 700546.5586 | 1367222.9287 | 27993.6 | 0 | 0 | 0 | 0 | 0 | 0 | 0 | 0 | 0 | 2893899.0455 | 0 | 420361.588 | 0 | 0 | 0 | 0 | 0 | 416417.0193 | 188839.1372 | 6708706.3432 | 0 | 0 | 0
11/10 14:00:00 | 0 | 1686803.0366 | 0 | 8755.1844 | 0 | 0 | 0 | 694124.5794 | 1223667.5489 | 27993.6 | 0 | 0 | 0 | 0 | 0 | 0 | 0 | 0 | 0 | 1530668.6162 | 0 | 210953.0161 | 0 | -0.78918 | 0 | 0 | 0.58477 | 0 | 167827.0791 | 3641343.9492 | 0 | 0 | 0
11/10 15:00:00 | 0 | 1035065.2342 | 0 | 5545.5609 | 1629386.514 | 0 | 0 | 701440.7623 | 1161195.9084 | 27993.6 | 0 | 0 | 0 | 0 | 0 | 0 | 0 | 0 | 0 | 918311.3733 | 0 | 116753.861 | 0 | -0.77346 | 0 | 0 | 0.77346 | 1527454.6392 | 167827.0791 | 4560627.5797 | 0 | 0 | 0
11/10 16:00:00 | 0 | 1863198.408 | 0 | 8857.523 | 0 | 0 | 0 | 748879.7048 | 1136320.4129 | 27993.6 | 0 | 0 | 0 | 0 | 0 | 0 | 0 | 0 | 0 | 1676594.502 | 0 | 186603.906 | 0 | -3.4867 | 0 | 0 | 3.4867 | 165322.2275 | 146859.9186 | 3785249.6486 | 0 | 0 | 0
11/10 17:00:00 | 0 | 2980167.6642 | 0 | 14247.7399 | 1767496.8443 | 0 | 0 | 885617.017 | 1331706.5473 | 27993.6 | 0 | 0 | 0 | 0 | 0 | 0 | 0 | 0 | 0 | 2679725.7667 | 0 | 300441.8976 | 0 | -7.7386 | 0 | 0 | 7.7386 | 946160.3075 | 195798.259 | 7007229.4127 | 0 | 0 | 0
11/10 18:00:00 | 0 | 9755241.5452 | 0 | 51552.6508 | 0 | 0 | 0 | 1158981.2798 | 1645026.5625 | 117993.6 | 0 | 0 | 0 | 0 | 0 | 0 | 0 | 0 | 0 | 8814582.3285 | 0 | 929208.094 | 0 | -55.2911 | 0 | 0 | 20.4406 | 443525.8087 | 258744.638 | 12728795.6383 | 0 | 0 | 0
11/10 19:00:00 | 0 | 12622240.2306 | 0 | 66133.2115 | 1714753.1883 | 0 | 0 | 1481519.9569 | 1440417.1233 | 45993.6 | 0 | 0 | 0 | 0 | 0 | 0 | 0 | 0 | 0 | 11283803.0276 | 0 | 1380376.8267 | 0 | -108.6942 | 0 | 0 | 36.2314 | 833277.4758 | 307727.8759 | 17371057.3106 | 0 | 0 | 0
11/10 20:00:00 | 0 | 18261500.5759 | 0 | 83237.6261 | 0 | 0 | 0 | 1625820.6492 | 1128226.5626 | 27993.6 | 0 | 0 | 0 | 0 | 0 | 0 | 0 | 0 | 0 | 15935856.6181 | 0 | 1915993.2544 | 0 | -49.4619 | 0 | 0 | 33.2304 | 0 | 293719.8372 | 21126779.0138 | 0 | 0 | 0
11/10 21:00:00 | 0 | 21376918.5331 | 0 | 111591.2765 | 0 | 0 | 0 | 1464432.2548 | 1002934.3856 | 27993.6 | 0 | 0 | 0 | 0 | 0 | 0 | 0 | 0 | 0 | 19007493.3789 | 0 | 2369425.1542 | 0 | -43.2947 | 0 | 0 | 43.2947 | 0 | 265748.6574 | 23983870.05 | 0 | 0 | 0
11/10 22:00:00 | 0 | 24025687.9683 | 0 | 124241.7561 | 3102496.9941 | 0 | 0 | 1139008.8505 | 969835.1602 | 27993.6 | 0 | 0 | 0 | 0 | 0 | 0 | 0 | 0 | 0 | 21377998.7858 | 0 | 2647689.1826 | 0 | -44.32 | 0 | 0 | 44.32 | 2432283.6507 | 216810.317 | 29389264.3292 | 0 | 0 | 0
11/10 23:00:00 | 0 | 26484232.8821 | 0 | 138866.1381 | 1931987.5913 | 0 | 0 | 987688.8034 | 1048962.6719 | 27993.6 | 0 | 0 | 0 | 0 | 0 | 0 | 0 | 0 | 0 | 23516406.645 | 0 | 2967826.237 | 0 | -42.1649 | 0 | 0 | 42.1649 | 1748069.2721 | 188839.1372 | 30619731.6867 | 0 | 0 | 0
11/10 24:00:00 | 0 | 28506750.9582 | 0 | 149384.8389 | 0 | 0 | 0 | 422932.9474 | 511746.4897 | 27993.6 | 0 | 0 | 0 | 0 | 0 | 0 | 0 | 0 | 0 | 25311622.8701 | 0 | 3195128.0882 | 0 | -15.7332 | 0 | 0 | 15.7332 | 0 | 104880.7 | 29618808.8342 | 0 | 0 | 0
11/11 01:00:00 | 0 | 30260667.5204 | 0 | 158643.9611 | 0 | 0 | 0 | 210004.2584 | 294638.1868 | 27993.6 | 0 | 0 | 0 | 0 | 0 | 0 | 0 | 0 | 0 | 26859319.2914 | 0 | 3401348.229 | 0 | -0.35681 | 0 | 0 | 0.35681 | 0 | 27971.1799 | 30951947.5266 | 0 | 0 | 0
11/11 02:00:00 | 0 | 31479828.6181 | 0 | 166055.3379 | 0 | 0 | 0 | 126002.5551 | 251058.331 | 27993.6 | 0 | 0 | 0 | 0 | 0 | 0 | 0 | 0 | 0 | 27914014.159 | 0 | 3565814.4591 | 0 | 0 | 0 | 0 | 0 | 15619.207 | 14008.0387 | 32050938.4421 | 0 | 0 | 0
11/11 03:00:00 | 0 | 32022128.2691 | 0 | 169233.1604 | 0 | 0 | 0 | 84001.7034 | 211276.0492 | 27993.6 | 0 | 0 | 0 | 0 | 0 | 0 | 0 | 0 | 0 | 28387675.0666 | 0 | 3634453.2025 | 0 | 0 | 0 | 0 | 0 | 0 | 3502.0097 | 32514632.7821 | 0 | 0 | 0
11/11 04:00:00 | 0 | 32456891.0701 | 0 | 171470.4832 | 1603960.6094 | 0 | 0 | 84001.7034 | 187508.5105 | 27993.6 | 121239.4003 | 0 | 0 | 0 | 0 | 0 | 0 | 0 | 0 | 28784353.9232 | 0 | 3672537.1469 | 0 | 0 | 0 | 0 | 0 | 494021.4299 | 3502.0097 | 34653065.3768 | 0 | 0 | 0
11/11 05:00:00 | 0 | 32681673.126 | 0 | 173147.9806 | 0 | 0 | 0 | 91598.3116 | 219380.3488 | 27993.6 | 363718.2009 | 0 | 0 | 0 | 0 | 0 | 0 | 0 | 0 | 28979194.9345 | 0 | 3702478.1915 | 0 | 0 | 0 | 0 | 0 | 0 | 14008.0387 | 33557511.5681 | 0 | 0 | 0
11/11 06:00:00 | 0 | 32528153.1203 | 0 | 172553.1025 | 0 | 0 | 0 | 247314.8325 | 260545.6566 | 27993.6 | 0 | 0 | 0 | 0 | 0 | 0 | 0 | 0 | 0 | 28831624.7455 | 0 | 3696528.3748 | 0 | 0 | 0 | 0 | 0 | 61584.7682 | 97921.5783 | 33236560.3118 | 0 | 0 | 0
11/11 07:00:00 | 0 | 36131000.1377 | 0 | 188350.8313 | 2353268.2505 | 0 | 0 | 580626.9563 | 645673.0452 | 117993.6 | 53020.034 | 0 | 0 | 0 | 0 | 0 | 0 | 0 | 0 | 32098283.4586 | 0 | 4032716.6791 | 0 | 0 | 0 | 0 | 0 | 2666506.5901 | 335699.0558 | 40069932.855 | 0 | 0 | 0
11/11 08:00:00 | 0 | 29252908.7531 | 0 | 160570.6893 | 12509742.9619 | 0 | 0 | 734768.4453 | 699412.3427 | 45993.6 | 530200.3397 | 0 | 0 | 0 | 0 | 0 | 0 | 0 | 0 | 25808169.8872 | 0 | 3444738.8659 | 0 | -350.5984 | 0 | 0 | 350.5984 | 11250541.5411 | 356666.2163 | 43933597.132 | 0 | 0 | 0
11/11 09:00:00 | 0 | 24844500.0318 | 0 | 147581.266 | 6242152.8942 | 0 | 0 | 766736.8679 | 1147306.388 | 27993.6 | 159060.1019 | 0 | 0 | 0 | 0 | 0 | 0 | 0 | 0 | 22842469.1805 | 0 | 3075020.743 | 0 | 0 | 0 | 0 | 0 | 6571009.7556 | 342658.1776 | 33335331.1497 | 0 | 0 | 0
11/11 10:00:00 | 0 | 20048253.1123 | 0 | 108084.2207 | 687428.634 | 0 | 0 | 774430.5107 | 1092018.7572 | 27993.6 | 0 | 0 | 0 | 0 | 0 | 0 | 0 | 0 | 0 | 18015392.2505 | 0 | 2399333.3122 | 0 | -0.21756 | 0 | 0 | 0.10878 | 796592.9131 | 300723.8566 | 22738208.8349 | 0 | 0 | 0
11/11 11:00:00 | 0 | 19039031.5632 | 0 | 100845.9341 | 8529191.4344 | 0 | 0 | 752606.6903 | 2317337.862 | 27993.6 | 0 | 0 | 0 | 0 | 0 | 0 | 0 | 0 | 0 | 16893048.079 | 0 | 2158997.8545 | 0 | 0 | 0 | 0 | 0 | 7978481.0135 | 272752.6767 | 30767007.0841 | 0 | 0 | 0
11/11 12:00:00 | 0 | 13907046.7608 | 0 | 76250.0937 | 0 | 0 | 0 | 722370.379 | 1227520.0916 | 27993.6 | 0 | 0 | 0 | 0 | 0 | 0 | 0 | 0 | 0 | 12604165.7928 | 0 | 1730159.7454 | 0 | 0 | 0 | 0 | 0 | 373526.5881 | 216810.317 | 15961180.9251 | 0 | 0 | 0
11/11 13:00:00 | 0 | 10409248.1731 | 0 | 56669.2984 | 1420795.3194 | 0 | 0 | 700546.5586 | 1203455.1591 | 27993.6 | 0 | 0 | 0 | 0 | 0 | 0 | 0 | 0 | 0 | 9435062.4526 | 0 | 1267719.8944 | 0 | -0.92658 | 0 | 0 | 0.46329 | 86577.2805 | 188839.1372 | 13818708.1086 | 0 | 0 | 0
11/11 14:00:00 | 0 | 7194930.9296 | 0 | 39436.6823 | 0 | 0 | 0 | 694124.5794 | 1075391.325 | 27993.6 | 0 | 0 | 0 | 0 | 0 | 0 | 0 | 0 | 0 | 6578684.7935 | 0 | 894148.3134 | 0 | -6.3255 | 0 | 0 | 3.1628 | 0 | 167827.0791 | 9031877.1164 | 0 | 0 | 0
11/11 15:00:00 | 0 | 5886169.0183 | 0 | 28652.5969 | 0 | 0 | 0 | 701440.7623 | 1035050.4642 | 27993.6 | 0 | 0 | 0 | 0 | 0 | 0 | 0 | 0 | 0 | 5251752.0398 | 0 | 669695.0014 | 0 | -3.1607 | 0 | 0 | 2.7661 | 0 | 167827.0791 | 7679306.4418 | 0 | 0 | 0
11/11 16:00:00 | 0 | 6871598.427 | 0 | 38008.0329 | 0 | 0 | 0 | 748879.7048 | 1001322.6569 | 27993.6 | 0 | 0 | 0 | 0 | 0 | 0 | 0 | 0 | 0 | 6493119.022 | 0 | 769493.8194 | 0 | -6.7457 | 0 | 0 | 4.414 | 42841.1261 | 146859.9186 | 8687802.4216 | 0 | 0 | 0
11/11 17:00:00 | 0 | 7399444.0907 | 0 | 38594.713 | 11873945.5918 | 0 | 0 | 885617.017 | 1209987.259 | 27993.6 | 0 | 0 | 0 | 0 | 0 | 0 | 0 | 0 | 0 | 6150080.2921 | 0 | 747948.4006 | 0 | -236.9976 | 0 | 0 | 118.4988 | 11677117.0493 | 195798.259 | 21435582.2715 | 0 | 0 | 0
11/11 18:00:00 | 0 | 14589438.4156 | 0 | 74929.2998 | 2492375.2535 | 0 | 0 | 1158981.2798 | 2307923.6921 | 117993.6 | 0 | 0 | 0 | 0 | 0 | 0 | 0 | 0 | 0 | 12613354.334 | 0 | 1476528.5496 | 0 | -100.3747 | 0 | 0 | 50.1874 | 2558269.2309 | 258744.638 | 20741641.5409 | 0 | 0 | 0
11/11 19:00:00 | 0 | 14712969.699 | 0 | 70077.9134 | 3549944.6115 | 0 | 0 | 1481519.9569 | 2912537.0767 | 45993.6 | 0 | 0 | 0 | 0 | 0 | 0 | 0 | 0 | 0 | 13172988.46 | 0 | 1623953.8914 | 0 | -152.6007 | 0 | 0 | 139.229 | 2881874.6378 | 307727.8759 | 22773042.8576 | 0 | 0 | 0
11/11 20:00:00 | 0 | 16874638.1051 | 0 | 88793.2707 | 0 | 0 | 0 | 1625820.6492 | 1015359.5863 | 27993.6 | 0 | 0 | 0 | 0 | 0 | 0 | 0 | 0 | 0 | 15023872.4513 | 0 | 1850765.6538 | 0 | -65.4674 | 0 | 0 | 65.4674 | 0 | 293719.8372 | 19632605.2113 | 0 | 0 | 0
11/11 21:00:00 | 0 | 16183250.4442 | 0 | 85467.7214 | 10077953.9526 | 0 | 0 | 1464432.2548 | 887854.3313 | 27993.6 | 0 | 0 | 0 | 0 | 0 | 0 | 0 | 0 | 0 | 14402140.4519 | 0 | 1781109.9923 | 0 | -206.3976 | 0 | 0 | 206.3976 | 9231546.2574 | 265748.6574 | 28726952.3043 | 0 | 0 | 0
11/11 22:00:00 | 0 | 17986387.982 | 0 | 94953.4727 | 0 | 0 | 0 | 1139008.8505 | 850328.95 | 27993.6 | 0 | 0 | 0 | 0 | 0 | 0 | 0 | 0 | 0 | 16009279.4757 | 0 | 1977108.5063 | 0 | -236.9785 | 0 | 0 | 236.9785 | 631471.3416 | 216810.317 | 20098672.8551 | 0 | 0 | 0
11/11 23:00:00 | 0 | 18126120.9423 | 0 | 95789.6988 | 0 | 0 | 0 | 987688.8034 | 695312.6923 | 27993.6 | 0 | 0 | 0 | 0 | 0 | 0 | 0 | 0 | 0 | 16134524.0157 | 0 | 1991596.9266 | 0 | -192.4874 | 0 | 0 | 192.4874 | 0 | 188839.1372 | 19932905.7368 | 0 | 0 | 0
11/11 24:00:00 | 0 | 17212221.0906 | 0 | 92535.006 | 0 | 0 | 0 | 422932.9474 | 458632.6184 | 27993.6 | 0 | 0 | 0 | 0 | 0 | 0 | 0 | 0 | 0 | 15286459.9147 | 0 | 1925761.1759 | 0 | -164.6248 | 0 | 0 | 164.6248 | 0 | 104880.7 | 18214315.2624 | 0 | 0 | 0
11/12 01:00:00 | 0 | 17264783.4017 | 0 | 90368.7235 | 1421089.8011 | 0 | 0 | 210004.2584 | 294638.1868 | 27993.6 | 0 | 0 | 0 | 0 | 0 | 0 | 0 | 0 | 0 | 15378235.6987 | 0 | 1886547.703 | 0 | -134.8399 | 0 | 0 | 134.8399 | 0 | 27971.1799 | 19308877.9715 | 0 | 0 | 0
11/12 02:00:00 | 0 | 17682804.1781 | 0 | 93793.1068 | 0 | 0 | 0 | 126002.5551 | 251058.331 | 27993.6 | 0 | 0 | 0 | 0 | 0 | 0 | 0 | 0 | 0 | 15723194.5515 | 0 | 1959609.6266 | 0 | -168.4275 | 0 | 0 | 168.4275 | 0 | 14008.0387 | 18181651.771 | 0 | 0 | 0
11/12 03:00:00 | 0 | 20049501.5065 | 0 | 111785.1951 | 0 | 0 | 0 | 84001.7034 | 211276.0492 | 27993.6 | 0 | 0 | 0 | 0 | 0 | 0 | 0 | 0 | 0 | 18280952.2664 | 0 | 2178231.6907 | 0 | -243.4111 | 0 | 0 | 133.8097 | 0 | 3502.0097 | 20484558.0542 | 0 | 0 | 0
11/12 04:00:00 | 0 | 25443408.6758 | 0 | 132831.5384 | 0 | 0 | 0 | 84001.7034 | 187508.5105 | 27993.6 | 0 | 0 | 0 | 0 | 0 | 0 | 0 | 0 | 0 | 22404888.7724 | 0 | 2723853.9521 | 0 | -370.2661 | 0 | 0 | 185.133 | 0 | 3502.0097 | 25875744.0281 | 0 | 0 | 0
11/12 05:00:00 | 0 | 28890488.9812 | 0 | 139947.5642 | 0 | 0 | 0 | 91598.3116 | 219380.3488 | 27993.6 | 0 | 0 | 0 | 0 | 0 | 0 | 0 | 0 | 0 | 25682475.7143 | 0 | 3208013.2668 | 0 | -268.8357 | 0 | 0 | 268.8357 | 0 | 14008.0387 | 29369408.8058 | 0 | 0 | 0
11/12 06:00:00 | 0 | 28148723.3841 | 0 | 149154.9046 | 0 | 0 | 0 | 247314.8325 | 260545.6566 | 27993.6 | 0 | 0 | 0 | 0 | 0 | 0 | 0 | 0 | 0 | 24986788.9233 | 0 | 3161934.4608 | 0 | -233.4171 | 0 | 0 | 233.4171 | 0 | 97921.5783 | 28833732.3778 | 0 | 0 | 0
11/12 07:00:00 | 0 | 31972033.9899 | 0 | 165746.146 | 0 | 0 | 0 | 580626.9563 | 442253.1526 | 117993.6 | 0 | 0 | 0 | 0 | 0 | 0 | 0 | 0 | 0 | 28447483.9293 | 0 | 3524550.0607 | 0 | -178.7349 | 0 | 0 | 178.7349 | 0 | 335699.0558 | 33278653.8448 | 0 | 0 | 0
11/12 08:00:00 | 0 | 27205780.6933 | 0 | 150067.9542 | 4052444.25 | 0 | 0 | 734768.4453 | 965797.8248 | 45993.6 | 0 | 0 | 0 | 0 | 0 | 0 | 0 | 0 | 0 | 24011122.8359 | 0 | 3194657.8574 | 0 | -139.1312 | 0 | 0 | 139.1312 | 3142984.2125 | 356666.2163 | 33154852.7675 | 0 | 0 | 0
11/12 09:00:00 | 0 | 22818210.8124 | 0 | 125525.296 | 998315.507 | 0 | 0 | 766736.8679 | 883219.0914 | 27993.6 | 0 | 0 | 0 | 0 | 0 | 0 | 0 | 0 | 0 | 20145468.86 | 0 | 2672741.9524 | 0 | -88.1917 | 0 | 0 | 88.1917 | 776149.1645 | 342658.1776 | 25620001.1747 | 0 | 0 | 0
11/12 10:00:00 | 0 | 17511010.4727 | 0 | 96655.827 | 624718.9335 | 0 | 0 | 774430.5107 | 1092018.7572 | 27993.6 | 0 | 0 | 0 | 0 | 0 | 0 | 0 | 0 | 0 | 16077173.8352 | 0 | 2136806.1809 | 0 | 0 | 0 | 0 | 0 | 328923.4741 | 300723.8566 | 20126828.1011 | 0 | 0 | 0
11/12 11:00:00 | 0 | 16247136.342 | 0 | 87011.5814 | 0 | 0 | 0 | 752606.6903 | 1155095.6347 | 27993.6 | 0 | 0 | 0 | 0 | 0 | 0 | 0 | 0 | 0 | 14395838.2017 | 0 | 1851298.1404 | 0 | 0 | 0 | 0 | 0 | 6721.9709 | 272752.6767 | 18269843.8484 | 0 | 0 | 0
11/12 12:00:00 | 0 | 9830951.6653 | 0 | 61113.9501 | 1911703.6238 | 0 | 0 | 722370.379 | 1227520.0916 | 27993.6 | 0 | 0 | 0 | 0 | 0 | 0 | 0 | 0 | 0 | 9674440.6159 | 0 | 1346783.3177 | 0 | 0 | 0 | 0 | 0 | 1381117.6019 | 216810.317 | 13781653.3098 | 0 | 0 | 0
11/12 13:00:00 | 0 | 9611942.561 | 0 | 46892.4229 | 1752341.0045 | 0 | 0 | 700546.5586 | 2560869.4043 | 27993.6 | 0 | 0 | 0 | 0 | 0 | 0 | 0 | 0 | 0 | 8549828.9965 | 0 | 1083876.9226 | 0 | 0 | 0 | 0 | 0 | 2213361.5066 | 188839.1372 | 14700585.5514 | 0 | 0 | 0
11/12 14:00:00 | 0 | 7870936.805 | 0 | 46533.5274 | 2788723.2906 | 0 | 0 | 694124.5794 | 1534183.9606 | 27993.6 | 0 | 0 | 0 | 0 | 0 | 0 | 0 | 0 | 0 | 7153987.0384 | 0 | 941899.2928 | 0 | 0 | 0 | 0 | 0 | 1669480.3097 | 167827.0791 | 12962495.763 | 0 | 0 | 0
11/12 15:00:00 | 0 | 3721308.1802 | 0 | 20742.6221 | 2315931.4453 | 0 | 0 | 701440.7623 | 1035050.4642 | 27993.6 | 0 | 0 | 0 | 0 | 0 | 0 | 0 | 0 | 0 | 3212048.0118 | 0 | 509260.1684 | 0 | 0 | 0 | 0 | 0 | 2086013.8749 | 167827.0791 | 7822467.0741 | 0 | 0 | 0
11/12 16:00:00 | 0 | 1631324.2809 | 0 | 9328.7769 | 1419831.5314 | 0 | 0 | 748879.7048 | 1001322.6569 | 27993.6 | 0 | 0 | 0 | 0 | 0 | 0 | 0 | 0 | 0 | 1432665.1321 | 0 | 198659.1488 | 0 | 0 | 0 | 0 | 0 | 1178565.6901 | 146859.9186 | 4838680.5508 | 0 | 0 | 0
11/12 17:00:00 | 0 | 3038064.8941 | 0 | 13421.2753 | 0 | 0 | 0 | 885617.017 | 1209987.259 | 27993.6 | 0 | 0 | 0 | 0 | 0 | 0 | 0 | 0 | 0 | 2752133.4878 | 0 | 285931.4062 | 0 | 0 | 0 | 0 | 0 | 0 | 195798.259 | 5175084.0454 | 0 | 0 | 0
11/12 18:00:00 | 0 | 11113420.3961 | 0 | 59905.4668 | 0 | 0 | 0 | 1158981.2798 | 1525520.3522 | 117993.6 | 0 | 0 | 0 | 0 | 0 | 0 | 0 | 0 | 0 | 10137651.6804 | 0 | 1082501.2199 | 0 | 0 | 0 | 0 | 0 | 0 | 258744.638 | 13975821.0949 | 0 | 0 | 0
11/12 19:00:00 | 0 | 14092992.4102 | 0 | 62712.5475 | 0 | 0 | 0 | 1481519.9569 | 1327550.1469 | 45993.6 | 0 | 0 | 0 | 0 | 0 | 0 | 0 | 0 | 0 | 12203340.103 | 0 | 1491015.1227 | 0 | 0 | 0 | 0 | 0 | 0 | 307727.8759 | 17010768.6616 | 0 | 0 | 0
11/12 20:00:00 | 0 | 17635906.0707 | 0 | 92050.6392 | 2935437.8092 | 0 | 0 | 1625820.6492 | 1015359.5863 | 27993.6 | 0 | 0 | 0 | 0 | 0 | 0 | 0 | 0 | 0 | 15684629.3381 | 0 | 1951276.7326 | 0 | -1.3115 | 0 | 0 | 1.3115 | 2306041.4205 | 293719.8372 | 23332568.3546 | 0 | 0 | 0
11/12 21:00:00 | 0 | 19508200.5828 | 0 | 101197.9758 | 7927288.0909 | 0 | 0 | 1464432.2548 | 2002205.7302 | 27993.6 | 0 | 0 | 0 | 0 | 0 | 0 | 0 | 0 | 0 | 17366176.7796 | 0 | 2142023.8031 | 0 | 0 | 0 | 0 | 0 | 7698354.4024 | 265748.6574 | 31031318.2345 | 0 | 0 | 0
11/12 22:00:00 | 0 | 22421052.8671 | 0 | 116814.9661 | 0 | 0 | 0 | 1139008.8505 | 850328.95 | 27993.6 | 0 | 0 | 0 | 0 | 0 | 0 | 0 | 0 | 0 | 19948604.6233 | 0 | 2472448.2438 | 0 | -19.7677 | 0 | 0 | 19.7677 | 7617.7369 | 216810.317 | 24555199.2337 | 0 | 0 | 0
11/12 23:00:00 | 0 | 23272536.6766 | 0 | 123195.8484 | 0 | 0 | 0 | 987688.8034 | 695312.6923 | 27993.6 | 0 | 0 | 0 | 0 | 0 | 0 | 0 | 0 | 0 | 20653029.5913 | 0 | 2619507.0853 | 0 | -96.9724 | 0 | 0 | 96.9724 | 0 | 188839.1372 | 25106727.6207 | 0 | 0 | 0
11/12 24:00:00 | 0 | 24057290.0239 | 0 | 125288.6919 | 3801088.5775 | 0 | 0 | 422932.9474 | 2297937.1876 | 27993.6 | 0 | 0 | 0 | 0 | 0 | 0 | 0 | 0 | 0 | 21386603.6623 | 0 | 2670686.3617 | 0 | -163.6517 | 0 | 0 | 163.6517 | 2998910.4669 | 104880.7 | 30732531.0282 | 0 | 0 | 0
11/13 01:00:00 | 0 | 26393955.0997 | 0 | 139156.2731 | 0 | 0 | 0 | 210004.2584 | 294638.1868 | 27993.6 | 0 | 0 | 0 | 0 | 0 | 0 | 0 | 0 | 0 | 23431369.2722 | 0 | 2962585.8274 | 0 | -177.2908 | 0 | 0 | 177.2908 | 0 | 27971.1799 | 27065747.4179 | 0 | 0 | 0
11/13 02:00:00 | 0 | 27024659.147 | 0 | 142579.2961 | 0 | 0 | 0 | 126002.5551 | 251058.331 | 27993.6 | 0 | 0 | 0 | 0 | 0 | 0 | 0 | 0 | 0 | 23989452.3709 | 0 | 3035206.7761 | 0 | -157.6847 | 0 | 0 | 157.6847 | 0 | 14008.0387 | 27572292.9291 | 0 | 0 | 0
11/13 03:00:00 | 0 | 27897760.8582 | 0 | 146910.8631 | 0 | 0 | 0 | 84001.7034 | 211276.0492 | 27993.6 | 0 | 0 | 0 | 0 | 0 | 0 | 0 | 0 | 0 | 24772729.5858 | 0 | 3125031.2724 | 0 | -159.6738 | 0 | 0 | 159.6738 | 353231.4183 | 3502.0097 | 28367943.0739 | 0 | 0 | 0
11/13 04:00:00 | 0 | 27634821.7758 | 0 | 147398.4299 | 0 | 0 | 0 | 84001.7034 | 187508.5105 | 27993.6 | 0 | 0 | 0 | 0 | 0 | 0 | 0 | 0 | 0 | 24500826.7147 | 0 | 3133995.061 | 0 | -157.707 | 0 | 0 | 157.707 | 0 | 3502.0097 | 28081724.0196 | 0 | 0 | 0
11/13 05:00:00 | 0 | 26973225.2242 | 0 | 143048.2427 | 1422278.9855 | 0 | 0 | 91598.3116 | 219380.3488 | 27993.6 | 0 | 0 | 0 | 0 | 0 | 0 | 0 | 0 | 0 | 23931499.7199 | 0 | 3041725.5043 | 0 | -144.2869 | 0 | 0 | 144.2869 | 0 | 14008.0387 | 28877524.7129 | 0 | 0 | 0
11/13 06:00:00 | 0 | 27051605.478 | 0 | 142909.5776 | 0 | 0 | 0 | 247314.8325 | 260545.6566 | 27993.6 | 0 | 0 | 0 | 0 | 0 | 0 | 0 | 0 | 0 | 24009352.9516 | 0 | 3042252.5264 | 0 | -142.826 | 0 | 0 | 142.826 | 0 | 97921.5783 | 27730369.1448 | 0 | 0 | 0
11/13 07:00:00 | 0 | 29353901.0113 | 0 | 154326.1234 | 1450392.9125 | 0 | 0 | 580626.9563 | 442253.1526 | 117993.6 | 0 | 0 | 0 | 0 | 0 | 0 | 0 | 0 | 0 | 26073111.0173 | 0 | 3280789.9941 | 0 | -163.1956 | 0 | 0 | 163.1956 | 1038995.9616 | 335699.0558 | 32099493.756 | 0 | 0 | 0
11/13 08:00:00 | 0 | 22571538.103 | 0 | 131413.804 | 4933051.158 | 0 | 0 | 734768.4453 | 699412.3427 | 45993.6 | 0 | 0 | 0 | 0 | 0 | 0 | 0 | 0 | 0 | 19778221.259 | 0 | 2793316.8441 | 0 | -141.352 | 0 | 0 | 141.352 | 10403147.2015 | 356666.2163 | 29116177.453 | 0 | 0 | 0
11/13 09:00:00 | 0 | 21227641.1487 | 0 | 105971.4735 | 15947206.2752 | 0 | 0 | 766736.8679 | 883219.0914 | 27993.6 | 0 | 0 | 0 | 0 | 0 | 0 | 0 | 0 | 0 | 18970705.6371 | 0 | 2256935.5115 | 0 | -563.2558 | 0 | 0 | 563.2558 | 10084917.2952 | 342658.1776 | 38958768.4567 | 0 | 0 | 0
11/13 10:00:00 | 0 | 20062937.0213 | 0 | 117852.7191 | 0 | 0 | 0 | 774430.5107 | 1092018.7572 | 27993.6 | 0 | 0 | 0 | 0 | 0 | 0 | 0 | 0 | 0 | 18492053.9975 | 0 | 2407927.4077 | 0 | -107.7317 | 0 | 0 | 77.1685 | 0 | 300723.8566 | 22075232.6083 | 0 | 0 | 0
11/13 11:00:00 | 0 | 19691986.0915 | 0 | 97658.2018 | 0 | 0 | 0 | 752606.6903 | 1155095.6347 | 27993.6 | 0 | 0 | 0 | 0 | 0 | 0 | 0 | 0 | 0 | 17464200.0633 | 0 | 2227786.0282 | 0 | -93.4755 | 0 | 0 | 93.4755 | 232187.5589 | 272752.6767 | 21725340.2183 | 0 | 0 | 0
11/13 12:00:00 | 0 | 10690526.66 | 0 | 67533.058 | 0 | 0 | 0 | 722370.379 | 1227520.0916 | 27993.6 | 0 | 0 | 0 | 0 | 0 | 0 | 0 | 0 | 0 | 10250641.0359 | 0 | 1446633.0313 | 0 | -102.0569 | 0 | 0 | 59.8089 | 467076.522 | 216810.317 | 12735943.7886 | 0 | 0 | 0
11/13 13:00:00 | 0 | 6405905.0889 | 0 | 35564.5786 | 1420668.5296 | 0 | 0 | 700546.5586 | 1203455.1591 | 27993.6 | 0 | 0 | 0 | 0 | 0 | 0 | 0 | 0 | 0 | 5961959.3224 | 0 | 824988.5148 | 0 | -2.4409 | 0 | 0 | 1.2205 | 0 | 188839.1372 | 9794133.5148 | 0 | 0 | 0
11/13 14:00:00 | 0 | 4419269.5605 | 0 | 24851.457 | 4679958.2885 | 0 | 0 | 694124.5794 | 1075391.325 | 27993.6 | 0 | 0 | 0 | 0 | 0 | 0 | 0 | 0 | 0 | 3843650.028 | 0 | 575619.5324 | 0 | 0 | 0 | 0 | 0 | 6970692.9385 | 167827.0791 | 10921588.8104 | 0 | 0 | 0
11/13 15:00:00 | 0 | 4589071.3878 | 0 | 21583.5917 | 2657465.7932 | 0 | 0 | 701440.7623 | 1035050.4642 | 27993.6 | 0 | 0 | 0 | 0 | 0 | 0 | 0 | 0 | 0 | 4134756.406 | 0 | 454314.9819 | 0 | 0 | 0 | 0 | 0 | 0 | 167827.0791 | 9032605.5992 | 0 | 0 | 0
11/13 16:00:00 | 0 | 5066258.0544 | 0 | 25606.6084 | 0 | 0 | 0 | 748879.7048 | 1001322.6569 | 27993.6 | 0 | 0 | 0 | 0 | 0 | 0 | 0 | 0 | 0 | 4526765.8586 | 0 | 539492.1958 | 0 | 0 | 0 | 0 | 0 | 175040.5137 | 146859.9186 | 6870060.6245 | 0 | 0 | 0
11/13 17:00:00 | 0 | 6584065.2109 | 0 | 32890.3156 | 1505697.0401 | 0 | 0 | 885617.017 | 1209987.259 | 27993.6 | 0 | 0 | 0 | 0 | 0 | 0 | 0 | 0 | 0 | 5889941.233 | 0 | 694123.9779 | 0 | -3.3904 | 0 | 0 | 3.3904 | 877532.613 | 195798.259 | 10246250.4427 | 0 | 0 | 0
11/13 18:00:00 | 0 | 12663137.1031 | 0 | 67722.3937 | 0 | 0 | 0 | 1158981.2798 | 1525520.3522 | 117993.6 | 0 | 0 | 0 | 0 | 0 | 0 | 0 | 0 | 0 | 11274270.1206 | 0 | 1283750.3862 | 0 | -20.8156 | 0 | 0 | 10.4078 | 754160.2055 | 258744.638 | 15533354.7288 | 0 | 0 | 0
11/13 19:00:00 | 0 | 13035763.0729 | 0 | 69357.0641 | 4886587.642 | 0 | 0 | 1481519.9569 | 3843251.7574 | 45993.6 | 0 | 0 | 0 | 0 | 0 | 0 | 0 | 0 | 0 | 11592211.6721 | 0 | 1481448.305 | 0 | -127.7494 | 0 | 0 | 63.8747 | 4392277.2169 | 307727.8759 | 23362473.0933 | 0 | 0 | 0
11/13 20:00:00 | 0 | 17746084.8208 | 0 | 83651.3016 | 845575.3721 | 0 | 0 | 1625820.6492 | 1246336.4695 | 27993.6 | 0 | 0 | 0 | 0 | 0 | 0 | 0 | 0 | 0 | 15843667.1347 | 0 | 1902417.6861 | 0 | -88.6531 | 0 | 0 | 88.6531 | 378991.5393 | 293719.8372 | 21575462.2132 | 0 | 0 | 0
11/13 21:00:00 | 0 | 19766438.6829 | 0 | 103686.0869 | 2298737.1002 | 0 | 0 | 1464432.2548 | 1236692.3551 | 27993.6 | 0 | 0 | 0 | 0 | 0 | 0 | 0 | 0 | 0 | 17574385.1544 | 0 | 2192053.5286 | 0 | -40.2375 | 0 | 0 | 40.2375 | 2425118.2623 | 265748.6574 | 24897980.0799 | 0 | 0 | 0
11/13 22:00:00 | 0 | 20869310.6847 | 0 | 109086.8194 | 4586966.8179 | 0 | 0 | 1139008.8505 | 1385581.3767 | 27993.6 | 0 | 0 | 0 | 0 | 0 | 0 | 0 | 0 | 0 | 18566276 | 0 | 2303034.6847 | 0 | -48.7642 | 0 | 0 | 48.7642 | 3721069.2253 | 216810.317 | 28117948.1491 | 0 | 0 | 0
11/13 23:00:00 | 0 | 19954315.6127 | 0 | 109050.3994 | 9215649.1543 | 0 | 0 | 987688.8034 | 1199864.4116 | 27993.6 | 0 | 0 | 0 | 0 | 0 | 0 | 0 | 0 | 0 | 17652440.8744 | 0 | 2301874.7383 | 0 | -52.4223 | 0 | 0 | 52.4223 | 13496664.7414 | 188839.1372 | 31494561.9814 | 0 | 0 | 0
11/13 24:00:00 | 0 | 23190676.9929 | 0 | 117313.0556 | 4682872.5179 | 0 | 0 | 422932.9474 | 458632.6184 | 27993.6 | 0 | 0 | 0 | 0 | 0 | 0 | 0 | 0 | 0 | 20711577.9616 | 0 | 2479099.0313 | 0 | -317.9024 | 0 | 0 | 317.9024 | 0 | 104880.7 | 28900421.7323 | 0 | 0 | 0
11/14 01:00:00 | 0 | 23420987.151 | 0 | 124597.2635 | 0 | 0 | 0 | 210004.2584 | 294638.1868 | 27993.6 | 0 | 0 | 0 | 0 | 0 | 0 | 0 | 0 | 0 | 20788618.226 | 0 | 2632368.925 | 0 | -37.3895 | 0 | 0 | 37.3895 | 656055.6965 | 27971.1799 | 24078220.4597 | 0 | 0 | 0
11/14 02:00:00 | 0 | 23476667.3852 | 0 | 124030.5337 | 0 | 0 | 0 | 126002.5551 | 251058.331 | 27993.6 | 0 | 0 | 0 | 0 | 0 | 0 | 0 | 0 | 0 | 20852604.7834 | 0 | 2624062.6017 | 0 | -26.4451 | 0 | 0 | 26.4451 | 10844.0697 | 14008.0387 | 24005752.4049 | 0 | 0 | 0
11/14 03:00:00 | 0 | 24267930.2612 | 0 | 127476.8413 | 1421966.6234 | 0 | 0 | 84001.7034 | 211276.0492 | 27993.6 | 0 | 0 | 0 | 0 | 0 | 0 | 0 | 0 | 0 | 21564411.1125 | 0 | 2703519.1487 | 0 | -22.4251 | 0 | 0 | 22.4251 | 0 | 3502.0097 | 26140645.0785 | 0 | 0 | 0
11/14 04:00:00 | 0 | 25349056.964 | 0 | 133445.294 | 0 | 0 | 0 | 84001.7034 | 187508.5105 | 27993.6 | 0 | 0 | 0 | 0 | 0 | 0 | 0 | 0 | 0 | 22516515.8263 | 0 | 2832541.1377 | 0 | -9.4949 | 0 | 0 | 9.4949 | 0 | 3502.0097 | 25782006.0718 | 0 | 0 | 0
11/14 05:00:00 | 0 | 26050955.6787 | 0 | 137598.8945 | 0 | 0 | 0 | 91598.3116 | 219380.3488 | 27993.6 | 0 | 0 | 0 | 0 | 0 | 0 | 0 | 0 | 0 | 23133862.8072 | 0 | 2917092.8714 | 0 | 0 | 0 | 0 | 0 | 0 | 14008.0387 | 26527526.8336 | 0 | 0 | 0
11/14 06:00:00 | 0 | 26203804.2425 | 0 | 138748.2635 | 0 | 0 | 0 | 247314.8325 | 260545.6566 | 27993.6 | 0 | 0 | 0 | 0 | 0 | 0 | 0 | 0 | 0 | 23261636.6234 | 0 | 2942167.619 | 0 | 0 | 0 | 0 | 0 | 0 | 97921.5783 | 26878406.5951 | 0 | 0 | 0
11/14 07:00:00 | 0 | 29187775.8245 | 0 | 152070.0059 | 0 | 0 | 0 | 580626.9563 | 442253.1526 | 117993.6 | 0 | 0 | 0 | 0 | 0 | 0 | 0 | 0 | 0 | 25966701.4527 | 0 | 3221074.3718 | 0 | 0 | 0 | 0 | 0 | 0 | 335699.0558 | 30480719.5392 | 0 | 0 | 0
11/14 08:00:00 | 0 | 24793305.7634 | 0 | 136579.4229 | 0 | 0 | 0 | 734768.4453 | 699412.3427 | 45993.6 | 0 | 0 | 0 | 0 | 0 | 0 | 0 | 0 | 0 | 21897327.879 | 0 | 2895977.8844 | 0 | 0 | 0 | 0 | 0 | 77262.4937 | 356666.2163 | 26410059.5743 | 0 | 0 | 0
11/14 09:00:00 | 0 | 19147122.34 | 0 | 114341.1484 | 1422033.2737 | 0 | 0 | 766736.8679 | 883219.0914 | 27993.6 | 0 | 0 | 0 | 0 | 0 | 0 | 0 | 0 | 0 | 17520760.6254 | 0 | 2344804.4877 | 0 | 0 | 0 | 0 | 0 | 0 | 342658.1776 | 22361446.3214 | 0 | 0 | 0
11/14 10:00:00 | 0 | 13321299.3702 | 0 | 72695.379 | 0 | 0 | 0 | 774430.5107 | 1092018.7572 | 27993.6 | 0 | 0 | 0 | 0 | 0 | 0 | 0 | 0 | 0 | 12199176.7843 | 0 | 1641062.1656 | 0 | 0 | 0 | 0 | 0 | 0 | 300723.8566 | 15288437.6171 | 0 | 0 | 0
11/14 11:00:00 | 0 | 12186167.0977 | 0 | 60453.3281 | 0 | 0 | 0 | 752606.6903 | 1155095.6347 | 27993.6 | 0 | 0 | 0 | 0 | 0 | 0 | 0 | 0 | 0 | 10783491.8465 | 0 | 1390758.9261 | 0 | 0 | 0 | 0 | 0 | 295044.0534 | 272752.6767 | 14182316.3508 | 0 | 0 | 0
11/14 12:00:00 | 0 | 6909573.5188 | 0 | 43523.2286 | 1787453.3473 | 0 | 0 | 722370.379 | 1227520.0916 | 27993.6 | 0 | 0 | 0 | 0 | 0 | 0 | 0 | 0 | 0 | 6931263.6975 | 0 | 973564.8591 | 0 | 0 | 0 | 0 | 0 | 1006221.7671 | 216810.317 | 10718434.1653 | 0 | 0 | 0
11/14 13:00:00 | 0 | 4573112.656 | 0 | 23597.9326 | 0 | 0 | 0 | 700546.5586 | 1203455.1591 | 27993.6 | 0 | 0 | 0 | 0 | 0 | 0 | 0 | 0 | 0 | 4067454.133 | 0 | 558397.5985 | 0 | 0 | 0 | 0 | 0 | 0 | 188839.1372 | 6528705.9063 | 0 | 0 | 0
11/14 14:00:00 | 0 | 2126548.0152 | 0 | 13273.0587 | 0 | 0 | 0 | 694124.5794 | 1075391.325 | 27993.6 | 0 | 0 | 0 | 0 | 0 | 0 | 0 | 0 | 0 | 1999863.2936 | 0 | 298602.0716 | 0 | 0 | 0 | 0 | 0 | 380439.5994 | 167827.0791 | 3937330.5784 | 0 | 0 | 0
11/14 15:00:00 | 0 | 1664689.2702 | 0 | 8572.3972 | 1419549.1336 | 0 | 0 | 701440.7623 | 1035050.4642 | 27993.6 | 0 | 0 | 0 | 0 | 0 | 0 | 0 | 0 | 0 | 1484014.3174 | 0 | 180674.9528 | 0 | 0 | 0 | 0 | 0 | 420200.1864 | 167827.0791 | 4857295.6276 | 0 | 0 | 0
11/14 16:00:00 | 0 | 836711.6156 | 0 | 5355.6736 | 0 | 0 | 0 | 748879.7048 | 1001322.6569 | 27993.6 | 0 | 0 | 0 | 0 | 0 | 0 | 0 | 0 | 0 | 723685.6998 | 0 | 113025.9158 | 0 | 0 | 0 | 0 | 0 | 0 | 146859.9186 | 2620263.2509 | 0 | 0 | 0
11/14 17:00:00 | 0 | 1558678.2977 | 0 | 5901.1412 | 0 | 0 | 0 | 885617.017 | 1209987.259 | 27993.6 | 0 | 0 | 0 | 0 | 0 | 0 | 0 | 0 | 0 | 1433992.2607 | 0 | 124686.037 | 0 | 0 | 0 | 0 | 0 | 0 | 195798.259 | 3688177.315 | 0 | 0 | 0
11/14 18:00:00 | 0 | 8165444.7305 | 0 | 37464.4227 | 0 | 0 | 0 | 1158981.2798 | 1525520.3522 | 117993.6 | 0 | 0 | 0 | 0 | 0 | 0 | 0 | 0 | 0 | 7376834.1913 | 0 | 788610.5392 | 0 | 0 | 0 | 0 | 0 | 0 | 258744.638 | 11005404.3853 | 0 | 0 | 0
11/14 19:00:00 | 0 | 8885830.3283 | 0 | 51289.596 | 0 | 0 | 0 | 1481519.9569 | 1327550.1469 | 45993.6 | 0 | 0 | 0 | 0 | 0 | 0 | 0 | 0 | 0 | 8391909.7293 | 0 | 1046431.8279 | 0 | -17.5712 | 0 | 0 | 8.7856 | 281036.6291 | 307727.8759 | 11792183.6282 | 0 | 0 | 0
11/14 20:00:00 | 0 | 12841557.8028 | 0 | 60121.5553 | 3567561.0564 | 0 | 0 | 1625820.6492 | 1015359.5863 | 27993.6 | 0 | 0 | 0 | 0 | 0 | 0 | 0 | 0 | 0 | 11479796.1102 | 0 | 1361761.6926 | 0 | -35.573 | 0 | 0 | 35.573 | 2396497.3225 | 293719.8372 | 19138414.25 | 0 | 0 | 0
11/14 21:00:00 | 0 | 15226335.352 | 0 | 79059.71 | 0 | 0 | 0 | 1464432.2548 | 887854.3313 | 27993.6 | 0 | 0 | 0 | 0 | 0 | 0 | 0 | 0 | 0 | 13563581.3749 | 0 | 1662753.9772 | 0 | -18.1904 | 0 | 0 | 18.1904 | 475323.7064 | 265748.6574 | 17685675.2481 | 0 | 0 | 0
11/14 22:00:00 | 0 | 17001026.9779 | 0 | 88469.4005 | 0 | 0 | 0 | 1139008.8505 | 850328.95 | 27993.6 | 0 | 0 | 0 | 0 | 0 | 0 | 0 | 0 | 0 | 15140721.2289 | 0 | 1860305.749 | 0 | -3.1298 | 0 | 0 | 3.1298 | 0 | 216810.317 | 19106827.7788 | 0 | 0 | 0
11/14 23:00:00 | 0 | 18256083.2322 | 0 | 95940.977 | 0 | 0 | 0 | 987688.8034 | 695312.6923 | 27993.6 | 0 | 0 | 0 | 0 | 0 | 0 | 0 | 0 | 0 | 16238040.4801 | 0 | 2018042.7521 | 0 | 0 | 0 | 0 | 0 | 0 | 188839.1372 | 20063019.3049 | 0 | 0 | 0
11/14 24:00:00 | 0 | 19972901.9835 | 0 | 103812.7559 | 4850.2199 | 0 | 0 | 422932.9474 | 458632.6184 | 27993.6 | 0 | 0 | 0 | 0 | 0 | 0 | 0 | 0 | 0 | 17787645.7644 | 0 | 2185256.2192 | 0 | 0 | 0 | 0 | 0 | 0 | 104880.7 | 20991124.1251 | 0 | 0 | 0
11/15 01:00:00 | 0 | 21842054.6061 | 0 | 114260.4339 | 1416902.8321 | 0 | 0 | 210004.2584 | 294638.1868 | 27993.6 | 0 | 0 | 0 | 0 | 0 | 0 | 0 | 0 | 0 | 19431469.0728 | 0 | 2410585.5333 | 0 | 0 | 0 | 0 | 0 | 507212.6577 | 27971.1799 | 23905853.9174 | 0 | 0 | 0
11/15 02:00:00 | 0 | 23626335.6196 | 0 | 123393.4334 | 0 | 0 | 0 | 126002.5551 | 251058.331 | 27993.6 | 0 | 0 | 0 | 0 | 0 | 0 | 0 | 0 | 0 | 21012667.4952 | 0 | 2613668.1244 | 0 | 0 | 0 | 0 | 0 | 0 | 14008.0387 | 24154783.539 | 0 | 0 | 0
11/15 03:00:00 | 0 | 24851248.8034 | 0 | 131006.8693 | 0 | 0 | 0 | 84001.7034 | 211276.0492 | 27993.6 | 0 | 0 | 0 | 0 | 0 | 0 | 0 | 0 | 0 | 22064588.378 | 0 | 2786660.4254 | 0 | 0 | 0 | 0 | 0 | 0 | 3502.0097 | 25305527.0252 | 0 | 0 | 0
11/15 04:00:00 | 0 | 26074482.0383 | 0 | 136534.7568 | 0 | 0 | 0 | 84001.7034 | 187508.5105 | 27993.6 | 0 | 0 | 0 | 0 | 0 | 0 | 0 | 0 | 0 | 23164983.2185 | 0 | 2909498.8198 | 0 | 0 | 0 | 0 | 0 | 0 | 3502.0097 | 26510520.609 | 0 | 0 | 0
11/15 05:00:00 | 0 | 27279921.0681 | 0 | 144002.7335 | 1422381.9161 | 0 | 0 | 91598.3116 | 219380.3488 | 27993.6 | 0 | 0 | 0 | 0 | 0 | 0 | 0 | 0 | 0 | 24209505.0545 | 0 | 3070416.0137 | 0 | 0 | 0 | 0 | 0 | 0 | 14008.0387 | 29185277.9782 | 0 | 0 | 0
11/15 06:00:00 | 0 | 27124185.1682 | 0 | 144335.1413 | 0 | 0 | 0 | 247314.8325 | 260545.6566 | 27993.6 | 0 | 0 | 0 | 0 | 0 | 0 | 0 | 0 | 0 | 24045013.3878 | 0 | 3079171.7804 | 0 | 0 | 0 | 0 | 0 | 570726.6554 | 97921.5783 | 27804374.3986 | 0 | 0 | 0
11/15 07:00:00 | 0 | 30597894.4716 | 0 | 158219.8006 | 2618422.9684 | 0 | 0 | 580626.9563 | 442253.1526 | 117993.6 | 0 | 0 | 0 | 0 | 0 | 0 | 0 | 0 | 0 | 27220555.8395 | 0 | 3377338.6321 | 0 | 0 | 0 | 0 | 0 | 2800553.5494 | 335699.0558 | 34515410.9495 | 0 | 0 | 0
11/15 08:00:00 | 0 | 25626654.4784 | 0 | 142350.316 | 1514877.2712 | 0 | 0 | 734768.4453 | 699412.3427 | 45993.6 | 0 | 0 | 0 | 0 | 0 | 0 | 0 | 0 | 0 | 22582927.6688 | 0 | 3043726.8095 | 0 | -1.0774 | 0 | 0 | 1.0774 | 1347424.1414 | 356666.2163 | 28764056.4536 | 0 | 0 | 0
11/15 09:00:00 | 0 | 19860669.8052 | 0 | 117963.7302 | 1433058.8975 | 0 | 0 | 766736.8679 | 883219.0914 | 27993.6 | 0 | 0 | 0 | 0 | 0 | 0 | 0 | 0 | 0 | 18426992.8288 | 0 | 2464825.6838 | 0 | -0.82128 | 0 | 0 | 0.82128 | 1087012.5258 | 342658.1776 | 23089641.9922 | 0 | 0 | 0
11/15 10:00:00 | 0 | 16318096.093 | 0 | 81164.9817 | 4004122.1344 | 0 | 0 | 774430.5107 | 3098598.9534 | 27993.6 | 0 | 0 | 0 | 0 | 0 | 0 | 0 | 0 | 0 | 14612032.9125 | 0 | 1932748.893 | 0 | -22.4344 | 0 | 0 | 18.0903 | 3308365.1931 | 300723.8566 | 24304406.2732 | 0 | 0 | 0
11/15 11:00:00 | 0 | 16343808.194 | 0 | 92753.3185 | 1705431.6986 | 0 | 0 | 752606.6903 | 1155095.6347 | 27993.6 | 0 | 0 | 0 | 0 | 0 | 0 | 0 | 0 | 0 | 14840616.4993 | 0 | 1861632.8361 | 0 | -9.281 | 0 | 0 | 9.281 | 1085197.2797 | 272752.6767 | 20077689.1361 | 0 | 0 | 0
11/15 12:00:00 | 0 | 8844566.3814 | 0 | 50554.3688 | 5278747.7854 | 0 | 0 | 722370.379 | 3056613.9391 | 27993.6 | 0 | 0 | 0 | 0 | 0 | 0 | 0 | 0 | 0 | 8547088.9462 | 0 | 1262796.8586 | 0 | -10.1835 | 0 | 0 | 5.0917 | 5811546.025 | 216810.317 | 17980846.4537 | 0 | 0 | 0
11/15 13:00:00 | 0 | 5025310.8662 | 0 | 30146.0456 | 12101296.8158 | 0 | 0 | 700546.5586 | 1203455.1591 | 27993.6 | 0 | 0 | 0 | 0 | 0 | 0 | 0 | 0 | 0 | 4310843.7808 | 0 | 714467.0855 | 0 | -37.3395 | 0 | 0 | 37.3395 | 17760421.8999 | 188839.1372 | 19088749.0453 | 0 | 0 | 0
11/15 14:00:00 | 0 | 5662984.6555 | 0 | 25404.2535 | 6948827.5297 | 0 | 0 | 694124.5794 | 1075391.325 | 27993.6 | 0 | 0 | 0 | 0 | 0 | 0 | 0 | 0 | 0 | 5124074.2366 | 0 | 538910.4189 | 0 | -99.1292 | 0 | 0 | 99.1292 | 0 | 167827.0791 | 14434725.9432 | 0 | 0 | 0
11/15 15:00:00 | 0 | 3068715.8621 | 0 | 18815.9767 | 6487809.5572 | 0 | 0 | 701440.7623 | 1035050.4642 | 27993.6 | 0 | 0 | 0 | 0 | 0 | 0 | 0 | 0 | 0 | 3053809.9954 | 0 | 398756.608 | 0 | 0 | 0 | 0 | 0 | 9006429.1956 | 167827.0791 | 11339826.2225 | 0 | 0 | 0
11/15 16:00:00 | 0 | 2831824.9088 | 0 | 14774.5829 | 2859460.324 | 0 | 0 | 748879.7048 | 1001322.6569 | 27993.6 | 0 | 0 | 0 | 0 | 0 | 0 | 0 | 0 | 0 | 2474940.7094 | 0 | 356884.1994 | 0 | 0 | 0 | 0 | 0 | 505397.4116 | 146859.9186 | 7484255.7774 | 0 | 0 | 0
11/15 17:00:00 | 0 | 4032049.6124 | 0 | 18282.6927 | 0 | 0 | 0 | 885617.017 | 1209987.259 | 27993.6 | 0 | 0 | 0 | 0 | 0 | 0 | 0 | 0 | 0 | 3643492.476 | 0 | 388557.1363 | 0 | 0 | 0 | 0 | 0 | 16785.368 | 195798.259 | 6173930.1811 | 0 | 0 | 0
11/15 18:00:00 | 0 | 11901375.9817 | 0 | 62139.1076 | 4506074.7984 | 0 | 0 | 1158981.2798 | 1525520.3522 | 117993.6 | 0 | 0 | 0 | 0 | 0 | 0 | 0 | 0 | 0 | 10465422.2076 | 0 | 1154969.1446 | 0 | 0 | 0 | 0 | 0 | 3754185.4729 | 258744.638 | 19272085.1198 | 0 | 0 | 0
11/15 19:00:00 | 0 | 14469793.5858 | 0 | 75847.4426 | 337319.1542 | 0 | 0 | 1481519.9569 | 1327550.1469 | 45993.6 | 0 | 0 | 0 | 0 | 0 | 0 | 0 | 0 | 0 | 12750766.9328 | 0 | 1582518.9357 | 0 | 0 | 0 | 0 | 0 | 632426.9159 | 307727.8759 | 17738023.8866 | 0 | 0 | 0
11/15 20:00:00 | 0 | 19534368.6463 | 0 | 89944.0974 | 0 | 0 | 0 | 1625820.6492 | 1015359.5863 | 27993.6 | 0 | 0 | 0 | 0 | 0 | 0 | 0 | 0 | 0 | 17214827.8394 | 0 | 2036079.2607 | 0 | 0 | 0 | 0 | 0 | 0 | 293719.8372 | 22293486.5792 | 0 | 0 | 0
11/15 21:00:00 | 0 | 24296694.6356 | 0 | 126676.4969 | 0 | 0 | 0 | 1464432.2548 | 887854.3313 | 27993.6 | 0 | 0 | 0 | 0 | 0 | 0 | 0 | 0 | 0 | 21593885.6357 | 0 | 2702808.9999 | 0 | 0 | 0 | 0 | 0 | 0 | 265748.6574 | 26803651.3186 | 0 | 0 | 0
11/15 22:00:00 | 0 | 26778174.5918 | 0 | 139883.4703 | 3259830.6407 | 0 | 0 | 1139008.8505 | 850328.95 | 27993.6 | 0 | 0 | 0 | 0 | 0 | 0 | 0 | 0 | 0 | 23783229.4028 | 0 | 2994945.189 | 0 | 0 | 0 | 0 | 0 | 2558742.5479 | 216810.317 | 32195220.1032 | 0 | 0 | 0
11/15 23:00:00 | 0 | 28664213.3906 | 0 | 150916.6757 | 1313546.8713 | 0 | 0 | 987688.8034 | 797988.003 | 27993.6 | 0 | 0 | 0 | 0 | 0 | 0 | 0 | 0 | 0 | 25426727.4969 | 0 | 3237485.8938 | 0 | 0 | 0 | 0 | 0 | 722741.8991 | 188839.1372 | 31942347.3439 | 0 | 0 | 0
11/15 24:00:00 | 0 | 30599774.0669 | 0 | 159673.5457 | 1900854.2588 | 0 | 0 | 422932.9474 | 458632.6184 | 27993.6 | 0 | 0 | 0 | 0 | 0 | 0 | 0 | 0 | 0 | 27164967.3081 | 0 | 3434806.7588 | 0 | 0 | 0 | 0 | 0 | 1302963.4377 | 104880.7 | 33569861.0373 | 0 | 0 | 0
11/16 01:00:00 | 0 | 32228450.9269 | 0 | 169598.3439 | 2267841.3589 | 0 | 0 | 210004.2584 | 626908.4526 | 27993.6 | 0 | 0 | 0 | 0 | 0 | 0 | 0 | 0 | 0 | 28563844.1946 | 0 | 3664606.7323 | 0 | 0 | 0 | 0 | 0 | 2196584.6182 | 27971.1799 | 35530796.9407 | 0 | 0 | 0
11/16 02:00:00 | 0 | 34532567.8691 | 0 | 180266.163 | 0 | 0 | 0 | 126002.5551 | 264336.7988 | 27993.6 | 0 | 0 | 0 | 0 | 0 | 0 | 0 | 0 | 0 | 30626353.1253 | 0 | 3906214.7438 | 0 | 0 | 0 | 0 | 0 | 0 | 14008.0387 | 35131166.9859 | 0 | 0 | 0
11/16 03:00:00 | 0 | 35649735.1169 | 0 | 189243.641 | 0 | 0 | 0 | 84001.7034 | 220128.3611 | 27993.6 | 0 | 0 | 0 | 0 | 0 | 0 | 0 | 0 | 0 | 31542811.1955 | 0 | 4106923.9214 | 0 | 0 | 0 | 0 | 0 | 0 | 3502.0097 | 36171102.4225 | 0 | 0 | 0
11/16 04:00:00 | 0 | 36418008.4096 | 0 | 191264.7978 | 0 | 0 | 0 | 84001.7034 | 191934.6664 | 27993.6 | 0 | 0 | 0 | 0 | 0 | 0 | 0 | 0 | 0 | 32268326.3002 | 0 | 4149682.1094 | 0 | 0 | 0 | 0 | 0 | 0 | 3502.0097 | 36913203.1772 | 0 | 0 | 0
11/16 05:00:00 | 0 | 37746412.9095 | 0 | 199289.1204 | 0 | 0 | 0 | 91598.3116 | 228232.6607 | 27993.6 | 0 | 0 | 0 | 0 | 0 | 0 | 0 | 0 | 0 | 33419177.8683 | 0 | 4327235.0412 | 0 | 0 | 0 | 0 | 0 | 0 | 14008.0387 | 38293526.6022 | 0 | 0 | 0
11/16 06:00:00 | 0 | 37137934.0878 | 0 | 198571.2427 | 3711312.8296 | 0 | 0 | 247314.8325 | 273824.1244 | 27993.6 | 0 | 0 | 0 | 0 | 0 | 0 | 0 | 0 | 0 | 32822887.9048 | 0 | 4315046.183 | 0 | 0 | 0 | 0 | 0 | 3390926.696 | 97921.5783 | 41596950.717 | 0 | 0 | 0
11/16 07:00:00 | 0 | 41287253.8822 | 0 | 213851.5556 | 2964188.2467 | 0 | 0 | 580626.9563 | 549636.1004 | 117993.6 | 0 | 0 | 0 | 0 | 0 | 0 | 0 | 0 | 0 | 36648932.4875 | 0 | 4638321.3946 | 0 | 0 | 0 | 0 | 0 | 1774295.2725 | 335699.0558 | 45713550.3413 | 0 | 0 | 0
11/16 08:00:00 | 0 | 36699350.2557 | 0 | 199261.183 | 0 | 0 | 0 | 734768.4453 | 770230.8377 | 45993.6 | 0 | 0 | 0 | 0 | 0 | 0 | 0 | 0 | 0 | 32389181.6626 | 0 | 4310168.5931 | 0 | 0 | 0 | 0 | 0 | 19586.8952 | 356666.2163 | 38449604.3216 | 0 | 0 | 0
11/16 09:00:00 | 0 | 29588549.5139 | 0 | 176835.5624 | 518880.3902 | 0 | 0 | 766736.8679 | 989446.8339 | 27993.6 | 0 | 0 | 0 | 0 | 0 | 0 | 0 | 0 | 0 | 27443028.3987 | 0 | 3738595.4432 | 0 | 0 | 0 | 0 | 0 | 1061828.499 | 342658.1776 | 32068442.7683 | 0 | 0 | 0
11/16 10:00:00 | 0 | 22080996.8375 | 0 | 119827.2179 | 1078915.3741 | 0 | 0 | 774430.5107 | 1242508.059 | 27993.6 | 0 | 0 | 0 | 0 | 0 | 0 | 0 | 0 | 0 | 19859769.9938 | 0 | 2690887.663 | 0 | 0 | 0 | 0 | 0 | 958424.6005 | 300723.8566 | 25324671.5993 | 0 | 0 | 0
11/16 11:00:00 | 0 | 19954799.7541 | 0 | 106180.3965 | 1422068.9385 | 0 | 0 | 752606.6903 | 1327715.7162 | 27993.6 | 0 | 0 | 0 | 0 | 0 | 0 | 0 | 0 | 0 | 17737731.1005 | 0 | 2299006.966 | 0 | 0 | 0 | 0 | 0 | 67417.8268 | 272752.6767 | 23591365.0957 | 0 | 0 | 0
11/16 12:00:00 | 0 | 14564713.8938 | 0 | 79357.7245 | 1748158.4594 | 0 | 0 | 722370.379 | 1406779.407 | 27993.6 | 0 | 0 | 0 | 0 | 0 | 0 | 0 | 0 | 0 | 13172823.4578 | 0 | 1791089.4421 | 0 | 0 | 0 | 0 | 0 | 1734638.6536 | 216810.317 | 18549373.4637 | 0 | 0 | 0
11/16 13:00:00 | 0 | 13726774.7973 | 0 | 67035.0706 | 0 | 0 | 0 | 700546.5586 | 1367222.9287 | 27993.6 | 0 | 0 | 0 | 0 | 0 | 0 | 0 | 0 | 0 | 12188073.5317 | 0 | 1557491.9742 | 0 | 0 | 0 | 0 | 0 | 0 | 188839.1372 | 15889572.9552 | 0 | 0 | 0
11/16 14:00:00 | 0 | 12456964.9842 | 0 | 67112.4681 | 0 | 0 | 0 | 694124.5794 | 1223667.5489 | 27993.6 | 0 | 0 | 0 | 0 | 0 | 0 | 0 | 0 | 0 | 11033213.957 | 0 | 1423751.0272 | 0 | 0 | 0 | 0 | 0 | 301101.547 | 167827.0791 | 14469863.1806 | 0 | 0 | 0
11/16 15:00:00 | 0 | 11813528.9436 | 0 | 62615.4397 | 3515302.7138 | 0 | 0 | 701440.7623 | 1161195.9084 | 27993.6 | 0 | 0 | 0 | 0 | 0 | 0 | 0 | 0 | 0 | 10485455.0413 | 0 | 1328073.9024 | 0 | 0 | 0 | 0 | 0 | 2421569.3112 | 167827.0791 | 17282077.3678 | 0 | 0 | 0
11/16 16:00:00 | 0 | 11091802.6931 | 0 | 59754.0857 | 0 | 0 | 0 | 748879.7048 | 1136320.4129 | 27993.6 | 0 | 0 | 0 | 0 | 0 | 0 | 0 | 0 | 0 | 9823739.4404 | 0 | 1268063.2528 | 0 | 0 | 0 | 0 | 0 | 24598.7648 | 146859.9186 | 13064750.4965 | 0 | 0 | 0
11/16 17:00:00 | 0 | 12280797.3443 | 0 | 62954.4102 | 0 | 0 | 0 | 885617.017 | 1331706.5473 | 27993.6 | 0 | 0 | 0 | 0 | 0 | 0 | 0 | 0 | 0 | 10944158.2878 | 0 | 1336639.0565 | 0 | 0 | 0 | 0 | 0 | 709706.7867 | 195798.259 | 14589068.9188 | 0 | 0 | 0
11/16 18:00:00 | 0 | 17746191.6584 | 0 | 89051.024 | 1421447.5031 | 0 | 0 | 1158981.2798 | 1645026.5625 | 117993.6 | 0 | 0 | 0 | 0 | 0 | 0 | 0 | 0 | 0 | 15859547.5465 | 0 | 1886644.112 | 0 | 0 | 0 | 0 | 0 | 110238.4038 | 258744.638 | 22178691.6278 | 0 | 0 | 0
11/16 19:00:00 | 0 | 17739509.553 | 0 | 93441.2998 | 0 | 0 | 0 | 1481519.9569 | 1440417.1233 | 45993.6 | 0 | 0 | 0 | 0 | 0 | 0 | 0 | 0 | 0 | 15757738.2566 | 0 | 1981771.2964 | 0 | 0 | 0 | 0 | 0 | 511097.0628 | 307727.8759 | 20800881.533 | 0 | 0 | 0
11/16 20:00:00 | 0 | 19912551.4603 | 0 | 104950.8288 | 0 | 0 | 0 | 1625820.6492 | 1128226.5626 | 27993.6 | 0 | 0 | 0 | 0 | 0 | 0 | 0 | 0 | 0 | 17689175.1771 | 0 | 2223376.2831 | 0 | 0 | 0 | 0 | 0 | 0 | 293719.8372 | 22799543.1009 | 0 | 0 | 0
11/16 21:00:00 | 0 | 20501301.5945 | 0 | 108888.1531 | 1920680.0029 | 0 | 0 | 1464432.2548 | 1514730.1704 | 27993.6 | 0 | 0 | 0 | 0 | 0 | 0 | 0 | 0 | 0 | 18196786.7914 | 0 | 2304514.8031 | 0 | 0 | 0 | 0 | 0 | 847763.2163 | 265748.6574 | 25538025.7757 | 0 | 0 | 0
11/16 22:00:00 | 0 | 20728622.0225 | 0 | 107721.0997 | 4221821.7872 | 0 | 0 | 1139008.8505 | 3052758.0121 | 27993.6 | 0 | 0 | 0 | 0 | 0 | 0 | 0 | 0 | 0 | 18450374.3765 | 0 | 2278247.6459 | 0 | -135.654 | 0 | 0 | 135.654 | 4826214.5041 | 216810.317 | 29277925.3719 | 0 | 0 | 0
11/16 23:00:00 | 0 | 22629432.6068 | 0 | 119208.0594 | 0 | 0 | 0 | 987688.8034 | 792688.1229 | 27993.6 | 0 | 0 | 0 | 0 | 0 | 0 | 0 | 0 | 0 | 20111580.9283 | 0 | 2517851.6785 | 0 | -107.344 | 0 | 0 | 107.344 | 0 | 188839.1372 | 24557011.1924 | 0 | 0 | 0
11/16 24:00:00 | 0 | 21492837.1603 | 0 | 114748.2602 | 9851510.9831 | 0 | 0 | 422932.9474 | 511746.4897 | 27993.6 | 0 | 0 | 0 | 0 | 0 | 0 | 0 | 0 | 0 | 19066208.7422 | 0 | 2426628.4181 | 0 | -93.306 | 0 | 0 | 93.306 | 9607922.8183 | 104880.7 | 32421769.4406 | 0 | 0 | 0
11/17 01:00:00 | 0 | 22695085.2877 | 0 | 119952.707 | 1084637.0571 | 0 | 0 | 210004.2584 | 316768.9664 | 27993.6 | 0 | 0 | 0 | 0 | 0 | 0 | 0 | 0 | 0 | 20156227.0597 | 0 | 2538858.2281 | 0 | -137.2747 | 0 | 0 | 137.2747 | 0 | 27971.1799 | 24454441.8767 | 0 | 0 | 0
11/17 02:00:00 | 0 | 23670774.7569 | 0 | 122942.7125 | 0 | 0 | 0 | 126002.5551 | 264336.7988 | 27993.6 | 0 | 0 | 0 | 0 | 0 | 0 | 0 | 0 | 0 | 21068746.9102 | 0 | 2602027.8467 | 0 | -127.4344 | 0 | 0 | 127.4344 | 0 | 14008.0387 | 24212050.4233 | 0 | 0 | 0
11/17 03:00:00 | 0 | 24820827.5011 | 0 | 131707.263 | 0 | 0 | 0 | 84001.7034 | 220128.3611 | 27993.6 | 0 | 0 | 0 | 0 | 0 | 0 | 0 | 0 | 0 | 22036852.3723 | 0 | 2783975.1288 | 0 | -155.4016 | 0 | 0 | 155.4016 | 0 | 3502.0097 | 25284658.4285 | 0 | 0 | 0
11/17 04:00:00 | 0 | 24520955.3059 | 0 | 130192.216 | 0 | 0 | 0 | 84001.7034 | 191934.6664 | 27993.6 | 0 | 0 | 0 | 0 | 0 | 0 | 0 | 0 | 0 | 21771598.6598 | 0 | 2749356.646 | 0 | -175.6046 | 0 | 0 | 175.6046 | 0 | 3502.0097 | 24955077.4917 | 0 | 0 | 0
11/17 05:00:00 | 0 | 24178989.2819 | 0 | 128332.6363 | 0 | 0 | 0 | 91598.3116 | 228232.6607 | 27993.6 | 0 | 0 | 0 | 0 | 0 | 0 | 0 | 0 | 0 | 21473340.6522 | 0 | 2705648.6298 | 0 | -176.094 | 0 | 0 | 176.094 | 0 | 14008.0387 | 24655146.4906 | 0 | 0 | 0
11/17 06:00:00 | 0 | 22372985.4557 | 0 | 118677.0071 | 10473973.8927 | 0 | 0 | 247314.8325 | 273824.1244 | 27993.6 | 0 | 0 | 0 | 0 | 0 | 0 | 0 | 0 | 0 | 19872558.6363 | 0 | 2500426.8194 | 0 | -192.987 | 0 | 0 | 192.987 | 9190261.488 | 97921.5783 | 33514768.9124 | 0 | 0 | 0
11/17 07:00:00 | 0 | 24600114.3757 | 0 | 129698.4066 | 0 | 0 | 0 | 580626.9563 | 477662.4001 | 117993.6 | 0 | 0 | 0 | 0 | 0 | 0 | 0 | 0 | 0 | 21871582.9538 | 0 | 2728531.4218 | 0 | -472.8018 | 0 | 0 | 472.8018 | 1105002.0768 | 335699.0558 | 25906095.7386 | 0 | 0 | 0
11/17 08:00:00 | 0 | 22558560.8225 | 0 | 121560.8248 | 1421903.4521 | 0 | 0 | 734768.4453 | 770230.8377 | 45993.6 | 0 | 0 | 0 | 0 | 0 | 0 | 0 | 0 | 0 | 20000126.205 | 0 | 2558434.6175 | 0 | -306.6712 | 0 | 0 | 306.6712 | 963674.2951 | 356666.2163 | 25653017.9824 | 0 | 0 | 0
11/17 09:00:00 | 0 | 21368926.7912 | 0 | 114744.1375 | 3040093.4089 | 0 | 0 | 766736.8679 | 989446.8339 | 27993.6 | 0 | 0 | 0 | 0 | 0 | 0 | 0 | 0 | 0 | 18958800.3865 | 0 | 2410126.4048 | 0 | -260.684 | 0 | 0 | 260.684 | 2443258.5037 | 342658.1776 | 26307941.6394 | 0 | 0 | 0
11/17 10:00:00 | 0 | 19691994.6351 | 0 | 105923.604 | 1717947.1175 | 0 | 0 | 774430.5107 | 1242508.059 | 27993.6 | 0 | 0 | 0 | 0 | 0 | 0 | 0 | 0 | 0 | 17473584.6924 | 0 | 2218409.9427 | 0 | -182.1156 | 0 | 0 | 182.1156 | 1250902.6081 | 300723.8566 | 23560797.5264 | 0 | 0 | 0
11/17 11:00:00 | 0 | 17901814.3575 | 0 | 96469.8883 | 1971359.3882 | 0 | 0 | 752606.6903 | 1524517.3219 | 27993.6 | 0 | 0 | 0 | 0 | 0 | 0 | 0 | 0 | 0 | 15881948.928 | 0 | 2019865.4294 | 0 | -203.8692 | 0 | 0 | 203.8692 | 1402401.0835 | 272752.6767 | 22274761.2462 | 0 | 0 | 0
11/17 12:00:00 | 0 | 11720015.2255 | 0 | 72330.6099 | 2702243.8595 | 0 | 0 | 722370.379 | 1644026.0992 | 27993.6 | 0 | 0 | 0 | 0 | 0 | 0 | 0 | 0 | 0 | 10770409.2679 | 0 | 1482696.9995 | 0 | -218.9965 | 0 | 0 | 168.5531 | 2594829.1984 | 216810.317 | 16888979.773 | 0 | 0 | 0
11/17 13:00:00 | 0 | 8280460.2068 | 0 | 40918.4898 | 0 | 0 | 0 | 700546.5586 | 1367222.9287 | 27993.6 | 0 | 0 | 0 | 0 | 0 | 0 | 0 | 0 | 0 | 7587626.6103 | 0 | 993761.4995 | 0 | -175.3385 | 0 | 0 | 117.5479 | 392879.2155 | 188839.1372 | 10417141.7839 | 0 | 0 | 0
11/17 14:00:00 | 0 | 7604394.8113 | 0 | 41763.7447 | 0 | 0 | 0 | 694124.5794 | 1223667.5489 | 27993.6 | 0 | 0 | 0 | 0 | 0 | 0 | 0 | 0 | 0 | 6724378.2388 | 0 | 880016.5725 | 0 | -162.2479 | 0 | 0 | 162.2479 | 34303.2289 | 167827.0791 | 9591944.2843 | 0 | 0 | 0
11/17 15:00:00 | 0 | 6339543.7273 | 0 | 33712.4989 | 2990974.345 | 0 | 0 | 701440.7623 | 1428040.9373 | 27993.6 | 0 | 0 | 0 | 0 | 0 | 0 | 0 | 0 | 0 | 5629781.5468 | 0 | 709762.1805 | 0 | -158.3265 | 0 | 0 | 158.3265 | 1901527.9688 | 167827.0791 | 11521705.8707 | 0 | 0 | 0
11/17 16:00:00 | 0 | 8111047.6967 | 0 | 41901.7401 | 2055187.7592 | 0 | 0 | 748879.7048 | 1314462.0701 | 27993.6 | 0 | 0 | 0 | 0 | 0 | 0 | 0 | 0 | 0 | 7227274.4133 | 0 | 883773.2834 | 0 | -153.6334 | 0 | 0 | 153.6334 | 3080154.6658 | 146859.9186 | 12299472.5709 | 0 | 0 | 0
11/17 17:00:00 | 0 | 10226597.8402 | 0 | 51368.7368 | 1285720.9638 | 0 | 0 | 885617.017 | 1331706.5473 | 27993.6 | 0 | 0 | 0 | 0 | 0 | 0 | 0 | 0 | 0 | 9145029.7944 | 0 | 1081568.0458 | 0 | -149.0928 | 0 | 0 | 149.0928 | 0 | 195798.259 | 13809004.705 | 0 | 0 | 0
11/17 18:00:00 | 0 | 14338841.05 | 0 | 72470.9254 | 2086034.1593 | 0 | 0 | 1158981.2798 | 1645026.5625 | 117993.6 | 0 | 0 | 0 | 0 | 0 | 0 | 0 | 0 | 0 | 12813142.1958 | 0 | 1525698.8542 | 0 | -248.7709 | 0 | 0 | 248.7709 | 1925520.0988 | 258744.638 | 19419347.5769 | 0 | 0 | 0
11/17 19:00:00 | 0 | 13163069.9052 | 0 | 70816.5387 | 0 | 0 | 0 | 1481519.9569 | 1440417.1233 | 45993.6 | 0 | 0 | 0 | 0 | 0 | 0 | 0 | 0 | 0 | 11665834.2705 | 0 | 1497235.6347 | 0 | -279.3221 | 0 | 0 | 279.3221 | 847504.2429 | 307727.8759 | 16201817.1241 | 0 | 0 | 0
11/17 20:00:00 | 0 | 14685155.3814 | 0 | 76339.2222 | 1750046.2188 | 0 | 0 | 1625820.6492 | 1128226.5626 | 27993.6 | 0 | 0 | 0 | 0 | 0 | 0 | 0 | 0 | 0 | 13068705.4228 | 0 | 1616449.9586 | 0 | -232.118 | 0 | 0 | 232.118 | 615617.4583 | 293719.8372 | 19293581.6343 | 0 | 0 | 0
11/17 21:00:00 | 0 | 16542293.4512 | 0 | 85960.1662 | 0 | 0 | 0 | 1464432.2548 | 1002934.3856 | 27993.6 | 0 | 0 | 0 | 0 | 0 | 0 | 0 | 0 | 0 | 14721133.72 | 0 | 1821159.7312 | 0 | -233.6222 | 0 | 0 | 233.6222 | 0 | 265748.6574 | 19123613.8578 | 0 | 0 | 0
11/17 22:00:00 | 0 | 17972315.4924 | 0 | 94322.6066 | 0 | 0 | 0 | 1139008.8505 | 969835.1602 | 27993.6 | 0 | 0 | 0 | 0 | 0 | 0 | 0 | 0 | 0 | 15973513.9895 | 0 | 1998801.5029 | 0 | -213.6 | 0 | 0 | 213.6 | 0 | 216810.317 | 20203475.7097 | 0 | 0 | 0
11/17 23:00:00 | 0 | 18897593.5589 | 0 | 99462.2386 | 1422803.1295 | 0 | 0 | 987688.8034 | 792688.1229 | 27993.6 | 0 | 0 | 0 | 0 | 0 | 0 | 0 | 0 | 0 | 16790628.167 | 0 | 2106965.3919 | 0 | -215.9605 | 0 | 0 | 215.9605 | 1104545.7145 | 188839.1372 | 22228229.4533 | 0 | 0 | 0
11/17 24:00:00 | 0 | 20435522.2186 | 0 | 106406.0243 | 2703041.0362 | 0 | 0 | 422932.9474 | 511746.4897 | 27993.6 | 0 | 0 | 0 | 0 | 0 | 0 | 0 | 0 | 0 | 18177580.1778 | 0 | 2257942.0408 | 0 | -229.9299 | 0 | 0 | 229.9299 | 1941987.1699 | 104880.7 | 24207642.316 | 0 | 0 | 0
11/18 01:00:00 | 0 | 22385892.3668 | 0 | 116911.4689 | 0 | 0 | 0 | 210004.2584 | 294638.1868 | 27993.6 | 0 | 0 | 0 | 0 | 0 | 0 | 0 | 0 | 0 | 19894562.142 | 0 | 2491330.2248 | 0 | -176.0766 | 0 | 0 | 176.0766 | 0 | 27971.1799 | 23035439.8808 | 0 | 0 | 0
11/18 02:00:00 | 0 | 23960987.5864 | 0 | 125506.778 | 0 | 0 | 0 | 126002.5551 | 251058.331 | 27993.6 | 0 | 0 | 0 | 0 | 0 | 0 | 0 | 0 | 0 | 21279611.6345 | 0 | 2681375.9519 | 0 | -125.8805 | 0 | 0 | 125.8805 | 0 | 14008.0387 | 24491548.8505 | 0 | 0 | 0
11/18 03:00:00 | 0 | 25563110.3851 | 0 | 145299.1657 | 0 | 0 | 0 | 84001.7034 | 211276.0492 | 27993.6 | 0 | 0 | 0 | 0 | 0 | 0 | 0 | 0 | 0 | 23301615.783 | 0 | 2934257.5551 | 0 | -104.5115 | 0 | 0 | 86.7453 | 0 | 3502.0097 | 26031680.9034 | 0 | 0 | 0
11/18 04:00:00 | 0 | 28397989.9713 | 0 | 136919.128 | 0 | 0 | 0 | 84001.7034 | 187508.5105 | 27993.6 | 0 | 0 | 0 | 0 | 0 | 0 | 0 | 0 | 0 | 25211793.5671 | 0 | 3186196.4042 | 0 | -9.2296 | 0 | 0 | 9.2296 | 0 | 3502.0097 | 28834412.9132 | 0 | 0 | 0
11/18 05:00:00 | 0 | 29237745.0318 | 0 | 154208.0482 | 0 | 0 | 0 | 91598.3116 | 219380.3488 | 27993.6 | 0 | 0 | 0 | 0 | 0 | 0 | 0 | 0 | 0 | 25937690.8147 | 0 | 3300054.2171 | 0 | -26.3856 | 0 | 0 | 26.3856 | 0 | 14008.0387 | 29730925.3405 | 0 | 0 | 0
11/18 06:00:00 | 0 | 30164535.7762 | 0 | 158585.8509 | 1721037.813 | 0 | 0 | 247314.8325 | 260545.6566 | 27993.6 | 0 | 0 | 0 | 0 | 0 | 0 | 0 | 0 | 0 | 26769703.2646 | 0 | 3394832.5115 | 0 | -17.6964 | 0 | 0 | 17.6964 | 567582.2414 | 97921.5783 | 32580013.5292 | 0 | 0 | 0
11/18 07:00:00 | 0 | 33387754.7522 | 0 | 175110.0811 | 3779867.1405 | 0 | 0 | 580626.9563 | 918768.9041 | 117993.6 | 0 | 0 | 0 | 0 | 0 | 0 | 0 | 0 | 0 | 29649239.9983 | 0 | 3738514.7539 | 0 | 0 | 0 | 0 | 0 | 3912875.0994 | 335699.0558 | 38960121.4342 | 0 | 0 | 0
11/18 08:00:00 | 0 | 29010857.6916 | 0 | 157525.4661 | 2587842.1468 | 0 | 0 | 734768.4453 | 699412.3427 | 45993.6 | 0 | 0 | 0 | 0 | 0 | 0 | 0 | 0 | 0 | 25648858.3473 | 0 | 3361999.3443 | 0 | -39.6567 | 0 | 0 | 39.6567 | 2312460.0912 | 356666.2163 | 33236399.6925 | 0 | 0 | 0
11/18 09:00:00 | 0 | 26937085.3365 | 0 | 145080.4026 | 5851418.2304 | 0 | 0 | 766736.8679 | 1247432.7388 | 27993.6 | 0 | 0 | 0 | 0 | 0 | 0 | 0 | 0 | 0 | 23844142.862 | 0 | 3092942.4745 | 0 | -133.631 | 0 | 0 | 133.631 | 5845851.5097 | 342658.1776 | 34975747.1761 | 0 | 0 | 0
11/18 10:00:00 | 0 | 22077969.4745 | 0 | 130791.6854 | 4389527.4569 | 0 | 0 | 774430.5107 | 2542539.4078 | 27993.6 | 0 | 0 | 0 | 0 | 0 | 0 | 0 | 0 | 0 | 20338877.7589 | 0 | 2694255.0673 | 0 | -18.031 | 0 | 0 | 10.3699 | 3637126.2349 | 300723.8566 | 29943252.1353 | 0 | 0 | 0
11/18 11:00:00 | 0 | 20800014.1852 | 0 | 101957.5769 | 2755141.5123 | 0 | 0 | 752606.6903 | 1155095.6347 | 27993.6 | 0 | 0 | 0 | 0 | 0 | 0 | 0 | 0 | 0 | 18448625.4239 | 0 | 2351388.7613 | 0 | 0 | 0 | 0 | 0 | 2494879.6502 | 272752.6767 | 25592809.1995 | 0 | 0 | 0
11/18 12:00:00 | 0 | 19385591.6885 | 0 | 110077.3088 | 0 | 0 | 0 | 722370.379 | 1227520.0916 | 27993.6 | 0 | 0 | 0 | 0 | 0 | 0 | 0 | 0 | 0 | 17578250.5837 | 0 | 2180951.297 | 0 | 0 | 0 | 0 | 0 | 0 | 216810.317 | 21473553.068 | 0 | 0 | 0
11/18 13:00:00 | 0 | 21356399.8144 | 0 | 104220.3012 | 0 | 0 | 0 | 700546.5586 | 1203455.1591 | 27993.6 | 0 | 0 | 0 | 0 | 0 | 0 | 0 | 0 | 0 | 18912050.2444 | 0 | 2444349.57 | 0 | 0 | 0 | 0 | 0 | 98729.4783 | 188839.1372 | 23392615.4333 | 0 | 0 | 0
11/18 14:00:00 | 0 | 20335778.6987 | 0 | 117107.8064 | 0 | 0 | 0 | 694124.5794 | 1075391.325 | 27993.6 | 0 | 0 | 0 | 0 | 0 | 0 | 0 | 0 | 0 | 18387417.0893 | 0 | 2361924.4619 | 0 | -0.37022 | 0 | 0 | 0.37022 | 0 | 167827.0791 | 22250396.0095 | 0 | 0 | 0
11/18 15:00:00 | 0 | 18722546.6758 | 0 | 92622.3952 | 0 | 0 | 0 | 701440.7623 | 1035050.4642 | 27993.6 | 0 | 0 | 0 | 0 | 0 | 0 | 0 | 0 | 0 | 16536749.0658 | 0 | 2185797.61 | 0 | 0 | 0 | 0 | 0 | 0 | 167827.0791 | 20579653.8975 | 0 | 0 | 0
11/18 16:00:00 | 0 | 17491322.6272 | 0 | 93264.2134 | 0 | 0 | 0 | 748879.7048 | 1001322.6569 | 27993.6 | 0 | 0 | 0 | 0 | 0 | 0 | 0 | 0 | 0 | 15489023.254 | 0 | 2002299.3732 | 0 | 0 | 0 | 0 | 0 | 2295.5726 | 146859.9186 | 19362782.8022 | 0 | 0 | 0
11/18 17:00:00 | 0 | 16570890.5659 | 0 | 88364.7344 | 5236595.6154 | 0 | 0 | 885617.017 | 1209987.259 | 27993.6 | 0 | 0 | 0 | 0 | 0 | 0 | 0 | 0 | 0 | 14674373.4916 | 0 | 1896517.0743 | 0 | -12.4452 | 0 | 0 | 12.4452 | 3903269.2049 | 195798.259 | 24019448.7918 | 0 | 0 | 0
11/18 18:00:00 | 0 | 22378810.5496 | 0 | 122839.4169 | 0 | 0 | 0 | 1158981.2798 | 1525520.3522 | 117993.6 | 0 | 0 | 0 | 0 | 0 | 0 | 0 | 0 | 0 | 20591175.9225 | 0 | 2490989.7868 | 0 | -47.4526 | 0 | 0 | 38.543 | 0 | 258744.638 | 25304145.1986 | 0 | 0 | 0
11/18 19:00:00 | 0 | 21306325.5335 | 0 | 103637.2068 | 0 | 0 | 0 | 1481519.9569 | 1327550.1469 | 45993.6 | 0 | 0 | 0 | 0 | 0 | 0 | 0 | 0 | 0 | 19052704.9095 | 0 | 2474501.7011 | 0 | -38.8636 | 0 | 0 | 37.644 | 1377.649 | 307727.8759 | 24265026.4442 | 0 | 0 | 0
11/18 20:00:00 | 0 | 23059823.0015 | 0 | 130884.5098 | 4125740.693 | 0 | 0 | 1625820.6492 | 1015359.5863 | 27993.6 | 0 | 0 | 0 | 0 | 0 | 0 | 0 | 0 | 0 | 21045675.9082 | 0 | 2651661.9427 | 0 | -46.9069 | 0 | 0 | 39.9059 | 3400439.5231 | 293719.8372 | 29985622.0396 | 0 | 0 | 0
11/18 21:00:00 | 0 | 26217974.9471 | 0 | 126592.6572 | 1738964.7553 | 0 | 0 | 1464432.2548 | 887854.3313 | 27993.6 | 0 | 0 | 0 | 0 | 0 | 0 | 0 | 0 | 0 | 23269336.3666 | 0 | 2948638.5805 | 0 | 0 | 0 | 0 | 0 | 1584267.3793 | 265748.6574 | 30463812.5457 | 0 | 0 | 0
11/18 22:00:00 | 0 | 26936346.1996 | 0 | 141658.9892 | 0 | 0 | 0 | 1139008.8505 | 850328.95 | 27993.6 | 0 | 0 | 0 | 0 | 0 | 0 | 0 | 0 | 0 | 23892630.0336 | 0 | 3043716.166 | 0 | 0 | 0 | 0 | 0 | 508343.3326 | 216810.317 | 29095336.5892 | 0 | 0 | 0
11/18 23:00:00 | 0 | 27726641.5715 | 0 | 146358.2811 | 1493390.4833 | 0 | 0 | 987688.8034 | 695312.6923 | 27993.6 | 0 | 0 | 0 | 0 | 0 | 0 | 0 | 0 | 0 | 24584487.7128 | 0 | 3142153.8587 | 0 | 0 | 0 | 0 | 0 | 473443.9084 | 188839.1372 | 31077385.4315 | 0 | 0 | 0
11/18 24:00:00 | 0 | 28661721.6676 | 0 | 150940.5738 | 0 | 0 | 0 | 422932.9474 | 458632.6184 | 27993.6 | 0 | 0 | 0 | 0 | 0 | 0 | 0 | 0 | 0 | 25416570.0582 | 0 | 3245151.6094 | 0 | 0 | 0 | 0 | 0 | 0 | 104880.7 | 29722221.4073 | 0 | 0 | 0
11/19 01:00:00 | 0 | 10359112.6023 | 0 | 67646.7563 | 0 | 0 | 0 | 210004.2584 | 294638.1868 | 27993.6 | 0 | 0 | 0 | 0 | 0 | 0 | 0 | 0 | 0 | 8361401.6695 | 0 | 1402796.6737 | 0 | 0 | 0 | 0 | 0 | 0 | 27971.1799 | 10959395.4038 | 0 | 0 | 0
11/19 02:00:00 | 0 | 10520933.6557 | 0 | 57425.4892 | 0 | 0 | 0 | 126002.5551 | 251058.331 | 27993.6 | 0 | 0 | 0 | 0 | 0 | 0 | 0 | 0 | 0 | 9806138.9973 | 0 | 1316612.9897 | 0 | 0 | 0 | 0 | 0 | 0 | 14008.0387 | 10983413.631 | 0 | 0 | 0
11/19 03:00:00 | 0 | 10863295.8683 | 0 | 57243.9372 | 0 | 0 | 0 | 84001.7034 | 211276.0492 | 27993.6 | 0 | 0 | 0 | 0 | 0 | 0 | 0 | 0 | 0 | 9772504.4677 | 0 | 1258748.6671 | 0 | 0 | 0 | 0 | 0 | 0 | 3502.0097 | 11243811.1581 | 0 | 0 | 0
11/19 04:00:00 | 0 | 11355533.2056 | 0 | 59569.855 | 0 | 0 | 0 | 84001.7034 | 187508.5105 | 27993.6 | 0 | 0 | 0 | 0 | 0 | 0 | 0 | 0 | 0 | 10150669.8848 | 0 | 1296130.9645 | 0 | 0 | 0 | 0 | 0 | 0 | 3502.0097 | 11714606.8745 | 0 | 0 | 0
11/19 05:00:00 | 0 | 11612135.6121 | 0 | 61682.6921 | 0 | 0 | 0 | 91598.3116 | 219380.3488 | 27993.6 | 0 | 0 | 0 | 0 | 0 | 0 | 0 | 0 | 0 | 10176032.3527 | 0 | 1311659.25 | 0 | 0 | 0 | 0 | 0 | 0 | 14008.0387 | 12012790.5647 | 0 | 0 | 0
11/19 06:00:00 | 0 | 11798259.9322 | 0 | 63520.3366 | 1422859.8052 | 0 | 0 | 247314.8325 | 260545.6566 | 27993.6 | 0 | 0 | 0 | 0 | 0 | 0 | 0 | 0 | 0 | 11534092.2034 | 0 | 1488902.9861 | 0 | 0 | 0 | 0 | 0 | 0 | 97921.5783 | 13820494.1631 | 0 | 0 | 0
11/19 07:00:00 | 0 | 10596509.968 | 0 | 56131.0323 | 0 | 0 | 0 | 580626.9563 | 442253.1526 | 117993.6 | 0 | 0 | 0 | 0 | 0 | 0 | 0 | 0 | 0 | 9143112.6517 | 0 | 1148839.7963 | 0 | 0 | 0 | 0 | 0 | 0 | 335699.0558 | 11793514.7093 | 0 | 0 | 0
11/19 08:00:00 | 0 | 10519100.6913 | 0 | 56565.5861 | 0 | 0 | 0 | 734768.4453 | 699412.3427 | 45993.6 | 0 | 0 | 0 | 0 | 0 | 0 | 0 | 0 | 0 | 9337371.4346 | 0 | 1181729.2566 | 0 | 0 | 0 | 0 | 0 | 0 | 356666.2163 | 12055840.6654 | 0 | 0 | 0
11/19 09:00:00 | 0 | 10643683.8984 | 0 | 56832.4441 | 0 | 0 | 0 | 766736.8679 | 883219.0914 | 27993.6 | 0 | 0 | 0 | 0 | 0 | 0 | 0 | 0 | 0 | 10156138.9754 | 0 | 1259754.604 | 0 | 0 | 0 | 0 | 0 | 0 | 342658.1776 | 12378465.9019 | 0 | 0 | 0
11/19 10:00:00 | 0 | 9072842.83 | 0 | 49963.6875 | 0 | 0 | 0 | 774430.5107 | 1092018.7572 | 27993.6 | 0 | 0 | 0 | 0 | 0 | 0 | 0 | 0 | 0 | 8050689.3361 | 0 | 1022153.4939 | 0 | 0 | 0 | 0 | 0 | 0 | 300723.8566 | 11017249.3854 | 0 | 0 | 0
11/19 11:00:00 | 0 | 7410308.5567 | 0 | 48261.6025 | 0 | 0 | 0 | 752606.6903 | 1155095.6347 | 27993.6 | 0 | 0 | 0 | 0 | 0 | 0 | 0 | 0 | 0 | 7582321.072 | 0 | 945690.6329 | 0 | 0 | 0 | 0 | 0 | 0 | 272752.6767 | 9394266.0843 | 0 | 0 | 0
11/19 12:00:00 | 0 | 6324759.879 | 0 | 34584.971 | 1422500.4205 | 0 | 0 | 722370.379 | 1227520.0916 | 27993.6 | 0 | 0 | 0 | 0 | 0 | 0 | 0 | 0 | 0 | 5627277.2643 | 0 | 697482.6147 | 0 | 0 | 0 | 0 | 0 | 0 | 216810.317 | 9759729.3411 | 0 | 0 | 0
11/19 13:00:00 | 0 | 5333874.0694 | 0 | 29415.5603 | 0 | 0 | 0 | 700546.5586 | 1203455.1591 | 27993.6 | 0 | 0 | 0 | 0 | 0 | 0 | 0 | 0 | 0 | 4744562.2123 | 0 | 589311.8571 | 0 | 0 | 0 | 0 | 0 | 0 | 188839.1372 | 7295284.9474 | 0 | 0 | 0
11/19 14:00:00 | 0 | 3697622.2591 | 0 | 21858.764 | 0 | 0 | 0 | 694124.5794 | 1075391.325 | 27993.6 | 0 | 0 | 0 | 0 | 0 | 0 | 0 | 0 | 0 | 3261547.5642 | 0 | 436074.6949 | 0 | 0 | 0 | 0 | 0 | 0 | 167827.0791 | 5516990.5275 | 0 | 0 | 0
11/19 15:00:00 | 0 | 1198823.3847 | 0 | 7946.0288 | 0 | 0 | 0 | 701440.7623 | 1035050.4642 | 27993.6 | 0 | 0 | 0 | 0 | 0 | 0 | 0 | 0 | 0 | 416698.1898 | 0 | 84885.6106 | 0 | 0 | 0 | 0 | 0 | 0 | 167827.0791 | 2971254.24 | 0 | 0 | 0
11/19 16:00:00 | 0 | 549218.9098 | 0 | 2909.3224 | 0 | 0 | 0 | 748879.7048 | 1001322.6569 | 27993.6 | 0 | 0 | 0 | 0 | 0 | 0 | 0 | 0 | 0 | 0 | 0 | 0 | 0 | 0 | 0 | 0 | 0 | 0 | 146859.9186 | 2330324.1939 | 0 | 0 | 0
11/19 17:00:00 | 0 | 984389.4372 | 0 | 3006.466 | 0 | 0 | 0 | 885617.017 | 1209987.259 | 27993.6 | 0 | 0 | 0 | 0 | 0 | 0 | 0 | 0 | 0 | 924167.9154 | 0 | 60221.5218 | 0 | 0 | 0 | 0 | 0 | 0 | 195798.259 | 3110993.7793 | 0 | 0 | 0
11/19 18:00:00 | 0 | 3642770.5615 | 0 | 18906.0756 | 0 | 0 | 0 | 1158981.2798 | 1525520.3522 | 117993.6 | 0 | 0 | 0 | 0 | 0 | 0 | 0 | 0 | 0 | 3642190.027 | 0 | 365640.0591 | 0 | 0 | 0 | 0 | 0 | 0 | 258744.638 | 6464171.8691 | 0 | 0 | 0
11/19 19:00:00 | 0 | 5498880.9299 | 0 | 25727.574 | 1422485.6018 | 0 | 0 | 1481519.9569 | 1327550.1469 | 45993.6 | 0 | 0 | 0 | 0 | 0 | 0 | 0 | 0 | 0 | 5038367.1474 | 0 | 580502.3537 | 0 | 0 | 0 | 0 | 0 | 0 | 307727.8759 | 9802157.8095 | 0 | 0 | 0
11/19 20:00:00 | 0 | 6936775.639 | 0 | 35627.0537 | 0 | 0 | 0 | 1625820.6492 | 1015359.5863 | 27993.6 | 0 | 0 | 0 | 0 | 0 | 0 | 0 | 0 | 0 | 6225169.7182 | 0 | 711605.9207 | 0 | 0 | 0 | 0 | 0 | 0 | 293719.8372 | 9641576.5281 | 0 | 0 | 0
11/19 21:00:00 | 0 | 8094543.248 | 0 | 41131.4119 | 7626549.6308 | 0 | 0 | 1464432.2548 | 887854.3313 | 27993.6 | 0 | 0 | 0 | 0 | 0 | 0 | 0 | 0 | 0 | 7275292.4461 | 0 | 819250.8019 | 0 | 0 | 0 | 0 | 0 | 7186704.7204 | 265748.6574 | 18142504.4767 | 0 | 0 | 0
11/19 22:00:00 | 0 | 8034081.2554 | 0 | 43403.5076 | 0 | 0 | 0 | 1139008.8505 | 850328.95 | 27993.6 | 0 | 0 | 0 | 0 | 0 | 0 | 0 | 0 | 0 | 7424564.5361 | 0 | 892574.662 | 0 | 0 | 0 | 0 | 0 | 0 | 216810.317 | 10094816.1635 | 0 | 0 | 0
11/19 23:00:00 | 0 | 8431857.6915 | 0 | 44652.2517 | 0 | 0 | 0 | 987688.8034 | 695312.6923 | 27993.6 | 0 | 0 | 0 | 0 | 0 | 0 | 0 | 0 | 0 | 8299431.2719 | 0 | 974266.9156 | 0 | 0 | 0 | 0 | 0 | 0 | 188839.1372 | 10187505.0389 | 0 | 0 | 0
11/19 24:00:00 | 0 | 8696560.344 | 0 | 45676.1602 | 0 | 0 | 0 | 422932.9474 | 458632.6184 | 27993.6 | 0 | 0 | 0 | 0 | 0 | 0 | 0 | 0 | 0 | 8562834.6388 | 0 | 990830.0423 | 0 | 0 | 0 | 0 | 0 | 0 | 104880.7 | 9651795.67 | 0 | 0 | 0
11/20 01:00:00 | 0 | 82337642.5625 | 0 | 410063.3803 | 0 | 0 | 0 | 210004.2584 | 294638.1868 | 27993.6 | 0 | 0 | 0 | 0 | 0 | 0 | 0 | 0 | 0 | 72825834.5479 | 0 | 7047821.2525 | 0 | 0 | 0 | 0 | 0 | 0 | 27971.1799 | 83280341.988 | 0 | 0 | 0
11/20 02:00:00 | 0 | 66386652.541 | 0 | 335023.9156 | 0 | 0 | 0 | 126002.5551 | 251058.331 | 27993.6 | 0 | 0 | 0 | 0 | 0 | 0 | 0 | 0 | 0 | 58982250.8051 | 0 | 7404401.7359 | 0 | 0 | 0 | 0 | 0 | 0 | 14008.0387 | 67126730.9426 | 0 | 0 | 0
11/20 03:00:00 | 0 | 51270407.5279 | 0 | 280727.069 | 1423234.2262 | 0 | 0 | 84001.7034 | 211276.0492 | 27993.6 | 0 | 0 | 0 | 0 | 0 | 0 | 0 | 0 | 0 | 45418089.9076 | 0 | 5852317.6203 | 0 | 0 | 0 | 0 | 0 | 0 | 3502.0097 | 53297640.1756 | 0 | 0 | 0
11/20 04:00:00 | 0 | 44902496.0024 | 0 | 241417.5131 | 0 | 0 | 0 | 84001.7034 | 187508.5105 | 27993.6 | 0 | 0 | 0 | 0 | 0 | 0 | 0 | 0 | 0 | 39763256.0584 | 0 | 5139239.944 | 0 | 0 | 0 | 0 | 0 | 0 | 3502.0097 | 45443417.3294 | 0 | 0 | 0
11/20 05:00:00 | 0 | 41998225.0509 | 0 | 224658.4269 | 0 | 0 | 0 | 91598.3116 | 219380.3488 | 27993.6 | 0 | 0 | 0 | 0 | 0 | 0 | 0 | 0 | 0 | 37151613.6835 | 0 | 4846611.3674 | 0 | 0 | 0 | 0 | 0 | 0 | 14008.0387 | 42561855.7383 | 0 | 0 | 0
11/20 06:00:00 | 0 | 42048940.0612 | 0 | 220149.4598 | 0 | 0 | 0 | 247314.8325 | 260545.6566 | 27993.6 | 0 | 0 | 0 | 0 | 0 | 0 | 0 | 0 | 0 | 37272667.0513 | 0 | 4776273.0099 | 0 | 0 | 0 | 0 | 0 | 925.2526 | 97921.5783 | 42804943.6101 | 0 | 0 | 0
11/20 07:00:00 | 0 | 46337497.1185 | 0 | 243898.1197 | 3203933.8485 | 0 | 0 | 580626.9563 | 776291.7823 | 117993.6 | 0 | 0 | 0 | 0 | 0 | 0 | 0 | 0 | 0 | 41043435.4786 | 0 | 5294061.6399 | 0 | 0 | 0 | 0 | 0 | 2423638.9865 | 335699.0558 | 51260241.4254 | 0 | 0 | 0
11/20 08:00:00 | 0 | 40097862.8823 | 0 | 218958.6509 | 0 | 0 | 0 | 734768.4453 | 699412.3427 | 45993.6 | 0 | 0 | 0 | 0 | 0 | 0 | 0 | 0 | 0 | 35329720.8826 | 0 | 4768141.9997 | 0 | 0 | 0 | 0 | 0 | 102758.4581 | 356666.2163 | 41796995.9212 | 0 | 0 | 0
11/20 09:00:00 | 0 | 34984135.0083 | 0 | 191900.3798 | 2763638.9034 | 0 | 0 | 766736.8679 | 883219.0914 | 27993.6 | 0 | 0 | 0 | 0 | 0 | 0 | 0 | 0 | 0 | 30803526.7448 | 0 | 4180608.2635 | 0 | 0 | 0 | 0 | 0 | 2432789.1506 | 342658.1776 | 39617623.8509 | 0 | 0 | 0
11/20 10:00:00 | 0 | 25251265.0801 | 0 | 150734.6155 | 5730181.8611 | 0 | 0 | 774430.5107 | 1092018.7572 | 27993.6 | 0 | 0 | 0 | 0 | 0 | 0 | 0 | 0 | 0 | 23498198.0049 | 0 | 3233083.9228 | 0 | -141.4087 | 0 | 0 | 70.7043 | 5237229.5959 | 300723.8566 | 33026624.4246 | 0 | 0 | 0
11/20 11:00:00 | 0 | 23320618.9179 | 0 | 124159.3939 | 0 | 0 | 0 | 752606.6903 | 1155095.6347 | 27993.6 | 0 | 0 | 0 | 0 | 0 | 0 | 0 | 0 | 0 | 20689382.3843 | 0 | 2734205.2617 | 0 | 0 | 0 | 0 | 0 | 0 | 272752.6767 | 25380474.2368 | 0 | 0 | 0
11/20 12:00:00 | 0 | 15414543.721 | 0 | 87397.0998 | 0 | 0 | 0 | 722370.379 | 1227520.0916 | 27993.6 | 0 | 0 | 0 | 0 | 0 | 0 | 0 | 0 | 0 | 13674107.2744 | 0 | 1973554.792 | 0 | 0 | 0 | 0 | 0 | 11572.585 | 216810.317 | 17479824.8914 | 0 | 0 | 0
11/20 13:00:00 | 0 | 12638634.8974 | 0 | 65625.4087 | 1613282.2695 | 0 | 0 | 700546.5586 | 1203455.1591 | 27993.6 | 0 | 0 | 0 | 0 | 0 | 0 | 0 | 0 | 0 | 10820873.7077 | 0 | 1444873.124 | 0 | 0 | 0 | 0 | 0 | 1079888.293 | 188839.1372 | 16249537.8933 | 0 | 0 | 0
11/20 14:00:00 | 0 | 11135020.8499 | 0 | 54991.2339 | 0 | 0 | 0 | 694124.5794 | 1075391.325 | 27993.6 | 0 | 0 | 0 | 0 | 0 | 0 | 0 | 0 | 0 | 9855747.0709 | 0 | 1313776.6755 | 0 | 0 | 0 | 0 | 0 | 210608.1146 | 167827.0791 | 12987521.5883 | 0 | 0 | 0
11/20 15:00:00 | 0 | 7283069.3797 | 0 | 42651.2615 | 2742594.4839 | 0 | 0 | 701440.7623 | 1035050.4642 | 27993.6 | 0 | 0 | 0 | 0 | 0 | 0 | 0 | 0 | 0 | 6357697.5661 | 0 | 925371.8136 | 0 | 0 | 0 | 0 | 0 | 2867510.1287 | 167827.0791 | 11832799.9516 | 0 | 0 | 0
11/20 16:00:00 | 0 | 6110961.133 | 0 | 34428.6928 | 1487441.3396 | 0 | 0 | 748879.7048 | 1001322.6569 | 27993.6 | 0 | 0 | 0 | 0 | 0 | 0 | 0 | 0 | 0 | 5611472.9669 | 0 | 703688.0086 | 0 | 0 | 0 | 0 | 0 | 392981.4004 | 146859.9186 | 9411027.1271 | 0 | 0 | 0
11/20 17:00:00 | 0 | 8677320.7383 | 0 | 44398.3469 | 0 | 0 | 0 | 885617.017 | 1209987.259 | 27993.6 | 0 | 0 | 0 | 0 | 0 | 0 | 0 | 0 | 0 | 8154727.9504 | 0 | 985481.2339 | 0 | 0 | 0 | 0 | 0 | 0 | 195798.259 | 10845316.9612 | 0 | 0 | 0
11/20 18:00:00 | 0 | 18629251.8676 | 0 | 96879.0962 | 0 | 0 | 0 | 1158981.2798 | 1525520.3522 | 117993.6 | 0 | 0 | 0 | 0 | 0 | 0 | 0 | 0 | 0 | 16626289.2486 | 0 | 1917419.5696 | 0 | 0 | 0 | 0 | 0 | 282354.4467 | 258744.638 | 21528626.1959 | 0 | 0 | 0
11/20 19:00:00 | 0 | 21003987.4061 | 0 | 107957.4121 | 1757522.5688 | 0 | 0 | 1481519.9569 | 1327550.1469 | 45993.6 | 0 | 0 | 0 | 0 | 0 | 0 | 0 | 0 | 0 | 18218845.8452 | 0 | 2379079.7861 | 0 | -15.7422 | 0 | 0 | 7.8711 | 1142374.4017 | 307727.8759 | 25724531.0907 | 0 | 0 | 0
11/20 20:00:00 | 0 | 25449024.7214 | 0 | 132657.0666 | 0 | 0 | 0 | 1625820.6492 | 1015359.5863 | 27993.6 | 0 | 0 | 0 | 0 | 0 | 0 | 0 | 0 | 0 | 22328525.5093 | 0 | 2807635.7885 | 0 | -16.6848 | 0 | 0 | 8.3424 | 493887.8139 | 293719.8372 | 28250855.6235 | 0 | 0 | 0
11/20 21:00:00 | 0 | 30457433.9218 | 0 | 146220.2348 | 0 | 0 | 0 | 1464432.2548 | 887854.3313 | 27993.6 | 0 | 0 | 0 | 0 | 0 | 0 | 0 | 0 | 0 | 27019871.1111 | 0 | 3437562.8107 | 0 | 0 | 0 | 0 | 0 | 0 | 265748.6574 | 32983934.3426 | 0 | 0 | 0
11/20 22:00:00 | 0 | 30889148.5448 | 0 | 163548.3813 | 1423165.6122 | 0 | 0 | 1139008.8505 | 850328.95 | 27993.6 | 0 | 0 | 0 | 0 | 0 | 0 | 0 | 0 | 0 | 27343779.3816 | 0 | 3545369.1632 | 0 | -18.5306 | 0 | 0 | 18.5306 | 0 | 216810.317 | 34493193.9387 | 0 | 0 | 0
11/20 23:00:00 | 0 | 30831335.9064 | 0 | 163346.3082 | 0 | 0 | 0 | 987688.8034 | 695312.6923 | 27993.6 | 0 | 0 | 0 | 0 | 0 | 0 | 0 | 0 | 0 | 27296491.2293 | 0 | 3534844.6771 | 0 | -35.1344 | 0 | 0 | 35.1344 | 0 | 188839.1372 | 32705677.3102 | 0 | 0 | 0
11/20 24:00:00 | 0 | 29534046.4437 | 0 | 158404.6889 | 0 | 0 | 0 | 422932.9474 | 458632.6184 | 27993.6 | 0 | 0 | 0 | 0 | 0 | 0 | 0 | 0 | 0 | 26106124.7034 | 0 | 3427921.7402 | 0 | -38.2969 | 0 | 0 | 38.2969 | 0 | 104880.7 | 30602010.2983 | 0 | 0 | 0
11/21 01:00:00 | 0 | 29082376.7899 | 0 | 153146.3212 | 0 | 0 | 0 | 210004.2584 | 294638.1868 | 27993.6 | 0 | 0 | 0 | 0 | 0 | 0 | 0 | 0 | 0 | 25769541.8916 | 0 | 3312834.8984 | 0 | -53.02 | 0 | 0 | 53.02 | 0 | 27971.1799 | 29768159.1563 | 0 | 0 | 0
11/21 02:00:00 | 0 | 28961483.1106 | 0 | 154219.7211 | 0 | 0 | 0 | 126002.5551 | 251058.331 | 27993.6 | 0 | 0 | 0 | 0 | 0 | 0 | 0 | 0 | 0 | 25621120.2617 | 0 | 3340362.8489 | 0 | -28.5957 | 0 | 0 | 28.5957 | 0 | 14008.0387 | 29520757.3177 | 0 | 0 | 0
11/21 03:00:00 | 0 | 29894995.2158 | 0 | 156266.3117 | 0 | 0 | 0 | 84001.7034 | 211276.0492 | 27993.6 | 0 | 0 | 0 | 0 | 0 | 0 | 0 | 0 | 0 | 26498204.6403 | 0 | 3396790.5754 | 0 | -27.8645 | 0 | 0 | 27.8645 | 0 | 3502.0097 | 30374532.8801 | 0 | 0 | 0
11/21 04:00:00 | 0 | 31368471.6184 | 0 | 165606.4206 | 1422996.8538 | 0 | 0 | 84001.7034 | 187508.5105 | 27993.6 | 0 | 0 | 0 | 0 | 0 | 0 | 0 | 0 | 0 | 27765368.489 | 0 | 3603103.1294 | 0 | -1.75 | 0 | 0 | 1.75 | 0 | 3502.0097 | 33256578.7066 | 0 | 0 | 0
11/21 05:00:00 | 0 | 32048487.8808 | 0 | 169177.0094 | 0 | 0 | 0 | 91598.3116 | 219380.3488 | 27993.6 | 0 | 0 | 0 | 0 | 0 | 0 | 0 | 0 | 0 | 28367729.7418 | 0 | 3680758.139 | 0 | -1.8224 | 0 | 0 | 1.8224 | 0 | 14008.0387 | 32556637.1507 | 0 | 0 | 0
11/21 06:00:00 | 0 | 32202576.0216 | 0 | 170501.465 | 0 | 0 | 0 | 247314.8325 | 260545.6566 | 27993.6 | 0 | 0 | 0 | 0 | 0 | 0 | 0 | 0 | 0 | 28484640.568 | 0 | 3717935.4536 | 0 | -7.2852 | 0 | 0 | 7.2852 | 0 | 97921.5783 | 32908931.5758 | 0 | 0 | 0
11/21 07:00:00 | 0 | 37011087.3297 | 0 | 191522.3089 | 0 | 0 | 0 | 580626.9563 | 442253.1526 | 117993.6 | 0 | 0 | 0 | 0 | 0 | 0 | 0 | 0 | 0 | 32827145.5141 | 0 | 4183941.8156 | 0 | -3.9506 | 0 | 0 | 3.9506 | 0 | 335699.0558 | 38343483.3476 | 0 | 0 | 0
11/21 08:00:00 | 0 | 32103677.8228 | 0 | 175884.3117 | 0 | 0 | 0 | 734768.4453 | 699412.3427 | 45993.6 | 0 | 0 | 0 | 0 | 0 | 0 | 0 | 0 | 0 | 28256817.2297 | 0 | 3846860.5931 | 0 | -0.91023 | 0 | 0 | 0.91023 | 0 | 356666.2163 | 33759736.5225 | 0 | 0 | 0
11/21 09:00:00 | 0 | 28728374.1557 | 0 | 156128.517 | 0 | 0 | 0 | 766736.8679 | 883219.0914 | 27993.6 | 0 | 0 | 0 | 0 | 0 | 0 | 0 | 0 | 0 | 25315810.9813 | 0 | 3412563.1744 | 0 | -3.0381 | 0 | 0 | 3.0381 | 18587.3035 | 342658.1776 | 30562452.232 | 0 | 0 | 0
11/21 10:00:00 | 0 | 20592540.5309 | 0 | 124211.5349 | 1422895.4564 | 0 | 0 | 774430.5107 | 1092018.7572 | 27993.6 | 0 | 0 | 0 | 0 | 0 | 0 | 0 | 0 | 0 | 19350138.0041 | 0 | 2695219.5846 | 0 | -0.70123 | 0 | 0 | 0.35061 | 97121.9841 | 300723.8566 | 24034090.3902 | 0 | 0 | 0
11/21 11:00:00 | 0 | 20156035.067 | 0 | 106428.2936 | 0 | 0 | 0 | 752606.6903 | 1155095.6347 | 27993.6 | 0 | 0 | 0 | 0 | 0 | 0 | 0 | 0 | 0 | 17816929.7343 | 0 | 2301593.9573 | 0 | -1.6224 | 0 | 0 | 0.8112 | 0 | 272752.6767 | 22198159.2857 | 0 | 0 | 0
11/21 12:00:00 | 0 | 15083289.3734 | 0 | 76102.4136 | 0 | 0 | 0 | 722370.379 | 1227520.0916 | 27993.6 | 0 | 0 | 0 | 0 | 0 | 0 | 0 | 0 | 0 | 13547067.9234 | 0 | 1875379.7607 | 0 | -15.8381 | 0 | 0 | 11.711 | 0 | 216810.317 | 17137275.8577 | 0 | 0 | 0
11/21 13:00:00 | 0 | 11382370.2805 | 0 | 68060.7007 | 0 | 0 | 0 | 700546.5586 | 1203455.1591 | 27993.6 | 0 | 0 | 0 | 0 | 0 | 0 | 0 | 0 | 0 | 10806731.5001 | 0 | 1472980.8738 | 0 | -62.4833 | 0 | 0 | 31.2417 | 0 | 188839.1372 | 13382426.2989 | 0 | 0 | 0
11/21 14:00:00 | 0 | 9488794.2256 | 0 | 46046.0913 | 0 | 0 | 0 | 694124.5794 | 1075391.325 | 27993.6 | 0 | 0 | 0 | 0 | 0 | 0 | 0 | 0 | 0 | 8512538.8672 | 0 | 1109351.3254 | 0 | -53.7109 | 0 | 0 | 29.0735 | 230491.2193 | 167827.0791 | 11332349.8214 | 0 | 0 | 0
11/21 15:00:00 | 0 | 9609086.4793 | 0 | 50917.0673 | 0 | 0 | 0 | 701440.7623 | 1035050.4642 | 27993.6 | 0 | 0 | 0 | 0 | 0 | 0 | 0 | 0 | 0 | 8510730.6732 | 0 | 1098355.806 | 0 | -29.718 | 0 | 0 | 29.718 | 0 | 167827.0791 | 11424488.373 | 0 | 0 | 0
11/21 16:00:00 | 0 | 10801007.2291 | 0 | 60766.294 | 1522673.6558 | 0 | 0 | 748879.7048 | 1001322.6569 | 27993.6 | 0 | 0 | 0 | 0 | 0 | 0 | 0 | 0 | 0 | 9934723.5595 | 0 | 1238986.9107 | 0 | -28.9287 | 0 | 0 | 23.5092 | 218409.3174 | 146859.9186 | 14162643.1405 | 0 | 0 | 0
11/21 17:00:00 | 0 | 12556884.2721 | 0 | 60010.619 | 0 | 0 | 0 | 885617.017 | 1209987.259 | 27993.6 | 0 | 0 | 0 | 0 | 0 | 0 | 0 | 0 | 0 | 11151162.7665 | 0 | 1405721.5056 | 0 | -9.4968 | 0 | 0 | 9.4968 | 0 | 195798.259 | 14740492.7672 | 0 | 0 | 0
11/21 18:00:00 | 0 | 17398735.7058 | 0 | 95859.872 | 0 | 0 | 0 | 1158981.2798 | 1525520.3522 | 117993.6 | 0 | 0 | 0 | 0 | 0 | 0 | 0 | 0 | 0 | 16021629.3184 | 0 | 1950598.9511 | 0 | -35.4736 | 0 | 0 | 20.8875 | 34387.9026 | 258744.638 | 20297090.8098 | 0 | 0 | 0
11/21 19:00:00 | 0 | 17331059.6132 | 0 | 82739.6544 | 1673175.8372 | 0 | 0 | 1481519.9569 | 1327550.1469 | 45993.6 | 0 | 0 | 0 | 0 | 0 | 0 | 0 | 0 | 0 | 15513619.4758 | 0 | 1970888.7699 | 0 | -74.9919 | 0 | 0 | 55.3182 | 1372261.0845 | 307727.8759 | 21942038.8086 | 0 | 0 | 0
11/21 20:00:00 | 0 | 20306370.9648 | 0 | 106000.9116 | 0 | 0 | 0 | 1625820.6492 | 1015359.5863 | 27993.6 | 0 | 0 | 0 | 0 | 0 | 0 | 0 | 0 | 0 | 18023997.0066 | 0 | 2282373.9582 | 0 | -82.9001 | 0 | 0 | 82.9001 | 0 | 293719.8372 | 23081545.7118 | 0 | 0 | 0
11/21 21:00:00 | 0 | 21430229.6229 | 0 | 113302.2929 | 0 | 0 | 0 | 1464432.2548 | 887854.3313 | 27993.6 | 0 | 0 | 0 | 0 | 0 | 0 | 0 | 0 | 0 | 18991919.9028 | 0 | 2438309.7201 | 0 | -73.5898 | 0 | 0 | 73.5898 | 0 | 265748.6574 | 23923812.1019 | 0 | 0 | 0
11/21 22:00:00 | 0 | 22351745.6256 | 0 | 117087.9551 | 0 | 0 | 0 | 1139008.8505 | 850328.95 | 27993.6 | 0 | 0 | 0 | 0 | 0 | 0 | 0 | 0 | 0 | 19834697.1472 | 0 | 2517048.4783 | 0 | -69.5088 | 0 | 0 | 69.5088 | 0 | 216810.317 | 24486164.981 | 0 | 0 | 0
11/21 23:00:00 | 0 | 23176314.0772 | 0 | 122384.6703 | 2104874.5716 | 0 | 0 | 987688.8034 | 695312.6923 | 27993.6 | 0 | 0 | 0 | 0 | 0 | 0 | 0 | 0 | 0 | 20546654.5499 | 0 | 2629659.5273 | 0 | -63.6359 | 0 | 0 | 63.6359 | 1059981.7111 | 188839.1372 | 27114568.4147 | 0 | 0 | 0
11/21 24:00:00 | 0 | 24798979.6647 | 0 | 129310.4317 | 0 | 0 | 0 | 422932.9474 | 458632.6184 | 27993.6 | 0 | 0 | 0 | 0 | 0 | 0 | 0 | 0 | 0 | 22025366.0765 | 0 | 2773613.5882 | 0 | -42.8997 | 0 | 0 | 42.8997 | 0 | 104880.7 | 25837849.2623 | 0 | 0 | 0
11/22 01:00:00 | 0 | 26180645.0402 | 0 | 138101.9702 | 0 | 0 | 0 | 210004.2584 | 294638.1868 | 27993.6 | 0 | 0 | 0 | 0 | 0 | 0 | 0 | 0 | 0 | 23229702.3309 | 0 | 2950942.7093 | 0 | -4.9751 | 0 | 0 | 4.9751 | 0 | 27971.1799 | 26851383.0556 | 0 | 0 | 0
11/22 02:00:00 | 0 | 21823051.4406 | 0 | 117840.9992 | 19052206.6514 | 0 | 0 | 126002.5551 | 251058.331 | 27993.6 | 0 | 0 | 0 | 0 | 0 | 0 | 0 | 0 | 0 | 20373849.5369 | 0 | 2653668.5579 | 0 | -32.784 | 0 | 0 | 26.9744 | 18405015.6494 | 14008.0387 | 41398153.5772 | 0 | 0 | 0
11/22 03:00:00 | 0 | 24491512.3803 | 0 | 129196.0641 | 0 | 0 | 0 | 84001.7034 | 211276.0492 | 27993.6 | 0 | 0 | 0 | 0 | 0 | 0 | 0 | 0 | 0 | 21736693.9413 | 0 | 2754818.439 | 0 | -86.4673 | 0 | 0 | 86.4673 | 0 | 3502.0097 | 24943979.797 | 0 | 0 | 0
11/22 04:00:00 | 0 | 25756492.9122 | 0 | 134299.7331 | 0 | 0 | 0 | 84001.7034 | 187508.5105 | 27993.6 | 0 | 0 | 0 | 0 | 0 | 0 | 0 | 0 | 0 | 22885541.7659 | 0 | 2870951.1463 | 0 | -205.5764 | 0 | 0 | 205.5764 | 0 | 3502.0097 | 26190296.4591 | 0 | 0 | 0
11/22 05:00:00 | 0 | 26143867.1114 | 0 | 139505.2783 | 0 | 0 | 0 | 91598.3116 | 219380.3488 | 27993.6 | 0 | 0 | 0 | 0 | 0 | 0 | 0 | 0 | 0 | 23161223.9776 | 0 | 2982643.1337 | 0 | -317.3348 | 0 | 0 | 317.3348 | 0 | 14008.0387 | 26622344.6501 | 0 | 0 | 0
11/22 06:00:00 | 0 | 24078725.6398 | 0 | 131173.9564 | 6479326.2349 | 0 | 0 | 247314.8325 | 260545.6566 | 27993.6 | 0 | 0 | 0 | 0 | 0 | 0 | 0 | 0 | 0 | 21274302.385 | 0 | 2804423.2548 | 0 | -354.6053 | 0 | 0 | 354.6053 | 12508724.658 | 97921.5783 | 31225079.9202 | 0 | 0 | 0
11/22 07:00:00 | 0 | 27171284.1037 | 0 | 139344.93 | 7643241.2781 | 0 | 0 | 580626.9563 | 442253.1526 | 117993.6 | 0 | 0 | 0 | 0 | 0 | 0 | 0 | 0 | 0 | 24196013.1684 | 0 | 2975270.9353 | 0 | -606.7492 | 0 | 0 | 606.7492 | 425114.6819 | 335699.0558 | 36094744.0208 | 0 | 0 | 0
11/22 08:00:00 | 0 | 23868969.8514 | 0 | 129637.2363 | 0 | 0 | 0 | 734768.4453 | 699412.3427 | 45993.6 | 0 | 0 | 0 | 0 | 0 | 0 | 0 | 0 | 0 | 21106267.3089 | 0 | 2762702.5425 | 0 | -118.2164 | 0 | 0 | 118.2164 | 0 | 356666.2163 | 25478781.4757 | 0 | 0 | 0
11/22 09:00:00 | 0 | 22901848.7869 | 0 | 121814.2899 | 0 | 0 | 0 | 766736.8679 | 883219.0914 | 27993.6 | 0 | 0 | 0 | 0 | 0 | 0 | 0 | 0 | 0 | 20307261.696 | 0 | 2594587.0909 | 0 | -78.091 | 0 | 0 | 78.091 | 0 | 342658.1776 | 24701612.6362 | 0 | 0 | 0
11/22 10:00:00 | 0 | 20199773.144 | 0 | 110736.6065 | 0 | 0 | 0 | 774430.5107 | 1092018.7572 | 27993.6 | 0 | 0 | 0 | 0 | 0 | 0 | 0 | 0 | 0 | 17840604.8009 | 0 | 2359168.3431 | 0 | -39.1693 | 0 | 0 | 39.1693 | 0 | 300723.8566 | 22204952.6185 | 0 | 0 | 0
11/22 11:00:00 | 0 | 19515109.8059 | 0 | 102867.6257 | 0 | 0 | 0 | 752606.6903 | 1155095.6347 | 27993.6 | 0 | 0 | 0 | 0 | 0 | 0 | 0 | 0 | 0 | 17323026.899 | 0 | 2192082.9069 | 0 | -13.6108 | 0 | 0 | 13.6108 | 265449.2102 | 272752.6767 | 21553673.3567 | 0 | 0 | 0
11/22 12:00:00 | 0 | 16810194.5644 | 0 | 90931.0262 | 1421584.5685 | 0 | 0 | 722370.379 | 1227520.0916 | 27993.6 | 0 | 0 | 0 | 0 | 0 | 0 | 0 | 0 | 0 | 14873098.9628 | 0 | 1937095.6016 | 0 | -13.5244 | 0 | 0 | 13.5244 | 0 | 216810.317 | 20300594.2297 | 0 | 0 | 0
11/22 13:00:00 | 0 | 16850101.4582 | 0 | 88980.7801 | 0 | 0 | 0 | 700546.5586 | 1203455.1591 | 27993.6 | 0 | 0 | 0 | 0 | 0 | 0 | 0 | 0 | 0 | 14956795.7382 | 0 | 1893305.72 | 0 | -41.1089 | 0 | 0 | 41.1089 | 1059000.7767 | 188839.1372 | 18871077.556 | 0 | 0 | 0
11/22 14:00:00 | 0 | 15953134.3189 | 0 | 85652.4415 | 7398170.8269 | 0 | 0 | 694124.5794 | 2268691.0742 | 27993.6 | 0 | 0 | 0 | 0 | 0 | 0 | 0 | 0 | 0 | 14130382.6833 | 0 | 1822751.6357 | 0 | -73.497 | 0 | 0 | 73.497 | 6599070.1552 | 167827.0791 | 26427766.8409 | 0 | 0 | 0
11/22 15:00:00 | 0 | 16981981.9883 | 0 | 88444.2157 | 0 | 0 | 0 | 701440.7623 | 1258490.3715 | 27993.6 | 0 | 0 | 0 | 0 | 0 | 0 | 0 | 0 | 0 | 15102563.5209 | 0 | 1879418.4675 | 0 | -66.9086 | 0 | 0 | 66.9086 | 403268.5063 | 167827.0791 | 19058350.9378 | 0 | 0 | 0
11/22 16:00:00 | 0 | 17774377.3211 | 0 | 93863.0539 | 1421209.6611 | 0 | 0 | 748879.7048 | 1001322.6569 | 27993.6 | 0 | 0 | 0 | 0 | 0 | 0 | 0 | 0 | 0 | 15782465.1632 | 0 | 1991912.1579 | 0 | -28.24 | 0 | 0 | 28.24 | 0 | 146859.9186 | 21067645.9977 | 0 | 0 | 0
11/22 17:00:00 | 0 | 17852369.2877 | 0 | 94437.8476 | 0 | 0 | 0 | 885617.017 | 1209987.259 | 27993.6 | 0 | 0 | 0 | 0 | 0 | 0 | 0 | 0 | 0 | 15848949.4724 | 0 | 2003419.8153 | 0 | -64.0897 | 0 | 0 | 64.0897 | 322365.0984 | 195798.259 | 20070405.0114 | 0 | 0 | 0
11/22 18:00:00 | 0 | 19312856.2158 | 0 | 101224.9892 | 0 | 0 | 0 | 1158981.2798 | 1525520.3522 | 117993.6 | 0 | 0 | 0 | 0 | 0 | 0 | 0 | 0 | 0 | 17169250.7793 | 0 | 2143605.4366 | 0 | -103.0662 | 0 | 0 | 103.0662 | 0 | 258744.638 | 22216576.437 | 0 | 0 | 0
11/22 19:00:00 | 0 | 17294499.4709 | 0 | 93254.3139 | 1644737.3466 | 0 | 0 | 1481519.9569 | 1327550.1469 | 45993.6 | 0 | 0 | 0 | 0 | 0 | 0 | 0 | 0 | 0 | 15319322.0539 | 0 | 1975177.417 | 0 | -123.7288 | 0 | 0 | 123.7288 | 679719.7902 | 307727.8759 | 21887554.8352 | 0 | 0 | 0
11/22 20:00:00 | 0 | 17411918.9244 | 0 | 92103.568 | 0 | 0 | 0 | 1625820.6492 | 1015359.5863 | 27993.6 | 0 | 0 | 0 | 0 | 0 | 0 | 0 | 0 | 0 | 15458277.171 | 0 | 1953641.7534 | 0 | -115.3425 | 0 | 0 | 115.3425 | 735701.5881 | 293719.8372 | 20173196.3279 | 0 | 0 | 0
11/22 21:00:00 | 0 | 17663992.2338 | 0 | 93395.6943 | 0 | 0 | 0 | 1464432.2548 | 887854.3313 | 27993.6 | 0 | 0 | 0 | 0 | 0 | 0 | 0 | 0 | 0 | 15681905.6644 | 0 | 1982086.5694 | 0 | -104.0214 | 0 | 0 | 104.0214 | 15860.9146 | 265748.6574 | 20137668.1142 | 0 | 0 | 0
11/22 22:00:00 | 0 | 18684947.3533 | 0 | 97565.2397 | 1421852.3319 | 0 | 0 | 1139008.8505 | 850328.95 | 27993.6 | 0 | 0 | 0 | 0 | 0 | 0 | 0 | 0 | 0 | 16611878.6756 | 0 | 2073068.6777 | 0 | -100.4343 | 0 | 0 | 100.4343 | 0 | 216810.317 | 22221696.3253 | 0 | 0 | 0
11/22 23:00:00 | 0 | 19497247.6105 | 0 | 103375.015 | 0 | 0 | 0 | 987688.8034 | 1307279.899 | 27993.6 | 0 | 0 | 0 | 0 | 0 | 0 | 0 | 0 | 0 | 17300980.0814 | 0 | 2196267.5291 | 0 | -103.2531 | 0 | 0 | 103.2531 | 1030044.8695 | 188839.1372 | 21923584.9279 | 0 | 0 | 0
11/22 24:00:00 | 0 | 19191734.8844 | 0 | 101501.296 | 2216539.627 | 0 | 0 | 422932.9474 | 1667978.5906 | 27993.6 | 0 | 0 | 0 | 0 | 0 | 0 | 0 | 0 | 0 | 17037339.7758 | 0 | 2154395.1086 | 0 | -140.6668 | 0 | 0 | 140.6668 | 2039029.0557 | 104880.7 | 23628680.9454 | 0 | 0 | 0
11/23 01:00:00 | 0 | 21097870.8712 | 0 | 109156.5877 | 1421825.3941 | 0 | 0 | 210004.2584 | 316768.9664 | 27993.6 | 0 | 0 | 0 | 0 | 0 | 0 | 0 | 0 | 0 | 18781416.5754 | 0 | 2316454.2959 | 0 | -47.2444 | 0 | 0 | 47.2444 | 0 | 27971.1799 | 23183619.6778 | 0 | 0 | 0
11/23 02:00:00 | 0 | 22665954.7464 | 0 | 119775.3753 | 1874466.2868 | 0 | 0 | 126002.5551 | 264336.7988 | 27993.6 | 0 | 0 | 0 | 0 | 0 | 0 | 0 | 0 | 0 | 20119764.7686 | 0 | 2546189.9778 | 0 | -52.2744 | 0 | 0 | 52.2744 | 1561890.3224 | 14008.0387 | 25078529.3624 | 0 | 0 | 0
11/23 03:00:00 | 0 | 23764955.9732 | 0 | 124518.3472 | 41081.4074 | 0 | 0 | 84001.7034 | 220128.3611 | 27993.6 | 0 | 0 | 0 | 0 | 0 | 0 | 0 | 0 | 0 | 21123406.7926 | 0 | 2641549.1806 | 0 | -47.9607 | 0 | 0 | 47.9607 | 149867.0515 | 3502.0097 | 24262679.3923 | 0 | 0 | 0
11/23 04:00:00 | 0 | 22189423.7011 | 0 | 120615.5873 | 0 | 0 | 0 | 84001.7034 | 191934.6664 | 27993.6 | 0 | 0 | 0 | 0 | 0 | 0 | 0 | 0 | 0 | 19639693.1552 | 0 | 2549730.5459 | 0 | -2.8802 | 0 | 0 | 2.8802 | 0 | 3502.0097 | 22613969.2582 | 0 | 0 | 0
11/23 05:00:00 | 0 | 20195124.438 | 0 | 108209.9515 | 1991015.0222 | 0 | 0 | 91598.3116 | 448290.1347 | 27993.6 | 0 | 0 | 0 | 0 | 0 | 0 | 0 | 0 | 0 | 17912295.5342 | 0 | 2282828.9039 | 0 | 0 | 0 | 0 | 0 | 1624910.7186 | 14008.0387 | 22862231.4581 | 0 | 0 | 0
11/23 06:00:00 | 0 | 19255117.974 | 0 | 102464.7543 | 4414107.8296 | 0 | 0 | 247314.8325 | 607127.3889 | 27993.6 | 0 | 0 | 0 | 0 | 0 | 0 | 0 | 0 | 0 | 17087190.0078 | 0 | 2167927.9662 | 0 | 0 | 0 | 0 | 0 | 3979925.9183 | 97921.5783 | 24654126.3793 | 0 | 0 | 0
11/23 07:00:00 | 0 | 21019808.5353 | 0 | 109483.2283 | 0 | 0 | 0 | 580626.9563 | 477662.4001 | 117993.6 | 0 | 0 | 0 | 0 | 0 | 0 | 0 | 0 | 0 | 18701580.6051 | 0 | 2318227.9302 | 0 | -2.2045 | 0 | 0 | 2.2045 | 0 | 335699.0558 | 22305574.72 | 0 | 0 | 0
11/23 08:00:00 | 0 | 19169285.8048 | 0 | 102998.7999 | 2197984.4027 | 0 | 0 | 734768.4453 | 770230.8377 | 45993.6 | 0 | 0 | 0 | 0 | 0 | 0 | 0 | 0 | 0 | 16993634.3684 | 0 | 2175651.4365 | 0 | 0 | 0 | 0 | 0 | 1974493.5741 | 356666.2163 | 23021261.8904 | 0 | 0 | 0
11/23 09:00:00 | 0 | 18520651.6993 | 0 | 99381.8184 | 0 | 0 | 0 | 766736.8679 | 989446.8339 | 27993.6 | 0 | 0 | 0 | 0 | 0 | 0 | 0 | 0 | 0 | 16423900.4708 | 0 | 2096751.2285 | 0 | 0 | 0 | 0 | 0 | 532963.2609 | 342658.1776 | 20404210.8195 | 0 | 0 | 0
11/23 10:00:00 | 0 | 17538101.2645 | 0 | 93140.6327 | 2728487.6396 | 0 | 0 | 774430.5107 | 1453649.512 | 27993.6 | 0 | 0 | 0 | 0 | 0 | 0 | 0 | 0 | 0 | 15573464.6249 | 0 | 1964636.6396 | 0 | 0 | 0 | 0 | 0 | 2633431.2233 | 300723.8566 | 22615803.1596 | 0 | 0 | 0
11/23 11:00:00 | 0 | 17276992.3837 | 0 | 97868.4293 | 3299192.8376 | 0 | 0 | 752606.6903 | 1327715.7162 | 27993.6 | 0 | 0 | 0 | 0 | 0 | 0 | 0 | 0 | 0 | 15214401.4745 | 0 | 2062590.9093 | 0 | 0 | 0 | 0 | 0 | 8305962.1053 | 272752.6767 | 22782369.6572 | 0 | 0 | 0
11/23 12:00:00 | 0 | 16729497.6848 | 0 | 83229.8912 | 6484414.8577 | 0 | 0 | 722370.379 | 1406779.407 | 27993.6 | 0 | 0 | 0 | 0 | 0 | 0 | 0 | 0 | 0 | 14972240.0868 | 0 | 1757257.5979 | 0 | -94.7236 | 0 | 0 | 94.7236 | 0 | 216810.317 | 25454285.8197 | 0 | 0 | 0
11/23 13:00:00 | 0 | 16137736.5302 | 0 | 86063.1393 | 0 | 0 | 0 | 700546.5586 | 1367222.9287 | 27993.6 | 0 | 0 | 0 | 0 | 0 | 0 | 0 | 0 | 0 | 14323153.7948 | 0 | 1814582.7354 | 0 | 0 | 0 | 0 | 0 | 0 | 188839.1372 | 18319562.7568 | 0 | 0 | 0
11/23 14:00:00 | 0 | 15114703.9528 | 0 | 80698.8026 | 5959607.8334 | 0 | 0 | 694124.5794 | 1223667.5489 | 27993.6 | 0 | 0 | 0 | 0 | 0 | 0 | 0 | 0 | 0 | 13415124.7716 | 0 | 1699579.1812 | 0 | 0 | 0 | 0 | 0 | 5899120.2391 | 167827.0791 | 23100796.317 | 0 | 0 | 0
11/23 15:00:00 | 0 | 14966046.9018 | 0 | 79529.0183 | 0 | 0 | 0 | 701440.7623 | 1161195.9084 | 27993.6 | 0 | 0 | 0 | 0 | 0 | 0 | 0 | 0 | 0 | 13293341.1004 | 0 | 1672705.8013 | 0 | 0 | 0 | 0 | 0 | 0 | 167827.0791 | 16936206.1907 | 0 | 0 | 0
11/23 16:00:00 | 0 | 14648470.6202 | 0 | 77839.6759 | 0 | 0 | 0 | 748879.7048 | 1136320.4129 | 27993.6 | 0 | 0 | 0 | 0 | 0 | 0 | 0 | 0 | 0 | 13011295.2472 | 0 | 1637175.373 | 0 | 0 | 0 | 0 | 0 | 409791.6479 | 146859.9186 | 16639504.0137 | 0 | 0 | 0
11/23 17:00:00 | 0 | 12190042.9221 | 0 | 65015.5521 | 16220519.3092 | 0 | 0 | 885617.017 | 1331706.5473 | 27993.6 | 0 | 0 | 0 | 0 | 0 | 0 | 0 | 0 | 0 | 10820647.9027 | 0 | 1369395.0194 | 0 | -110.5832 | 0 | 0 | 110.5832 | 14778561.5112 | 195798.259 | 30720894.9477 | 0 | 0 | 0
11/23 18:00:00 | 0 | 15371988.7494 | 0 | 80153.1546 | 2551988.2602 | 0 | 0 | 1158981.2798 | 1645026.5625 | 117993.6 | 0 | 0 | 0 | 0 | 0 | 0 | 0 | 0 | 0 | 13687798.469 | 0 | 1684190.2804 | 0 | -72.1609 | 0 | 0 | 72.1609 | 2451721.6568 | 258744.638 | 20926131.6065 | 0 | 0 | 0
11/23 19:00:00 | 0 | 13148572.4948 | 0 | 72278.7462 | 0 | 0 | 0 | 1481519.9569 | 1440417.1233 | 45993.6 | 0 | 0 | 0 | 0 | 0 | 0 | 0 | 0 | 0 | 11632363.9826 | 0 | 1516208.5122 | 0 | 0 | 0 | 0 | 0 | 0 | 307727.8759 | 16188781.9213 | 0 | 0 | 0
11/23 20:00:00 | 0 | 12478203.0363 | 0 | 66182.6885 | 0 | 0 | 0 | 1625820.6492 | 1128226.5626 | 27993.6 | 0 | 0 | 0 | 0 | 0 | 0 | 0 | 0 | 0 | 11089833.71 | 0 | 1388369.3263 | 0 | 0 | 0 | 0 | 0 | 0 | 293719.8372 | 15326426.5366 | 0 | 0 | 0
11/23 21:00:00 | 0 | 11382876.6966 | 0 | 59010.3942 | 13409691.989 | 0 | 0 | 1464432.2548 | 1002934.3856 | 27993.6 | 0 | 0 | 0 | 0 | 0 | 0 | 0 | 0 | 0 | 10140993.9077 | 0 | 1241882.789 | 0 | 0 | 0 | 0 | 0 | 12668107.6244 | 265748.6574 | 27346939.3202 | 0 | 0 | 0
11/23 22:00:00 | 0 | 12757745.036 | 0 | 66975.0163 | 10484719.6673 | 0 | 0 | 1139008.8505 | 969835.1602 | 27993.6 | 0 | 0 | 0 | 0 | 0 | 0 | 0 | 0 | 0 | 11342619.3255 | 0 | 1415125.7105 | 0 | -174.0177 | 0 | 0 | 174.0177 | 10426512.7177 | 216810.317 | 25446277.3301 | 0 | 0 | 0
11/23 23:00:00 | 0 | 15108876.8947 | 0 | 79226.7671 | 0 | 0 | 0 | 987688.8034 | 792688.1229 | 27993.6 | 0 | 0 | 0 | 0 | 0 | 0 | 0 | 0 | 0 | 13433762.1621 | 0 | 1675114.7326 | 0 | -30.701 | 0 | 0 | 30.701 | 666906.1982 | 188839.1372 | 16996474.188 | 0 | 0 | 0
11/23 24:00:00 | 0 | 17085349.1545 | 0 | 88208.6991 | 0 | 0 | 0 | 422932.9474 | 511746.4897 | 27993.6 | 0 | 0 | 0 | 0 | 0 | 0 | 0 | 0 | 0 | 15216961.9982 | 0 | 1868387.1563 | 0 | -27.3422 | 0 | 0 | 27.3422 | 0 | 104880.7 | 18136230.8906 | 0 | 0 | 0
11/24 01:00:00 | 0 | 19462792.4354 | 0 | 101109.8791 | 1421891.8187 | 0 | 0 | 210004.2584 | 316768.9664 | 27993.6 | 0 | 0 | 0 | 0 | 0 | 0 | 0 | 0 | 0 | 17312980.4021 | 0 | 2149812.0333 | 0 | -18.2003 | 0 | 0 | 18.2003 | 0 | 27971.1799 | 21540560.9581 | 0 | 0 | 0
11/24 02:00:00 | 0 | 20759118.1144 | 0 | 109366.1244 | 0 | 0 | 0 | 126002.5551 | 264336.7988 | 27993.6 | 0 | 0 | 0 | 0 | 0 | 0 | 0 | 0 | 0 | 18430072.0652 | 0 | 2329046.0492 | 0 | -35.441 | 0 | 0 | 35.441 | 0 | 14008.0387 | 21286817.1925 | 0 | 0 | 0
11/24 03:00:00 | 0 | 21112532.7377 | 0 | 111749.5392 | 0 | 0 | 0 | 84001.7034 | 220128.3611 | 27993.6 | 0 | 0 | 0 | 0 | 0 | 0 | 0 | 0 | 0 | 18731823.9744 | 0 | 2380708.7632 | 0 | -62.4378 | 0 | 0 | 62.4378 | 0 | 3502.0097 | 21556405.9413 | 0 | 0 | 0
11/24 04:00:00 | 0 | 21556308.5023 | 0 | 113399.2709 | 0 | 0 | 0 | 84001.7034 | 191934.6664 | 27993.6 | 0 | 0 | 0 | 0 | 0 | 0 | 0 | 0 | 0 | 19137314.0238 | 0 | 2418994.4785 | 0 | -45.9645 | 0 | 0 | 45.9645 | 688753.5889 | 3502.0097 | 21973637.743 | 0 | 0 | 0
11/24 05:00:00 | 0 | 21694984.2141 | 0 | 117062.432 | 3254733.7308 | 0 | 0 | 91598.3116 | 228232.6607 | 27993.6 | 0 | 0 | 0 | 0 | 0 | 0 | 0 | 0 | 0 | 19190967.675 | 0 | 2504016.5391 | 0 | -50.0866 | 0 | 0 | 50.0866 | 2810687.0495 | 14008.0387 | 25414604.9493 | 0 | 0 | 0
11/24 06:00:00 | 0 | 22585638.8045 | 0 | 115406.4107 | 5228801.0625 | 0 | 0 | 247314.8325 | 273824.1244 | 27993.6 | 0 | 0 | 0 | 0 | 0 | 0 | 0 | 0 | 0 | 20111355.3782 | 0 | 2474283.4263 | 0 | -212.3902 | 0 | 0 | 212.3902 | 3959580.222 | 97921.5783 | 28478978.8347 | 0 | 0 | 0
11/24 07:00:00 | 0 | 26990550.56 | 0 | 140801.7937 | 0 | 0 | 0 | 580626.9563 | 477662.4001 | 117993.6 | 0 | 0 | 0 | 0 | 0 | 0 | 0 | 0 | 0 | 23974635.3635 | 0 | 3015915.1964 | 0 | -105.9371 | 0 | 0 | 105.9371 | 489413.8027 | 335699.0558 | 28307635.31 | 0 | 0 | 0
11/24 08:00:00 | 0 | 23121395.7438 | 0 | 125771.3527 | 2709603.6982 | 0 | 0 | 734768.4453 | 770230.8377 | 45993.6 | 0 | 0 | 0 | 0 | 0 | 0 | 0 | 0 | 0 | 20424732.9595 | 0 | 2696662.7843 | 0 | -87.1705 | 0 | 0 | 87.1705 | 2232689.7309 | 356666.2163 | 27507763.6776 | 0 | 0 | 0
11/24 09:00:00 | 0 | 22618604.3244 | 0 | 120661.9759 | 1778642.0486 | 0 | 0 | 766736.8679 | 989446.8339 | 27993.6 | 0 | 0 | 0 | 0 | 0 | 0 | 0 | 0 | 0 | 20031548.2479 | 0 | 2587056.0765 | 0 | -77.0836 | 0 | 0 | 77.0836 | 1052642.7932 | 342658.1776 | 26302085.6507 | 0 | 0 | 0
11/24 10:00:00 | 0 | 21928941.5901 | 0 | 116202.3277 | 0 | 0 | 0 | 774430.5107 | 1242508.059 | 27993.6 | 0 | 0 | 0 | 0 | 0 | 0 | 0 | 0 | 0 | 19442604.4828 | 0 | 2486337.1072 | 0 | -52.5933 | 0 | 0 | 52.5933 | 0 | 300723.8566 | 24090076.0874 | 0 | 0 | 0
11/24 11:00:00 | 0 | 23773183.6279 | 0 | 124570.0386 | 4368909.6017 | 0 | 0 | 752606.6903 | 1327715.7162 | 27993.6 | 0 | 0 | 0 | 0 | 0 | 0 | 0 | 0 | 0 | 21118190.6627 | 0 | 2654992.9652 | 0 | -61.1986 | 0 | 0 | 61.1986 | 5222301.7815 | 272752.6767 | 30374979.2747 | 0 | 0 | 0
11/24 12:00:00 | 0 | 18378264.5034 | 0 | 110676.4771 | 1421674.2154 | 0 | 0 | 722370.379 | 1406779.407 | 27993.6 | 0 | 0 | 0 | 0 | 0 | 0 | 0 | 0 | 0 | 17007273.1536 | 0 | 2299015.6508 | 0 | -40.8555 | 0 | 0 | 26.9111 | 0 | 216810.317 | 22067758.5818 | 0 | 0 | 0
11/24 13:00:00 | 0 | 14072843.3565 | 0 | 76667.319 | 0 | 0 | 0 | 700546.5586 | 1367222.9287 | 27993.6 | 0 | 0 | 0 | 0 | 0 | 0 | 0 | 0 | 0 | 12729672.8396 | 0 | 1711457.8149 | 0 | -23.4745 | 0 | 0 | 11.7372 | 0 | 188839.1372 | 16245273.7628 | 0 | 0 | 0
11/24 14:00:00 | 0 | 9600074.1181 | 0 | 52427.6347 | 0 | 0 | 0 | 694124.5794 | 1223667.5489 | 27993.6 | 0 | 0 | 0 | 0 | 0 | 0 | 0 | 0 | 0 | 8734550.3023 | 0 | 1177200.0023 | 0 | -9.0732 | 0 | 0 | 4.5366 | 39492.3607 | 167827.0791 | 11598287.4811 | 0 | 0 | 0
11/24 15:00:00 | 0 | 8658451.2001 | 0 | 42320.0246 | 0 | 0 | 0 | 701440.7623 | 1161195.9084 | 27993.6 | 0 | 0 | 0 | 0 | 0 | 0 | 0 | 0 | 0 | 7679924.0346 | 0 | 978527.1655 | 0 | -2.3149 | 0 | 0 | 2.3149 | 0 | 167827.0791 | 10591401.4954 | 0 | 0 | 0
11/24 16:00:00 | 0 | 9011443.3938 | 0 | 50638.1651 | 1533991.2387 | 0 | 0 | 748879.7048 | 1136320.4129 | 27993.6 | 0 | 0 | 0 | 0 | 0 | 0 | 0 | 0 | 0 | 8293825.8698 | 0 | 1013200.0231 | 0 | -13.0248 | 0 | 0 | 8.611 | 643150.3576 | 146859.9186 | 12509266.5153 | 0 | 0 | 0
11/24 17:00:00 | 0 | 10068197.7711 | 0 | 55944.0096 | 3042317.9199 | 0 | 0 | 885617.017 | 1671076.9133 | 27993.6 | 0 | 0 | 0 | 0 | 0 | 0 | 0 | 0 | 0 | 8783531.931 | 0 | 1284665.8401 | 0 | -32.5267 | 0 | 0 | 32.5267 | 12777332.0001 | 195798.259 | 15751147.231 | 0 | 0 | 0
11/24 18:00:00 | 0 | 15041756.454 | 0 | 74173.6869 | 12893094.6471 | 0 | 0 | 1158981.2798 | 1645026.5625 | 117993.6 | 0 | 0 | 0 | 0 | 0 | 0 | 0 | 0 | 0 | 13019656.8518 | 0 | 1345955.2439 | 0 | -79.9118 | 0 | 0 | 39.9559 | 2886101.0684 | 258744.638 | 30931026.2304 | 0 | 0 | 0
11/24 19:00:00 | 0 | 15143557.5273 | 0 | 74332.8743 | 1840259.5736 | 0 | 0 | 1481519.9569 | 1440417.1233 | 45993.6 | 0 | 0 | 0 | 0 | 0 | 0 | 0 | 0 | 0 | 13404156.5713 | 0 | 1739400.956 | 0 | -66.851 | 0 | 0 | 66.851 | 2564138.7817 | 307727.8759 | 20026080.6554 | 0 | 0 | 0
11/24 20:00:00 | 0 | 14054479.6141 | 0 | 76005.1951 | 8548906.7988 | 0 | 0 | 1625820.6492 | 3239598.3433 | 27993.6 | 0 | 0 | 0 | 0 | 0 | 0 | 0 | 0 | 0 | 12436183.325 | 0 | 1618296.289 | 0 | -125.2741 | 0 | 0 | 125.2741 | 7459105.6935 | 293719.8372 | 27572804.2004 | 0 | 0 | 0
11/24 21:00:00 | 0 | 15391486.2269 | 0 | 78926.1846 | 273883.719 | 0 | 0 | 1464432.2548 | 1530533.9506 | 27993.6 | 0 | 0 | 0 | 0 | 0 | 0 | 0 | 0 | 0 | 13710463.1471 | 0 | 1681023.0798 | 0 | -145.5373 | 0 | 0 | 145.5373 | 1143893.7478 | 265748.6574 | 18767255.9359 | 0 | 0 | 0
11/24 22:00:00 | 0 | 16624760.5592 | 0 | 87647.0208 | 1691642.9969 | 0 | 0 | 1139008.8505 | 969835.1602 | 27993.6 | 0 | 0 | 0 | 0 | 0 | 0 | 0 | 0 | 0 | 14757946.265 | 0 | 1866814.2942 | 0 | -108.482 | 0 | 0 | 108.482 | 804408.2245 | 216810.317 | 20540888.1876 | 0 | 0 | 0
11/24 23:00:00 | 0 | 16924976.9978 | 0 | 89831.8348 | 3670101.2434 | 0 | 0 | 987688.8034 | 792688.1229 | 27993.6 | 0 | 0 | 0 | 0 | 0 | 0 | 0 | 0 | 0 | 15013810.3964 | 0 | 1911166.6014 | 0 | -110.7806 | 0 | 0 | 110.7806 | 3743716.6148 | 188839.1372 | 22493280.6022 | 0 | 0 | 0
11/24 24:00:00 | 0 | 18674452.1627 | 0 | 96320.2471 | 877449.2622 | 0 | 0 | 422932.9474 | 511746.4897 | 27993.6 | 0 | 0 | 0 | 0 | 0 | 0 | 0 | 0 | 0 | 16623759.3016 | 0 | 2050692.8611 | 0 | -119.8369 | 0 | 0 | 119.8369 | 0 | 104880.7 | 20610894.7091 | 0 | 0 | 0
11/25 01:00:00 | 0 | 20185837.7628 | 0 | 105972.485 | 0 | 0 | 0 | 210004.2584 | 294638.1868 | 27993.6 | 0 | 0 | 0 | 0 | 0 | 0 | 0 | 0 | 0 | 17926698.9613 | 0 | 2259138.8015 | 0 | -137.7416 | 0 | 0 | 137.7416 | 0 | 27971.1799 | 20824446.293 | 0 | 0 | 0
11/25 02:00:00 | 0 | 20412724.7262 | 0 | 108401.7032 | 0 | 0 | 0 | 126002.5551 | 251058.331 | 27993.6 | 0 | 0 | 0 | 0 | 0 | 0 | 0 | 0 | 0 | 18103193.5947 | 0 | 2309531.1315 | 0 | -136.2558 | 0 | 0 | 136.2558 | 0 | 14008.0387 | 20926180.9154 | 0 | 0 | 0
11/25 03:00:00 | 0 | 19826176.0959 | 0 | 105589.2817 | 0 | 0 | 0 | 84001.7034 | 211276.0492 | 27993.6 | 0 | 0 | 0 | 0 | 0 | 0 | 0 | 0 | 0 | 17578040.4879 | 0 | 2248135.608 | 0 | -115.3171 | 0 | 0 | 115.3171 | 0 | 3502.0097 | 20255036.7302 | 0 | 0 | 0
11/25 04:00:00 | 0 | 19639500.2275 | 0 | 103795.7082 | 0 | 0 | 0 | 84001.7034 | 187508.5105 | 27993.6 | 0 | 0 | 0 | 0 | 0 | 0 | 0 | 0 | 0 | 17427312.96 | 0 | 2212187.2675 | 0 | -113.7466 | 0 | 0 | 113.7466 | 0 | 3502.0097 | 20042799.7496 | 0 | 0 | 0
11/25 05:00:00 | 0 | 19878626.4846 | 0 | 105238.4882 | 0 | 0 | 0 | 91598.3116 | 219380.3488 | 27993.6 | 0 | 0 | 0 | 0 | 0 | 0 | 0 | 0 | 0 | 17638288.7662 | 0 | 2240337.7184 | 0 | -92.3769 | 0 | 0 | 92.3769 | 0 | 14008.0387 | 20322837.2333 | 0 | 0 | 0
11/25 06:00:00 | 0 | 20144725.5134 | 0 | 106190.5337 | 1421844.5425 | 0 | 0 | 247314.8325 | 260545.6566 | 27993.6 | 90698.7915 | 0 | 0 | 0 | 0 | 0 | 0 | 0 | 0 | 17882426.5137 | 0 | 2262298.9997 | 0 | -86.2849 | 0 | 0 | 86.2849 | 0 | 97921.5783 | 22299313.4701 | 0 | 0 | 0
11/25 07:00:00 | 0 | 21815650.698 | 0 | 111411.6723 | 12508048.2847 | 0 | 0 | 580626.9563 | 442253.1526 | 117993.6 | 634891.5402 | 0 | 0 | 0 | 0 | 0 | 0 | 0 | 0 | 19439867.1481 | 0 | 2375783.5499 | 0 | -265.7869 | 0 | 0 | 265.7869 | 15920401.309 | 335699.0558 | 36210875.9041 | 0 | 0 | 0
11/25 08:00:00 | 0 | 25010961.2672 | 0 | 132383.7935 | 5591261.9649 | 0 | 0 | 734768.4453 | 699412.3427 | 45993.6 | 315244.0431 | 0 | 0 | 0 | 0 | 0 | 0 | 0 | 0 | 22191330.0125 | 0 | 2819631.2547 | 0 | -188.2151 | 0 | 0 | 188.2151 | 1930696.595 | 356666.2163 | 32530025.4567 | 0 | 0 | 0
11/25 09:00:00 | 0 | 26861021.7601 | 0 | 140341.4128 | 0 | 0 | 0 | 766736.8679 | 883219.0914 | 27993.6 | 0 | 0 | 0 | 0 | 0 | 0 | 0 | 0 | 0 | 23864842.1192 | 0 | 2996179.6409 | 0 | 0 | 0 | 0 | 0 | 0 | 342658.1776 | 28679312.7322 | 0 | 0 | 0
11/25 10:00:00 | 0 | 27139363.9584 | 0 | 146095.45 | 2597457.5439 | 0 | 0 | 774430.5107 | 1187891.6011 | 27993.6 | 0 | 0 | 0 | 0 | 0 | 0 | 0 | 0 | 0 | 24026487.1215 | 0 | 3112876.8369 | 0 | 0 | 0 | 0 | 0 | 1993597.5218 | 300723.8566 | 31873232.6641 | 0 | 0 | 0
11/25 11:00:00 | 0 | 22958497.8574 | 0 | 125288.597 | 0 | 0 | 0 | 752606.6903 | 1231389.4364 | 27993.6 | 0 | 0 | 0 | 0 | 0 | 0 | 0 | 0 | 0 | 20286856.3528 | 0 | 2671641.5045 | 0 | 0 | 0 | 0 | 0 | 569828.4938 | 272752.6767 | 25095776.1811 | 0 | 0 | 0
11/25 12:00:00 | 0 | 13587247.2921 | 0 | 78109.8866 | 9642900.8309 | 0 | 0 | 722370.379 | 1227520.0916 | 27993.6 | 0 | 0 | 0 | 0 | 0 | 0 | 0 | 0 | 0 | 11915311.67 | 0 | 1671935.6221 | 0 | 0 | 0 | 0 | 0 | 14811313.9472 | 216810.317 | 25286142.0801 | 0 | 0 | 0
11/25 13:00:00 | 0 | 10388620.5748 | 0 | 57026.1581 | 15933548.8465 | 0 | 0 | 700546.5586 | 1203455.1591 | 27993.6 | 0 | 0 | 0 | 0 | 0 | 0 | 0 | 0 | 0 | 9162842.9537 | 0 | 1225777.6211 | 0 | -90.3433 | 0 | 0 | 90.3433 | 9667819.102 | 188839.1372 | 28311190.8971 | 0 | 0 | 0
11/25 14:00:00 | 0 | 12906971.8311 | 0 | 67380.2475 | 0 | 0 | 0 | 694124.5794 | 1075391.325 | 27993.6 | 0 | 0 | 0 | 0 | 0 | 0 | 0 | 0 | 0 | 11464868.0808 | 0 | 1442103.7503 | 0 | 0 | 0 | 0 | 0 | 0 | 167827.0791 | 14771861.583 | 0 | 0 | 0
11/25 15:00:00 | 0 | 10172426.1934 | 0 | 57044.886 | 0 | 0 | 0 | 701440.7623 | 1035050.4642 | 27993.6 | 0 | 0 | 0 | 0 | 0 | 0 | 0 | 0 | 0 | 8950498.6158 | 0 | 1221927.5776 | 0 | 0 | 0 | 0 | 0 | 0 | 167827.0791 | 11993955.9059 | 0 | 0 | 0
11/25 16:00:00 | 0 | 7461988.0161 | 0 | 41485.613 | 2044500.2471 | 0 | 0 | 748879.7048 | 1001322.6569 | 27993.6 | 0 | 0 | 0 | 0 | 0 | 0 | 0 | 0 | 0 | 6569634.0161 | 0 | 892354 | 0 | 0 | 0 | 0 | 0 | 1413452.943 | 146859.9186 | 11326169.8379 | 0 | 0 | 0
11/25 17:00:00 | 0 | 8333726.8519 | 0 | 40932.747 | 0 | 0 | 0 | 885617.017 | 1209987.259 | 27993.6 | 0 | 0 | 0 | 0 | 0 | 0 | 0 | 0 | 0 | 7451409.4135 | 0 | 882317.4384 | 0 | 0 | 0 | 0 | 0 | 619653.2646 | 195798.259 | 10498257.475 | 0 | 0 | 0
11/25 18:00:00 | 0 | 16926667.3122 | 0 | 90639.0137 | 2587044.0013 | 0 | 0 | 1158981.2798 | 1741073.5451 | 117993.6 | 0 | 0 | 0 | 0 | 0 | 0 | 0 | 0 | 0 | 15030930.2166 | 0 | 1757475.9715 | 0 | 0 | 0 | 0 | 0 | 1609938.7956 | 258744.638 | 22622398.7521 | 0 | 0 | 0
11/25 19:00:00 | 0 | 18904122.1927 | 0 | 90152.6331 | 168096.3701 | 0 | 0 | 1481519.9569 | 1327550.1469 | 45993.6 | 0 | 0 | 0 | 0 | 0 | 0 | 0 | 0 | 0 | 16787355.7929 | 0 | 2131081.6698 | 0 | 0 | 0 | 0 | 0 | 1053364.0878 | 307727.8759 | 22017434.8998 | 0 | 0 | 0
11/25 20:00:00 | 0 | 23610031.5248 | 0 | 121162.2185 | 3221424.4996 | 0 | 0 | 1625820.6492 | 1261614.3894 | 27993.6 | 0 | 0 | 0 | 0 | 0 | 0 | 0 | 0 | 0 | 20982460.2184 | 0 | 2627571.3064 | 0 | 0 | 0 | 0 | 0 | 1839245.1344 | 293719.8372 | 29868046.8815 | 0 | 0 | 0
11/25 21:00:00 | 0 | 26997458.5133 | 0 | 140181.1284 | 0 | 0 | 0 | 1464432.2548 | 887854.3313 | 27993.6 | 0 | 0 | 0 | 0 | 0 | 0 | 0 | 0 | 0 | 23944536.2481 | 0 | 3052922.2652 | 0 | 0 | 0 | 0 | 0 | 0 | 265748.6574 | 29517919.8278 | 0 | 0 | 0
11/25 22:00:00 | 0 | 29392677.1528 | 0 | 154150.8232 | 5664772.664 | 0 | 0 | 1139008.8505 | 850328.95 | 27993.6 | 0 | 0 | 0 | 0 | 0 | 0 | 0 | 0 | 0 | 26029942.6977 | 0 | 3362734.455 | 0 | 0 | 0 | 0 | 0 | 5373951.6021 | 216810.317 | 37228932.0404 | 0 | 0 | 0
11/25 23:00:00 | 0 | 31536088.14 | 0 | 165249.8792 | 0 | 0 | 0 | 987688.8034 | 695312.6923 | 27993.6 | 0 | 0 | 0 | 0 | 0 | 0 | 0 | 0 | 0 | 27927560.1142 | 0 | 3608528.0258 | 0 | 0 | 0 | 0 | 0 | 971719.5652 | 188839.1372 | 33412333.1148 | 0 | 0 | 0
11/25 24:00:00 | 0 | 33281040.2366 | 0 | 174766.0714 | 1573361.3725 | 0 | 0 | 422932.9474 | 458632.6184 | 27993.6 | 0 | 0 | 0 | 0 | 0 | 0 | 0 | 0 | 0 | 29462338.28 | 0 | 3818701.9566 | 0 | 0 | 0 | 0 | 0 | 312422.8572 | 104880.7 | 35938726.8463 | 0 | 0 | 0
11/26 01:00:00 | 0 | 34585668.5859 | 0 | 182233.5742 | 0 | 0 | 0 | 210004.2584 | 294638.1868 | 27993.6 | 0 | 0 | 0 | 0 | 0 | 0 | 0 | 0 | 0 | 30601603.9792 | 0 | 3984064.6067 | 0 | 0 | 0 | 0 | 0 | 0 | 27971.1799 | 35300538.2052 | 0 | 0 | 0
11/26 02:00:00 | 0 | 35446601.1461 | 0 | 187088.8396 | 0 | 0 | 0 | 126002.5551 | 251058.331 | 27993.6 | 0 | 0 | 0 | 0 | 0 | 0 | 0 | 0 | 0 | 31356072.9296 | 0 | 4090528.2165 | 0 | 0 | 0 | 0 | 0 | 0 | 14008.0387 | 36038744.4718 | 0 | 0 | 0
11/26 03:00:00 | 0 | 36003205.6374 | 0 | 190345.5372 | 0 | 0 | 0 | 84001.7034 | 211276.0492 | 27993.6 | 0 | 0 | 0 | 0 | 0 | 0 | 0 | 0 | 0 | 31834839.7636 | 0 | 4168365.8737 | 0 | 0 | 0 | 0 | 0 | 0 | 3502.0097 | 36516822.5272 | 0 | 0 | 0
11/26 04:00:00 | 0 | 35981102.4022 | 0 | 190885.3361 | 0 | 0 | 0 | 84001.7034 | 187508.5105 | 27993.6 | 0 | 0 | 0 | 0 | 0 | 0 | 0 | 0 | 0 | 31803323.2849 | 0 | 4177779.1173 | 0 | 0 | 0 | 0 | 0 | 0 | 3502.0097 | 36471491.5522 | 0 | 0 | 0
11/26 05:00:00 | 0 | 35451933.4115 | 0 | 188732.4815 | 1551852.9847 | 0 | 0 | 91598.3116 | 1031689.1496 | 27993.6 | 0 | 0 | 0 | 0 | 0 | 0 | 0 | 0 | 0 | 31325680.4041 | 0 | 4126253.0074 | 0 | 0 | 0 | 0 | 0 | 1383797.7314 | 14008.0387 | 38343799.9391 | 0 | 0 | 0
11/26 06:00:00 | 0 | 35122567.0579 | 0 | 184891.6424 | 3709534.6007 | 0 | 0 | 247314.8325 | 1609450.6547 | 27993.6 | 0 | 0 | 0 | 0 | 0 | 0 | 0 | 0 | 0 | 31083129.3185 | 0 | 4039437.7394 | 0 | 0 | 0 | 0 | 0 | 2294423.7603 | 97921.5783 | 40901752.3883 | 0 | 0 | 0
11/26 07:00:00 | 0 | 36783804.5088 | 0 | 192882.051 | 12391556.9744 | 0 | 0 | 580626.9563 | 442253.1526 | 117993.6 | 0 | 0 | 0 | 0 | 0 | 0 | 0 | 0 | 0 | 32587791.1408 | 0 | 4196013.368 | 0 | -181.5903 | 0 | 0 | 181.5903 | 12088487.7992 | 335699.0558 | 50509117.2431 | 0 | 0 | 0
11/26 08:00:00 | 0 | 33473749.8901 | 0 | 182086.8094 | 0 | 0 | 0 | 734768.4453 | 699412.3427 | 45993.6 | 0 | 0 | 0 | 0 | 0 | 0 | 0 | 0 | 0 | 29514301.3346 | 0 | 3959448.5555 | 0 | 0 | 0 | 0 | 0 | 53530.1013 | 356666.2163 | 35136011.0875 | 0 | 0 | 0
11/26 09:00:00 | 0 | 31395086.994 | 0 | 181313.2379 | 3735217.9465 | 0 | 0 | 766736.8679 | 883219.0914 | 27993.6 | 0 | 0 | 0 | 0 | 0 | 0 | 0 | 0 | 0 | 28293796.4327 | 0 | 3703102.7025 | 0 | 0 | 0 | 0 | 0 | 4028112.5479 | 342658.1776 | 36989567.7377 | 0 | 0 | 0
11/26 10:00:00 | 0 | 23985565.9544 | 0 | 131401.757 | 5404210.3679 | 0 | 0 | 774430.5107 | 1377339.5548 | 27993.6 | 0 | 0 | 0 | 0 | 0 | 0 | 0 | 0 | 0 | 21921434.1042 | 0 | 3047813.9583 | 0 | 0 | 0 | 0 | 0 | 4571375.7572 | 300723.8566 | 31700941.7448 | 0 | 0 | 0
11/26 11:00:00 | 0 | 22080884.8204 | 0 | 108884.3035 | 0 | 0 | 0 | 752606.6903 | 1211994.574 | 27993.6 | 0 | 0 | 0 | 0 | 0 | 0 | 0 | 0 | 0 | 19509566.5466 | 0 | 2561958.2114 | 0 | 0 | 0 | 0 | 0 | 427368.6525 | 272752.6767 | 24182363.9883 | 0 | 0 | 0
11/26 12:00:00 | 0 | 12593039.5584 | 0 | 81885.2069 | 0 | 0 | 0 | 722370.379 | 1227520.0916 | 27993.6 | 0 | 0 | 0 | 0 | 0 | 0 | 0 | 0 | 0 | 12127256.0698 | 0 | 1810929.8954 | 0 | 0 | 0 | 0 | 0 | 0 | 216810.317 | 14652808.8359 | 0 | 0 | 0
11/26 13:00:00 | 0 | 8412841.1952 | 0 | 43767.739 | 2443294.8051 | 0 | 0 | 700546.5586 | 1203455.1591 | 27993.6 | 0 | 0 | 0 | 0 | 0 | 0 | 0 | 0 | 0 | 7451338.6261 | 0 | 986393.4468 | 0 | 0 | 0 | 0 | 0 | 1378074.7425 | 188839.1372 | 12831899.057 | 0 | 0 | 0
11/26 14:00:00 | 0 | 7093756.3131 | 0 | 35451.572 | 1420704.9996 | 0 | 0 | 694124.5794 | 1075391.325 | 27993.6 | 0 | 0 | 0 | 0 | 0 | 0 | 0 | 0 | 0 | 6258247.3962 | 0 | 835508.917 | 0 | 0 | 0 | 0 | 0 | 987248.596 | 167827.0791 | 10347422.3892 | 0 | 0 | 0
11/26 15:00:00 | 0 | 4592832.887 | 0 | 26726.5044 | 0 | 0 | 0 | 701440.7623 | 1035050.4642 | 27993.6 | 0 | 0 | 0 | 0 | 0 | 0 | 0 | 0 | 0 | 4018400.9583 | 0 | 574431.9287 | 0 | 0 | 0 | 0 | 0 | 0 | 167827.0791 | 6384044.2179 | 0 | 0 | 0
11/26 16:00:00 | 0 | 3291057.4205 | 0 | 17423.053 | 0 | 0 | 0 | 748879.7048 | 1001322.6569 | 27993.6 | 0 | 0 | 0 | 0 | 0 | 0 | 0 | 0 | 0 | 2915387.4896 | 0 | 375669.9309 | 0 | 0 | 0 | 0 | 0 | 0 | 146859.9186 | 5086676.4351 | 0 | 0 | 0
11/26 17:00:00 | 0 | 4857568.1018 | 0 | 22862.7903 | 0 | 0 | 0 | 885617.017 | 1209987.259 | 27993.6 | 0 | 0 | 0 | 0 | 0 | 0 | 0 | 0 | 0 | 4363247.0363 | 0 | 494321.0655 | 0 | 0 | 0 | 0 | 0 | 0 | 195798.259 | 7004028.7681 | 0 | 0 | 0
11/26 18:00:00 | 0 | 14096399.1971 | 0 | 75507.7468 | 0 | 0 | 0 | 1158981.2798 | 1525520.3522 | 117993.6 | 0 | 0 | 0 | 0 | 0 | 0 | 0 | 0 | 0 | 12728178.3192 | 0 | 1411973.6687 | 0 | 0 | 0 | 0 | 0 | 356717.1328 | 258744.638 | 16974402.1759 | 0 | 0 | 0
11/26 19:00:00 | 0 | 18576790.1747 | 0 | 84628.5767 | 0 | 0 | 0 | 1481519.9569 | 1327550.1469 | 45993.6 | 0 | 0 | 0 | 0 | 0 | 0 | 0 | 0 | 0 | 16262258.1602 | 0 | 2016143.1788 | 0 | 0 | 0 | 0 | 0 | 0 | 307727.8759 | 21516482.4553 | 0 | 0 | 0
11/26 20:00:00 | 0 | 22533561.986 | 0 | 117569.7516 | 1422191.4719 | 0 | 0 | 1625820.6492 | 1015359.5863 | 27993.6 | 0 | 0 | 0 | 0 | 0 | 0 | 0 | 0 | 0 | 20001497.325 | 0 | 2532064.661 | 0 | 0 | 0 | 0 | 0 | 174805.5441 | 293719.8372 | 26742497.0449 | 0 | 0 | 0
11/26 21:00:00 | 0 | 23760121.2152 | 0 | 124500.0912 | 8243331.1094 | 0 | 0 | 1464432.2548 | 887854.3313 | 27993.6 | 0 | 0 | 0 | 0 | 0 | 0 | 0 | 0 | 0 | 21069604.9032 | 0 | 2690516.312 | 0 | -70.2017 | 0 | 0 | 70.2017 | 7705937.1052 | 265748.6574 | 34508232.6018 | 0 | 0 | 0
11/26 22:00:00 | 0 | 27223948.4074 | 0 | 141905.4438 | 0 | 0 | 0 | 1139008.8505 | 850328.95 | 27993.6 | 0 | 0 | 0 | 0 | 0 | 0 | 0 | 0 | 0 | 24156502.9102 | 0 | 3067445.4972 | 0 | -95.203 | 0 | 0 | 95.203 | 649007.179 | 216810.317 | 29383185.2517 | 0 | 0 | 0
11/26 23:00:00 | 0 | 28693522.5649 | 0 | 150733.3277 | 0 | 0 | 0 | 987688.8034 | 695312.6923 | 27993.6 | 0 | 0 | 0 | 0 | 0 | 0 | 0 | 0 | 0 | 25433415.137 | 0 | 3260107.4279 | 0 | 0 | 0 | 0 | 0 | 0 | 188839.1372 | 30555250.9882 | 0 | 0 | 0
11/26 24:00:00 | 0 | 31264792.4943 | 0 | 162386.9525 | 1591509.0196 | 0 | 0 | 422932.9474 | 458632.6184 | 27993.6 | 0 | 0 | 0 | 0 | 0 | 0 | 0 | 0 | 0 | 27749472.5583 | 0 | 3515319.9361 | 0 | 0 | 0 | 0 | 0 | 530101.468 | 104880.7 | 33928247.6323 | 0 | 0 | 0
11/27 01:00:00 | 0 | 33365701.6828 | 0 | 175934.2266 | 0 | 0 | 0 | 210004.2584 | 294638.1868 | 27993.6 | 0 | 0 | 0 | 0 | 0 | 0 | 0 | 0 | 0 | 29551897.58 | 0 | 3813804.1028 | 0 | 0 | 0 | 0 | 0 | 0 | 27971.1799 | 34074271.9546 | 0 | 0 | 0
11/27 02:00:00 | 0 | 32265953.6834 | 0 | 172840.6742 | 0 | 0 | 0 | 126002.5551 | 251058.331 | 27993.6 | 0 | 0 | 0 | 0 | 0 | 0 | 0 | 0 | 0 | 28512276.9626 | 0 | 3753676.7208 | 0 | 0 | 0 | 0 | 0 | 0 | 14008.0387 | 32843848.8437 | 0 | 0 | 0
11/27 03:00:00 | 0 | 31636455.5039 | 0 | 167361.2431 | 0 | 0 | 0 | 84001.7034 | 211276.0492 | 27993.6 | 0 | 0 | 0 | 0 | 0 | 0 | 0 | 0 | 0 | 27999924.4184 | 0 | 3636531.0855 | 0 | 0 | 0 | 0 | 0 | 0 | 3502.0097 | 32127088.0996 | 0 | 0 | 0
11/27 04:00:00 | 0 | 31764151.5928 | 0 | 167974.6039 | 0 | 0 | 0 | 84001.7034 | 187508.5105 | 27993.6 | 0 | 0 | 0 | 0 | 0 | 0 | 0 | 0 | 0 | 28107640.9729 | 0 | 3656510.6198 | 0 | 0 | 0 | 0 | 0 | 0 | 3502.0097 | 32231630.0105 | 0 | 0 | 0
11/27 05:00:00 | 0 | 32047215.0173 | 0 | 169754.0838 | 968108.4254 | 0 | 0 | 91598.3116 | 219380.3488 | 27993.6 | 0 | 0 | 0 | 0 | 0 | 0 | 0 | 0 | 0 | 28332605.6654 | 0 | 3714609.3519 | 0 | 0 | 0 | 0 | 0 | 0 | 14008.0387 | 33524049.787 | 0 | 0 | 0
11/27 06:00:00 | 0 | 31951053.9379 | 0 | 169137.3558 | 454899.058 | 0 | 0 | 247314.8325 | 260545.6566 | 27993.6 | 0 | 0 | 0 | 0 | 0 | 0 | 0 | 0 | 0 | 28252667.5689 | 0 | 3698386.369 | 0 | 0 | 0 | 0 | 0 | 0 | 97921.5783 | 33110944.4408 | 0 | 0 | 0
11/27 07:00:00 | 0 | 36851578.7797 | 0 | 190261.7069 | 2279991.4803 | 0 | 0 | 580626.9563 | 688140.4988 | 117993.6 | 0 | 0 | 0 | 0 | 0 | 0 | 0 | 0 | 0 | 32696416.9961 | 0 | 4155161.7835 | 0 | 0 | 0 | 0 | 0 | 1857175.5962 | 335699.0558 | 40708593.0219 | 0 | 0 | 0
11/27 08:00:00 | 0 | 32307448.7859 | 0 | 176526.2384 | 0 | 0 | 0 | 734768.4453 | 699412.3427 | 45993.6 | 0 | 0 | 0 | 0 | 0 | 0 | 0 | 0 | 0 | 28442058.3648 | 0 | 3865390.4211 | 0 | 0 | 0 | 0 | 0 | 0 | 356666.2163 | 33964149.4123 | 0 | 0 | 0
11/27 09:00:00 | 0 | 29917261.1469 | 0 | 163331.9688 | 2403843.6633 | 0 | 0 | 766736.8679 | 1749601.6643 | 27993.6 | 0 | 0 | 0 | 0 | 0 | 0 | 0 | 0 | 0 | 26355113.9442 | 0 | 3562147.2027 | 0 | 0 | 0 | 0 | 0 | 3416972.3324 | 342658.1776 | 35028768.9113 | 0 | 0 | 0
11/27 10:00:00 | 0 | 23990433.9955 | 0 | 140193.4239 | 4704888.5756 | 0 | 0 | 774430.5107 | 2742484.3682 | 27993.6 | 0 | 0 | 0 | 0 | 0 | 0 | 0 | 0 | 0 | 21990586.5543 | 0 | 2940446.1103 | 0 | -32.8024 | 0 | 0 | 20.7353 | 4354851.2163 | 300723.8566 | 32380424.4739 | 0 | 0 | 0
11/27 11:00:00 | 0 | 22817459.5062 | 0 | 121465.7544 | 1422768.2 | 0 | 0 | 752606.6903 | 1155095.6347 | 27993.6 | 0 | 0 | 0 | 0 | 0 | 0 | 0 | 0 | 0 | 20300388.3178 | 0 | 2666604.6037 | 0 | 0 | 0 | 0 | 0 | 1135044.1711 | 272752.6767 | 26297389.3856 | 0 | 0 | 0
11/27 12:00:00 | 0 | 15273633.1344 | 0 | 84164.189 | 2461860.6043 | 0 | 0 | 722370.379 | 1327069.7616 | 27993.6 | 0 | 0 | 0 | 0 | 0 | 0 | 0 | 0 | 0 | 13871506.718 | 0 | 1960195.934 | 0 | 0 | 0 | 0 | 0 | 2124215.9749 | 216810.317 | 19897091.6683 | 0 | 0 | 0
11/27 13:00:00 | 0 | 10287337.8444 | 0 | 58211.23 | 0 | 0 | 0 | 700546.5586 | 1203455.1591 | 27993.6 | 0 | 0 | 0 | 0 | 0 | 0 | 0 | 0 | 0 | 8839075.7631 | 0 | 1262112.9775 | 0 | 0 | 0 | 0 | 0 | 0 | 188839.1372 | 12277544.3922 | 0 | 0 | 0
11/27 14:00:00 | 0 | 6047505.502 | 0 | 32447.1504 | 2881212.807 | 0 | 0 | 694124.5794 | 1075391.325 | 27993.6 | 0 | 0 | 0 | 0 | 0 | 0 | 0 | 0 | 0 | 5211617.3334 | 0 | 747023.7515 | 0 | -0.917 | 0 | 0 | 0.44116 | 1382783.9147 | 167827.0791 | 10758674.9639 | 0 | 0 | 0
11/27 15:00:00 | 0 | 3177832.2965 | 0 | 16864.2995 | 0 | 0 | 0 | 701440.7623 | 1035050.4642 | 27993.6 | 0 | 0 | 0 | 0 | 0 | 0 | 0 | 0 | 0 | 2823217.7812 | 0 | 410511.5794 | 0 | 0 | 0 | 0 | 0 | 0 | 167827.0791 | 4959181.4225 | 0 | 0 | 0
11/27 16:00:00 | 0 | 1854987.001 | 0 | 9940.2713 | 0 | 0 | 0 | 748879.7048 | 1001322.6569 | 27993.6 | 0 | 0 | 0 | 0 | 0 | 0 | 0 | 0 | 0 | 1642115.5159 | 0 | 212871.4851 | 0 | 0 | 0 | 0 | 0 | 380407.7576 | 146859.9186 | 3643123.234 | 0 | 0 | 0
11/27 17:00:00 | 0 | 3017489.7014 | 0 | 14288.7084 | 0 | 0 | 0 | 885617.017 | 1209987.259 | 27993.6 | 0 | 0 | 0 | 0 | 0 | 0 | 0 | 0 | 0 | 2711581.5384 | 0 | 305908.163 | 0 | 0 | 0 | 0 | 0 | 0 | 195798.259 | 5155376.2859 | 0 | 0 | 0
11/27 18:00:00 | 0 | 9475603.212 | 0 | 50162.6459 | 1420379.5248 | 0 | 0 | 1158981.2798 | 1525520.3522 | 117993.6 | 0 | 0 | 0 | 0 | 0 | 0 | 0 | 0 | 0 | 8586747.5667 | 0 | 926102.6577 | 0 | -13.8158 | 0 | 0 | 4.6053 | 790297.1203 | 258744.638 | 13748640.6147 | 0 | 0 | 0
11/27 19:00:00 | 0 | 11676595.7343 | 0 | 59694.2724 | 3635111.3184 | 0 | 0 | 1481519.9569 | 1718579.8059 | 45993.6 | 0 | 0 | 0 | 0 | 0 | 0 | 0 | 0 | 0 | 9954267.8028 | 0 | 1269054.7052 | 0 | -78.5586 | 0 | 0 | 37.6651 | 2970071.2911 | 307727.8759 | 18617494.688 | 0 | 0 | 0
11/27 20:00:00 | 0 | 15731024.1939 | 0 | 81580.2164 | 2701628.9442 | 0 | 0 | 1625820.6492 | 1334691.3633 | 27993.6 | 0 | 0 | 0 | 0 | 0 | 0 | 0 | 0 | 0 | 13728739.5381 | 0 | 1690864.017 | 0 | -113.1543 | 0 | 0 | 56.5772 | 2411897.9382 | 293719.8372 | 21502738.967 | 0 | 0 | 0
11/27 21:00:00 | 0 | 20175586.8706 | 0 | 96016.2105 | 0 | 0 | 0 | 1464432.2548 | 887854.3313 | 27993.6 | 0 | 0 | 0 | 0 | 0 | 0 | 0 | 0 | 0 | 17937111.2852 | 0 | 2238475.5854 | 0 | -69.6164 | 0 | 0 | 69.6164 | 0 | 265748.6574 | 22651883.2672 | 0 | 0 | 0
11/27 22:00:00 | 0 | 20336077.2585 | 0 | 107031.6593 | 12620373.6459 | 0 | 0 | 1139008.8505 | 850328.95 | 27993.6 | 0 | 0 | 0 | 0 | 0 | 0 | 0 | 0 | 0 | 18018082.3867 | 0 | 2317994.8717 | 0 | -274.4621 | 0 | 0 | 274.4621 | 14305071.3015 | 216810.317 | 35080813.9641 | 0 | 0 | 0
11/27 23:00:00 | 0 | 22790333.1979 | 0 | 120887.9741 | 12259664.6921 | 0 | 0 | 987688.8034 | 991480.2396 | 27993.6 | 0 | 0 | 0 | 0 | 0 | 0 | 0 | 0 | 0 | 20172169.8746 | 0 | 2618163.3232 | 0 | -323.0379 | 0 | 0 | 323.0379 | 15095651.3507 | 188839.1372 | 37178048.507 | 0 | 0 | 0
11/27 24:00:00 | 0 | 26111862.5494 | 0 | 133924.5833 | 5226343.4533 | 0 | 0 | 422932.9474 | 458632.6184 | 27993.6 | 0 | 0 | 0 | 0 | 0 | 0 | 0 | 0 | 0 | 23208778.2035 | 0 | 2903084.3459 | 0 | -394.6258 | 0 | 0 | 394.6258 | 0 | 104880.7 | 32381689.7519 | 0 | 0 | 0
11/28 01:00:00 | 0 | 26805845.9849 | 0 | 141517.4338 | 0 | 0 | 0 | 210004.2584 | 294638.1868 | 27993.6 | 0 | 0 | 0 | 0 | 0 | 0 | 0 | 0 | 0 | 23737601.5731 | 0 | 3068244.4118 | 0 | -88.6777 | 0 | 0 | 88.6777 | 258210.2585 | 27971.1799 | 27479999.4638 | 0 | 0 | 0
11/28 02:00:00 | 0 | 27118385.334 | 0 | 143428.7704 | 0 | 0 | 0 | 126002.5551 | 251058.331 | 27993.6 | 0 | 0 | 0 | 0 | 0 | 0 | 0 | 0 | 0 | 24007350.6844 | 0 | 3111034.6496 | 0 | -85.5248 | 0 | 0 | 85.5248 | 0 | 14008.0387 | 27666868.5904 | 0 | 0 | 0
11/28 03:00:00 | 0 | 27025264.7292 | 0 | 143492.4428 | 0 | 0 | 0 | 84001.7034 | 211276.0492 | 27993.6 | 0 | 0 | 0 | 0 | 0 | 0 | 0 | 0 | 0 | 23911128.6883 | 0 | 3114136.0408 | 0 | -82.2939 | 0 | 0 | 82.2939 | 0 | 3502.0097 | 27492028.5245 | 0 | 0 | 0
11/28 04:00:00 | 0 | 26463354.6688 | 0 | 140529.2509 | 2966173.1155 | 0 | 0 | 84001.7034 | 187508.5105 | 27993.6 | 0 | 0 | 0 | 0 | 0 | 0 | 0 | 0 | 0 | 23410787.5819 | 0 | 3052567.0869 | 0 | -86.1221 | 0 | 0 | 86.1221 | 1813675.5357 | 3502.0097 | 29869560.849 | 0 | 0 | 0
11/28 05:00:00 | 0 | 26155233.3065 | 0 | 138918.6832 | 0 | 0 | 0 | 91598.3116 | 219380.3488 | 27993.6 | 0 | 0 | 0 | 0 | 0 | 0 | 0 | 0 | 0 | 23136031.117 | 0 | 3019202.1895 | 0 | -58.0064 | 0 | 0 | 58.0064 | 0 | 14008.0387 | 26633124.2502 | 0 | 0 | 0
11/28 06:00:00 | 0 | 25768194.8131 | 0 | 136621.9915 | 0 | 0 | 0 | 247314.8325 | 260545.6566 | 27993.6 | 0 | 0 | 0 | 0 | 0 | 0 | 0 | 0 | 0 | 22799158.8565 | 0 | 2969035.9566 | 0 | -59.8873 | 0 | 0 | 59.8873 | 0 | 97921.5783 | 26440670.8937 | 0 | 0 | 0
11/28 07:00:00 | 0 | 28704772.0016 | 0 | 149813.0881 | 0 | 0 | 0 | 580626.9563 | 442253.1526 | 117993.6 | 0 | 0 | 0 | 0 | 0 | 0 | 0 | 0 | 0 | 25456716.6033 | 0 | 3248055.3983 | 0 | -58.0459 | 0 | 0 | 58.0459 | 0 | 335699.0558 | 29995458.7986 | 0 | 0 | 0
11/28 08:00:00 | 0 | 24383915.3939 | 0 | 132731.787 | 0 | 0 | 0 | 734768.4453 | 699412.3427 | 45993.6 | 0 | 0 | 0 | 0 | 0 | 0 | 0 | 0 | 0 | 21502866.302 | 0 | 2881049.0919 | 0 | -60.458 | 0 | 0 | 60.458 | 0 | 356666.2163 | 25996821.5689 | 0 | 0 | 0
11/28 09:00:00 | 0 | 23464431.0146 | 0 | 125686.6363 | 2528383.127 | 0 | 0 | 766736.8679 | 883219.0914 | 27993.6 | 0 | 0 | 0 | 0 | 0 | 0 | 0 | 0 | 0 | 20740063.7238 | 0 | 2724367.2908 | 0 | -75.7095 | 0 | 0 | 75.7095 | 2223659.6055 | 342658.1776 | 27796450.3372 | 0 | 0 | 0
11/28 10:00:00 | 0 | 21450124.4903 | 0 | 115766.7508 | 1723352.6539 | 0 | 0 | 774430.5107 | 1092018.7572 | 27993.6 | 0 | 0 | 0 | 0 | 0 | 0 | 0 | 0 | 0 | 18952016.1513 | 0 | 2498108.339 | 0 | -70.0404 | 0 | 0 | 70.0404 | 834767.8682 | 300723.8566 | 25183686.7628 | 0 | 0 | 0
11/28 11:00:00 | 0 | 21992705.0426 | 0 | 115689.7223 | 3731562.5426 | 0 | 0 | 752606.6903 | 1155095.6347 | 27993.6 | 0 | 0 | 0 | 0 | 0 | 0 | 0 | 0 | 0 | 19506208.1393 | 0 | 2486496.9034 | 0 | -118.5084 | 0 | 0 | 118.5084 | 3450279.7727 | 272752.6767 | 27775653.2327 | 0 | 0 | 0
11/28 12:00:00 | 0 | 13883883.2574 | 0 | 87631.0283 | 6507303.4193 | 0 | 0 | 722370.379 | 1227520.0916 | 27993.6 | 0 | 0 | 0 | 0 | 0 | 0 | 0 | 0 | 0 | 13201877.9949 | 0 | 1923941.7611 | 0 | -174.4547 | 0 | 0 | 103.7006 | 15546539.2893 | 216810.317 | 22456701.7756 | 0 | 0 | 0
11/28 13:00:00 | 0 | 13567136.633 | 0 | 64229.2811 | 14037670.9344 | 0 | 0 | 700546.5586 | 1203455.1591 | 27993.6 | 0 | 0 | 0 | 0 | 0 | 0 | 0 | 0 | 0 | 12005728.9606 | 0 | 1474063.9749 | 0 | -500.44 | 0 | 0 | 314.6171 | 4465063.718 | 188839.1372 | 29601032.1662 | 0 | 0 | 0
11/28 14:00:00 | 0 | 11981953.6071 | 0 | 66619.5618 | 5441632.5969 | 0 | 0 | 694124.5794 | 3388319.4139 | 27993.6 | 0 | 0 | 0 | 0 | 0 | 0 | 0 | 0 | 0 | 10553566.8593 | 0 | 1428386.7479 | 0 | -130.3858 | 0 | 0 | 130.3858 | 5389948.9921 | 167827.0791 | 21600643.3591 | 0 | 0 | 0
11/28 15:00:00 | 0 | 11168934.6351 | 0 | 58371.5255 | 2684720.3633 | 0 | 0 | 701440.7623 | 1764207.587 | 27993.6 | 0 | 0 | 0 | 0 | 0 | 0 | 0 | 0 | 0 | 9920169.4345 | 0 | 1248765.2005 | 0 | -163.4465 | 0 | 0 | 163.4465 | 2905507.6835 | 167827.0791 | 16405668.4733 | 0 | 0 | 0
11/28 16:00:00 | 0 | 12250880.0822 | 0 | 69028.5582 | 0 | 0 | 0 | 748879.7048 | 1001322.6569 | 27993.6 | 0 | 0 | 0 | 0 | 0 | 0 | 0 | 0 | 0 | 11279305.1754 | 0 | 1403223.5564 | 0 | -156.7603 | 0 | 0 | 106.1357 | 0 | 146859.9186 | 14098104.6021 | 0 | 0 | 0
11/28 17:00:00 | 0 | 14533324.1046 | 0 | 69463.731 | 1761600.7753 | 0 | 0 | 885617.017 | 1209987.259 | 27993.6 | 0 | 0 | 0 | 0 | 0 | 0 | 0 | 0 | 0 | 12914206.7634 | 0 | 1619117.3412 | 0 | -105.5288 | 0 | 0 | 105.5288 | 829040.3748 | 195798.259 | 18487986.487 | 0 | 0 | 0
11/28 18:00:00 | 0 | 18759129.141 | 0 | 95184.3915 | 3107089.6618 | 0 | 0 | 1158981.2798 | 1525520.3522 | 117993.6 | 0 | 0 | 0 | 0 | 0 | 0 | 0 | 0 | 0 | 16714104.7555 | 0 | 2045024.3855 | 0 | -207.7992 | 0 | 0 | 207.7992 | 3392528.6065 | 258744.638 | 24763898.4263 | 0 | 0 | 0
11/28 19:00:00 | 0 | 16835419.8924 | 0 | 91636.0026 | 0 | 0 | 0 | 1481519.9569 | 1327550.1469 | 45993.6 | 0 | 0 | 0 | 0 | 0 | 0 | 0 | 0 | 0 | 14861356.9673 | 0 | 1974062.9251 | 0 | -192.6542 | 0 | 0 | 192.6542 | 0 | 307727.8759 | 19782119.5988 | 0 | 0 | 0
11/28 20:00:00 | 0 | 17517585.6701 | 0 | 92112.5947 | 0 | 0 | 0 | 1625820.6492 | 1015359.5863 | 27993.6 | 0 | 0 | 0 | 0 | 0 | 0 | 0 | 0 | 0 | 15533467.8982 | 0 | 1984117.7719 | 0 | -167.9759 | 0 | 0 | 167.9759 | 392803.1772 | 293719.8372 | 20278872.1003 | 0 | 0 | 0
11/28 21:00:00 | 0 | 18461928.2559 | 0 | 97436.337 | 2201555.8806 | 0 | 0 | 1464432.2548 | 887854.3313 | 27993.6 | 0 | 0 | 0 | 0 | 0 | 0 | 0 | 0 | 0 | 16363980.9208 | 0 | 2097947.3351 | 0 | -153.4146 | 0 | 0 | 153.4146 | 1611784.5701 | 265748.6574 | 23141200.6596 | 0 | 0 | 0
11/28 22:00:00 | 0 | 19740460.6418 | 0 | 102653.7187 | 3175643.667 | 0 | 0 | 1139008.8505 | 850328.95 | 27993.6 | 0 | 0 | 0 | 0 | 0 | 0 | 0 | 0 | 0 | 17522441.9491 | 0 | 2218018.6927 | 0 | -165.5713 | 0 | 0 | 165.5713 | 2082862.9606 | 216810.317 | 25036089.4279 | 0 | 0 | 0
11/28 23:00:00 | 0 | 20956051.8268 | 0 | 110356.713 | 0 | 0 | 0 | 987688.8034 | 695312.6923 | 27993.6 | 0 | 0 | 0 | 0 | 0 | 0 | 0 | 0 | 0 | 18566704.6248 | 0 | 2389347.202 | 0 | -150.7529 | 0 | 0 | 150.7529 | 52501.4932 | 188839.1372 | 22777403.6354 | 0 | 0 | 0
11/28 24:00:00 | 0 | 22197631.9378 | 0 | 116274.8548 | 0 | 0 | 0 | 422932.9474 | 458632.6184 | 27993.6 | 0 | 0 | 0 | 0 | 0 | 0 | 0 | 0 | 0 | 19679372.3094 | 0 | 2518259.6284 | 0 | -148.6647 | 0 | 0 | 148.6647 | 0 | 104880.7 | 23223465.9584 | 0 | 0 | 0
11/29 01:00:00 | 0 | 23609973.1964 | 0 | 123775.7343 | 0 | 0 | 0 | 210004.2584 | 294638.1868 | 27993.6 | 0 | 0 | 0 | 0 | 0 | 0 | 0 | 0 | 0 | 20926513.8629 | 0 | 2683459.3335 | 0 | -142.6565 | 0 | 0 | 142.6565 | 0 | 27971.1799 | 24266384.9759 | 0 | 0 | 0
11/29 02:00:00 | 0 | 25337712.6235 | 0 | 132420.8488 | 0 | 0 | 0 | 126002.5551 | 251058.331 | 27993.6 | 0 | 0 | 0 | 0 | 0 | 0 | 0 | 0 | 0 | 22460383.1271 | 0 | 2877329.4963 | 0 | -121.1343 | 0 | 0 | 121.1343 | 0 | 14008.0387 | 25875187.9583 | 0 | 0 | 0
11/29 03:00:00 | 0 | 27019607.8946 | 0 | 141829.1568 | 0 | 0 | 0 | 84001.7034 | 211276.0492 | 27993.6 | 0 | 0 | 0 | 0 | 0 | 0 | 0 | 0 | 0 | 23930961.3138 | 0 | 3088646.5808 | 0 | -84.223 | 0 | 0 | 84.223 | 0 | 3502.0097 | 27484708.404 | 0 | 0 | 0
11/29 04:00:00 | 0 | 28096509.7079 | 0 | 148188.8628 | 1422799.4253 | 0 | 0 | 84001.7034 | 187508.5105 | 27993.6 | 0 | 0 | 0 | 0 | 0 | 0 | 0 | 0 | 0 | 24874428.2363 | 0 | 3222081.4716 | 0 | -84.6118 | 0 | 0 | 84.6118 | 0 | 3502.0097 | 29967001.8099 | 0 | 0 | 0
11/29 05:00:00 | 0 | 28702986.7317 | 0 | 151592.1803 | 0 | 0 | 0 | 91598.3116 | 219380.3488 | 27993.6 | 0 | 0 | 0 | 0 | 0 | 0 | 0 | 0 | 0 | 25412967.7575 | 0 | 3290018.9741 | 0 | -101.3149 | 0 | 0 | 101.3149 | 0 | 14008.0387 | 29193551.1725 | 0 | 0 | 0
11/29 06:00:00 | 0 | 27252963.7294 | 0 | 144192.7704 | 9447306.7237 | 0 | 0 | 247314.8325 | 260545.6566 | 27993.6 | 0 | 0 | 0 | 0 | 0 | 0 | 0 | 0 | 0 | 24119529.4343 | 0 | 3133434.295 | 0 | -173.1654 | 0 | 0 | 173.1654 | 12123804.8003 | 97921.5783 | 37380317.3126 | 0 | 0 | 0
11/29 07:00:00 | 0 | 33072537.1078 | 0 | 171534.9721 | 3163465.4743 | 0 | 0 | 580626.9563 | 442253.1526 | 117993.6 | 0 | 0 | 0 | 0 | 0 | 0 | 0 | 0 | 0 | 29344788.7458 | 0 | 3727748.362 | 0 | -381.35 | 0 | 0 | 381.35 | 0 | 335699.0558 | 37548411.2631 | 0 | 0 | 0
11/29 08:00:00 | 0 | 28317267.434 | 0 | 154805.1976 | 0 | 0 | 0 | 734768.4453 | 699412.3427 | 45993.6 | 0 | 0 | 0 | 0 | 0 | 0 | 0 | 0 | 0 | 24949827.4116 | 0 | 3367440.0224 | 0 | -59.6547 | 0 | 0 | 59.6547 | 0 | 356666.2163 | 29952247.0196 | 0 | 0 | 0
11/29 09:00:00 | 0 | 26444244.337 | 0 | 142668.4641 | 4642328.6101 | 0 | 0 | 766736.8679 | 1032497.7771 | 27993.6 | 0 | 0 | 0 | 0 | 0 | 0 | 0 | 0 | 0 | 23345033.9184 | 0 | 3099210.4186 | 0 | -87.4788 | 0 | 0 | 87.4788 | 4124853.5518 | 342658.1776 | 33056469.6562 | 0 | 0 | 0
11/29 10:00:00 | 0 | 22187002.3 | 0 | 130113.0628 | 2016944.6777 | 0 | 0 | 774430.5107 | 1327794.719 | 27993.6 | 0 | 0 | 0 | 0 | 0 | 0 | 0 | 0 | 0 | 20231687.4593 | 0 | 2705749.6862 | 0 | -84.4834 | 0 | 0 | 64.5196 | 2559234.971 | 300723.8566 | 26464278.8702 | 0 | 0 | 0
11/29 11:00:00 | 0 | 20135235.5394 | 0 | 107703.5133 | 5288441.8909 | 0 | 0 | 752606.6903 | 1714798.8417 | 27993.6 | 0 | 0 | 0 | 0 | 0 | 0 | 0 | 0 | 0 | 18027347.9555 | 0 | 2392057.598 | 0 | -86.9335 | 0 | 0 | 43.4668 | 4273993.4397 | 272752.6767 | 28026780.0757 | 0 | 0 | 0
11/29 12:00:00 | 0 | 12288023.4769 | 0 | 68493.728 | 0 | 0 | 0 | 722370.379 | 1227520.0916 | 27993.6 | 0 | 0 | 0 | 0 | 0 | 0 | 0 | 0 | 0 | 10378701.4521 | 0 | 1511426.4846 | 0 | -80.462 | 0 | 0 | 29.9092 | 0 | 216810.317 | 14334401.2755 | 0 | 0 | 0
11/29 13:00:00 | 0 | 11325392.8832 | 0 | 55473.5842 | 1749808.1682 | 0 | 0 | 700546.5586 | 1203455.1591 | 27993.6 | 0 | 0 | 0 | 0 | 0 | 0 | 0 | 0 | 0 | 10008671.0531 | 0 | 1295602.2721 | 0 | -45.2204 | 0 | 0 | 40.5808 | 1277615.5714 | 188839.1372 | 15062669.9533 | 0 | 0 | 0
11/29 14:00:00 | 0 | 8205681.3004 | 0 | 49759.7511 | 0 | 0 | 0 | 694124.5794 | 1075391.325 | 27993.6 | 0 | 0 | 0 | 0 | 0 | 0 | 0 | 0 | 0 | 7847906.5771 | 0 | 1083659.4217 | 0 | -89.6005 | 0 | 0 | 49.8914 | 409585.0724 | 167827.0791 | 10052950.5559 | 0 | 0 | 0
11/29 15:00:00 | 0 | 6900376.4834 | 0 | 33132.6682 | 1420046.1143 | 0 | 0 | 701440.7623 | 1035050.4642 | 27993.6 | 0 | 0 | 0 | 0 | 0 | 0 | 0 | 0 | 0 | 6119365.094 | 0 | 781011.3894 | 0 | -37.5834 | 0 | 0 | 37.5834 | 587310.5083 | 167827.0791 | 10118040.0924 | 0 | 0 | 0
11/29 16:00:00 | 0 | 7754511.592 | 0 | 43679.9624 | 5585314.1375 | 0 | 0 | 748879.7048 | 1001322.6569 | 27993.6 | 0 | 0 | 0 | 0 | 0 | 0 | 0 | 0 | 0 | 6880031.4886 | 0 | 855226.6331 | 0 | -83.8289 | 0 | 0 | 59.1518 | 5412407.6146 | 146859.9186 | 15161701.6535 | 0 | 0 | 0
11/29 17:00:00 | 0 | 8885322.3718 | 0 | 40400.1777 | 12588229.1303 | 0 | 0 | 885617.017 | 1209987.259 | 27993.6 | 0 | 0 | 0 | 0 | 0 | 0 | 0 | 0 | 0 | 8012267.2323 | 0 | 967773.4215 | 0 | -258.258 | 0 | 0 | 195.8327 | 12465127.1078 | 195798.259 | 23637549.5559 | 0 | 0 | 0
11/29 18:00:00 | 0 | 16539270.6945 | 0 | 90280.9213 | 0 | 0 | 0 | 1158981.2798 | 1525520.3522 | 117993.6 | 0 | 0 | 0 | 0 | 0 | 0 | 0 | 0 | 0 | 15062942.8967 | 0 | 1811224.4267 | 0 | -109.4939 | 0 | 0 | 54.7469 | 486710.6939 | 258744.638 | 19432046.8478 | 0 | 0 | 0
11/29 19:00:00 | 0 | 16932331.1923 | 0 | 81705.8724 | 2622501.5951 | 0 | 0 | 1481519.9569 | 1327550.1469 | 45993.6 | 0 | 0 | 0 | 0 | 0 | 0 | 0 | 0 | 0 | 15070513.2909 | 0 | 1950348.2032 | 0 | -133.7104 | 0 | 0 | 81.8307 | 2352116.359 | 307727.8759 | 22491602.3637 | 0 | 0 | 0
11/29 20:00:00 | 0 | 20626753.8814 | 0 | 105958.3421 | 2431577.4341 | 0 | 0 | 1625820.6492 | 1015359.5863 | 27993.6 | 0 | 0 | 0 | 0 | 0 | 0 | 0 | 0 | 0 | 18328577.9461 | 0 | 2298175.9354 | 0 | -116.6947 | 0 | 0 | 116.6947 | 1642648.5918 | 293719.8372 | 25833463.4931 | 0 | 0 | 0
11/29 21:00:00 | 0 | 22414157.2495 | 0 | 117545.1562 | 3567237.3346 | 0 | 0 | 1464432.2548 | 1372734.4671 | 27993.6 | 0 | 0 | 0 | 0 | 0 | 0 | 0 | 0 | 0 | 19858396.6639 | 0 | 2555760.5856 | 0 | -43.4611 | 0 | 0 | 43.4611 | 3702631.1324 | 265748.6574 | 28964100.0622 | 0 | 0 | 0
11/29 22:00:00 | 0 | 21819456.109 | 0 | 113943.6582 | 15908846.0252 | 0 | 0 | 1139008.8505 | 850328.95 | 27993.6 | 0 | 0 | 0 | 0 | 0 | 0 | 0 | 0 | 0 | 19333164.7365 | 0 | 2486291.3724 | 0 | -413.2029 | 0 | 0 | 413.2029 | 15235448.4607 | 216810.317 | 39859577.1928 | 0 | 0 | 0
11/29 23:00:00 | 0 | 25312336.2778 | 0 | 133640.0825 | 0 | 0 | 0 | 987688.8034 | 695312.6923 | 27993.6 | 0 | 0 | 0 | 0 | 0 | 0 | 0 | 0 | 0 | 22397873.057 | 0 | 2914463.2207 | 0 | -45.7072 | 0 | 0 | 45.7072 | 0 | 188839.1372 | 27156971.456 | 0 | 0 | 0
11/29 24:00:00 | 0 | 26396504.4586 | 0 | 138689.1215 | 0 | 0 | 0 | 422932.9474 | 458632.6184 | 27993.6 | 0 | 0 | 0 | 0 | 0 | 0 | 0 | 0 | 0 | 23369440.4158 | 0 | 3027064.0428 | 0 | -2.8793 | 0 | 0 | 2.8793 | 0 | 104880.7 | 27444752.7459 | 0 | 0 | 0
11/30 01:00:00 | 0 | 26989905.7021 | 0 | 142839.3194 | 0 | 0 | 0 | 210004.2584 | 316768.9664 | 27993.6 | 0 | 0 | 0 | 0 | 0 | 0 | 0 | 0 | 0 | 23871181.9585 | 0 | 3118723.7437 | 0 | -17.1057 | 0 | 0 | 17.1057 | 0 | 27971.1799 | 27687511.8464 | 0 | 0 | 0
11/30 02:00:00 | 0 | 26896274.0542 | 0 | 142630.4379 | 0 | 0 | 0 | 126002.5551 | 264336.7988 | 27993.6 | 0 | 0 | 0 | 0 | 0 | 0 | 0 | 0 | 0 | 23785217.7071 | 0 | 3111056.3471 | 0 | -22.2515 | 0 | 0 | 22.2515 | 0 | 14008.0387 | 27457237.4459 | 0 | 0 | 0
11/30 03:00:00 | 0 | 27157679.2451 | 0 | 143160.356 | 0 | 0 | 0 | 84001.7034 | 220128.3611 | 27993.6 | 0 | 0 | 0 | 0 | 0 | 0 | 0 | 0 | 0 | 24036112.7575 | 0 | 3121566.4876 | 0 | -37.134 | 0 | 0 | 37.134 | 0 | 3502.0097 | 27632963.2656 | 0 | 0 | 0
11/30 04:00:00 | 0 | 27661223.9608 | 0 | 146403.7659 | 0 | 0 | 0 | 84001.7034 | 191934.6664 | 27993.6 | 0 | 0 | 0 | 0 | 0 | 0 | 0 | 0 | 0 | 24469190.2969 | 0 | 3192033.6639 | 0 | -36.1307 | 0 | 0 | 36.1307 | 0 | 3502.0097 | 28111557.6965 | 0 | 0 | 0
11/30 05:00:00 | 0 | 27934852.1812 | 0 | 148518.5829 | 2113806.9019 | 0 | 0 | 91598.3116 | 228232.6607 | 27993.6 | 0 | 0 | 0 | 0 | 0 | 0 | 0 | 0 | 0 | 24696238.5167 | 0 | 3238613.6644 | 0 | -62.1127 | 0 | 0 | 62.1127 | 1590117.6961 | 14008.0387 | 30545002.2383 | 0 | 0 | 0
11/30 06:00:00 | 0 | 26088165.0207 | 0 | 136633.0652 | 19103018.2118 | 0 | 0 | 247314.8325 | 273824.1244 | 27993.6 | 0 | 0 | 0 | 0 | 0 | 0 | 0 | 0 | 0 | 23098601.0226 | 0 | 2989563.9981 | 0 | -530.731 | 0 | 0 | 530.731 | 17866520.4003 | 97921.5783 | 45876948.8547 | 0 | 0 | 0
11/30 07:00:00 | 0 | 33484533.0599 | 0 | 173008.6941 | 0 | 0 | 0 | 580626.9563 | 477662.4001 | 117993.6 | 0 | 0 | 0 | 0 | 0 | 0 | 0 | 0 | 0 | 29708310.3189 | 0 | 3776222.741 | 0 | -76.4757 | 0 | 0 | 76.4757 | 392332.419 | 335699.0558 | 34833824.7104 | 0 | 0 | 0
11/30 08:00:00 | 0 | 29706723.2434 | 0 | 160972.0319 | 0 | 0 | 0 | 734768.4453 | 770230.8377 | 45993.6 | 0 | 0 | 0 | 0 | 0 | 0 | 0 | 0 | 0 | 26193497.8738 | 0 | 3513225.3697 | 0 | 0 | 0 | 0 | 0 | 407717.7219 | 356666.2163 | 31418688.1583 | 0 | 0 | 0
11/30 09:00:00 | 0 | 28127033.3347 | 0 | 150636.3904 | 1423033.4914 | 0 | 0 | 766736.8679 | 989446.8339 | 27993.6 | 0 | 0 | 0 | 0 | 0 | 0 | 0 | 0 | 0 | 24846825.4002 | 0 | 3280207.9345 | 0 | 0 | 0 | 0 | 0 | 0 | 342658.1776 | 31484880.5183 | 0 | 0 | 0
11/30 10:00:00 | 0 | 26818974.8746 | 0 | 143860.4092 | 0 | 0 | 0 | 774430.5107 | 1242508.059 | 27993.6 | 0 | 0 | 0 | 0 | 0 | 0 | 0 | 0 | 0 | 23699812.4587 | 0 | 3119162.4159 | 0 | 0 | 0 | 0 | 0 | 0 | 300723.8566 | 29007767.4535 | 0 | 0 | 0
11/30 11:00:00 | 0 | 26987549.2629 | 0 | 142960.1931 | 546875.5186 | 0 | 0 | 752606.6903 | 1327715.7162 | 27993.6 | 0 | 0 | 0 | 0 | 0 | 0 | 0 | 0 | 0 | 23894206.4211 | 0 | 3093342.8418 | 0 | 0 | 0 | 0 | 0 | 976983.5225 | 272752.6767 | 29785700.9812 | 0 | 0 | 0
11/30 12:00:00 | 0 | 20873751.5203 | 0 | 124784.7119 | 7007780.1462 | 0 | 0 | 722370.379 | 1406779.407 | 27993.6 | 0 | 0 | 0 | 0 | 0 | 0 | 0 | 0 | 0 | 19356673.8611 | 0 | 2637119.2049 | 0 | -34.9629 | 0 | 0 | 17.4815 | 9149450.5783 | 216810.317 | 30163459.7643 | 0 | 0 | 0
11/30 13:00:00 | 0 | 21240231.3207 | 0 | 103592.3692 | 3493593.1707 | 0 | 0 | 700546.5586 | 1367222.9287 | 27993.6 | 0 | 0 | 0 | 0 | 0 | 0 | 0 | 0 | 0 | 18828906.5768 | 0 | 2411324.7439 | 0 | -159.5628 | 0 | 0 | 159.5628 | 145201.6942 | 188839.1372 | 26933179.9479 | 0 | 0 | 0
11/30 14:00:00 | 0 | 13814739.0015 | 0 | 85819.2857 | 0 | 0 | 0 | 694124.5794 | 1352907.6455 | 27993.6 | 0 | 0 | 0 | 0 | 0 | 0 | 0 | 0 | 0 | 12888857.8674 | 0 | 1841887.4464 | 0 | 0 | 0 | 0 | 0 | 992232.8565 | 167827.0791 | 15975584.1121 | 0 | 0 | 0
11/30 15:00:00 | 0 | 10798146.6486 | 0 | 51676.0247 | 1421261.5823 | 0 | 0 | 701440.7623 | 1161195.9084 | 27993.6 | 0 | 0 | 0 | 0 | 0 | 0 | 0 | 0 | 0 | 9682674.184 | 0 | 1232225.2455 | 0 | 0 | 0 | 0 | 0 | 0 | 167827.0791 | 14161714.5262 | 0 | 0 | 0
11/30 16:00:00 | 0 | 10674948.6091 | 0 | 57737.042 | 0 | 0 | 0 | 748879.7048 | 1136320.4129 | 27993.6 | 0 | 0 | 0 | 0 | 0 | 0 | 0 | 0 | 0 | 9428811.682 | 0 | 1246136.9271 | 0 | 0 | 0 | 0 | 0 | 196647.5499 | 146859.9186 | 12645879.3687 | 0 | 0 | 0
11/30 17:00:00 | 0 | 11733331.5171 | 0 | 59208.2302 | 0 | 0 | 0 | 885617.017 | 1331706.5473 | 27993.6 | 0 | 0 | 0 | 0 | 0 | 0 | 0 | 0 | 0 | 10455286.0279 | 0 | 1278045.4892 | 0 | 0 | 0 | 0 | 0 | 0 | 195798.259 | 14037856.9116 | 0 | 0 | 0
11/30 18:00:00 | 0 | 20058288.6702 | 0 | 108258.7415 | 0 | 0 | 0 | 1158981.2798 | 1645026.5625 | 117993.6 | 0 | 0 | 0 | 0 | 0 | 0 | 0 | 0 | 0 | 17924130.5381 | 0 | 2110978.7926 | 0 | 0 | 0 | 0 | 0 | 337040.6373 | 258744.638 | 23088548.8539 | 0 | 0 | 0
11/30 19:00:00 | 0 | 22742648.1498 | 0 | 109322.2387 | 8101338.3986 | 0 | 0 | 1481519.9569 | 1440417.1233 | 45993.6 | 0 | 0 | 0 | 0 | 0 | 0 | 0 | 0 | 0 | 20335596.0281 | 0 | 2602889.4512 | 0 | 0 | 0 | 0 | 0 | 6789621.7979 | 307727.8759 | 33921239.4673 | 0 | 0 | 0
11/30 20:00:00 | 0 | 25048078.5392 | 0 | 131318.8656 | 495078.1699 | 0 | 0 | 1625820.6492 | 1128226.5626 | 27993.6 | 0 | 0 | 0 | 0 | 0 | 0 | 0 | 0 | 0 | 22205472.7786 | 0 | 2842605.7606 | 0 | 0 | 0 | 0 | 0 | 1029392.0591 | 293719.8372 | 28456516.3864 | 0 | 0 | 0
11/30 21:00:00 | 0 | 26922096.0329 | 0 | 140957.3958 | 979312.8745 | 0 | 0 | 1464432.2548 | 1002934.3856 | 27993.6 | 0 | 0 | 0 | 0 | 0 | 0 | 0 | 0 | 0 | 23869176.7569 | 0 | 3052919.276 | 0 | 0 | 0 | 0 | 0 | 254341.2363 | 265748.6574 | 30537726.5435 | 0 | 0 | 0
11/30 22:00:00 | 0 | 26757960.8632 | 0 | 142513.0879 | 4711158.3224 | 0 | 0 | 1139008.8505 | 1505363.4053 | 27993.6 | 0 | 0 | 0 | 0 | 0 | 0 | 0 | 0 | 0 | 23671250.1569 | 0 | 3086710.7064 | 0 | 0 | 0 | 0 | 0 | 4111485.0135 | 216810.317 | 34283998.1293 | 0 | 0 | 0
11/30 23:00:00 | 0 | 26601742.2403 | 0 | 141091.1202 | 0 | 0 | 0 | 987688.8034 | 792688.1229 | 27993.6 | 0 | 0 | 0 | 0 | 0 | 0 | 0 | 0 | 0 | 23547143.1398 | 0 | 3054599.1005 | 0 | -5.3365 | 0 | 0 | 5.3365 | 0 | 188839.1372 | 28551203.8867 | 0 | 0 | 0
11/30 24:00:00 | 0 | 26671158.7951 | 0 | 141207.7476 | 0 | 0 | 0 | 422932.9474 | 511746.4897 | 27993.6 | 0 | 0 | 0 | 0 | 0 | 0 | 0 | 0 | 0 | 23615837.1532 | 0 | 3055321.6419 | 0 | -72.3166 | 0 | 0 | 72.3166 | 1923.7625 | 104880.7 | 27775039.5797 | 0 | 0 | 0
12/01 01:00:00 | 0 | 26235420.6375 | 0 | 139591.9594 | 0 | 0 | 0 | 210004.2584 | 302131.0281 | 27993.6 | 0 | 0 | 0 | 0 | 0 | 0 | 0 | 0 | 0 | 23214564.3038 | 0 | 3020856.3337 | 0 | -144.98 | 0 | 0 | 144.98 | 27505.3353 | 27971.1799 | 26915141.4834 | 0 | 0 | 0
12/01 02:00:00 | 0 | 25709386.9817 | 0 | 136445.4773 | 0 | 0 | 0 | 126002.5551 | 250075.141 | 27993.6 | 0 | 0 | 0 | 0 | 0 | 0 | 0 | 0 | 0 | 22752610.4947 | 0 | 2956776.4869 | 0 | -205.9201 | 0 | 0 | 205.9201 | 0 | 14008.0387 | 26249903.755 | 0 | 0 | 0
12/01 03:00:00 | 0 | 25672654.9309 | 0 | 135782.2435 | 0 | 0 | 0 | 84001.7034 | 206065.8623 | 27993.6 | 0 | 0 | 0 | 0 | 0 | 0 | 0 | 0 | 0 | 22725701.847 | 0 | 2946953.0839 | 0 | -189.1504 | 0 | 0 | 189.1504 | 0 | 3502.0097 | 26126498.3401 | 0 | 0 | 0
12/01 04:00:00 | 0 | 25926161.2589 | 0 | 137125.653 | 1422640.6084 | 0 | 0 | 84001.7034 | 178248.4482 | 27993.6 | 0 | 0 | 0 | 0 | 0 | 0 | 0 | 0 | 0 | 22947863.1337 | 0 | 2978298.1251 | 0 | -177.8674 | 0 | 0 | 177.8674 | 0 | 3502.0097 | 27776171.2719 | 0 | 0 | 0
12/01 05:00:00 | 0 | 26151162.161 | 0 | 138349.6495 | 0 | 0 | 0 | 92910.6439 | 215099.8446 | 27993.6 | 0 | 0 | 0 | 0 | 0 | 0 | 0 | 0 | 0 | 23143922.426 | 0 | 3007239.7351 | 0 | -177.9201 | 0 | 0 | 177.9201 | 0 | 14008.0387 | 26625515.8991 | 0 | 0 | 0
12/01 06:00:00 | 0 | 25705043.0121 | 0 | 136709.8802 | 1976075.6101 | 0 | 0 | 253858.7008 | 260927.4704 | 27993.6 | 0 | 0 | 0 | 0 | 0 | 0 | 0 | 0 | 0 | 22731544.4636 | 0 | 2973498.5484 | 0 | -180.4382 | 0 | 0 | 180.4382 | 1983725.6114 | 97921.5783 | 28360608.2735 | 0 | 0 | 0
12/01 07:00:00 | 0 | 28886136.3078 | 0 | 150173.7173 | 0 | 0 | 0 | 595990.1525 | 464839.7523 | 117993.6 | 0 | 0 | 0 | 0 | 0 | 0 | 0 | 0 | 0 | 25621784.561 | 0 | 3264351.7468 | 0 | -235.0364 | 0 | 0 | 235.0364 | 0 | 335699.0558 | 30215133.53 | 0 | 0 | 0
12/01 08:00:00 | 0 | 24943920.2743 | 0 | 135433.4676 | 1552822.3609 | 0 | 0 | 754210.174 | 757659.3178 | 45993.6 | 0 | 0 | 0 | 0 | 0 | 0 | 0 | 0 | 0 | 21992763.3523 | 0 | 2951156.922 | 0 | -189.6655 | 0 | 0 | 189.6655 | 802467.9167 | 356666.2163 | 28190039.1947 | 0 | 0 | 0
12/01 09:00:00 | 0 | 21722308.2408 | 0 | 120236.5816 | 0 | 0 | 0 | 797631.2399 | 976735.1956 | 27993.6 | 0 | 0 | 0 | 0 | 0 | 0 | 0 | 0 | 0 | 19101570.5551 | 0 | 2620737.6857 | 0 | -141.0209 | 0 | 0 | 141.0209 | 55492.1504 | 342658.1776 | 23644904.8579 | 0 | 0 | 0
12/01 10:00:00 | 0 | 15503911.4124 | 0 | 93011.8316 | 0 | 0 | 0 | 816135.2234 | 1229914.5017 | 27993.6 | 0 | 0 | 0 | 0 | 0 | 0 | 0 | 0 | 0 | 14155029.1521 | 0 | 1966425.8456 | 0 | -148.8005 | 0 | 0 | 113.2108 | 0 | 300723.8566 | 17670966.5691 | 0 | 0 | 0
12/01 11:00:00 | 0 | 10928831.9839 | 0 | 61168.0106 | 6954366.4624 | 0 | 0 | 793733.952 | 1315144.1963 | 27993.6 | 0 | 0 | 0 | 0 | 0 | 0 | 0 | 0 | 0 | 9858886.4226 | 0 | 1378905.5361 | 0 | -511.7151 | 0 | 0 | 205.5034 | 6185786.7234 | 272752.6767 | 20081238.2051 | 0 | 0 | 0
12/01 12:00:00 | 0 | 4037034.9731 | 0 | 23568.8224 | 0 | 0 | 0 | 762697.5979 | 1394680.2113 | 27993.6 | 0 | 0 | 0 | 0 | 0 | 0 | 0 | 0 | 0 | 3299503.7993 | 0 | 588445.7805 | 0 | -266.7314 | 0 | 0 | 88.9105 | 0 | 216810.317 | 6245975.2048 | 0 | 0 | 0
12/01 13:00:00 | 0 | 1732139.3097 | 0 | 8113.6612 | 0 | 0 | 0 | 740296.3265 | 1354784.4556 | 27993.6 | 0 | 0 | 0 | 0 | 0 | 0 | 0 | 0 | 0 | 1543209.3843 | 0 | 203612.7965 | 0 | -66.1456 | 0 | 0 | 45.3108 | 602210.8436 | 188839.1372 | 3863327.353 | 0 | 0 | 0
12/01 14:00:00 | 0 | 942639.6891 | 0 | 6508.4374 | 0 | 0 | 0 | 733704.4239 | 1210579.63 | 27993.6 | 0 | 0 | 0 | 0 | 0 | 0 | 0 | 0 | 0 | 803069.0013 | 0 | 139570.6878 | 0 | -51.4523 | 0 | 0 | 51.4523 | 0 | 167827.0791 | 2921425.7804 | 0 | 0 | 0
12/01 15:00:00 | 0 | 0 | 0 | 192.8287 | 7650723.4893 | 0 | 0 | 742090.7803 | 1148757.4353 | 27993.6 | 0 | 0 | 0 | 0 | 0 | 0 | 0 | 0 | 0 | -4129.0041 | 0 | 4129.0041 | 0 | -4.2564 | 0 | 0 | 2.1282 | 6351025.5487 | 167827.0791 | 9569758.1336 | 0 | 0 | 0
12/01 16:00:00 | 0 | 0 | 0 | 0 | 0 | 0 | 0 | 798012.6633 | 1123490.6935 | 27993.6 | 0 | 0 | 0 | 0 | 0 | 0 | 0 | 0 | 0 | 0 | 0 | 0 | 0 | 0 | 0 | 0 | 0 | 366248.8345 | 146859.9186 | 1949496.9569 | 0 | 0 | 0
12/01 17:00:00 | 0 | 0 | 0 | 0 | 0 | 0 | 0 | 960700.9939 | 1320581.9315 | 27993.6 | 273055.0946 | 0 | 0 | 0 | 0 | 0 | 0 | 0 | 0 | 0 | 0 | 0 | 0 | 0 | 0 | 0 | 0 | 375900.8993 | 195798.259 | 2582331.6201 | 0 | 0 | 0
12/01 18:00:00 | 0 | 5292458.6262 | 0 | 25644.6243 | 9726859.3737 | 0 | 0 | 1274273.189 | 1635821.1751 | 117993.6 | 546110.1893 | 0 | 0 | 0 | 0 | 0 | 0 | 0 | 0 | 5123287.5963 | 0 | 486364.8555 | 0 | -1382.9564 | 0 | 0 | 460.9855 | 8486518.4177 | 258744.638 | 18619160.7775 | 0 | 0 | 0
12/01 19:00:00 | 0 | 8433147.7603 | 0 | 42376.2274 | 5268003.6168 | 0 | 0 | 1606331.6178 | 1428510.8374 | 45993.6 | 0 | 0 | 0 | 0 | 0 | 0 | 0 | 0 | 0 | 7188155.6228 | 0 | 879143.7489 | 0 | -458.0094 | 0 | 0 | 229.0047 | 5432200.7536 | 307727.8759 | 16824363.6597 | 0 | 0 | 0
12/01 20:00:00 | 0 | 14215149.1815 | 0 | 66117.3913 | 1782156.146 | 0 | 0 | 1689590.9328 | 1113707.5278 | 27993.6 | 0 | 0 | 0 | 0 | 0 | 0 | 0 | 0 | 0 | 12621649.2723 | 0 | 1527677.5718 | 0 | -125.7216 | 0 | 0 | 108.2174 | 2064310.8833 | 293719.8372 | 18894714.7794 | 0 | 0 | 0
12/01 21:00:00 | 0 | 18306564.5933 | 0 | 93411.2742 | 0 | 0 | 0 | 1444334.9917 | 987315.6182 | 27993.6 | 0 | 0 | 0 | 0 | 0 | 0 | 0 | 0 | 0 | 16283725.3217 | 0 | 2022839.2717 | 0 | -110.1438 | 0 | 0 | 110.1438 | 0 | 265748.6574 | 20859620.0774 | 0 | 0 | 0
12/01 22:00:00 | 0 | 21002871.8898 | 0 | 109534.1333 | 1422318.1701 | 0 | 0 | 1092064.151 | 954002.2681 | 27993.6 | 0 | 0 | 0 | 0 | 0 | 0 | 0 | 0 | 0 | 18630587.4449 | 0 | 2372284.4449 | 0 | -111.467 | 0 | 0 | 111.467 | 0 | 216810.317 | 24608784.2123 | 0 | 0 | 0
12/01 23:00:00 | 0 | 22596281.929 | 0 | 118490.6095 | 0 | 0 | 0 | 936750.3184 | 777076.4271 | 27993.6 | 0 | 0 | 0 | 0 | 0 | 0 | 0 | 0 | 0 | 20031862.4957 | 0 | 2564419.4333 | 0 | -115.5434 | 0 | 0 | 115.5434 | 0 | 188839.1372 | 24456592.884 | 0 | 0 | 0
12/01 24:00:00 | 0 | 23726792.0035 | 0 | 124945.69 | 0 | 0 | 0 | 422932.9474 | 496968.4329 | 27993.6 | 0 | 0 | 0 | 0 | 0 | 0 | 0 | 0 | 0 | 21025245.9765 | 0 | 2701546.027 | 0 | -111.1804 | 0 | 0 | 111.1804 | 0 | 104880.7 | 24799632.6738 | 0 | 0 | 0
12/02 01:00:00 | 0 | 24309847.0687 | 0 | 128287.5033 | 0 | 0 | 0 | 210004.2584 | 280000.2484 | 27993.6 | 0 | 0 | 0 | 0 | 0 | 0 | 0 | 0 | 0 | 21536963.9856 | 0 | 2772883.0831 | 0 | -104.1819 | 0 | 0 | 104.1819 | 0 | 27971.1799 | 24956132.6788 | 0 | 0 | 0
12/02 02:00:00 | 0 | 24708615.0153 | 0 | 130446.5907 | 0 | 0 | 0 | 126002.5551 | 236796.6732 | 27993.6 | 0 | 0 | 0 | 0 | 0 | 0 | 0 | 0 | 0 | 21887826.7139 | 0 | 2820788.3015 | 0 | -100.0823 | 0 | 0 | 100.0823 | 0 | 14008.0387 | 25229854.4343 | 0 | 0 | 0
12/02 03:00:00 | 0 | 25791879.5595 | 0 | 135300.3321 | 0 | 0 | 0 | 84001.7034 | 197213.5504 | 27993.6 | 0 | 0 | 0 | 0 | 0 | 0 | 0 | 0 | 0 | 22867564.5477 | 0 | 2924315.0118 | 0 | -78.9907 | 0 | 0 | 78.9907 | 0 | 3502.0097 | 26236388.7454 | 0 | 0 | 0
12/02 04:00:00 | 0 | 26449852.3143 | 0 | 139999.4135 | 1831997.2138 | 0 | 0 | 84001.7034 | 173822.2922 | 27993.6 | 0 | 0 | 0 | 0 | 0 | 0 | 0 | 0 | 0 | 23420452.4687 | 0 | 3029399.8457 | 0 | -65.1178 | 0 | 0 | 65.1178 | 729798.9926 | 3502.0097 | 28707666.5373 | 0 | 0 | 0
12/02 05:00:00 | 0 | 26742412.5924 | 0 | 141401.0037 | 0 | 0 | 0 | 92910.6439 | 206247.5327 | 27993.6 | 0 | 0 | 0 | 0 | 0 | 0 | 0 | 0 | 0 | 23678830.9043 | 0 | 3063581.6881 | 0 | -25.1425 | 0 | 0 | 25.1425 | 0 | 14008.0387 | 27210965.3728 | 0 | 0 | 0
12/02 06:00:00 | 0 | 26795277.1636 | 0 | 141886.3118 | 0 | 0 | 0 | 253858.7008 | 247649.0026 | 27993.6 | 0 | 0 | 0 | 0 | 0 | 0 | 0 | 0 | 0 | 23716374.1303 | 0 | 3078903.0333 | 0 | -28.8608 | 0 | 0 | 28.8608 | 0 | 97921.5783 | 27466664.7788 | 0 | 0 | 0
12/02 07:00:00 | 0 | 30228226.7883 | 0 | 157292.5714 | 0 | 0 | 0 | 595990.1525 | 429430.5048 | 117993.6 | 0 | 0 | 0 | 0 | 0 | 0 | 0 | 0 | 0 | 26813076.0169 | 0 | 3415150.7713 | 0 | -20.9257 | 0 | 0 | 20.9257 | 106055.91 | 335699.0558 | 31528933.617 | 0 | 0 | 0
12/02 08:00:00 | 0 | 26337579.6601 | 0 | 142615.1758 | 1511591.8265 | 0 | 0 | 754210.174 | 686840.8228 | 45993.6 | 0 | 0 | 0 | 0 | 0 | 0 | 0 | 0 | 0 | 23236070.5982 | 0 | 3101509.0619 | 0 | -11.1196 | 0 | 0 | 11.1196 | 918662.1073 | 356666.2163 | 29478831.2593 | 0 | 0 | 0
12/02 09:00:00 | 0 | 25151551.3748 | 0 | 145435.7572 | 1735946.8798 | 0 | 0 | 797631.2399 | 870507.4531 | 27993.6 | 0 | 0 | 0 | 0 | 0 | 0 | 0 | 0 | 0 | 22671851.3239 | 0 | 2961384.3859 | 0 | -11.2959 | 0 | 0 | 8.9616 | 1023266.7853 | 342658.1776 | 28729066.3048 | 0 | 0 | 0
12/02 10:00:00 | 0 | 20048591.9813 | 0 | 109862.5529 | 1754959.2757 | 0 | 0 | 816135.2234 | 1079425.1999 | 27993.6 | 0 | 0 | 0 | 0 | 0 | 0 | 0 | 0 | 0 | 18501229.2581 | 0 | 2552896.917 | 0 | -46.8139 | 0 | 0 | 27.5932 | 1419886.4132 | 300723.8566 | 23836967.8333 | 0 | 0 | 0
12/02 11:00:00 | 0 | 15170787.4047 | 0 | 84225.2163 | 0 | 0 | 0 | 793733.952 | 1142524.1148 | 27993.6 | 0 | 0 | 0 | 0 | 0 | 0 | 0 | 0 | 0 | 13413974.9231 | 0 | 1819794.3948 | 0 | -83.1179 | 0 | 0 | 36.8931 | 87168.9543 | 272752.6767 | 17219264.2878 | 0 | 0 | 0
12/02 12:00:00 | 0 | 7895589.9856 | 0 | 42818.1337 | 0 | 0 | 0 | 762697.5979 | 1215420.896 | 27993.6 | 0 | 0 | 0 | 0 | 0 | 0 | 0 | 0 | 0 | 6721925.3129 | 0 | 1007478.7528 | 0 | -79.0894 | 0 | 0 | 28.3127 | 0 | 216810.317 | 9944520.2132 | 0 | 0 | 0
12/02 13:00:00 | 0 | 4808470.5923 | 0 | 26536.5531 | 0 | 0 | 0 | 740296.3265 | 1191016.686 | 27993.6 | 0 | 0 | 0 | 0 | 0 | 0 | 0 | 0 | 0 | 4171282.1216 | 0 | 588233.7523 | 0 | -75.2418 | 0 | 0 | 32.5393 | 309933.8807 | 188839.1372 | 6794313.7579 | 0 | 0 | 0
12/02 14:00:00 | 0 | 2944832.2594 | 0 | 15213.461 | 0 | 0 | 0 | 733704.4239 | 1062303.4062 | 27993.6 | 0 | 0 | 0 | 0 | 0 | 0 | 0 | 0 | 0 | 2605859.6638 | 0 | 366121.8716 | 0 | -35.2963 | 0 | 0 | 29.7388 | 0 | 167827.0791 | 4784047.1504 | 0 | 0 | 0
12/02 15:00:00 | 0 | 2084923.9583 | 0 | 11327.1017 | 0 | 0 | 0 | 742090.7803 | 1022611.9911 | 27993.6 | 0 | 0 | 0 | 0 | 0 | 0 | 0 | 0 | 0 | 1841761.9953 | 0 | 243161.9629 | 0 | -30.138 | 0 | 0 | 30.138 | 0 | 167827.0791 | 3888947.4313 | 0 | 0 | 0
12/02 16:00:00 | 0 | 2842394.0045 | 0 | 15331.3453 | 1644635.7024 | 0 | 0 | 798012.6633 | 988492.9375 | 27993.6 | 0 | 0 | 0 | 0 | 0 | 0 | 0 | 0 | 0 | 2566749.1303 | 0 | 300280.0342 | 0 | -88.6924 | 0 | 0 | 44.3462 | 808735.7082 | 146859.9186 | 6316860.253 | 0 | 0 | 0
12/02 17:00:00 | 0 | 4730791.4352 | 0 | 23767.0361 | 1884600.1371 | 0 | 0 | 960700.9939 | 1198862.6433 | 27993.6 | 0 | 0 | 0 | 0 | 0 | 0 | 0 | 0 | 0 | 4294928.5016 | 0 | 493539.3404 | 0 | -87.7883 | 0 | 0 | 51.7816 | 1777277.6762 | 195798.259 | 8826715.8457 | 0 | 0 | 0
12/02 18:00:00 | 0 | 13861058.2772 | 0 | 71150.0317 | 0 | 0 | 0 | 1274273.189 | 1516314.9649 | 117993.6 | 0 | 0 | 0 | 0 | 0 | 0 | 0 | 0 | 0 | 12412062.9005 | 0 | 1372922.2978 | 0 | -210.4716 | 0 | 0 | 73.7117 | 0 | 258744.638 | 16840790.0628 | 0 | 0 | 0
12/02 19:00:00 | 0 | 17004013.984 | 0 | 78397.8309 | 0 | 0 | 0 | 1606331.6178 | 1315643.8611 | 45993.6 | 0 | 0 | 0 | 0 | 0 | 0 | 0 | 0 | 0 | 14885945.8261 | 0 | 1901585.0355 | 0 | -91.1401 | 0 | 0 | 64.8337 | 0 | 307727.8759 | 20050380.8937 | 0 | 0 | 0
12/02 20:00:00 | 0 | 19858746.4105 | 0 | 103816.8843 | 1441460.4125 | 0 | 0 | 1689590.9328 | 1000840.5515 | 27993.6 | 0 | 0 | 0 | 0 | 0 | 0 | 0 | 0 | 0 | 17605791.7053 | 0 | 2252954.7052 | 0 | -91.9256 | 0 | 0 | 91.9256 | 265382.184 | 293719.8372 | 24122448.7916 | 0 | 0 | 0
12/02 21:00:00 | 0 | 21506733.7587 | 0 | 113318.7249 | 714335.3953 | 0 | 0 | 1444334.9917 | 872235.5639 | 27993.6 | 0 | 0 | 0 | 0 | 0 | 0 | 0 | 0 | 0 | 19051133.0614 | 0 | 2455600.6973 | 0 | -93.8111 | 0 | 0 | 93.8111 | 1228585.2223 | 265748.6574 | 24678952.0345 | 0 | 0 | 0
12/02 22:00:00 | 0 | 20736060.8857 | 0 | 108140.7177 | 14879069.0022 | 0 | 0 | 1092064.151 | 834496.0578 | 27993.6 | 0 | 0 | 0 | 0 | 0 | 0 | 0 | 0 | 0 | 18389421.3629 | 0 | 2346639.5228 | 0 | -308.378 | 0 | 0 | 308.378 | 13813167.1824 | 216810.317 | 37677824.4144 | 0 | 0 | 0
12/02 23:00:00 | 0 | 23125772.4735 | 0 | 122524.1249 | 0 | 0 | 0 | 936750.3184 | 679700.9965 | 27993.6 | 0 | 0 | 0 | 0 | 0 | 0 | 0 | 0 | 0 | 20471617.9144 | 0 | 2654154.5591 | 0 | -69.4736 | 0 | 0 | 69.4736 | 0 | 188839.1372 | 24892741.5134 | 0 | 0 | 0
12/02 24:00:00 | 0 | 23670172.385 | 0 | 124829.8804 | 0 | 0 | 0 | 422932.9474 | 443854.5617 | 27993.6 | 0 | 0 | 0 | 0 | 0 | 0 | 0 | 0 | 0 | 20964635.4698 | 0 | 2705536.9153 | 0 | -64.1771 | 0 | 0 | 64.1771 | 0 | 104880.7 | 24689783.3745 | 0 | 0 | 0
12/03 01:00:00 | 0 | 23740446.0555 | 0 | 126300.2776 | 4969365.5428 | 0 | 0 | 210004.2584 | 877759.1692 | 27993.6 | 0 | 0 | 0 | 0 | 0 | 0 | 0 | 0 | 0 | 21001439.3262 | 0 | 2739006.7293 | 0 | -41.2902 | 0 | 0 | 41.2902 | 4662317.2701 | 27971.1799 | 29951868.9035 | 0 | 0 | 0
12/03 02:00:00 | 0 | 24374662.7326 | 0 | 127649.6626 | 0 | 0 | 0 | 126002.5551 | 236796.6732 | 27993.6 | 0 | 0 | 0 | 0 | 0 | 0 | 0 | 0 | 0 | 21605072.8359 | 0 | 2769589.8967 | 0 | -61.6138 | 0 | 0 | 61.6138 | 379560.3721 | 14008.0387 | 24893105.2235 | 0 | 0 | 0
12/03 03:00:00 | 0 | 25422606.07 | 0 | 133814.6973 | 0 | 0 | 0 | 84001.7034 | 197213.5504 | 27993.6 | 0 | 0 | 0 | 0 | 0 | 0 | 0 | 0 | 0 | 22518265.981 | 0 | 2904340.089 | 0 | -29.9787 | 0 | 0 | 29.9787 | 110806.4708 | 3502.0097 | 25865629.6211 | 0 | 0 | 0
12/03 04:00:00 | 0 | 25734623.6264 | 0 | 136443.222 | 1422418.2676 | 0 | 0 | 84001.7034 | 173822.2922 | 27993.6 | 0 | 0 | 0 | 0 | 0 | 0 | 0 | 0 | 0 | 22768758.6987 | 0 | 2965864.9276 | 0 | -29.9344 | 0 | 0 | 29.9344 | 0 | 3502.0097 | 27579302.7115 | 0 | 0 | 0
12/03 05:00:00 | 0 | 26082772.4384 | 0 | 136881.6742 | 2700367.6315 | 0 | 0 | 92910.6439 | 206247.5327 | 27993.6 | 0 | 0 | 0 | 0 | 0 | 0 | 0 | 0 | 0 | 23108022.8281 | 0 | 2974749.6104 | 0 | -25.9598 | 0 | 0 | 25.9598 | 2343450.7412 | 14008.0387 | 29247173.5207 | 0 | 0 | 0
12/03 06:00:00 | 0 | 26247996.7885 | 0 | 140108.773 | 0 | 0 | 0 | 253858.7008 | 247649.0026 | 27993.6 | 0 | 0 | 0 | 0 | 0 | 0 | 0 | 0 | 0 | 23208568.3522 | 0 | 3039428.4363 | 0 | -49.4464 | 0 | 0 | 49.4464 | 0 | 97921.5783 | 26917606.8648 | 0 | 0 | 0
12/03 07:00:00 | 0 | 26071187.3502 | 0 | 149319.9182 | 5795904.6971 | 0 | 0 | 595990.1525 | 429430.5048 | 117993.6 | 0 | 0 | 0 | 0 | 0 | 0 | 0 | 0 | 0 | 22836466.9337 | 0 | 3234720.4165 | 0 | -38.6055 | 0 | 0 | 38.6055 | 20050967.4365 | 335699.0558 | 33159826.2229 | 0 | 0 | 0
12/03 08:00:00 | 0 | 24955133.0627 | 0 | 121788.544 | 14823613.2254 | 0 | 0 | 754210.174 | 686840.8228 | 45993.6 | 0 | 0 | 0 | 0 | 0 | 0 | 0 | 0 | 0 | 22351374.3614 | 0 | 2656589.4996 | 0 | -194.6804 | 0 | 0 | 173.1564 | 0 | 356666.2163 | 41387579.4291 | 0 | 0 | 0
12/03 09:00:00 | 0 | 24643886.9043 | 0 | 131171.6731 | 0 | 0 | 0 | 797631.2399 | 870507.4531 | 27993.6 | 0 | 0 | 0 | 0 | 0 | 0 | 0 | 0 | 0 | 21797788.8597 | 0 | 2846098.0446 | 0 | -46.755 | 0 | 0 | 46.755 | 113497.0256 | 342658.1776 | 26471190.8704 | 0 | 0 | 0
12/03 10:00:00 | 0 | 21461334.1159 | 0 | 116770.4459 | 11091617.5009 | 0 | 0 | 816135.2234 | 1521441.1593 | 27993.6 | 0 | 0 | 0 | 0 | 0 | 0 | 0 | 0 | 0 | 18931532.8962 | 0 | 2529801.2197 | 0 | -262.7776 | 0 | 0 | 262.7776 | 11300851.2586 | 300723.8566 | 35035292.0454 | 0 | 0 | 0
12/03 11:00:00 | 0 | 23166565.0508 | 0 | 121224.9801 | 3018025.0143 | 0 | 0 | 793733.952 | 2389555.5917 | 27993.6 | 0 | 0 | 0 | 0 | 0 | 0 | 0 | 0 | 0 | 20549794.9474 | 0 | 2616770.1034 | 0 | -107.811 | 0 | 0 | 107.811 | 2193492.2023 | 272752.6767 | 29517098.189 | 0 | 0 | 0
12/03 12:00:00 | 0 | 18066694.4964 | 0 | 99946.5819 | 0 | 0 | 0 | 762697.5979 | 1215420.896 | 27993.6 | 0 | 0 | 0 | 0 | 0 | 0 | 0 | 0 | 0 | 15908992.593 | 0 | 2157701.9035 | 0 | -48.832 | 0 | 0 | 48.832 | 0 | 216810.317 | 20172753.1722 | 0 | 0 | 0
12/03 13:00:00 | 0 | 16644598.6949 | 0 | 90020.3343 | 0 | 0 | 0 | 740296.3265 | 1191016.686 | 27993.6 | 0 | 0 | 0 | 0 | 0 | 0 | 0 | 0 | 0 | 14706518.0337 | 0 | 1938080.6613 | 0 | -69.6565 | 0 | 0 | 69.6565 | 283818.8355 | 188839.1372 | 18693925.6418 | 0 | 0 | 0
12/03 14:00:00 | 0 | 14457192.0415 | 0 | 78262.6374 | 0 | 0 | 0 | 733704.4239 | 1062303.4062 | 27993.6 | 0 | 0 | 0 | 0 | 0 | 0 | 0 | 0 | 0 | 12777200.3899 | 0 | 1679991.6515 | 0 | -65.9274 | 0 | 0 | 65.9274 | 174956.905 | 167827.0791 | 16359456.1089 | 0 | 0 | 0
12/03 15:00:00 | 0 | 12351699.4976 | 0 | 67404.571 | 1421043.877 | 0 | 0 | 742090.7803 | 1022611.9911 | 27993.6 | 0 | 0 | 0 | 0 | 0 | 0 | 0 | 0 | 0 | 10909081.0348 | 0 | 1442618.4627 | 0 | -18.1928 | 0 | 0 | 18.1928 | 0 | 167827.0791 | 15632844.317 | 0 | 0 | 0
12/03 16:00:00 | 0 | 10808007.5156 | 0 | 58012.4766 | 0 | 0 | 0 | 798012.6633 | 988492.9375 | 27993.6 | 0 | 0 | 0 | 0 | 0 | 0 | 0 | 0 | 0 | 9565027.4228 | 0 | 1242980.0927 | 0 | -8.4472 | 0 | 0 | 8.4472 | 416980.2463 | 146859.9186 | 12680519.193 | 0 | 0 | 0
12/03 17:00:00 | 0 | 10627865.2594 | 0 | 55710.6593 | 0 | 0 | 0 | 960700.9939 | 1198862.6433 | 27993.6 | 0 | 0 | 0 | 0 | 0 | 0 | 0 | 0 | 0 | 9431752.9524 | 0 | 1196112.307 | 0 | -12.7017 | 0 | 0 | 12.7017 | 0 | 195798.259 | 12871133.1559 | 0 | 0 | 0
12/03 18:00:00 | 0 | 15383527.9533 | 0 | 84137.6765 | 2037136.0989 | 0 | 0 | 1274273.189 | 1516314.9649 | 117993.6 | 0 | 0 | 0 | 0 | 0 | 0 | 0 | 0 | 0 | 14200834.4278 | 0 | 1708466.371 | 0 | -42.8761 | 0 | 0 | 27.9129 | 2202999.3246 | 258744.638 | 20413383.4825 | 0 | 0 | 0
12/03 19:00:00 | 0 | 15757779.4646 | 0 | 76021.0742 | 1421501.6108 | 0 | 0 | 1606331.6178 | 1315643.8611 | 45993.6 | 0 | 0 | 0 | 0 | 0 | 0 | 0 | 0 | 0 | 14050872.2542 | 0 | 1803337.0686 | 0 | -51.1203 | 0 | 0 | 45.8298 | 33534.0264 | 307727.8759 | 20223271.2285 | 0 | 0 | 0
12/03 20:00:00 | 0 | 17521929.0755 | 0 | 91550.2712 | 0 | 0 | 0 | 1689590.9328 | 1000840.5515 | 27993.6 | 0 | 0 | 0 | 0 | 0 | 0 | 0 | 0 | 0 | 15550168.0282 | 0 | 1971761.0473 | 0 | -62.8301 | 0 | 0 | 62.8301 | 0 | 293719.8372 | 20331904.431 | 0 | 0 | 0
12/03 21:00:00 | 0 | 19297204.5185 | 0 | 100648.6616 | 0 | 0 | 0 | 1444334.9917 | 872235.5639 | 27993.6 | 0 | 0 | 0 | 0 | 0 | 0 | 0 | 0 | 0 | 17123444.8013 | 0 | 2173759.7172 | 0 | -43.4258 | 0 | 0 | 43.4258 | 273127.9047 | 265748.6574 | 21742417.3357 | 0 | 0 | 0
12/03 22:00:00 | 0 | 20403120.2624 | 0 | 107449.1711 | 0 | 0 | 0 | 1092064.151 | 834496.0578 | 27993.6 | 0 | 0 | 0 | 0 | 0 | 0 | 0 | 0 | 0 | 18078054.6093 | 0 | 2325065.653 | 0 | -23.7357 | 0 | 0 | 23.7357 | 250286.4255 | 216810.317 | 22465123.2424 | 0 | 0 | 0
12/03 23:00:00 | 0 | 21064403.0256 | 0 | 111015.2996 | 1422095.2918 | 0 | 0 | 936750.3184 | 679700.9965 | 27993.6 | 0 | 0 | 0 | 0 | 0 | 0 | 0 | 0 | 0 | 18667327.9495 | 0 | 2397075.0761 | 0 | -49.7823 | 0 | 0 | 49.7823 | 0 | 188839.1372 | 24241958.532 | 0 | 0 | 0
12/03 24:00:00 | 0 | 22868402.6441 | 0 | 118794.0598 | 0 | 0 | 0 | 422932.9474 | 443854.5617 | 27993.6 | 0 | 0 | 0 | 0 | 0 | 0 | 0 | 0 | 0 | 20296054.7583 | 0 | 2572347.8858 | 0 | -31.8319 | 0 | 0 | 31.8319 | 285276.8366 | 104880.7 | 23881977.813 | 0 | 0 | 0
12/04 01:00:00 | 0 | 24192946.4967 | 0 | 127832.8211 | 0 | 0 | 0 | 210004.2584 | 280000.2484 | 27993.6 | 0 | 0 | 0 | 0 | 0 | 0 | 0 | 0 | 0 | 21417565.0189 | 0 | 2775381.4778 | 0 | 0 | 0 | 0 | 0 | 0 | 27971.1799 | 24838777.4247 | 0 | 0 | 0
12/04 02:00:00 | 0 | 24954468.6344 | 0 | 131152.2298 | 0 | 0 | 0 | 126002.5551 | 236796.6732 | 27993.6 | 0 | 0 | 0 | 0 | 0 | 0 | 0 | 0 | 0 | 22110723.2098 | 0 | 2843745.4247 | 0 | 0 | 0 | 0 | 0 | 0 | 14008.0387 | 25476413.6925 | 0 | 0 | 0
12/04 03:00:00 | 0 | 25830607.0852 | 0 | 136230.3058 | 0 | 0 | 0 | 84001.7034 | 197213.5504 | 27993.6 | 0 | 0 | 0 | 0 | 0 | 0 | 0 | 0 | 0 | 22872675.892 | 0 | 2957931.1932 | 0 | 0 | 0 | 0 | 0 | 0 | 3502.0097 | 26276046.2448 | 0 | 0 | 0
12/04 04:00:00 | 0 | 27022455.2493 | 0 | 141778.127 | 238400.6611 | 0 | 0 | 84001.7034 | 173822.2922 | 27993.6 | 0 | 0 | 0 | 0 | 0 | 0 | 0 | 0 | 0 | 23935428.3324 | 0 | 3087026.917 | 0 | 0 | 0 | 0 | 0 | 0 | 3502.0097 | 27688451.633 | 0 | 0 | 0
12/04 05:00:00 | 0 | 28058954.6729 | 0 | 148062.8754 | 1184098.0571 | 0 | 0 | 92910.6439 | 206247.5327 | 27993.6 | 0 | 0 | 0 | 0 | 0 | 0 | 0 | 0 | 0 | 24827064.914 | 0 | 3231889.759 | 0 | 0 | 0 | 0 | 0 | 0 | 14008.0387 | 29718267.382 | 0 | 0 | 0
12/04 06:00:00 | 0 | 28662965.1473 | 0 | 151157.3756 | 0 | 0 | 0 | 253858.7008 | 247649.0026 | 27993.6 | 0 | 0 | 0 | 0 | 0 | 0 | 0 | 0 | 0 | 25362908.0793 | 0 | 3300057.068 | 0 | 0 | 0 | 0 | 0 | 0 | 97921.5783 | 29343623.8262 | 0 | 0 | 0
12/04 07:00:00 | 0 | 32187910.367 | 0 | 168118.8981 | 0 | 0 | 0 | 595990.1525 | 429430.5048 | 117993.6 | 0 | 0 | 0 | 0 | 0 | 0 | 0 | 0 | 0 | 28525209.1478 | 0 | 3662701.2193 | 0 | 0 | 0 | 0 | 0 | 727648.9721 | 335699.0558 | 33499443.5225 | 0 | 0 | 0
12/04 08:00:00 | 0 | 27831347.3955 | 0 | 150691.4713 | 1514799.3446 | 0 | 0 | 754210.174 | 686840.8228 | 45993.6 | 0 | 0 | 0 | 0 | 0 | 0 | 0 | 0 | 0 | 24544116.2043 | 0 | 3287231.1912 | 0 | 0 | 0 | 0 | 0 | 301398.4499 | 356666.2163 | 30983882.8082 | 0 | 0 | 0
12/04 09:00:00 | 0 | 22512032.7016 | 0 | 134717.6308 | 4646931.9349 | 0 | 0 | 797631.2399 | 3864209.678 | 27993.6 | 0 | 0 | 0 | 0 | 0 | 0 | 0 | 0 | 0 | 20171324.4813 | 0 | 2784357.3778 | 0 | -14.641 | 0 | 0 | 7.3205 | 5211867.7952 | 342658.1776 | 31983516.7853 | 0 | 0 | 0
12/04 10:00:00 | 0 | 14919363.8173 | 0 | 81896.3621 | 11391393.9123 | 0 | 0 | 816135.2234 | 1682881.9098 | 27993.6 | 0 | 0 | 0 | 0 | 0 | 0 | 0 | 0 | 0 | 13786035.2011 | 0 | 1934090.1435 | 0 | -31.5707 | 0 | 0 | 15.7853 | 10835744.7337 | 300723.8566 | 28919664.8249 | 0 | 0 | 0
12/04 11:00:00 | 0 | 15434070.4537 | 0 | 81971.2194 | 800490.7916 | 0 | 0 | 793733.952 | 1142524.1148 | 27993.6 | 0 | 0 | 0 | 0 | 0 | 0 | 0 | 0 | 0 | 14335855.5409 | 0 | 1869692.3269 | 0 | 0 | 0 | 0 | 0 | 0 | 272752.6767 | 18280784.1316 | 0 | 0 | 0
12/04 12:00:00 | 0 | 7865366.0913 | 0 | 44834.0108 | 4491430.2074 | 0 | 0 | 762697.5979 | 1215420.896 | 27993.6 | 0 | 0 | 0 | 0 | 0 | 0 | 0 | 0 | 0 | 7433971.8176 | 0 | 1119218.134 | 0 | -38.8047 | 0 | 0 | 19.4023 | 5020165.7958 | 216810.317 | 14407742.4034 | 0 | 0 | 0
12/04 13:00:00 | 0 | 5876508.6638 | 0 | 28798.3678 | 0 | 0 | 0 | 740296.3265 | 1191016.686 | 27993.6 | 0 | 0 | 0 | 0 | 0 | 0 | 0 | 0 | 0 | 5313137.6689 | 0 | 706882.4912 | 0 | -6.486 | 0 | 0 | 3.243 | 0 | 188839.1372 | 7864613.6441 | 0 | 0 | 0
12/04 14:00:00 | 0 | 5492482.9538 | 0 | 30067.8811 | 0 | 0 | 0 | 733704.4239 | 1062303.4062 | 27993.6 | 0 | 0 | 0 | 0 | 0 | 0 | 0 | 0 | 0 | 4842833.9941 | 0 | 649648.9597 | 0 | 0 | 0 | 0 | 0 | 0 | 167827.0791 | 7346552.2649 | 0 | 0 | 0
12/04 15:00:00 | 0 | 4653577.7557 | 0 | 25375.4888 | 1568963.8461 | 0 | 0 | 742090.7803 | 1022611.9911 | 27993.6 | 0 | 0 | 0 | 0 | 0 | 0 | 0 | 0 | 0 | 4105948.041 | 0 | 547629.7147 | 0 | 0 | 0 | 0 | 0 | 312126.9364 | 167827.0791 | 8040613.462 | 0 | 0 | 0
12/04 16:00:00 | 0 | 3617853.9913 | 0 | 19254.9921 | 0 | 0 | 0 | 798012.6633 | 988492.9375 | 27993.6 | 0 | 0 | 0 | 0 | 0 | 0 | 0 | 0 | 0 | 3201688.4119 | 0 | 416165.5794 | 0 | 0 | 0 | 0 | 0 | 50721.053 | 146859.9186 | 5451608.1842 | 0 | 0 | 0
12/04 17:00:00 | 0 | 5666457.8428 | 0 | 27297.0435 | 2101342.6479 | 0 | 0 | 960700.9939 | 1198862.6433 | 27993.6 | 0 | 0 | 0 | 0 | 0 | 0 | 0 | 0 | 0 | 5076124.4808 | 0 | 590333.362 | 0 | 0 | 0 | 0 | 0 | 1440175.2227 | 195798.259 | 9982654.7714 | 0 | 0 | 0
12/04 18:00:00 | 0 | 12928949.9703 | 0 | 68488.2515 | 0 | 0 | 0 | 1274273.189 | 1516314.9649 | 117993.6 | 0 | 0 | 0 | 0 | 0 | 0 | 0 | 0 | 0 | 11912678.6055 | 0 | 1379873.6255 | 0 | 0 | 0 | 0 | 0 | 0 | 258744.638 | 15906019.9756 | 0 | 0 | 0
12/04 19:00:00 | 0 | 14060855.7394 | 0 | 67252.8482 | 0 | 0 | 0 | 1606331.6178 | 1315643.8611 | 45993.6 | 0 | 0 | 0 | 0 | 0 | 0 | 0 | 0 | 0 | 12540732.1786 | 0 | 1595604.6321 | 0 | -6.8815 | 0 | 0 | 6.8815 | 636448.7264 | 307727.8759 | 17096077.6664 | 0 | 0 | 0
12/04 20:00:00 | 0 | 16861210.5088 | 0 | 87181.8519 | 1447663.5979 | 0 | 0 | 1689590.9328 | 1000840.5515 | 27993.6 | 0 | 0 | 0 | 0 | 0 | 0 | 0 | 0 | 0 | 14978983.9757 | 0 | 1882226.533 | 0 | -14.2737 | 0 | 0 | 14.2737 | 180449.1201 | 293719.8372 | 21114481.0428 | 0 | 0 | 0
12/04 21:00:00 | 0 | 19464405.3188 | 0 | 100675.5545 | 0 | 0 | 0 | 1444334.9917 | 872235.5639 | 27993.6 | 0 | 0 | 0 | 0 | 0 | 0 | 0 | 0 | 0 | 17285018.4686 | 0 | 2179386.8502 | 0 | -1.8127 | 0 | 0 | 1.8127 | 472580.5844 | 265748.6574 | 21909645.0289 | 0 | 0 | 0
12/04 22:00:00 | 0 | 18108931.124 | 0 | 93701.8654 | 9797450.5034 | 0 | 0 | 1092064.151 | 834496.0578 | 27993.6 | 0 | 0 | 0 | 0 | 0 | 0 | 0 | 0 | 0 | 16220805.3816 | 0 | 2054779.4492 | 0 | -75.044 | 0 | 0 | 75.044 | 20432743.0709 | 216810.317 | 29954637.3016 | 0 | 0 | 0
12/04 23:00:00 | 0 | 22866295.3214 | 0 | 120739.2525 | 13303880.4844 | 0 | 0 | 936750.3184 | 679700.9965 | 27993.6 | 0 | 0 | 0 | 0 | 0 | 0 | 0 | 0 | 0 | 20242211.9351 | 0 | 2624083.3863 | 0 | -184.1193 | 0 | 0 | 184.1193 | 1689279.3492 | 188839.1372 | 37935359.9733 | 0 | 0 | 0
12/04 24:00:00 | 0 | 23982960.6392 | 0 | 126515.8553 | 0 | 0 | 0 | 422932.9474 | 443854.5617 | 27993.6 | 0 | 0 | 0 | 0 | 0 | 0 | 0 | 0 | 0 | 21237508.1684 | 0 | 2745452.4708 | 0 | 0 | 0 | 0 | 0 | 443318.1265 | 104880.7 | 25004257.6036 | 0 | 0 | 0
12/05 01:00:00 | 0 | 24872355.4675 | 0 | 130702.7761 | 0 | 0 | 0 | 210004.2584 | 280000.2484 | 27993.6 | 0 | 0 | 0 | 0 | 0 | 0 | 0 | 0 | 0 | 22033631.5028 | 0 | 2838723.9647 | 0 | 0 | 0 | 0 | 0 | 0 | 27971.1799 | 25521056.3505 | 0 | 0 | 0
12/05 02:00:00 | 0 | 24058784.0778 | 0 | 126805.2424 | 6544535.0891 | 0 | 0 | 126002.5551 | 236796.6732 | 27993.6 | 0 | 0 | 0 | 0 | 0 | 0 | 0 | 0 | 0 | 21300879.6128 | 0 | 2757904.4649 | 0 | 0 | 0 | 0 | 0 | 13133638.963 | 14008.0387 | 31120917.2375 | 0 | 0 | 0
12/05 03:00:00 | 0 | 26919517.5909 | 0 | 141313.8872 | 7853064.669 | 0 | 0 | 84001.7034 | 197213.5504 | 27993.6 | 0 | 0 | 0 | 0 | 0 | 0 | 0 | 0 | 0 | 23838183.6064 | 0 | 3081333.9845 | 0 | -327.2342 | 0 | 0 | 327.2342 | 0 | 3502.0097 | 35223105.0009 | 0 | 0 | 0
12/05 04:00:00 | 0 | 27665290.6561 | 0 | 146308.9134 | 0 | 0 | 0 | 84001.7034 | 173822.2922 | 27993.6 | 0 | 0 | 0 | 0 | 0 | 0 | 0 | 0 | 0 | 24475546.2953 | 0 | 3189744.3608 | 0 | 0 | 0 | 0 | 0 | 0 | 3502.0097 | 28097417.1651 | 0 | 0 | 0
12/05 05:00:00 | 0 | 27963640.7001 | 0 | 147811.776 | 0 | 0 | 0 | 92910.6439 | 206247.5327 | 27993.6 | 0 | 0 | 0 | 0 | 0 | 0 | 0 | 0 | 0 | 24739745.9535 | 0 | 3223894.7466 | 0 | 0 | 0 | 0 | 0 | 0 | 14008.0387 | 28438604.2528 | 0 | 0 | 0
12/05 06:00:00 | 0 | 29101269.3759 | 0 | 152306.3481 | 0 | 0 | 0 | 253858.7008 | 247649.0026 | 27993.6 | 0 | 0 | 0 | 0 | 0 | 0 | 0 | 0 | 0 | 25772310.0446 | 0 | 3328959.3313 | 0 | 0 | 0 | 0 | 0 | 522671.7373 | 97921.5783 | 29783077.0273 | 0 | 0 | 0
12/05 07:00:00 | 0 | 34052238.7256 | 0 | 176995.4506 | 1488251.7787 | 0 | 0 | 595990.1525 | 429430.5048 | 117993.6 | 0 | 0 | 0 | 0 | 0 | 0 | 0 | 0 | 0 | 30184551.7436 | 0 | 3867686.982 | 0 | 0 | 0 | 0 | 0 | 139966.304 | 335699.0558 | 36860900.2123 | 0 | 0 | 0
12/05 08:00:00 | 0 | 29722703.0189 | 0 | 161286.6074 | 0 | 0 | 0 | 754210.174 | 686840.8228 | 45993.6 | 0 | 0 | 0 | 0 | 0 | 0 | 0 | 0 | 0 | 26195344.5189 | 0 | 3527358.5 | 0 | 0 | 0 | 0 | 0 | 0 | 356666.2163 | 31371034.2232 | 0 | 0 | 0
12/05 09:00:00 | 0 | 26848547.3089 | 0 | 146859.8285 | 0 | 0 | 0 | 797631.2399 | 870507.4531 | 27993.6 | 0 | 0 | 0 | 0 | 0 | 0 | 0 | 0 | 0 | 23632529.2111 | 0 | 3216018.0978 | 0 | 0 | 0 | 0 | 0 | 4404.6194 | 342658.1776 | 28691539.4305 | 0 | 0 | 0
12/05 10:00:00 | 0 | 19139928.3501 | 0 | 115522.3981 | 0 | 0 | 0 | 816135.2234 | 1079425.1999 | 27993.6 | 0 | 0 | 0 | 0 | 0 | 0 | 0 | 0 | 0 | 17959256.3794 | 0 | 2521100.2669 | 0 | 0 | 0 | 0 | 0 | 0 | 300723.8566 | 21179004.7715 | 0 | 0 | 0
12/05 11:00:00 | 0 | 16436946.8488 | 0 | 87978.1564 | 0 | 0 | 0 | 793733.952 | 1142524.1148 | 27993.6 | 0 | 0 | 0 | 0 | 0 | 0 | 0 | 0 | 0 | 14631741.4756 | 0 | 1964446.7027 | 0 | 0 | 0 | 0 | 0 | 150733.694 | 272752.6767 | 18489176.6721 | 0 | 0 | 0
12/05 12:00:00 | 0 | 8329831.7826 | 0 | 48800.4097 | 2123649.2187 | 0 | 0 | 762697.5979 | 1215420.896 | 27993.6 | 0 | 0 | 0 | 0 | 0 | 0 | 0 | 0 | 0 | 6888675.793 | 0 | 1089602.5815 | 0 | 0 | 0 | 0 | 0 | 1161821.7305 | 216810.317 | 12508393.5049 | 0 | 0 | 0
12/05 13:00:00 | 0 | 6033211.3006 | 0 | 29168.4469 | 1944544.7342 | 0 | 0 | 740296.3265 | 1191016.686 | 27993.6 | 0 | 0 | 0 | 0 | 0 | 0 | 0 | 0 | 0 | 5275330.7435 | 0 | 712902.7012 | 0 | 0 | 0 | 0 | 0 | 2365729.8762 | 188839.1372 | 9966231.0943 | 0 | 0 | 0
12/05 14:00:00 | 0 | 4307519.8846 | 0 | 24621.6303 | 1173069.3412 | 0 | 0 | 733704.4239 | 1062303.4062 | 27993.6 | 0 | 0 | 0 | 0 | 0 | 0 | 0 | 0 | 0 | 3770508.6395 | 0 | 537011.2451 | 0 | 0 | 0 | 0 | 0 | 0 | 167827.0791 | 7329212.2862 | 0 | 0 | 0
12/05 15:00:00 | 0 | 1523333.027 | 0 | 10541.7447 | 0 | 0 | 0 | 742090.7803 | 1022611.9911 | 27993.6 | 0 | 0 | 0 | 0 | 0 | 0 | 0 | 0 | 0 | 1293312.5538 | 0 | 230020.4732 | 0 | 0 | 0 | 0 | 0 | 0 | 167827.0791 | 3326571.1431 | 0 | 0 | 0
12/05 16:00:00 | 0 | 775991.5108 | 0 | 3800.5035 | 0 | 0 | 0 | 798012.6633 | 988492.9375 | 27993.6 | 0 | 0 | 0 | 0 | 0 | 0 | 0 | 0 | 0 | 712378.2461 | 0 | 68622.5752 | 0 | 0 | 0 | 0 | 0 | 0 | 146859.9186 | 2594291.2151 | 0 | 0 | 0
12/05 17:00:00 | 0 | 3281476.2845 | 0 | 15801.7143 | 0 | 0 | 0 | 960700.9939 | 1198862.6433 | 27993.6 | 0 | 0 | 0 | 0 | 0 | 0 | 0 | 0 | 0 | 2991171.9677 | 0 | 313810.2442 | 0 | 0 | 0 | 0 | 0 | 0 | 195798.259 | 5484835.236 | 0 | 0 | 0
12/05 18:00:00 | 0 | 12861366.4217 | 0 | 65738.0525 | 0 | 0 | 0 | 1274273.189 | 1516314.9649 | 117993.6 | 0 | 0 | 0 | 0 | 0 | 0 | 0 | 0 | 0 | 11450269.8497 | 0 | 1263901.7752 | 0 | 0 | 0 | 0 | 0 | 0 | 258744.638 | 15835686.2281 | 0 | 0 | 0
12/05 19:00:00 | 0 | 15702832.1807 | 0 | 80109.4374 | 2099726.3137 | 0 | 0 | 1606331.6178 | 1315643.8611 | 45993.6 | 0 | 0 | 0 | 0 | 0 | 0 | 0 | 0 | 0 | 13329173.2324 | 0 | 1714041.8298 | 0 | 0 | 0 | 0 | 0 | 1048769.8322 | 307727.8759 | 20850637.0108 | 0 | 0 | 0
12/05 20:00:00 | 0 | 20742367.0501 | 0 | 96504.085 | 4102468.6188 | 0 | 0 | 1689590.9328 | 3195606.453 | 27993.6 | 0 | 0 | 0 | 0 | 0 | 0 | 0 | 0 | 0 | 18341376.1501 | 0 | 2275131.6822 | 0 | 0 | 0 | 0 | 0 | 4224464.1111 | 293719.8372 | 29854530.7397 | 0 | 0 | 0
12/05 21:00:00 | 0 | 25397670.9288 | 0 | 143796.6511 | 0 | 0 | 0 | 1444334.9917 | 872235.5639 | 27993.6 | 0 | 0 | 0 | 0 | 0 | 0 | 0 | 0 | 0 | 23141842.6319 | 0 | 2976301.908 | 0 | 0 | 0 | 0 | 0 | 77813.3152 | 265748.6574 | 27886031.7355 | 0 | 0 | 0
12/05 22:00:00 | 0 | 29850388.0229 | 0 | 142893.3735 | 2786230.1579 | 0 | 0 | 1092064.151 | 834496.0578 | 27993.6 | 0 | 0 | 0 | 0 | 0 | 0 | 0 | 0 | 0 | 26465628.2437 | 0 | 3384759.7792 | 0 | 0 | 0 | 0 | 0 | 2066708.9563 | 216810.317 | 34734065.3631 | 0 | 0 | 0
12/05 23:00:00 | 0 | 31566509.8934 | 0 | 166027.89 | 0 | 0 | 0 | 936750.3184 | 679700.9965 | 27993.6 | 0 | 0 | 0 | 0 | 0 | 0 | 0 | 0 | 0 | 27943441.3255 | 0 | 3623068.5679 | 0 | 0 | 0 | 0 | 0 | 166883.9652 | 188839.1372 | 33376982.6983 | 0 | 0 | 0
12/05 24:00:00 | 0 | 32577160.8404 | 0 | 171821.0896 | 1454510.6521 | 0 | 0 | 422932.9474 | 443854.5617 | 27993.6 | 0 | 0 | 0 | 0 | 0 | 0 | 0 | 0 | 0 | 28821206.9509 | 0 | 3755953.8895 | 0 | 0 | 0 | 0 | 0 | 795754.8854 | 104880.7 | 35098273.6912 | 0 | 0 | 0
12/06 01:00:00 | 0 | 33760699.6602 | 0 | 177469.3263 | 0 | 0 | 0 | 210004.2584 | 280000.2484 | 27993.6 | 0 | 0 | 0 | 0 | 0 | 0 | 0 | 0 | 0 | 29874452.3194 | 0 | 3886247.3408 | 0 | 0 | 0 | 0 | 0 | 700764.1164 | 27971.1799 | 34456167.0934 | 0 | 0 | 0
12/06 02:00:00 | 0 | 34933616.5814 | 0 | 184279.7068 | 0 | 0 | 0 | 126002.5551 | 236796.6732 | 27993.6 | 0 | 0 | 0 | 0 | 0 | 0 | 0 | 0 | 0 | 30899294.7678 | 0 | 4034321.8136 | 0 | 0 | 0 | 0 | 0 | 0 | 14008.0387 | 35508689.1165 | 0 | 0 | 0
12/06 03:00:00 | 0 | 35881449.2089 | 0 | 189183.6234 | 1423410.4551 | 0 | 0 | 84001.7034 | 197213.5504 | 27993.6 | 0 | 0 | 0 | 0 | 0 | 0 | 0 | 0 | 0 | 31737794.9899 | 0 | 4143654.2191 | 0 | 0 | 0 | 0 | 0 | 0 | 3502.0097 | 37803252.1413 | 0 | 0 | 0
12/06 04:00:00 | 0 | 35529909.2018 | 0 | 189123.311 | 0 | 0 | 0 | 84001.7034 | 173822.2922 | 27993.6 | 595365.5974 | 0 | 0 | 0 | 0 | 0 | 0 | 0 | 0 | 31388333.4636 | 0 | 4141575.7382 | 0 | 0 | 0 | 0 | 0 | 0 | 3502.0097 | 36600215.7058 | 0 | 0 | 0
12/06 05:00:00 | 0 | 35712161.7241 | 0 | 188484.7751 | 1894506.7079 | 0 | 0 | 92910.6439 | 206247.5327 | 27993.6 | 0 | 0 | 0 | 0 | 0 | 0 | 0 | 0 | 0 | 31580389.6715 | 0 | 4131772.0526 | 0 | 0 | 0 | 0 | 0 | 1802245.8009 | 14008.0387 | 38122304.9837 | 0 | 0 | 0
12/06 06:00:00 | 0 | 34745294.0917 | 0 | 185499.9612 | 0 | 0 | 0 | 253858.7008 | 247649.0026 | 27993.6 | 0 | 0 | 0 | 0 | 0 | 0 | 0 | 0 | 0 | 30669918.8144 | 0 | 4075375.2773 | 0 | 0 | 0 | 0 | 0 | 0 | 97921.5783 | 35460295.3562 | 0 | 0 | 0
12/06 07:00:00 | 0 | 37944006.2287 | 0 | 198164.3133 | 0 | 0 | 0 | 595990.1525 | 429430.5048 | 117993.6 | 403776.0758 | 0 | 0 | 0 | 0 | 0 | 0 | 0 | 0 | 33580826.6507 | 0 | 4363179.578 | 0 | 0 | 0 | 0 | 0 | 155671.2783 | 335699.0558 | 39689360.8751 | 0 | 0 | 0
12/06 08:00:00 | 0 | 33055089.1957 | 0 | 179737.1957 | 3277801.5505 | 0 | 0 | 754210.174 | 686840.8228 | 45993.6 | 161510.4303 | 0 | 0 | 0 | 0 | 0 | 0 | 0 | 0 | 29089398.5217 | 0 | 3965690.674 | 0 | 0 | 0 | 0 | 0 | 3114889.0167 | 356666.2163 | 38161182.9691 | 0 | 0 | 0
12/06 09:00:00 | 0 | 32363731.8842 | 0 | 172387.3283 | 3620475.1756 | 0 | 0 | 797631.2399 | 870507.4531 | 27993.6 | 0 | 0 | 0 | 0 | 0 | 0 | 0 | 0 | 0 | 28563742.4385 | 0 | 3799989.4457 | 0 | 0 | 0 | 0 | 0 | 2431312.2769 | 342658.1776 | 37852726.6811 | 0 | 0 | 0
12/06 10:00:00 | 0 | 27573604.0587 | 0 | 162123.6261 | 4048162.6333 | 0 | 0 | 816135.2234 | 3263006.2341 | 27993.6 | 0 | 0 | 0 | 0 | 0 | 0 | 0 | 0 | 0 | 25039629.3515 | 0 | 3405658.6323 | 0 | 0 | 0 | 0 | 0 | 4304018.2648 | 300723.8566 | 35891025.3756 | 0 | 0 | 0
12/06 11:00:00 | 0 | 28027383.2378 | 0 | 136826.9091 | 1931203.9386 | 0 | 0 | 793733.952 | 1813572.4152 | 27993.6 | 0 | 0 | 0 | 0 | 0 | 0 | 0 | 0 | 0 | 24783480.4165 | 0 | 3243902.8213 | 0 | 0 | 0 | 0 | 0 | 1681463.0248 | 272752.6767 | 32730714.0527 | 0 | 0 | 0
12/06 12:00:00 | 0 | 17472811.6415 | 0 | 111408.9936 | 0 | 0 | 0 | 762697.5979 | 1215420.896 | 27993.6 | 0 | 0 | 0 | 0 | 0 | 0 | 0 | 0 | 0 | 15994131.3664 | 0 | 2349453.008 | 0 | 0 | 0 | 0 | 0 | 4419.7511 | 216810.317 | 19590332.729 | 0 | 0 | 0
12/06 13:00:00 | 0 | 9950142.8888 | 0 | 55290.5902 | 13001585.1073 | 0 | 0 | 740296.3265 | 1191016.686 | 27993.6 | 0 | 0 | 0 | 0 | 0 | 0 | 0 | 0 | 0 | 8480990.8455 | 0 | 1306982.875 | 0 | -174.1829 | 0 | 0 | 58.061 | 14537277.5679 | 188839.1372 | 24966325.1988 | 0 | 0 | 0
12/06 14:00:00 | 0 | 7704636.739 | 0 | 39736.0605 | 4235506.4942 | 0 | 0 | 733704.4239 | 1062303.4062 | 27993.6 | 0 | 0 | 0 | 0 | 0 | 0 | 0 | 0 | 0 | 6681216.6695 | 0 | 867830.8043 | 0 | -65.8288 | 0 | 0 | 32.9144 | 1434921.3634 | 167827.0791 | 13803880.7238 | 0 | 0 | 0
12/06 15:00:00 | 0 | 4195015.1981 | 0 | 21800.5059 | 4089498.3541 | 0 | 0 | 742090.7803 | 1526703.7122 | 27993.6 | 0 | 0 | 0 | 0 | 0 | 0 | 0 | 0 | 0 | 3747973.0683 | 0 | 551531.7573 | 0 | 0 | 0 | 0 | 0 | 4071114.5267 | 167827.0791 | 10603102.1506 | 0 | 0 | 0
12/06 16:00:00 | 0 | 4310162.4214 | 0 | 23728.6996 | 0 | 0 | 0 | 798012.6633 | 988492.9375 | 27993.6 | 0 | 0 | 0 | 0 | 0 | 0 | 0 | 0 | 0 | 3994533.3307 | 0 | 488055.5349 | 0 | 0 | 0 | 0 | 0 | 27500.1292 | 146859.9186 | 6148390.3218 | 0 | 0 | 0
12/06 17:00:00 | 0 | 6418269.1307 | 0 | 32867.3802 | 1912431.5048 | 0 | 0 | 960700.9939 | 1198862.6433 | 27993.6 | 0 | 0 | 0 | 0 | 0 | 0 | 0 | 0 | 0 | 5847074.5969 | 0 | 709889.2551 | 0 | 0 | 0 | 0 | 0 | 1658358.8923 | 195798.259 | 10551125.253 | 0 | 0 | 0
12/06 18:00:00 | 0 | 14681659.8522 | 0 | 76059.4322 | 6736158.1866 | 0 | 0 | 1274273.189 | 1516314.9649 | 117993.6 | 0 | 0 | 0 | 0 | 0 | 0 | 0 | 0 | 0 | 12778055.8889 | 0 | 1459266.5373 | 0 | 0 | 0 | 0 | 0 | 6258748.1464 | 258744.638 | 24402459.2249 | 0 | 0 | 0
12/06 19:00:00 | 0 | 16904535.8831 | 0 | 78773.4694 | 0 | 0 | 0 | 1606331.6178 | 1315643.8611 | 45993.6 | 0 | 0 | 0 | 0 | 0 | 0 | 0 | 0 | 0 | 14732137.3477 | 0 | 1919086.7995 | 0 | -14.0273 | 0 | 0 | 9.9665 | 187099.5307 | 307727.8759 | 19951278.4314 | 0 | 0 | 0
12/06 20:00:00 | 0 | 20695116.6408 | 0 | 106384.1394 | 1439320.0239 | 0 | 0 | 1689590.9328 | 1000840.5515 | 27993.6 | 0 | 0 | 0 | 0 | 0 | 0 | 0 | 0 | 0 | 18373999.7377 | 0 | 2321116.9031 | 0 | -12.3462 | 0 | 0 | 12.3462 | 789157.5054 | 293719.8372 | 24959245.8884 | 0 | 0 | 0
12/06 21:00:00 | 0 | 23095867.5886 | 0 | 120434.6421 | 0 | 0 | 0 | 1444334.9917 | 872235.5639 | 27993.6 | 0 | 0 | 0 | 0 | 0 | 0 | 0 | 0 | 0 | 20465209.1228 | 0 | 2630658.4658 | 0 | -0.17878 | 0 | 0 | 0.17878 | 729737.4959 | 265748.6574 | 25560866.3862 | 0 | 0 | 0
12/06 22:00:00 | 0 | 25222849.5832 | 0 | 131757.3279 | 0 | 0 | 0 | 1092064.151 | 834496.0578 | 27993.6 | 0 | 0 | 0 | 0 | 0 | 0 | 0 | 0 | 0 | 22341256.093 | 0 | 2881593.4902 | 0 | 0 | 0 | 0 | 0 | 0 | 216810.317 | 27309160.72 | 0 | 0 | 0
12/06 23:00:00 | 0 | 26766512.3776 | 0 | 140779.5161 | 1422847.3541 | 0 | 0 | 936750.3184 | 679700.9965 | 27993.6 | 0 | 0 | 0 | 0 | 0 | 0 | 0 | 0 | 0 | 23683533.211 | 0 | 3082979.1666 | 0 | 0 | 0 | 0 | 0 | 0 | 188839.1372 | 29974584.1628 | 0 | 0 | 0
12/06 24:00:00 | 0 | 28665065.2548 | 0 | 149772.8786 | 0 | 0 | 0 | 422932.9474 | 443854.5617 | 27993.6 | 0 | 0 | 0 | 0 | 0 | 0 | 0 | 0 | 0 | 25379855.1075 | 0 | 3285210.1473 | 0 | 0 | 0 | 0 | 0 | 0 | 104880.7 | 29709619.2425 | 0 | 0 | 0
12/07 01:00:00 | 0 | 30238787.3273 | 0 | 159227.2801 | 0 | 0 | 0 | 210004.2584 | 302131.0281 | 27993.6 | 0 | 0 | 0 | 0 | 0 | 0 | 0 | 0 | 0 | 26738079.5034 | 0 | 3500707.8239 | 0 | 0 | 0 | 0 | 0 | 984.9558 | 27971.1799 | 30938143.494 | 0 | 0 | 0
12/07 02:00:00 | 0 | 31279990.133 | 0 | 164709.7171 | 0 | 0 | 0 | 126002.5551 | 250075.141 | 27993.6 | 0 | 0 | 0 | 0 | 0 | 0 | 0 | 0 | 0 | 27656133.8323 | 0 | 3623856.3008 | 0 | 0 | 0 | 0 | 0 | 0 | 14008.0387 | 31848771.1462 | 0 | 0 | 0
12/07 03:00:00 | 0 | 32307593.6235 | 0 | 170190.4419 | 0 | 0 | 0 | 84001.7034 | 206065.8623 | 27993.6 | 0 | 0 | 0 | 0 | 0 | 0 | 0 | 0 | 0 | 28559057.4291 | 0 | 3748536.1945 | 0 | 0 | 0 | 0 | 0 | 0 | 3502.0097 | 32795845.2311 | 0 | 0 | 0
12/07 04:00:00 | 0 | 33364524.4187 | 0 | 175864.3995 | 0 | 0 | 0 | 84001.7034 | 178248.4482 | 27993.6 | 0 | 0 | 0 | 0 | 0 | 0 | 0 | 0 | 0 | 29491180.1981 | 0 | 3873344.2206 | 0 | 0 | 0 | 0 | 0 | 0 | 3502.0097 | 33830632.5698 | 0 | 0 | 0
12/07 05:00:00 | 0 | 34105477.512 | 0 | 180178.2788 | 0 | 0 | 0 | 92910.6439 | 215099.8446 | 27993.6 | 0 | 0 | 0 | 0 | 0 | 0 | 0 | 0 | 0 | 30136947.9489 | 0 | 3968529.5631 | 0 | 0 | 0 | 0 | 0 | 0 | 14008.0387 | 34621659.8793 | 0 | 0 | 0
12/07 06:00:00 | 0 | 33773935.4492 | 0 | 179685.5548 | 1423315.6659 | 0 | 0 | 253858.7008 | 260927.4704 | 27993.6 | 0 | 0 | 0 | 0 | 0 | 0 | 0 | 0 | 0 | 29821951.2196 | 0 | 3951984.2297 | 0 | 0 | 0 | 0 | 0 | 0 | 97921.5783 | 35919716.4411 | 0 | 0 | 0
12/07 07:00:00 | 0 | 36896775.1778 | 0 | 192574.7766 | 0 | 0 | 0 | 595990.1525 | 464839.7523 | 117993.6 | 0 | 0 | 0 | 0 | 0 | 0 | 0 | 0 | 0 | 32672204.2643 | 0 | 4224570.9134 | 0 | 0 | 0 | 0 | 0 | 194632.835 | 335699.0558 | 38268173.4592 | 0 | 0 | 0
12/07 08:00:00 | 0 | 32474438.4358 | 0 | 175358.4657 | 0 | 0 | 0 | 754210.174 | 757659.3178 | 45993.6 | 0 | 0 | 0 | 0 | 0 | 0 | 0 | 0 | 0 | 28612445.1107 | 0 | 3861993.3251 | 0 | 0 | 0 | 0 | 0 | 0 | 356666.2163 | 34207659.9933 | 0 | 0 | 0
12/07 09:00:00 | 0 | 28994642.7699 | 0 | 170361.8433 | 0 | 0 | 0 | 797631.2399 | 976735.1956 | 27993.6 | 0 | 0 | 0 | 0 | 0 | 0 | 0 | 0 | 0 | 26017237.9165 | 0 | 3543165.1394 | 0 | 0 | 0 | 0 | 0 | 105445.9902 | 342658.1776 | 30967364.6487 | 0 | 0 | 0
12/07 10:00:00 | 0 | 20037574.5023 | 0 | 110720.776 | 1737518.3016 | 0 | 0 | 816135.2234 | 1229914.5017 | 27993.6 | 0 | 0 | 0 | 0 | 0 | 0 | 0 | 0 | 0 | 18414116.2451 | 0 | 2648520.6791 | 0 | 0 | 0 | 0 | 0 | 642536.9708 | 300723.8566 | 23959856.9051 | 0 | 0 | 0
12/07 11:00:00 | 0 | 16496527.1411 | 0 | 88510.2465 | 2044352.0265 | 0 | 0 | 793733.952 | 1315144.1963 | 27993.6 | 0 | 0 | 0 | 0 | 0 | 0 | 0 | 0 | 0 | 14710411.1553 | 0 | 1991709.7113 | 0 | 0 | 0 | 0 | 0 | 2398670.523 | 272752.6767 | 20766261.1623 | 0 | 0 | 0
12/07 12:00:00 | 0 | 9258058.3066 | 0 | 51919.6191 | 1478197.4906 | 0 | 0 | 762697.5979 | 1394680.2113 | 27993.6 | 0 | 0 | 0 | 0 | 0 | 0 | 0 | 0 | 0 | 7829558.0234 | 0 | 1173369.997 | 0 | 0 | 0 | 0 | 0 | 462193.3696 | 216810.317 | 12973546.8255 | 0 | 0 | 0
12/07 13:00:00 | 0 | 6505106.9314 | 0 | 35667.6121 | 2042704.1129 | 0 | 0 | 740296.3265 | 1354784.4556 | 27993.6 | 0 | 0 | 0 | 0 | 0 | 0 | 0 | 0 | 0 | 5910315.3918 | 0 | 833303.894 | 0 | 0 | 0 | 0 | 0 | 1875377.1176 | 188839.1372 | 10706553.0386 | 0 | 0 | 0
12/07 14:00:00 | 0 | 4278596.0183 | 0 | 22132.9263 | 0 | 0 | 0 | 733704.4239 | 1210579.63 | 27993.6 | 0 | 0 | 0 | 0 | 0 | 0 | 0 | 0 | 0 | 3836843.6689 | 0 | 549737.628 | 0 | 0 | 0 | 0 | 0 | 506539.3239 | 167827.0791 | 6273006.5985 | 0 | 0 | 0
12/07 15:00:00 | 0 | 1567864.5851 | 0 | 10412.1544 | 0 | 0 | 0 | 742090.7803 | 1148757.4353 | 27993.6 | 0 | 0 | 0 | 0 | 0 | 0 | 0 | 0 | 0 | 1341009.3577 | 0 | 226855.2274 | 0 | 0 | 0 | 0 | 0 | 0 | 167827.0791 | 3497118.555 | 0 | 0 | 0
12/07 16:00:00 | 0 | 2436742.5069 | 0 | 12267.5856 | 0 | 0 | 0 | 798012.6633 | 1123490.6935 | 27993.6 | 0 | 0 | 0 | 0 | 0 | 0 | 0 | 0 | 0 | 2263445.9656 | 0 | 240414.7295 | 0 | 0 | 0 | 0 | 0 | 0 | 146859.9186 | 4398507.0494 | 0 | 0 | 0
12/07 17:00:00 | 0 | 4813434.3245 | 0 | 24248.7063 | 2671841.7788 | 0 | 0 | 960700.9939 | 1320581.9315 | 27993.6 | 0 | 0 | 0 | 0 | 0 | 0 | 0 | 0 | 0 | 4412275.5637 | 0 | 512225.2806 | 0 | 0 | 0 | 0 | 0 | 1587124.3173 | 195798.259 | 9818801.3351 | 0 | 0 | 0
12/07 18:00:00 | 0 | 12758079.3885 | 0 | 65751.2445 | 0 | 0 | 0 | 1274273.189 | 1635821.1751 | 117993.6 | 0 | 0 | 0 | 0 | 0 | 0 | 0 | 0 | 0 | 11242018.0281 | 0 | 1258319.692 | 0 | 0 | 0 | 0 | 0 | 491758.4317 | 258744.638 | 15851918.5971 | 0 | 0 | 0
12/07 19:00:00 | 0 | 15328309.5067 | 0 | 78500.4865 | 1592698.1567 | 0 | 0 | 1606331.6178 | 1428510.8374 | 45993.6 | 0 | 0 | 0 | 0 | 0 | 0 | 0 | 0 | 0 | 13232148.7404 | 0 | 1710763.0076 | 0 | -53.5669 | 0 | 0 | 26.7835 | 544480.6073 | 307727.8759 | 20080344.2051 | 0 | 0 | 0
12/07 20:00:00 | 0 | 20295289.8589 | 0 | 95516.1482 | 96930.8425 | 0 | 0 | 1689590.9328 | 1113707.5278 | 27993.6 | 0 | 0 | 0 | 0 | 0 | 0 | 0 | 0 | 0 | 17953133.0658 | 0 | 2233452.9427 | 0 | -63.3864 | 0 | 0 | 45.7401 | 0 | 293719.8372 | 23319028.9103 | 0 | 0 | 0
12/07 21:00:00 | 0 | 23566767.4304 | 0 | 122584.9236 | 0 | 0 | 0 | 1444334.9917 | 987315.6182 | 27993.6 | 0 | 0 | 0 | 0 | 0 | 0 | 0 | 0 | 0 | 20888123.9664 | 0 | 2678643.464 | 0 | -42.4419 | 0 | 0 | 42.4419 | 0 | 265748.6574 | 26148996.5639 | 0 | 0 | 0
12/07 22:00:00 | 0 | 26080701.5828 | 0 | 146932.0909 | 1589384.8441 | 0 | 0 | 1092064.151 | 954002.2681 | 27993.6 | 0 | 0 | 0 | 0 | 0 | 0 | 0 | 0 | 0 | 23549514.2838 | 0 | 2993070.4085 | 0 | -35.2123 | 0 | 0 | 31.5442 | 1076641.8925 | 216810.317 | 29891078.5368 | 0 | 0 | 0
12/07 23:00:00 | 0 | 29336278.8461 | 0 | 142010.3496 | 0 | 0 | 0 | 936750.3184 | 777076.4271 | 27993.6 | 0 | 0 | 0 | 0 | 0 | 0 | 0 | 0 | 0 | 25939630.85 | 0 | 3396647.9961 | 0 | -1.4465 | 0 | 0 | 1.4465 | 0 | 188839.1372 | 31220109.5413 | 0 | 0 | 0
12/07 24:00:00 | 0 | 29960494.3722 | 0 | 161566.0399 | 2793376.7464 | 0 | 0 | 422932.9474 | 496968.4329 | 27993.6 | 0 | 0 | 0 | 0 | 0 | 0 | 0 | 0 | 0 | 26411100.6143 | 0 | 3549393.7579 | 0 | 0 | 0 | 0 | 0 | 5272016.8687 | 104880.7 | 33863332.1387 | 0 | 0 | 0
12/08 01:00:00 | 0 | 31886625.7256 | 0 | 163940.8059 | 3105407.0995 | 0 | 0 | 210004.2584 | 302131.0281 | 27993.6 | 0 | 0 | 0 | 0 | 0 | 0 | 0 | 0 | 0 | 28275736.8186 | 0 | 3610888.907 | 0 | -140.5207 | 0 | 0 | 140.5207 | 0 | 27971.1799 | 35696102.5175 | 0 | 0 | 0
12/08 02:00:00 | 0 | 32548798.4998 | 0 | 171744.3761 | 0 | 0 | 0 | 126002.5551 | 250075.141 | 27993.6 | 0 | 0 | 0 | 0 | 0 | 0 | 0 | 0 | 0 | 28764466.337 | 0 | 3784332.1628 | 0 | 0 | 0 | 0 | 0 | 0 | 14008.0387 | 33124614.172 | 0 | 0 | 0
12/08 03:00:00 | 0 | 33302532.6311 | 0 | 175632.4339 | 0 | 0 | 0 | 84001.7034 | 206065.8623 | 27993.6 | 0 | 0 | 0 | 0 | 0 | 0 | 0 | 0 | 0 | 29427770.2204 | 0 | 3874762.4107 | 0 | 0 | 0 | 0 | 0 | 0 | 3502.0097 | 33796226.2307 | 0 | 0 | 0
12/08 04:00:00 | 0 | 33964323.3621 | 0 | 179506.5879 | 0 | 0 | 0 | 84001.7034 | 178248.4482 | 27993.6 | 0 | 0 | 0 | 0 | 0 | 0 | 0 | 0 | 0 | 30000570.6815 | 0 | 3963752.6806 | 0 | 0 | 0 | 0 | 0 | 0 | 3502.0097 | 34434073.7015 | 0 | 0 | 0
12/08 05:00:00 | 0 | 34262171.5899 | 0 | 181418.2731 | 0 | 0 | 0 | 92910.6439 | 215099.8446 | 27993.6 | 0 | 0 | 0 | 0 | 0 | 0 | 0 | 0 | 0 | 30250337.62 | 0 | 4011833.9699 | 0 | 0 | 0 | 0 | 0 | 175510.8202 | 14008.0387 | 34779593.9515 | 0 | 0 | 0
12/08 06:00:00 | 0 | 34839314.4912 | 0 | 183438.5456 | 1423478.143 | 0 | 0 | 253858.7008 | 260927.4704 | 27993.6 | 0 | 0 | 0 | 0 | 0 | 0 | 0 | 0 | 0 | 30778750.2995 | 0 | 4060564.1917 | 0 | 0 | 0 | 0 | 0 | 0 | 97921.5783 | 36989010.9509 | 0 | 0 | 0
12/08 07:00:00 | 0 | 39529028.8473 | 0 | 205994.0596 | 0 | 0 | 0 | 595990.1525 | 464839.7523 | 117993.6 | 0 | 0 | 0 | 0 | 0 | 0 | 0 | 0 | 0 | 34974938.7939 | 0 | 4554090.0534 | 0 | 0 | 0 | 0 | 0 | 0 | 335699.0558 | 40913846.4117 | 0 | 0 | 0
12/08 08:00:00 | 0 | 33807013.422 | 0 | 183738.1787 | 6795686.2123 | 0 | 0 | 754210.174 | 961630.8472 | 45993.6 | 0 | 0 | 0 | 0 | 0 | 0 | 0 | 0 | 0 | 29737043.8032 | 0 | 4069969.6188 | 0 | 0 | 0 | 0 | 0 | 6256822.0944 | 356666.2163 | 42548272.4342 | 0 | 0 | 0
12/08 09:00:00 | 0 | 30277219.7281 | 0 | 177633.3337 | 0 | 0 | 0 | 797631.2399 | 976735.1956 | 27993.6 | 0 | 0 | 0 | 0 | 0 | 0 | 0 | 0 | 0 | 27146336.9175 | 0 | 3716036.6391 | 0 | 0 | 0 | 0 | 0 | 412326.6894 | 342658.1776 | 32257213.0973 | 0 | 0 | 0
12/08 10:00:00 | 0 | 20768165.4245 | 0 | 115240.2349 | 7569751.4554 | 0 | 0 | 816135.2234 | 1497678.6243 | 27993.6 | 0 | 0 | 0 | 0 | 0 | 0 | 0 | 0 | 0 | 19072124.9728 | 0 | 2790225.5372 | 0 | 0 | 0 | 0 | 0 | 8176406.8437 | 300723.8566 | 30794964.5625 | 0 | 0 | 0
12/08 11:00:00 | 0 | 16776454.2642 | 0 | 89251.1828 | 15699130.0744 | 0 | 0 | 793733.952 | 1850948.2598 | 27993.6 | 0 | 0 | 0 | 0 | 0 | 0 | 0 | 0 | 0 | 14898380.4866 | 0 | 1997708.0417 | 0 | -314.2389 | 0 | 0 | 157.1195 | 14694556.6215 | 272752.6767 | 35237511.3332 | 0 | 0 | 0
12/08 12:00:00 | 0 | 9141519.5088 | 0 | 53697.0402 | 4752975.0987 | 0 | 0 | 762697.5979 | 1625308.6166 | 27993.6 | 0 | 0 | 0 | 0 | 0 | 0 | 0 | 0 | 0 | 7635233.0372 | 0 | 1225284.7379 | 0 | -1.2024 | 0 | 0 | 0.40079 | 4253631.7403 | 216810.317 | 16364191.4623 | 0 | 0 | 0
12/08 13:00:00 | 0 | 5529847.623 | 0 | 29338.6057 | 488215.7048 | 0 | 0 | 740296.3265 | 1354784.4556 | 27993.6 | 0 | 0 | 0 | 0 | 0 | 0 | 0 | 0 | 0 | 4708878.015 | 0 | 670310.9797 | 0 | -0.65732 | 0 | 0 | 0.29251 | 337672.7218 | 188839.1372 | 8170476.3156 | 0 | 0 | 0
12/08 14:00:00 | 0 | 2711875.9978 | 0 | 15572.8346 | 1778937.9527 | 0 | 0 | 733704.4239 | 1386239.3732 | 27993.6 | 0 | 0 | 0 | 0 | 0 | 0 | 0 | 0 | 0 | 2561854.544 | 0 | 395675.41 | 0 | -1.5536 | 0 | 0 | 0.77682 | 2331825.1185 | 167827.0791 | 6654324.1822 | 0 | 0 | 0
12/08 15:00:00 | 0 | 591998.1166 | 0 | 3445.0572 | 1919891.129 | 0 | 0 | 742090.7803 | 1148757.4353 | 27993.6 | 0 | 0 | 0 | 0 | 0 | 0 | 0 | 0 | 0 | 500995.5146 | 0 | 91002.602 | 0 | 0 | 0 | 0 | 0 | 852832.7851 | 167827.0791 | 4434176.1183 | 0 | 0 | 0
12/08 16:00:00 | 0 | 1945574.7651 | 0 | 9451.5721 | 0 | 0 | 0 | 798012.6633 | 1123490.6935 | 27993.6 | 0 | 0 | 0 | 0 | 0 | 0 | 0 | 0 | 0 | 1628954.2487 | 0 | 161251.6652 | 0 | -0.51195 | 0 | 0 | 0.25597 | 50922.5566 | 146859.9186 | 3904523.2941 | 0 | 0 | 0
12/08 17:00:00 | 0 | 4921295.919 | 0 | 24463.6727 | 0 | 0 | 0 | 960700.9939 | 1320581.9315 | 27993.6 | 0 | 0 | 0 | 0 | 0 | 0 | 0 | 0 | 0 | 4419708.0257 | 0 | 500063.7006 | 0 | -15.8668 | 0 | 0 | 8.4863 | 606129.3761 | 195798.259 | 7255036.1171 | 0 | 0 | 0
12/08 18:00:00 | 0 | 13124654.135 | 0 | 65745.5567 | 3049738.1614 | 0 | 0 | 1274273.189 | 1635821.1751 | 117993.6 | 0 | 0 | 0 | 0 | 0 | 0 | 0 | 0 | 0 | 11158228.9431 | 0 | 1273300.0114 | 0 | -60.5928 | 0 | 0 | 30.2964 | 1681442.4954 | 258744.638 | 19268225.8172 | 0 | 0 | 0
12/08 19:00:00 | 0 | 14981818.2495 | 0 | 78640.8057 | 1421811.0329 | 0 | 0 | 1606331.6178 | 1428510.8374 | 45993.6 | 0 | 0 | 0 | 0 | 0 | 0 | 0 | 0 | 0 | 13172268.8752 | 0 | 1690248.0046 | 0 | -120.7537 | 0 | 0 | 60.3768 | 1048118.685 | 307727.8759 | 19563106.1433 | 0 | 0 | 0
12/08 20:00:00 | 0 | 19517014.1428 | 0 | 93011.9738 | 0 | 0 | 0 | 1689590.9328 | 1113707.5278 | 27993.6 | 0 | 0 | 0 | 0 | 0 | 0 | 0 | 0 | 0 | 17323724.6276 | 0 | 2193289.5152 | 0 | -79.2275 | 0 | 0 | 79.2275 | 104811.5396 | 293719.8372 | 22441318.1772 | 0 | 0 | 0
12/08 21:00:00 | 0 | 20676285.1644 | 0 | 108626.0712 | 2820327.0366 | 0 | 0 | 1444334.9917 | 987315.6182 | 27993.6 | 0 | 0 | 0 | 0 | 0 | 0 | 0 | 0 | 0 | 18304343.988 | 0 | 2371941.1764 | 0 | -126.8164 | 0 | 0 | 126.8164 | 2497193.3064 | 265748.6574 | 26064882.482 | 0 | 0 | 0
12/08 22:00:00 | 0 | 21664159.2412 | 0 | 114043.6007 | 0 | 0 | 0 | 1092064.151 | 954002.2681 | 27993.6 | 0 | 0 | 0 | 0 | 0 | 0 | 0 | 0 | 0 | 19176038.7114 | 0 | 2488120.5299 | 0 | -138.3711 | 0 | 0 | 138.3711 | 0 | 216810.317 | 23852262.861 | 0 | 0 | 0
12/08 23:00:00 | 0 | 23458733.0954 | 0 | 121517.4174 | 0 | 0 | 0 | 936750.3184 | 777076.4271 | 27993.6 | 0 | 0 | 0 | 0 | 0 | 0 | 0 | 0 | 0 | 20806680.44 | 0 | 2652052.6554 | 0 | -174.8525 | 0 | 0 | 174.8525 | 2471.4739 | 188839.1372 | 25322070.8583 | 0 | 0 | 0
12/08 24:00:00 | 0 | 24746242.2847 | 0 | 131556.6835 | 0 | 0 | 0 | 422932.9474 | 496968.4329 | 27993.6 | 0 | 0 | 0 | 0 | 0 | 0 | 0 | 0 | 0 | 21875177.4766 | 0 | 2871064.8081 | 0 | -140.4495 | 0 | 0 | 140.4495 | 477091.4729 | 104880.7 | 25825693.9485 | 0 | 0 | 0
12/09 01:00:00 | 0 | 25167729.1807 | 0 | 134433.4928 | 3411672.6863 | 0 | 0 | 210004.2584 | 280000.2484 | 27993.6 | 0 | 0 | 0 | 0 | 0 | 0 | 0 | 0 | 0 | 22224296.3566 | 0 | 2943432.8241 | 0 | -138.4857 | 0 | 0 | 138.4857 | 3191782.8489 | 27971.1799 | 29231833.4667 | 0 | 0 | 0
12/09 02:00:00 | 0 | 26495602.5307 | 0 | 137245.2743 | 1360548.9616 | 0 | 0 | 126002.5551 | 236796.6732 | 27993.6 | 0 | 0 | 0 | 0 | 0 | 0 | 0 | 0 | 0 | 23484674.8361 | 0 | 3010927.6945 | 0 | -200.7191 | 0 | 0 | 200.7191 | 0 | 14008.0387 | 28384189.5948 | 0 | 0 | 0
12/09 03:00:00 | 0 | 26975962.7644 | 0 | 142594.1106 | 0 | 0 | 0 | 84001.7034 | 197213.5504 | 27993.6 | 0 | 0 | 0 | 0 | 0 | 0 | 0 | 0 | 0 | 23849441.6538 | 0 | 3126521.1106 | 0 | -127.9266 | 0 | 0 | 127.9266 | 0 | 3502.0097 | 27427765.7287 | 0 | 0 | 0
12/09 04:00:00 | 0 | 27128144.5431 | 0 | 144151.0289 | 2079903.2344 | 0 | 0 | 84001.7034 | 1293694.9494 | 27993.6 | 0 | 0 | 0 | 0 | 0 | 0 | 0 | 0 | 0 | 23964718.3265 | 0 | 3163426.2166 | 0 | -97.4497 | 0 | 0 | 97.4497 | 1971242.717 | 3502.0097 | 30757889.0592 | 0 | 0 | 0
12/09 05:00:00 | 0 | 27527129.1749 | 0 | 144251.9961 | 2235255.2577 | 0 | 0 | 92910.6439 | 1551262.1966 | 27993.6 | 0 | 0 | 0 | 0 | 0 | 0 | 0 | 0 | 0 | 24359497.3541 | 0 | 3167631.8207 | 0 | -191.4831 | 0 | 0 | 191.4831 | 2473619.2756 | 14008.0387 | 31578802.8692 | 0 | 0 | 0
12/09 06:00:00 | 0 | 26662056.5991 | 0 | 146012.7935 | 6479650.2694 | 0 | 0 | 253858.7008 | 247649.0026 | 27993.6 | 0 | 0 | 0 | 0 | 0 | 0 | 0 | 0 | 0 | 23459872.5186 | 0 | 3202184.0805 | 0 | -86.8202 | 0 | 0 | 86.8202 | 13989652.3819 | 97921.5783 | 33817220.9653 | 0 | 0 | 0
12/09 07:00:00 | 0 | 29889641.0085 | 0 | 149425.6802 | 19801132.56 | 0 | 0 | 595990.1525 | 429430.5048 | 117993.6 | 0 | 0 | 0 | 0 | 0 | 0 | 0 | 0 | 0 | 26610740.5045 | 0 | 3278900.504 | 0 | -881.7209 | 0 | 0 | 881.7209 | 19356612.536 | 335699.0558 | 50983613.506 | 0 | 0 | 0
12/09 08:00:00 | 0 | 30415130.4816 | 0 | 163731.189 | 8449830.9822 | 0 | 0 | 754210.174 | 686840.8228 | 45993.6 | 0 | 0 | 0 | 0 | 0 | 0 | 0 | 0 | 0 | 26832073.11 | 0 | 3583057.3716 | 0 | -291.3371 | 0 | 0 | 291.3371 | 0 | 356666.2163 | 40515737.2496 | 0 | 0 | 0
12/09 09:00:00 | 0 | 29328227.7449 | 0 | 157794.8035 | 0 | 0 | 0 | 797631.2399 | 870507.4531 | 27993.6 | 0 | 0 | 0 | 0 | 0 | 0 | 0 | 0 | 0 | 25871490.8967 | 0 | 3456736.8482 | 0 | -1.8957 | 0 | 0 | 1.8957 | 0 | 342658.1776 | 31182154.8415 | 0 | 0 | 0
12/09 10:00:00 | 0 | 23317997.0732 | 0 | 129182.4461 | 4458518.7967 | 0 | 0 | 816135.2234 | 1079425.1999 | 27993.6 | 0 | 0 | 0 | 0 | 0 | 0 | 0 | 0 | 0 | 20478281.4709 | 0 | 2839715.6023 | 0 | -35.3366 | 0 | 0 | 35.3366 | 3839305.578 | 300723.8566 | 29829252.3393 | 0 | 0 | 0
12/09 11:00:00 | 0 | 23072263.3013 | 0 | 120357.1442 | 2034397.3316 | 0 | 0 | 793733.952 | 1142524.1148 | 27993.6 | 0 | 0 | 0 | 0 | 0 | 0 | 0 | 0 | 0 | 20425229.8931 | 0 | 2647033.4081 | 0 | -15.5082 | 0 | 0 | 15.5082 | 1807290.7482 | 272752.6767 | 27191269.4439 | 0 | 0 | 0
12/09 12:00:00 | 0 | 16155491.6832 | 0 | 99061.246 | 11506447.2432 | 0 | 0 | 762697.5979 | 1215420.896 | 27993.6 | 0 | 0 | 0 | 0 | 0 | 0 | 0 | 0 | 0 | 14819589.8888 | 0 | 2112095.8882 | 0 | -184.5516 | 0 | 0 | 95.425 | 11917937.4302 | 216810.317 | 29767112.2664 | 0 | 0 | 0
12/09 13:00:00 | 0 | 16428605.3532 | 0 | 79340.8852 | 1495552.1653 | 0 | 0 | 740296.3265 | 1191016.686 | 27993.6 | 0 | 0 | 0 | 0 | 0 | 0 | 0 | 0 | 0 | 14546630.3032 | 0 | 1881975.0501 | 0 | -20.1326 | 0 | 0 | 20.1326 | 1718264.5344 | 188839.1372 | 19962805.0163 | 0 | 0 | 0
12/09 14:00:00 | 0 | 16160571.6112 | 0 | 87020.6367 | 3202598.7702 | 0 | 0 | 733704.4239 | 1435959.6672 | 27993.6 | 0 | 0 | 0 | 0 | 0 | 0 | 0 | 0 | 0 | 14268811.0103 | 0 | 1891760.6009 | 0 | 0 | 0 | 0 | 0 | 3529499.6383 | 167827.0791 | 21647848.7091 | 0 | 0 | 0
12/09 15:00:00 | 0 | 11655825.8313 | 0 | 66841.3543 | 4620134.7384 | 0 | 0 | 742090.7803 | 1022611.9911 | 27993.6 | 0 | 0 | 0 | 0 | 0 | 0 | 0 | 0 | 0 | 10203557.8299 | 0 | 1452268.0014 | 0 | 0 | 0 | 0 | 0 | 3137418.4082 | 167827.0791 | 18135498.2954 | 0 | 0 | 0
12/09 16:00:00 | 0 | 8801234.5236 | 0 | 46645.9668 | 0 | 0 | 0 | 798012.6633 | 988492.9375 | 27993.6 | 0 | 0 | 0 | 0 | 0 | 0 | 0 | 0 | 0 | 7785281.8979 | 0 | 1015952.6257 | 0 | 0 | 0 | 0 | 0 | 332344.4452 | 146859.9186 | 10662379.6913 | 0 | 0 | 0
12/09 17:00:00 | 0 | 10444599.0689 | 0 | 52008.642 | 2846376.3959 | 0 | 0 | 960700.9939 | 1198862.6433 | 27993.6 | 0 | 0 | 0 | 0 | 0 | 0 | 0 | 0 | 0 | 9310393.8586 | 0 | 1134205.2103 | 0 | 0 | 0 | 0 | 0 | 1863104.706 | 195798.259 | 15530541.3439 | 0 | 0 | 0
12/09 18:00:00 | 0 | 19670769.9911 | 0 | 105643.1616 | 0 | 0 | 0 | 1274273.189 | 1516314.9649 | 117993.6 | 0 | 0 | 0 | 0 | 0 | 0 | 0 | 0 | 0 | 17494512.1322 | 0 | 2072212.5679 | 0 | 0 | 0 | 0 | 0 | 80853.9176 | 258744.638 | 22684994.9066 | 0 | 0 | 0
12/09 19:00:00 | 0 | 22295692.4817 | 0 | 107556.5128 | 2354514.595 | 0 | 0 | 1606331.6178 | 1315643.8611 | 45993.6 | 0 | 0 | 0 | 0 | 0 | 0 | 0 | 0 | 0 | 19765255.0776 | 0 | 2560546.9127 | 0 | 0 | 0 | 0 | 0 | 1850208.1366 | 307727.8759 | 27725732.6683 | 0 | 0 | 0
12/09 20:00:00 | 0 | 24542808.1695 | 0 | 127794.0166 | 1674708.2432 | 0 | 0 | 1689590.9328 | 1000840.5515 | 27993.6 | 0 | 0 | 0 | 0 | 0 | 0 | 0 | 0 | 0 | 21752719.7447 | 0 | 2790088.4247 | 0 | 0 | 0 | 0 | 0 | 1416177.6155 | 293719.8372 | 29063735.5135 | 0 | 0 | 0
12/09 21:00:00 | 0 | 28400806.1524 | 0 | 146222.4987 | 0 | 0 | 0 | 1444334.9917 | 872235.5639 | 27993.6 | 0 | 0 | 0 | 0 | 0 | 0 | 0 | 0 | 0 | 25205113.8113 | 0 | 3195692.341 | 0 | 0 | 0 | 0 | 0 | 164187.5004 | 265748.6574 | 30891592.8067 | 0 | 0 | 0
12/09 22:00:00 | 0 | 28765975.1252 | 0 | 152694.3257 | 9646474.1177 | 0 | 0 | 1092064.151 | 834496.0578 | 27993.6 | 0 | 0 | 0 | 0 | 0 | 0 | 0 | 0 | 0 | 25420861.7331 | 0 | 3345113.3921 | 0 | -172.2082 | 0 | 0 | 172.2082 | 10319685.0101 | 216810.317 | 40519697.3775 | 0 | 0 | 0
12/09 23:00:00 | 0 | 30667880.2109 | 0 | 161636.5489 | 1423193.3162 | 0 | 0 | 936750.3184 | 679700.9965 | 27993.6 | 0 | 0 | 0 | 0 | 0 | 0 | 0 | 0 | 0 | 27123607.5555 | 0 | 3544272.6554 | 0 | 0 | 0 | 0 | 0 | 0 | 188839.1372 | 33897154.991 | 0 | 0 | 0
12/09 24:00:00 | 0 | 32606996.2263 | 0 | 170417.5423 | 0 | 0 | 0 | 422932.9474 | 443854.5617 | 27993.6 | 0 | 0 | 0 | 0 | 0 | 0 | 0 | 0 | 0 | 28862773.9102 | 0 | 3744222.3161 | 0 | 0 | 0 | 0 | 0 | 0 | 104880.7 | 33672194.8777 | 0 | 0 | 0
12/10 01:00:00 | 0 | 34238168.3689 | 0 | 180496.9083 | 0 | 0 | 0 | 210004.2584 | 280000.2484 | 27993.6 | 0 | 0 | 0 | 0 | 0 | 0 | 0 | 0 | 0 | 30257552.5653 | 0 | 3980615.8036 | 0 | 0 | 0 | 0 | 0 | 0 | 27971.1799 | 34936663.3841 | 0 | 0 | 0
12/10 02:00:00 | 0 | 34425062.505 | 0 | 182659.9918 | 0 | 0 | 0 | 126002.5551 | 236796.6732 | 27993.6 | 0 | 0 | 0 | 0 | 0 | 0 | 0 | 0 | 0 | 30389548.0481 | 0 | 4035514.4569 | 0 | 0 | 0 | 0 | 0 | 0 | 14008.0387 | 34998515.325 | 0 | 0 | 0
12/10 03:00:00 | 0 | 34701611.7024 | 0 | 183130.7178 | 0 | 0 | 0 | 84001.7034 | 197213.5504 | 27993.6 | 0 | 0 | 0 | 0 | 0 | 0 | 0 | 0 | 0 | 30651002.6951 | 0 | 4050609.0073 | 0 | 0 | 0 | 0 | 0 | 0 | 3502.0097 | 35193951.274 | 0 | 0 | 0
12/10 04:00:00 | 0 | 35356512.9814 | 0 | 186748.6087 | 0 | 0 | 0 | 84001.7034 | 173822.2922 | 27993.6 | 0 | 0 | 0 | 0 | 0 | 0 | 0 | 0 | 0 | 31213983.237 | 0 | 4142529.7444 | 0 | 0 | 0 | 0 | 0 | 0 | 3502.0097 | 35829079.1857 | 0 | 0 | 0
12/10 05:00:00 | 0 | 35767847.2239 | 0 | 189248.4589 | 1423586.5371 | 0 | 0 | 92910.6439 | 206247.5327 | 27993.6 | 0 | 0 | 0 | 0 | 0 | 0 | 0 | 0 | 0 | 31564203.3168 | 0 | 4203643.9071 | 0 | 0 | 0 | 0 | 0 | 0 | 14008.0387 | 37707833.9965 | 0 | 0 | 0
12/10 06:00:00 | 0 | 36034440.1595 | 0 | 190530.1473 | 0 | 0 | 0 | 253858.7008 | 247649.0026 | 27993.6 | 0 | 0 | 0 | 0 | 0 | 0 | 0 | 0 | 0 | 31797837.4215 | 0 | 4236602.738 | 0 | 0 | 0 | 0 | 0 | 0 | 97921.5783 | 36754471.6101 | 0 | 0 | 0
12/10 07:00:00 | 0 | 41226493.8016 | 0 | 213618.398 | 0 | 0 | 0 | 595990.1525 | 429430.5048 | 117993.6 | 0 | 0 | 0 | 0 | 0 | 0 | 0 | 0 | 0 | 36481413.2833 | 0 | 4745080.5182 | 0 | 0 | 0 | 0 | 0 | 0 | 335699.0558 | 42583526.4569 | 0 | 0 | 0
12/10 08:00:00 | 0 | 36826951.2383 | 0 | 199096.222 | 1489123.0757 | 0 | 0 | 754210.174 | 686840.8228 | 45993.6 | 0 | 0 | 0 | 0 | 0 | 0 | 0 | 0 | 0 | 32405291.4733 | 0 | 4421659.7649 | 0 | 0 | 0 | 0 | 0 | 809689.075 | 356666.2163 | 40002215.1328 | 0 | 0 | 0
12/10 09:00:00 | 0 | 32657618.0318 | 0 | 192512.8751 | 0 | 0 | 0 | 797631.2399 | 870507.4531 | 27993.6 | 0 | 0 | 0 | 0 | 0 | 0 | 0 | 0 | 0 | 29604356.1469 | 0 | 4084695.5907 | 0 | 0 | 0 | 0 | 0 | 6470.2164 | 342658.1776 | 34546263.1999 | 0 | 0 | 0
12/10 10:00:00 | 0 | 23351583.405 | 0 | 127888.9372 | 0 | 0 | 0 | 816135.2234 | 1079425.1999 | 27993.6 | 0 | 0 | 0 | 0 | 0 | 0 | 0 | 0 | 0 | 21138642.9587 | 0 | 3000610.8793 | 0 | 0 | 0 | 0 | 0 | 106001.3125 | 300723.8566 | 25403026.3656 | 0 | 0 | 0
12/10 11:00:00 | 0 | 19723780.6869 | 0 | 105551.2953 | 1422588.4472 | 0 | 0 | 793733.952 | 1142524.1148 | 27993.6 | 0 | 0 | 0 | 0 | 0 | 0 | 0 | 0 | 0 | 17538082.4692 | 0 | 2368409.3195 | 0 | 0 | 0 | 0 | 0 | 439930.0268 | 272752.6767 | 23216172.0963 | 0 | 0 | 0
12/10 12:00:00 | 0 | 11866594.7381 | 0 | 67839.9432 | 0 | 0 | 0 | 762697.5979 | 1215420.896 | 27993.6 | 0 | 0 | 0 | 0 | 0 | 0 | 0 | 0 | 0 | 10194020.6748 | 0 | 1519294.0237 | 0 | 0 | 0 | 0 | 0 | 113466.3102 | 216810.317 | 13940546.7752 | 0 | 0 | 0
12/10 13:00:00 | 0 | 8407035.1449 | 0 | 44210.7291 | 0 | 0 | 0 | 740296.3265 | 1191016.686 | 27993.6 | 0 | 0 | 0 | 0 | 0 | 0 | 0 | 0 | 0 | 7362050.4831 | 0 | 1029893.456 | 0 | 0 | 0 | 0 | 0 | 0 | 188839.1372 | 10410552.4865 | 0 | 0 | 0
12/10 14:00:00 | 0 | 4853437.573 | 0 | 25784.1506 | 9074202.4867 | 0 | 0 | 733704.4239 | 4294277.0474 | 27993.6 | 0 | 0 | 0 | 0 | 0 | 0 | 0 | 0 | 0 | 4457757.9548 | 0 | 673061.0834 | 0 | -3.9507 | 0 | 0 | 3.9507 | 9639774.8087 | 167827.0791 | 19009399.2815 | 0 | 0 | 0
12/10 15:00:00 | 0 | 3536156.7108 | 0 | 19018.8284 | 2329016.4029 | 0 | 0 | 742090.7803 | 1022611.9911 | 27993.6 | 0 | 0 | 0 | 0 | 0 | 0 | 0 | 0 | 0 | 3117645.3316 | 0 | 418511.3792 | 0 | -6.3707 | 0 | 0 | 6.3707 | 1278484.3114 | 167827.0791 | 7676888.3135 | 0 | 0 | 0
12/10 16:00:00 | 0 | 4766941.5385 | 0 | 25699.0178 | 0 | 0 | 0 | 798012.6633 | 988492.9375 | 27993.6 | 0 | 0 | 0 | 0 | 0 | 0 | 0 | 0 | 0 | 4374475.7119 | 0 | 525508.861 | 0 | 0 | 0 | 0 | 0 | 152282.6432 | 146859.9186 | 6607139.7572 | 0 | 0 | 0
12/10 17:00:00 | 0 | 7598901.7568 | 0 | 38709.1616 | 1420515.264 | 0 | 0 | 960700.9939 | 1198862.6433 | 27993.6 | 0 | 0 | 0 | 0 | 0 | 0 | 0 | 0 | 0 | 6521141.3659 | 0 | 783553.7234 | 0 | 0 | 0 | 0 | 0 | 587733.6714 | 195798.259 | 11245683.4196 | 0 | 0 | 0
12/10 18:00:00 | 0 | 17148914.0963 | 0 | 86372.4725 | 0 | 0 | 0 | 1274273.189 | 1516314.9649 | 117993.6 | 0 | 0 | 0 | 0 | 0 | 0 | 0 | 0 | 0 | 14634154.4056 | 0 | 1704701.5939 | 0 | 0 | 0 | 0 | 0 | 251317.1763 | 258744.638 | 20143868.3226 | 0 | 0 | 0
12/10 19:00:00 | 0 | 19507378.5511 | 0 | 93143.4902 | 0 | 0 | 0 | 1606331.6178 | 1315643.8611 | 45993.6 | 0 | 0 | 0 | 0 | 0 | 0 | 0 | 0 | 0 | 17321872.425 | 0 | 2243218.2302 | 0 | -12.7871 | 0 | 0 | 12.7871 | 518060.911 | 307727.8759 | 22568491.1201 | 0 | 0 | 0
12/10 20:00:00 | 0 | 22620139.6144 | 0 | 117694.1046 | 1566977.0161 | 0 | 0 | 1689590.9328 | 1000840.5515 | 27993.6 | 0 | 0 | 0 | 0 | 0 | 0 | 0 | 0 | 0 | 20033877.3416 | 0 | 2586262.2728 | 0 | -27.8942 | 0 | 0 | 27.8942 | 300584.506 | 293719.8372 | 27023235.8193 | 0 | 0 | 0
12/10 21:00:00 | 0 | 25511138.5535 | 0 | 132382.0234 | 1489503.1776 | 0 | 0 | 1444334.9917 | 872235.5639 | 27993.6 | 0 | 0 | 0 | 0 | 0 | 0 | 0 | 0 | 0 | 22602685.3497 | 0 | 2908453.2038 | 0 | -2.9119 | 0 | 0 | 2.9119 | 1007756.4859 | 265748.6574 | 29477587.9101 | 0 | 0 | 0
12/10 22:00:00 | 0 | 27462831.1187 | 0 | 144415.3568 | 1774915.1634 | 0 | 0 | 1092064.151 | 834496.0578 | 27993.6 | 0 | 0 | 0 | 0 | 0 | 0 | 0 | 0 | 0 | 24287934.1535 | 0 | 3174896.9652 | 0 | -0.51452 | 0 | 0 | 0.51452 | 1694524.6903 | 216810.317 | 31336715.4477 | 0 | 0 | 0
12/10 23:00:00 | 0 | 28621551.3825 | 0 | 150747.4687 | 0 | 0 | 0 | 936750.3184 | 679700.9965 | 27993.6 | 0 | 0 | 0 | 0 | 0 | 0 | 0 | 0 | 0 | 25314303.093 | 0 | 3307248.2895 | 0 | 0 | 0 | 0 | 0 | 0 | 188839.1372 | 30416743.7661 | 0 | 0 | 0
12/10 24:00:00 | 0 | 26122173.6251 | 0 | 137035.0469 | 16348788.9717 | 0 | 0 | 422932.9474 | 443854.5617 | 27993.6 | 0 | 0 | 0 | 0 | 0 | 0 | 0 | 0 | 0 | 24190352.3985 | 0 | 3159056.172 | 0 | -16.9952 | 0 | 0 | 16.9952 | 21536573.4357 | 104880.7 | 43502778.7528 | 0 | 0 | 0
12/11 01:00:00 | 0 | 30482842.3703 | 0 | 161414.7831 | 5782123.7434 | 0 | 0 | 210004.2584 | 280000.2484 | 27993.6 | 0 | 0 | 0 | 0 | 0 | 0 | 0 | 0 | 0 | 26932198.3711 | 0 | 3550643.9992 | 0 | -9.2156 | 0 | 0 | 9.2156 | 0 | 27971.1799 | 36944379.0037 | 0 | 0 | 0
12/11 02:00:00 | 0 | 29872606.5193 | 0 | 159327.0773 | 0 | 0 | 0 | 126002.5551 | 236796.6732 | 27993.6 | 0 | 0 | 0 | 0 | 0 | 0 | 0 | 0 | 0 | 26369571.1972 | 0 | 3503035.3222 | 0 | 0 | 0 | 0 | 0 | 0 | 14008.0387 | 30422726.4249 | 0 | 0 | 0
12/11 03:00:00 | 0 | 29383094.2452 | 0 | 155520.9465 | 0 | 0 | 0 | 84001.7034 | 197213.5504 | 27993.6 | 0 | 0 | 0 | 0 | 0 | 0 | 0 | 0 | 0 | 25961935.4015 | 0 | 3421158.8437 | 0 | -3.0062 | 0 | 0 | 3.0062 | 0 | 3502.0097 | 29847824.0455 | 0 | 0 | 0
12/11 04:00:00 | 0 | 29502370.2442 | 0 | 156072.4054 | 0 | 0 | 0 | 84001.7034 | 173822.2922 | 27993.6 | 0 | 0 | 0 | 0 | 0 | 0 | 0 | 0 | 0 | 26061275.8352 | 0 | 3441094.409 | 0 | 0 | 0 | 0 | 0 | 245637.977 | 3502.0097 | 29944260.2452 | 0 | 0 | 0
12/11 05:00:00 | 0 | 29814068.8058 | 0 | 157669.8509 | 0 | 0 | 0 | 92910.6439 | 206247.5327 | 27993.6 | 0 | 0 | 0 | 0 | 0 | 0 | 0 | 0 | 0 | 26337354.7667 | 0 | 3476714.0391 | 0 | -4.9971 | 0 | 0 | 4.9971 | 0 | 14008.0387 | 30298890.4333 | 0 | 0 | 0
12/11 06:00:00 | 0 | 29718293.7408 | 0 | 157731.1753 | 1422839.3709 | 0 | 0 | 253858.7008 | 247649.0026 | 27993.6 | 0 | 0 | 0 | 0 | 0 | 0 | 0 | 0 | 0 | 26239224.7434 | 0 | 3479068.9974 | 0 | -7.8978 | 0 | 0 | 7.8978 | 0 | 97921.5783 | 31828365.5904 | 0 | 0 | 0
12/11 07:00:00 | 0 | 33167546.456 | 0 | 172774.0776 | 0 | 0 | 0 | 595990.1525 | 429430.5048 | 117993.6 | 0 | 0 | 0 | 0 | 0 | 0 | 0 | 0 | 0 | 29361699.8864 | 0 | 3805846.5696 | 0 | -2.9261 | 0 | 0 | 2.9261 | 119324.3451 | 335699.0558 | 34483734.7909 | 0 | 0 | 0
12/11 08:00:00 | 0 | 28330837.4828 | 0 | 154239.3234 | 0 | 0 | 0 | 754210.174 | 686840.8228 | 45993.6 | 0 | 0 | 0 | 0 | 0 | 0 | 0 | 0 | 0 | 24926837.1444 | 0 | 3404000.3384 | 0 | -0.76889 | 0 | 0 | 0.76889 | 0 | 356666.2163 | 29972121.4031 | 0 | 0 | 0
12/11 09:00:00 | 0 | 27599487.9766 | 0 | 147576.3073 | 0 | 0 | 0 | 797631.2399 | 870507.4531 | 27993.6 | 0 | 0 | 0 | 0 | 0 | 0 | 0 | 0 | 0 | 24343835.0399 | 0 | 3255652.9367 | 0 | -2.571 | 0 | 0 | 2.571 | 0 | 342658.1776 | 29443196.5769 | 0 | 0 | 0
12/11 10:00:00 | 0 | 24403770.685 | 0 | 133443.7833 | 0 | 0 | 0 | 816135.2234 | 1079425.1999 | 27993.6 | 129052.2216 | 0 | 0 | 0 | 0 | 0 | 0 | 0 | 0 | 21468297.6604 | 0 | 2935473.0246 | 0 | 0 | 0 | 0 | 0 | 190220.1896 | 300723.8566 | 26589820.7133 | 0 | 0 | 0
12/11 11:00:00 | 0 | 21673952.3969 | 0 | 125210.3082 | 1422703.0044 | 0 | 0 | 793733.952 | 1142524.1148 | 27993.6 | 64526.1108 | 0 | 0 | 0 | 0 | 0 | 0 | 0 | 0 | 19941610.6058 | 0 | 2665268.4372 | 0 | 0 | 0 | 0 | 0 | 0 | 272752.6767 | 25250643.4872 | 0 | 0 | 0
12/11 12:00:00 | 0 | 13618070.3236 | 0 | 75750.9636 | 1471416.4481 | 0 | 0 | 762697.5979 | 1215420.896 | 27993.6 | 0 | 0 | 0 | 0 | 0 | 0 | 0 | 0 | 0 | 12486827.3977 | 0 | 1824590.0882 | 0 | 0 | 0 | 0 | 0 | 1196740.5854 | 216810.317 | 17171349.8292 | 0 | 0 | 0
12/11 13:00:00 | 0 | 6965075.3251 | 0 | 40195.2888 | 9095924.7152 | 0 | 0 | 740296.3265 | 1191016.686 | 27993.6 | 0 | 0 | 0 | 0 | 0 | 0 | 0 | 0 | 0 | 6349783.0677 | 0 | 997708.7366 | 0 | -27.0404 | 0 | 0 | 13.5202 | 16315968.5247 | 188839.1372 | 18060501.9415 | 0 | 0 | 0
12/11 14:00:00 | 0 | 3817527.0416 | 0 | 20346.6435 | 19801132.56 | 0 | 0 | 733704.4239 | 1062303.4062 | 27993.6 | 0 | 0 | 0 | 0 | 0 | 0 | 0 | 0 | 0 | 3571082.6634 | 0 | 477242.3872 | 0 | -365.96 | 0 | 0 | 182.98 | 12993475.5374 | 167827.0791 | 25463007.6751 | 0 | 0 | 0
12/11 15:00:00 | 0 | 2541990.5136 | 0 | 13533.7639 | 3278264.1516 | 0 | 0 | 742090.7803 | 1022611.9911 | 27993.6 | 0 | 0 | 0 | 0 | 0 | 0 | 0 | 0 | 0 | 2203082.3187 | 0 | 338908.1949 | 0 | -50.2432 | 0 | 0 | 50.2432 | 2278148.8061 | 167827.0791 | 7626484.8004 | 0 | 0 | 0
12/11 16:00:00 | 0 | 2974556.5492 | 0 | 14322.7466 | 0 | 0 | 0 | 798012.6633 | 988492.9375 | 27993.6 | 0 | 0 | 0 | 0 | 0 | 0 | 0 | 0 | 0 | 2659847.152 | 0 | 314709.3972 | 0 | -1.1505 | 0 | 0 | 1.1505 | 0 | 146859.9186 | 4803378.4966 | 0 | 0 | 0
12/11 17:00:00 | 0 | 5089233.3619 | 0 | 27006.8653 | 0 | 0 | 0 | 960700.9939 | 1198862.6433 | 27993.6 | 0 | 0 | 0 | 0 | 0 | 0 | 0 | 0 | 0 | 4681705.5516 | 0 | 536816.4957 | 0 | 0 | 0 | 0 | 0 | 297561.9513 | 195798.259 | 7303797.4645 | 0 | 0 | 0
12/11 18:00:00 | 0 | 12317785.9077 | 0 | 63553.7311 | 11337391.0251 | 0 | 0 | 1274273.189 | 1516314.9649 | 117993.6 | 0 | 0 | 0 | 0 | 0 | 0 | 0 | 0 | 0 | 11126377.413 | 0 | 1257228.8387 | 0 | -176.649 | 0 | 0 | 58.883 | 10509805.1288 | 258744.638 | 26627312.4178 | 0 | 0 | 0
12/11 19:00:00 | 0 | 16008919.2366 | 0 | 81984.5829 | 2203587.0101 | 0 | 0 | 1606331.6178 | 1315643.8611 | 45993.6 | 0 | 0 | 0 | 0 | 0 | 0 | 0 | 0 | 0 | 13820856.5495 | 0 | 1804418.7929 | 0 | -35.241 | 0 | 0 | 17.6205 | 1936150.3345 | 307727.8759 | 21262459.9084 | 0 | 0 | 0
12/11 20:00:00 | 0 | 19787346.2693 | 0 | 103340.7313 | 6140045.3813 | 0 | 0 | 1689590.9328 | 1000840.5515 | 27993.6 | 0 | 0 | 0 | 0 | 0 | 0 | 0 | 0 | 0 | 17369590.9835 | 0 | 2220117.7899 | 0 | -85.63 | 0 | 0 | 42.815 | 9337519.282 | 293719.8372 | 28749157.4662 | 0 | 0 | 0
12/11 21:00:00 | 0 | 25921273.1527 | 0 | 121503.5366 | 9736954.4002 | 0 | 0 | 1444334.9917 | 872235.5639 | 27993.6 | 0 | 0 | 0 | 0 | 0 | 0 | 0 | 0 | 0 | 22920295.6001 | 0 | 2869354.9434 | 0 | -346.9106 | 0 | 0 | 256.6368 | 6185905.0073 | 265748.6574 | 38124295.2451 | 0 | 0 | 0
12/11 22:00:00 | 0 | 28892995.4978 | 0 | 151820.0826 | 5208693.7492 | 0 | 0 | 1092064.151 | 834496.0578 | 27993.6 | 0 | 0 | 0 | 0 | 0 | 0 | 0 | 0 | 0 | 25548987.2407 | 0 | 3344008.2571 | 0 | -15.7338 | 0 | 0 | 15.7338 | 5098502.8667 | 216810.317 | 36208063.1385 | 0 | 0 | 0
12/11 23:00:00 | 0 | 30367806.0602 | 0 | 159988.952 | 0 | 0 | 0 | 936750.3184 | 679700.9965 | 27993.6 | 0 | 0 | 0 | 0 | 0 | 0 | 0 | 0 | 0 | 26843529.5277 | 0 | 3524276.5325 | 0 | -1.9613 | 0 | 0 | 1.9613 | 357973.0354 | 188839.1372 | 32172239.9272 | 0 | 0 | 0
12/11 24:00:00 | 0 | 30287146.0711 | 0 | 160290.1127 | 3853167.9055 | 0 | 0 | 422932.9474 | 2284374.4697 | 27993.6 | 0 | 0 | 0 | 0 | 0 | 0 | 0 | 0 | 0 | 26753584.6874 | 0 | 3533561.3837 | 0 | -18.5569 | 0 | 0 | 18.5569 | 3265017.8928 | 104880.7 | 37035905.1064 | 0 | 0 | 0
12/12 01:00:00 | 0 | 31293630.8485 | 0 | 165351.041 | 0 | 0 | 0 | 210004.2584 | 280000.2484 | 27993.6 | 0 | 0 | 0 | 0 | 0 | 0 | 0 | 0 | 0 | 27646785.651 | 0 | 3646845.1976 | 0 | -16.6914 | 0 | 0 | 16.6914 | 66112.6394 | 27971.1799 | 31976979.9964 | 0 | 0 | 0
12/12 02:00:00 | 0 | 32340022.7502 | 0 | 169708.2088 | 0 | 0 | 0 | 126002.5551 | 236796.6732 | 27993.6 | 0 | 0 | 0 | 0 | 0 | 0 | 0 | 0 | 0 | 28591832.7884 | 0 | 3748189.9618 | 0 | 0 | 0 | 0 | 0 | 7512.9892 | 14008.0387 | 32900523.7873 | 0 | 0 | 0
12/12 03:00:00 | 0 | 33142736.6644 | 0 | 175599.2627 | 0 | 0 | 0 | 84001.7034 | 197213.5504 | 27993.6 | 0 | 0 | 0 | 0 | 0 | 0 | 0 | 0 | 0 | 29257852.119 | 0 | 3884884.5454 | 0 | 0 | 0 | 0 | 0 | 175300.861 | 3502.0097 | 33627544.7809 | 0 | 0 | 0
12/12 04:00:00 | 0 | 33382766.5729 | 0 | 176399.4537 | 1423405.6553 | 0 | 0 | 84001.7034 | 173822.2922 | 27993.6 | 0 | 0 | 0 | 0 | 0 | 0 | 0 | 0 | 0 | 29480652.7451 | 0 | 3902113.8278 | 0 | 0 | 0 | 0 | 0 | 0 | 3502.0097 | 35268389.2775 | 0 | 0 | 0
12/12 05:00:00 | 0 | 33825256.5883 | 0 | 178906.0511 | 0 | 0 | 0 | 92910.6439 | 206247.5327 | 27993.6 | 0 | 0 | 0 | 0 | 0 | 0 | 0 | 0 | 0 | 29871022.5365 | 0 | 3954234.0518 | 0 | 0 | 0 | 0 | 0 | 0 | 14008.0387 | 34331314.416 | 0 | 0 | 0
12/12 06:00:00 | 0 | 33992885.7388 | 0 | 179908.5224 | 0 | 0 | 0 | 253858.7008 | 247649.0026 | 27993.6 | 0 | 0 | 0 | 0 | 0 | 0 | 0 | 0 | 0 | 30012480.739 | 0 | 3980404.9998 | 0 | 0 | 0 | 0 | 0 | 0 | 97921.5783 | 34702295.5645 | 0 | 0 | 0
12/12 07:00:00 | 0 | 38156557.8821 | 0 | 198595.864 | 0 | 0 | 0 | 595990.1525 | 429430.5048 | 117993.6 | 0 | 0 | 0 | 0 | 0 | 0 | 0 | 0 | 0 | 33765418.275 | 0 | 4391139.6071 | 0 | 0 | 0 | 0 | 0 | 390668.7768 | 335699.0558 | 39498568.0034 | 0 | 0 | 0
12/12 08:00:00 | 0 | 33047790.3152 | 0 | 179600.8907 | 3194576.0642 | 0 | 0 | 754210.174 | 686840.8228 | 45993.6 | 0 | 0 | 0 | 0 | 0 | 0 | 0 | 0 | 0 | 29068615.8687 | 0 | 3979174.4465 | 0 | 0 | 0 | 0 | 0 | 1757004.9872 | 356666.2163 | 37909011.867 | 0 | 0 | 0
12/12 09:00:00 | 0 | 31791044.3452 | 0 | 170873.1562 | 2658301.9932 | 0 | 0 | 797631.2399 | 870507.4531 | 27993.6 | 0 | 0 | 0 | 0 | 0 | 0 | 0 | 0 | 0 | 28005197.1146 | 0 | 3785847.2306 | 0 | 0 | 0 | 0 | 0 | 2496774.554 | 342658.1776 | 36316351.7877 | 0 | 0 | 0
12/12 10:00:00 | 0 | 26023794.6273 | 0 | 153951.6341 | 0 | 0 | 0 | 816135.2234 | 1079425.1999 | 27993.6 | 0 | 0 | 0 | 0 | 0 | 0 | 0 | 0 | 0 | 23809479.6759 | 0 | 3295086.4261 | 0 | 0 | 0 | 0 | 0 | 23038.7231 | 300723.8566 | 28101300.2847 | 0 | 0 | 0
12/12 11:00:00 | 0 | 22375169.8097 | 0 | 119628.0023 | 10207947.1384 | 0 | 0 | 793733.952 | 1142524.1148 | 27993.6 | 0 | 0 | 0 | 0 | 0 | 0 | 0 | 0 | 0 | 19996999.7002 | 0 | 2703398.6673 | 0 | -91.3118 | 0 | 0 | 45.6559 | 13883570.0516 | 272752.6767 | 34666996.6172 | 0 | 0 | 0
12/12 12:00:00 | 0 | 18793207.1265 | 0 | 92580.6406 | 4371077.9069 | 0 | 0 | 762697.5979 | 1215420.896 | 27993.6 | 0 | 0 | 0 | 0 | 0 | 0 | 0 | 0 | 0 | 16648545.1655 | 0 | 2268578.9211 | 0 | -152.9571 | 0 | 0 | 76.4786 | 159773.4613 | 216810.317 | 25262977.7678 | 0 | 0 | 0
12/12 13:00:00 | 0 | 17814903.1101 | 0 | 95401.762 | 0 | 0 | 0 | 740296.3265 | 1191016.686 | 27993.6 | 0 | 0 | 0 | 0 | 0 | 0 | 0 | 0 | 0 | 15713636.8586 | 0 | 2101266.2515 | 0 | 0 | 0 | 0 | 0 | 0 | 188839.1372 | 19869611.4846 | 0 | 0 | 0
12/12 14:00:00 | 0 | 16657947.7261 | 0 | 89465.2861 | 174654.8633 | 0 | 0 | 733704.4239 | 1062303.4062 | 27993.6 | 0 | 0 | 0 | 0 | 0 | 0 | 0 | 0 | 0 | 14687342.6134 | 0 | 1970605.1127 | 0 | 0 | 0 | 0 | 0 | 675156.1935 | 167827.0791 | 18746069.3055 | 0 | 0 | 0
12/12 15:00:00 | 0 | 15225531.1275 | 0 | 82417.6565 | 3302296.9127 | 0 | 0 | 742090.7803 | 2202295.5702 | 27993.6 | 0 | 0 | 0 | 0 | 0 | 0 | 0 | 0 | 0 | 13408594.035 | 0 | 1816937.0925 | 0 | 0 | 0 | 0 | 0 | 2102899.1359 | 167827.0791 | 21582625.6472 | 0 | 0 | 0
12/12 16:00:00 | 0 | 14185205.0712 | 0 | 74764.0332 | 1970970.4198 | 0 | 0 | 798012.6633 | 1977072.7481 | 27993.6 | 0 | 0 | 0 | 0 | 0 | 0 | 0 | 0 | 0 | 12534208.0073 | 0 | 1650997.0639 | 0 | -20.5495 | 0 | 0 | 20.5495 | 2027113.4806 | 146859.9186 | 19034018.5356 | 0 | 0 | 0
12/12 17:00:00 | 0 | 15403243.4979 | 0 | 79385.9373 | 0 | 0 | 0 | 960700.9939 | 1198862.6433 | 27993.6 | 0 | 0 | 0 | 0 | 0 | 0 | 0 | 0 | 0 | 13651812.5779 | 0 | 1751430.92 | 0 | 0 | 0 | 0 | 0 | 0 | 195798.259 | 17670186.6725 | 0 | 0 | 0
12/12 18:00:00 | 0 | 22812077.2092 | 0 | 125113.6148 | 1447805.7828 | 0 | 0 | 1274273.189 | 1516314.9649 | 117993.6 | 0 | 0 | 0 | 0 | 0 | 0 | 0 | 0 | 0 | 20747359.4023 | 0 | 2572842.2089 | 0 | 0 | 0 | 0 | 0 | 683670.3594 | 258744.638 | 27293578.3607 | 0 | 0 | 0
12/12 19:00:00 | 0 | 23459730.7764 | 0 | 113218.911 | 3333223.6276 | 0 | 0 | 1606331.6178 | 1315643.8611 | 45993.6 | 0 | 0 | 0 | 0 | 0 | 0 | 0 | 0 | 0 | 20812412.9894 | 0 | 2735834.6628 | 0 | -33.5016 | 0 | 0 | 33.5016 | 3418348.4651 | 307727.8759 | 29874142.3939 | 0 | 0 | 0
12/12 20:00:00 | 0 | 25369895.7723 | 0 | 133237.3097 | 2500039.9393 | 0 | 0 | 1689590.9328 | 1000840.5515 | 27993.6 | 0 | 0 | 0 | 0 | 0 | 0 | 0 | 0 | 0 | 22437213.3695 | 0 | 2932682.4028 | 0 | -86.7412 | 0 | 0 | 86.7412 | 2339003.4459 | 293719.8372 | 30721598.1056 | 0 | 0 | 0
12/12 21:00:00 | 0 | 26513756.855 | 0 | 139796.4631 | 0 | 0 | 0 | 1444334.9917 | 872235.5639 | 27993.6 | 0 | 0 | 0 | 0 | 0 | 0 | 0 | 0 | 0 | 23437956.9328 | 0 | 3075799.9222 | 0 | -38.9517 | 0 | 0 | 38.9517 | 143244.885 | 265748.6574 | 28998117.4737 | 0 | 0 | 0
12/12 22:00:00 | 0 | 27337906.4775 | 0 | 143933.5767 | 0 | 0 | 0 | 1092064.151 | 834496.0578 | 27993.6 | 0 | 0 | 0 | 0 | 0 | 0 | 0 | 0 | 0 | 24168976.2469 | 0 | 3168930.2306 | 0 | -39.5132 | 0 | 0 | 39.5132 | 106682.7813 | 216810.317 | 29436393.8631 | 0 | 0 | 0
12/12 23:00:00 | 0 | 27782266.8006 | 0 | 147171.7654 | 1422822.9562 | 0 | 0 | 936750.3184 | 679700.9965 | 27993.6 | 0 | 0 | 0 | 0 | 0 | 0 | 0 | 0 | 0 | 24539069.5558 | 0 | 3243197.2447 | 0 | -40.0782 | 0 | 0 | 40.0782 | 0 | 188839.1372 | 30996706.4371 | 0 | 0 | 0
12/12 24:00:00 | 0 | 28769528.6733 | 0 | 150929.2545 | 0 | 0 | 0 | 422932.9474 | 443854.5617 | 27993.6 | 0 | 0 | 0 | 0 | 0 | 0 | 0 | 0 | 0 | 25438401.1907 | 0 | 3331127.4826 | 0 | -34.4883 | 0 | 0 | 34.4883 | 0 | 104880.7 | 29815239.0368 | 0 | 0 | 0
12/13 01:00:00 | 0 | 30338929.4863 | 0 | 159227.4028 | 0 | 0 | 0 | 210004.2584 | 280000.2484 | 27993.6 | 0 | 0 | 0 | 0 | 0 | 0 | 0 | 0 | 0 | 26817587.6948 | 0 | 3521341.7915 | 0 | -27.0339 | 0 | 0 | 27.0339 | 0 | 27971.1799 | 31016154.996 | 0 | 0 | 0
12/13 02:00:00 | 0 | 31639116.7998 | 0 | 166733.4734 | 0 | 0 | 0 | 126002.5551 | 236796.6732 | 27993.6 | 0 | 0 | 0 | 0 | 0 | 0 | 0 | 0 | 0 | 27947982.2423 | 0 | 3691134.5575 | 0 | -20.406 | 0 | 0 | 20.406 | 0 | 14008.0387 | 32196643.1015 | 0 | 0 | 0
12/13 03:00:00 | 0 | 32983106.7477 | 0 | 173156.799 | 0 | 0 | 0 | 84001.7034 | 197213.5504 | 27993.6 | 0 | 0 | 0 | 0 | 0 | 0 | 0 | 0 | 0 | 29144162.9938 | 0 | 3838943.754 | 0 | -1.2603 | 0 | 0 | 1.2603 | 0 | 3502.0097 | 33465472.4005 | 0 | 0 | 0
12/13 04:00:00 | 0 | 35029490.1563 | 0 | 183628.0745 | 0 | 0 | 0 | 84001.7034 | 173822.2922 | 27993.6 | 0 | 0 | 0 | 0 | 0 | 0 | 0 | 0 | 0 | 30954668.3045 | 0 | 4074821.8518 | 0 | 0 | 0 | 0 | 0 | 0 | 3502.0097 | 35498935.8264 | 0 | 0 | 0
12/13 05:00:00 | 0 | 36103036.7334 | 0 | 191086.6062 | 0 | 0 | 0 | 92910.6439 | 206247.5327 | 27993.6 | 0 | 0 | 0 | 0 | 0 | 0 | 0 | 0 | 0 | 31860245.6865 | 0 | 4242791.047 | 0 | 0 | 0 | 0 | 0 | 0 | 14008.0387 | 36621275.1163 | 0 | 0 | 0
12/13 06:00:00 | 0 | 36161372.408 | 0 | 191403.7395 | 1423754.1135 | 0 | 0 | 253858.7008 | 247649.0026 | 27993.6 | 0 | 0 | 0 | 0 | 0 | 0 | 0 | 0 | 0 | 31903883.3695 | 0 | 4257489.0385 | 0 | 0 | 0 | 0 | 0 | 0 | 97921.5783 | 38306031.5644 | 0 | 0 | 0
12/13 07:00:00 | 0 | 40530816.007 | 0 | 211978.7335 | 1742648.2302 | 0 | 0 | 595990.1525 | 429430.5048 | 117993.6 | 0 | 0 | 0 | 0 | 0 | 0 | 0 | 0 | 0 | 35820466.5381 | 0 | 4710349.4688 | 0 | 0 | 0 | 0 | 0 | 2077275.4286 | 335699.0558 | 43628857.2279 | 0 | 0 | 0
12/13 08:00:00 | 0 | 34837090.4869 | 0 | 186871.79 | 13388515.632 | 0 | 0 | 754210.174 | 686840.8228 | 45993.6 | 0 | 0 | 0 | 0 | 0 | 0 | 0 | 0 | 0 | 30684588.6362 | 0 | 4152501.8507 | 0 | -408.8728 | 0 | 0 | 408.8728 | 12480885.5479 | 356666.2163 | 49899522.5057 | 0 | 0 | 0
12/13 09:00:00 | 0 | 33736344.4657 | 0 | 183416.5333 | 0 | 0 | 0 | 797631.2399 | 870507.4531 | 27993.6 | 0 | 0 | 0 | 0 | 0 | 0 | 0 | 0 | 0 | 29674412.8079 | 0 | 4061931.6578 | 0 | 0 | 0 | 0 | 0 | 0 | 342658.1776 | 35615893.292 | 0 | 0 | 0
12/13 10:00:00 | 0 | 28352400.6503 | 0 | 166215.6912 | 0 | 0 | 0 | 816135.2234 | 1079425.1999 | 27993.6 | 0 | 0 | 0 | 0 | 0 | 0 | 0 | 0 | 0 | 25901634.5062 | 0 | 3542554.4654 | 0 | 0 | 0 | 0 | 0 | 200973.6036 | 300723.8566 | 30442170.3648 | 0 | 0 | 0
12/13 11:00:00 | 0 | 27056438.0918 | 0 | 132070.6858 | 5909467.758 | 0 | 0 | 793733.952 | 3624916.6905 | 27993.6 | 0 | 0 | 0 | 0 | 0 | 0 | 0 | 0 | 0 | 23883630.6188 | 0 | 3172807.473 | 0 | -8.491 | 0 | 0 | 8.491 | 4928146.366 | 272752.6767 | 37544620.7781 | 0 | 0 | 0
12/13 12:00:00 | 0 | 19143591.1455 | 0 | 116316.8104 | 2140889.3255 | 0 | 0 | 762697.5979 | 1215420.896 | 27993.6 | 0 | 0 | 0 | 0 | 0 | 0 | 0 | 0 | 0 | 18017335.7476 | 0 | 2555986.2272 | 0 | -3.3311 | 0 | 0 | 1.6655 | 1950442.4309 | 216810.317 | 23406909.3752 | 0 | 0 | 0
12/13 13:00:00 | 0 | 17477969.2488 | 0 | 86223.1626 | 218689.9376 | 0 | 0 | 740296.3265 | 1191016.686 | 27993.6 | 0 | 0 | 0 | 0 | 0 | 0 | 0 | 0 | 0 | 15456272.9324 | 0 | 2085957.1754 | 0 | 0 | 0 | 0 | 0 | 1198804.6628 | 188839.1372 | 19742188.9615 | 0 | 0 | 0
12/13 14:00:00 | 0 | 14586285.262 | 0 | 80044.1924 | 8618629.8659 | 0 | 0 | 733704.4239 | 5069871.3649 | 27993.6 | 0 | 0 | 0 | 0 | 0 | 0 | 0 | 0 | 0 | 12822427.2302 | 0 | 1763858.0319 | 0 | -29.5457 | 0 | 0 | 29.5457 | 7681851.9693 | 167827.0791 | 29116528.7092 | 0 | 0 | 0
12/13 15:00:00 | 0 | 16753351.9197 | 0 | 84900.6744 | 549214.1119 | 0 | 0 | 742090.7803 | 1022611.9911 | 27993.6 | 0 | 0 | 0 | 0 | 0 | 0 | 0 | 0 | 0 | 14884718.4706 | 0 | 1868633.4491 | 0 | -60.9775 | 0 | 0 | 60.9775 | 0 | 167827.0791 | 19180163.0774 | 0 | 0 | 0
12/13 16:00:00 | 0 | 18822101.673 | 0 | 97429.9564 | 3420642.7665 | 0 | 0 | 798012.6633 | 988492.9375 | 27993.6 | 0 | 0 | 0 | 0 | 0 | 0 | 0 | 0 | 0 | 16683851.9555 | 0 | 2138249.7175 | 0 | 0 | 0 | 0 | 0 | 3025145.2877 | 146859.9186 | 24154673.5968 | 0 | 0 | 0
12/13 17:00:00 | 0 | 21185966.0963 | 0 | 110503.5308 | 0 | 0 | 0 | 960700.9939 | 1198862.6433 | 27993.6 | 0 | 0 | 0 | 0 | 0 | 0 | 0 | 0 | 0 | 18762874.5943 | 0 | 2423091.502 | 0 | 0 | 0 | 0 | 0 | 0 | 195798.259 | 23484026.8644 | 0 | 0 | 0
12/13 18:00:00 | 0 | 25792016.2537 | 0 | 132856.8697 | 1528840.079 | 0 | 0 | 1274273.189 | 1516314.9649 | 117993.6 | 0 | 0 | 0 | 0 | 0 | 0 | 0 | 0 | 0 | 22883921.7785 | 0 | 2908094.4752 | 0 | -0.79918 | 0 | 0 | 0.79918 | 1235984.7377 | 258744.638 | 30362294.9564 | 0 | 0 | 0
12/13 19:00:00 | 0 | 24151075.5386 | 0 | 128465.7158 | 0 | 0 | 0 | 1606331.6178 | 1315643.8611 | 45993.6 | 0 | 0 | 0 | 0 | 0 | 0 | 0 | 0 | 0 | 21329940.0522 | 0 | 2821135.4865 | 0 | -73.1677 | 0 | 0 | 73.1677 | 0 | 307727.8759 | 27247510.3332 | 0 | 0 | 0
12/13 20:00:00 | 0 | 25220687.5543 | 0 | 134501.2682 | 0 | 0 | 0 | 1689590.9328 | 1000840.5515 | 27993.6 | 0 | 0 | 0 | 0 | 0 | 0 | 0 | 0 | 0 | 22269960.8705 | 0 | 2950726.6838 | 0 | -145.1503 | 0 | 0 | 145.1503 | 0 | 293719.8372 | 28073613.9068 | 0 | 0 | 0
12/13 21:00:00 | 0 | 25132471.2098 | 0 | 132548.4847 | 1638558.7025 | 0 | 0 | 1444334.9917 | 872235.5639 | 27993.6 | 0 | 0 | 0 | 0 | 0 | 0 | 0 | 0 | 0 | 22237232.8772 | 0 | 2895238.3327 | 0 | -211.6144 | 0 | 0 | 211.6144 | 943567.4342 | 265748.6574 | 29248142.5525 | 0 | 0 | 0
12/13 22:00:00 | 0 | 25615062.8316 | 0 | 135242.5383 | 1733983.0751 | 0 | 0 | 1092064.151 | 834496.0578 | 27993.6 | 0 | 0 | 0 | 0 | 0 | 0 | 0 | 0 | 0 | 22669717.4301 | 0 | 2945345.4015 | 0 | -233.5711 | 0 | 0 | 233.5711 | 1937379.5227 | 216810.317 | 29438842.2539 | 0 | 0 | 0
12/13 23:00:00 | 0 | 25885871.4988 | 0 | 137201.9189 | 0 | 0 | 0 | 936750.3184 | 679700.9965 | 27993.6 | 0 | 0 | 0 | 0 | 0 | 0 | 0 | 0 | 0 | 22902079.5947 | 0 | 2983791.9041 | 0 | -231.1074 | 0 | 0 | 231.1074 | 0 | 188839.1372 | 27667518.3326 | 0 | 0 | 0
12/13 24:00:00 | 0 | 26838277.1459 | 0 | 140540.5638 | 1850321.9104 | 0 | 0 | 422932.9474 | 443854.5617 | 27993.6 | 0 | 0 | 0 | 0 | 0 | 0 | 0 | 0 | 0 | 23769015.1746 | 0 | 3069261.9713 | 0 | -217.9536 | 0 | 0 | 217.9536 | 879758.5449 | 104880.7 | 29723920.7291 | 0 | 0 | 0
12/14 01:00:00 | 0 | 27937078.7589 | 0 | 147593.9747 | 0 | 0 | 0 | 210004.2584 | 302131.0281 | 27993.6 | 0 | 0 | 0 | 0 | 0 | 0 | 0 | 0 | 0 | 24694330.7387 | 0 | 3242748.0202 | 0 | -182.743 | 0 | 0 | 182.743 | 0 | 27971.1799 | 28624801.6201 | 0 | 0 | 0
12/14 02:00:00 | 0 | 29056908.2555 | 0 | 152486.792 | 0 | 0 | 0 | 126002.5551 | 250075.141 | 27993.6 | 0 | 0 | 0 | 0 | 0 | 0 | 0 | 0 | 0 | 25704932.7295 | 0 | 3351975.526 | 0 | -120.7305 | 0 | 0 | 120.7305 | 0 | 14008.0387 | 29613466.3436 | 0 | 0 | 0
12/14 03:00:00 | 0 | 30794954.3593 | 0 | 161478.9511 | 0 | 0 | 0 | 84001.7034 | 206065.8623 | 27993.6 | 0 | 0 | 0 | 0 | 0 | 0 | 0 | 0 | 0 | 27242282.8874 | 0 | 3552671.4719 | 0 | -36.374 | 0 | 0 | 36.374 | 0 | 3502.0097 | 31274494.4761 | 0 | 0 | 0
12/14 04:00:00 | 0 | 34825894.5282 | 0 | 179212.7824 | 0 | 0 | 0 | 84001.7034 | 178248.4482 | 27993.6 | 0 | 0 | 0 | 0 | 0 | 0 | 0 | 0 | 0 | 30885534.0671 | 0 | 3940360.461 | 0 | 0 | 0 | 0 | 0 | 0 | 3502.0097 | 35295351.0621 | 0 | 0 | 0
12/14 05:00:00 | 0 | 35596952.5837 | 0 | 191324.7283 | 0 | 0 | 0 | 92910.6439 | 215099.8446 | 27993.6 | 0 | 0 | 0 | 0 | 0 | 0 | 0 | 0 | 0 | 31392190.3434 | 0 | 4204762.2403 | 0 | 0 | 0 | 0 | 0 | 0 | 14008.0387 | 36124281.4005 | 0 | 0 | 0
12/14 06:00:00 | 0 | 33537777.7107 | 0 | 178664.8345 | 1630295.387 | 0 | 0 | 253858.7008 | 260927.4704 | 27993.6 | 0 | 0 | 0 | 0 | 0 | 0 | 0 | 0 | 0 | 29590259.7777 | 0 | 3947517.933 | 0 | 0 | 0 | 0 | 0 | 1085090.6523 | 97921.5783 | 35889517.7033 | 0 | 0 | 0
12/14 07:00:00 | 0 | 36608390.2761 | 0 | 191254.6881 | 1705231.4406 | 0 | 0 | 595990.1525 | 464839.7523 | 117993.6 | 0 | 0 | 0 | 0 | 0 | 0 | 0 | 0 | 0 | 32381900.4367 | 0 | 4226489.8394 | 0 | 0 | 0 | 0 | 0 | 953042.3795 | 335699.0558 | 39683699.9096 | 0 | 0 | 0
12/14 08:00:00 | 0 | 30448377.1286 | 0 | 165439.8171 | 9071804.7891 | 0 | 0 | 754210.174 | 757659.3178 | 45993.6 | 0 | 0 | 0 | 0 | 0 | 0 | 0 | 0 | 0 | 26780230.0985 | 0 | 3668147.0301 | 0 | 0 | 0 | 0 | 0 | 9839182.2977 | 356666.2163 | 41243484.8266 | 0 | 0 | 0
12/14 09:00:00 | 0 | 30360580.3905 | 0 | 159455.7693 | 16755228.4997 | 0 | 0 | 797631.2399 | 976735.1956 | 27993.6 | 0 | 0 | 0 | 0 | 0 | 0 | 0 | 0 | 0 | 26824813.5245 | 0 | 3535766.866 | 0 | -158.7061 | 0 | 0 | 158.7061 | 15222109.0444 | 342658.1776 | 49077624.695 | 0 | 0 | 0
12/14 10:00:00 | 0 | 32506342.0853 | 0 | 173739.5137 | 2098259.6605 | 0 | 0 | 816135.2234 | 1229914.5017 | 27993.6 | 0 | 0 | 0 | 0 | 0 | 0 | 0 | 0 | 0 | 28667580.6683 | 0 | 3838761.417 | 0 | -74.0962 | 0 | 0 | 74.0962 | 2500292.7671 | 300723.8566 | 36852384.5847 | 0 | 0 | 0
12/14 11:00:00 | 0 | 34625593.329 | 0 | 180495.9271 | 0 | 0 | 0 | 793733.952 | 1315144.1963 | 27993.6 | 0 | 0 | 0 | 0 | 0 | 0 | 0 | 0 | 0 | 30640285.0168 | 0 | 3985308.3122 | 0 | 0 | 0 | 0 | 0 | 411760.9619 | 272752.6767 | 36942961.0044 | 0 | 0 | 0
12/14 12:00:00 | 0 | 32624458.3819 | 0 | 173805.1589 | 1424484.6989 | 0 | 0 | 762697.5979 | 1394680.2113 | 27993.6 | 0 | 0 | 0 | 0 | 0 | 0 | 0 | 0 | 0 | 28783866.1817 | 0 | 3840592.2002 | 0 | 0 | 0 | 0 | 0 | 6047.9869 | 216810.317 | 36408119.649 | 0 | 0 | 0
12/14 13:00:00 | 0 | 32583747.6111 | 0 | 174155.9135 | 0 | 0 | 0 | 740296.3265 | 1354784.4556 | 27993.6 | 0 | 0 | 0 | 0 | 0 | 0 | 0 | 0 | 0 | 28730169.3187 | 0 | 3853578.2923 | 0 | 0 | 0 | 0 | 0 | 7559.9836 | 188839.1372 | 34880977.9067 | 0 | 0 | 0
12/14 14:00:00 | 0 | 29723459.8917 | 0 | 160471.313 | 0 | 0 | 0 | 733704.4239 | 1210579.63 | 27993.6 | 0 | 0 | 0 | 0 | 0 | 0 | 0 | 0 | 0 | 26160766.0607 | 0 | 3562693.8311 | 0 | 0 | 0 | 0 | 0 | 0 | 167827.0791 | 31856208.8586 | 0 | 0 | 0
12/14 15:00:00 | 0 | 27763331.8057 | 0 | 148215.1713 | 0 | 0 | 0 | 742090.7803 | 1148757.4353 | 27993.6 | 0 | 0 | 0 | 0 | 0 | 0 | 0 | 0 | 0 | 24466589.4606 | 0 | 3296742.345 | 0 | 0 | 0 | 0 | 0 | 0 | 167827.0791 | 29830388.7925 | 0 | 0 | 0
12/14 16:00:00 | 0 | 26864927.0314 | 0 | 142306.3895 | 0 | 0 | 0 | 798012.6633 | 1123490.6935 | 27993.6 | 0 | 0 | 0 | 0 | 0 | 0 | 0 | 0 | 0 | 23697352.5103 | 0 | 3167574.5211 | 0 | 0 | 0 | 0 | 0 | 0 | 146859.9186 | 28956730.3777 | 0 | 0 | 0
12/14 17:00:00 | 0 | 27748802.1588 | 0 | 145792.7135 | 0 | 0 | 0 | 960700.9939 | 1320581.9315 | 27993.6 | 0 | 0 | 0 | 0 | 0 | 0 | 0 | 0 | 0 | 24503258.0834 | 0 | 3245544.0754 | 0 | 0 | 0 | 0 | 0 | 1511.9967 | 195798.259 | 30203871.3977 | 0 | 0 | 0
12/14 18:00:00 | 0 | 31929652.13 | 0 | 165735.4645 | 6071861.4836 | 0 | 0 | 1274273.189 | 4652377.3957 | 117993.6 | 0 | 0 | 0 | 0 | 0 | 0 | 0 | 0 | 0 | 28244129.1902 | 0 | 3685522.9398 | 0 | -69.4999 | 0 | 0 | 69.4999 | 5415576.2782 | 258744.638 | 44211893.2629 | 0 | 0 | 0
12/14 19:00:00 | 0 | 28909012.6094 | 0 | 155335.0384 | 2320395.4563 | 0 | 0 | 1606331.6178 | 1846700.53 | 45993.6 | 0 | 0 | 0 | 0 | 0 | 0 | 0 | 0 | 0 | 25448530.0063 | 0 | 3460482.6031 | 0 | -119.4689 | 0 | 0 | 119.4689 | 1464350.2117 | 307727.8759 | 34883768.8519 | 0 | 0 | 0
12/14 20:00:00 | 0 | 30541183.0462 | 0 | 160703.4389 | 0 | 0 | 0 | 1689590.9328 | 1113707.5278 | 27993.6 | 0 | 0 | 0 | 0 | 0 | 0 | 0 | 0 | 0 | 26961016.4153 | 0 | 3580166.6309 | 0 | -38.5068 | 0 | 0 | 38.5068 | 892062.9816 | 293719.8372 | 33533178.5457 | 0 | 0 | 0
12/14 21:00:00 | 0 | 31544415.2246 | 0 | 166528.7476 | 1423247.4423 | 0 | 0 | 1444334.9917 | 987315.6182 | 27993.6 | 0 | 0 | 0 | 0 | 0 | 0 | 0 | 0 | 0 | 27836410.3407 | 0 | 3708004.8838 | 0 | -30.4343 | 0 | 0 | 30.4343 | 0 | 265748.6574 | 35593835.6244 | 0 | 0 | 0
12/14 22:00:00 | 0 | 32213379.7462 | 0 | 170022.3707 | 0 | 0 | 0 | 1092064.151 | 954002.2681 | 27993.6 | 0 | 0 | 0 | 0 | 0 | 0 | 0 | 0 | 0 | 28428168.8111 | 0 | 3785210.9351 | 0 | -48.3595 | 0 | 0 | 48.3595 | 1011509.0467 | 216810.317 | 34457462.136 | 0 | 0 | 0
12/14 23:00:00 | 0 | 32345024.4905 | 0 | 173281.1207 | 3299954.0499 | 0 | 0 | 936750.3184 | 777076.4271 | 27993.6 | 0 | 0 | 0 | 0 | 0 | 0 | 0 | 0 | 0 | 28489605.5178 | 0 | 3855418.9727 | 0 | -31.5636 | 0 | 0 | 31.5636 | 2894071.6313 | 188839.1372 | 37560080.0065 | 0 | 0 | 0
12/14 24:00:00 | 0 | 33477217.6515 | 0 | 174247.0466 | 1198325.9979 | 0 | 0 | 422932.9474 | 496968.4329 | 27993.6 | 0 | 0 | 0 | 0 | 0 | 0 | 0 | 0 | 0 | 29600325.3671 | 0 | 3876892.2844 | 0 | -125.902 | 0 | 0 | 125.902 | 0 | 104880.7 | 35797685.6763 | 0 | 0 | 0
12/15 01:00:00 | 0 | 33741159.1758 | 0 | 178581.6902 | 2284811.2062 | 0 | 0 | 210004.2584 | 302131.0281 | 27993.6 | 0 | 0 | 0 | 0 | 0 | 0 | 0 | 0 | 0 | 29766292.0799 | 0 | 3974867.0959 | 0 | -13.3926 | 0 | 0 | 13.3926 | 1939720.657 | 27971.1799 | 36744680.9587 | 0 | 0 | 0
12/15 02:00:00 | 0 | 34510337.9798 | 0 | 181767.9419 | 0 | 0 | 0 | 126002.5551 | 250075.141 | 27993.6 | 0 | 0 | 0 | 0 | 0 | 0 | 0 | 0 | 0 | 30464605.008 | 0 | 4045732.9717 | 0 | -2.0916 | 0 | 0 | 2.0916 | 0 | 14008.0387 | 35096177.2177 | 0 | 0 | 0
12/15 03:00:00 | 0 | 34609305.3747 | 0 | 183969.0829 | 0 | 0 | 0 | 84001.7034 | 206065.8623 | 27993.6 | 0 | 0 | 0 | 0 | 0 | 0 | 0 | 0 | 0 | 30515154.8856 | 0 | 4094150.4891 | 0 | 0 | 0 | 0 | 0 | 368027.004 | 3502.0097 | 35111335.6232 | 0 | 0 | 0
12/15 04:00:00 | 0 | 34294615.1845 | 0 | 181732.2438 | 0 | 0 | 0 | 84001.7034 | 178248.4482 | 27993.6 | 0 | 0 | 0 | 0 | 0 | 0 | 0 | 0 | 0 | 30247597.5012 | 0 | 4047017.6833 | 0 | 0 | 0 | 0 | 0 | 0 | 3502.0097 | 34766591.1798 | 0 | 0 | 0
12/15 05:00:00 | 0 | 34410577.2287 | 0 | 181992.6409 | 0 | 0 | 0 | 92910.6439 | 215099.8446 | 27993.6 | 0 | 0 | 0 | 0 | 0 | 0 | 0 | 0 | 0 | 30356240.8665 | 0 | 4054336.3622 | 0 | 0 | 0 | 0 | 0 | 0 | 14008.0387 | 34928573.9581 | 0 | 0 | 0
12/15 06:00:00 | 0 | 34251143.6485 | 0 | 181838.2337 | 1423575.2886 | 0 | 0 | 253858.7008 | 260927.4704 | 27993.6 | 0 | 0 | 0 | 0 | 0 | 0 | 0 | 0 | 0 | 30198771.0769 | 0 | 4052372.5717 | 0 | 0 | 0 | 0 | 0 | 94534.7277 | 97921.5783 | 36399336.942 | 0 | 0 | 0
12/15 07:00:00 | 0 | 37127026.1707 | 0 | 192404.3645 | 10198665.7396 | 0 | 0 | 595990.1525 | 464839.7523 | 117993.6 | 0 | 0 | 0 | 0 | 0 | 0 | 0 | 0 | 0 | 32841755.8152 | 0 | 4285270.3555 | 0 | -284.1539 | 0 | 0 | 284.1539 | 9795078.8659 | 335699.0558 | 48696919.7796 | 0 | 0 | 0
12/15 08:00:00 | 0 | 35106851.6289 | 0 | 188939.566 | 0 | 0 | 0 | 754210.174 | 757659.3178 | 45993.6 | 0 | 0 | 0 | 0 | 0 | 0 | 0 | 0 | 0 | 30900268.9934 | 0 | 4206582.6355 | 0 | 0 | 0 | 0 | 0 | 0 | 356666.2163 | 36853654.2867 | 0 | 0 | 0
12/15 09:00:00 | 0 | 36650947.6672 | 0 | 192244.3383 | 3829330.5965 | 0 | 0 | 797631.2399 | 3415363.6973 | 27993.6 | 0 | 0 | 0 | 0 | 0 | 0 | 0 | 0 | 0 | 32359774.1833 | 0 | 4291173.4839 | 0 | 0 | 0 | 0 | 0 | 4349591.0209 | 342658.1776 | 44913511.1393 | 0 | 0 | 0
12/15 10:00:00 | 0 | 41769547.2024 | 0 | 215841.8127 | 0 | 0 | 0 | 816135.2234 | 1229914.5017 | 27993.6 | 0 | 0 | 0 | 0 | 0 | 0 | 0 | 0 | 0 | 36946901.3366 | 0 | 4822645.8659 | 0 | 0 | 0 | 0 | 0 | 0 | 300723.8566 | 44059432.3403 | 0 | 0 | 0
12/15 11:00:00 | 0 | 46996090.3488 | 0 | 246482.6666 | 1493550.6402 | 0 | 0 | 793733.952 | 1315144.1963 | 27993.6 | 0 | 0 | 0 | 0 | 0 | 0 | 0 | 0 | 0 | 41509244.4379 | 0 | 5486845.9109 | 0 | 0 | 0 | 0 | 0 | 940286.2796 | 272752.6767 | 50872995.404 | 0 | 0 | 0
12/15 12:00:00 | 0 | 40575947.5295 | 0 | 222226.7625 | 0 | 0 | 0 | 762697.5979 | 1394680.2113 | 27993.6 | 0 | 0 | 0 | 0 | 0 | 0 | 0 | 0 | 0 | 35621683.2624 | 0 | 4954264.2671 | 0 | 0 | 0 | 0 | 0 | 105151.053 | 216810.317 | 42983545.7013 | 0 | 0 | 0
12/15 13:00:00 | 0 | 35936531.0381 | 0 | 193812.9235 | 1424079.7704 | 0 | 0 | 740296.3265 | 1354784.4556 | 27993.6 | 0 | 0 | 0 | 0 | 0 | 0 | 0 | 0 | 0 | 31604535.4169 | 0 | 4331995.6212 | 0 | 0 | 0 | 0 | 0 | 329101.0386 | 188839.1372 | 39677498.1141 | 0 | 0 | 0
12/15 14:00:00 | 0 | 34257863.8684 | 0 | 181606.1811 | 1558994.5176 | 0 | 0 | 733704.4239 | 1210579.63 | 27993.6 | 0 | 0 | 0 | 0 | 0 | 0 | 0 | 0 | 0 | 30190230.2049 | 0 | 4067633.6635 | 0 | 0 | 0 | 0 | 0 | 970618.6375 | 167827.0791 | 37970742.221 | 0 | 0 | 0
12/15 15:00:00 | 0 | 34109144.2801 | 0 | 180792.6713 | 1926145.1764 | 0 | 0 | 742090.7803 | 1148757.4353 | 27993.6 | 0 | 0 | 0 | 0 | 0 | 0 | 0 | 0 | 0 | 30063625.9816 | 0 | 4045518.2985 | 0 | 0 | 0 | 0 | 0 | 2840578.2342 | 167827.0791 | 38134923.9433 | 0 | 0 | 0
12/15 16:00:00 | 0 | 33832301.4233 | 0 | 179773.504 | 1423469.3774 | 0 | 0 | 798012.6633 | 1123490.6935 | 27993.6 | 0 | 0 | 0 | 0 | 0 | 0 | 0 | 0 | 0 | 29816879.3176 | 0 | 4015422.1057 | 0 | 0 | 0 | 0 | 0 | 0 | 146859.9186 | 37385041.2616 | 0 | 0 | 0
12/15 17:00:00 | 0 | 34510919.6162 | 0 | 181562.6105 | 2958770.3264 | 0 | 0 | 960700.9939 | 1599652.3506 | 27993.6 | 0 | 0 | 0 | 0 | 0 | 0 | 0 | 0 | 0 | 30455277.9101 | 0 | 4055641.7061 | 0 | 0 | 0 | 0 | 0 | 3134565.8681 | 195798.259 | 40239599.4976 | 0 | 0 | 0
12/15 18:00:00 | 0 | 39681262.678 | 0 | 222981.1346 | 557226.6762 | 0 | 0 | 1274273.189 | 1635821.1751 | 117993.6 | 0 | 0 | 0 | 0 | 0 | 0 | 0 | 0 | 0 | 35914082.0574 | 0 | 4685877.8834 | 0 | 0 | 0 | 0 | 0 | 100095.0995 | 258744.638 | 43489558.4529 | 0 | 0 | 0
12/15 19:00:00 | 0 | 40575357.6146 | 0 | 197094.2757 | 0 | 0 | 0 | 1606331.6178 | 1428510.8374 | 45993.6 | 0 | 0 | 0 | 0 | 0 | 0 | 0 | 0 | 0 | 35749694.1527 | 0 | 4825663.4619 | 0 | 0 | 0 | 0 | 0 | 0 | 307727.8759 | 43853287.9455 | 0 | 0 | 0
12/15 20:00:00 | 0 | 40685584.2602 | 0 | 215737.6619 | 0 | 0 | 0 | 1689590.9328 | 1113707.5278 | 27993.6 | 0 | 0 | 0 | 0 | 0 | 0 | 0 | 0 | 0 | 35848782.3831 | 0 | 4836801.8772 | 0 | 0 | 0 | 0 | 0 | 38925.9655 | 293719.8372 | 43732613.9827 | 0 | 0 | 0
12/15 21:00:00 | 0 | 41378997.2913 | 0 | 218108.1126 | 1650003.2672 | 0 | 0 | 1444334.9917 | 987315.6182 | 27993.6 | 0 | 0 | 0 | 0 | 0 | 0 | 0 | 0 | 0 | 36494706.4822 | 0 | 4884290.8091 | 0 | 0 | 0 | 0 | 0 | 1944270.5107 | 265748.6574 | 45706752.881 | 0 | 0 | 0
12/15 22:00:00 | 0 | 41940185.6747 | 0 | 222455.4297 | 1414352.2119 | 0 | 0 | 1092064.151 | 954002.2681 | 27993.6 | 0 | 0 | 0 | 0 | 0 | 0 | 0 | 0 | 0 | 36976090.4982 | 0 | 4964095.1765 | 0 | 0 | 0 | 0 | 0 | 716337.9754 | 216810.317 | 45651053.3355 | 0 | 0 | 0
12/15 23:00:00 | 0 | 41660466.7945 | 0 | 220552.2166 | 0 | 0 | 0 | 936750.3184 | 777076.4271 | 27993.6 | 0 | 0 | 0 | 0 | 0 | 0 | 0 | 0 | 0 | 36739140.0832 | 0 | 4921326.7114 | 0 | 0 | 0 | 0 | 0 | 0 | 188839.1372 | 43622839.3566 | 0 | 0 | 0
12/15 24:00:00 | 0 | 41507075.9139 | 0 | 220118.0675 | 1424360.3288 | 0 | 0 | 422932.9474 | 496968.4329 | 27993.6 | 0 | 0 | 0 | 0 | 0 | 0 | 0 | 0 | 0 | 36593317.9509 | 0 | 4913757.963 | 0 | 0 | 0 | 0 | 0 | 0 | 104880.7 | 44099449.2904 | 0 | 0 | 0
12/16 01:00:00 | 0 | 40946012.9675 | 0 | 217384.5493 | 3813603.5778 | 0 | 0 | 210004.2584 | 2313324.1498 | 27993.6 | 0 | 0 | 0 | 0 | 0 | 0 | 0 | 0 | 0 | 36090157.4547 | 0 | 4855855.5128 | 0 | 0 | 0 | 0 | 0 | 3654979.1483 | 27971.1799 | 47528323.1028 | 0 | 0 | 0
12/16 02:00:00 | 0 | 42184930.7622 | 0 | 220875.2726 | 2260997.5492 | 0 | 0 | 126002.5551 | 1843907.7704 | 27993.6 | 0 | 0 | 0 | 0 | 0 | 0 | 0 | 0 | 0 | 37254032.5844 | 0 | 4930898.1778 | 0 | 0 | 0 | 0 | 0 | 2887892.4613 | 14008.0387 | 46664707.5095 | 0 | 0 | 0
12/16 03:00:00 | 0 | 40606496.2032 | 0 | 219402.8241 | 0 | 0 | 0 | 84001.7034 | 197213.5504 | 27993.6 | 0 | 0 | 0 | 0 | 0 | 0 | 0 | 0 | 0 | 35715589.3457 | 0 | 4890906.8574 | 0 | 0 | 0 | 0 | 0 | 0 | 3502.0097 | 41135107.881 | 0 | 0 | 0
12/16 04:00:00 | 0 | 40950816.2119 | 0 | 213382.1486 | 1424361.1493 | 0 | 0 | 84001.7034 | 173822.2922 | 27993.6 | 0 | 0 | 0 | 0 | 0 | 0 | 0 | 0 | 0 | 36172784.9725 | 0 | 4778031.2394 | 0 | 0 | 0 | 0 | 0 | 30423.701 | 3502.0097 | 42874377.1054 | 0 | 0 | 0
12/16 05:00:00 | 0 | 43152099.9108 | 0 | 228020.4312 | 0 | 0 | 0 | 92910.6439 | 206247.5327 | 27993.6 | 0 | 0 | 0 | 0 | 0 | 0 | 0 | 0 | 0 | 38037864.4998 | 0 | 5114235.411 | 0 | 0 | 0 | 0 | 0 | 0 | 14008.0387 | 43707272.1187 | 0 | 0 | 0
12/16 06:00:00 | 0 | 43088332.9765 | 0 | 228549.9262 | 0 | 0 | 0 | 253858.7008 | 247649.0026 | 27993.6 | 0 | 0 | 0 | 0 | 0 | 0 | 0 | 0 | 0 | 37944918.7217 | 0 | 5143414.2547 | 0 | 0 | 0 | 0 | 0 | 0 | 97921.5783 | 43846384.206 | 0 | 0 | 0
12/16 07:00:00 | 0 | 46246071.4515 | 0 | 240231.4235 | 6428333.1985 | 0 | 0 | 595990.1525 | 429430.5048 | 117993.6 | 0 | 0 | 0 | 0 | 0 | 0 | 0 | 0 | 0 | 40825783.1808 | 0 | 5420288.2707 | 0 | 0 | 0 | 0 | 0 | 11444698.9417 | 335699.0558 | 54058050.3308 | 0 | 0 | 0
12/16 08:00:00 | 0 | 40891015.6241 | 0 | 223616.736 | 12733523.4736 | 0 | 0 | 754210.174 | 864522.9332 | 45993.6 | 0 | 0 | 0 | 0 | 0 | 0 | 0 | 0 | 0 | 35841321.9251 | 0 | 5049693.699 | 0 | 0 | 0 | 0 | 0 | 6715848.5081 | 356666.2163 | 55512882.541 | 0 | 0 | 0
12/16 09:00:00 | 0 | 39709843.0274 | 0 | 211816.3756 | 0 | 0 | 0 | 797631.2399 | 870507.4531 | 27993.6 | 0 | 0 | 0 | 0 | 0 | 0 | 0 | 0 | 0 | 34933662.3695 | 0 | 4776180.6579 | 0 | 0 | 0 | 0 | 0 | 944133.1133 | 342658.1776 | 41617791.6961 | 0 | 0 | 0
12/16 10:00:00 | 0 | 40269792.523 | 0 | 209922.216 | 6850280.4065 | 0 | 0 | 816135.2234 | 1079425.1999 | 27993.6 | 0 | 0 | 0 | 0 | 0 | 0 | 0 | 0 | 0 | 35549124.3126 | 0 | 4720668.2104 | 0 | 0 | 0 | 0 | 0 | 6179453.3587 | 300723.8566 | 49253549.1688 | 0 | 0 | 0
12/16 11:00:00 | 0 | 44468591.0479 | 0 | 235224.8997 | 2339896.4502 | 0 | 0 | 793733.952 | 1142524.1148 | 27993.6 | 0 | 0 | 0 | 0 | 0 | 0 | 0 | 0 | 0 | 39223262.8141 | 0 | 5245328.2338 | 0 | 0 | 0 | 0 | 0 | 2012492.4039 | 272752.6767 | 49007964.0646 | 0 | 0 | 0
12/16 12:00:00 | 0 | 35516503.0802 | 0 | 211124.0233 | 2899654.7601 | 0 | 0 | 762697.5979 | 1464525.07 | 27993.6 | 0 | 0 | 0 | 0 | 0 | 0 | 0 | 0 | 0 | 32038998.0413 | 0 | 4504611.8421 | 0 | 0 | 0 | 0 | 0 | 2066409.5215 | 216810.317 | 40882498.1316 | 0 | 0 | 0
12/16 13:00:00 | 0 | 31569787.9457 | 0 | 168779.5278 | 0 | 0 | 0 | 740296.3265 | 1191016.686 | 27993.6 | 0 | 0 | 0 | 0 | 0 | 0 | 0 | 0 | 0 | 28568041.2996 | 0 | 3919775.8308 | 0 | -7.9486 | 0 | 0 | 3.9743 | 589702.0563 | 188839.1372 | 33697874.086 | 0 | 0 | 0
12/16 14:00:00 | 0 | 29365291.2625 | 0 | 144568.0442 | 4517063.4298 | 0 | 0 | 733704.4239 | 1238055.2393 | 27993.6 | 0 | 0 | 0 | 0 | 0 | 0 | 0 | 0 | 0 | 25824118.767 | 0 | 3541172.4955 | 0 | -56.7918 | 0 | 0 | 56.7918 | 3479544.7492 | 167827.0791 | 36026675.9998 | 0 | 0 | 0
12/16 15:00:00 | 0 | 28602135.6027 | 0 | 149771.814 | 0 | 0 | 0 | 742090.7803 | 1022611.9911 | 27993.6 | 0 | 0 | 0 | 0 | 0 | 0 | 0 | 0 | 0 | 25235249.1516 | 0 | 3366886.4511 | 0 | -40.612 | 0 | 0 | 40.612 | 0 | 167827.0791 | 30544603.7882 | 0 | 0 | 0
12/16 16:00:00 | 0 | 29651382.4068 | 0 | 157191.7674 | 0 | 0 | 0 | 798012.6633 | 988492.9375 | 27993.6 | 0 | 0 | 0 | 0 | 0 | 0 | 0 | 0 | 0 | 26109953.4419 | 0 | 3541428.9649 | 0 | -4.0868 | 0 | 0 | 4.0868 | 0 | 146859.9186 | 31623073.3751 | 0 | 0 | 0
12/16 17:00:00 | 0 | 29507729.8838 | 0 | 155921.0764 | 0 | 0 | 0 | 960700.9939 | 1198862.6433 | 27993.6 | 0 | 0 | 0 | 0 | 0 | 0 | 0 | 0 | 0 | 25993603.514 | 0 | 3514126.3698 | 0 | -24.0616 | 0 | 0 | 24.0616 | 400064.922 | 195798.259 | 31851208.1975 | 0 | 0 | 0
12/16 18:00:00 | 0 | 35520994.1681 | 0 | 183090.5345 | 1423478.3856 | 0 | 0 | 1274273.189 | 1516314.9649 | 117993.6 | 0 | 0 | 0 | 0 | 0 | 0 | 0 | 0 | 0 | 31406761.5702 | 0 | 4114232.5979 | 0 | -47.0423 | 0 | 0 | 47.0423 | 0 | 258744.638 | 40036144.842 | 0 | 0 | 0
12/16 19:00:00 | 0 | 31210383.8779 | 0 | 168943.5449 | 0 | 0 | 0 | 1606331.6178 | 1315643.8611 | 45993.6 | 0 | 0 | 0 | 0 | 0 | 0 | 0 | 0 | 0 | 27409662.7321 | 0 | 3800721.1458 | 0 | -66.9509 | 0 | 0 | 66.9509 | 0 | 307727.8759 | 34347296.5017 | 0 | 0 | 0
12/16 20:00:00 | 0 | 30276535.3963 | 0 | 160564.7792 | 9263310.6609 | 0 | 0 | 1689590.9328 | 1000840.5515 | 27993.6 | 0 | 0 | 0 | 0 | 0 | 0 | 0 | 0 | 0 | 26659538.0704 | 0 | 3616997.3259 | 0 | -139.5622 | 0 | 0 | 139.5622 | 10993005.1737 | 293719.8372 | 42418835.9207 | 0 | 0 | 0
12/16 21:00:00 | 0 | 32150452.4402 | 0 | 169642.9529 | 2258618.757 | 0 | 0 | 1444334.9917 | 872235.5639 | 27993.6 | 0 | 0 | 0 | 0 | 0 | 0 | 0 | 0 | 0 | 28328483.9235 | 0 | 3821968.5166 | 0 | -314.419 | 0 | 0 | 314.419 | 102423.6492 | 265748.6574 | 36923278.3056 | 0 | 0 | 0
12/16 22:00:00 | 0 | 33053131.837 | 0 | 173743.9769 | 0 | 0 | 0 | 1092064.151 | 834496.0578 | 27993.6 | 0 | 0 | 0 | 0 | 0 | 0 | 0 | 0 | 0 | 29134284.1197 | 0 | 3918847.7174 | 0 | -45.1806 | 0 | 0 | 45.1806 | 769200.2056 | 216810.317 | 35181429.6228 | 0 | 0 | 0
12/16 23:00:00 | 0 | 33963238.067 | 0 | 179815.9703 | 1848367.8727 | 0 | 0 | 936750.3184 | 881258.5544 | 27993.6 | 0 | 0 | 0 | 0 | 0 | 0 | 0 | 0 | 0 | 29898040.1269 | 0 | 4065197.9401 | 0 | -18.777 | 0 | 0 | 18.777 | 1113056.1152 | 188839.1372 | 37837424.3828 | 0 | 0 | 0
12/16 24:00:00 | 0 | 33926296.6762 | 0 | 179131.9321 | 2091506.7447 | 0 | 0 | 422932.9474 | 1792515.2423 | 27993.6 | 0 | 0 | 0 | 0 | 0 | 0 | 0 | 0 | 0 | 29877494.9351 | 0 | 4048801.7411 | 0 | -72.4664 | 0 | 0 | 72.4664 | 2421193.0942 | 104880.7 | 38440377.1427 | 0 | 0 | 0
12/17 01:00:00 | 0 | 12193401.509 | 0 | 79577.2108 | 1423546.2593 | 0 | 0 | 210004.2584 | 280000.2484 | 27993.6 | 0 | 0 | 0 | 0 | 0 | 0 | 0 | 0 | 0 | 9726306.0368 | 0 | 1729617.867 | 0 | -8.778 | 0 | 0 | 2.5815 | 0 | 27971.1799 | 14214523.086 | 0 | 0 | 0
12/17 02:00:00 | 0 | 12381692.8193 | 0 | 67337.254 | 0 | 0 | 0 | 126002.5551 | 236796.6732 | 27993.6 | 0 | 0 | 0 | 0 | 0 | 0 | 0 | 0 | 0 | 11232724.3431 | 0 | 1583151.5913 | 0 | -11.5145 | 0 | 0 | 5.9224 | 0 | 14008.0387 | 12839822.9016 | 0 | 0 | 0
12/17 03:00:00 | 0 | 13336115.3233 | 0 | 69806.0478 | 0 | 0 | 0 | 84001.7034 | 197213.5504 | 27993.6 | 0 | 0 | 0 | 0 | 0 | 0 | 0 | 0 | 0 | 11570521.5402 | 0 | 1552182.3426 | 0 | -1.5357 | 0 | 0 | 0.38392 | 0 | 3502.0097 | 13715130.2248 | 0 | 0 | 0
12/17 04:00:00 | 0 | 13957611.4092 | 0 | 74013.2019 | 0 | 0 | 0 | 84001.7034 | 173822.2922 | 27993.6 | 0 | 0 | 0 | 0 | 0 | 0 | 0 | 0 | 0 | 12131622.7566 | 0 | 1635427.8236 | 0 | 0 | 0 | 0 | 0 | 0 | 3502.0097 | 14317442.2067 | 0 | 0 | 0
12/17 05:00:00 | 0 | 13744954.9434 | 0 | 73355.0003 | 0 | 0 | 0 | 92910.6439 | 206247.5327 | 27993.6 | 0 | 0 | 0 | 0 | 0 | 0 | 0 | 0 | 0 | 11778430.789 | 0 | 1584011.6219 | 0 | 0 | 0 | 0 | 0 | 0 | 14008.0387 | 14145461.7204 | 0 | 0 | 0
12/17 06:00:00 | 0 | 13621778.8699 | 0 | 71996.4823 | 0 | 0 | 0 | 253858.7008 | 247649.0026 | 27993.6 | 0 | 0 | 0 | 0 | 0 | 0 | 0 | 0 | 0 | 11728589.8899 | 0 | 1547310.74 | 0 | 0 | 0 | 0 | 0 | 0 | 97921.5783 | 14223276.6555 | 0 | 0 | 0
12/17 07:00:00 | 0 | 13282634.0891 | 0 | 70790.4607 | 1424428.1954 | 0 | 0 | 595990.1525 | 429430.5048 | 117993.6 | 0 | 0 | 0 | 0 | 0 | 0 | 0 | 0 | 0 | 12687491.4488 | 0 | 1672683.4824 | 0 | 0 | 0 | 0 | 0 | 0 | 335699.0558 | 15921267.0025 | 0 | 0 | 0
12/17 08:00:00 | 0 | 13142092.5653 | 0 | 70256.9324 | 0 | 0 | 0 | 754210.174 | 686840.8228 | 45993.6 | 0 | 0 | 0 | 0 | 0 | 0 | 0 | 0 | 0 | 11619902.8673 | 0 | 1522189.698 | 0 | 0 | 0 | 0 | 0 | 0 | 356666.2163 | 14699394.0945 | 0 | 0 | 0
12/17 09:00:00 | 0 | 13354249.4899 | 0 | 71649.9188 | 0 | 0 | 0 | 797631.2399 | 870507.4531 | 27993.6 | 0 | 0 | 0 | 0 | 0 | 0 | 0 | 0 | 0 | 12767852.5147 | 0 | 1658839.6959 | 0 | 0 | 0 | 0 | 0 | 0 | 342658.1776 | 15122031.7018 | 0 | 0 | 0
12/17 10:00:00 | 0 | 10966312.5726 | 0 | 61373.4903 | 0 | 0 | 0 | 816135.2234 | 1079425.1999 | 27993.6 | 0 | 0 | 0 | 0 | 0 | 0 | 0 | 0 | 0 | 9656324.781 | 0 | 1309987.7916 | 0 | 0 | 0 | 0 | 0 | 0 | 300723.8566 | 12951240.0863 | 0 | 0 | 0
12/17 11:00:00 | 0 | 7628175.6577 | 0 | 45995.1515 | 0 | 0 | 0 | 793733.952 | 1142524.1148 | 27993.6 | 0 | 0 | 0 | 0 | 0 | 0 | 0 | 0 | 0 | 6842565.6178 | 0 | 925571.8871 | 0 | 0 | 0 | 0 | 0 | 0 | 272752.6767 | 9638422.4761 | 0 | 0 | 0
12/17 12:00:00 | 0 | 6426332.332 | 0 | 31187.495 | 0 | 0 | 0 | 762697.5979 | 1215420.896 | 27993.6 | 0 | 0 | 0 | 0 | 0 | 0 | 0 | 0 | 0 | 4770224.5855 | 0 | 605383.4733 | 0 | 0 | 0 | 0 | 0 | 0 | 216810.317 | 8463631.9209 | 0 | 0 | 0
12/17 13:00:00 | 0 | 6975026.3019 | 0 | 37087.2515 | 1423704.6751 | 0 | 0 | 740296.3265 | 1191016.686 | 27993.6 | 0 | 0 | 0 | 0 | 0 | 0 | 0 | 0 | 0 | 6199573.1392 | 0 | 775453.1628 | 0 | 0 | 0 | 0 | 0 | 0 | 188839.1372 | 10395124.8411 | 0 | 0 | 0
12/17 14:00:00 | 0 | 6436793.3625 | 0 | 34938.0817 | 0 | 0 | 0 | 733704.4239 | 1062303.4062 | 27993.6 | 0 | 0 | 0 | 0 | 0 | 0 | 0 | 0 | 0 | 5711768.0228 | 0 | 725025.3396 | 0 | 0 | 0 | 0 | 0 | 0 | 167827.0791 | 8295732.8742 | 0 | 0 | 0
12/17 15:00:00 | 0 | 4908173.581 | 0 | 27653.6378 | 0 | 0 | 0 | 742090.7803 | 1022611.9911 | 27993.6 | 0 | 0 | 0 | 0 | 0 | 0 | 0 | 0 | 0 | 4336216.395 | 0 | 571957.1861 | 0 | 0 | 0 | 0 | 0 | 0 | 167827.0791 | 6728523.5902 | 0 | 0 | 0
12/17 16:00:00 | 0 | 4407058.0105 | 0 | 22743.8886 | 0 | 0 | 0 | 798012.6633 | 988492.9375 | 27993.6 | 0 | 0 | 0 | 0 | 0 | 0 | 0 | 0 | 0 | 3937108.1847 | 0 | 469949.8257 | 0 | 0 | 0 | 0 | 0 | 0 | 146859.9186 | 6244301.1 | 0 | 0 | 0
12/17 17:00:00 | 0 | 5261476.2629 | 0 | 25298.2226 | 0 | 0 | 0 | 960700.9939 | 1198862.6433 | 27993.6 | 0 | 0 | 0 | 0 | 0 | 0 | 0 | 0 | 0 | 4738566.7678 | 0 | 522909.4951 | 0 | 0 | 0 | 0 | 0 | 0 | 195798.259 | 7474331.7227 | 0 | 0 | 0
12/17 18:00:00 | 0 | 7311653.6907 | 0 | 40863.3702 | 0 | 0 | 0 | 1274273.189 | 1516314.9649 | 117993.6 | 0 | 0 | 0 | 0 | 0 | 0 | 0 | 0 | 0 | 7543609.0089 | 0 | 871121.1844 | 0 | 0 | 0 | 0 | 0 | 0 | 258744.638 | 10261098.8148 | 0 | 0 | 0
12/17 19:00:00 | 0 | 8943867.8664 | 0 | 46969.1373 | 1424026.9992 | 0 | 0 | 1606331.6178 | 1315643.8611 | 45993.6 | 0 | 0 | 0 | 0 | 0 | 0 | 0 | 0 | 0 | 8221377.5227 | 0 | 983415.8987 | 0 | 0 | 0 | 0 | 0 | 0 | 307727.8759 | 13382833.0817 | 0 | 0 | 0
12/17 20:00:00 | 0 | 10476415.1259 | 0 | 50101.7981 | 0 | 0 | 0 | 1689590.9328 | 1000840.5515 | 27993.6 | 0 | 0 | 0 | 0 | 0 | 0 | 0 | 0 | 0 | 10047009.9908 | 0 | 1205940.9358 | 0 | 0 | 0 | 0 | 0 | 0 | 293719.8372 | 13244942.0082 | 0 | 0 | 0
12/17 21:00:00 | 0 | 10835252.508 | 0 | 56954.1625 | 0 | 0 | 0 | 1444334.9917 | 872235.5639 | 27993.6 | 0 | 0 | 0 | 0 | 0 | 0 | 0 | 0 | 0 | 10517217.5276 | 0 | 1260953.2528 | 0 | 0 | 0 | 0 | 0 | 0 | 265748.6574 | 13236770.826 | 0 | 0 | 0
12/17 22:00:00 | 0 | 10865726.6923 | 0 | 57668.8471 | 0 | 0 | 0 | 1092064.151 | 834496.0578 | 27993.6 | 0 | 0 | 0 | 0 | 0 | 0 | 0 | 0 | 0 | 10566449.7721 | 0 | 1272223.3583 | 0 | 0 | 0 | 0 | 0 | 0 | 216810.317 | 12877949.3483 | 0 | 0 | 0
12/17 23:00:00 | 0 | 10665908.3681 | 0 | 56792.4017 | 0 | 0 | 0 | 936750.3184 | 679700.9965 | 27993.6 | 0 | 0 | 0 | 0 | 0 | 0 | 0 | 0 | 0 | 10325990.6234 | 0 | 1237724.8055 | 0 | 0 | 0 | 0 | 0 | 0 | 188839.1372 | 12367145.6848 | 0 | 0 | 0
12/17 24:00:00 | 0 | 10520729.1114 | 0 | 55656.1368 | 1419558.2311 | 0 | 0 | 422932.9474 | 443854.5617 | 27993.6 | 0 | 0 | 0 | 0 | 0 | 0 | 0 | 0 | 0 | 10248339.7489 | 0 | 1210919.9808 | 0 | 0 | 0 | 0 | 0 | 0 | 104880.7 | 12890724.5883 | 0 | 0 | 0
12/18 01:00:00 | 0 | 86400000 | 0 | 429788.2177 | 5602.5788 | 0 | 0 | 210004.2584 | 280000.2484 | 27993.6 | 0 | 0 | 0 | 0 | 0 | 0 | 0 | 0 | 0 | 78708059.157 | 0 | 7691940.843 | 0 | 0 | 0 | 0 | 0 | 0 | 27971.1799 | 87353388.9034 | 0 | 0 | 0
12/18 02:00:00 | 0 | 86400000 | 0 | 457678.0838 | 0 | 0 | 0 | 126002.5551 | 236796.6732 | 27993.6 | 0 | 0 | 0 | 0 | 0 | 0 | 0 | 0 | 0 | 77124709.4263 | 0 | 9275290.5737 | 0 | 0 | 0 | 0 | 0 | 0 | 14008.0387 | 87248470.9121 | 0 | 0 | 0
12/18 03:00:00 | 0 | 84961589.622 | 0 | 452512.0147 | 0 | 0 | 0 | 84001.7034 | 197213.5504 | 27993.6 | 0 | 0 | 0 | 0 | 0 | 0 | 0 | 0 | 0 | 75422903.2475 | 0 | 9638632.3326 | 0 | 0 | 0 | 0 | 0 | 0 | 3502.0097 | 85723310.4905 | 0 | 0 | 0
12/18 04:00:00 | 0 | 72389805.2445 | 0 | 388626.0915 | 0 | 0 | 0 | 84001.7034 | 173822.2922 | 27993.6 | 0 | 0 | 0 | 0 | 0 | 0 | 0 | 0 | 0 | 64185323.7742 | 0 | 8699914.9998 | 0 | 0 | 0 | 0 | 0 | 0 | 3502.0097 | 73064248.9316 | 0 | 0 | 0
12/18 05:00:00 | 0 | 65250907.1041 | 0 | 348145.932 | 0 | 0 | 0 | 92910.6439 | 206247.5327 | 27993.6 | 0 | 0 | 0 | 0 | 0 | 0 | 0 | 0 | 0 | 57635669.5295 | 0 | 7885082.7363 | 0 | 0 | 0 | 0 | 0 | 0 | 14008.0387 | 65926204.8128 | 0 | 0 | 0
12/18 06:00:00 | 0 | 60657428.0391 | 0 | 323145.1015 | 1425490.8339 | 0 | 0 | 253858.7008 | 247649.0026 | 27993.6 | 0 | 0 | 0 | 0 | 0 | 0 | 0 | 0 | 0 | 53458347.9382 | 0 | 7391608.2505 | 0 | 0 | 0 | 0 | 0 | 0 | 97921.5783 | 62935565.2778 | 0 | 0 | 0
12/18 07:00:00 | 0 | 63668523.877 | 0 | 335512.9145 | 0 | 0 | 0 | 595990.1525 | 429430.5048 | 117993.6 | 0 | 0 | 0 | 0 | 0 | 0 | 0 | 0 | 0 | 55922333.1522 | 0 | 7591779.8556 | 0 | 0 | 0 | 0 | 0 | 729359.9812 | 335699.0558 | 65147451.0488 | 0 | 0 | 0
12/18 08:00:00 | 0 | 55693129.9147 | 0 | 298984.7916 | 0 | 0 | 0 | 754210.174 | 686840.8228 | 45993.6 | 0 | 0 | 0 | 0 | 0 | 0 | 0 | 0 | 0 | 49105582.2916 | 0 | 6977415.8232 | 0 | 0 | 0 | 0 | 0 | 0 | 356666.2163 | 57479159.3031 | 0 | 0 | 0
12/18 09:00:00 | 0 | 52511601.4586 | 0 | 256744.8179 | 7661756.6888 | 0 | 0 | 797631.2399 | 870507.4531 | 27993.6 | 0 | 0 | 0 | 0 | 0 | 0 | 0 | 0 | 0 | 46143932.3293 | 0 | 6424792.6508 | 0 | 0 | 0 | 0 | 0 | 11388813.6138 | 342658.1776 | 62126235.2584 | 0 | 0 | 0
12/18 10:00:00 | 0 | 44398577.2586 | 0 | 262540.2492 | 5387300.7518 | 0 | 0 | 816135.2234 | 1079425.1999 | 27993.6 | 0 | 0 | 0 | 0 | 0 | 0 | 0 | 0 | 0 | 40319631.2761 | 0 | 5792469.7981 | 0 | -465.3401 | 0 | 0 | 305.5811 | 230028.3169 | 300723.8566 | 51971972.2829 | 0 | 0 | 0
12/18 11:00:00 | 0 | 43164670.3583 | 0 | 227948.1356 | 2583942.8598 | 0 | 0 | 793733.952 | 1142524.1148 | 27993.6 | 0 | 0 | 0 | 0 | 0 | 0 | 0 | 0 | 0 | 37893252.352 | 0 | 5191623.2859 | 0 | 0 | 0 | 0 | 0 | 2859804.7676 | 272752.6767 | 47940813.0206 | 0 | 0 | 0
12/18 12:00:00 | 0 | 35704868.6108 | 0 | 192712.7697 | 1877649.043 | 0 | 0 | 762697.5979 | 1215420.896 | 27993.6 | 0 | 0 | 0 | 0 | 0 | 0 | 0 | 0 | 0 | 31586656.5299 | 0 | 4543644.0255 | 0 | 0 | 0 | 0 | 0 | 800764.8096 | 216810.317 | 39781342.5175 | 0 | 0 | 0
12/18 13:00:00 | 0 | 34473418.9684 | 0 | 168249.1302 | 0 | 0 | 0 | 740296.3265 | 1191016.686 | 27993.6 | 0 | 0 | 0 | 0 | 0 | 0 | 0 | 0 | 0 | 30301867.3437 | 0 | 4199489.4593 | 0 | 0 | 0 | 0 | 0 | 89768.3479 | 188839.1372 | 36600974.7111 | 0 | 0 | 0
12/18 14:00:00 | 0 | 31613168.7194 | 0 | 170473.8408 | 0 | 0 | 0 | 733704.4239 | 1062303.4062 | 27993.6 | 0 | 0 | 0 | 0 | 0 | 0 | 0 | 0 | 0 | 27704254.3846 | 0 | 3908914.3348 | 0 | 0 | 0 | 0 | 0 | 0 | 167827.0791 | 33607643.9902 | 0 | 0 | 0
12/18 15:00:00 | 0 | 27266616.4736 | 0 | 147498.6827 | 0 | 0 | 0 | 742090.7803 | 1022611.9911 | 27993.6 | 0 | 0 | 0 | 0 | 0 | 0 | 0 | 0 | 0 | 23872051.6294 | 0 | 3394564.8442 | 0 | 0 | 0 | 0 | 0 | 1019.5358 | 167827.0791 | 29206811.5277 | 0 | 0 | 0
12/18 16:00:00 | 0 | 28581462.4772 | 0 | 161436.8787 | 0 | 0 | 0 | 798012.6633 | 988492.9375 | 27993.6 | 0 | 0 | 0 | 0 | 0 | 0 | 0 | 0 | 0 | 25865331.6532 | 0 | 3514050.1392 | 0 | 0 | 0 | 0 | 0 | 222888.1733 | 146859.9186 | 30557398.5568 | 0 | 0 | 0
12/18 17:00:00 | 0 | 32326812.0711 | 0 | 169613.6084 | 1430005.8349 | 0 | 0 | 960700.9939 | 1198862.6433 | 27993.6 | 0 | 0 | 0 | 0 | 0 | 0 | 0 | 0 | 0 | 28300169.749 | 0 | 3859279.7218 | 0 | 0 | 0 | 0 | 0 | 14790.9032 | 195798.259 | 36113988.7516 | 0 | 0 | 0
12/18 18:00:00 | 0 | 42889889.1519 | 0 | 222590.5954 | 0 | 0 | 0 | 1274273.189 | 1516314.9649 | 117993.6 | 0 | 0 | 0 | 0 | 0 | 0 | 0 | 0 | 0 | 37379088.7869 | 0 | 4925900.0823 | 0 | 0 | 0 | 0 | 0 | 0 | 258744.638 | 46021061.5011 | 0 | 0 | 0
12/18 19:00:00 | 0 | 42647460.6089 | 0 | 208558.9645 | 0 | 0 | 0 | 1606331.6178 | 1315643.8611 | 45993.6 | 0 | 0 | 0 | 0 | 0 | 0 | 0 | 0 | 0 | 37433068.2227 | 0 | 5214392.3862 | 0 | -9.2026 | 0 | 0 | 9.2026 | 68346.2209 | 307727.8759 | 45823988.6523 | 0 | 0 | 0
12/18 20:00:00 | 0 | 42802517.2139 | 0 | 225434.5368 | 0 | 0 | 0 | 1689590.9328 | 1000840.5515 | 27993.6 | 0 | 0 | 0 | 0 | 0 | 0 | 0 | 0 | 0 | 37629644.1927 | 0 | 5172873.0212 | 0 | -9.2586 | 0 | 0 | 9.2586 | 0 | 293719.8372 | 45746376.835 | 0 | 0 | 0
12/18 21:00:00 | 0 | 42581943.6682 | 0 | 226323.5668 | 9005494.4919 | 0 | 0 | 1444334.9917 | 1809180.6708 | 27993.6 | 0 | 0 | 0 | 0 | 0 | 0 | 0 | 0 | 0 | 37380325.5953 | 0 | 5201618.0729 | 0 | 0 | 0 | 0 | 0 | 9037831.1745 | 265748.6574 | 55095270.9895 | 0 | 0 | 0
12/18 22:00:00 | 0 | 42633634.1474 | 0 | 225475.9702 | 9115535.3003 | 0 | 0 | 1092064.151 | 1731271.8967 | 27993.6 | 0 | 0 | 0 | 0 | 0 | 0 | 0 | 0 | 0 | 37442117.2646 | 0 | 5191516.8829 | 0 | -0.59489 | 0 | 0 | 0.59489 | 7609276.8489 | 216810.317 | 54825975.0657 | 0 | 0 | 0
12/18 23:00:00 | 0 | 42015297.5034 | 0 | 222256.2208 | 8310422.1716 | 0 | 0 | 936750.3184 | 679700.9965 | 27993.6 | 0 | 0 | 0 | 0 | 0 | 0 | 0 | 0 | 0 | 36891371.2097 | 0 | 5123926.2937 | 0 | -306.4559 | 0 | 0 | 306.4559 | 8998898.9416 | 188839.1372 | 52192420.8108 | 0 | 0 | 0
12/18 24:00:00 | 0 | 41383196.2332 | 0 | 218108.9779 | 16380349.7606 | 0 | 0 | 422932.9474 | 443854.5617 | 27993.6 | 0 | 0 | 0 | 0 | 0 | 0 | 0 | 0 | 0 | 36349123.1015 | 0 | 5034073.1317 | 0 | 0 | 0 | 0 | 0 | 16819601.9468 | 104880.7 | 58876436.0808 | 0 | 0 | 0
12/19 01:00:00 | 0 | 44848117.5936 | 0 | 237095.299 | 1626800.0705 | 0 | 0 | 210004.2584 | 280000.2484 | 27993.6 | 0 | 0 | 0 | 0 | 0 | 0 | 0 | 0 | 0 | 39388938.3895 | 0 | 5459179.2041 | 0 | 0 | 0 | 0 | 0 | 0 | 27971.1799 | 47230011.07 | 0 | 0 | 0
12/19 02:00:00 | 0 | 44136674.8922 | 0 | 235167.5064 | 0 | 0 | 0 | 126002.5551 | 236796.6732 | 27993.6 | 0 | 0 | 0 | 0 | 0 | 0 | 0 | 0 | 0 | 38721707.3592 | 0 | 5414967.533 | 0 | 0 | 0 | 0 | 0 | 207672.7967 | 14008.0387 | 44762635.2269 | 0 | 0 | 0
12/19 03:00:00 | 0 | 43794881.7335 | 0 | 231375.1275 | 0 | 0 | 0 | 84001.7034 | 197213.5504 | 27993.6 | 0 | 0 | 0 | 0 | 0 | 0 | 0 | 0 | 0 | 38465714.6962 | 0 | 5329167.0373 | 0 | 0 | 0 | 0 | 0 | 0 | 3502.0097 | 44335465.7149 | 0 | 0 | 0
12/19 04:00:00 | 0 | 43407776.3716 | 0 | 231081.1031 | 0 | 0 | 0 | 84001.7034 | 173822.2922 | 27993.6 | 0 | 0 | 0 | 0 | 0 | 0 | 0 | 0 | 0 | 38084704.0438 | 0 | 5323072.3278 | 0 | 0 | 0 | 0 | 0 | 0 | 3502.0097 | 43924675.0703 | 0 | 0 | 0
12/19 05:00:00 | 0 | 42562336.7425 | 0 | 226042.4073 | 1424708.6736 | 0 | 0 | 92910.6439 | 206247.5327 | 27993.6 | 0 | 0 | 0 | 0 | 0 | 0 | 0 | 0 | 0 | 37350893.9808 | 0 | 5211442.7617 | 0 | 0 | 0 | 0 | 0 | 0 | 14008.0387 | 44540239.6 | 0 | 0 | 0
12/19 06:00:00 | 0 | 42281976.0872 | 0 | 223641.4457 | 0 | 0 | 0 | 253858.7008 | 247649.0026 | 27993.6 | 0 | 0 | 0 | 0 | 0 | 0 | 0 | 0 | 0 | 37123473.3267 | 0 | 5158502.7605 | 0 | 0 | 0 | 0 | 0 | 0 | 97921.5783 | 43035118.8362 | 0 | 0 | 0
12/19 07:00:00 | 0 | 46090238.9455 | 0 | 239380.3641 | 12259923.313 | 0 | 0 | 595990.1525 | 429430.5048 | 117993.6 | 0 | 0 | 0 | 0 | 0 | 0 | 0 | 0 | 0 | 40576769.1471 | 0 | 5513469.7984 | 0 | -455.4154 | 0 | 0 | 455.4154 | 11799111.1401 | 335699.0558 | 59732956.8799 | 0 | 0 | 0
12/19 08:00:00 | 0 | 42717285.6803 | 0 | 230638.1818 | 0 | 0 | 0 | 754210.174 | 686840.8228 | 45993.6 | 0 | 0 | 0 | 0 | 0 | 0 | 0 | 0 | 0 | 37410334.791 | 0 | 5306950.8893 | 0 | 0 | 0 | 0 | 0 | 886954.0141 | 356666.2163 | 44434968.459 | 0 | 0 | 0
12/19 09:00:00 | 0 | 44735415.577 | 0 | 234800.6232 | 1464892.3876 | 0 | 0 | 797631.2399 | 870507.4531 | 27993.6 | 0 | 0 | 0 | 0 | 0 | 0 | 0 | 0 | 0 | 39346630.6469 | 0 | 5388784.9301 | 0 | 0 | 0 | 0 | 0 | 927364.3717 | 342658.1776 | 48131240.8808 | 0 | 0 | 0
12/19 10:00:00 | 0 | 49422135.2992 | 0 | 255986.3245 | 1682671.5168 | 0 | 0 | 816135.2234 | 1079425.1999 | 27993.6 | 0 | 0 | 0 | 0 | 0 | 0 | 0 | 0 | 0 | 43568066.3946 | 0 | 5854068.9046 | 0 | 0 | 0 | 0 | 0 | 658309.6147 | 300723.8566 | 53284347.1638 | 0 | 0 | 0
12/19 11:00:00 | 0 | 55257047.9656 | 0 | 291566.3634 | 2196423.9589 | 0 | 0 | 793733.952 | 1142524.1148 | 27993.6 | 0 | 0 | 0 | 0 | 0 | 0 | 0 | 0 | 0 | 48613129.5412 | 0 | 6643918.4244 | 0 | 0 | 0 | 0 | 0 | 2377831.4221 | 272752.6767 | 59709289.9547 | 0 | 0 | 0
12/19 12:00:00 | 0 | 43573298.0732 | 0 | 259712.7339 | 6984461.2084 | 0 | 0 | 762697.5979 | 1215420.896 | 27993.6 | 0 | 0 | 0 | 0 | 0 | 0 | 0 | 0 | 0 | 39746546.0726 | 0 | 5729740.7476 | 0 | -262.6547 | 0 | 0 | 131.3273 | 6180367.8556 | 216810.317 | 52823584.1094 | 0 | 0 | 0
12/19 13:00:00 | 0 | 38765933.2836 | 0 | 206237.7662 | 10411916.7726 | 0 | 0 | 740296.3265 | 1191016.686 | 27993.6 | 0 | 0 | 0 | 0 | 0 | 0 | 0 | 0 | 0 | 34193596.0868 | 0 | 4727968.8559 | 0 | -484.1159 | 0 | 0 | 242.058 | 10137072.2563 | 188839.1372 | 51343394.4349 | 0 | 0 | 0
12/19 14:00:00 | 0 | 39937540.8741 | 0 | 193831.8113 | 0 | 0 | 0 | 733704.4239 | 1062303.4062 | 27993.6 | 0 | 0 | 0 | 0 | 0 | 0 | 0 | 0 | 0 | 35149887.9579 | 0 | 4777291.0544 | 0 | 0 | 0 | 0 | 0 | 88490.0577 | 167827.0791 | 41955374.1154 | 0 | 0 | 0
12/19 15:00:00 | 0 | 40269416.9783 | 0 | 212933.4379 | 0 | 0 | 0 | 742090.7803 | 1022611.9911 | 27993.6 | 0 | 0 | 0 | 0 | 0 | 0 | 0 | 0 | 0 | 35463572.1848 | 0 | 4805844.7935 | 0 | 0 | 0 | 0 | 0 | 0 | 167827.0791 | 42275046.7875 | 0 | 0 | 0
12/19 16:00:00 | 0 | 40748082.2431 | 0 | 215097.6055 | 0 | 0 | 0 | 798012.6633 | 988492.9375 | 27993.6 | 0 | 0 | 0 | 0 | 0 | 0 | 0 | 0 | 0 | 35896202.0949 | 0 | 4851880.1482 | 0 | 0 | 0 | 0 | 0 | 0 | 146859.9186 | 42777679.0494 | 0 | 0 | 0
12/19 17:00:00 | 0 | 40903284.9053 | 0 | 216573.4039 | 3307061.7259 | 0 | 0 | 960700.9939 | 1198862.6433 | 27993.6 | 0 | 0 | 0 | 0 | 0 | 0 | 0 | 0 | 0 | 36025003.4425 | 0 | 4878281.4628 | 0 | 0 | 0 | 0 | 0 | 2214316.7879 | 195798.259 | 46614477.2723 | 0 | 0 | 0
12/19 18:00:00 | 0 | 43679242.0495 | 0 | 228873.9864 | 0 | 0 | 0 | 1274273.189 | 1516314.9649 | 117993.6 | 0 | 0 | 0 | 0 | 0 | 0 | 0 | 0 | 0 | 38525636.6998 | 0 | 5153605.3497 | 0 | -25.3875 | 0 | 0 | 25.3875 | 455754.2497 | 258744.638 | 46816697.7898 | 0 | 0 | 0
12/19 19:00:00 | 0 | 40333761.7359 | 0 | 217419.6046 | 0 | 0 | 0 | 1606331.6178 | 1315643.8611 | 45993.6 | 0 | 0 | 0 | 0 | 0 | 0 | 0 | 0 | 0 | 35428546.2203 | 0 | 4905215.5156 | 0 | -56.5998 | 0 | 0 | 56.5998 | 0 | 307727.8759 | 43519150.4194 | 0 | 0 | 0
12/19 20:00:00 | 0 | 39583682.6748 | 0 | 210028.2313 | 1457539.8011 | 0 | 0 | 1689590.9328 | 1000840.5515 | 27993.6 | 0 | 0 | 0 | 0 | 0 | 0 | 0 | 0 | 0 | 34841093.2738 | 0 | 4742589.401 | 0 | -49.0859 | 0 | 0 | 49.0859 | 388234.0935 | 293719.8372 | 43969675.7916 | 0 | 0 | 0
12/19 21:00:00 | 0 | 37737997.9865 | 0 | 202449.9571 | 0 | 0 | 0 | 1444334.9917 | 872235.5639 | 27993.6 | 0 | 0 | 0 | 0 | 0 | 0 | 0 | 0 | 0 | 33168155.7226 | 0 | 4569842.2639 | 0 | -61.4662 | 0 | 0 | 61.4662 | 132479.8954 | 265748.6574 | 40285012.0992 | 0 | 0 | 0
12/19 22:00:00 | 0 | 34091665.9964 | 0 | 187275.0164 | 2902900.4436 | 0 | 0 | 1092064.151 | 834496.0578 | 27993.6 | 0 | 0 | 0 | 0 | 0 | 0 | 0 | 0 | 0 | 29859085.0093 | 0 | 4232580.987 | 0 | -105.9293 | 0 | 0 | 105.9293 | 5370402.0219 | 216810.317 | 39136395.2652 | 0 | 0 | 0
12/19 23:00:00 | 0 | 32882978.6051 | 0 | 170085.0007 | 8680075.2989 | 0 | 0 | 936750.3184 | 679700.9965 | 27993.6 | 0 | 0 | 0 | 0 | 0 | 0 | 0 | 0 | 0 | 29033553.8652 | 0 | 3849424.7399 | 0 | -123.3113 | 0 | 0 | 123.3113 | 6018993.9605 | 188839.1372 | 43377583.8197 | 0 | 0 | 0
12/19 24:00:00 | 0 | 33789149.303 | 0 | 178870.784 | 0 | 0 | 0 | 422932.9474 | 443854.5617 | 27993.6 | 0 | 0 | 0 | 0 | 0 | 0 | 0 | 0 | 0 | 29744794.852 | 0 | 4044354.451 | 0 | -161.6341 | 0 | 0 | 161.6341 | 0 | 104880.7 | 34862801.196 | 0 | 0 | 0
12/20 01:00:00 | 0 | 33911721.1509 | 0 | 179439.2333 | 0 | 0 | 0 | 210004.2584 | 280000.2484 | 27993.6 | 0 | 0 | 0 | 0 | 0 | 0 | 0 | 0 | 0 | 29851660.2756 | 0 | 4060060.8753 | 0 | -287.2724 | 0 | 0 | 287.2724 | 0 | 27971.1799 | 34609158.4911 | 0 | 0 | 0
12/20 02:00:00 | 0 | 32956710.9381 | 0 | 175813.4963 | 1423997.0565 | 0 | 0 | 126002.5551 | 236796.6732 | 27993.6 | 0 | 0 | 0 | 0 | 0 | 0 | 0 | 0 | 0 | 28973649.6347 | 0 | 3983061.3033 | 0 | -267.3118 | 0 | 0 | 267.3118 | 0 | 14008.0387 | 34947314.3192 | 0 | 0 | 0
12/20 03:00:00 | 0 | 33158171.9359 | 0 | 174610.7577 | 0 | 0 | 0 | 84001.7034 | 197213.5504 | 27993.6 | 0 | 0 | 0 | 0 | 0 | 0 | 0 | 0 | 0 | 29189222.5162 | 0 | 3968949.4197 | 0 | -210.9117 | 0 | 0 | 210.9117 | 0 | 3502.0097 | 33641991.5474 | 0 | 0 | 0
12/20 04:00:00 | 0 | 33962412.2629 | 0 | 179473.6532 | 0 | 0 | 0 | 84001.7034 | 173822.2922 | 27993.6 | 0 | 0 | 0 | 0 | 0 | 0 | 0 | 0 | 0 | 29875962.9777 | 0 | 4086449.2852 | 0 | -174.7434 | 0 | 0 | 174.7434 | 0 | 3502.0097 | 34427703.5116 | 0 | 0 | 0
12/20 05:00:00 | 0 | 34365813.288 | 0 | 181804.6593 | 0 | 0 | 0 | 92910.6439 | 206247.5327 | 27993.6 | 0 | 0 | 0 | 0 | 0 | 0 | 0 | 0 | 0 | 30223259.7821 | 0 | 4142553.5059 | 0 | -169.6415 | 0 | 0 | 169.6415 | 0 | 14008.0387 | 34874769.7239 | 0 | 0 | 0
12/20 06:00:00 | 0 | 35468534.4225 | 0 | 186596.4965 | 3619302.1947 | 0 | 0 | 253858.7008 | 247649.0026 | 27993.6 | 0 | 0 | 0 | 0 | 0 | 0 | 0 | 0 | 0 | 31202664.5012 | 0 | 4265869.9213 | 0 | -145.8122 | 0 | 0 | 145.8122 | 3720963.3491 | 97921.5783 | 39803934.4171 | 0 | 0 | 0
12/20 07:00:00 | 0 | 41054049.3858 | 0 | 212963.394 | 1169454.2603 | 0 | 0 | 595990.1525 | 429430.5048 | 117993.6 | 569974.9636 | 0 | 0 | 0 | 0 | 0 | 0 | 0 | 0 | 36175342.8526 | 0 | 4878706.5332 | 0 | -62.2907 | 0 | 0 | 62.2907 | 899208.0427 | 335699.0558 | 44149856.2609 | 0 | 0 | 0
12/20 08:00:00 | 0 | 36642035.8428 | 0 | 197442.0093 | 1872945.8214 | 0 | 0 | 754210.174 | 686840.8228 | 45993.6 | 189991.6545 | 0 | 0 | 0 | 0 | 0 | 0 | 0 | 0 | 32112671.1628 | 0 | 4529364.68 | 0 | -11.004 | 0 | 0 | 11.004 | 779690.1127 | 356666.2163 | 40389459.9249 | 0 | 0 | 0
12/20 09:00:00 | 0 | 36220505.6031 | 0 | 194259.3655 | 0 | 0 | 0 | 797631.2399 | 870507.4531 | 27993.6 | 0 | 0 | 0 | 0 | 0 | 0 | 0 | 0 | 0 | 31771186.9083 | 0 | 4449318.6947 | 0 | -5.0568 | 0 | 0 | 5.0568 | 62580.8261 | 342658.1776 | 38110897.2616 | 0 | 0 | 0
12/20 10:00:00 | 0 | 32403736.2035 | 0 | 174185.1881 | 1469160.816 | 0 | 0 | 816135.2234 | 1079425.1999 | 27993.6 | 0 | 0 | 0 | 0 | 0 | 0 | 0 | 0 | 0 | 28425543.4677 | 0 | 3978192.7358 | 0 | 0 | 0 | 0 | 0 | 1750197.065 | 300723.8566 | 35970636.2309 | 0 | 0 | 0
12/20 11:00:00 | 0 | 35250172.6271 | 0 | 185105.5623 | 0 | 0 | 0 | 793733.952 | 1142524.1148 | 27993.6 | 0 | 0 | 0 | 0 | 0 | 0 | 0 | 0 | 0 | 31027344.233 | 0 | 4222828.3941 | 0 | 0 | 0 | 0 | 0 | 0 | 272752.6767 | 37399529.8563 | 0 | 0 | 0
12/20 12:00:00 | 0 | 25047954.4837 | 0 | 151562.2054 | 1706121.4041 | 0 | 0 | 762697.5979 | 1215420.896 | 27993.6 | 0 | 0 | 0 | 0 | 0 | 0 | 0 | 0 | 0 | 22999834.6121 | 0 | 3379444.9254 | 0 | 0 | 0 | 0 | 0 | 1013594.0755 | 216810.317 | 28911750.1872 | 0 | 0 | 0
12/20 13:00:00 | 0 | 22995555.7175 | 0 | 122660.5773 | 1857832.8379 | 0 | 0 | 740296.3265 | 1191016.686 | 27993.6 | 0 | 0 | 0 | 0 | 0 | 0 | 0 | 0 | 0 | 20286306.4182 | 0 | 2840599.3094 | 0 | 0 | 0 | 0 | 0 | 926392.7673 | 188839.1372 | 26935355.7453 | 0 | 0 | 0
12/20 14:00:00 | 0 | 20698309.4565 | 0 | 110563.1247 | 2676194.1656 | 0 | 0 | 733704.4239 | 1338524.4543 | 27993.6 | 0 | 0 | 0 | 0 | 0 | 0 | 0 | 0 | 0 | 18271270.5367 | 0 | 2565067.8232 | 0 | 0 | 0 | 0 | 0 | 2329714.4541 | 167827.0791 | 25585289.2249 | 0 | 0 | 0
12/20 15:00:00 | 0 | 22837369.2809 | 0 | 119252.6002 | 0 | 0 | 0 | 742090.7803 | 1022611.9911 | 27993.6 | 0 | 0 | 0 | 0 | 0 | 0 | 0 | 0 | 0 | 20767777.5888 | 0 | 2771992.844 | 0 | -2.2858 | 0 | 0 | 1.1429 | 0 | 167827.0791 | 24749318.2525 | 0 | 0 | 0
12/20 16:00:00 | 0 | 26270939.9145 | 0 | 126062.7948 | 0 | 0 | 0 | 798012.6633 | 988492.9375 | 27993.6 | 0 | 0 | 0 | 0 | 0 | 0 | 0 | 0 | 0 | 23143664.6066 | 0 | 3127275.3079 | 0 | -12.9501 | 0 | 0 | 12.9501 | 605797.6151 | 146859.9186 | 28211501.9102 | 0 | 0 | 0
12/20 17:00:00 | 0 | 28331101.8331 | 0 | 147965.6996 | 1913178.6107 | 0 | 0 | 960700.9939 | 1198862.6433 | 27993.6 | 0 | 0 | 0 | 0 | 0 | 0 | 0 | 0 | 0 | 24953236.1122 | 0 | 3377865.721 | 0 | -11.4602 | 0 | 0 | 11.4602 | 833035.9121 | 195798.259 | 32579803.3806 | 0 | 0 | 0
12/20 18:00:00 | 0 | 33854874.1052 | 0 | 195241.905 | 2155671.5232 | 0 | 0 | 1274273.189 | 1516314.9649 | 117993.6 | 0 | 0 | 0 | 0 | 0 | 0 | 0 | 0 | 0 | 30133720.7393 | 0 | 4040847.23 | 0 | -31.5835 | 0 | 0 | 15.7918 | 1813289.716 | 258744.638 | 39114369.2872 | 0 | 0 | 0
12/20 19:00:00 | 0 | 34411860.824 | 0 | 161169.9822 | 0 | 0 | 0 | 1606331.6178 | 1315643.8611 | 45993.6 | 0 | 0 | 0 | 0 | 0 | 0 | 0 | 0 | 0 | 30124391.9183 | 0 | 4128973.2966 | 0 | -38.3882 | 0 | 0 | 36.7674 | 211851.1355 | 307727.8759 | 37540999.8851 | 0 | 0 | 0
12/20 20:00:00 | 0 | 36304776.4232 | 0 | 190861.162 | 0 | 0 | 0 | 1689590.9328 | 1000840.5515 | 27993.6 | 0 | 0 | 0 | 0 | 0 | 0 | 0 | 0 | 0 | 31928747.6313 | 0 | 4376028.7919 | 0 | -32.27 | 0 | 0 | 32.27 | 0 | 293719.8372 | 39214062.6694 | 0 | 0 | 0
12/20 21:00:00 | 0 | 36692611.8059 | 0 | 195300.6741 | 3254699.4193 | 0 | 0 | 1444334.9917 | 2358023.9678 | 27993.6 | 0 | 0 | 0 | 0 | 0 | 0 | 0 | 0 | 0 | 32205025.9266 | 0 | 4487585.8794 | 0 | -4.4967 | 0 | 0 | 4.4967 | 2688782.5914 | 265748.6574 | 43972964.4588 | 0 | 0 | 0
12/20 22:00:00 | 0 | 36417354.8354 | 0 | 192203.5799 | 5560066.0264 | 0 | 0 | 1092064.151 | 3554187.1538 | 27993.6 | 0 | 0 | 0 | 0 | 0 | 0 | 0 | 0 | 0 | 31997377.1544 | 0 | 4419977.681 | 0 | -120.6104 | 0 | 0 | 120.6104 | 5828536.5254 | 216810.317 | 46843869.3466 | 0 | 0 | 0
12/20 23:00:00 | 0 | 37828179.4243 | 0 | 198643.9119 | 2015138.0388 | 0 | 0 | 936750.3184 | 1523617.3576 | 27993.6 | 0 | 0 | 0 | 0 | 0 | 0 | 0 | 0 | 0 | 33263793.831 | 0 | 4564385.5933 | 0 | -129.8646 | 0 | 0 | 129.8646 | 1940059.9909 | 188839.1372 | 42530322.6511 | 0 | 0 | 0
12/20 24:00:00 | 0 | 39103897.092 | 0 | 206507.9696 | 1424420.4296 | 0 | 0 | 422932.9474 | 443854.5617 | 27993.6 | 0 | 0 | 0 | 0 | 0 | 0 | 0 | 0 | 0 | 34358075.737 | 0 | 4745821.355 | 0 | -9.8078 | 0 | 0 | 9.8078 | 5130.1912 | 104880.7 | 41629606.6003 | 0 | 0 | 0
12/21 01:00:00 | 0 | 41792329.9262 | 0 | 247946.6698 | 0 | 0 | 0 | 210004.2584 | 302131.0281 | 27993.6 | 0 | 0 | 0 | 0 | 0 | 0 | 0 | 0 | 0 | 37230365.5384 | 0 | 5092012.9416 | 0 | 0 | 0 | 0 | 0 | 0 | 27971.1799 | 42580405.4824 | 0 | 0 | 0
12/21 02:00:00 | 0 | 53852352.9338 | 0 | 276322.2447 | 0 | 0 | 0 | 126002.5551 | 250075.141 | 27993.6 | 0 | 0 | 0 | 0 | 0 | 0 | 0 | 0 | 0 | 47413265.8511 | 0 | 6531233.5455 | 0 | 0 | 0 | 0 | 0 | 0 | 14008.0387 | 54532746.4745 | 0 | 0 | 0
12/21 03:00:00 | 0 | 60317409.5481 | 0 | 318345.0488 | 0 | 0 | 0 | 84001.7034 | 206065.8623 | 27993.6 | 0 | 0 | 0 | 0 | 0 | 0 | 0 | 0 | 0 | 52864890.4984 | 0 | 7532228.9059 | 0 | 0 | 0 | 0 | 0 | 0 | 3502.0097 | 60953815.7625 | 0 | 0 | 0
12/21 04:00:00 | 0 | 62152805.2136 | 0 | 329154.3595 | 0 | 0 | 0 | 84001.7034 | 178248.4482 | 27993.6 | 0 | 0 | 0 | 0 | 0 | 0 | 0 | 0 | 0 | 54365508.3032 | 0 | 7817101.816 | 0 | 0 | 0 | 0 | 0 | 234557.4917 | 3502.0097 | 62772203.3247 | 0 | 0 | 0
12/21 05:00:00 | 0 | 62146589.0842 | 0 | 329209.3498 | 1426166.5129 | 0 | 0 | 92910.6439 | 215099.8446 | 27993.6 | 0 | 0 | 0 | 0 | 0 | 0 | 0 | 0 | 0 | 54369167.2882 | 0 | 7802714.7495 | 0 | 0 | 0 | 0 | 0 | 0 | 14008.0387 | 64237969.0354 | 0 | 0 | 0
12/21 06:00:00 | 0 | 62232941.9492 | 0 | 329475.3042 | 2224874.6813 | 0 | 0 | 253858.7008 | 260927.4704 | 27993.6 | 0 | 0 | 0 | 0 | 0 | 0 | 0 | 0 | 0 | 54462715.0321 | 0 | 7804308.1783 | 0 | 0 | 0 | 0 | 0 | 2570866.5815 | 97921.5783 | 65330071.7059 | 0 | 0 | 0
12/21 07:00:00 | 0 | 69988411.7907 | 0 | 368552.5742 | 0 | 0 | 0 | 595990.1525 | 464839.7523 | 117993.6 | 0 | 0 | 0 | 0 | 0 | 0 | 0 | 0 | 0 | 61464717.6634 | 0 | 8637103.4496 | 0 | 0 | 0 | 0 | 0 | 388357.2129 | 335699.0558 | 71535787.8697 | 0 | 0 | 0
12/21 08:00:00 | 0 | 65515446.5393 | 0 | 338793.3844 | 1426417.9689 | 0 | 0 | 754210.174 | 757659.3178 | 45993.6 | 0 | 0 | 0 | 0 | 0 | 0 | 0 | 0 | 0 | 56599156.8685 | 0 | 8254380.5234 | 0 | 0 | 0 | 0 | 0 | 164086.9103 | 356666.2163 | 68838520.9844 | 0 | 0 | 0
12/21 09:00:00 | 0 | 65661025.8248 | 0 | 347900.0907 | 0 | 0 | 0 | 797631.2399 | 976735.1956 | 27993.6 | 0 | 0 | 0 | 0 | 0 | 0 | 0 | 0 | 0 | 57349096.2792 | 0 | 8274434.1329 | 0 | 0 | 0 | 0 | 0 | 189290.7802 | 342658.1776 | 67811285.9511 | 0 | 0 | 0
12/21 10:00:00 | 0 | 65490160.0665 | 0 | 346816.1944 | 0 | 0 | 0 | 816135.2234 | 1229914.5017 | 27993.6 | 0 | 0 | 0 | 0 | 0 | 0 | 0 | 0 | 0 | 57180042.2466 | 0 | 8258989.3003 | 0 | 0 | 0 | 0 | 0 | 0 | 300723.8566 | 67911019.586 | 0 | 0 | 0
12/21 11:00:00 | 0 | 73275428.8325 | 0 | 384665.2183 | 4158799.3969 | 0 | 0 | 793733.952 | 1315144.1963 | 27993.6 | 0 | 0 | 0 | 0 | 0 | 0 | 0 | 0 | 0 | 63798508.4058 | 0 | 9040964.7791 | 0 | 0 | 0 | 0 | 0 | 3665464.2173 | 272752.6767 | 79955765.1961 | 0 | 0 | 0
12/21 12:00:00 | 0 | 65089735.0804 | 0 | 348863.2554 | 0 | 0 | 0 | 762697.5979 | 1394680.2113 | 27993.6 | 0 | 0 | 0 | 0 | 0 | 0 | 0 | 0 | 0 | 56972493.0434 | 0 | 8528393.3708 | 0 | 0 | 0 | 0 | 0 | 0 | 216810.317 | 67623969.745 | 0 | 0 | 0
12/21 13:00:00 | 0 | 62261200.6873 | 0 | 331024.6739 | 1426384.742 | 0 | 0 | 740296.3265 | 1354784.4556 | 27993.6 | 0 | 0 | 0 | 0 | 0 | 0 | 0 | 0 | 0 | 54317979.7983 | 0 | 8033323.6516 | 0 | 0 | 0 | 0 | 0 | 0 | 188839.1372 | 66141684.4854 | 0 | 0 | 0
12/21 14:00:00 | 0 | 61823945.5543 | 0 | 327317.3329 | 0 | 0 | 0 | 733704.4239 | 1210579.63 | 27993.6 | 0 | 0 | 0 | 0 | 0 | 0 | 0 | 0 | 0 | 53843498.9382 | 0 | 7909051.8121 | 0 | 0 | 0 | 0 | 0 | 0 | 167827.0791 | 64123540.5411 | 0 | 0 | 0
12/21 15:00:00 | 0 | 61724078.9423 | 0 | 327004.2998 | 0 | 0 | 0 | 742090.7803 | 1148757.4353 | 27993.6 | 0 | 0 | 0 | 0 | 0 | 0 | 0 | 0 | 0 | 53751855.6002 | 0 | 7925838.2777 | 0 | 0 | 0 | 0 | 0 | 514.9582 | 167827.0791 | 63969925.0577 | 0 | 0 | 0
12/21 16:00:00 | 0 | 62740703.8873 | 0 | 331936.8039 | 0 | 0 | 0 | 798012.6633 | 1123490.6935 | 27993.6 | 0 | 0 | 0 | 0 | 0 | 0 | 0 | 0 | 0 | 54619771.4456 | 0 | 8022184.7513 | 0 | 0 | 0 | 0 | 0 | 0 | 146859.9186 | 65022137.6481 | 0 | 0 | 0
12/21 17:00:00 | 0 | 62302545.5704 | 0 | 329836.2895 | 0 | 0 | 0 | 960700.9939 | 1320581.9315 | 27993.6 | 0 | 0 | 0 | 0 | 0 | 0 | 0 | 0 | 0 | 54261471.288 | 0 | 7985189.9952 | 0 | 0 | 0 | 0 | 0 | 43208.5893 | 195798.259 | 64941658.3853 | 0 | 0 | 0
12/21 18:00:00 | 0 | 75408263.6126 | 0 | 393384.1374 | 1426591.7968 | 0 | 0 | 1274273.189 | 1635821.1751 | 117993.6 | 0 | 0 | 0 | 0 | 0 | 0 | 0 | 0 | 0 | 65415695.9215 | 0 | 9275140.1709 | 0 | 0 | 0 | 0 | 0 | 0 | 258744.638 | 80256327.5109 | 0 | 0 | 0
12/21 19:00:00 | 0 | 66482990.1731 | 0 | 357376.9827 | 0 | 0 | 0 | 1606331.6178 | 1428510.8374 | 45993.6 | 0 | 0 | 0 | 0 | 0 | 0 | 0 | 0 | 0 | 58211298.5763 | 0 | 8815406.2268 | 0 | 0 | 0 | 0 | 0 | 0 | 307727.8759 | 69921203.211 | 0 | 0 | 0
12/21 20:00:00 | 0 | 65540449.6494 | 0 | 346698.7466 | 2227719.696 | 0 | 0 | 1689590.9328 | 1113707.5278 | 27993.6 | 0 | 0 | 0 | 0 | 0 | 0 | 0 | 0 | 0 | 57147485.499 | 0 | 8313260.2264 | 0 | 0 | 0 | 0 | 0 | 1798783.3582 | 293719.8372 | 70946160.1527 | 0 | 0 | 0
12/21 21:00:00 | 0 | 66745733.8687 | 0 | 353323.1068 | 0 | 0 | 0 | 1444334.9917 | 987315.6182 | 27993.6 | 0 | 0 | 0 | 0 | 0 | 0 | 0 | 0 | 0 | 58198323.1318 | 0 | 8460040.6977 | 0 | 0 | 0 | 0 | 0 | 3601.286 | 265748.6574 | 69558701.1854 | 0 | 0 | 0
12/21 22:00:00 | 0 | 67670708.3803 | 0 | 357899.6924 | 0 | 0 | 0 | 1092064.151 | 954002.2681 | 27993.6 | 0 | 0 | 0 | 0 | 0 | 0 | 0 | 0 | 0 | 59014483.4738 | 0 | 8544341.2114 | 0 | 0 | 0 | 0 | 0 | 0 | 216810.317 | 70102668.0918 | 0 | 0 | 0
12/21 23:00:00 | 0 | 69095406.4063 | 0 | 365362.5844 | 0 | 0 | 0 | 936750.3184 | 777076.4271 | 27993.6 | 0 | 0 | 0 | 0 | 0 | 0 | 0 | 0 | 0 | 60270403.994 | 0 | 8700350.7767 | 0 | 0 | 0 | 0 | 0 | 16459.8447 | 188839.1372 | 71202589.3362 | 0 | 0 | 0
12/21 24:00:00 | 0 | 70710055.69 | 0 | 373877.7298 | 0 | 0 | 0 | 422932.9474 | 496968.4329 | 27993.6 | 0 | 0 | 0 | 0 | 0 | 0 | 0 | 0 | 0 | 61681881.2995 | 0 | 8894834.6731 | 0 | 0 | 0 | 0 | 0 | 0 | 104880.7 | 72031828.4001 | 0 | 0 | 0
12/22 01:00:00 | 0 | 26227890.7566 | 0 | 138241.4455 | 1427144.2209 | 0 | 0 | 210004.2584 | 180938.6632 | 27993.6 | 0 | 0 | 0 | 0 | 0 | 0 | 0 | 0 | 0 | 21631057.37 | 0 | 4076560.8177 | 0 | 0 | 0 | 0 | 0 | 0 | 27971.1799 | 28212212.9446 | 0 | 0 | 0
12/22 02:00:00 | 0 | 23734218.299 | 0 | 130975.5432 | 0 | 0 | 0 | 126002.5551 | 177359.7221 | 27993.6 | 0 | 0 | 0 | 0 | 0 | 0 | 0 | 0 | 0 | 23461109.6616 | 0 | 3565123.2707 | 0 | 0 | 0 | 0 | 0 | 0 | 14008.0387 | 24196549.7193 | 0 | 0 | 0
12/22 03:00:00 | 0 | 23640810.3931 | 0 | 125733.2638 | 0 | 0 | 0 | 84001.7034 | 157588.9163 | 27993.6 | 0 | 0 | 0 | 0 | 0 | 0 | 0 | 0 | 0 | 23352597.2237 | 0 | 3354320.8917 | 0 | 0 | 0 | 0 | 0 | 0 | 3502.0097 | 24036127.8766 | 0 | 0 | 0
12/22 04:00:00 | 0 | 22880904.2014 | 0 | 122724.4987 | 0 | 0 | 0 | 84001.7034 | 154009.9752 | 27993.6 | 0 | 0 | 0 | 0 | 0 | 0 | 0 | 0 | 0 | 21995834.8255 | 0 | 3126958.9595 | 0 | 0 | 0 | 0 | 0 | 0 | 3502.0097 | 23269633.9787 | 0 | 0 | 0
12/22 05:00:00 | 0 | 23048572.8564 | 0 | 122594.365 | 0 | 0 | 0 | 92910.6439 | 166622.8986 | 27993.6 | 0 | 0 | 0 | 0 | 0 | 0 | 0 | 0 | 0 | 21113303.9351 | 0 | 2910067.4421 | 0 | 0 | 0 | 0 | 0 | 0 | 14008.0387 | 23458694.3639 | 0 | 0 | 0
12/22 06:00:00 | 0 | 22242254.7745 | 0 | 129344.0388 | 1427569.9264 | 0 | 0 | 253858.7008 | 188212.0514 | 27993.6 | 0 | 0 | 0 | 0 | 0 | 0 | 0 | 0 | 0 | 21118494.3721 | 0 | 2828611.4095 | 0 | 0 | 0 | 0 | 0 | 0 | 97921.5783 | 24269233.0919 | 0 | 0 | 0
12/22 07:00:00 | 0 | 21308335.73 | 0 | 102338.2873 | 0 | 0 | 0 | 595990.1525 | 270931.9685 | 117993.6 | 0 | 0 | 0 | 0 | 0 | 0 | 0 | 0 | 0 | 20960393.1695 | 0 | 2777443.8127 | 0 | 0 | 0 | 0 | 0 | 0 | 335699.0558 | 22395589.7383 | 0 | 0 | 0
12/22 08:00:00 | 0 | 21159411.8852 | 0 | 113595.2184 | 0 | 0 | 0 | 754210.174 | 369843.7502 | 45993.6 | 0 | 0 | 0 | 0 | 0 | 0 | 0 | 0 | 0 | 19468739.072 | 0 | 2519770.3681 | 0 | 0 | 0 | 0 | 0 | 0 | 356666.2163 | 22443054.6278 | 0 | 0 | 0
12/22 09:00:00 | 0 | 20400825.2977 | 0 | 119197.9927 | 0 | 0 | 0 | 797631.2399 | 395011.8441 | 27993.6 | 0 | 0 | 0 | 0 | 0 | 0 | 0 | 0 | 0 | 18085171.8273 | 0 | 2294468.7293 | 0 | 0 | 0 | 0 | 0 | 0 | 342658.1776 | 21740659.9745 | 0 | 0 | 0
12/22 10:00:00 | 0 | 17070222.6031 | 0 | 96119.6156 | 0 | 0 | 0 | 816135.2234 | 405806.4205 | 27993.6 | 0 | 0 | 0 | 0 | 0 | 0 | 0 | 0 | 0 | 15196059.0489 | 0 | 1943393.2291 | 0 | 0 | 0 | 0 | 0 | 0 | 300723.8566 | 18416277.4626 | 0 | 0 | 0
12/22 11:00:00 | 0 | 12283498.4624 | 0 | 62785.378 | 1426574.8822 | 0 | 0 | 793733.952 | 369843.7502 | 27993.6 | 0 | 0 | 0 | 0 | 0 | 0 | 0 | 0 | 0 | 11372383.3494 | 0 | 1434342.2831 | 0 | 0 | 0 | 0 | 0 | 0 | 272752.6767 | 14964430.0248 | 0 | 0 | 0
12/22 12:00:00 | 0 | 11140138.1192 | 0 | 54496.7535 | 0 | 0 | 0 | 762697.5979 | 413022.0557 | 27993.6 | 0 | 0 | 0 | 0 | 0 | 0 | 0 | 0 | 0 | 9924138.9215 | 0 | 1215999.1977 | 0 | 0 | 0 | 0 | 0 | 0 | 216810.317 | 12398348.1264 | 0 | 0 | 0
12/22 13:00:00 | 0 | 11019035.1237 | 0 | 58708.6539 | 0 | 0 | 0 | 740296.3265 | 457960.9554 | 27993.6 | 0 | 0 | 0 | 0 | 0 | 0 | 0 | 0 | 0 | 10415639.3971 | 0 | 1233904.8687 | 0 | 0 | 0 | 0 | 0 | 0 | 188839.1372 | 12303994.6595 | 0 | 0 | 0
12/22 14:00:00 | 0 | 10365457.0769 | 0 | 55762.8172 | 0 | 0 | 0 | 733704.4239 | 398590.7852 | 27993.6 | 0 | 0 | 0 | 0 | 0 | 0 | 0 | 0 | 0 | 9800784.3053 | 0 | 1155668.771 | 0 | 0 | 0 | 0 | 0 | 0 | 167827.0791 | 11581508.7032 | 0 | 0 | 0
12/22 15:00:00 | 0 | 9128770.1931 | 0 | 49712.3162 | 0 | 0 | 0 | 742090.7803 | 457960.9554 | 27993.6 | 0 | 0 | 0 | 0 | 0 | 0 | 0 | 0 | 0 | 8629974.7575 | 0 | 1018590.3878 | 0 | 0 | 0 | 0 | 0 | 0 | 167827.0791 | 10406527.845 | 0 | 0 | 0
12/22 16:00:00 | 0 | 8141646.8825 | 0 | 43515.3205 | 1425528.2086 | 0 | 0 | 798012.6633 | 384217.2677 | 27993.6 | 0 | 0 | 0 | 0 | 0 | 0 | 0 | 0 | 0 | 7784800.2873 | 0 | 892110.814 | 0 | 0 | 0 | 0 | 0 | 0 | 146859.9186 | 10820913.9427 | 0 | 0 | 0
12/22 17:00:00 | 0 | 8853326.3828 | 0 | 50012.4289 | 0 | 0 | 0 | 960700.9939 | 654023.9247 | 27993.6 | 0 | 0 | 0 | 0 | 0 | 0 | 0 | 0 | 0 | 8527608.8301 | 0 | 923645.5141 | 0 | 0 | 0 | 0 | 0 | 0 | 195798.259 | 10546057.3303 | 0 | 0 | 0
12/22 18:00:00 | 0 | 8706021.4637 | 0 | 45567.7683 | 0 | 0 | 0 | 1274273.189 | 981382.4047 | 117993.6 | 0 | 0 | 0 | 0 | 0 | 0 | 0 | 0 | 0 | 8962417.2286 | 0 | 964488.2702 | 0 | 0 | 0 | 0 | 0 | 0 | 258744.638 | 11125238.4257 | 0 | 0 | 0
12/22 19:00:00 | 0 | 10639226.6334 | 0 | 56199.1202 | 0 | 0 | 0 | 1606331.6178 | 810429.7765 | 45993.6 | 0 | 0 | 0 | 0 | 0 | 0 | 0 | 0 | 0 | 9612012.09 | 0 | 1033320.207 | 0 | 0 | 0 | 0 | 0 | 0 | 307727.8759 | 13158180.7478 | 0 | 0 | 0
12/22 20:00:00 | 0 | 11106943.0972 | 0 | 53766.7289 | 0 | 0 | 0 | 1689590.9328 | 495626.4669 | 27993.6 | 0 | 0 | 0 | 0 | 0 | 0 | 0 | 0 | 0 | 10035650.5122 | 0 | 1071292.585 | 0 | 0 | 0 | 0 | 0 | 0 | 293719.8372 | 13373920.8259 | 0 | 0 | 0
12/22 21:00:00 | 0 | 11115502.9126 | 0 | 58589.9552 | 1427866.9566 | 0 | 0 | 1444334.9917 | 357115.3208 | 27993.6 | 0 | 0 | 0 | 0 | 0 | 0 | 0 | 0 | 0 | 10685492.2321 | 0 | 1110734.8178 | 0 | 0 | 0 | 0 | 0 | 0 | 265748.6574 | 14431403.7369 | 0 | 0 | 0
12/22 22:00:00 | 0 | 10776010.7145 | 0 | 57582.3747 | 0 | 0 | 0 | 1092064.151 | 299563.4977 | 27993.6 | 0 | 0 | 0 | 0 | 0 | 0 | 0 | 0 | 0 | 10493027.6423 | 0 | 1090134.1318 | 0 | 0 | 0 | 0 | 0 | 0 | 216810.317 | 12253214.3379 | 0 | 0 | 0
12/22 23:00:00 | 0 | 10387236.2215 | 0 | 55203.9547 | 0 | 0 | 0 | 936750.3184 | 243830.0216 | 27993.6 | 0 | 0 | 0 | 0 | 0 | 0 | 0 | 0 | 0 | 10156822.3663 | 0 | 1035945.0136 | 0 | 0 | 0 | 0 | 0 | 0 | 188839.1372 | 11651014.1162 | 0 | 0 | 0
12/22 24:00:00 | 0 | 9317150.2017 | 0 | 50937.0874 | 0 | 0 | 0 | 422932.9474 | 206106.7572 | 27993.6 | 0 | 0 | 0 | 0 | 0 | 0 | 0 | 0 | 0 | 9163194.8094 | 0 | 950223.6046 | 0 | 0 | 0 | 0 | 0 | 0 | 104880.7 | 10025120.5936 | 0 | 0 | 0
12/23 01:00:00 | 0 | 86400000 | 0 | 427896.2724 | 0 | 0 | 0 | 210004.2584 | 180938.6632 | 27993.6 | 0 | 0 | 0 | 0 | 0 | 0 | 0 | 0 | 0 | 79772736.5524 | 0 | 6627263.4476 | 0 | 0 | 0 | 0 | 0 | 0 | 27971.1799 | 87246832.794 | 0 | 0 | 0
12/23 02:00:00 | 0 | 86400000 | 0 | 457678.0838 | 1427829.0361 | 0 | 0 | 126002.5551 | 177359.7221 | 27993.6 | 0 | 0 | 0 | 0 | 0 | 0 | 0 | 0 | 0 | 78264745.8042 | 0 | 8135254.1958 | 0 | 0 | 0 | 0 | 0 | 0 | 14008.0387 | 88616862.997 | 0 | 0 | 0
12/23 03:00:00 | 0 | 86400000 | 0 | 419538.2435 | 0 | 0 | 0 | 84001.7034 | 157588.9163 | 27993.6 | 0 | 0 | 0 | 0 | 0 | 0 | 0 | 0 | 0 | 77840828.4906 | 0 | 8559171.5094 | 0 | 0 | 0 | 0 | 0 | 0 | 3502.0097 | 87089122.4632 | 0 | 0 | 0
12/23 04:00:00 | 0 | 86400000 | 0 | 457678.0838 | 0 | 0 | 0 | 84001.7034 | 154009.9752 | 27993.6 | 0 | 0 | 0 | 0 | 0 | 0 | 0 | 0 | 0 | 77498423.2668 | 0 | 8901576.7332 | 0 | 0 | 0 | 0 | 0 | 0 | 3502.0097 | 87123683.3624 | 0 | 0 | 0
12/23 05:00:00 | 0 | 86400000 | 0 | 495817.9241 | 0 | 0 | 0 | 92910.6439 | 166622.8986 | 27993.6 | 0 | 0 | 0 | 0 | 0 | 0 | 0 | 0 | 0 | 77148754.0514 | 0 | 9251245.9486 | 0 | 0 | 0 | 0 | 0 | 0 | 14008.0387 | 87183345.0667 | 0 | 0 | 0
12/23 06:00:00 | 0 | 86400000 | 0 | 470391.3639 | 0 | 0 | 0 | 253858.7008 | 188212.0514 | 27993.6 | 0 | 0 | 0 | 0 | 0 | 0 | 0 | 0 | 0 | 76767710.636 | 0 | 9632289.364 | 0 | 0 | 0 | 0 | 0 | 0 | 97921.5783 | 87340455.7161 | 0 | 0 | 0
12/23 07:00:00 | 0 | 86400000 | 0 | 444964.8037 | 1426436.7597 | 0 | 0 | 595990.1525 | 270931.9685 | 117993.6 | 0 | 0 | 0 | 0 | 0 | 0 | 0 | 0 | 0 | 76520951.2703 | 0 | 9879048.7297 | 0 | 0 | 0 | 0 | 0 | 0 | 335699.0558 | 89256317.2844 | 0 | 0 | 0
12/23 08:00:00 | 0 | 86400000 | 0 | 457678.0838 | 0 | 0 | 0 | 754210.174 | 369843.7502 | 45993.6 | 0 | 0 | 0 | 0 | 0 | 0 | 0 | 0 | 0 | 76355085.1132 | 0 | 10044914.8868 | 0 | 0 | 0 | 0 | 0 | 0 | 356666.2163 | 88027725.608 | 0 | 0 | 0
12/23 09:00:00 | 0 | 86400000 | 0 | 470391.3639 | 0 | 0 | 0 | 797631.2399 | 395011.8441 | 27993.6 | 0 | 0 | 0 | 0 | 0 | 0 | 0 | 0 | 0 | 76095670.8393 | 0 | 10304329.1607 | 0 | 0 | 0 | 0 | 0 | 0 | 342658.1776 | 88091028.0479 | 0 | 0 | 0
12/23 10:00:00 | 0 | 86400000 | 0 | 406824.9634 | 0 | 0 | 0 | 816135.2234 | 405806.4205 | 27993.6 | 0 | 0 | 0 | 0 | 0 | 0 | 0 | 0 | 0 | 75864570.4198 | 0 | 10535429.5802 | 0 | 0 | 0 | 0 | 0 | 0 | 300723.8566 | 88056760.2073 | 0 | 0 | 0
12/23 11:00:00 | 0 | 86400000 | 0 | 457678.0838 | 0 | 0 | 0 | 793733.952 | 369843.7502 | 27993.6 | 0 | 0 | 0 | 0 | 0 | 0 | 0 | 0 | 0 | 75737565.498 | 0 | 10662434.502 | 0 | 0 | 0 | 0 | 0 | 0 | 272752.6767 | 88049249.386 | 0 | 0 | 0
12/23 12:00:00 | 0 | 86400000 | 0 | 457678.0838 | 1427871.5742 | 0 | 0 | 762697.5979 | 413022.0557 | 27993.6 | 0 | 0 | 0 | 0 | 0 | 0 | 0 | 0 | 0 | 75630340.0739 | 0 | 10769659.9261 | 0 | 0 | 0 | 0 | 0 | 0 | 216810.317 | 89489262.9117 | 0 | 0 | 0
12/23 13:00:00 | 0 | 86159785.7389 | 0 | 495379.6147 | 0 | 0 | 0 | 740296.3265 | 457960.9554 | 27993.6 | 0 | 0 | 0 | 0 | 0 | 0 | 0 | 0 | 0 | 75152985.1379 | 0 | 10932073.5694 | 0 | 0 | 0 | 0 | 0 | 0 | 188839.1372 | 87881416.2355 | 0 | 0 | 0
12/23 14:00:00 | 0 | 82127934.6112 | 0 | 403986.5987 | 0 | 0 | 0 | 733704.4239 | 398590.7852 | 27993.6 | 0 | 0 | 0 | 0 | 0 | 0 | 0 | 0 | 0 | 71426164.8773 | 0 | 10701769.7339 | 0 | 0 | 0 | 0 | 0 | 0 | 167827.0791 | 83692210.019 | 0 | 0 | 0
12/23 15:00:00 | 0 | 73464794.2931 | 0 | 394300.8337 | 0 | 0 | 0 | 742090.7803 | 457960.9554 | 27993.6 | 0 | 0 | 0 | 0 | 0 | 0 | 0 | 0 | 0 | 63719675.1014 | 0 | 9745119.1918 | 0 | 0 | 0 | 0 | 0 | 0 | 167827.0791 | 75087140.4625 | 0 | 0 | 0
12/23 16:00:00 | 0 | 70051670.0705 | 0 | 371800.8997 | 0 | 0 | 0 | 798012.6633 | 384217.2677 | 27993.6 | 0 | 0 | 0 | 0 | 0 | 0 | 0 | 0 | 0 | 60760654.7471 | 0 | 9291015.3234 | 0 | 0 | 0 | 0 | 0 | 0 | 146859.9186 | 71633694.5013 | 0 | 0 | 0
12/23 17:00:00 | 0 | 73614588.5588 | 0 | 385495.499 | 1427266.6463 | 0 | 0 | 960700.9939 | 654023.9247 | 27993.6 | 0 | 0 | 0 | 0 | 0 | 0 | 0 | 0 | 0 | 63963000.3808 | 0 | 9651588.1779 | 0 | 0 | 0 | 0 | 0 | 0 | 195798.259 | 77070069.2227 | 0 | 0 | 0
12/23 18:00:00 | 0 | 83903731.3101 | 0 | 437770.9381 | 0 | 0 | 0 | 1274273.189 | 981382.4047 | 117993.6 | 0 | 0 | 0 | 0 | 0 | 0 | 0 | 0 | 0 | 74029515.3965 | 0 | 11021217.327 | 0 | 0 | 0 | 0 | 0 | 0 | 258744.638 | 86715151.4418 | 0 | 0 | 0
12/23 19:00:00 | 0 | 73842696.3592 | 0 | 399097.8985 | 0 | 0 | 0 | 1606331.6178 | 810429.7765 | 45993.6 | 0 | 0 | 0 | 0 | 0 | 0 | 0 | 0 | 0 | 63943118.3675 | 0 | 9899577.9916 | 0 | 0 | 0 | 0 | 0 | 0 | 307727.8759 | 76704549.2519 | 0 | 0 | 0
12/23 20:00:00 | 0 | 75686685.8871 | 0 | 398914.2925 | 0 | 0 | 0 | 1689590.9328 | 495626.4669 | 27993.6 | 0 | 0 | 0 | 0 | 0 | 0 | 0 | 0 | 0 | 65779743.9385 | 0 | 9906941.9486 | 0 | 0 | 0 | 0 | 0 | 0 | 293719.8372 | 78298811.1794 | 0 | 0 | 0
12/23 21:00:00 | 0 | 75962090.6606 | 0 | 403669.4531 | 0 | 0 | 0 | 1444334.9917 | 357115.3208 | 27993.6 | 0 | 0 | 0 | 0 | 0 | 0 | 0 | 0 | 0 | 65953600.4131 | 0 | 10008490.2475 | 0 | 0 | 0 | 0 | 0 | 0 | 265748.6574 | 78195204.0262 | 0 | 0 | 0
12/23 22:00:00 | 0 | 73168866.1756 | 0 | 390919.2589 | 1427609.7598 | 0 | 0 | 1092064.151 | 299563.4977 | 27993.6 | 0 | 0 | 0 | 0 | 0 | 0 | 0 | 0 | 0 | 63488907.0909 | 0 | 9679959.0846 | 0 | 0 | 0 | 0 | 0 | 0 | 216810.317 | 76407016.443 | 0 | 0 | 0
12/23 23:00:00 | 0 | 71112218.4964 | 0 | 377297.7447 | 0 | 0 | 0 | 936750.3184 | 243830.0216 | 27993.6 | 0 | 0 | 0 | 0 | 0 | 0 | 0 | 0 | 0 | 61780756.0486 | 0 | 9331462.4478 | 0 | -5.2108 | 0 | 0 | 5.2108 | 0 | 188839.1372 | 72698090.1811 | 0 | 0 | 0
12/23 24:00:00 | 0 | 72259306.0317 | 0 | 380576.4233 | 0 | 0 | 0 | 422932.9474 | 206106.7572 | 27993.6 | 0 | 0 | 0 | 0 | 0 | 0 | 0 | 0 | 0 | 62837859.0542 | 0 | 9421446.9775 | 0 | -1.0422 | 0 | 0 | 1.0422 | 0 | 104880.7 | 73296915.7596 | 0 | 0 | 0
12/24 01:00:00 | 0 | 72971037.9525 | 0 | 387130.8743 | 0 | 0 | 0 | 210004.2584 | 180938.6632 | 27993.6 | 0 | 0 | 0 | 0 | 0 | 0 | 0 | 0 | 0 | 63379080.13 | 0 | 9591957.8224 | 0 | 0 | 0 | 0 | 0 | 0 | 27971.1799 | 73777105.3484 | 0 | 0 | 0
12/24 02:00:00 | 0 | 71820055.8465 | 0 | 411852.2763 | 0 | 0 | 0 | 126002.5551 | 177359.7221 | 27993.6 | 0 | 0 | 0 | 0 | 0 | 0 | 0 | 0 | 0 | 64056408.804 | 0 | 9690162.2706 | 0 | 0 | 0 | 0 | 0 | 0 | 14008.0387 | 72563263.9999 | 0 | 0 | 0
12/24 03:00:00 | 0 | 77635004.5161 | 0 | 408853.7712 | 1428022.3199 | 0 | 0 | 84001.7034 | 157588.9163 | 27993.6 | 0 | 0 | 0 | 0 | 0 | 0 | 0 | 0 | 0 | 67138794.4567 | 0 | 10130143.7178 | 0 | 0 | 0 | 0 | 0 | 0 | 3502.0097 | 79741464.827 | 0 | 0 | 0
12/24 04:00:00 | 0 | 80498735.1014 | 0 | 425897.4321 | 0 | 0 | 0 | 84001.7034 | 154009.9752 | 27993.6 | 0 | 0 | 0 | 0 | 0 | 0 | 0 | 0 | 0 | 69754632.7121 | 0 | 10607869.2789 | 0 | 0 | 0 | 0 | 0 | 0 | 3502.0097 | 81190637.812 | 0 | 0 | 0
12/24 05:00:00 | 0 | 80595678.4519 | 0 | 427091.1801 | 0 | 0 | 0 | 92910.6439 | 166622.8986 | 27993.6 | 0 | 0 | 0 | 0 | 0 | 0 | 0 | 0 | 0 | 69932838.3502 | 0 | 10626368.4294 | 0 | 0 | 0 | 0 | 0 | 0 | 14008.0387 | 81310296.7745 | 0 | 0 | 0
12/24 06:00:00 | 0 | 80702653.8453 | 0 | 427206.2084 | 0 | 0 | 0 | 253858.7008 | 188212.0514 | 27993.6 | 0 | 0 | 0 | 0 | 0 | 0 | 0 | 0 | 0 | 70017326.2597 | 0 | 10607921.9281 | 0 | 0 | 0 | 0 | 0 | 0 | 97921.5783 | 81599924.4059 | 0 | 0 | 0
12/24 07:00:00 | 0 | 86400000 | 0 | 417146.2599 | 0 | 0 | 0 | 595990.1525 | 270931.9685 | 117993.6 | 0 | 0 | 0 | 0 | 0 | 0 | 0 | 0 | 0 | 75140533.4477 | 0 | 11259466.5523 | 0 | 0 | 0 | 0 | 0 | 0 | 335699.0558 | 87802061.9809 | 0 | 0 | 0
12/24 08:00:00 | 0 | 79103351.8506 | 0 | 460826.2837 | 1428314.1998 | 0 | 0 | 754210.174 | 369843.7502 | 45993.6 | 0 | 0 | 0 | 0 | 0 | 0 | 0 | 0 | 0 | 68056020.167 | 0 | 10554226.2894 | 0 | 0 | 0 | 0 | 0 | 0 | 356666.2163 | 82162539.8583 | 0 | 0 | 0
12/24 09:00:00 | 0 | 79474002.1516 | 0 | 419887.6179 | 0 | 0 | 0 | 797631.2399 | 395011.8441 | 27993.6 | 0 | 0 | 0 | 0 | 0 | 0 | 0 | 0 | 0 | 68859027.9427 | 0 | 10446799.0976 | 0 | 0 | 0 | 0 | 0 | 0 | 342658.1776 | 81114526.4536 | 0 | 0 | 0
12/24 10:00:00 | 0 | 85760792.4958 | 0 | 451733.9791 | 0 | 0 | 0 | 816135.2234 | 405806.4205 | 27993.6 | 0 | 0 | 0 | 0 | 0 | 0 | 0 | 0 | 0 | 75067557.3207 | 0 | 11332442.6793 | 0 | 0 | 0 | 0 | 0 | 0 | 300723.8566 | 87462461.7187 | 0 | 0 | 0
12/24 11:00:00 | 0 | 86400000 | 0 | 419538.2435 | 0 | 0 | 0 | 793733.952 | 369843.7502 | 27993.6 | 0 | 0 | 0 | 0 | 0 | 0 | 0 | 0 | 0 | 74964717.1957 | 0 | 11435282.8043 | 0 | 0 | 0 | 0 | 0 | 0 | 272752.6767 | 88011109.5457 | 0 | 0 | 0
12/24 12:00:00 | 0 | 85966986.665 | 0 | 455689.1374 | 0 | 0 | 0 | 762697.5979 | 413022.0557 | 27993.6 | 0 | 0 | 0 | 0 | 0 | 0 | 0 | 0 | 0 | 74332924.8764 | 0 | 11258590.5148 | 0 | 0 | 0 | 0 | 0 | 0 | 216810.317 | 87626389.056 | 0 | 0 | 0
12/24 13:00:00 | 0 | 84989605.6533 | 0 | 451245.535 | 1428409.717 | 0 | 0 | 740296.3265 | 457960.9554 | 27993.6 | 0 | 0 | 0 | 0 | 0 | 0 | 0 | 0 | 0 | 73745543.4936 | 0 | 11244062.1597 | 0 | 0 | 0 | 0 | 0 | 0 | 188839.1372 | 88095511.7872 | 0 | 0 | 0
12/24 14:00:00 | 0 | 81818501.9879 | 0 | 437931.3359 | 0 | 0 | 0 | 733704.4239 | 398590.7852 | 27993.6 | 0 | 0 | 0 | 0 | 0 | 0 | 0 | 0 | 0 | 70842150.6701 | 0 | 10976351.3178 | 0 | 0 | 0 | 0 | 0 | 0 | 167827.0791 | 83416722.1329 | 0 | 0 | 0
12/24 15:00:00 | 0 | 77142423.8747 | 0 | 412429.8149 | 0 | 0 | 0 | 742090.7803 | 457960.9554 | 27993.6 | 0 | 0 | 0 | 0 | 0 | 0 | 0 | 0 | 0 | 66823047.3758 | 0 | 10319376.4988 | 0 | 0 | 0 | 0 | 0 | 0 | 167827.0791 | 78782899.0252 | 0 | 0 | 0
12/24 16:00:00 | 0 | 74022910.4717 | 0 | 393983.3892 | 0 | 0 | 0 | 798012.6633 | 384217.2677 | 27993.6 | 0 | 0 | 0 | 0 | 0 | 0 | 0 | 0 | 0 | 64176252.6516 | 0 | 9846657.8201 | 0 | 0 | 0 | 0 | 0 | 0 | 146859.9186 | 75627117.3919 | 0 | 0 | 0
12/24 17:00:00 | 0 | 73293321.7258 | 0 | 387995.4583 | 0 | 0 | 0 | 960700.9939 | 654023.9247 | 27993.6 | 0 | 0 | 0 | 0 | 0 | 0 | 0 | 0 | 0 | 63622327.9863 | 0 | 9670993.7394 | 0 | -1.3331 | 0 | 0 | 1.3331 | 0 | 195798.259 | 75324035.7026 | 0 | 0 | 0
12/24 18:00:00 | 0 | 81101571.6614 | 0 | 423781.5599 | 1427676.2539 | 0 | 0 | 1274273.189 | 981382.4047 | 117993.6 | 0 | 0 | 0 | 0 | 0 | 0 | 0 | 0 | 0 | 70593288.4247 | 0 | 10508283.2367 | 0 | -26.1422 | 0 | 0 | 26.1422 | 0 | 258744.638 | 85326678.669 | 0 | 0 | 0
12/24 19:00:00 | 0 | 70451839.8855 | 0 | 382241.2049 | 0 | 0 | 0 | 1606331.6178 | 810429.7765 | 45993.6 | 0 | 0 | 0 | 0 | 0 | 0 | 0 | 0 | 0 | 60955286.0519 | 0 | 9496553.8336 | 0 | -56.4305 | 0 | 0 | 56.4305 | 0 | 307727.8759 | 73296836.0846 | 0 | 0 | 0
12/24 20:00:00 | 0 | 68407540.2134 | 0 | 364876.4715 | 0 | 0 | 0 | 1689590.9328 | 495626.4669 | 27993.6 | 0 | 0 | 0 | 0 | 0 | 0 | 0 | 0 | 0 | 59346223.5595 | 0 | 9061316.6539 | 0 | -64.0179 | 0 | 0 | 64.0179 | 0 | 293719.8372 | 70985627.6846 | 0 | 0 | 0
12/24 21:00:00 | 0 | 66122713.7802 | 0 | 351946.297 | 0 | 0 | 0 | 1444334.9917 | 357115.3208 | 27993.6 | 0 | 0 | 0 | 0 | 0 | 0 | 0 | 0 | 0 | 57412129.6425 | 0 | 8710584.1377 | 0 | -56.5499 | 0 | 0 | 56.5499 | 0 | 265748.6574 | 68304103.9897 | 0 | 0 | 0
12/24 22:00:00 | 0 | 65744505.4601 | 0 | 347547.555 | 0 | 0 | 0 | 1092064.151 | 299563.4977 | 27993.6 | 0 | 0 | 0 | 0 | 0 | 0 | 0 | 0 | 0 | 57154145.0139 | 0 | 8590360.4462 | 0 | -58.4915 | 0 | 0 | 58.4915 | 0 | 216810.317 | 67511674.2638 | 0 | 0 | 0
12/24 23:00:00 | 0 | 66228797.0671 | 0 | 350578.8811 | 1427618.9393 | 0 | 0 | 936750.3184 | 243830.0216 | 27993.6 | 0 | 0 | 0 | 0 | 0 | 0 | 0 | 0 | 0 | 57569524.3557 | 0 | 8659272.7115 | 0 | -45.9742 | 0 | 0 | 45.9742 | 0 | 188839.1372 | 69215568.8275 | 0 | 0 | 0
12/24 24:00:00 | 0 | 67227790.1731 | 0 | 354957.426 | 0 | 0 | 0 | 422932.9474 | 206106.7572 | 27993.6 | 0 | 0 | 0 | 0 | 0 | 0 | 0 | 0 | 0 | 58474187.1815 | 0 | 8753602.9916 | 0 | -42.8847 | 0 | 0 | 42.8847 | 0 | 104880.7 | 68239780.9036 | 0 | 0 | 0
12/25 01:00:00 | 0 | 68478391.886 | 0 | 361625.4693 | 0 | 0 | 0 | 210004.2584 | 180938.6632 | 27993.6 | 0 | 0 | 0 | 0 | 0 | 0 | 0 | 0 | 0 | 59562916.2191 | 0 | 8915475.6669 | 0 | -20.354 | 0 | 0 | 20.354 | 0 | 27971.1799 | 69258953.877 | 0 | 0 | 0
12/25 02:00:00 | 0 | 69222177.6161 | 0 | 366283.5828 | 0 | 0 | 0 | 126002.5551 | 177359.7221 | 27993.6 | 0 | 0 | 0 | 0 | 0 | 0 | 0 | 0 | 0 | 60189134.5075 | 0 | 9033043.1086 | 0 | -10.1252 | 0 | 0 | 10.1252 | 0 | 14008.0387 | 69919817.076 | 0 | 0 | 0
12/25 03:00:00 | 0 | 70671409.8469 | 0 | 372370.0849 | 63823.0947 | 0 | 0 | 84001.7034 | 157588.9163 | 27993.6 | 0 | 0 | 0 | 0 | 0 | 0 | 0 | 0 | 0 | 61480464.1486 | 0 | 9190945.6983 | 0 | -4.7788 | 0 | 0 | 4.7788 | 0 | 3502.0097 | 71377187.2462 | 0 | 0 | 0
12/25 04:00:00 | 0 | 71630482.1347 | 0 | 379464.1542 | 1364151.9428 | 0 | 0 | 84001.7034 | 154009.9752 | 27993.6 | 0 | 0 | 0 | 0 | 0 | 0 | 0 | 0 | 0 | 62259316.5975 | 0 | 9371165.5371 | 0 | 0 | 0 | 0 | 0 | 0 | 3502.0097 | 73640103.5101 | 0 | 0 | 0
12/25 05:00:00 | 0 | 72970729.9464 | 0 | 384424.1584 | 0 | 0 | 0 | 92910.6439 | 166622.8986 | 27993.6 | 0 | 0 | 0 | 0 | 0 | 0 | 0 | 0 | 0 | 63467236.2789 | 0 | 9503493.6676 | 0 | 0 | 0 | 0 | 0 | 0 | 14008.0387 | 73642681.2474 | 0 | 0 | 0
12/25 06:00:00 | 0 | 74941540.13 | 0 | 395407.4294 | 0 | 0 | 0 | 253858.7008 | 188212.0514 | 27993.6 | 0 | 0 | 0 | 0 | 0 | 0 | 0 | 0 | 0 | 65129319.189 | 0 | 9812220.941 | 0 | 0 | 0 | 0 | 0 | 0 | 97921.5783 | 75807011.9115 | 0 | 0 | 0
12/25 07:00:00 | 0 | 85351303.9441 | 0 | 443070.7117 | 0 | 0 | 0 | 595990.1525 | 270931.9685 | 117993.6 | 0 | 0 | 0 | 0 | 0 | 0 | 0 | 0 | 0 | 74343157.6851 | 0 | 11008146.2591 | 0 | 0 | 0 | 0 | 0 | 0 | 335699.0558 | 86779290.3769 | 0 | 0 | 0
12/25 08:00:00 | 0 | 77643780.4769 | 0 | 417744.8252 | 1428500.7313 | 0 | 0 | 754210.174 | 369843.7502 | 45993.6 | 0 | 0 | 0 | 0 | 0 | 0 | 0 | 0 | 0 | 67185350.9876 | 0 | 10458429.4894 | 0 | 0 | 0 | 0 | 0 | 0 | 356666.2163 | 80660073.5576 | 0 | 0 | 0
12/25 09:00:00 | 0 | 80400743.6698 | 0 | 423321.5938 | 0 | 0 | 0 | 797631.2399 | 395011.8441 | 27993.6 | 0 | 0 | 0 | 0 | 0 | 0 | 0 | 0 | 0 | 69758457.0644 | 0 | 10642286.6054 | 0 | 0 | 0 | 0 | 0 | 0 | 342658.1776 | 82044701.9476 | 0 | 0 | 0
12/25 10:00:00 | 0 | 81377840.1268 | 0 | 432146.1661 | 0 | 0 | 0 | 816135.2234 | 405806.4205 | 27993.6 | 0 | 0 | 0 | 0 | 0 | 0 | 0 | 0 | 0 | 70502580.754 | 0 | 10875259.3728 | 0 | 0 | 0 | 0 | 0 | 0 | 300723.8566 | 83059921.5368 | 0 | 0 | 0
12/25 11:00:00 | 0 | 86400000 | 0 | 452409.953 | 0 | 0 | 0 | 793733.952 | 369843.7502 | 27993.6 | 0 | 0 | 0 | 0 | 0 | 0 | 0 | 0 | 0 | 75011507.6043 | 0 | 11388492.3957 | 0 | 0 | 0 | 0 | 0 | 0 | 272752.6767 | 88043981.2552 | 0 | 0 | 0
12/25 12:00:00 | 0 | 81140637.3837 | 0 | 435280.9214 | 0 | 0 | 0 | 762697.5979 | 413022.0557 | 27993.6 | 0 | 0 | 0 | 0 | 0 | 0 | 0 | 0 | 0 | 70166663.5161 | 0 | 10973973.8676 | 0 | 0 | 0 | 0 | 0 | 0 | 216810.317 | 82779631.5588 | 0 | 0 | 0
12/25 13:00:00 | 0 | 79074698.9622 | 0 | 420577.4279 | 1428642.0228 | 0 | 0 | 740296.3265 | 457960.9554 | 27993.6 | 0 | 0 | 0 | 0 | 0 | 0 | 0 | 0 | 0 | 68481182.2414 | 0 | 10593516.7208 | 0 | 0 | 0 | 0 | 0 | 0 | 188839.1372 | 82150169.2948 | 0 | 0 | 0
12/25 14:00:00 | 0 | 78611770.5314 | 0 | 416070.2807 | 0 | 0 | 0 | 733704.4239 | 398590.7852 | 27993.6 | 0 | 0 | 0 | 0 | 0 | 0 | 0 | 0 | 0 | 68142136.9758 | 0 | 10469633.5556 | 0 | 0 | 0 | 0 | 0 | 0 | 167827.0791 | 80188129.6212 | 0 | 0 | 0
12/25 15:00:00 | 0 | 78008511.3774 | 0 | 413965.2139 | 0 | 0 | 0 | 742090.7803 | 457960.9554 | 27993.6 | 0 | 0 | 0 | 0 | 0 | 0 | 0 | 0 | 0 | 67592078.8653 | 0 | 10416432.5121 | 0 | 0 | 0 | 0 | 0 | 0 | 167827.0791 | 79650521.927 | 0 | 0 | 0
12/25 16:00:00 | 0 | 70532301.545 | 0 | 411934.8745 | 0 | 0 | 0 | 798012.6633 | 384217.2677 | 27993.6 | 318617.5659 | 0 | 0 | 0 | 0 | 0 | 0 | 0 | 0 | 63169750.491 | 0 | 9865995.0893 | 0 | 0 | 0 | 0 | 0 | 0 | 146859.9186 | 72473077.5164 | 0 | 0 | 0
12/25 17:00:00 | 0 | 67659881.6796 | 0 | 359200.351 | 0 | 0 | 0 | 960700.9939 | 654023.9247 | 27993.6 | 637235.1317 | 0 | 0 | 0 | 0 | 0 | 0 | 0 | 0 | 58778392.1003 | 0 | 8931165.9236 | 0 | -51.8681 | 0 | 0 | 25.934 | 0 | 195798.259 | 70299035.6808 | 0 | 0 | 0
12/25 18:00:00 | 0 | 75454743.3906 | 0 | 395855.4715 | 1427786.5324 | 0 | 0 | 1274273.189 | 981382.4047 | 117993.6 | 0 | 0 | 0 | 0 | 0 | 0 | 0 | 0 | 0 | 65363813.0952 | 0 | 9574695.0309 | 0 | -164.086 | 0 | 0 | 82.043 | 0 | 258744.638 | 79652034.5882 | 0 | 0 | 0
12/25 19:00:00 | 0 | 68778613.4488 | 0 | 367465.7054 | 0 | 0 | 0 | 1606331.6178 | 810429.7765 | 45993.6 | 0 | 0 | 0 | 0 | 0 | 0 | 0 | 0 | 0 | 59947719.1612 | 0 | 9129439.1075 | 0 | -229.5734 | 0 | 0 | 114.7867 | 0 | 307727.8759 | 71608834.1484 | 0 | 0 | 0
12/25 20:00:00 | 0 | 68169747.0383 | 0 | 361603.5397 | 0 | 0 | 0 | 1689590.9328 | 495626.4669 | 27993.6 | 0 | 0 | 0 | 0 | 0 | 0 | 0 | 0 | 0 | 59298145.5576 | 0 | 8860361.5471 | 0 | -267.6779 | 0 | 0 | 133.839 | 0 | 293719.8372 | 70744561.5777 | 0 | 0 | 0
12/25 21:00:00 | 0 | 66949941.1471 | 0 | 355199.7812 | 0 | 0 | 0 | 1444334.9917 | 357115.3208 | 27993.6 | 0 | 0 | 0 | 0 | 0 | 0 | 0 | 0 | 0 | 58278227.9129 | 0 | 8672471.4587 | 0 | -280.4908 | 0 | 0 | 140.2454 | 0 | 265748.6574 | 69134584.8408 | 0 | 0 | 0
12/25 22:00:00 | 0 | 67860671.6418 | 0 | 358401.4311 | 0 | 0 | 0 | 1092064.151 | 299563.4977 | 27993.6 | 0 | 0 | 0 | 0 | 0 | 0 | 0 | 0 | 0 | 59028331.8427 | 0 | 8660805.8513 | 0 | -330.8781 | 0 | 0 | 165.4391 | 0 | 216810.317 | 69638694.3215 | 0 | 0 | 0
12/25 23:00:00 | 0 | 69129063.1368 | 0 | 366031.2716 | 1427646.129 | 0 | 0 | 936750.3184 | 243830.0216 | 27993.6 | 0 | 0 | 0 | 0 | 0 | 0 | 0 | 0 | 0 | 60159072.5056 | 0 | 8877130.8066 | 0 | -307.6751 | 0 | 0 | 153.8375 | 0 | 188839.1372 | 72131314.4774 | 0 | 0 | 0
12/25 24:00:00 | 0 | 67547505.4464 | 0 | 359067.3559 | 0 | 0 | 0 | 422932.9474 | 206106.7572 | 27993.6 | 0 | 0 | 0 | 0 | 0 | 0 | 0 | 0 | 0 | 58847373.4859 | 0 | 8774241.4063 | 0 | -205.9617 | 0 | 0 | 102.9809 | 0 | 104880.7 | 68563606.1068 | 0 | 0 | 0
12/26 01:00:00 | 0 | 52983510.4285 | 0 | 301653.1359 | 0 | 0 | 0 | 210004.2584 | 280000.2484 | 27993.6 | 0 | 0 | 0 | 0 | 0 | 0 | 0 | 0 | 0 | 46625375.7896 | 0 | 7206013.7108 | 0 | -1113.8058 | 0 | 0 | 225.5342 | 0 | 27971.1799 | 53803161.6712 | 0 | 0 | 0
12/26 02:00:00 | 0 | 45070463.158 | 0 | 228307.8921 | 0 | 0 | 0 | 126002.5551 | 236796.6732 | 27993.6 | 0 | 0 | 0 | 0 | 0 | 0 | 0 | 0 | 0 | 39202714.9033 | 0 | 5617640.4691 | 0 | -1354.0994 | 0 | 0 | 541.7134 | 0 | 14008.0387 | 45689563.8784 | 0 | 0 | 0
12/26 03:00:00 | 0 | 39461863.8353 | 0 | 194551.4092 | 0 | 0 | 0 | 84001.7034 | 197213.5504 | 27993.6 | 0 | 0 | 0 | 0 | 0 | 0 | 0 | 0 | 0 | 34626482.988 | 0 | 5011570.7316 | 0 | -1022.4648 | 0 | 0 | 605.0423 | 0 | 3502.0097 | 39965624.0982 | 0 | 0 | 0
12/26 04:00:00 | 0 | 36243526.4574 | 0 | 194876.8973 | 1425061.2032 | 0 | 0 | 84001.7034 | 173822.2922 | 27993.6 | 0 | 0 | 0 | 0 | 0 | 0 | 0 | 0 | 0 | 31672579.3369 | 0 | 4570947.1205 | 0 | -684.6715 | 0 | 0 | 684.6715 | 1232615.2992 | 3502.0097 | 38149282.1535 | 0 | 0 | 0
12/26 05:00:00 | 0 | 33785998.5965 | 0 | 179674.0074 | 1859988.6097 | 0 | 0 | 92910.6439 | 206247.5327 | 27993.6 | 0 | 0 | 0 | 0 | 0 | 0 | 0 | 0 | 0 | 29556423.2618 | 0 | 4229575.3347 | 0 | -672.0331 | 0 | 0 | 672.0331 | 764064.9525 | 14008.0387 | 36152812.9903 | 0 | 0 | 0
12/26 06:00:00 | 0 | 32974751.6962 | 0 | 175311.8188 | 0 | 0 | 0 | 253858.7008 | 247649.0026 | 27993.6 | 0 | 0 | 0 | 0 | 0 | 0 | 0 | 0 | 0 | 28847437.5238 | 0 | 4127314.1724 | 0 | -634.2183 | 0 | 0 | 634.2183 | 0 | 97921.5783 | 33679564.8183 | 0 | 0 | 0
12/26 07:00:00 | 0 | 35533013.844 | 0 | 186347.1163 | 0 | 0 | 0 | 595990.1525 | 429430.5048 | 117993.6 | 0 | 0 | 0 | 0 | 0 | 0 | 0 | 0 | 0 | 31155540.7981 | 0 | 4377473.0459 | 0 | -826.4988 | 0 | 0 | 826.4988 | 0 | 335699.0558 | 36862775.2176 | 0 | 0 | 0
12/26 08:00:00 | 0 | 31163656.5478 | 0 | 168274.3752 | 0 | 0 | 0 | 754210.174 | 686840.8228 | 45993.6 | 0 | 0 | 0 | 0 | 0 | 0 | 0 | 0 | 0 | 27207304.3204 | 0 | 3956352.2274 | 0 | -729.0682 | 0 | 0 | 729.0682 | 0 | 356666.2163 | 32818975.5199 | 0 | 0 | 0
12/26 09:00:00 | 0 | 30514050.7458 | 0 | 174959.9492 | 7826337.9245 | 0 | 0 | 797631.2399 | 870507.4531 | 27993.6 | 0 | 0 | 0 | 0 | 0 | 0 | 0 | 0 | 0 | 26786121.5461 | 0 | 3793356.7907 | 0 | -570.112 | 0 | 0 | 515.3785 | 17034383.4937 | 342658.1776 | 40211480.9125 | 0 | 0 | 0
12/26 10:00:00 | 0 | 37417547.3673 | 0 | 178642.3079 | 12303069.7745 | 0 | 0 | 816135.2234 | 1079425.1999 | 27993.6 | 0 | 0 | 0 | 0 | 0 | 0 | 0 | 0 | 0 | 32864098.0056 | 0 | 4553449.3617 | 0 | -494.4661 | 0 | 0 | 494.4661 | 1337894.5985 | 300723.8566 | 51822813.4731 | 0 | 0 | 0
12/26 11:00:00 | 0 | 39194741.6351 | 0 | 206794.5018 | 8256748.0847 | 0 | 0 | 793733.952 | 1142524.1148 | 27993.6 | 0 | 0 | 0 | 0 | 0 | 0 | 0 | 0 | 0 | 34328896.473 | 0 | 4865845.1621 | 0 | -1053.6479 | 0 | 0 | 1053.6479 | 8130725.5772 | 272752.6767 | 49622535.8884 | 0 | 0 | 0
12/26 12:00:00 | 0 | 35431683.1575 | 0 | 191083.4942 | 0 | 0 | 0 | 762697.5979 | 1215420.896 | 27993.6 | 0 | 0 | 0 | 0 | 0 | 0 | 0 | 0 | 0 | 30934951.8557 | 0 | 4496731.3018 | 0 | -519.1281 | 0 | 0 | 519.1281 | 201178.751 | 216810.317 | 37628878.7456 | 0 | 0 | 0
12/26 13:00:00 | 0 | 35369193.7099 | 0 | 187516.8794 | 0 | 0 | 0 | 740296.3265 | 1191016.686 | 27993.6 | 0 | 0 | 0 | 0 | 0 | 0 | 0 | 0 | 0 | 30953861.7947 | 0 | 4415331.9152 | 0 | -336.7159 | 0 | 0 | 336.7159 | 0 | 188839.1372 | 37516017.2018 | 0 | 0 | 0
12/26 14:00:00 | 0 | 36078012.0239 | 0 | 189837.4006 | 0 | 0 | 0 | 733704.4239 | 1062303.4062 | 27993.6 | 0 | 0 | 0 | 0 | 0 | 0 | 0 | 0 | 0 | 31605624.6539 | 0 | 4472387.37 | 0 | -315.2265 | 0 | 0 | 315.2265 | 0 | 167827.0791 | 38091850.8546 | 0 | 0 | 0
12/26 15:00:00 | 0 | 35980983.5301 | 0 | 191698.5338 | 0 | 0 | 0 | 742090.7803 | 1022611.9911 | 27993.6 | 0 | 0 | 0 | 0 | 0 | 0 | 0 | 0 | 0 | 31467805.8507 | 0 | 4513177.6794 | 0 | -280.4095 | 0 | 0 | 280.4095 | 0 | 167827.0791 | 37965378.4352 | 0 | 0 | 0
12/26 16:00:00 | 0 | 35149354.8232 | 0 | 187487.4722 | 3014841.7631 | 0 | 0 | 798012.6633 | 988492.9375 | 27993.6 | 0 | 0 | 0 | 0 | 0 | 0 | 0 | 0 | 0 | 30728341.1406 | 0 | 4421013.6827 | 0 | -191.569 | 0 | 0 | 191.569 | 1465586.0307 | 146859.9186 | 40166183.2593 | 0 | 0 | 0
12/26 17:00:00 | 0 | 32432376.6939 | 0 | 172708.2875 | 0 | 0 | 0 | 960700.9939 | 1198862.6433 | 27993.6 | 0 | 0 | 0 | 0 | 0 | 0 | 0 | 0 | 0 | 28346176.714 | 0 | 4086199.9799 | 0 | -145.6734 | 0 | 0 | 145.6734 | 169906.8138 | 195798.259 | 34792642.2187 | 0 | 0 | 0
12/26 18:00:00 | 0 | 39028453.5763 | 0 | 217773.4526 | 1444301.0917 | 0 | 0 | 1274273.189 | 1516314.9649 | 117993.6 | 0 | 0 | 0 | 0 | 0 | 0 | 0 | 0 | 0 | 34989619.7484 | 0 | 4823003.9172 | 0 | -314.4045 | 0 | 0 | 169.753 | 2084238.2088 | 258744.638 | 43599109.8745 | 0 | 0 | 0
12/26 19:00:00 | 0 | 40037609.7574 | 0 | 194848.7861 | 1425286.4503 | 0 | 0 | 1606331.6178 | 1315643.8611 | 45993.6 | 0 | 0 | 0 | 0 | 0 | 0 | 0 | 0 | 0 | 34984413.0555 | 0 | 5053196.7019 | 0 | -171.405 | 0 | 0 | 171.405 | 702564.6317 | 307727.8759 | 44625714.0727 | 0 | 0 | 0
12/26 20:00:00 | 0 | 38437022.7474 | 0 | 212614.7722 | 3238646.8402 | 0 | 0 | 1689590.9328 | 1000840.5515 | 27993.6 | 0 | 0 | 0 | 0 | 0 | 0 | 0 | 0 | 0 | 33386360.6979 | 0 | 5050662.0495 | 0 | -182.9435 | 0 | 0 | 182.9435 | 12001927.8388 | 293719.8372 | 44606709.444 | 0 | 0 | 0
12/26 21:00:00 | 0 | 41374249.4776 | 0 | 207457.436 | 16470772.5355 | 0 | 0 | 1444334.9917 | 872235.5639 | 27993.6 | 0 | 0 | 0 | 0 | 0 | 0 | 0 | 0 | 0 | 36426616.7116 | 0 | 4947632.7661 | 0 | -165.6295 | 0 | 0 | 165.6295 | 6349139.3218 | 265748.6574 | 60397043.6048 | 0 | 0 | 0
12/26 22:00:00 | 0 | 43516854.3136 | 0 | 229935.115 | 0 | 0 | 0 | 1092064.151 | 834496.0578 | 27993.6 | 0 | 0 | 0 | 0 | 0 | 0 | 0 | 0 | 0 | 38042820.9548 | 0 | 5474033.3587 | 0 | -125.6528 | 0 | 0 | 125.6528 | 254861.0874 | 216810.317 | 45701343.2374 | 0 | 0 | 0
12/26 23:00:00 | 0 | 44192061.4934 | 0 | 233901.2512 | 1866306.4347 | 0 | 0 | 936750.3184 | 679700.9965 | 27993.6 | 0 | 0 | 0 | 0 | 0 | 0 | 0 | 0 | 0 | 38622987.8501 | 0 | 5569073.6433 | 0 | -116.8491 | 0 | 0 | 116.8491 | 1286819.4125 | 188839.1372 | 47936714.0943 | 0 | 0 | 0
12/26 24:00:00 | 0 | 45911068.1751 | 0 | 240760.3147 | 332018.5421 | 0 | 0 | 422932.9474 | 443854.5617 | 27993.6 | 0 | 0 | 0 | 0 | 0 | 0 | 0 | 0 | 0 | 40170060.5351 | 0 | 5741007.6401 | 0 | -114.2647 | 0 | 0 | 114.2647 | 385679.7133 | 104880.7 | 47378628.141 | 0 | 0 | 0
12/27 01:00:00 | 0 | 46730581.8885 | 0 | 247585.4527 | 0 | 0 | 0 | 210004.2584 | 280000.2484 | 27993.6 | 0 | 0 | 0 | 0 | 0 | 0 | 0 | 0 | 0 | 40811770.2794 | 0 | 5918811.6091 | 0 | -60.5424 | 0 | 0 | 60.5424 | 0 | 27971.1799 | 47496165.448 | 0 | 0 | 0
12/27 02:00:00 | 0 | 48339376.2972 | 0 | 253366.7171 | 0 | 0 | 0 | 126002.5551 | 236796.6732 | 27993.6 | 0 | 0 | 0 | 0 | 0 | 0 | 0 | 0 | 0 | 42262076.715 | 0 | 6077299.5823 | 0 | -42.0457 | 0 | 0 | 42.0457 | 0 | 14008.0387 | 48983535.8426 | 0 | 0 | 0
12/27 03:00:00 | 0 | 50277152.9692 | 0 | 265456.0155 | 141898.3423 | 0 | 0 | 84001.7034 | 197213.5504 | 27993.6 | 0 | 0 | 0 | 0 | 0 | 0 | 0 | 0 | 0 | 43887997.826 | 0 | 6389155.1432 | 0 | -0.96589 | 0 | 0 | 0.96589 | 0 | 3502.0097 | 50993716.1808 | 0 | 0 | 0
12/27 04:00:00 | 0 | 52012816.5763 | 0 | 273100.2696 | 3724079.8265 | 0 | 0 | 84001.7034 | 173822.2922 | 27993.6 | 0 | 0 | 0 | 0 | 0 | 0 | 0 | 0 | 0 | 45421792.2409 | 0 | 6591024.3353 | 0 | -8.688 | 0 | 0 | 8.688 | 2311478.2178 | 3502.0097 | 56295814.268 | 0 | 0 | 0
12/27 05:00:00 | 0 | 54147002.2315 | 0 | 285803.3951 | 0 | 0 | 0 | 92910.6439 | 206247.5327 | 27993.6 | 0 | 0 | 0 | 0 | 0 | 0 | 0 | 0 | 0 | 47244252.4753 | 0 | 6902749.7562 | 0 | 0 | 0 | 0 | 0 | 0 | 14008.0387 | 54759957.4033 | 0 | 0 | 0
12/27 06:00:00 | 0 | 55491177.1106 | 0 | 292499.6677 | 0 | 0 | 0 | 253858.7008 | 247649.0026 | 27993.6 | 0 | 0 | 0 | 0 | 0 | 0 | 0 | 0 | 0 | 48426589.3034 | 0 | 7064587.8072 | 0 | 0 | 0 | 0 | 0 | 346930.1803 | 97921.5783 | 56313178.0816 | 0 | 0 | 0
12/27 07:00:00 | 0 | 61709566.7696 | 0 | 322434.1506 | 0 | 0 | 0 | 595990.1525 | 429430.5048 | 117993.6 | 0 | 0 | 0 | 0 | 0 | 0 | 0 | 0 | 0 | 53941307.1132 | 0 | 7768259.6565 | 0 | 0 | 0 | 0 | 0 | 0 | 335699.0558 | 63175415.1775 | 0 | 0 | 0
12/27 08:00:00 | 0 | 53289401.2453 | 0 | 290281.1199 | 1441697.6668 | 0 | 0 | 754210.174 | 686840.8228 | 45993.6 | 0 | 0 | 0 | 0 | 0 | 0 | 0 | 0 | 0 | 46279457.8943 | 0 | 7009943.351 | 0 | 0 | 0 | 0 | 0 | 36050.4039 | 356666.2163 | 56508424.6289 | 0 | 0 | 0
12/27 09:00:00 | 0 | 46175790.0327 | 0 | 271587.9033 | 0 | 0 | 0 | 797631.2399 | 870507.4531 | 27993.6 | 0 | 0 | 0 | 0 | 0 | 0 | 0 | 0 | 0 | 41619934.4914 | 0 | 6305990.3367 | 0 | 0 | 0 | 0 | 0 | 0 | 342658.1776 | 48143510.2291 | 0 | 0 | 0
12/27 10:00:00 | 0 | 40152345.1971 | 0 | 214871.3048 | 1861037.6942 | 0 | 0 | 816135.2234 | 1079425.1999 | 27993.6 | 0 | 0 | 0 | 0 | 0 | 0 | 0 | 0 | 0 | 35173156.6768 | 0 | 5244130.4549 | 0 | -3.4255 | 0 | 0 | 1.7127 | 1855345.4642 | 300723.8566 | 44151808.2194 | 0 | 0 | 0
12/27 11:00:00 | 0 | 41413405.2769 | 0 | 218297.9517 | 2285812.5896 | 0 | 0 | 793733.952 | 1304212.3705 | 27993.6 | 0 | 0 | 0 | 0 | 0 | 0 | 0 | 0 | 0 | 36086273.0359 | 0 | 5172557.0513 | 0 | -3.6784 | 0 | 0 | 1.8392 | 1399993.7374 | 272752.6767 | 46043455.7408 | 0 | 0 | 0
12/27 12:00:00 | 0 | 37221928.347 | 0 | 180686.5266 | 6031270.8968 | 0 | 0 | 762697.5979 | 1215420.896 | 27993.6 | 0 | 0 | 0 | 0 | 0 | 0 | 0 | 0 | 0 | 32674218.9907 | 0 | 4756770.4128 | 0 | -14.0231 | 0 | 0 | 14.0231 | 6285430.4008 | 216810.317 | 45439997.8642 | 0 | 0 | 0
12/27 13:00:00 | 0 | 38207506.1256 | 0 | 204619.9872 | 708555.7464 | 0 | 0 | 740296.3265 | 1191016.686 | 27993.6 | 0 | 0 | 0 | 0 | 0 | 0 | 0 | 0 | 0 | 33369497.1606 | 0 | 4838008.9649 | 0 | -265.6628 | 0 | 0 | 265.6628 | 590408.1265 | 188839.1372 | 41079988.4717 | 0 | 0 | 0
12/27 14:00:00 | 0 | 30096615.466 | 0 | 179746.9156 | 4559715.3611 | 0 | 0 | 733704.4239 | 1486056.5912 | 27993.6 | 0 | 0 | 0 | 0 | 0 | 0 | 0 | 0 | 0 | 27150342.7646 | 0 | 4118100.0488 | 0 | -53.3223 | 0 | 0 | 37.7711 | 3669108.8214 | 167827.0791 | 37083832.3578 | 0 | 0 | 0
12/27 15:00:00 | 0 | 22198247.3232 | 0 | 120553.5167 | 2545819.8061 | 0 | 0 | 742090.7803 | 1260961.5054 | 27993.6 | 0 | 0 | 0 | 0 | 0 | 0 | 0 | 0 | 0 | 19713922.9798 | 0 | 3002782.0591 | 0 | -50.9367 | 0 | 0 | 25.4684 | 2678216.2863 | 167827.0791 | 26895666.5316 | 0 | 0 | 0
12/27 16:00:00 | 0 | 20292748.707 | 0 | 99127.5828 | 0 | 0 | 0 | 798012.6633 | 988492.9375 | 27993.6 | 0 | 0 | 0 | 0 | 0 | 0 | 0 | 0 | 0 | 17713427.389 | 0 | 2579321.318 | 0 | -19.5376 | 0 | 0 | 19.5376 | 0 | 146859.9186 | 22206375.4906 | 0 | 0 | 0
12/27 17:00:00 | 0 | 20731648.5378 | 0 | 106893.175 | 1423527.8658 | 0 | 0 | 960700.9939 | 1198862.6433 | 27993.6 | 0 | 0 | 0 | 0 | 0 | 0 | 0 | 0 | 0 | 18180304.0463 | 0 | 2551344.4915 | 0 | -20.6694 | 0 | 0 | 20.6694 | 510468.1587 | 195798.259 | 24449626.8158 | 0 | 0 | 0
12/27 18:00:00 | 0 | 32235418.1974 | 0 | 180048.6404 | 0 | 0 | 0 | 1274273.189 | 1516314.9649 | 117993.6 | 0 | 0 | 0 | 0 | 0 | 0 | 0 | 0 | 0 | 28816169.4655 | 0 | 3815034.3094 | 0 | -50.331 | 0 | 0 | 18.2053 | 772755.918 | 258744.638 | 35324048.5917 | 0 | 0 | 0
12/27 19:00:00 | 0 | 35879229.219 | 0 | 184235.8651 | 1439029.6632 | 0 | 0 | 1606331.6178 | 1315643.8611 | 45993.6 | 0 | 0 | 0 | 0 | 0 | 0 | 0 | 0 | 0 | 30680650.7774 | 0 | 4432587.3971 | 0 | -65.3989 | 0 | 0 | 30.7758 | 183915.2759 | 307727.8759 | 40470463.8262 | 0 | 0 | 0
12/27 20:00:00 | 0 | 41831619.0303 | 0 | 201992.672 | 154368.0678 | 0 | 0 | 1689590.9328 | 1000840.5515 | 27993.6 | 0 | 0 | 0 | 0 | 0 | 0 | 0 | 0 | 0 | 36625021.7476 | 0 | 5206597.2826 | 0 | -61.1585 | 0 | 0 | 61.1585 | 1132749.0477 | 293719.8372 | 44906404.8544 | 0 | 0 | 0
12/27 21:00:00 | 0 | 41561261.2749 | 0 | 219982.9033 | 1283474.6882 | 0 | 0 | 1444334.9917 | 872235.5639 | 27993.6 | 0 | 0 | 0 | 0 | 0 | 0 | 0 | 0 | 0 | 36350300.6393 | 0 | 5210960.6356 | 0 | -96.6258 | 0 | 0 | 96.6258 | 791042.657 | 265748.6574 | 45409283.022 | 0 | 0 | 0
12/27 22:00:00 | 0 | 41842108.7532 | 0 | 221201.8267 | 0 | 0 | 0 | 1092064.151 | 834496.0578 | 27993.6 | 0 | 0 | 0 | 0 | 0 | 0 | 0 | 0 | 0 | 36608332.5383 | 0 | 5233776.2149 | 0 | -123.1368 | 0 | 0 | 123.1368 | 0 | 216810.317 | 44017864.3888 | 0 | 0 | 0
12/27 23:00:00 | 0 | 42049658.7573 | 0 | 222675.7221 | 1470199.7825 | 0 | 0 | 936750.3184 | 679700.9965 | 27993.6 | 0 | 0 | 0 | 0 | 0 | 0 | 0 | 0 | 0 | 36783014.0279 | 0 | 5266644.7293 | 0 | -122.4089 | 0 | 0 | 122.4089 | 644748.745 | 188839.1372 | 45386979.1768 | 0 | 0 | 0
12/27 24:00:00 | 0 | 41889004.6014 | 0 | 222396.0107 | 0 | 0 | 0 | 422932.9474 | 443854.5617 | 27993.6 | 0 | 0 | 0 | 0 | 0 | 0 | 0 | 0 | 0 | 36628690.175 | 0 | 5260314.4264 | 0 | -124.8868 | 0 | 0 | 124.8868 | 72102.5456 | 104880.7 | 43006181.7211 | 0 | 0 | 0
12/28 01:00:00 | 0 | 41855802.4196 | 0 | 221314.7502 | 0 | 0 | 0 | 210004.2584 | 302131.0281 | 27993.6 | 0 | 0 | 0 | 0 | 0 | 0 | 0 | 0 | 0 | 36619445.2599 | 0 | 5236357.1597 | 0 | -148.0616 | 0 | 0 | 148.0616 | 0 | 27971.1799 | 42617246.0564 | 0 | 0 | 0
12/28 02:00:00 | 0 | 42301846.5752 | 0 | 223588.0273 | 1425410.2194 | 0 | 0 | 126002.5551 | 250075.141 | 27993.6 | 0 | 0 | 0 | 0 | 0 | 0 | 0 | 0 | 0 | 37007842.0388 | 0 | 5294004.5364 | 0 | -164.3281 | 0 | 0 | 164.3281 | 0 | 14008.0387 | 44354916.1179 | 0 | 0 | 0
12/28 03:00:00 | 0 | 42397874.4512 | 0 | 224839.7106 | 0 | 0 | 0 | 84001.7034 | 206065.8623 | 27993.6 | 0 | 0 | 0 | 0 | 0 | 0 | 0 | 0 | 0 | 37080895.2297 | 0 | 5316979.2215 | 0 | -159.7584 | 0 | 0 | 159.7584 | 0 | 3502.0097 | 42940775.3274 | 0 | 0 | 0
12/28 04:00:00 | 0 | 41898327.4639 | 0 | 222499.8125 | 0 | 0 | 0 | 84001.7034 | 178248.4482 | 27993.6 | 0 | 0 | 0 | 0 | 0 | 0 | 0 | 0 | 0 | 36646852.0057 | 0 | 5251475.4581 | 0 | -149.8779 | 0 | 0 | 149.8779 | 0 | 3502.0097 | 42411071.0279 | 0 | 0 | 0
12/28 05:00:00 | 0 | 41411586.6753 | 0 | 219651.1989 | 0 | 0 | 0 | 92910.6439 | 215099.8446 | 27993.6 | 0 | 0 | 0 | 0 | 0 | 0 | 0 | 0 | 0 | 36229705.0224 | 0 | 5181881.6528 | 0 | -144.004 | 0 | 0 | 144.004 | 14666.0745 | 14008.0387 | 41967241.9627 | 0 | 0 | 0
12/28 06:00:00 | 0 | 41305007.9247 | 0 | 218638.9223 | 0 | 0 | 0 | 253858.7008 | 260927.4704 | 27993.6 | 0 | 0 | 0 | 0 | 0 | 0 | 0 | 0 | 0 | 36146644.2643 | 0 | 5158363.6604 | 0 | -135.6364 | 0 | 0 | 135.6364 | 0 | 97921.5783 | 42066426.6182 | 0 | 0 | 0
12/28 07:00:00 | 0 | 45011058.3523 | 0 | 235335.019 | 1850508.2504 | 0 | 0 | 595990.1525 | 464839.7523 | 117993.6 | 0 | 0 | 0 | 0 | 0 | 0 | 0 | 0 | 0 | 39469553.778 | 0 | 5541504.5742 | 0 | -133.2098 | 0 | 0 | 133.2098 | 755260.1582 | 335699.0558 | 48275725.1265 | 0 | 0 | 0
12/28 08:00:00 | 0 | 41174049.13 | 0 | 221110.4249 | 0 | 0 | 0 | 754210.174 | 757659.3178 | 45993.6 | 0 | 0 | 0 | 0 | 0 | 0 | 0 | 0 | 0 | 35960710.2194 | 0 | 5213338.9107 | 0 | -188.7555 | 0 | 0 | 188.7555 | 0 | 356666.2163 | 42953022.6467 | 0 | 0 | 0
12/28 09:00:00 | 0 | 43561727.0868 | 0 | 228380.2943 | 2344506.981 | 0 | 0 | 797631.2399 | 976735.1956 | 27993.6 | 0 | 0 | 0 | 0 | 0 | 0 | 0 | 0 | 0 | 38172980.2722 | 0 | 5388746.8147 | 0 | -141.3268 | 0 | 0 | 141.3268 | 2001282.4631 | 342658.1776 | 47936974.3976 | 0 | 0 | 0
12/28 10:00:00 | 0 | 45510198.2901 | 0 | 240059.1822 | 507260.1369 | 0 | 0 | 816135.2234 | 1273852.6857 | 27993.6 | 0 | 0 | 0 | 0 | 0 | 0 | 0 | 0 | 0 | 39853410.724 | 0 | 5656787.5661 | 0 | -125.884 | 0 | 0 | 125.884 | 1021267.4756 | 300723.8566 | 48375499.1183 | 0 | 0 | 0
12/28 11:00:00 | 0 | 48832895.33 | 0 | 255727.0441 | 1544809.7586 | 0 | 0 | 793733.952 | 1315144.1963 | 27993.6 | 0 | 0 | 0 | 0 | 0 | 0 | 0 | 0 | 0 | 42824147.078 | 0 | 6008748.252 | 0 | -182.8837 | 0 | 0 | 182.8837 | 249833.679 | 272752.6767 | 52770303.881 | 0 | 0 | 0
12/28 12:00:00 | 0 | 44556522.569 | 0 | 240454.4595 | 0 | 0 | 0 | 762697.5979 | 1394680.2113 | 27993.6 | 0 | 0 | 0 | 0 | 0 | 0 | 0 | 0 | 0 | 38897746.5257 | 0 | 5658776.0433 | 0 | -193.6272 | 0 | 0 | 193.6272 | 760496.6732 | 216810.317 | 46982348.4377 | 0 | 0 | 0
12/28 13:00:00 | 0 | 43262575.6859 | 0 | 230516.6862 | 1475819.0836 | 0 | 0 | 740296.3265 | 1354784.4556 | 27993.6 | 0 | 0 | 0 | 0 | 0 | 0 | 0 | 0 | 0 | 37838705.4956 | 0 | 5423870.1903 | 0 | -223.0328 | 0 | 0 | 223.0328 | 111036.4164 | 188839.1372 | 47091985.8379 | 0 | 0 | 0
12/28 14:00:00 | 0 | 40591166.9676 | 0 | 217059.5315 | 0 | 0 | 0 | 733704.4239 | 1210579.63 | 27993.6 | 0 | 0 | 0 | 0 | 0 | 0 | 0 | 0 | 0 | 35485528.1376 | 0 | 5105638.83 | 0 | -217.7082 | 0 | 0 | 217.7082 | 0 | 167827.0791 | 42780504.153 | 0 | 0 | 0
12/28 15:00:00 | 0 | 38696828.9373 | 0 | 206623.2839 | 1794400.5274 | 0 | 0 | 742090.7803 | 1148757.4353 | 27993.6 | 0 | 0 | 0 | 0 | 0 | 0 | 0 | 0 | 0 | 33837125.0949 | 0 | 4859703.8424 | 0 | -245.8023 | 0 | 0 | 245.8023 | 1166411.9467 | 167827.0791 | 42616694.5642 | 0 | 0 | 0
12/28 16:00:00 | 0 | 38959799.6552 | 0 | 204928.9385 | 0 | 0 | 0 | 798012.6633 | 1123490.6935 | 27993.6 | 0 | 0 | 0 | 0 | 0 | 0 | 0 | 0 | 0 | 34147228.8802 | 0 | 4812570.775 | 0 | -237.7892 | 0 | 0 | 237.7892 | 713359.3279 | 146859.9186 | 41114225.5505 | 0 | 0 | 0
12/28 17:00:00 | 0 | 39119782.8512 | 0 | 207945.7883 | 1711873.2073 | 0 | 0 | 960700.9939 | 1320581.9315 | 27993.6 | 336125.1232 | 0 | 0 | 0 | 0 | 0 | 0 | 0 | 0 | 34243461.9639 | 0 | 4876320.8873 | 0 | -245.7981 | 0 | 0 | 245.7981 | 546278.6129 | 195798.259 | 43685003.4954 | 0 | 0 | 0
12/28 18:00:00 | 0 | 41964487.7971 | 0 | 219461.2633 | 2803901.949 | 0 | 0 | 1274273.189 | 1635821.1751 | 117993.6 | 0 | 0 | 0 | 0 | 0 | 0 | 0 | 0 | 0 | 36832006.8654 | 0 | 5132480.9317 | 0 | -368.3575 | 0 | 0 | 368.3575 | 2856055.569 | 258744.638 | 48015938.9735 | 0 | 0 | 0
12/28 19:00:00 | 0 | 38561945.2868 | 0 | 207474.6708 | 0 | 0 | 0 | 1606331.6178 | 1428510.8374 | 45993.6 | 0 | 0 | 0 | 0 | 0 | 0 | 0 | 0 | 0 | 33711941.0739 | 0 | 4850004.2128 | 0 | -401.8466 | 0 | 0 | 401.8466 | 0 | 307727.8759 | 41850256.0127 | 0 | 0 | 0
12/28 20:00:00 | 0 | 35338899.5044 | 0 | 191672.6932 | 0 | 0 | 0 | 1689590.9328 | 1113707.5278 | 27993.6 | 0 | 0 | 0 | 0 | 0 | 0 | 0 | 0 | 0 | 30853756.056 | 0 | 4485143.4484 | 0 | -352.2181 | 0 | 0 | 352.2181 | 29330.407 | 293719.8372 | 38361864.2583 | 0 | 0 | 0
12/28 21:00:00 | 0 | 32618476.0151 | 0 | 183104.0198 | 6295189.2308 | 0 | 0 | 1444334.9917 | 987315.6182 | 27993.6 | 0 | 0 | 0 | 0 | 0 | 0 | 0 | 0 | 0 | 28333572.9278 | 0 | 4284903.0872 | 0 | -291.1835 | 0 | 0 | 291.1835 | 19068245.5285 | 265748.6574 | 41556413.4756 | 0 | 0 | 0
12/28 22:00:00 | 0 | 33181183.6582 | 0 | 166118.2259 | 16627087.3066 | 0 | 0 | 1092064.151 | 954002.2681 | 27993.6 | 0 | 0 | 0 | 0 | 0 | 0 | 0 | 0 | 0 | 29542548.2821 | 0 | 3920974.6476 | 0 | -723.8088 | 0 | 0 | 518.9618 | 2578718.0483 | 216810.317 | 52048449.2098 | 0 | 0 | 0
12/28 23:00:00 | 0 | 30857849.6561 | 0 | 163790.8035 | 11842203.3524 | 0 | 0 | 936750.3184 | 777076.4271 | 27993.6 | 0 | 0 | 0 | 0 | 0 | 0 | 0 | 0 | 0 | 27030815.024 | 0 | 3827034.6321 | 0 | -578.5825 | 0 | 0 | 578.5825 | 11575561.5941 | 188839.1372 | 44605664.1576 | 0 | 0 | 0
12/28 24:00:00 | 0 | 33404709.4943 | 0 | 175223.1476 | 0 | 0 | 0 | 422932.9474 | 496968.4329 | 27993.6 | 0 | 0 | 0 | 0 | 0 | 0 | 0 | 0 | 0 | 29320567.5523 | 0 | 4084141.942 | 0 | -206.4091 | 0 | 0 | 206.4091 | 385486.5937 | 104880.7 | 34527827.6222 | 0 | 0 | 0
12/29 01:00:00 | 0 | 34943003.874 | 0 | 184102.3517 | 0 | 0 | 0 | 210004.2584 | 302131.0281 | 27993.6 | 0 | 0 | 0 | 0 | 0 | 0 | 0 | 0 | 0 | 30659995.8725 | 0 | 4283008.0015 | 0 | -268.1386 | 0 | 0 | 268.1386 | 162226.7808 | 27971.1799 | 35667235.1122 | 0 | 0 | 0
12/29 02:00:00 | 0 | 34892341.447 | 0 | 185578.2238 | 0 | 0 | 0 | 126002.5551 | 250075.141 | 27993.6 | 0 | 0 | 0 | 0 | 0 | 0 | 0 | 0 | 0 | 30576703.004 | 0 | 4315638.443 | 0 | -292.0161 | 0 | 0 | 292.0161 | 0 | 14008.0387 | 35481990.9669 | 0 | 0 | 0
12/29 03:00:00 | 0 | 36360918.1914 | 0 | 189720.7474 | 1424487.127 | 0 | 0 | 84001.7034 | 206065.8623 | 27993.6 | 0 | 0 | 0 | 0 | 0 | 0 | 0 | 0 | 0 | 31954132.5497 | 0 | 4406785.6418 | 0 | -308.0749 | 0 | 0 | 308.0749 | 0 | 3502.0097 | 38293187.2315 | 0 | 0 | 0
12/29 04:00:00 | 0 | 36569263.2831 | 0 | 195563.1727 | 0 | 0 | 0 | 84001.7034 | 178248.4482 | 27993.6 | 0 | 0 | 0 | 0 | 0 | 0 | 0 | 0 | 0 | 32036403.8872 | 0 | 4532859.3959 | 0 | -424.9887 | 0 | 0 | 424.9887 | 0 | 3502.0097 | 37055070.2074 | 0 | 0 | 0
12/29 05:00:00 | 0 | 35523763.1157 | 0 | 188401.2848 | 0 | 0 | 0 | 92910.6439 | 215099.8446 | 27993.6 | 0 | 0 | 0 | 0 | 0 | 0 | 0 | 0 | 0 | 31156892.9577 | 0 | 4366870.158 | 0 | -429.0316 | 0 | 0 | 429.0316 | 0 | 14008.0387 | 36048168.489 | 0 | 0 | 0
12/29 06:00:00 | 0 | 36426818.5556 | 0 | 191280.4051 | 0 | 0 | 0 | 253858.7008 | 260927.4704 | 27993.6 | 0 | 0 | 0 | 0 | 0 | 0 | 0 | 0 | 0 | 31997304.3412 | 0 | 4429514.2144 | 0 | -436.7776 | 0 | 0 | 436.7776 | 357531.3829 | 97921.5783 | 37160878.7319 | 0 | 0 | 0
12/29 07:00:00 | 0 | 37323611.7708 | 0 | 198698.8209 | 1495239.2711 | 0 | 0 | 595990.1525 | 464839.7523 | 117993.6 | 0 | 0 | 0 | 0 | 0 | 0 | 0 | 0 | 0 | 32733323.8416 | 0 | 4590287.9292 | 0 | -505.2896 | 0 | 0 | 505.2896 | 152776.4736 | 335699.0558 | 40196373.3677 | 0 | 0 | 0
12/29 08:00:00 | 0 | 33979324.076 | 0 | 181001.2507 | 6522116.4896 | 0 | 0 | 754210.174 | 757659.3178 | 45993.6 | 0 | 0 | 0 | 0 | 0 | 0 | 0 | 0 | 0 | 29793631.2853 | 0 | 4185692.7907 | 0 | -447.6122 | 0 | 0 | 447.6122 | 6141014.6028 | 356666.2163 | 42240304.9081 | 0 | 0 | 0
12/29 09:00:00 | 0 | 34579808.3828 | 0 | 184028.1429 | 0 | 0 | 0 | 797631.2399 | 976735.1956 | 27993.6 | 0 | 0 | 0 | 0 | 0 | 0 | 0 | 0 | 0 | 30334731.3458 | 0 | 4245077.0371 | 0 | -371.125 | 0 | 0 | 371.125 | 0 | 342658.1776 | 36566196.5612 | 0 | 0 | 0
12/29 10:00:00 | 0 | 33612295.3243 | 0 | 178865.2562 | 0 | 0 | 0 | 816135.2234 | 1229914.5017 | 27993.6 | 0 | 0 | 0 | 0 | 0 | 0 | 0 | 0 | 0 | 29485032.7214 | 0 | 4127262.6029 | 0 | -291.9618 | 0 | 0 | 291.9618 | 0 | 300723.8566 | 35865203.9056 | 0 | 0 | 0
12/29 11:00:00 | 0 | 34825764.6247 | 0 | 183206.2487 | 3148692.5732 | 0 | 0 | 793733.952 | 1315144.1963 | 27993.6 | 0 | 0 | 0 | 0 | 0 | 0 | 0 | 0 | 0 | 30601322.2905 | 0 | 4224442.3342 | 0 | -303.5919 | 0 | 0 | 303.5919 | 2451259.859 | 272752.6767 | 40294535.195 | 0 | 0 | 0
12/29 12:00:00 | 0 | 30856755.2106 | 0 | 167641.1596 | 0 | 0 | 0 | 762697.5979 | 1394680.2113 | 27993.6 | 0 | 0 | 0 | 0 | 0 | 0 | 0 | 0 | 0 | 26987150.594 | 0 | 3869604.6166 | 0 | -245.423 | 0 | 0 | 245.423 | 0 | 216810.317 | 33209767.7794 | 0 | 0 | 0
12/29 13:00:00 | 0 | 29243787.5196 | 0 | 155593.5629 | 5607425.0647 | 0 | 0 | 740296.3265 | 1901894.8156 | 27993.6 | 0 | 0 | 0 | 0 | 0 | 0 | 0 | 0 | 0 | 25648096.4023 | 0 | 3595691.1173 | 0 | -193.6408 | 0 | 0 | 193.6408 | 5457973.0093 | 188839.1372 | 37676990.8893 | 0 | 0 | 0
12/29 14:00:00 | 0 | 27011879.3832 | 0 | 145757.2155 | 1852147.7917 | 0 | 0 | 733704.4239 | 1210579.63 | 27993.6 | 0 | 0 | 0 | 0 | 0 | 0 | 0 | 0 | 0 | 23647474.9105 | 0 | 3364404.4726 | 0 | -175.0569 | 0 | 0 | 175.0569 | 1486296.5369 | 167827.0791 | 30982062.0443 | 0 | 0 | 0
12/29 15:00:00 | 0 | 27818233.7597 | 0 | 145150.7113 | 2444639.7337 | 0 | 0 | 742090.7803 | 1148757.4353 | 27993.6 | 0 | 0 | 0 | 0 | 0 | 0 | 0 | 0 | 0 | 24468046.0814 | 0 | 3350187.6783 | 0 | -165.1561 | 0 | 0 | 165.1561 | 2923768.233 | 167827.0791 | 32326866.0202 | 0 | 0 | 0
12/29 16:00:00 | 0 | 28289192.0379 | 0 | 150611.8273 | 3265638.9256 | 0 | 0 | 798012.6633 | 1123490.6935 | 27993.6 | 0 | 0 | 0 | 0 | 0 | 0 | 0 | 0 | 0 | 24815913.0564 | 0 | 3473278.9815 | 0 | -188.3826 | 0 | 0 | 188.3826 | 2347835.5716 | 146859.9186 | 33654939.7477 | 0 | 0 | 0
12/29 17:00:00 | 0 | 27722579.862 | 0 | 146645.527 | 1526906.7181 | 0 | 0 | 960700.9939 | 1320581.9315 | 27993.6 | 0 | 0 | 0 | 0 | 0 | 0 | 0 | 0 | 0 | 24339878.4873 | 0 | 3382701.3746 | 0 | -153.7937 | 0 | 0 | 153.7937 | 975463.0813 | 195798.259 | 31705408.6324 | 0 | 0 | 0
12/29 18:00:00 | 0 | 30758656.0763 | 0 | 160065.6261 | 0 | 0 | 0 | 1274273.189 | 1635821.1751 | 117993.6 | 0 | 0 | 0 | 0 | 0 | 0 | 0 | 0 | 0 | 27070547.7137 | 0 | 3688108.3626 | 0 | -233.523 | 0 | 0 | 233.523 | 0 | 258744.638 | 33946809.6665 | 0 | 0 | 0
12/29 19:00:00 | 0 | 28146180.7269 | 0 | 151909.3072 | 0 | 0 | 0 | 1606331.6178 | 1428510.8374 | 45993.6 | 0 | 0 | 0 | 0 | 0 | 0 | 0 | 0 | 0 | 24644411.5236 | 0 | 3501769.2033 | 0 | -276.0228 | 0 | 0 | 276.0228 | 0 | 307727.8759 | 31378926.0893 | 0 | 0 | 0
12/29 20:00:00 | 0 | 27894913.9411 | 0 | 148016.8717 | 0 | 0 | 0 | 1689590.9328 | 1113707.5278 | 27993.6 | 0 | 0 | 0 | 0 | 0 | 0 | 0 | 0 | 0 | 24483962.2517 | 0 | 3410951.6894 | 0 | -247.0474 | 0 | 0 | 247.0474 | 15750.512 | 293719.8372 | 30874222.8734 | 0 | 0 | 0
12/29 21:00:00 | 0 | 27965357.7239 | 0 | 147916.6845 | 0 | 0 | 0 | 1444334.9917 | 987315.6182 | 27993.6 | 0 | 0 | 0 | 0 | 0 | 0 | 0 | 0 | 0 | 24559701.563 | 0 | 3405656.1609 | 0 | -217.9805 | 0 | 0 | 217.9805 | 0 | 265748.6574 | 30572918.6183 | 0 | 0 | 0
12/29 22:00:00 | 0 | 28689375.4457 | 0 | 150979.9562 | 0 | 0 | 0 | 1092064.151 | 954002.2681 | 27993.6 | 0 | 0 | 0 | 0 | 0 | 0 | 0 | 0 | 0 | 25216601.4143 | 0 | 3472774.0314 | 0 | -217.9219 | 0 | 0 | 217.9219 | 0 | 216810.317 | 30914415.421 | 0 | 0 | 0
12/29 23:00:00 | 0 | 29304403.1406 | 0 | 155035.3509 | 1423778.8083 | 0 | 0 | 936750.3184 | 777076.4271 | 27993.6 | 0 | 0 | 0 | 0 | 0 | 0 | 0 | 0 | 0 | 25738100.6121 | 0 | 3566302.5285 | 0 | -219.4152 | 0 | 0 | 219.4152 | 0 | 188839.1372 | 32625037.6453 | 0 | 0 | 0
12/29 24:00:00 | 0 | 29176601.4803 | 0 | 155009.5957 | 0 | 0 | 0 | 422932.9474 | 496968.4329 | 27993.6 | 0 | 0 | 0 | 0 | 0 | 0 | 0 | 0 | 0 | 25611935.9457 | 0 | 3564665.5346 | 0 | -211.5295 | 0 | 0 | 211.5295 | 0 | 104880.7 | 30279506.0563 | 0 | 0 | 0
12/30 01:00:00 | 0 | 28747744.0979 | 0 | 152503.7078 | 0 | 0 | 0 | 210004.2584 | 280000.2484 | 27993.6 | 0 | 0 | 0 | 0 | 0 | 0 | 0 | 0 | 0 | 25237776.4115 | 0 | 3509967.6864 | 0 | -214.424 | 0 | 0 | 214.424 | 26838.3788 | 27971.1799 | 29418245.9125 | 0 | 0 | 0
12/30 02:00:00 | 0 | 28945163.27 | 0 | 152785.2055 | 0 | 0 | 0 | 126002.5551 | 236796.6732 | 27993.6 | 0 | 0 | 0 | 0 | 0 | 0 | 0 | 0 | 0 | 25423757.9534 | 0 | 3521405.3166 | 0 | -199.5006 | 0 | 0 | 199.5006 | 0 | 14008.0387 | 29488741.3037 | 0 | 0 | 0
12/30 03:00:00 | 0 | 29167873.3384 | 0 | 154588.8679 | 0 | 0 | 0 | 84001.7034 | 197213.5504 | 27993.6 | 0 | 0 | 0 | 0 | 0 | 0 | 0 | 0 | 0 | 25605645.6696 | 0 | 3562227.6688 | 0 | -195.2923 | 0 | 0 | 195.2923 | 0 | 3502.0097 | 29631671.0601 | 0 | 0 | 0
12/30 04:00:00 | 0 | 29160897.3015 | 0 | 154418.3375 | 0 | 0 | 0 | 84001.7034 | 173822.2922 | 27993.6 | 0 | 0 | 0 | 0 | 0 | 0 | 0 | 0 | 0 | 25610621.8696 | 0 | 3550275.4319 | 0 | -197.0134 | 0 | 0 | 197.0134 | 0 | 3502.0097 | 29601133.2346 | 0 | 0 | 0
12/30 05:00:00 | 0 | 28943534.3488 | 0 | 153635.2416 | 1423535.7968 | 0 | 0 | 92910.6439 | 206247.5327 | 27993.6 | 0 | 0 | 0 | 0 | 0 | 0 | 0 | 0 | 0 | 25418812.0132 | 0 | 3524722.3356 | 0 | -226.9871 | 0 | 0 | 226.9871 | 0 | 14008.0387 | 30847857.1639 | 0 | 0 | 0
12/30 06:00:00 | 0 | 29469796.5553 | 0 | 154989.8108 | 0 | 0 | 0 | 253858.7008 | 247649.0026 | 27993.6 | 0 | 0 | 0 | 0 | 0 | 0 | 0 | 0 | 0 | 25921184.5222 | 0 | 3548612.0331 | 0 | -225.8522 | 0 | 0 | 225.8522 | 0 | 97921.5783 | 30154287.6694 | 0 | 0 | 0
12/30 07:00:00 | 0 | 30625028.9654 | 0 | 162125.493 | 0 | 0 | 0 | 595990.1525 | 429430.5048 | 117993.6 | 0 | 0 | 0 | 0 | 0 | 0 | 0 | 0 | 0 | 26926394.724 | 0 | 3698634.2414 | 0 | -207.7989 | 0 | 0 | 207.7989 | 0 | 335699.0558 | 31930568.7157 | 0 | 0 | 0
12/30 08:00:00 | 0 | 24934895.883 | 0 | 135653.7275 | 14890898.4421 | 0 | 0 | 754210.174 | 686840.8228 | 45993.6 | 0 | 0 | 0 | 0 | 0 | 0 | 0 | 0 | 0 | 21829398.1039 | 0 | 3105497.7791 | 0 | -516.4903 | 0 | 0 | 516.4903 | 14278897.8926 | 356666.2163 | 41448492.6494 | 0 | 0 | 0
12/30 09:00:00 | 0 | 26387771.2739 | 0 | 140001.7646 | 2944174.2596 | 0 | 0 | 797631.2399 | 870507.4531 | 27993.6 | 0 | 0 | 0 | 0 | 0 | 0 | 0 | 0 | 0 | 23182414.1739 | 0 | 3205357.1 | 0 | -83.7351 | 0 | 0 | 83.7351 | 2855346.9153 | 342658.1776 | 31168079.5912 | 0 | 0 | 0
12/30 10:00:00 | 0 | 22428676.6248 | 0 | 124109.1262 | 0 | 0 | 0 | 816135.2234 | 1079425.1999 | 27993.6 | 0 | 0 | 0 | 0 | 0 | 0 | 0 | 0 | 0 | 19580965.2261 | 0 | 2847711.3987 | 0 | -57.6377 | 0 | 0 | 57.6377 | 9472.369 | 300723.8566 | 24476339.7743 | 0 | 0 | 0
12/30 11:00:00 | 0 | 20843963.2375 | 0 | 110041.0896 | 0 | 0 | 0 | 793733.952 | 1142524.1148 | 27993.6 | 0 | 0 | 0 | 0 | 0 | 0 | 0 | 0 | 0 | 18320591.904 | 0 | 2523371.3335 | 0 | -37.6479 | 0 | 0 | 37.6479 | 382045.2146 | 272752.6767 | 22918255.9939 | 0 | 0 | 0
12/30 12:00:00 | 0 | 16675447.48 | 0 | 93615.5843 | 7564102.6421 | 0 | 0 | 762697.5979 | 1215420.896 | 27993.6 | 0 | 0 | 0 | 0 | 0 | 0 | 0 | 0 | 0 | 14531415.379 | 0 | 2144032.101 | 0 | -36.1409 | 0 | 0 | 36.1409 | 13025753.6543 | 216810.317 | 26339277.8004 | 0 | 0 | 0
12/30 13:00:00 | 0 | 13282728.4124 | 0 | 77933.8293 | 6823041.8268 | 0 | 0 | 740296.3265 | 1191016.686 | 27993.6 | 0 | 0 | 0 | 0 | 0 | 0 | 0 | 0 | 0 | 12196120.8834 | 0 | 1741567.2316 | 0 | -263.4842 | 0 | 0 | 131.7421 | 261011.7224 | 188839.1372 | 22143010.6811 | 0 | 0 | 0
12/30 14:00:00 | 0 | 9326978.0125 | 0 | 50764.2352 | 0 | 0 | 0 | 733704.4239 | 1062303.4062 | 27993.6 | 0 | 0 | 0 | 0 | 0 | 0 | 0 | 0 | 0 | 8373144.8889 | 0 | 1215530.7609 | 0 | -19.6872 | 0 | 0 | 9.8436 | 343103.8366 | 167827.0791 | 11201743.6777 | 0 | 0 | 0
12/30 15:00:00 | 0 | 8770697.0727 | 0 | 42547.029 | 0 | 0 | 0 | 742090.7803 | 1022611.9911 | 27993.6 | 0 | 0 | 0 | 0 | 0 | 0 | 0 | 0 | 0 | 7720292.6013 | 0 | 1050404.4714 | 0 | 0 | 0 | 0 | 0 | 0 | 167827.0791 | 10605940.4732 | 0 | 0 | 0
12/30 16:00:00 | 0 | 9594212.863 | 0 | 49067.1828 | 1558392.6557 | 0 | 0 | 798012.6633 | 988492.9375 | 27993.6 | 0 | 0 | 0 | 0 | 0 | 0 | 0 | 0 | 0 | 8478546.5914 | 0 | 1115666.2716 | 0 | 0 | 0 | 0 | 0 | 318371.0122 | 146859.9186 | 13016171.9023 | 0 | 0 | 0
12/30 17:00:00 | 0 | 9836227.3993 | 0 | 50355.627 | 14502623.3122 | 0 | 0 | 960700.9939 | 1198862.6433 | 27993.6 | 0 | 0 | 0 | 0 | 0 | 0 | 0 | 0 | 0 | 8691969.7586 | 0 | 1144257.6407 | 0 | -199.5263 | 0 | 0 | 199.5263 | 14354379.5653 | 195798.259 | 26576763.5757 | 0 | 0 | 0
12/30 18:00:00 | 0 | 17015954.0121 | 0 | 92594.0794 | 1718848.2334 | 0 | 0 | 1274273.189 | 1516314.9649 | 117993.6 | 0 | 0 | 0 | 0 | 0 | 0 | 0 | 0 | 0 | 15151622.5089 | 0 | 1910509.7449 | 0 | -118.2276 | 0 | 0 | 59.1138 | 1295059.4168 | 258744.638 | 21735978.0788 | 0 | 0 | 0
12/30 19:00:00 | 0 | 18434266.0268 | 0 | 90225.7024 | 0 | 0 | 0 | 1606331.6178 | 1315643.8611 | 45993.6 | 0 | 0 | 0 | 0 | 0 | 0 | 0 | 0 | 0 | 16190079.8305 | 0 | 2258230.7338 | 0 | -102.2486 | 0 | 0 | 89.3245 | 719887.7909 | 307727.8759 | 21492460.808 | 0 | 0 | 0
12/30 20:00:00 | 0 | 19652402.182 | 0 | 101963.0255 | 0 | 0 | 0 | 1689590.9328 | 1000840.5515 | 27993.6 | 0 | 0 | 0 | 0 | 0 | 0 | 0 | 0 | 0 | 17314558.2684 | 0 | 2337843.9136 | 0 | -109.9173 | 0 | 0 | 109.9173 | 162080.4245 | 293719.8372 | 22472790.2918 | 0 | 0 | 0
12/30 21:00:00 | 0 | 23529889.9361 | 0 | 120235.3918 | 1422948.9288 | 0 | 0 | 1444334.9917 | 966453.9489 | 27993.6 | 0 | 0 | 0 | 0 | 0 | 0 | 0 | 0 | 0 | 20775631.5946 | 0 | 2754258.3415 | 0 | -53.1895 | 0 | 0 | 53.1895 | 824110.3278 | 265748.6574 | 27511856.7972 | 0 | 0 | 0
12/30 22:00:00 | 0 | 26487392.7222 | 0 | 139255.4556 | 1912380.6069 | 0 | 0 | 1092064.151 | 834496.0578 | 27993.6 | 0 | 0 | 0 | 0 | 0 | 0 | 0 | 0 | 0 | 23303553.1807 | 0 | 3183839.5415 | 0 | 0 | 0 | 0 | 0 | 1041416.2593 | 216810.317 | 30493582.5935 | 0 | 0 | 0
12/30 23:00:00 | 0 | 27539588.8248 | 0 | 144925.4424 | 0 | 0 | 0 | 936750.3184 | 726304.823 | 27993.6 | 0 | 0 | 0 | 0 | 0 | 0 | 0 | 0 | 0 | 24224053.8464 | 0 | 3315534.9784 | 0 | 0 | 0 | 0 | 0 | 407634.8227 | 188839.1372 | 29375563.0086 | 0 | 0 | 0
12/30 24:00:00 | 0 | 27941060.8824 | 0 | 147974.469 | 2975115.9761 | 0 | 0 | 422932.9474 | 659316.116 | 27993.6 | 0 | 0 | 0 | 0 | 0 | 0 | 0 | 0 | 0 | 24551996.0112 | 0 | 3389064.8711 | 0 | 0 | 0 | 0 | 0 | 1884601.3129 | 104880.7 | 32174393.9907 | 0 | 0 | 0
12/31 01:00:00 | 0 | 30865315.6839 | 0 | 158916.104 | 0 | 0 | 0 | 210004.2584 | 386168.2052 | 27993.6 | 0 | 0 | 0 | 0 | 0 | 0 | 0 | 0 | 0 | 27218961.7866 | 0 | 3646353.8973 | 0 | 0 | 0 | 0 | 0 | 931633.3029 | 27971.1799 | 31648397.8516 | 0 | 0 | 0
12/31 02:00:00 | 0 | 31489838.3026 | 0 | 169231.3195 | 1423871.5776 | 0 | 0 | 126002.5551 | 236796.6732 | 27993.6 | 0 | 0 | 0 | 0 | 0 | 0 | 0 | 0 | 0 | 27607891.8687 | 0 | 3881946.4339 | 0 | 0 | 0 | 0 | 0 | 0 | 14008.0387 | 33473734.0279 | 0 | 0 | 0
12/31 03:00:00 | 0 | 31213150.7625 | 0 | 164147.3494 | 0 | 0 | 0 | 84001.7034 | 197213.5504 | 27993.6 | 0 | 0 | 0 | 0 | 0 | 0 | 0 | 0 | 0 | 27433264.625 | 0 | 3779886.1375 | 0 | 0 | 0 | 0 | 0 | 0 | 3502.0097 | 31686506.9656 | 0 | 0 | 0
12/31 04:00:00 | 0 | 31656589.4607 | 0 | 167868.9316 | 0 | 0 | 0 | 84001.7034 | 173822.2922 | 27993.6 | 0 | 0 | 0 | 0 | 0 | 0 | 0 | 0 | 0 | 27782697.4656 | 0 | 3873891.9951 | 0 | 0 | 0 | 0 | 0 | 0 | 3502.0097 | 32110275.9879 | 0 | 0 | 0
12/31 05:00:00 | 0 | 31616747.6047 | 0 | 167385.0396 | 0 | 0 | 0 | 92910.6439 | 206247.5327 | 27993.6 | 0 | 0 | 0 | 0 | 0 | 0 | 0 | 0 | 0 | 27749103.4739 | 0 | 3867644.1308 | 0 | 0 | 0 | 0 | 0 | 382917.5029 | 14008.0387 | 32111284.4209 | 0 | 0 | 0
12/31 06:00:00 | 0 | 31552710.8752 | 0 | 167159.1917 | 1116106.1723 | 0 | 0 | 253858.7008 | 247649.0026 | 27993.6 | 0 | 0 | 0 | 0 | 0 | 0 | 0 | 0 | 0 | 27684054.4385 | 0 | 3868656.4367 | 0 | 0 | 0 | 0 | 0 | 0 | 97921.5783 | 33365477.5426 | 0 | 0 | 0
12/31 07:00:00 | 0 | 35547545.3704 | 0 | 184883.2205 | 307693.6353 | 0 | 0 | 595990.1525 | 429430.5048 | 117993.6 | 0 | 0 | 0 | 0 | 0 | 0 | 0 | 0 | 0 | 31265108.9897 | 0 | 4282436.3807 | 0 | 0 | 0 | 0 | 0 | 208864.4115 | 335699.0558 | 37183536.4835 | 0 | 0 | 0
12/31 08:00:00 | 0 | 31088178.3647 | 0 | 168278.3023 | 2106200.3299 | 0 | 0 | 754210.174 | 686840.8228 | 45993.6 | 0 | 0 | 0 | 0 | 0 | 0 | 0 | 0 | 0 | 27180827.4081 | 0 | 3907350.9566 | 0 | 0 | 0 | 0 | 0 | 1501609.1984 | 356666.2163 | 34849701.5937 | 0 | 0 | 0
12/31 09:00:00 | 0 | 30224604.9497 | 0 | 160971.0575 | 9412727.6631 | 0 | 0 | 797631.2399 | 1102882.4072 | 27993.6 | 0 | 0 | 0 | 0 | 0 | 0 | 0 | 0 | 0 | 26488479.2532 | 0 | 3736125.6965 | 0 | -61.2727 | 0 | 0 | 61.2727 | 10859288.7222 | 342658.1776 | 41726810.9174 | 0 | 0 | 0
12/31 10:00:00 | 0 | 29184878.235 | 0 | 157517.2491 | 1751240.7877 | 0 | 0 | 816135.2234 | 1079425.1999 | 27993.6 | 0 | 0 | 0 | 0 | 0 | 0 | 0 | 0 | 0 | 25543034.7674 | 0 | 3641843.4677 | 0 | -91.037 | 0 | 0 | 91.037 | 397160.2517 | 300723.8566 | 33017190.2952 | 0 | 0 | 0
12/31 11:00:00 | 0 | 27950136.4025 | 0 | 148689.8983 | 3324121.8838 | 0 | 0 | 793733.952 | 1142524.1148 | 27993.6 | 0 | 0 | 0 | 0 | 0 | 0 | 0 | 0 | 0 | 24519070.2944 | 0 | 3431066.1081 | 0 | 0 | 0 | 0 | 0 | 2583905.4869 | 272752.6767 | 33387199.8515 | 0 | 0 | 0
12/31 12:00:00 | 0 | 19899486.02 | 0 | 120246.2035 | 0 | 0 | 0 | 762697.5979 | 1215420.896 | 27993.6 | 0 | 0 | 0 | 0 | 0 | 0 | 0 | 0 | 0 | 18513598.3452 | 0 | 2747678.6484 | 0 | 0 | 0 | 0 | 0 | 0 | 216810.317 | 22025844.3173 | 0 | 0 | 0
12/31 13:00:00 | 0 | 18918253.0739 | 0 | 91717.7722 | 0 | 0 | 0 | 740296.3265 | 1191016.686 | 27993.6 | 0 | 0 | 0 | 0 | 0 | 0 | 0 | 0 | 0 | 16659857.3082 | 0 | 2322673.9218 | 0 | 0 | 0 | 0 | 0 | 32700.9583 | 188839.1372 | 20969277.4586 | 0 | 0 | 0
12/31 14:00:00 | 0 | 19694644.5924 | 0 | 103320.157 | 0 | 0 | 0 | 733704.4239 | 1062303.4062 | 27993.6 | 0 | 0 | 0 | 0 | 0 | 0 | 0 | 0 | 0 | 17313144.3169 | 0 | 2381500.2755 | 0 | 0 | 0 | 0 | 0 | 6857.3599 | 167827.0791 | 21621966.1795 | 0 | 0 | 0
12/31 15:00:00 | 0 | 21365184.1386 | 0 | 111715.8347 | 1625199.206 | 0 | 0 | 742090.7803 | 1022611.9911 | 27993.6 | 0 | 0 | 0 | 0 | 0 | 0 | 0 | 0 | 0 | 18792748.6864 | 0 | 2572435.4522 | 0 | 0 | 0 | 0 | 0 | 682501.1546 | 167827.0791 | 24894795.5507 | 0 | 0 | 0
12/31 16:00:00 | 0 | 23622309.8633 | 0 | 123053.86 | 215925.7034 | 0 | 0 | 798012.6633 | 988492.9375 | 27993.6 | 0 | 0 | 0 | 0 | 0 | 0 | 0 | 0 | 0 | 20791181.8352 | 0 | 2831128.028 | 0 | 0 | 0 | 0 | 0 | 1252130.4108 | 146859.9186 | 25775788.6276 | 0 | 0 | 0
12/31 17:00:00 | 0 | 25019572.3903 | 0 | 131196.3777 | 1423116.0162 | 0 | 0 | 960700.9939 | 1198862.6433 | 27993.6 | 0 | 0 | 0 | 0 | 0 | 0 | 0 | 0 | 0 | 22005016.6456 | 0 | 3014555.7447 | 0 | 0 | 0 | 0 | 0 | 759505.675 | 195798.259 | 28761442.0215 | 0 | 0 | 0
12/31 18:00:00 | 0 | 30445169.101 | 0 | 156588.0496 | 1423467.7752 | 0 | 0 | 1274273.189 | 1576247.0036 | 117993.6 | 0 | 0 | 0 | 0 | 0 | 0 | 0 | 0 | 0 | 26851423.0834 | 0 | 3593746.0176 | 0 | 0 | 0 | 0 | 0 | 852392.3 | 258744.638 | 34993738.7183 | 0 | 0 | 0
12/31 19:00:00 | 0 | 28363326.3393 | 0 | 152038.0149 | 1628904.9484 | 0 | 0 | 1606331.6178 | 1315643.8611 | 45993.6 | 0 | 0 | 0 | 0 | 0 | 0 | 0 | 0 | 0 | 24862093.1501 | 0 | 3501233.1893 | 0 | 0 | 0 | 0 | 0 | 888200.9006 | 307727.8759 | 33112238.3815 | 0 | 0 | 0
12/31 20:00:00 | 0 | 30509107.8922 | 0 | 159527.1455 | 2133379.8963 | 0 | 0 | 1689590.9328 | 1220898.0255 | 27993.6 | 0 | 0 | 0 | 0 | 0 | 0 | 0 | 0 | 0 | 26827311.3387 | 0 | 3681796.5534 | 0 | 0 | 0 | 0 | 0 | 2013303.5354 | 293719.8372 | 35740497.4922 | 0 | 0 | 0
12/31 21:00:00 | 0 | 33880763.0121 | 0 | 190861.5481 | 2034626.9545 | 0 | 0 | 1444334.9917 | 1062602.6112 | 27993.6 | 0 | 0 | 0 | 0 | 0 | 0 | 0 | 0 | 0 | 30335807.2531 | 0 | 4100144.099 | 0 | 0 | 0 | 0 | 0 | 2339276.0311 | 265748.6574 | 38641182.7177 | 0 | 0 | 0
12/31 22:00:00 | 0 | 38532982.4743 | 0 | 184881.6825 | 0 | 0 | 0 | 1092064.151 | 834496.0578 | 27993.6 | 0 | 0 | 0 | 0 | 0 | 0 | 0 | 0 | 0 | 34102592.7909 | 0 | 4684353.8604 | 0 | 0 | 0 | 0 | 0 | 111815.8404 | 216810.317 | 40672417.9657 | 0 | 0 | 0
12/31 23:00:00 | 0 | 41037165.4217 | 0 | 216585.7258 | 0 | 0 | 0 | 936750.3184 | 679700.9965 | 27993.6 | 0 | 0 | 0 | 0 | 0 | 0 | 0 | 0 | 0 | 36038305.5138 | 0 | 4998859.9079 | 0 | 0 | 0 | 0 | 0 | 0 | 188839.1372 | 42898196.0625 | 0 | 0 | 0
12/31 24:00:00 | 0 | 39921927.9535 | 0 | 213823.6855 | 1424596.7643 | 0 | 0 | 422932.9474 | 443854.5617 | 27993.6 | 0 | 0 | 0 | 0 | 0 | 0 | 0 | 0 | 0 | 34981954.0745 | 0 | 4939973.879 | 0 | 0 | 0 | 0 | 0 | 0 | 104880.7 | 42455129.5123 | 0 | 0 | 0

## Base Energy+ Output-48h Outage
Date/Time | COOLING:ELECTRICITY_1 [J](Hourly) | HEATING:ELECTRICITY_1 [J](Hourly) | COOLING HVAC FAN PUMP_1 [J](Hourly) | HEATING HVAC FAN PUMP_1 [J](Hourly) | WATERHEATING:ELECTRICITY_1 [J](Hourly) | SDHWPUMP:ELECTRICITY_1 [J](Hourly) | HPWHFAN:ELECTRICITY_1 [J](Hourly) | TOTALLIGHTS:ELECTRICITY_1 [J](Hourly) | Appl_1:InteriorEquipment:Electricity [J](Hourly) | VentFans_1:InteriorEquipment:Electricity [J](Hourly) | Misc_1:InteriorEquipment:Electricity [J](Hourly) | HEATING:GAS_1 [J](Hourly) | WATERHEATING:GAS_1 [J](Hourly) | Misc_1:InteriorEquipment:Gas [J](Hourly) | HEATING:FUELOIL_1 [m3](Hourly) | WATERHEATING:FUELOIL_1 [m3](Hourly) | HEATING:PROPANE_1 [m3](Hourly) | WATERHEATING:PROPANE_1 [m3](Hourly) | PV:ELECTRICITY_1 [J](Hourly) | METERDELIVEREDHEATINGTOZONE_1 [J](Hourly) | METERDELIVEREDHEATINGSUPP_1 [J](Hourly) | METERHEATINGDUCTLOSSES_1 [J](Hourly) | METERDELIVEREDCOOLINGSENS_1 [J](Hourly) | METERDELIVEREDCOOLINGLATENTHVAC_1 [J](Hourly) | METERDELIVEREDCOOLINGLATENTDEHUM_1 [J](Hourly) | METERCOOLINGDUCTLOSSESSENS_1 [J](Hourly) | METERCOOLINGDUCTLOSSESLATENT_1 [J](Hourly) | METERDHWDELIVERED_1 [J](Hourly) | METERPIPELOSSESUNIT_1 [J](Hourly) | ELECTRICITY:UNIT_1 [J](Hourly) | GAS:UNIT_1 [J](Hourly) | PROPANE:UNIT_1 [m3](Hourly) | FUELOIL:UNIT_1 [m3](Hourly)
01/01 01:00:00 | 0 | 47995711.8025 | 0 | 278292.9687 | 0 | 0 | 0 | 210004.2584 | 280000.2484 | 27993.6 | 0 | 0 | 0 | 0 | 0 | 0 | 0 | 0 | 0 | 43643829.2075 | 0 | 5885597.9433 | 0 | 0 | 0 | 0 | 0 | 129541.6626 | 27971.1799 | 48792002.8781 | 0 | 0 | 0
01/01 02:00:00 | 0 | 48681897.5373 | 0 | 257988.6623 | 0 | 0 | 0 | 126002.5551 | 236796.6732 | 27993.6 | 0 | 0 | 0 | 0 | 0 | 0 | 0 | 0 | 0 | 42892186.0895 | 0 | 5762943.4376 | 0 | 0 | 0 | 0 | 0 | 0 | 14008.0387 | 49330679.0279 | 0 | 0 | 0
01/01 03:00:00 | 0 | 48845972.9046 | 0 | 258531.9836 | 0 | 0 | 0 | 84001.7034 | 197213.5504 | 27993.6 | 0 | 0 | 0 | 0 | 0 | 0 | 0 | 0 | 0 | 42985946.45 | 0 | 5766275.1038 | 0 | 0 | 0 | 0 | 0 | 0 | 3502.0097 | 49413713.742 | 0 | 0 | 0
01/01 04:00:00 | 0 | 48477937.9632 | 0 | 257199.9847 | 0 | 0 | 0 | 84001.7034 | 173822.2922 | 27993.6 | 0 | 0 | 0 | 0 | 0 | 0 | 0 | 0 | 0 | 42710812.6762 | 0 | 5770810.4143 | 0 | 0 | 0 | 0 | 0 | 0 | 3502.0097 | 49020955.5435 | 0 | 0 | 0
01/01 05:00:00 | 0 | 47776975.4451 | 0 | 253262.6213 | 0 | 0 | 0 | 93390.9909 | 206247.5327 | 27993.6 | 0 | 0 | 0 | 0 | 0 | 0 | 0 | 0 | 0 | 42113851.4535 | 0 | 5683952.6475 | 0 | 0 | 0 | 0 | 0 | 0 | 14008.0387 | 48357870.19 | 0 | 0 | 0
01/01 06:00:00 | 0 | 46694968.7675 | 0 | 247999.7388 | 1424059.5924 | 0 | 0 | 256253.9229 | 247649.0026 | 27993.6 | 0 | 0 | 0 | 0 | 0 | 0 | 0 | 0 | 0 | 41156491.9177 | 0 | 5584270.2834 | 0 | 0 | 0 | 0 | 0 | 0 | 97921.5783 | 48898924.6241 | 0 | 0 | 0
01/01 07:00:00 | 0 | 50671366.0825 | 0 | 266641.2862 | 0 | 0 | 0 | 601613.4728 | 429430.5048 | 117993.6 | 0 | 0 | 0 | 0 | 0 | 0 | 0 | 0 | 0 | 44524031.0337 | 0 | 5897184.4367 | 0 | 0 | 0 | 0 | 0 | 0 | 335699.0558 | 52087044.9463 | 0 | 0 | 0
01/01 08:00:00 | 0 | 47416802.5107 | 0 | 231924.3085 | 0 | 0 | 0 | 761326.3409 | 686840.8228 | 45993.6 | 0 | 0 | 0 | 0 | 0 | 0 | 0 | 0 | 0 | 41725179.4954 | 0 | 5691623.0153 | 0 | -5.2833 | 0 | 0 | 5.2833 | 397614.9281 | 356666.2163 | 49142887.5829 | 0 | 0 | 0
01/01 09:00:00 | 0 | 45688403.0451 | 0 | 243983.957 | 4960280.5172 | 0 | 0 | 809076.0739 | 870507.4531 | 27993.6 | 0 | 0 | 0 | 0 | 0 | 0 | 0 | 0 | 0 | 40204318.9504 | 0 | 5484084.0947 | 0 | -9.9769 | 0 | 0 | 9.9769 | 3787907.4588 | 342658.1776 | 52600244.6463 | 0 | 0 | 0
01/01 10:00:00 | 0 | 39937349.742 | 0 | 220179.7324 | 12225401.2097 | 0 | 0 | 831673.6254 | 1079425.1999 | 27993.6 | 0 | 0 | 0 | 0 | 0 | 0 | 0 | 0 | 0 | 34976102.5991 | 0 | 4961247.1429 | 0 | -201.5288 | 0 | 0 | 201.5288 | 16925551.2379 | 300723.8566 | 54322023.1095 | 0 | 0 | 0
01/01 11:00:00 | 0 | 43507057.8824 | 0 | 223903.9642 | 14107991.492 | 0 | 0 | 809060.9922 | 1142524.1148 | 27993.6 | 0 | 0 | 0 | 0 | 0 | 0 | 0 | 0 | 0 | 38460308.3949 | 0 | 5046749.4875 | 0 | -521.2765 | 0 | 0 | 521.2765 | 8951384.6824 | 272752.6767 | 59818532.0457 | 0 | 0 | 0
01/01 12:00:00 | 0 | 30785421.6354 | 0 | 187524.8326 | 0 | 0 | 0 | 777731.8022 | 1215420.896 | 27993.6 | 0 | 0 | 0 | 0 | 0 | 0 | 0 | 0 | 0 | 28722664.7948 | 0 | 4192698.1124 | 0 | 0 | 0 | 0 | 0 | 338394.2242 | 216810.317 | 32994092.7661 | 0 | 0 | 0
01/01 13:00:00 | 0 | 29813113.171 | 0 | 144953.0153 | 2219439.6657 | 0 | 0 | 755119.169 | 1191016.686 | 27993.6 | 0 | 0 | 0 | 0 | 0 | 0 | 0 | 0 | 0 | 26278820.789 | 0 | 3573779.1714 | 0 | 0 | 0 | 0 | 0 | 1602616.8832 | 188839.1372 | 34151635.307 | 0 | 0 | 0
01/01 14:00:00 | 0 | 30003660.7056 | 0 | 158054.1624 | 2206691.5975 | 0 | 0 | 748465.0701 | 1268940.578 | 27993.6 | 0 | 0 | 0 | 0 | 0 | 0 | 0 | 0 | 0 | 26423083.1752 | 0 | 3580577.5305 | 0 | 0 | 0 | 0 | 0 | 1819615.2186 | 167827.0791 | 34413805.7135 | 0 | 0 | 0
01/01 15:00:00 | 0 | 27905578.4178 | 0 | 150815.2618 | 10388519.1844 | 0 | 0 | 752061.8549 | 1177221.9617 | 27993.6 | 0 | 0 | 0 | 0 | 0 | 0 | 0 | 0 | 0 | 24487960.134 | 0 | 3417618.2838 | 0 | -64.6183 | 0 | 0 | 64.6183 | 19536173.5787 | 167827.0791 | 40402190.2806 | 0 | 0 | 0
01/01 16:00:00 | 0 | 28525434.3923 | 0 | 150308.5388 | 12347626.2995 | 0 | 0 | 782827.3033 | 1290359.678 | 27993.6 | 0 | 0 | 0 | 0 | 0 | 0 | 0 | 0 | 0 | 25117896.5675 | 0 | 3407537.8248 | 0 | -378.7036 | 0 | 0 | 378.7036 | 2658192.1833 | 146859.9186 | 43124549.8119 | 0 | 0 | 0
01/01 17:00:00 | 0 | 28727169.1813 | 0 | 149158.6813 | 1465561.5124 | 0 | 0 | 891419.387 | 1209617.3031 | 27993.6 | 0 | 0 | 0 | 0 | 0 | 0 | 0 | 0 | 0 | 25346367.3552 | 0 | 3380801.8261 | 0 | 0 | 0 | 0 | 0 | 1233614.3014 | 195798.259 | 32470919.6651 | 0 | 0 | 0
01/01 18:00:00 | 0 | 38848833.6563 | 0 | 215033.4413 | 1845511.4949 | 0 | 0 | 1147258.4457 | 1516314.9649 | 117993.6 | 0 | 0 | 0 | 0 | 0 | 0 | 0 | 0 | 0 | 34707648.4925 | 0 | 4496071.8761 | 0 | 0 | 0 | 0 | 0 | 1778687.4658 | 258744.638 | 43690945.603 | 0 | 0 | 0
01/01 19:00:00 | 0 | 39292116.0633 | 0 | 208265.58 | 0 | 0 | 0 | 1501756.287 | 1315643.8611 | 45993.6 | 0 | 0 | 0 | 0 | 0 | 0 | 0 | 0 | 0 | 34569510.9661 | 0 | 4735053.4526 | 0 | 0 | 0 | 0 | 0 | 799457.5198 | 307727.8759 | 42363775.3913 | 0 | 0 | 0
01/01 20:00:00 | 0 | 43275981.1733 | 0 | 227954.2647 | 4052650.0084 | 0 | 0 | 1713767.6036 | 1000840.5515 | 27993.6 | 0 | 0 | 0 | 0 | 0 | 0 | 0 | 0 | 0 | 37953276.559 | 0 | 5130691.1728 | 0 | 0 | 0 | 0 | 0 | 2624673.9057 | 293719.8372 | 50299187.2014 | 0 | 0 | 0
01/01 21:00:00 | 0 | 45713867.6157 | 0 | 217920.4121 | 6558682.9846 | 0 | 0 | 1587980.8536 | 872235.5639 | 27993.6 | 0 | 0 | 0 | 0 | 0 | 0 | 0 | 0 | 0 | 40229413.7255 | 0 | 5383435.1276 | 0 | -9.2912 | 0 | 0 | 9.2912 | 11567195.413 | 265748.6574 | 54978681.03 | 0 | 0 | 0
01/01 22:00:00 | 0 | 51249899.2831 | 0 | 269558.4499 | 5328580.1583 | 0 | 0 | 1243875.0449 | 834496.0578 | 27993.6 | 0 | 0 | 0 | 0 | 0 | 0 | 0 | 0 | 0 | 45130419.4235 | 0 | 6119479.8596 | 0 | -423.1262 | 0 | 0 | 423.1262 | 0 | 216810.317 | 58954402.5941 | 0 | 0 | 0
01/01 23:00:00 | 0 | 52186064.4144 | 0 | 275857.7309 | 0 | 0 | 0 | 1073461.3158 | 679700.9965 | 27993.6 | 0 | 0 | 0 | 0 | 0 | 0 | 0 | 0 | 0 | 45914556.6027 | 0 | 6271507.8117 | 0 | 0 | 0 | 0 | 0 | 9517.5189 | 188839.1372 | 54243078.0576 | 0 | 0 | 0
01/01 24:00:00 | 0 | 52318143.1509 | 0 | 277580.3521 | 0 | 0 | 0 | 422932.9474 | 443854.5617 | 27993.6 | 0 | 0 | 0 | 0 | 0 | 0 | 0 | 0 | 0 | 45998700.9045 | 0 | 6319442.2465 | 0 | 0 | 0 | 0 | 0 | 360072.4311 | 104880.7 | 53490504.6121 | 0 | 0 | 0
01/02 01:00:00 | 0 | 51228849.2234 | 0 | 272596.1435 | 0 | 0 | 0 | 210004.2584 | 280000.2484 | 27993.6 | 0 | 0 | 0 | 0 | 0 | 0 | 0 | 0 | 0 | 45012764.22 | 0 | 6216085.0033 | 0 | 0 | 0 | 0 | 0 | 0 | 27971.1799 | 52019443.4738 | 0 | 0 | 0
01/02 02:00:00 | 0 | 51603450.6583 | 0 | 271494.9599 | 1424892.1584 | 0 | 0 | 126002.5551 | 236796.6732 | 27993.6 | 0 | 0 | 0 | 0 | 0 | 0 | 0 | 0 | 0 | 45372446.7929 | 0 | 6231003.8654 | 0 | 0 | 0 | 0 | 0 | 0 | 14008.0387 | 53690630.6048 | 0 | 0 | 0
01/02 03:00:00 | 0 | 52900789.4531 | 0 | 302688.5828 | 0 | 0 | 0 | 84001.7034 | 197213.5504 | 27993.6 | 0 | 0 | 0 | 0 | 0 | 0 | 0 | 0 | 0 | 47678067.0448 | 0 | 6622602.6813 | 0 | 0 | 0 | 0 | 0 | 0 | 3502.0097 | 53512686.8896 | 0 | 0 | 0
01/02 04:00:00 | 0 | 53976892.5286 | 0 | 285506.9366 | 0 | 0 | 0 | 84001.7034 | 173822.2922 | 27993.6 | 0 | 0 | 0 | 0 | 0 | 0 | 0 | 0 | 0 | 47498466.1582 | 0 | 6632939.1335 | 0 | 0 | 0 | 0 | 0 | 0 | 3502.0097 | 54548217.0607 | 0 | 0 | 0
01/02 05:00:00 | 0 | 58119772.23 | 0 | 305956.2686 | 0 | 0 | 0 | 93390.9909 | 206247.5327 | 27993.6 | 0 | 0 | 0 | 0 | 0 | 0 | 0 | 0 | 0 | 50789403.4575 | 0 | 7032954.6236 | 0 | 0 | 0 | 0 | 0 | 0 | 14008.0387 | 58753360.6223 | 0 | 0 | 0
01/02 06:00:00 | 0 | 60254604.4618 | 0 | 293178.3363 | 18816924.9172 | 0 | 0 | 256253.9229 | 247649.0026 | 27993.6 | 0 | 0 | 0 | 0 | 0 | 0 | 0 | 0 | 0 | 52809410.0214 | 0 | 7447817.0238 | 0 | -342.2672 | 0 | 0 | 342.2672 | 28888150.4807 | 97921.5783 | 79896604.2408 | 0 | 0 | 0
01/02 07:00:00 | 0 | 71374929.4387 | 0 | 367401.2539 | 17339189.5658 | 0 | 0 | 601613.4728 | 429430.5048 | 117993.6 | 0 | 0 | 0 | 0 | 0 | 0 | 0 | 0 | 0 | 62825920.2618 | 0 | 8549009.1769 | 0 | -618.5603 | 0 | 0 | 618.5603 | 5847566.5056 | 335699.0558 | 90230557.836 | 0 | 0 | 0
01/02 08:00:00 | 0 | 62546605.3111 | 0 | 343132.9679 | 3394761.3612 | 0 | 0 | 761326.3409 | 686840.8228 | 45993.6 | 0 | 0 | 0 | 0 | 0 | 0 | 0 | 0 | 0 | 54539935.8045 | 0 | 8006669.5066 | 0 | 0 | 0 | 0 | 0 | 8216100.124 | 356666.2163 | 67778660.4039 | 0 | 0 | 0
01/02 09:00:00 | 0 | 62346074.7859 | 0 | 328167.7933 | 8941203.4393 | 0 | 0 | 809076.0739 | 870507.4531 | 27993.6 | 0 | 0 | 0 | 0 | 0 | 0 | 0 | 0 | 0 | 54652565.3435 | 0 | 7693509.4424 | 0 | -195.8778 | 0 | 0 | 195.8778 | 3651364.7122 | 342658.1776 | 73323023.1455 | 0 | 0 | 0
01/02 10:00:00 | 0 | 56884031.0127 | 0 | 306494.7297 | 0 | 0 | 0 | 831673.6254 | 1079425.1999 | 27993.6 | 0 | 0 | 0 | 0 | 0 | 0 | 0 | 0 | 0 | 49676058.6332 | 0 | 7207972.3795 | 0 | 0 | 0 | 0 | 0 | 0 | 300723.8566 | 59129618.1677 | 0 | 0 | 0
01/02 11:00:00 | 0 | 58569949.8845 | 0 | 308664.1369 | 1575446.0414 | 0 | 0 | 809060.9922 | 1142524.1148 | 27993.6 | 0 | 0 | 0 | 0 | 0 | 0 | 0 | 0 | 0 | 51291073.4728 | 0 | 7278876.4117 | 0 | 0 | 0 | 0 | 0 | 958043.5632 | 272752.6767 | 62433638.7698 | 0 | 0 | 0
01/02 12:00:00 | 0 | 42706668.1894 | 0 | 257743.0031 | 2969079.7233 | 0 | 0 | 777731.8022 | 2751051.943 | 27993.6 | 0 | 0 | 0 | 0 | 0 | 0 | 0 | 0 | 0 | 39577546.3215 | 0 | 6019530.3858 | 0 | 0 | 0 | 0 | 0 | 3422516.4322 | 216810.317 | 49490268.2609 | 0 | 0 | 0
01/02 13:00:00 | 0 | 42677052.6373 | 0 | 224930.6221 | 3639766.8768 | 0 | 0 | 755119.169 | 1191016.686 | 27993.6 | 0 | 0 | 0 | 0 | 0 | 0 | 0 | 0 | 0 | 37241544.9641 | 0 | 5285481.1848 | 0 | 0 | 0 | 0 | 0 | 2708805.2743 | 188839.1372 | 48515879.5912 | 0 | 0 | 0
01/02 14:00:00 | 0 | 45502663.1615 | 0 | 239944.7037 | 0 | 0 | 0 | 748465.0701 | 1062303.4062 | 27993.6 | 0 | 0 | 0 | 0 | 0 | 0 | 0 | 0 | 0 | 39679655.5623 | 0 | 5623766.7013 | 0 | 0 | 0 | 0 | 0 | 0 | 167827.0791 | 47581369.9414 | 0 | 0 | 0
01/02 15:00:00 | 0 | 50293053.6407 | 0 | 263790.2372 | 0 | 0 | 0 | 752061.8549 | 1022611.9911 | 27993.6 | 0 | 0 | 0 | 0 | 0 | 0 | 0 | 0 | 0 | 43805086.6044 | 0 | 6109969.3589 | 0 | 0 | 0 | 0 | 0 | 802785.0815 | 167827.0791 | 52359511.324 | 0 | 0 | 0
01/02 16:00:00 | 0 | 55399853.1688 | 0 | 291239.3506 | 1856457.8634 | 0 | 0 | 782827.3033 | 988492.9375 | 27993.6 | 0 | 0 | 0 | 0 | 0 | 0 | 0 | 0 | 0 | 48295445.5065 | 0 | 6782894.8715 | 0 | 0 | 0 | 0 | 0 | 751384.1504 | 146859.9186 | 59346864.2236 | 0 | 0 | 0
01/02 17:00:00 | 0 | 56834776.4666 | 0 | 301459.4019 | 1660035.6391 | 0 | 0 | 891419.387 | 1198862.6433 | 27993.6 | 0 | 0 | 0 | 0 | 0 | 0 | 0 | 0 | 0 | 49726005.6102 | 0 | 7099980.4187 | 0 | 0 | 0 | 0 | 0 | 980299.3821 | 195798.259 | 60914547.1379 | 0 | 0 | 0
01/02 18:00:00 | 0 | 62586808.6249 | 0 | 329017.4508 | 0 | 0 | 0 | 1147258.4457 | 1516314.9649 | 117993.6 | 0 | 0 | 0 | 0 | 0 | 0 | 0 | 0 | 0 | 54682728.6517 | 0 | 7564790.9543 | 0 | 0 | 0 | 0 | 0 | 614673.3593 | 258744.638 | 65697393.0863 | 0 | 0 | 0
01/02 19:00:00 | 0 | 52763946.4147 | 0 | 284248.8687 | 2069395.6758 | 0 | 0 | 1501756.287 | 1315643.8611 | 45993.6 | 0 | 0 | 0 | 0 | 0 | 0 | 0 | 0 | 0 | 46561299.1088 | 0 | 6770641.5226 | 0 | 0 | 0 | 0 | 0 | 1054484.8575 | 307727.8759 | 57980984.7072 | 0 | 0 | 0
01/02 20:00:00 | 0 | 49577251.7768 | 0 | 263795.3267 | 1560054.472 | 0 | 0 | 1713767.6036 | 1000840.5515 | 27993.6 | 0 | 0 | 0 | 0 | 0 | 0 | 0 | 0 | 0 | 43569015.5671 | 0 | 6137061.2929 | 0 | -24.2419 | 0 | 0 | 12.121 | 1171060.019 | 293719.8372 | 54143703.3306 | 0 | 0 | 0
01/02 21:00:00 | 0 | 47161706.5189 | 0 | 250892.1235 | 0 | 0 | 0 | 1587980.8536 | 872235.5639 | 27993.6 | 0 | 0 | 0 | 0 | 0 | 0 | 0 | 0 | 0 | 41460133.3904 | 0 | 5809557.4734 | 0 | -56.9563 | 0 | 0 | 28.4782 | 0 | 265748.6574 | 49900808.6599 | 0 | 0 | 0
01/02 22:00:00 | 0 | 45886218.0902 | 0 | 243307.627 | 0 | 0 | 0 | 1243875.0449 | 834496.0578 | 27993.6 | 0 | 0 | 0 | 0 | 0 | 0 | 0 | 0 | 0 | 40298531.3506 | 0 | 5592320.4533 | 0 | -134.4307 | 0 | 0 | 67.2154 | 292499.7608 | 216810.317 | 48235890.4199 | 0 | 0 | 0
01/02 23:00:00 | 0 | 45913014.6465 | 0 | 243080.0474 | 0 | 0 | 0 | 1073461.3158 | 679700.9965 | 27993.6 | 0 | 0 | 0 | 0 | 0 | 0 | 0 | 0 | 0 | 40281114.0025 | 0 | 5581445.2085 | 0 | -134.3132 | 0 | 0 | 67.1566 | 0 | 188839.1372 | 47937250.6062 | 0 | 0 | 0
01/02 24:00:00 | 0 | 45723543.5873 | 0 | 242495.8479 | 1075208.6987 | 0 | 0 | 422932.9474 | 443854.5617 | 27993.6 | 0 | 0 | 0 | 0 | 0 | 0 | 0 | 0 | 0 | 40128372.2872 | 0 | 5591871.8057 | 0 | -114.9458 | 0 | 0 | 57.4729 | 0 | 104880.7 | 47936029.2429 | 0 | 0 | 0
01/03 01:00:00 | 0 | 45967970.5331 | 0 | 243060.6137 | 349692.162 | 0 | 0 | 210004.2584 | 280000.2484 | 27993.6 | 0 | 0 | 0 | 0 | 0 | 0 | 0 | 0 | 0 | 40288545.9655 | 0 | 5593299.6627 | 0 | -101.4578 | 0 | 0 | 50.7289 | 0 | 27971.1799 | 47078721.4157 | 0 | 0 | 0
01/03 02:00:00 | 0 | 47920689.5644 | 0 | 252715.1129 | 0 | 0 | 0 | 126002.5551 | 236796.6732 | 27993.6 | 0 | 0 | 0 | 0 | 0 | 0 | 0 | 0 | 0 | 41917814.0502 | 0 | 5820504.0699 | 0 | -25.6795 | 0 | 0 | 12.8397 | 0 | 14008.0387 | 48564197.5055 | 0 | 0 | 0
01/03 03:00:00 | 0 | 51467023.5914 | 0 | 270838.4862 | 0 | 0 | 0 | 84001.7034 | 197213.5504 | 27993.6 | 0 | 0 | 0 | 0 | 0 | 0 | 0 | 0 | 0 | 44928601.8075 | 0 | 6268537.98 | 0 | 0 | 0 | 0 | 0 | 0 | 3502.0097 | 52047070.9313 | 0 | 0 | 0
01/03 04:00:00 | 0 | 54090369.7203 | 0 | 285834.9655 | 0 | 0 | 0 | 84001.7034 | 173822.2922 | 27993.6 | 0 | 0 | 0 | 0 | 0 | 0 | 0 | 0 | 0 | 47258976.9171 | 0 | 6690546.7188 | 0 | 0 | 0 | 0 | 0 | 0 | 3502.0097 | 54662022.2814 | 0 | 0 | 0
01/03 05:00:00 | 0 | 56509337.3653 | 0 | 297869.2209 | 0 | 0 | 0 | 93390.9909 | 206247.5327 | 27993.6 | 0 | 0 | 0 | 0 | 0 | 0 | 0 | 0 | 0 | 49341760.2739 | 0 | 6955301.9966 | 0 | 0 | 0 | 0 | 0 | 0 | 14008.0387 | 57134838.7098 | 0 | 0 | 0
01/03 06:00:00 | 0 | 58570675.3608 | 0 | 309788.8159 | 1627782.9493 | 0 | 0 | 256253.9229 | 247649.0026 | 27993.6 | 0 | 0 | 0 | 0 | 0 | 0 | 0 | 0 | 0 | 51188096.1394 | 0 | 7276127.0038 | 0 | 0 | 0 | 0 | 0 | 1476754.7699 | 97921.5783 | 61040143.6515 | 0 | 0 | 0
01/03 07:00:00 | 0 | 68351555.3795 | 0 | 357174.6325 | 1426103.1081 | 0 | 0 | 601613.4728 | 429430.5048 | 117993.6 | 0 | 0 | 0 | 0 | 0 | 0 | 0 | 0 | 0 | 59527466.426 | 0 | 8219568.1986 | 0 | 0 | 0 | 0 | 0 | 849094.2542 | 335699.0558 | 71283870.6978 | 0 | 0 | 0
01/03 08:00:00 | 0 | 62855812.8992 | 0 | 336167.7844 | 1633231.9837 | 0 | 0 | 761326.3409 | 686840.8228 | 45993.6 | 0 | 0 | 0 | 0 | 0 | 0 | 0 | 0 | 0 | 55123547.9464 | 0 | 8055700.6313 | 0 | 0 | 0 | 0 | 0 | 422157.5162 | 356666.2163 | 66319373.431 | 0 | 0 | 0
01/03 09:00:00 | 0 | 60287800.4267 | 0 | 320764.9134 | 11086323.7496 | 0 | 0 | 809076.0739 | 1089645.8335 | 27993.6 | 268047.8603 | 0 | 0 | 0 | 0 | 0 | 0 | 0 | 0 | 52807181.8328 | 0 | 7615764.3597 | 0 | -372.874 | 0 | 0 | 186.437 | 10719834.7246 | 342658.1776 | 73889652.4573 | 0 | 0 | 0
01/03 10:00:00 | 0 | 57987057.7533 | 0 | 307869.8305 | 7076824.0532 | 0 | 0 | 831673.6254 | 1851648.5004 | 27993.6 | 402071.7904 | 0 | 0 | 0 | 0 | 0 | 0 | 0 | 0 | 50735247.5345 | 0 | 7287147.9758 | 0 | 0 | 0 | 0 | 0 | 6841402.4851 | 300723.8566 | 68485139.1533 | 0 | 0 | 0
01/03 11:00:00 | 0 | 63350188.5698 | 0 | 333893.8987 | 11336496.2607 | 0 | 0 | 809060.9922 | 1361846.2236 | 27993.6 | 0 | 0 | 0 | 0 | 0 | 0 | 0 | 0 | 0 | 55232933.0806 | 0 | 7816744.2423 | 0 | 0 | 0 | 0 | 0 | 11107849.9268 | 272752.6767 | 77219479.5451 | 0 | 0 | 0
01/03 12:00:00 | 0 | 53063127.2534 | 0 | 285833.2975 | 0 | 0 | 0 | 777731.8022 | 1215420.896 | 27993.6 | 381403.7061 | 0 | 0 | 0 | 0 | 0 | 0 | 0 | 0 | 47470943.5544 | 0 | 7096203.1968 | 0 | 0 | 0 | 0 | 0 | 420564.4424 | 216810.317 | 55751510.5551 | 0 | 0 | 0
01/03 13:00:00 | 0 | 44788720.1817 | 0 | 240739.4776 | 5088463.3571 | 0 | 0 | 755119.169 | 1191016.686 | 27993.6 | 381403.7061 | 0 | 0 | 0 | 0 | 0 | 0 | 0 | 0 | 39570161.0245 | 0 | 5920966.0033 | 0 | 0 | 0 | 0 | 0 | 4862508.3503 | 188839.1372 | 52473456.1776 | 0 | 0 | 0
01/03 14:00:00 | 0 | 43255500.1348 | 0 | 229157.272 | 0 | 0 | 0 | 748465.0701 | 1062303.4062 | 27993.6 | 0 | 0 | 0 | 0 | 0 | 0 | 0 | 0 | 0 | 37745604.5285 | 0 | 5472560.4465 | 0 | 0 | 0 | 0 | 0 | 0 | 167827.0791 | 45323419.483 | 0 | 0 | 0
01/03 15:00:00 | 0 | 41275809.4707 | 0 | 219830.1066 | 1455189.4924 | 0 | 0 | 752061.8549 | 1022611.9911 | 27993.6 | 0 | 0 | 0 | 0 | 0 | 0 | 0 | 0 | 0 | 36083601.5734 | 0 | 5306929.2108 | 0 | 0 | 0 | 0 | 0 | 175236.3618 | 167827.0791 | 44753496.5158 | 0 | 0 | 0
01/03 16:00:00 | 0 | 41616477.6669 | 0 | 219491.2616 | 0 | 0 | 0 | 782827.3033 | 988492.9375 | 27993.6 | 0 | 0 | 0 | 0 | 0 | 0 | 0 | 0 | 0 | 36255809.5812 | 0 | 5215249.7507 | 0 | 0 | 0 | 0 | 0 | 627662.2819 | 146859.9186 | 43635282.7693 | 0 | 0 | 0
01/03 17:00:00 | 0 | 43930573.5107 | 0 | 231400.733 | 1424954.2924 | 0 | 0 | 891419.387 | 1198862.6433 | 27993.6 | 0 | 0 | 0 | 0 | 0 | 0 | 0 | 0 | 0 | 38265201.6178 | 0 | 5481370.9647 | 0 | 0 | 0 | 0 | 0 | 244268.3862 | 195798.259 | 47705204.1663 | 0 | 0 | 0
01/03 18:00:00 | 0 | 56067435.0975 | 0 | 291987.6943 | 0 | 0 | 0 | 1147258.4457 | 1516314.9649 | 117993.6 | 0 | 0 | 0 | 0 | 0 | 0 | 0 | 0 | 0 | 48682109.9611 | 0 | 6722643.3425 | 0 | 0 | 0 | 0 | 0 | 609073.4763 | 258744.638 | 59140989.8025 | 0 | 0 | 0
01/03 19:00:00 | 0 | 50811849.4715 | 0 | 249683.2685 | 9717042.0003 | 0 | 0 | 1501756.287 | 1356824.3127 | 45993.6 | 0 | 0 | 0 | 0 | 0 | 0 | 0 | 0 | 0 | 44337905.555 | 0 | 6473943.9166 | 0 | -106.8447 | 0 | 0 | 106.8447 | 12171991.5382 | 307727.8759 | 63683148.9399 | 0 | 0 | 0
01/03 20:00:00 | 0 | 47517779.1504 | 0 | 274338.7326 | 10675344.7225 | 0 | 0 | 1713767.6036 | 1000840.5515 | 27993.6 | 0 | 0 | 0 | 0 | 0 | 0 | 0 | 0 | 0 | 42355197.5951 | 0 | 6035514.4316 | 0 | -584.1401 | 0 | 0 | 557.913 | 6970431.0716 | 293719.8372 | 61210064.3606 | 0 | 0 | 0
01/03 21:00:00 | 0 | 44927428.677 | 0 | 239598.3788 | 2960241.9525 | 0 | 0 | 1587980.8536 | 1282752.6266 | 27993.6 | 0 | 0 | 0 | 0 | 0 | 0 | 0 | 0 | 0 | 39904332.8136 | 0 | 5736285.4136 | 0 | -97.6206 | 0 | 0 | 48.8103 | 3636917.5226 | 265748.6574 | 51025996.0885 | 0 | 0 | 0
01/03 22:00:00 | 0 | 46722622.2537 | 0 | 247183.2289 | 1534072.2756 | 0 | 0 | 1243875.0449 | 834496.0578 | 27993.6 | 0 | 0 | 0 | 0 | 0 | 0 | 0 | 0 | 0 | 40866425.6718 | 0 | 5769556.1567 | 0 | -81.1615 | 0 | 0 | 40.5808 | 252231.9895 | 216810.317 | 50610242.4608 | 0 | 0 | 0
01/03 23:00:00 | 0 | 47474058.4294 | 0 | 251118.5119 | 0 | 0 | 0 | 1073461.3158 | 679700.9965 | 27993.6 | 0 | 0 | 0 | 0 | 0 | 0 | 0 | 0 | 0 | 41540149.6605 | 0 | 5850983.7735 | 0 | -94.8596 | 0 | 0 | 47.4298 | 1061.4605 | 188839.1372 | 49506332.8537 | 0 | 0 | 0
01/03 24:00:00 | 0 | 49330772.5483 | 0 | 260227.7754 | 0 | 0 | 0 | 422932.9474 | 443854.5617 | 27993.6 | 0 | 0 | 0 | 0 | 0 | 0 | 0 | 0 | 0 | 43120170.3312 | 0 | 6039353.7796 | 0 | -67.4346 | 0 | 0 | 33.7173 | 0 | 104880.7 | 50485781.4328 | 0 | 0 | 0
01/04 01:00:00 | 0 | 18910274.1615 | 0 | 97470.6895 | 0 | 0 | 0 | 210004.2584 | 280000.2484 | 27993.6 | 0 | 0 | 0 | 0 | 0 | 0 | 0 | 0 | 0 | 15526304.4774 | 0 | 2776124.1782 | 0 | -21.1084 | 0 | 0 | 7.9872 | 0 | 27971.1799 | 19525742.9578 | 0 | 0 | 0
01/04 02:00:00 | 0 | 19354665.6164 | 0 | 105702.1796 | 0 | 0 | 0 | 126002.5551 | 236796.6732 | 27993.6 | 0 | 0 | 0 | 0 | 0 | 0 | 0 | 0 | 0 | 17618291.6844 | 0 | 2607677.9493 | 0 | -11.661 | 0 | 0 | 4.2167 | 0 | 14008.0387 | 19851160.6242 | 0 | 0 | 0
01/04 03:00:00 | 0 | 20154980.1897 | 0 | 124029.3102 | 0 | 0 | 0 | 84001.7034 | 197213.5504 | 27993.6 | 0 | 0 | 0 | 0 | 0 | 0 | 0 | 0 | 0 | 20317423.3777 | 0 | 2891369.9583 | 0 | 0 | 0 | 0 | 0 | 0 | 3502.0097 | 20588218.3536 | 0 | 0 | 0
01/04 04:00:00 | 0 | 20440363.4151 | 0 | 97560.78 | 1426205.374 | 0 | 0 | 84001.7034 | 173822.2922 | 27993.6 | 0 | 0 | 0 | 0 | 0 | 0 | 0 | 0 | 0 | 18121862.9142 | 0 | 2521133.5727 | 0 | 0 | 0 | 0 | 0 | 0 | 3502.0097 | 22249947.1647 | 0 | 0 | 0
01/04 05:00:00 | 0 | 19905811.6322 | 0 | 106661.1389 | 0 | 0 | 0 | 93390.9909 | 206247.5327 | 27993.6 | 0 | 0 | 0 | 0 | 0 | 0 | 0 | 0 | 0 | 17751882.7616 | 0 | 2476631.0393 | 0 | 0 | 0 | 0 | 0 | 0 | 14008.0387 | 20340104.8947 | 0 | 0 | 0
01/04 06:00:00 | 0 | 19413584.5579 | 0 | 102828.8281 | 0 | 0 | 0 | 256253.9229 | 247649.0026 | 27993.6 | 0 | 0 | 0 | 0 | 0 | 0 | 0 | 0 | 0 | 17386516.0075 | 0 | 2358174.9191 | 0 | 0 | 0 | 0 | 0 | 0 | 97921.5783 | 20048309.9114 | 0 | 0 | 0
01/04 07:00:00 | 0 | 18524748.7324 | 0 | 99302.9827 | 0 | 0 | 0 | 601613.4728 | 429430.5048 | 117993.6 | 0 | 0 | 0 | 0 | 0 | 0 | 0 | 0 | 0 | 17282018.4861 | 0 | 2334496.0562 | 0 | 0 | 0 | 0 | 0 | 0 | 335699.0558 | 19773089.2927 | 0 | 0 | 0
01/04 08:00:00 | 0 | 17731779.9886 | 0 | 95364.9645 | 0 | 0 | 0 | 761326.3409 | 686840.8228 | 45993.6 | 0 | 0 | 0 | 0 | 0 | 0 | 0 | 0 | 0 | 16243987.6566 | 0 | 2158967.2707 | 0 | 0 | 0 | 0 | 0 | 0 | 356666.2163 | 19321305.7169 | 0 | 0 | 0
01/04 09:00:00 | 0 | 17527887.3383 | 0 | 109394.212 | 1426601.8766 | 0 | 0 | 809076.0739 | 870507.4531 | 27993.6 | 0 | 0 | 0 | 0 | 0 | 0 | 0 | 0 | 0 | 15278325.9625 | 0 | 1961882.5456 | 0 | 0 | 0 | 0 | 0 | 0 | 342658.1776 | 20771460.5539 | 0 | 0 | 0
01/04 10:00:00 | 0 | 16399195.7759 | 0 | 88856.3912 | 0 | 0 | 0 | 831673.6254 | 1079425.1999 | 27993.6 | 0 | 0 | 0 | 0 | 0 | 0 | 0 | 0 | 0 | 14340801.9269 | 0 | 1859481.1193 | 0 | 0 | 0 | 0 | 0 | 0 | 300723.8566 | 18427144.5924 | 0 | 0 | 0
01/04 11:00:00 | 0 | 14496288.8824 | 0 | 77749.0512 | 0 | 0 | 0 | 809060.9922 | 1142524.1148 | 27993.6 | 0 | 0 | 0 | 0 | 0 | 0 | 0 | 0 | 0 | 13556335.9525 | 0 | 1706844.6125 | 0 | 0 | 0 | 0 | 0 | 0 | 272752.6767 | 16553616.6407 | 0 | 0 | 0
01/04 12:00:00 | 0 | 13047572.1283 | 0 | 70955.1262 | 0 | 0 | 0 | 777731.8022 | 1215420.896 | 27993.6 | 0 | 0 | 0 | 0 | 0 | 0 | 0 | 0 | 0 | 11582479.0318 | 0 | 1465093.0965 | 0 | 0 | 0 | 0 | 0 | 0 | 216810.317 | 15139673.5527 | 0 | 0 | 0
01/04 13:00:00 | 0 | 13128450.3533 | 0 | 69225.3812 | 0 | 0 | 0 | 755119.169 | 1191016.686 | 27993.6 | 0 | 0 | 0 | 0 | 0 | 0 | 0 | 0 | 0 | 12448231.8975 | 0 | 1503868.7686 | 0 | 0 | 0 | 0 | 0 | 0 | 188839.1372 | 15171805.1895 | 0 | 0 | 0
01/04 14:00:00 | 0 | 12462010.0517 | 0 | 67216.885 | 1426492.2983 | 0 | 0 | 748465.0701 | 1062303.4062 | 27993.6 | 0 | 0 | 0 | 0 | 0 | 0 | 0 | 0 | 0 | 11849323.7232 | 0 | 1447867.4252 | 0 | 0 | 0 | 0 | 0 | 0 | 167827.0791 | 15794481.3113 | 0 | 0 | 0
01/04 15:00:00 | 0 | 12203953.3393 | 0 | 64212.7219 | 0 | 0 | 0 | 752061.8549 | 1022611.9911 | 27993.6 | 0 | 0 | 0 | 0 | 0 | 0 | 0 | 0 | 0 | 11630112.8174 | 0 | 1365408.1871 | 0 | 0 | 0 | 0 | 0 | 0 | 167827.0791 | 14070833.5072 | 0 | 0 | 0
01/04 16:00:00 | 0 | 11715232.4118 | 0 | 63127.8369 | 0 | 0 | 0 | 782827.3033 | 988492.9375 | 27993.6 | 493267.7846 | 0 | 0 | 0 | 0 | 0 | 0 | 0 | 0 | 11137622.8882 | 0 | 1325437.8092 | 0 | 0 | 0 | 0 | 0 | 0 | 146859.9186 | 14070941.8741 | 0 | 0 | 0
01/04 17:00:00 | 0 | 10970592.7065 | 0 | 58891.976 | 0 | 0 | 0 | 891419.387 | 1198862.6433 | 27993.6 | 493267.7846 | 0 | 0 | 0 | 0 | 0 | 0 | 0 | 0 | 10339281.1481 | 0 | 1205275.9891 | 0 | 0 | 0 | 0 | 0 | 0 | 195798.259 | 13641028.0974 | 0 | 0 | 0
01/04 18:00:00 | 0 | 9773832.2038 | 0 | 52007.1928 | 0 | 0 | 0 | 1147258.4457 | 1516314.9649 | 117993.6 | 197307.1138 | 0 | 0 | 0 | 0 | 0 | 0 | 0 | 0 | 8810549.3584 | 0 | 1005719.3902 | 0 | 0 | 0 | 0 | 0 | 0 | 258744.638 | 12804713.521 | 0 | 0 | 0
01/04 19:00:00 | 0 | 8570683.7263 | 0 | 47781.4491 | 790588.886 | 0 | 0 | 1501756.287 | 1315643.8611 | 45993.6 | 0 | 0 | 0 | 0 | 0 | 0 | 0 | 0 | 0 | 7660512.8252 | 0 | 910170.9011 | 0 | -4.5931 | 0 | 0 | 4.5931 | 0 | 307727.8759 | 12272447.8095 | 0 | 0 | 0
01/04 20:00:00 | 0 | 7655147.8671 | 0 | 41493.8149 | 635633.6366 | 0 | 0 | 1713767.6036 | 1000840.5515 | 27993.6 | 0 | 0 | 0 | 0 | 0 | 0 | 0 | 0 | 0 | 6877479.1831 | 0 | 777668.684 | 0 | -25.846 | 0 | 0 | 25.846 | 0 | 293719.8372 | 11074877.0736 | 0 | 0 | 0
01/04 21:00:00 | 0 | 6798646.7765 | 0 | 35958.9406 | 0 | 0 | 0 | 1587980.8536 | 872235.5639 | 27993.6 | 0 | 0 | 0 | 0 | 0 | 0 | 0 | 0 | 0 | 6132497.099 | 0 | 666149.6774 | 0 | -34.3419 | 0 | 0 | 34.3419 | 0 | 265748.6574 | 9322815.7346 | 0 | 0 | 0
01/04 22:00:00 | 0 | 6104775.8632 | 0 | 33397.716 | 0 | 0 | 0 | 1243875.0449 | 834496.0578 | 27993.6 | 0 | 0 | 0 | 0 | 0 | 0 | 0 | 0 | 0 | 5490378.3467 | 0 | 614397.5165 | 0 | -36.5336 | 0 | 0 | 36.5336 | 0 | 216810.317 | 8244538.2819 | 0 | 0 | 0
01/04 23:00:00 | 0 | 5512201.7376 | 0 | 29515.7746 | 0 | 0 | 0 | 1073461.3158 | 679700.9965 | 27993.6 | 0 | 0 | 0 | 0 | 0 | 0 | 0 | 0 | 0 | 4973029.107 | 0 | 539172.6306 | 0 | -43.8474 | 0 | 0 | 43.8474 | 0 | 188839.1372 | 7322873.4246 | 0 | 0 | 0
01/04 24:00:00 | 0 | 5059342.5649 | 0 | 26998.9911 | 0 | 0 | 0 | 422932.9474 | 443854.5617 | 27993.6 | 0 | 0 | 0 | 0 | 0 | 0 | 0 | 0 | 0 | 4568188.1635 | 0 | 491154.4014 | 0 | -42.1065 | 0 | 0 | 42.1065 | 0 | 104880.7 | 5981122.6651 | 0 | 0 | 0
01/05 01:00:00 | 0 | 5662022.2736 | 0 | 36770.4219 | 1425860.3248 | 0 | 0 | 210004.2584 | 302131.0281 | 27993.6 | 0 | 0 | 0 | 0 | 0 | 0 | 0 | 0 | 0 | 5667256.16 | 0 | 581930.999 | 0 | -64.4446 | 0 | 0 | 44.7792 | 0 | 27971.1799 | 7664781.9069 | 0 | 0 | 0
01/05 02:00:00 | 0 | 6114973.4948 | 0 | 32283.6626 | 0 | 0 | 0 | 126002.5551 | 250075.141 | 27993.6 | 0 | 0 | 0 | 0 | 0 | 0 | 0 | 0 | 0 | 6165463.1588 | 0 | 657083.458 | 0 | -29.0382 | 0 | 0 | 24.0876 | 0 | 14008.0387 | 6551328.4535 | 0 | 0 | 0
01/05 03:00:00 | 0 | 6664344.3127 | 0 | 37622.4599 | 0 | 0 | 0 | 84001.7034 | 206065.8623 | 27993.6 | 0 | 0 | 0 | 0 | 0 | 0 | 0 | 0 | 0 | 6809700.3124 | 0 | 699151.9417 | 0 | -22.7315 | 0 | 0 | 11.3657 | 0 | 3502.0097 | 7020027.9382 | 0 | 0 | 0
01/05 04:00:00 | 0 | 7498609.9896 | 0 | 39672.4911 | 0 | 0 | 0 | 84001.7034 | 178248.4482 | 27993.6 | 0 | 0 | 0 | 0 | 0 | 0 | 0 | 0 | 0 | 7545652.4452 | 0 | 809969.3259 | 0 | 0 | 0 | 0 | 0 | 0 | 3502.0097 | 7828526.2323 | 0 | 0 | 0
01/05 05:00:00 | 0 | 7974171.0042 | 0 | 41488.1334 | 0 | 0 | 0 | 93390.9909 | 215099.8446 | 27993.6 | 0 | 0 | 0 | 0 | 0 | 0 | 0 | 0 | 0 | 7937024.5057 | 0 | 829836.1134 | 0 | 0 | 0 | 0 | 0 | 0 | 14008.0387 | 8352143.5731 | 0 | 0 | 0
01/05 06:00:00 | 0 | 7817738.2771 | 0 | 42205.5576 | 1427125.2479 | 0 | 0 | 256253.9229 | 260927.4704 | 27993.6 | 0 | 0 | 0 | 0 | 0 | 0 | 0 | 0 | 0 | 7731164.467 | 0 | 835110.8772 | 0 | 0 | 0 | 0 | 0 | 0 | 97921.5783 | 9832244.0759 | 0 | 0 | 0
01/05 07:00:00 | 0 | 7178949.5884 | 0 | 37641.5871 | 0 | 0 | 0 | 601613.4728 | 464839.7523 | 117993.6 | 0 | 0 | 0 | 0 | 0 | 0 | 0 | 0 | 0 | 6851601.7418 | 0 | 711857.5163 | 0 | 0 | 0 | 0 | 0 | 0 | 335699.0558 | 8401038.0006 | 0 | 0 | 0
01/05 08:00:00 | 0 | 6816804.1542 | 0 | 37461.1558 | 0 | 0 | 0 | 761326.3409 | 757659.3178 | 45993.6 | 0 | 0 | 0 | 0 | 0 | 0 | 0 | 0 | 0 | 6150214.4326 | 0 | 666589.7216 | 0 | 0 | 0 | 0 | 0 | 0 | 356666.2163 | 8419244.5686 | 0 | 0 | 0
01/05 09:00:00 | 0 | 7242562.7233 | 0 | 37568.3375 | 0 | 0 | 0 | 809076.0739 | 976735.1956 | 27993.6 | 0 | 0 | 0 | 0 | 0 | 0 | 0 | 0 | 0 | 7019299.3759 | 0 | 707515.7309 | 0 | 0 | 0 | 0 | 0 | 0 | 342658.1776 | 9093935.9303 | 0 | 0 | 0
01/05 10:00:00 | 0 | 6894928.2623 | 0 | 37452.2574 | 0 | 0 | 0 | 831673.6254 | 1229914.5017 | 27993.6 | 0 | 0 | 0 | 0 | 0 | 0 | 0 | 0 | 0 | 6790129.5258 | 0 | 712273.3397 | 0 | 0 | 0 | 0 | 0 | 0 | 300723.8566 | 9021962.2469 | 0 | 0 | 0
01/05 11:00:00 | 0 | 5405430.3563 | 0 | 29675.472 | 1427574.736 | 0 | 0 | 809060.9922 | 1315144.1963 | 27993.6 | 0 | 0 | 0 | 0 | 0 | 0 | 0 | 0 | 0 | 5140087.2951 | 0 | 540743.1425 | 0 | 0 | 0 | 0 | 0 | 0 | 272752.6767 | 9014879.3528 | 0 | 0 | 0
01/05 12:00:00 | 0 | 4669495.7555 | 0 | 25136.6404 | 0 | 0 | 0 | 777731.8022 | 1394680.2113 | 27993.6 | 0 | 0 | 0 | 0 | 0 | 0 | 0 | 0 | 0 | 4233363.2594 | 0 | 436132.4962 | 0 | 0 | 0 | 0 | 0 | 0 | 216810.317 | 6895038.0094 | 0 | 0 | 0
01/05 13:00:00 | 0 | 4597432.0482 | 0 | 24436.7608 | 0 | 0 | 0 | 755119.169 | 1354784.4556 | 27993.6 | 0 | 0 | 0 | 0 | 0 | 0 | 0 | 0 | 0 | 4172879.2921 | 0 | 424552.756 | 0 | 0 | 0 | 0 | 0 | 0 | 188839.1372 | 6759766.0336 | 0 | 0 | 0
01/05 14:00:00 | 0 | 4511071.7858 | 0 | 24091.2936 | 0 | 0 | 0 | 748465.0701 | 1210579.63 | 27993.6 | 0 | 0 | 0 | 0 | 0 | 0 | 0 | 0 | 0 | 4094594.4953 | 0 | 416477.2905 | 0 | 0 | 0 | 0 | 0 | 0 | 167827.0791 | 6522201.3794 | 0 | 0 | 0
01/05 15:00:00 | 0 | 4080249.9966 | 0 | 22299.6871 | 0 | 0 | 0 | 752061.8549 | 1148757.4353 | 27993.6 | 0 | 0 | 0 | 0 | 0 | 0 | 0 | 0 | 0 | 3696689.1172 | 0 | 383560.8793 | 0 | 0 | 0 | 0 | 0 | 0 | 167827.0791 | 6031362.5739 | 0 | 0 | 0
01/05 16:00:00 | 0 | 3307736.7443 | 0 | 18452.9021 | 1427369.2621 | 0 | 0 | 782827.3033 | 1123490.6935 | 27993.6 | 0 | 0 | 0 | 0 | 0 | 0 | 0 | 0 | 0 | 2990742.745 | 0 | 316993.9993 | 0 | 0 | 0 | 0 | 0 | 0 | 146859.9186 | 6687870.5054 | 0 | 0 | 0
01/05 17:00:00 | 0 | 2386153.7745 | 0 | 13046.2656 | 0 | 0 | 0 | 891419.387 | 1320581.9315 | 27993.6 | 0 | 0 | 0 | 0 | 0 | 0 | 0 | 0 | 0 | 2161794.7864 | 0 | 224358.988 | 0 | 0 | 0 | 0 | 0 | 0 | 195798.259 | 4639194.9586 | 0 | 0 | 0
01/05 18:00:00 | 0 | 1724377.2834 | 0 | 10014.6447 | 0 | 0 | 0 | 1147258.4457 | 1635821.1751 | 117993.6 | 0 | 0 | 0 | 0 | 0 | 0 | 0 | 0 | 0 | 1553630.2258 | 0 | 170747.0575 | 0 | 0 | 0 | 0 | 0 | 0 | 258744.638 | 4635465.149 | 0 | 0 | 0
01/05 19:00:00 | 0 | 1511804.2718 | 0 | 8396.1298 | 0 | 0 | 0 | 1501756.287 | 1428510.8374 | 45993.6 | 0 | 0 | 0 | 0 | 0 | 0 | 0 | 0 | 0 | 865147.6199 | 0 | 91666.1621 | 0 | -0.46324 | 0 | 0 | 0.46324 | 0 | 307727.8759 | 4496461.126 | 0 | 0 | 0
01/05 20:00:00 | 0 | 1760198.8849 | 0 | 8843.1927 | 0 | 0 | 0 | 1713767.6036 | 1113707.5278 | 27993.6 | 0 | 0 | 0 | 0 | 0 | 0 | 0 | 0 | 0 | 1612568.4585 | 0 | 147630.4264 | 0 | -13.0145 | 0 | 0 | 13.0145 | 0 | 293719.8372 | 4624510.809 | 0 | 0 | 0
01/05 21:00:00 | 0 | 1612081.6811 | 0 | 8860.015 | 1427005.6186 | 0 | 0 | 1587980.8536 | 987315.6182 | 27993.6 | 0 | 0 | 0 | 0 | 0 | 0 | 0 | 0 | 0 | 1464817.0844 | 0 | 147264.5968 | 0 | -19.6011 | 0 | 0 | 19.6011 | 0 | 265748.6574 | 5651237.3866 | 0 | 0 | 0
01/05 22:00:00 | 0 | 1486239.4933 | 0 | 7755.1824 | 0 | 0 | 0 | 1243875.0449 | 954002.2681 | 27993.6 | 0 | 0 | 0 | 0 | 0 | 0 | 0 | 0 | 0 | 1357846.7837 | 0 | 128392.7096 | 0 | -21.5202 | 0 | 0 | 21.5202 | 0 | 216810.317 | 3719865.5887 | 0 | 0 | 0
01/05 23:00:00 | 0 | 1127240.8975 | 0 | 6548.7671 | 0 | 0 | 0 | 1073461.3158 | 777076.4271 | 27993.6 | 0 | 0 | 0 | 0 | 0 | 0 | 0 | 0 | 0 | 1019028.1009 | 0 | 108212.7966 | 0 | -21.282 | 0 | 0 | 21.282 | 0 | 188839.1372 | 3012321.0075 | 0 | 0 | 0
01/05 24:00:00 | 0 | 707058.9928 | 0 | 3983.4039 | 0 | 0 | 0 | 422932.9474 | 496968.4329 | 27993.6 | 0 | 0 | 0 | 0 | 0 | 0 | 0 | 0 | 0 | 641349.6426 | 0 | 65709.3502 | 0 | -15.9505 | 0 | 0 | 15.9505 | 0 | 104880.7 | 1658937.377 | 0 | 0 | 0
01/06 01:00:00 | 0 | 86400000 | 0 | 432912.9276 | 8256066.4653 | 0 | 0 | 210004.2584 | 2753402.8039 | 27993.6 | 0 | 0 | 0 | 0 | 0 | 0 | 0 | 0 | 0 | 80135664.5313 | 0 | 6264335.4687 | 0 | -307.2892 | 0 | 0 | 108.5702 | 9149576.7387 | 27971.1799 | 98080380.0553 | 0 | 0 | 0
01/06 02:00:00 | 0 | 86400000 | 0 | 444964.8037 | 3357469.8679 | 0 | 0 | 126002.5551 | 904833.5256 | 27993.6 | 0 | 0 | 0 | 0 | 0 | 0 | 0 | 0 | 0 | 78527241.7628 | 0 | 7872758.2372 | 0 | -475.1404 | 0 | 0 | 237.5702 | 1203579.3317 | 14008.0387 | 91261264.3523 | 0 | 0 | 0
01/06 03:00:00 | 0 | 86400000 | 0 | 457678.0838 | 0 | 0 | 0 | 84001.7034 | 206065.8623 | 27993.6 | 0 | 0 | 0 | 0 | 0 | 0 | 0 | 0 | 0 | 77981501.0932 | 0 | 8418498.9068 | 0 | -77.3469 | 0 | 0 | 38.6734 | 42203.9786 | 3502.0097 | 87175739.2495 | 0 | 0 | 0
01/06 04:00:00 | 0 | 86400000 | 0 | 457678.0838 | 0 | 0 | 0 | 84001.7034 | 178248.4482 | 27993.6 | 70598.643 | 0 | 0 | 0 | 0 | 0 | 0 | 0 | 0 | 77453933.4027 | 0 | 8946066.5973 | 0 | 0 | 0 | 0 | 0 | 0 | 3502.0097 | 87218520.4784 | 0 | 0 | 0
01/06 05:00:00 | 0 | 86400000 | 0 | 419538.2435 | 1706685.7605 | 0 | 0 | 93390.9909 | 215099.8446 | 27993.6 | 705986.4301 | 0 | 0 | 0 | 0 | 0 | 0 | 0 | 0 | 77040347.8527 | 0 | 9359652.1473 | 0 | 0 | 0 | 0 | 0 | 638942.8629 | 14008.0387 | 89568694.8695 | 0 | 0 | 0
01/06 06:00:00 | 0 | 86400000 | 0 | 457678.0838 | 57185.0115 | 0 | 0 | 256253.9229 | 260927.4704 | 27993.6 | 0 | 0 | 0 | 0 | 0 | 0 | 0 | 0 | 0 | 76727473.6469 | 0 | 9672526.3531 | 0 | 0 | 0 | 0 | 0 | 0 | 97921.5783 | 87460038.0886 | 0 | 0 | 0
01/06 07:00:00 | 0 | 86400000 | 0 | 457678.0838 | 0 | 0 | 0 | 601613.4728 | 464839.7523 | 117993.6 | 0 | 0 | 0 | 0 | 0 | 0 | 0 | 0 | 0 | 76457831.5699 | 0 | 9942168.4301 | 0 | 0 | 0 | 0 | 0 | 0 | 335699.0558 | 88042124.9089 | 0 | 0 | 0
01/06 08:00:00 | 0 | 86400000 | 0 | 457678.0838 | 0 | 0 | 0 | 761326.3409 | 757659.3178 | 45993.6 | 0 | 0 | 0 | 0 | 0 | 0 | 0 | 0 | 0 | 76210940.1952 | 0 | 10189059.8048 | 0 | 0 | 0 | 0 | 0 | 101504.9042 | 356666.2163 | 88422657.3425 | 0 | 0 | 0
01/06 09:00:00 | 0 | 86400000 | 0 | 457678.0838 | 1427606.3692 | 0 | 0 | 809076.0739 | 976735.1956 | 27993.6 | 0 | 0 | 0 | 0 | 0 | 0 | 0 | 0 | 0 | 75976400.4438 | 0 | 10423599.5562 | 0 | 0 | 0 | 0 | 0 | 252157.7558 | 342658.1776 | 90099089.3224 | 0 | 0 | 0
01/06 10:00:00 | 0 | 86400000 | 0 | 457678.0838 | 2267997.021 | 0 | 0 | 831673.6254 | 1229914.5017 | 27993.6 | 0 | 0 | 0 | 0 | 0 | 0 | 0 | 0 | 0 | 75749530.4168 | 0 | 10650469.5832 | 0 | 0 | 0 | 0 | 0 | 2701616.1203 | 300723.8566 | 91215256.8319 | 0 | 0 | 0
01/06 11:00:00 | 0 | 86400000 | 0 | 495817.9241 | 985230.2034 | 0 | 0 | 809060.9922 | 1315144.1963 | 27993.6 | 0 | 0 | 0 | 0 | 0 | 0 | 0 | 0 | 0 | 75567002.6377 | 0 | 10832997.3623 | 0 | 0 | 0 | 0 | 0 | 1023057.3495 | 272752.6767 | 90033246.9161 | 0 | 0 | 0
01/06 12:00:00 | 0 | 72688854.8411 | 0 | 393356.6207 | 214505.4639 | 0 | 0 | 777731.8022 | 1394680.2113 | 27993.6 | 0 | 0 | 0 | 0 | 0 | 0 | 0 | 0 | 0 | 63186284.4161 | 0 | 9732864.6306 | 0 | 0 | 0 | 0 | 0 | 10151.2012 | 216810.317 | 75497122.5392 | 0 | 0 | 0
01/06 13:00:00 | 0 | 63629804.587 | 0 | 338944.1135 | 3530155.9847 | 0 | 0 | 755119.169 | 1354784.4556 | 27993.6 | 0 | 0 | 0 | 0 | 0 | 0 | 0 | 0 | 0 | 55458769.219 | 0 | 8404015.8995 | 0 | 0 | 0 | 0 | 0 | 2257669.4271 | 188839.1372 | 69636801.9098 | 0 | 0 | 0
01/06 14:00:00 | 0 | 60976978.6138 | 0 | 324837.9344 | 0 | 0 | 0 | 748465.0701 | 1210579.63 | 27993.6 | 0 | 0 | 0 | 0 | 0 | 0 | 0 | 0 | 0 | 53077678.6031 | 0 | 8071909.2307 | 0 | 0 | 0 | 0 | 0 | 654435.3053 | 167827.0791 | 63288854.8482 | 0 | 0 | 0
01/06 15:00:00 | 0 | 56864288.6993 | 0 | 302836.2797 | 0 | 0 | 0 | 752061.8549 | 1148757.4353 | 27993.6 | 0 | 0 | 0 | 0 | 0 | 0 | 0 | 0 | 0 | 49518100.3634 | 0 | 7511150.8912 | 0 | 0 | 0 | 0 | 0 | 0 | 167827.0791 | 59095937.8692 | 0 | 0 | 0
01/06 16:00:00 | 0 | 52727349.9103 | 0 | 281089.8807 | 1426059.5465 | 0 | 0 | 782827.3033 | 1123490.6935 | 27993.6 | 0 | 0 | 0 | 0 | 0 | 0 | 0 | 0 | 0 | 45908417.1413 | 0 | 7001535.1494 | 0 | 0 | 0 | 0 | 0 | 313059.6322 | 146859.9186 | 56368810.9342 | 0 | 0 | 0
01/06 17:00:00 | 0 | 51115363.4119 | 0 | 270639.1946 | 2130967.4224 | 0 | 0 | 891419.387 | 1320581.9315 | 27993.6 | 0 | 0 | 0 | 0 | 0 | 0 | 0 | 0 | 0 | 44422087.1299 | 0 | 6673073.6893 | 0 | -9.0518 | 0 | 0 | 4.5259 | 1494252.1908 | 195798.259 | 55756964.9474 | 0 | 0 | 0
01/06 18:00:00 | 0 | 60569985.0393 | 0 | 316604.9503 | 1425995.7439 | 0 | 0 | 1147258.4457 | 1635821.1751 | 117993.6 | 0 | 0 | 0 | 0 | 0 | 0 | 0 | 0 | 0 | 52447943.6647 | 0 | 7605235.2785 | 0 | -103.9443 | 0 | 0 | 51.9721 | 1079685.8776 | 258744.638 | 65213658.9543 | 0 | 0 | 0
01/06 19:00:00 | 0 | 54103535.4267 | 0 | 263127.8444 | 16035778.8539 | 0 | 0 | 1501756.287 | 1428510.8374 | 45993.6 | 0 | 0 | 0 | 0 | 0 | 0 | 0 | 0 | 0 | 46985219.2267 | 0 | 7118316.2 | 0 | -125.1103 | 0 | 0 | 125.1103 | 26575555.1732 | 307727.8759 | 73378702.8495 | 0 | 0 | 0
01/06 20:00:00 | 0 | 55362949.9191 | 0 | 296257.8307 | 10941205.2528 | 0 | 0 | 1713767.6036 | 1113707.5278 | 27993.6 | 0 | 0 | 0 | 0 | 0 | 0 | 0 | 0 | 0 | 48113443.0176 | 0 | 7249506.9015 | 0 | -251.7654 | 0 | 0 | 251.7654 | 672065.3101 | 293719.8372 | 69455881.734 | 0 | 0 | 0
01/06 21:00:00 | 0 | 52775546.9474 | 0 | 283060.736 | 3486690.7646 | 0 | 0 | 1587980.8536 | 987315.6182 | 27993.6 | 0 | 0 | 0 | 0 | 0 | 0 | 0 | 0 | 0 | 45859123.7833 | 0 | 6916423.1642 | 0 | -250.6139 | 0 | 0 | 250.6139 | 3645268.7988 | 265748.6574 | 59148588.5199 | 0 | 0 | 0
01/06 22:00:00 | 0 | 51369340.6378 | 0 | 270671.1151 | 6071367.8751 | 0 | 0 | 1243875.0449 | 954002.2681 | 27993.6 | 0 | 0 | 0 | 0 | 0 | 0 | 0 | 0 | 0 | 44753026.832 | 0 | 6616313.8059 | 0 | -582.8666 | 0 | 0 | 582.8666 | 4681778.5795 | 216810.317 | 59937250.5409 | 0 | 0 | 0
01/06 23:00:00 | 0 | 51303143.1026 | 0 | 272185.1236 | 0 | 0 | 0 | 1073461.3158 | 777076.4271 | 27993.6 | 0 | 0 | 0 | 0 | 0 | 0 | 0 | 0 | 0 | 44658054.8909 | 0 | 6645088.2117 | 0 | -273.8982 | 0 | 0 | 273.8982 | 0 | 188839.1372 | 53453859.5691 | 0 | 0 | 0
01/06 24:00:00 | 0 | 52490094.2037 | 0 | 276023.6351 | 0 | 0 | 0 | 422932.9474 | 496968.4329 | 27993.6 | 0 | 0 | 0 | 0 | 0 | 0 | 0 | 0 | 0 | 45744139.3291 | 0 | 6745954.8747 | 0 | -259.5125 | 0 | 0 | 259.5125 | 0 | 104880.7 | 53714012.8191 | 0 | 0 | 0
01/07 01:00:00 | 0 | 46248561.722 | 0 | 273003.4659 | 0 | 0 | 0 | 210004.2584 | 280000.2484 | 27993.6 | 0 | 0 | 0 | 0 | 0 | 0 | 0 | 0 | 0 | 41596479.7152 | 0 | 6370777.5243 | 0 | -449.2606 | 0 | 0 | 243.8257 | 0 | 27971.1799 | 47039563.2948 | 0 | 0 | 0
01/07 02:00:00 | 0 | 42712326.4259 | 0 | 205213.3588 | 1464959.4865 | 0 | 0 | 126002.5551 | 236796.6732 | 27993.6 | 0 | 0 | 0 | 0 | 0 | 0 | 0 | 0 | 0 | 37413644.8943 | 0 | 5381776.2313 | 0 | -696.0246 | 0 | 0 | 378.2673 | 1042138.5333 | 14008.0387 | 44773292.0995 | 0 | 0 | 0
01/07 03:00:00 | 0 | 42703504.4402 | 0 | 229473.887 | 0 | 0 | 0 | 84001.7034 | 197213.5504 | 27993.6 | 0 | 0 | 0 | 0 | 0 | 0 | 0 | 0 | 0 | 37216196.9568 | 0 | 5487307.4834 | 0 | -443.134 | 0 | 0 | 443.134 | 0 | 3502.0097 | 43242187.1809 | 0 | 0 | 0
01/07 04:00:00 | 0 | 41183953.2141 | 0 | 218917.495 | 0 | 0 | 0 | 84001.7034 | 173822.2922 | 27993.6 | 0 | 0 | 0 | 0 | 0 | 0 | 0 | 0 | 0 | 35938427.5194 | 0 | 5245525.6947 | 0 | -451.6808 | 0 | 0 | 451.6808 | 0 | 3502.0097 | 41688688.3047 | 0 | 0 | 0
01/07 05:00:00 | 0 | 40236331.5802 | 0 | 214097.5202 | 1425456.5277 | 0 | 0 | 93390.9909 | 206247.5327 | 27993.6 | 0 | 0 | 0 | 0 | 0 | 0 | 0 | 0 | 0 | 35098737.594 | 0 | 5137593.9861 | 0 | -430.7337 | 0 | 0 | 430.7337 | 71188.7426 | 14008.0387 | 42203517.7517 | 0 | 0 | 0
01/07 06:00:00 | 0 | 39158375.433 | 0 | 208334.155 | 0 | 0 | 0 | 256253.9229 | 247649.0026 | 27993.6 | 0 | 0 | 0 | 0 | 0 | 0 | 0 | 0 | 0 | 34163801.2601 | 0 | 4994574.173 | 0 | -391.8661 | 0 | 0 | 391.8661 | 0 | 97921.5783 | 39898606.1135 | 0 | 0 | 0
01/07 07:00:00 | 0 | 43447055.1293 | 0 | 225854.6742 | 2425951.7321 | 0 | 0 | 601613.4728 | 429430.5048 | 117993.6 | 0 | 0 | 0 | 0 | 0 | 0 | 0 | 0 | 0 | 38039450.7645 | 0 | 5407604.3648 | 0 | -514.5509 | 0 | 0 | 514.5509 | 2485715.136 | 335699.0558 | 47247899.1132 | 0 | 0 | 0
01/07 08:00:00 | 0 | 38601780.2941 | 0 | 209074.2961 | 0 | 0 | 0 | 761326.3409 | 686840.8228 | 45993.6 | 0 | 0 | 0 | 0 | 0 | 0 | 0 | 0 | 0 | 33580865.9915 | 0 | 5020914.3026 | 0 | -407.1606 | 0 | 0 | 407.1606 | 0 | 356666.2163 | 40305015.3539 | 0 | 0 | 0
01/07 09:00:00 | 0 | 35791121.352 | 0 | 194513.1929 | 6393217.9687 | 0 | 0 | 809076.0739 | 1437840.582 | 27993.6 | 0 | 0 | 0 | 0 | 0 | 0 | 0 | 0 | 0 | 31127030.5077 | 0 | 4664090.8443 | 0 | -297.9791 | 0 | 0 | 297.9791 | 5082796.3812 | 342658.1776 | 44653762.7695 | 0 | 0 | 0
01/07 10:00:00 | 0 | 26722864.8425 | 0 | 160061.8326 | 3778497.0948 | 0 | 0 | 831673.6254 | 1471373.9526 | 27993.6 | 0 | 0 | 0 | 0 | 0 | 0 | 0 | 0 | 0 | 24440152.9828 | 0 | 3766708.8918 | 0 | -464.128 | 0 | 0 | 257.2686 | 3511509.5526 | 300723.8566 | 32992464.9478 | 0 | 0 | 0
01/07 11:00:00 | 0 | 23550587.8608 | 0 | 125760.7107 | 0 | 0 | 0 | 809060.9922 | 1142524.1148 | 27993.6 | 0 | 0 | 0 | 0 | 0 | 0 | 0 | 0 | 0 | 20644470.1768 | 0 | 3052582.1543 | 0 | -676.8173 | 0 | 0 | 338.4086 | 0 | 272752.6767 | 25655927.2785 | 0 | 0 | 0
01/07 12:00:00 | 0 | 14244984.3288 | 0 | 79339.5402 | 0 | 0 | 0 | 777731.8022 | 1215420.896 | 27993.6 | 0 | 0 | 0 | 0 | 0 | 0 | 0 | 0 | 0 | 11880142.4689 | 0 | 1937345.2553 | 0 | -501.0431 | 0 | 0 | 181.9478 | 0 | 216810.317 | 16345470.1671 | 0 | 0 | 0
01/07 13:00:00 | 0 | 11257554.0552 | 0 | 60974.9257 | 2590336.2907 | 0 | 0 | 755119.169 | 1191016.686 | 27993.6 | 0 | 0 | 0 | 0 | 0 | 0 | 0 | 0 | 0 | 9913356.8255 | 0 | 1505232.6678 | 0 | -298.526 | 0 | 0 | 149.263 | 3041312.4026 | 188839.1372 | 15882994.7267 | 0 | 0 | 0
01/07 14:00:00 | 0 | 11816760.3444 | 0 | 61153.4869 | 1273253.7817 | 0 | 0 | 748465.0701 | 1062303.4062 | 27993.6 | 0 | 0 | 0 | 0 | 0 | 0 | 0 | 0 | 0 | 10723331.4494 | 0 | 1473528.226 | 0 | -238.7995 | 0 | 0 | 176.6077 | 206073.1445 | 167827.0791 | 14989929.6892 | 0 | 0 | 0
01/07 15:00:00 | 0 | 13138402.3308 | 0 | 68731.886 | 0 | 0 | 0 | 752061.8549 | 1022611.9911 | 27993.6 | 0 | 0 | 0 | 0 | 0 | 0 | 0 | 0 | 0 | 11751586.8482 | 0 | 1660920.4721 | 0 | -204.397 | 0 | 0 | 171.9545 | 3747.4318 | 167827.0791 | 15009801.6629 | 0 | 0 | 0
01/07 16:00:00 | 0 | 14670768.2447 | 0 | 71675.9447 | 0 | 0 | 0 | 782827.3033 | 988492.9375 | 27993.6 | 0 | 0 | 0 | 0 | 0 | 0 | 0 | 0 | 0 | 12794430.5952 | 0 | 1876337.6495 | 0 | -145.2489 | 0 | 0 | 145.2489 | 222131.0233 | 146859.9186 | 16541758.0302 | 0 | 0 | 0
01/07 17:00:00 | 0 | 14767529.7152 | 0 | 76249.6785 | 0 | 0 | 0 | 891419.387 | 1198862.6433 | 27993.6 | 0 | 0 | 0 | 0 | 0 | 0 | 0 | 0 | 0 | 12939680.3069 | 0 | 1827849.4083 | 0 | -168.6324 | 0 | 0 | 168.6324 | 0 | 195798.259 | 16962055.024 | 0 | 0 | 0
01/07 18:00:00 | 0 | 24689863.1764 | 0 | 133444.9769 | 1444370.4872 | 0 | 0 | 1147258.4457 | 1516314.9649 | 117993.6 | 0 | 0 | 0 | 0 | 0 | 0 | 0 | 0 | 0 | 22095663.3444 | 0 | 2939409.5533 | 0 | -498.6769 | 0 | 0 | 265.6699 | 83499.1896 | 258744.638 | 29049245.6511 | 0 | 0 | 0
01/07 19:00:00 | 0 | 26245335.2152 | 0 | 126185.7023 | 0 | 0 | 0 | 1501756.287 | 1315643.8611 | 45993.6 | 0 | 0 | 0 | 0 | 0 | 0 | 0 | 0 | 0 | 23030822.9955 | 0 | 3298940.2748 | 0 | -436.5118 | 0 | 0 | 259.8659 | 5353.2197 | 307727.8759 | 29234914.6655 | 0 | 0 | 0
01/07 20:00:00 | 0 | 30193926.3246 | 0 | 157640.663 | 0 | 0 | 0 | 1713767.6036 | 1000840.5515 | 27993.6 | 0 | 0 | 0 | 0 | 0 | 0 | 0 | 0 | 0 | 26449653.7664 | 0 | 3744272.5582 | 0 | -315.2861 | 0 | 0 | 315.2861 | 32649.8334 | 293719.8372 | 33094168.7427 | 0 | 0 | 0
01/07 21:00:00 | 0 | 31731307.3473 | 0 | 166622.2278 | 1424455.4173 | 0 | 0 | 1587980.8536 | 872235.5639 | 27993.6 | 0 | 0 | 0 | 0 | 0 | 0 | 0 | 0 | 0 | 27772936.5334 | 0 | 3958370.8139 | 0 | -309.2372 | 0 | 0 | 309.2372 | 722056.2294 | 265748.6574 | 35810595.01 | 0 | 0 | 0
01/07 22:00:00 | 0 | 32736965.4998 | 0 | 172738.9399 | 1894149.3032 | 0 | 0 | 1243875.0449 | 834496.0578 | 27993.6 | 0 | 0 | 0 | 0 | 0 | 0 | 0 | 0 | 0 | 28632702.6206 | 0 | 4104262.8792 | 0 | -285.1158 | 0 | 0 | 285.1158 | 2172593.6199 | 216810.317 | 36910218.4456 | 0 | 0 | 0
01/07 23:00:00 | 0 | 33599918.8122 | 0 | 177374.2128 | 0 | 0 | 0 | 1073461.3158 | 679700.9965 | 27993.6 | 0 | 0 | 0 | 0 | 0 | 0 | 0 | 0 | 0 | 29386501.9335 | 0 | 4213416.8786 | 0 | -309.4393 | 0 | 0 | 309.4393 | 0 | 188839.1372 | 35558448.9373 | 0 | 0 | 0
01/07 24:00:00 | 0 | 34430376.0676 | 0 | 181443.9879 | 2643408.0612 | 0 | 0 | 422932.9474 | 443854.5617 | 27993.6 | 0 | 0 | 0 | 0 | 0 | 0 | 0 | 0 | 0 | 30119613.5849 | 0 | 4310762.4827 | 0 | -299.483 | 0 | 0 | 299.483 | 2050019.665 | 104880.7 | 38150009.2258 | 0 | 0 | 0
01/08 01:00:00 | 0 | 34048342.8729 | 0 | 180169.9242 | 7669554.2408 | 0 | 0 | 210004.2584 | 280000.2484 | 27993.6 | 0 | 0 | 0 | 0 | 0 | 0 | 0 | 0 | 0 | 29769119.6449 | 0 | 4279223.228 | 0 | -449.0428 | 0 | 0 | 449.0428 | 6939689.0883 | 27971.1799 | 42416065.1448 | 0 | 0 | 0
01/08 02:00:00 | 0 | 34689622.0804 | 0 | 184422.9045 | 0 | 0 | 0 | 126002.5551 | 236796.6732 | 27993.6 | 0 | 0 | 0 | 0 | 0 | 0 | 0 | 0 | 0 | 30316139.2095 | 0 | 4373482.8709 | 0 | -284.2579 | 0 | 0 | 284.2579 | 0 | 14008.0387 | 35264837.8131 | 0 | 0 | 0
01/08 03:00:00 | 0 | 34216354.021 | 0 | 181481.1199 | 0 | 0 | 0 | 84001.7034 | 197213.5504 | 27993.6 | 0 | 0 | 0 | 0 | 0 | 0 | 0 | 0 | 0 | 29916519.3376 | 0 | 4299834.6835 | 0 | -250.9561 | 0 | 0 | 250.9561 | 0 | 3502.0097 | 34707043.9947 | 0 | 0 | 0
01/08 04:00:00 | 0 | 34366536.1158 | 0 | 181506.4852 | 0 | 0 | 0 | 84001.7034 | 173822.2922 | 27993.6 | 0 | 0 | 0 | 0 | 0 | 0 | 0 | 0 | 0 | 30064412.1464 | 0 | 4302123.9694 | 0 | -207.9849 | 0 | 0 | 207.9849 | 0 | 3502.0097 | 34833860.1966 | 0 | 0 | 0
01/08 05:00:00 | 0 | 34926330.452 | 0 | 184662.0749 | 0 | 0 | 0 | 93390.9909 | 206247.5327 | 27993.6 | 0 | 0 | 0 | 0 | 0 | 0 | 0 | 0 | 0 | 30549602.4746 | 0 | 4376727.9774 | 0 | -184.3754 | 0 | 0 | 184.3754 | 0 | 14008.0387 | 35438624.6506 | 0 | 0 | 0
01/08 06:00:00 | 0 | 34492029.6718 | 0 | 183548.5553 | 0 | 0 | 0 | 256253.9229 | 247649.0026 | 27993.6 | 0 | 0 | 0 | 0 | 0 | 0 | 0 | 0 | 0 | 30144207.9115 | 0 | 4347821.7603 | 0 | -183.4023 | 0 | 0 | 183.4023 | 0 | 97921.5783 | 35207474.7526 | 0 | 0 | 0
01/08 07:00:00 | 0 | 38185540.0043 | 0 | 198587.8889 | 1424406.5658 | 0 | 0 | 601613.4728 | 429430.5048 | 117993.6 | 98405.0352 | 0 | 0 | 0 | 0 | 0 | 0 | 0 | 0 | 33490228.2745 | 0 | 4695311.7298 | 0 | -234.9266 | 0 | 0 | 234.9266 | 0 | 335699.0558 | 41055977.0719 | 0 | 0 | 0
01/08 08:00:00 | 0 | 32978621.8177 | 0 | 179155.5406 | 3509177.0034 | 0 | 0 | 761326.3409 | 686840.8228 | 45993.6 | 688835.2465 | 0 | 0 | 0 | 0 | 0 | 0 | 0 | 0 | 28734228.6076 | 0 | 4244393.2101 | 0 | -254.1157 | 0 | 0 | 254.1157 | 3196781.6936 | 356666.2163 | 38849950.3719 | 0 | 0 | 0
01/08 09:00:00 | 0 | 32584699.1085 | 0 | 172667.4889 | 10610585.6646 | 0 | 0 | 809076.0739 | 870507.4531 | 27993.6 | 0 | 0 | 0 | 0 | 0 | 0 | 0 | 0 | 0 | 28489483.5332 | 0 | 4095215.5753 | 0 | -510.6647 | 0 | 0 | 510.6647 | 10681145.1942 | 342658.1776 | 45075529.389 | 0 | 0 | 0
01/08 10:00:00 | 0 | 31416971.6917 | 0 | 169448.1945 | 4431075.7921 | 0 | 0 | 831673.6254 | 1079425.1999 | 27993.6 | 0 | 0 | 0 | 0 | 0 | 0 | 0 | 0 | 0 | 27401095.4708 | 0 | 4015876.221 | 0 | -118.7141 | 0 | 0 | 118.7141 | 4312492.4738 | 300723.8566 | 37956588.1037 | 0 | 0 | 0
01/08 11:00:00 | 0 | 30398095.0916 | 0 | 160898.8369 | 4290191.0317 | 0 | 0 | 809060.9922 | 1542286.0664 | 27993.6 | 702790.6959 | 0 | 0 | 0 | 0 | 0 | 0 | 0 | 0 | 26582726.5518 | 0 | 3815368.5398 | 0 | -91.042 | 0 | 0 | 91.042 | 3590854.1421 | 272752.6767 | 37931316.3147 | 0 | 0 | 0
01/08 12:00:00 | 0 | 26947589.5625 | 0 | 145236.1789 | 1932172.8762 | 0 | 0 | 777731.8022 | 1397423.5591 | 27993.6 | 491953.4871 | 0 | 0 | 0 | 0 | 0 | 0 | 0 | 0 | 23502710.6489 | 0 | 3444878.9136 | 0 | -91.4966 | 0 | 0 | 91.4966 | 1697040.5539 | 216810.317 | 31720101.0659 | 0 | 0 | 0
01/08 13:00:00 | 0 | 27919599.2069 | 0 | 146916.5981 | 0 | 0 | 0 | 755119.169 | 1191016.686 | 27993.6 | 0 | 0 | 0 | 0 | 0 | 0 | 0 | 0 | 0 | 24435959.7937 | 0 | 3483639.4132 | 0 | -120.4002 | 0 | 0 | 120.4002 | 0 | 188839.1372 | 30040645.26 | 0 | 0 | 0
01/08 14:00:00 | 0 | 27857928.3957 | 0 | 148050.9755 | 0 | 0 | 0 | 748465.0701 | 1062303.4062 | 27993.6 | 0 | 0 | 0 | 0 | 0 | 0 | 0 | 0 | 0 | 24343835.4094 | 0 | 3514092.9863 | 0 | -117.7887 | 0 | 0 | 117.7887 | 0 | 167827.0791 | 29844741.4475 | 0 | 0 | 0
01/08 15:00:00 | 0 | 27015004.1886 | 0 | 144930.2432 | 1573315.1905 | 0 | 0 | 752061.8549 | 1022611.9911 | 27993.6 | 0 | 0 | 0 | 0 | 0 | 0 | 0 | 0 | 0 | 23575238.9251 | 0 | 3439765.2635 | 0 | -114.6413 | 0 | 0 | 114.6413 | 935749.8585 | 167827.0791 | 30535917.0683 | 0 | 0 | 0
01/08 16:00:00 | 0 | 23013302.8967 | 0 | 125381.7754 | 0 | 0 | 0 | 782827.3033 | 988492.9375 | 27993.6 | 0 | 0 | 0 | 0 | 0 | 0 | 0 | 0 | 0 | 20030592.7636 | 0 | 2982710.1332 | 0 | -101.7515 | 0 | 0 | 101.7515 | 0 | 146859.9186 | 24937998.513 | 0 | 0 | 0
01/08 17:00:00 | 0 | 20413511.3063 | 0 | 108605.3024 | 3445965.1785 | 0 | 0 | 891419.387 | 2359581.3113 | 27993.6 | 0 | 0 | 0 | 0 | 0 | 0 | 0 | 0 | 0 | 17824941.1024 | 0 | 2588570.2039 | 0 | -124.698 | 0 | 0 | 124.698 | 4113285.6335 | 195798.259 | 27247076.0855 | 0 | 0 | 0
01/08 18:00:00 | 0 | 27151240.1364 | 0 | 149758.1061 | 9835207.8249 | 0 | 0 | 1147258.4457 | 2301149.6075 | 117993.6 | 0 | 0 | 0 | 0 | 0 | 0 | 0 | 0 | 0 | 24668428.9747 | 0 | 3361598.9801 | 0 | -431.9384 | 0 | 0 | 281.5774 | 9449248.7047 | 258744.638 | 40702607.7206 | 0 | 0 | 0
01/08 19:00:00 | 0 | 28086333.4937 | 0 | 135832.2377 | 1105988.138 | 0 | 0 | 1501756.287 | 1315643.8611 | 45993.6 | 0 | 0 | 0 | 0 | 0 | 0 | 0 | 0 | 0 | 24653237.7384 | 0 | 3529705.7715 | 0 | -347.3193 | 0 | 0 | 232.0925 | 0 | 307727.8759 | 32191547.6174 | 0 | 0 | 0
01/08 20:00:00 | 0 | 29779054.6338 | 0 | 156752.7305 | 0 | 0 | 0 | 1713767.6036 | 1000840.5515 | 27993.6 | 0 | 0 | 0 | 0 | 0 | 0 | 0 | 0 | 0 | 26070399.2295 | 0 | 3708655.4043 | 0 | -196.1413 | 0 | 0 | 196.1413 | 55770.0167 | 293719.8372 | 32678409.1194 | 0 | 0 | 0
01/08 21:00:00 | 0 | 30581145.7346 | 0 | 161566.994 | 0 | 0 | 0 | 1587980.8536 | 872235.5639 | 27993.6 | 0 | 0 | 0 | 0 | 0 | 0 | 0 | 0 | 0 | 26762401.041 | 0 | 3818744.6936 | 0 | -197.5606 | 0 | 0 | 197.5606 | 5363.1533 | 265748.6574 | 33230922.7462 | 0 | 0 | 0
01/08 22:00:00 | 0 | 30928058.0324 | 0 | 163209.2733 | 4056620.7542 | 0 | 0 | 1243875.0449 | 834496.0578 | 27993.6 | 0 | 0 | 0 | 0 | 0 | 0 | 0 | 0 | 0 | 27073514.6638 | 0 | 3854543.3686 | 0 | -209.9912 | 0 | 0 | 209.9912 | 3211043.1165 | 216810.317 | 37254252.7626 | 0 | 0 | 0
01/08 23:00:00 | 0 | 31635539.0803 | 0 | 167271.1779 | 0 | 0 | 0 | 1073461.3158 | 679700.9965 | 27993.6 | 78411.4643 | 0 | 0 | 0 | 0 | 0 | 0 | 0 | 0 | 27686834.488 | 0 | 3948704.5923 | 0 | -164.4298 | 0 | 0 | 164.4298 | 0 | 188839.1372 | 33662377.6349 | 0 | 0 | 0
01/08 24:00:00 | 0 | 32955023.1356 | 0 | 172562.3061 | 0 | 0 | 0 | 422932.9474 | 443854.5617 | 27993.6 | 470468.786 | 0 | 0 | 0 | 0 | 0 | 0 | 0 | 0 | 28885854.4269 | 0 | 4069168.7087 | 0 | -165.8345 | 0 | 0 | 165.8345 | 0 | 104880.7 | 34492835.3367 | 0 | 0 | 0
01/09 01:00:00 | 0 | 33712463.674 | 0 | 179288.7517 | 0 | 0 | 0 | 210004.2584 | 280000.2484 | 27993.6 | 0 | 0 | 0 | 0 | 0 | 0 | 0 | 0 | 0 | 29493453.9898 | 0 | 4219009.6842 | 0 | -192.7697 | 0 | 0 | 192.7697 | 5371.0291 | 27971.1799 | 34409750.5326 | 0 | 0 | 0
01/09 02:00:00 | 0 | 33683302.2377 | 0 | 177739.2084 | 0 | 0 | 0 | 126002.5551 | 236796.6732 | 27993.6 | 40768.2327 | 0 | 0 | 0 | 0 | 0 | 0 | 0 | 0 | 29496154.0645 | 0 | 4187148.1732 | 0 | -201.5348 | 0 | 0 | 201.5348 | 0 | 14008.0387 | 34292602.5071 | 0 | 0 | 0
01/09 03:00:00 | 0 | 33544258.6912 | 0 | 178354.2996 | 0 | 0 | 0 | 84001.7034 | 197213.5504 | 27993.6 | 203841.1636 | 0 | 0 | 0 | 0 | 0 | 0 | 0 | 0 | 29342631.0986 | 0 | 4201627.5926 | 0 | -196.8647 | 0 | 0 | 196.8647 | 0 | 3502.0097 | 34235663.0082 | 0 | 0 | 0
01/09 04:00:00 | 0 | 33146271.618 | 0 | 175816.8515 | 1424332.8575 | 0 | 0 | 84001.7034 | 173822.2922 | 27993.6 | 0 | 0 | 0 | 0 | 0 | 0 | 0 | 0 | 0 | 29007289.0531 | 0 | 4138982.5649 | 0 | -181.0366 | 0 | 0 | 181.0366 | 0 | 3502.0097 | 35032238.9226 | 0 | 0 | 0
01/09 05:00:00 | 0 | 32793872.802 | 0 | 173976.9532 | 0 | 0 | 0 | 93390.9909 | 206247.5327 | 27993.6 | 0 | 0 | 0 | 0 | 0 | 0 | 0 | 0 | 0 | 28696347.7553 | 0 | 4097525.0467 | 0 | -181.9845 | 0 | 0 | 181.9845 | 0 | 14008.0387 | 33295481.8789 | 0 | 0 | 0
01/09 06:00:00 | 0 | 32674982.9636 | 0 | 172822.4897 | 1657350.8107 | 0 | 0 | 256253.9229 | 247649.0026 | 27993.6 | 0 | 0 | 0 | 0 | 0 | 0 | 0 | 0 | 0 | 28600431.2575 | 0 | 4074551.7061 | 0 | -185.1317 | 0 | 0 | 185.1317 | 1141577.7461 | 97921.5783 | 35037052.7895 | 0 | 0 | 0
01/09 07:00:00 | 0 | 36514036.7796 | 0 | 190545.6699 | 0 | 0 | 0 | 601613.4728 | 429430.5048 | 117993.6 | 0 | 0 | 0 | 0 | 0 | 0 | 0 | 0 | 0 | 32025300.2727 | 0 | 4488736.5069 | 0 | -192.8666 | 0 | 0 | 192.8666 | 0 | 335699.0558 | 37853620.0272 | 0 | 0 | 0
01/09 08:00:00 | 0 | 31510138.1135 | 0 | 171173.0732 | 0 | 0 | 0 | 761326.3409 | 686840.8228 | 45993.6 | 0 | 0 | 0 | 0 | 0 | 0 | 0 | 0 | 0 | 27470822.8202 | 0 | 4039315.2933 | 0 | -170.8403 | 0 | 0 | 170.8403 | 322865.6728 | 356666.2163 | 33175471.9504 | 0 | 0 | 0
01/09 09:00:00 | 0 | 32099359.8719 | 0 | 168935.1007 | 0 | 0 | 0 | 809076.0739 | 870507.4531 | 27993.6 | 0 | 0 | 0 | 0 | 0 | 0 | 0 | 0 | 0 | 28108846.2334 | 0 | 3990513.6385 | 0 | -124.7198 | 0 | 0 | 124.7198 | 114964.3224 | 342658.1776 | 33975872.0996 | 0 | 0 | 0
01/09 10:00:00 | 0 | 32806902.6106 | 0 | 174100.0713 | 3399658.563 | 0 | 0 | 831673.6254 | 1079425.1999 | 27993.6 | 0 | 0 | 0 | 0 | 0 | 0 | 0 | 0 | 0 | 28698361.9325 | 0 | 4108540.6781 | 0 | -78.6313 | 0 | 0 | 78.6313 | 2145091.8139 | 300723.8566 | 38319753.6702 | 0 | 0 | 0
01/09 11:00:00 | 0 | 36020048.1766 | 0 | 188780.1114 | 340002.3598 | 0 | 0 | 809060.9922 | 1142524.1148 | 27993.6 | 0 | 0 | 0 | 0 | 0 | 0 | 0 | 0 | 0 | 31574920.2007 | 0 | 4445127.9759 | 0 | -25.9821 | 0 | 0 | 25.9821 | 267531.2086 | 272752.6767 | 38528409.3549 | 0 | 0 | 0
01/09 12:00:00 | 0 | 27436348.4477 | 0 | 164272.4839 | 0 | 0 | 0 | 777731.8022 | 1215420.896 | 27993.6 | 0 | 0 | 0 | 0 | 0 | 0 | 0 | 0 | 0 | 24676545.675 | 0 | 3723469.3392 | 0 | -24.8678 | 0 | 0 | 14.2131 | 68226.0061 | 216810.317 | 29621767.2297 | 0 | 0 | 0
01/09 13:00:00 | 0 | 24257720.4031 | 0 | 129628.9015 | 0 | 0 | 0 | 755119.169 | 1191016.686 | 27993.6 | 0 | 0 | 0 | 0 | 0 | 0 | 0 | 0 | 0 | 21353595.3679 | 0 | 3120565.9695 | 0 | -43.8768 | 0 | 0 | 21.9384 | 0 | 188839.1372 | 26361478.7596 | 0 | 0 | 0
01/09 14:00:00 | 0 | 24758787.9879 | 0 | 119731.9104 | 0 | 0 | 0 | 748465.0701 | 1062303.4062 | 27993.6 | 0 | 0 | 0 | 0 | 0 | 0 | 0 | 0 | 0 | 21687157.4545 | 0 | 3077153.0857 | 0 | -25.2811 | 0 | 0 | 21.5285 | 0 | 167827.0791 | 26717281.9744 | 0 | 0 | 0
01/09 15:00:00 | 0 | 24692537.0446 | 0 | 130801.1314 | 1528855.333 | 0 | 0 | 752061.8549 | 1022611.9911 | 27993.6 | 0 | 0 | 0 | 0 | 0 | 0 | 0 | 0 | 0 | 21604081.3343 | 0 | 3088455.7103 | 0 | -24.0161 | 0 | 0 | 24.0161 | 239596.8544 | 167827.0791 | 28154860.955 | 0 | 0 | 0
01/09 16:00:00 | 0 | 24910566.7493 | 0 | 131482.0363 | 3362477.2481 | 0 | 0 | 782827.3033 | 988492.9375 | 27993.6 | 0 | 0 | 0 | 0 | 0 | 0 | 0 | 0 | 0 | 21806397.7274 | 0 | 3104169.0219 | 0 | -43.0292 | 0 | 0 | 43.0292 | 3110461.9267 | 146859.9186 | 30203839.8745 | 0 | 0 | 0
01/09 17:00:00 | 0 | 25389357.949 | 0 | 134018.9217 | 0 | 0 | 0 | 891419.387 | 1198862.6433 | 27993.6 | 0 | 0 | 0 | 0 | 0 | 0 | 0 | 0 | 0 | 22227100.9151 | 0 | 3162257.0339 | 0 | -40.9589 | 0 | 0 | 40.9589 | 948717.4212 | 195798.259 | 27641652.501 | 0 | 0 | 0
01/09 18:00:00 | 0 | 30802066.9025 | 0 | 158176.6618 | 1423252.3123 | 0 | 0 | 1147258.4457 | 1516314.9649 | 117993.6 | 0 | 0 | 0 | 0 | 0 | 0 | 0 | 0 | 0 | 27080624.199 | 0 | 3721442.7035 | 0 | -72.0723 | 0 | 0 | 72.0723 | 0 | 258744.638 | 35165062.8872 | 0 | 0 | 0
01/09 19:00:00 | 0 | 28043003.6118 | 0 | 150823.7855 | 0 | 0 | 0 | 1501756.287 | 1315643.8611 | 45993.6 | 0 | 0 | 0 | 0 | 0 | 0 | 0 | 0 | 0 | 24491808.7778 | 0 | 3551194.834 | 0 | -111.4542 | 0 | 0 | 111.4542 | 744577.2205 | 307727.8759 | 31057221.1453 | 0 | 0 | 0
01/09 20:00:00 | 0 | 29504186.6368 | 0 | 155482.6363 | 1717585.2113 | 0 | 0 | 1713767.6036 | 1000840.5515 | 27993.6 | 0 | 0 | 0 | 0 | 0 | 0 | 0 | 0 | 0 | 25839903.6025 | 0 | 3664283.0343 | 0 | -119.0953 | 0 | 0 | 119.0953 | 554940.2277 | 293719.8372 | 34119856.2394 | 0 | 0 | 0
01/09 21:00:00 | 0 | 30068252.7069 | 0 | 159040.0636 | 0 | 0 | 0 | 1587980.8536 | 872235.5639 | 27993.6 | 0 | 0 | 0 | 0 | 0 | 0 | 0 | 0 | 0 | 26322218.6304 | 0 | 3746034.0765 | 0 | -96.4456 | 0 | 0 | 96.4456 | 468449.8639 | 265748.6574 | 32715502.788 | 0 | 0 | 0
01/09 22:00:00 | 0 | 30902242.1775 | 0 | 162461.8213 | 0 | 0 | 0 | 1243875.0449 | 834496.0578 | 27993.6 | 0 | 0 | 0 | 0 | 0 | 0 | 0 | 0 | 0 | 27074282.9284 | 0 | 3827959.2491 | 0 | -98.8382 | 0 | 0 | 98.8382 | 0 | 216810.317 | 33171068.7016 | 0 | 0 | 0
01/09 23:00:00 | 0 | 32043725.1941 | 0 | 169019.418 | 1504822.7498 | 0 | 0 | 1073461.3158 | 679700.9965 | 27993.6 | 0 | 0 | 0 | 0 | 0 | 0 | 0 | 0 | 0 | 28061395.8652 | 0 | 3982329.3289 | 0 | -96.4119 | 0 | 0 | 96.4119 | 174594.1805 | 188839.1372 | 35498723.2743 | 0 | 0 | 0
01/09 24:00:00 | 0 | 33129557.3294 | 0 | 174579.9008 | 0 | 0 | 0 | 422932.9474 | 443854.5617 | 27993.6 | 0 | 0 | 0 | 0 | 0 | 0 | 0 | 0 | 0 | 29018591.0022 | 0 | 4110966.3272 | 0 | -91.5436 | 0 | 0 | 91.5436 | 0 | 104880.7 | 34198918.3392 | 0 | 0 | 0
01/10 01:00:00 | 0 | 33591816.4716 | 0 | 177800.9116 | 0 | 0 | 0 | 210004.2584 | 280000.2484 | 27993.6 | 0 | 0 | 0 | 0 | 0 | 0 | 0 | 0 | 0 | 29407460.6932 | 0 | 4184355.7785 | 0 | -83.0873 | 0 | 0 | 83.0873 | 0 | 27971.1799 | 34287615.4901 | 0 | 0 | 0
01/10 02:00:00 | 0 | 33617008.4442 | 0 | 178017.5921 | 0 | 0 | 0 | 126002.5551 | 236796.6732 | 27993.6 | 0 | 0 | 0 | 0 | 0 | 0 | 0 | 0 | 0 | 29428468.3356 | 0 | 4188540.1086 | 0 | -73.8874 | 0 | 0 | 73.8874 | 0 | 14008.0387 | 34185818.8645 | 0 | 0 | 0
01/10 03:00:00 | 0 | 34252031.5678 | 0 | 180434.9513 | 0 | 0 | 0 | 84001.7034 | 197213.5504 | 27993.6 | 0 | 0 | 0 | 0 | 0 | 0 | 0 | 0 | 0 | 30002464.1047 | 0 | 4249567.4631 | 0 | -70.9252 | 0 | 0 | 70.9252 | 0 | 3502.0097 | 34741675.3729 | 0 | 0 | 0
01/10 04:00:00 | 0 | 34287295.4469 | 0 | 182046.3885 | 3251429.1167 | 0 | 0 | 84001.7034 | 173822.2922 | 27993.6 | 0 | 0 | 0 | 0 | 0 | 0 | 0 | 0 | 0 | 29993951.1304 | 0 | 4293344.3164 | 0 | -79.9359 | 0 | 0 | 79.9359 | 2103094.1777 | 3502.0097 | 38006588.5477 | 0 | 0 | 0
01/10 05:00:00 | 0 | 34231179.4614 | 0 | 181295.6043 | 0 | 0 | 0 | 93390.9909 | 206247.5327 | 27993.6 | 0 | 0 | 0 | 0 | 0 | 0 | 0 | 0 | 0 | 29955265.2443 | 0 | 4275914.2171 | 0 | -71.0078 | 0 | 0 | 71.0078 | 0 | 14008.0387 | 34740107.1893 | 0 | 0 | 0
01/10 06:00:00 | 0 | 33811279.0313 | 0 | 179723.5136 | 0 | 0 | 0 | 256253.9229 | 247649.0026 | 27993.6 | 0 | 0 | 0 | 0 | 0 | 0 | 0 | 0 | 0 | 29572828.2791 | 0 | 4238450.7522 | 0 | -70.1975 | 0 | 0 | 70.1975 | 0 | 97921.5783 | 34522899.0703 | 0 | 0 | 0
01/10 07:00:00 | 0 | 36881471.2633 | 0 | 193113.9348 | 2016653.303 | 0 | 0 | 601613.4728 | 429430.5048 | 117993.6 | 0 | 0 | 0 | 0 | 0 | 0 | 0 | 0 | 0 | 32337978.4432 | 0 | 4543492.8201 | 0 | -29.2444 | 0 | 0 | 29.2444 | 1848550.0909 | 335699.0558 | 40240276.0788 | 0 | 0 | 0
01/10 08:00:00 | 0 | 28088158.2013 | 0 | 153828.2419 | 18384323.4002 | 0 | 0 | 761326.3409 | 686840.8228 | 45993.6 | 0 | 0 | 0 | 0 | 0 | 0 | 0 | 0 | 0 | 24783324.1161 | 0 | 3678492.1299 | 0 | -384.2088 | 0 | 0 | 272.7288 | 21964808.992 | 356666.2163 | 48120470.6071 | 0 | 0 | 0
01/10 09:00:00 | 0 | 31685151.2337 | 0 | 167780.6291 | 4793532.9806 | 0 | 0 | 809076.0739 | 870507.4531 | 27993.6 | 0 | 0 | 0 | 0 | 0 | 0 | 0 | 0 | 0 | 27731679.4692 | 0 | 3953471.7645 | 0 | -99.6884 | 0 | 0 | 99.6884 | 272842.1502 | 342658.1776 | 38354041.9704 | 0 | 0 | 0
01/10 10:00:00 | 0 | 28325478.4715 | 0 | 153577.5652 | 1679208.4105 | 0 | 0 | 831673.6254 | 1079425.1999 | 27993.6 | 0 | 0 | 0 | 0 | 0 | 0 | 0 | 0 | 0 | 24703714.362 | 0 | 3621764.1095 | 0 | -2.4929 | 0 | 0 | 2.4929 | 1306092.9654 | 300723.8566 | 32097356.8726 | 0 | 0 | 0
01/10 11:00:00 | 0 | 27571889.8422 | 0 | 145818.9346 | 6204176.9306 | 0 | 0 | 809060.9922 | 1142524.1148 | 27993.6 | 0 | 0 | 0 | 0 | 0 | 0 | 0 | 0 | 0 | 24130838.4404 | 0 | 3441051.4017 | 0 | -66.8666 | 0 | 0 | 66.8666 | 5932826.3044 | 272752.6767 | 35901464.4144 | 0 | 0 | 0
01/10 12:00:00 | 0 | 22511898.2105 | 0 | 123566.9674 | 0 | 0 | 0 | 777731.8022 | 1215420.896 | 27993.6 | 0 | 0 | 0 | 0 | 0 | 0 | 0 | 0 | 0 | 19592366.0295 | 0 | 2919532.181 | 0 | -82.927 | 0 | 0 | 82.927 | 0 | 216810.317 | 24656611.476 | 0 | 0 | 0
01/10 13:00:00 | 0 | 20835626.8544 | 0 | 111994.7566 | 0 | 0 | 0 | 755119.169 | 1191016.686 | 27993.6 | 0 | 0 | 0 | 0 | 0 | 0 | 0 | 0 | 0 | 18191708.8355 | 0 | 2643918.019 | 0 | -12.5959 | 0 | 0 | 12.5959 | 0 | 188839.1372 | 22921751.0661 | 0 | 0 | 0
01/10 14:00:00 | 0 | 19524626.4844 | 0 | 104100.8561 | 0 | 0 | 0 | 748465.0701 | 1062303.4062 | 27993.6 | 0 | 0 | 0 | 0 | 0 | 0 | 0 | 0 | 0 | 17069995.1766 | 0 | 2454631.3078 | 0 | -17.9248 | 0 | 0 | 17.9248 | 0 | 167827.0791 | 21467489.4168 | 0 | 0 | 0
01/10 15:00:00 | 0 | 19440328.6487 | 0 | 102237.2764 | 1544136.7944 | 0 | 0 | 752061.8549 | 1022611.9911 | 27993.6 | 0 | 0 | 0 | 0 | 0 | 0 | 0 | 0 | 0 | 17028827.5809 | 0 | 2411501.0679 | 0 | -22.3563 | 0 | 0 | 22.3563 | 1937883.5886 | 167827.0791 | 22889370.1656 | 0 | 0 | 0
01/10 16:00:00 | 0 | 21359305.8856 | 0 | 111429.091 | 1422401.9377 | 0 | 0 | 782827.3033 | 988492.9375 | 27993.6 | 0 | 0 | 0 | 0 | 0 | 0 | 0 | 0 | 0 | 18734521.41 | 0 | 2624784.4756 | 0 | -10.2743 | 0 | 0 | 10.2743 | 0 | 146859.9186 | 24692450.7551 | 0 | 0 | 0
01/10 17:00:00 | 0 | 22950303.6575 | 0 | 120038.8245 | 0 | 0 | 0 | 891419.387 | 1198862.6433 | 27993.6 | 0 | 0 | 0 | 0 | 0 | 0 | 0 | 0 | 0 | 20127786.0778 | 0 | 2822517.5797 | 0 | -24.9126 | 0 | 0 | 24.9126 | 0 | 195798.259 | 25188618.1123 | 0 | 0 | 0
01/10 18:00:00 | 0 | 28929338.7861 | 0 | 147979.3268 | 0 | 0 | 0 | 1147258.4457 | 1516314.9649 | 117993.6 | 0 | 0 | 0 | 0 | 0 | 0 | 0 | 0 | 0 | 25457091.9115 | 0 | 3472246.8747 | 0 | -41.6917 | 0 | 0 | 41.6917 | 0 | 258744.638 | 31858885.1235 | 0 | 0 | 0
01/10 19:00:00 | 0 | 25630895.4945 | 0 | 139091.506 | 1505451.3108 | 0 | 0 | 1501756.287 | 1315643.8611 | 45993.6 | 0 | 0 | 0 | 0 | 0 | 0 | 0 | 0 | 0 | 22365386.9453 | 0 | 3265508.5492 | 0 | -84.0839 | 0 | 0 | 84.0839 | 1242052.4282 | 307727.8759 | 30138832.0593 | 0 | 0 | 0
01/10 20:00:00 | 0 | 26442678.8056 | 0 | 139383.5743 | 1699032.4221 | 0 | 0 | 1713767.6036 | 1000840.5515 | 27993.6 | 0 | 0 | 0 | 0 | 0 | 0 | 0 | 0 | 0 | 23171289.0405 | 0 | 3271389.7651 | 0 | -97.8079 | 0 | 0 | 97.8079 | 1034328.3301 | 293719.8372 | 31023696.5571 | 0 | 0 | 0
01/10 21:00:00 | 0 | 27194064.6716 | 0 | 143552.0907 | 0 | 0 | 0 | 1587980.8536 | 872235.5639 | 27993.6 | 0 | 0 | 0 | 0 | 0 | 0 | 0 | 0 | 0 | 23826905.9823 | 0 | 3367158.6893 | 0 | -75.7407 | 0 | 0 | 75.7407 | 0 | 265748.6574 | 29825826.7798 | 0 | 0 | 0
01/10 22:00:00 | 0 | 27712672.6565 | 0 | 146382.7571 | 0 | 0 | 0 | 1243875.0449 | 834496.0578 | 27993.6 | 0 | 0 | 0 | 0 | 0 | 0 | 0 | 0 | 0 | 24280403.5837 | 0 | 3432269.0728 | 0 | -79.035 | 0 | 0 | 79.035 | 82336.8108 | 216810.317 | 29965420.1163 | 0 | 0 | 0
01/10 23:00:00 | 0 | 28038100.6086 | 0 | 148627.3221 | 1846080.6022 | 0 | 0 | 1073461.3158 | 679700.9965 | 27993.6 | 0 | 0 | 0 | 0 | 0 | 0 | 0 | 0 | 0 | 24554224.6571 | 0 | 3483875.9515 | 0 | -96.9075 | 0 | 0 | 96.9075 | 1219988.4325 | 188839.1372 | 31813964.4452 | 0 | 0 | 0
01/10 24:00:00 | 0 | 27473471.2366 | 0 | 144125.9719 | 13291521.3179 | 0 | 0 | 422932.9474 | 443854.5617 | 27993.6 | 0 | 0 | 0 | 0 | 0 | 0 | 0 | 0 | 0 | 24090445.2701 | 0 | 3383025.9665 | 0 | -335.17 | 0 | 0 | 335.17 | 12821180.7627 | 104880.7 | 41803899.6354 | 0 | 0 | 0
01/11 01:00:00 | 0 | 10382272.0522 | 0 | 67888.4236 | 0 | 0 | 0 | 210004.2584 | 280000.2484 | 27993.6 | 0 | 0 | 0 | 0 | 0 | 0 | 0 | 0 | 0 | 8298934.5053 | 0 | 1544203.2951 | 0 | -483.8846 | 0 | 0 | 132.6609 | 0 | 27971.1799 | 10968158.5827 | 0 | 0 | 0
01/11 02:00:00 | 0 | 10669101.1887 | 0 | 57899.1503 | 0 | 0 | 0 | 126002.5551 | 236796.6732 | 27993.6 | 0 | 0 | 0 | 0 | 0 | 0 | 0 | 0 | 0 | 9902766.661 | 0 | 1451323.5228 | 0 | -57.3998 | 0 | 0 | 30.814 | 0 | 14008.0387 | 11117793.1672 | 0 | 0 | 0
01/11 03:00:00 | 0 | 10895896.6996 | 0 | 57920.0773 | 0 | 0 | 0 | 84001.7034 | 197213.5504 | 27993.6 | 0 | 0 | 0 | 0 | 0 | 0 | 0 | 0 | 0 | 9596889.7425 | 0 | 1370205.1517 | 0 | -49.2343 | 0 | 0 | 35.1988 | 0 | 3502.0097 | 11263025.6306 | 0 | 0 | 0
01/11 04:00:00 | 0 | 10789315.5496 | 0 | 57453.2232 | 0 | 0 | 0 | 84001.7034 | 173822.2922 | 27993.6 | 0 | 0 | 0 | 0 | 0 | 0 | 0 | 0 | 0 | 9309021.05 | 0 | 1323963.3507 | 0 | -48.1581 | 0 | 0 | 33.4515 | 0 | 3502.0097 | 11132586.3684 | 0 | 0 | 0
01/11 05:00:00 | 0 | 10544085.6515 | 0 | 56211.086 | 0 | 0 | 0 | 93390.9909 | 206247.5327 | 27993.6 | 0 | 0 | 0 | 0 | 0 | 0 | 0 | 0 | 0 | 9000059.9564 | 0 | 1273965.3392 | 0 | -42.6906 | 0 | 0 | 30.0372 | 0 | 14008.0387 | 10927928.8612 | 0 | 0 | 0
01/11 06:00:00 | 0 | 10715617.6787 | 0 | 57226.6425 | 1423848.5932 | 0 | 0 | 256253.9229 | 247649.0026 | 27993.6 | 0 | 0 | 0 | 0 | 0 | 0 | 0 | 0 | 0 | 10395663.6053 | 0 | 1460101.5099 | 0 | -45.6413 | 0 | 0 | 38.9596 | 0 | 97921.5783 | 12728589.4398 | 0 | 0 | 0
01/11 07:00:00 | 0 | 9486743.705 | 0 | 50571.1598 | 0 | 0 | 0 | 601613.4728 | 429430.5048 | 117993.6 | 0 | 0 | 0 | 0 | 0 | 0 | 0 | 0 | 0 | 7959646.9184 | 0 | 1111553.9361 | 0 | -37.4854 | 0 | 0 | 18.7102 | 0 | 335699.0558 | 10686352.4424 | 0 | 0 | 0
01/11 08:00:00 | 0 | 9486704.8437 | 0 | 51004.3994 | 0 | 0 | 0 | 761326.3409 | 686840.8228 | 45993.6 | 0 | 0 | 0 | 0 | 0 | 0 | 0 | 0 | 0 | 8322091.7268 | 0 | 1164613.117 | 0 | -26.069 | 0 | 0 | 26.069 | 0 | 356666.2163 | 11031870.0069 | 0 | 0 | 0
01/11 09:00:00 | 0 | 9732609.5338 | 0 | 51465.4761 | 0 | 0 | 0 | 809076.0739 | 870507.4531 | 27993.6 | 0 | 0 | 0 | 0 | 0 | 0 | 0 | 0 | 0 | 9265272.0186 | 0 | 1263322.2431 | 0 | -28.689 | 0 | 0 | 22.3325 | 0 | 342658.1776 | 11491652.1369 | 0 | 0 | 0
01/11 10:00:00 | 0 | 9147572.3844 | 0 | 49360.674 | 0 | 0 | 0 | 831673.6254 | 1079425.1999 | 27993.6 | 0 | 0 | 0 | 0 | 0 | 0 | 0 | 0 | 0 | 8755284.6011 | 0 | 1211032.2048 | 0 | -6.2318 | 0 | 0 | 4.8691 | 0 | 300723.8566 | 11136025.4837 | 0 | 0 | 0
01/11 11:00:00 | 0 | 7841875.5087 | 0 | 42522.6373 | 0 | 0 | 0 | 809060.9922 | 1142524.1148 | 27993.6 | 0 | 0 | 0 | 0 | 0 | 0 | 0 | 0 | 0 | 7309588.2328 | 0 | 1009531.0269 | 0 | 0 | 0 | 0 | 0 | 0 | 272752.6767 | 9863976.8531 | 0 | 0 | 0
01/11 12:00:00 | 0 | 6315128.0376 | 0 | 38017.5226 | 1064687.7252 | 0 | 0 | 777731.8022 | 1215420.896 | 27993.6 | 0 | 0 | 0 | 0 | 0 | 0 | 0 | 0 | 0 | 5571242.8054 | 0 | 793972.8536 | 0 | -0.15799 | 0 | 0 | 0.078995 | 0 | 216810.317 | 9438979.5835 | 0 | 0 | 0
01/11 13:00:00 | 0 | 6009110.4997 | 0 | 29015.4881 | 358513.7047 | 0 | 0 | 755119.169 | 1191016.686 | 27993.6 | 0 | 0 | 0 | 0 | 0 | 0 | 0 | 0 | 0 | 5306358.6406 | 0 | 702751.8591 | 0 | -2.0255 | 0 | 0 | 2.0255 | 0 | 188839.1372 | 8370769.1475 | 0 | 0 | 0
01/11 14:00:00 | 0 | 5606967.6853 | 0 | 29981.7818 | 0 | 0 | 0 | 748465.0701 | 1062303.4062 | 27993.6 | 0 | 0 | 0 | 0 | 0 | 0 | 0 | 0 | 0 | 4944152.7348 | 0 | 662814.9505 | 0 | -4.0942 | 0 | 0 | 4.0942 | 0 | 167827.0791 | 7475711.5434 | 0 | 0 | 0
01/11 15:00:00 | 0 | 4932349.3589 | 0 | 27771.0876 | 0 | 0 | 0 | 752061.8549 | 1022611.9911 | 27993.6 | 0 | 0 | 0 | 0 | 0 | 0 | 0 | 0 | 0 | 4320436.1422 | 0 | 611913.2167 | 0 | -2.3011 | 0 | 0 | 2.3011 | 0 | 167827.0791 | 6762787.8926 | 0 | 0 | 0
01/11 16:00:00 | 0 | 3074187.5938 | 0 | 18065.3606 | 0 | 0 | 0 | 782827.3033 | 988492.9375 | 27993.6 | 0 | 0 | 0 | 0 | 0 | 0 | 0 | 0 | 0 | 2235292.958 | 0 | 339480.5776 | 0 | 0 | 0 | 0 | 0 | 0 | 146859.9186 | 4891566.7952 | 0 | 0 | 0
01/11 17:00:00 | 0 | 2287031.6977 | 0 | 11206.3559 | 0 | 0 | 0 | 891419.387 | 1198862.6433 | 27993.6 | 0 | 0 | 0 | 0 | 0 | 0 | 0 | 0 | 0 | 1612478.6484 | 0 | 190183.3434 | 0 | -1.2381 | 0 | 0 | 1.2381 | 0 | 195798.259 | 4416513.6839 | 0 | 0 | 0
01/11 18:00:00 | 0 | 3948944.6236 | 0 | 21268.3361 | 0 | 0 | 0 | 1147258.4457 | 1516314.9649 | 117993.6 | 0 | 0 | 0 | 0 | 0 | 0 | 0 | 0 | 0 | 3660313.0641 | 0 | 432066.2914 | 0 | -19.5657 | 0 | 0 | 11.1685 | 0 | 258744.638 | 6751779.9703 | 0 | 0 | 0
01/11 19:00:00 | 0 | 4431827.6515 | 0 | 21093.6672 | 1422751.3795 | 0 | 0 | 1501756.287 | 1315643.8611 | 45993.6 | 0 | 0 | 0 | 0 | 0 | 0 | 0 | 0 | 0 | 3778677.5376 | 0 | 494786.2457 | 0 | -31.2528 | 0 | 0 | 23.8529 | 0 | 307727.8759 | 8739066.4463 | 0 | 0 | 0
01/11 20:00:00 | 0 | 5536251.3755 | 0 | 28489.3498 | 0 | 0 | 0 | 1713767.6036 | 1000840.5515 | 27993.6 | 0 | 0 | 0 | 0 | 0 | 0 | 0 | 0 | 0 | 4913304.2264 | 0 | 622947.149 | 0 | -43.1944 | 0 | 0 | 43.1944 | 0 | 293719.8372 | 8307342.4803 | 0 | 0 | 0
01/11 21:00:00 | 0 | 6033559.0887 | 0 | 31348.6844 | 0 | 0 | 0 | 1587980.8536 | 872235.5639 | 27993.6 | 0 | 0 | 0 | 0 | 0 | 0 | 0 | 0 | 0 | 5350423.2745 | 0 | 683135.8141 | 0 | -44.0587 | 0 | 0 | 44.0587 | 0 | 265748.6574 | 8553117.7906 | 0 | 0 | 0
01/11 22:00:00 | 0 | 6232790.4603 | 0 | 33063.8456 | 0 | 0 | 0 | 1243875.0449 | 834496.0578 | 27993.6 | 0 | 0 | 0 | 0 | 0 | 0 | 0 | 0 | 0 | 5514780.3867 | 0 | 718010.0736 | 0 | -34.935 | 0 | 0 | 34.935 | 0 | 216810.317 | 8372219.0086 | 0 | 0 | 0
01/11 23:00:00 | 0 | 6229391.4197 | 0 | 33002.2099 | 0 | 0 | 0 | 1073461.3158 | 679700.9965 | 27993.6 | 0 | 0 | 0 | 0 | 0 | 0 | 0 | 0 | 0 | 5515326.8415 | 0 | 714064.5782 | 0 | -33.3303 | 0 | 0 | 33.3303 | 0 | 188839.1372 | 8043549.542 | 0 | 0 | 0
01/11 24:00:00 | 0 | 6466767.3607 | 0 | 34226.9709 | 0 | 0 | 0 | 422932.9474 | 443854.5617 | 27993.6 | 0 | 0 | 0 | 0 | 0 | 0 | 0 | 0 | 0 | 6286387.5414 | 0 | 808477.6498 | 0 | -41.0892 | 0 | 0 | 35.2779 | 0 | 104880.7 | 7395775.4407 | 0 | 0 | 0
01/12 01:00:00 | 0 | 6280087.5964 | 0 | 33574.9546 | 1423872.9004 | 0 | 0 | 210004.2584 | 302131.0281 | 27993.6 | 0 | 0 | 0 | 0 | 0 | 0 | 0 | 0 | 0 | 6087502.5256 | 0 | 786898.6308 | 0 | -46.0694 | 0 | 0 | 39.7002 | 0 | 27971.1799 | 8277664.3379 | 0 | 0 | 0
01/12 02:00:00 | 0 | 6020970.3687 | 0 | 32092.9213 | 0 | 0 | 0 | 126002.5551 | 250075.141 | 27993.6 | 0 | 0 | 0 | 0 | 0 | 0 | 0 | 0 | 0 | 5814714.4645 | 0 | 745864.3099 | 0 | -46.1899 | 0 | 0 | 39.5387 | 0 | 14008.0387 | 6457134.5861 | 0 | 0 | 0
01/12 03:00:00 | 0 | 5875240.2268 | 0 | 31134.8161 | 0 | 0 | 0 | 84001.7034 | 206065.8623 | 27993.6 | 0 | 0 | 0 | 0 | 0 | 0 | 0 | 0 | 0 | 5682375.9674 | 0 | 721156.8341 | 0 | -41.6472 | 0 | 0 | 35.375 | 0 | 3502.0097 | 6224436.2085 | 0 | 0 | 0
01/12 04:00:00 | 0 | 5546148.6371 | 0 | 29588.3009 | 0 | 0 | 0 | 84001.7034 | 178248.4482 | 27993.6 | 0 | 0 | 0 | 0 | 0 | 0 | 0 | 0 | 0 | 4919536.8326 | 0 | 626611.8044 | 0 | -24.2814 | 0 | 0 | 24.2814 | 0 | 3502.0097 | 5865980.6895 | 0 | 0 | 0
01/12 05:00:00 | 0 | 5421325.1057 | 0 | 28842.7283 | 0 | 0 | 0 | 93390.9909 | 215099.8446 | 27993.6 | 0 | 0 | 0 | 0 | 0 | 0 | 0 | 0 | 0 | 4812651.4624 | 0 | 608673.6433 | 0 | -31.2754 | 0 | 0 | 31.2754 | 0 | 14008.0387 | 5786652.2695 | 0 | 0 | 0
01/12 06:00:00 | 0 | 5262051.781 | 0 | 28094.1622 | 0 | 0 | 0 | 256253.9229 | 260927.4704 | 27993.6 | 0 | 0 | 0 | 0 | 0 | 0 | 0 | 0 | 0 | 4671193.962 | 0 | 590857.819 | 0 | -25.9741 | 0 | 0 | 25.9741 | 0 | 97921.5783 | 5835320.9364 | 0 | 0 | 0
01/12 07:00:00 | 0 | 5268470.9452 | 0 | 27890.6315 | 1424008.5013 | 0 | 0 | 601613.4728 | 464839.7523 | 117993.6 | 0 | 0 | 0 | 0 | 0 | 0 | 0 | 0 | 0 | 5234061.3109 | 0 | 652337.4145 | 0 | -24.7233 | 0 | 0 | 20.3214 | 0 | 335699.0558 | 7904816.9031 | 0 | 0 | 0
01/12 08:00:00 | 0 | 5249851.2897 | 0 | 27856.6468 | 0 | 0 | 0 | 761326.3409 | 757659.3178 | 45993.6 | 0 | 0 | 0 | 0 | 0 | 0 | 0 | 0 | 0 | 4668809.1444 | 0 | 581042.1453 | 0 | -20.582 | 0 | 0 | 20.582 | 0 | 356666.2163 | 6842687.1953 | 0 | 0 | 0
01/12 09:00:00 | 0 | 5185618.6107 | 0 | 28409.5594 | 0 | 0 | 0 | 809076.0739 | 976735.1956 | 27993.6 | 0 | 0 | 0 | 0 | 0 | 0 | 0 | 0 | 0 | 4595368.6091 | 0 | 590250.0015 | 0 | -22.2201 | 0 | 0 | 22.2201 | 0 | 342658.1776 | 7027833.0396 | 0 | 0 | 0
01/12 10:00:00 | 0 | 4009624.9743 | 0 | 22260.8568 | 0 | 0 | 0 | 831673.6254 | 1229914.5017 | 27993.6 | 0 | 0 | 0 | 0 | 0 | 0 | 0 | 0 | 0 | 3548356.9867 | 0 | 461267.9876 | 0 | -0.90988 | 0 | 0 | 0.90988 | 0 | 300723.8566 | 6121467.5582 | 0 | 0 | 0
01/12 11:00:00 | 0 | 3403900.0375 | 0 | 17780.3748 | 0 | 0 | 0 | 809060.9922 | 1315144.1963 | 27993.6 | 0 | 0 | 0 | 0 | 0 | 0 | 0 | 0 | 0 | 3320957.2553 | 0 | 402605.892 | 0 | 0 | 0 | 0 | 0 | 0 | 272752.6767 | 5573879.2008 | 0 | 0 | 0
01/12 12:00:00 | 0 | 3306313.8663 | 0 | 17816.4204 | 0 | 0 | 0 | 777731.8022 | 1394680.2113 | 27993.6 | 0 | 0 | 0 | 0 | 0 | 0 | 0 | 0 | 0 | 2939390.1389 | 0 | 366923.7275 | 0 | 0 | 0 | 0 | 0 | 0 | 216810.317 | 5524535.9002 | 0 | 0 | 0
01/12 13:00:00 | 0 | 3370843.5856 | 0 | 17981.5405 | 1423827.3659 | 0 | 0 | 755119.169 | 1354784.4556 | 27993.6 | 0 | 0 | 0 | 0 | 0 | 0 | 0 | 0 | 0 | 3002121.1103 | 0 | 368722.4753 | 0 | -1.9377 | 0 | 0 | 1.9377 | 0 | 188839.1372 | 6950549.7166 | 0 | 0 | 0
01/12 14:00:00 | 0 | 3055864.2425 | 0 | 16424.6392 | 0 | 0 | 0 | 748465.0701 | 1210579.63 | 27993.6 | 0 | 0 | 0 | 0 | 0 | 0 | 0 | 0 | 0 | 2719720.4231 | 0 | 336143.8193 | 0 | -3.2786 | 0 | 0 | 3.2786 | 0 | 167827.0791 | 5059327.1817 | 0 | 0 | 0
01/12 15:00:00 | 0 | 2725387.1171 | 0 | 14804.2242 | 0 | 0 | 0 | 752061.8549 | 1148757.4353 | 27993.6 | 0 | 0 | 0 | 0 | 0 | 0 | 0 | 0 | 0 | 2423291.6204 | 0 | 302095.4967 | 0 | -11.4962 | 0 | 0 | 11.4962 | 0 | 167827.0791 | 4669004.2316 | 0 | 0 | 0
01/12 16:00:00 | 0 | 2567852.9072 | 0 | 13828.829 | 0 | 0 | 0 | 782827.3033 | 1123490.6935 | 27993.6 | 0 | 0 | 0 | 0 | 0 | 0 | 0 | 0 | 0 | 2286311.1119 | 0 | 281541.7953 | 0 | -14.7403 | 0 | 0 | 14.7403 | 0 | 146859.9186 | 4515993.3331 | 0 | 0 | 0
01/12 17:00:00 | 0 | 2446902.3589 | 0 | 12458.6208 | 0 | 0 | 0 | 891419.387 | 1320581.9315 | 27993.6 | 0 | 0 | 0 | 0 | 0 | 0 | 0 | 0 | 0 | 2192958.2943 | 0 | 253944.0646 | 0 | -8.0894 | 0 | 0 | 8.0894 | 0 | 195798.259 | 4699355.8982 | 0 | 0 | 0
01/12 18:00:00 | 0 | 3171900.9479 | 0 | 15991.1637 | 0 | 0 | 0 | 1147258.4457 | 1635821.1751 | 117993.6 | 0 | 0 | 0 | 0 | 0 | 0 | 0 | 0 | 0 | 3045514.7273 | 0 | 349169.275 | 0 | -12.936 | 0 | 0 | 11.3726 | 0 | 258744.638 | 6088965.3324 | 0 | 0 | 0
01/12 19:00:00 | 0 | 3816808.7601 | 0 | 19748.0273 | 1423902.4809 | 0 | 0 | 1501756.287 | 1428510.8374 | 45993.6 | 0 | 0 | 0 | 0 | 0 | 0 | 0 | 0 | 0 | 3416147.3733 | 0 | 400661.3868 | 0 | -21.3734 | 0 | 0 | 21.3734 | 0 | 307727.8759 | 8236719.9927 | 0 | 0 | 0
01/12 20:00:00 | 0 | 4695287.243 | 0 | 23872.3478 | 0 | 0 | 0 | 1713767.6036 | 1113707.5278 | 27993.6 | 0 | 0 | 0 | 0 | 0 | 0 | 0 | 0 | 0 | 4211385.7951 | 0 | 483901.4479 | 0 | -24.9156 | 0 | 0 | 24.9156 | 0 | 293719.8372 | 7574628.3222 | 0 | 0 | 0
01/12 21:00:00 | 0 | 4553944.5315 | 0 | 24981.7784 | 0 | 0 | 0 | 1587980.8536 | 987315.6182 | 27993.6 | 0 | 0 | 0 | 0 | 0 | 0 | 0 | 0 | 0 | 4049144.15 | 0 | 504800.3815 | 0 | -11.669 | 0 | 0 | 11.669 | 0 | 265748.6574 | 7182216.3817 | 0 | 0 | 0
01/12 22:00:00 | 0 | 4486317.5042 | 0 | 23143.6653 | 0 | 0 | 0 | 1243875.0449 | 954002.2681 | 27993.6 | 0 | 0 | 0 | 0 | 0 | 0 | 0 | 0 | 0 | 4019131.6773 | 0 | 467185.8268 | 0 | -27.5323 | 0 | 0 | 27.5323 | 0 | 216810.317 | 6735332.0824 | 0 | 0 | 0
01/12 23:00:00 | 0 | 4439013.6341 | 0 | 23924.1049 | 0 | 0 | 0 | 1073461.3158 | 777076.4271 | 27993.6 | 0 | 0 | 0 | 0 | 0 | 0 | 0 | 0 | 0 | 3956761.8924 | 0 | 482251.7417 | 0 | -21.5709 | 0 | 0 | 21.5709 | 0 | 188839.1372 | 6341469.0819 | 0 | 0 | 0
01/12 24:00:00 | 0 | 4417639.0041 | 0 | 23107.5294 | 0 | 0 | 0 | 422932.9474 | 496968.4329 | 27993.6 | 0 | 0 | 0 | 0 | 0 | 0 | 0 | 0 | 0 | 3952637.9092 | 0 | 465001.0948 | 0 | -14.2848 | 0 | 0 | 14.2848 | 0 | 104880.7 | 5388641.5137 | 0 | 0 | 0
01/13 01:00:00 | 0 | 86400000 | 0 | 424039.552 | 1424284.9313 | 0 | 0 | 210004.2584 | 302131.0281 | 27993.6 | 0 | 0 | 0 | 0 | 0 | 0 | 0 | 0 | 0 | 78721289.66 | 0 | 7678710.34 | 0 | -10.5572 | 0 | 0 | 2.1114 | 0 | 27971.1799 | 88788453.3698 | 0 | 0 | 0
01/13 02:00:00 | 0 | 85586594.2135 | 0 | 455266.4701 | 0 | 0 | 0 | 126002.5551 | 250075.141 | 27993.6 | 0 | 0 | 0 | 0 | 0 | 0 | 0 | 0 | 0 | 76240186.0134 | 0 | 9443526.3621 | 0 | 0 | 0 | 0 | 0 | 531065.2471 | 14008.0387 | 86445931.9797 | 0 | 0 | 0
01/13 03:00:00 | 0 | 69219110.2102 | 0 | 348870.6982 | 0 | 0 | 0 | 84001.7034 | 206065.8623 | 27993.6 | 0 | 0 | 0 | 0 | 0 | 0 | 0 | 0 | 0 | 61010695.388 | 0 | 8341771.0224 | 0 | 0 | 0 | 0 | 0 | 0 | 3502.0097 | 69886042.074 | 0 | 0 | 0
01/13 04:00:00 | 0 | 54124684.5317 | 0 | 296358.8064 | 0 | 0 | 0 | 84001.7034 | 178248.4482 | 27993.6 | 0 | 0 | 0 | 0 | 0 | 0 | 0 | 0 | 0 | 47448369.4777 | 0 | 6676315.054 | 0 | 0 | 0 | 0 | 0 | 0 | 3502.0097 | 54711287.0896 | 0 | 0 | 0
01/13 05:00:00 | 0 | 47032391.5031 | 0 | 253614.7689 | 1424347.6177 | 0 | 0 | 93390.9909 | 215099.8446 | 27993.6 | 0 | 0 | 0 | 0 | 0 | 0 | 0 | 0 | 0 | 41201591.7969 | 0 | 5830799.7062 | 0 | 0 | 0 | 0 | 0 | 0 | 14008.0387 | 49046838.3251 | 0 | 0 | 0
01/13 06:00:00 | 0 | 43079733.1551 | 0 | 231111.6 | 0 | 0 | 0 | 256253.9229 | 260927.4704 | 27993.6 | 0 | 0 | 0 | 0 | 0 | 0 | 0 | 0 | 0 | 37709498.3497 | 0 | 5370234.8054 | 0 | 0 | 0 | 0 | 0 | 188739.6992 | 97921.5783 | 43856019.7483 | 0 | 0 | 0
01/13 07:00:00 | 0 | 45305234.3878 | 0 | 237113.4162 | 2295523.3706 | 0 | 0 | 601613.4728 | 464839.7523 | 117993.6 | 0 | 0 | 0 | 0 | 0 | 0 | 0 | 0 | 0 | 39773788.7909 | 0 | 5531445.5969 | 0 | 0 | 0 | 0 | 0 | 1549935.1368 | 335699.0558 | 49022317.9997 | 0 | 0 | 0
01/13 08:00:00 | 0 | 38917913.0193 | 0 | 212091.0452 | 3262075.2487 | 0 | 0 | 761326.3409 | 1150802.9825 | 45993.6 | 0 | 0 | 0 | 0 | 0 | 0 | 0 | 0 | 0 | 33941613.0713 | 0 | 4976299.948 | 0 | 0 | 0 | 0 | 0 | 3573545.3473 | 356666.2163 | 44350202.2366 | 0 | 0 | 0
01/13 09:00:00 | 0 | 36706799.4991 | 0 | 198607.8124 | 0 | 0 | 0 | 809076.0739 | 976735.1956 | 27993.6 | 0 | 0 | 0 | 0 | 0 | 0 | 0 | 0 | 0 | 32031309.4868 | 0 | 4675490.0124 | 0 | 0 | 0 | 0 | 0 | 372612.1082 | 342658.1776 | 38719212.181 | 0 | 0 | 0
01/13 10:00:00 | 0 | 27593214.1102 | 0 | 165175.1308 | 1427148.8571 | 0 | 0 | 831673.6254 | 1229914.5017 | 27993.6 | 0 | 0 | 0 | 0 | 0 | 0 | 0 | 0 | 0 | 25037292.4139 | 0 | 3811032.6553 | 0 | 0 | 0 | 0 | 0 | 7031.1298 | 300723.8566 | 31275119.8252 | 0 | 0 | 0
01/13 11:00:00 | 0 | 23622800.7693 | 0 | 126588.8502 | 1984984.7598 | 0 | 0 | 809060.9922 | 1598167.2598 | 27993.6 | 0 | 0 | 0 | 0 | 0 | 0 | 0 | 0 | 0 | 20757725.2644 | 0 | 3068719.7792 | 0 | 0 | 0 | 0 | 0 | 2628829.2962 | 272752.6767 | 28169596.2313 | 0 | 0 | 0
01/13 12:00:00 | 0 | 14816413.9801 | 0 | 81744.9919 | 1011093.501 | 0 | 0 | 777731.8022 | 1394680.2113 | 27993.6 | 0 | 0 | 0 | 0 | 0 | 0 | 0 | 0 | 0 | 13246856.6788 | 0 | 2088626.42 | 0 | 0 | 0 | 0 | 0 | 427233.3207 | 216810.317 | 18109658.0865 | 0 | 0 | 0
01/13 13:00:00 | 0 | 12758818.3019 | 0 | 62514.8946 | 0 | 0 | 0 | 755119.169 | 1354784.4556 | 27993.6 | 0 | 0 | 0 | 0 | 0 | 0 | 0 | 0 | 0 | 11200913.5893 | 0 | 1639168.9332 | 0 | 0 | 0 | 0 | 0 | 0 | 188839.1372 | 14959230.4211 | 0 | 0 | 0
01/13 14:00:00 | 0 | 10992904.7814 | 0 | 60643.1993 | 0 | 0 | 0 | 748465.0701 | 1210579.63 | 27993.6 | 0 | 0 | 0 | 0 | 0 | 0 | 0 | 0 | 0 | 9556081.733 | 0 | 1436823.0484 | 0 | 0 | 0 | 0 | 0 | 0 | 167827.0791 | 13040586.2808 | 0 | 0 | 0
01/13 15:00:00 | 0 | 8445442.0765 | 0 | 46783.9613 | 0 | 0 | 0 | 752061.8549 | 1148757.4353 | 27993.6 | 0 | 0 | 0 | 0 | 0 | 0 | 0 | 0 | 0 | 7338571.4411 | 0 | 1106870.6354 | 0 | 0 | 0 | 0 | 0 | 0 | 167827.0791 | 10421038.928 | 0 | 0 | 0
01/13 16:00:00 | 0 | 7017778.6737 | 0 | 37681.3898 | 1421362.6956 | 0 | 0 | 782827.3033 | 1123490.6935 | 27993.6 | 0 | 0 | 0 | 0 | 0 | 0 | 0 | 0 | 0 | 6126715.8497 | 0 | 891062.824 | 0 | 0 | 0 | 0 | 0 | 0 | 146859.9186 | 10411134.3559 | 0 | 0 | 0
01/13 17:00:00 | 0 | 8194360.0749 | 0 | 40397.0745 | 0 | 0 | 0 | 891419.387 | 1320581.9315 | 27993.6 | 0 | 0 | 0 | 0 | 0 | 0 | 0 | 0 | 0 | 7240030.4045 | 0 | 954329.6704 | 0 | 0 | 0 | 0 | 0 | 2163.8396 | 195798.259 | 10474752.0679 | 0 | 0 | 0
01/13 18:00:00 | 0 | 18949939.383 | 0 | 102671.4142 | 1501975.2938 | 0 | 0 | 1147258.4457 | 1635821.1751 | 117993.6 | 0 | 0 | 0 | 0 | 0 | 0 | 0 | 0 | 0 | 16969016.3412 | 0 | 2110129.8223 | 0 | 0 | 0 | 0 | 0 | 1233025.2615 | 258744.638 | 23455659.3118 | 0 | 0 | 0
01/13 19:00:00 | 0 | 22911064.8136 | 0 | 117341.9299 | 0 | 0 | 0 | 1501756.287 | 1428510.8374 | 45993.6 | 0 | 0 | 0 | 0 | 0 | 0 | 0 | 0 | 0 | 19567565.7241 | 0 | 2760121.0627 | 0 | -10.0759 | 0 | 0 | 5.0379 | 611645.3406 | 307727.8759 | 26004667.4679 | 0 | 0 | 0
01/13 20:00:00 | 0 | 28973835.6682 | 0 | 137398.697 | 0 | 0 | 0 | 1713767.6036 | 1113707.5278 | 27993.6 | 0 | 0 | 0 | 0 | 0 | 0 | 0 | 0 | 0 | 25443156.8868 | 0 | 3478540.2508 | 0 | -7.4149 | 0 | 0 | 4.2992 | 117894.1861 | 293719.8372 | 31966703.0966 | 0 | 0 | 0
01/13 21:00:00 | 0 | 31978904.6769 | 0 | 166737.006 | 6775437.5627 | 0 | 0 | 1587980.8536 | 1464290.4651 | 27993.6 | 0 | 0 | 0 | 0 | 0 | 0 | 0 | 0 | 0 | 28067196.8197 | 0 | 3911707.8572 | 0 | 0 | 0 | 0 | 0 | 5586954.556 | 265748.6574 | 42001344.1643 | 0 | 0 | 0
01/13 22:00:00 | 0 | 33889650.2761 | 0 | 179204.3718 | 0 | 0 | 0 | 1243875.0449 | 954002.2681 | 27993.6 | 0 | 0 | 0 | 0 | 0 | 0 | 0 | 0 | 0 | 29688890.2508 | 0 | 4200760.0253 | 0 | 0 | 0 | 0 | 0 | 0 | 216810.317 | 36294725.5608 | 0 | 0 | 0
01/13 23:00:00 | 0 | 34476209.5709 | 0 | 181962.118 | 0 | 0 | 0 | 1073461.3158 | 777076.4271 | 27993.6 | 0 | 0 | 0 | 0 | 0 | 0 | 0 | 0 | 0 | 30207799.3063 | 0 | 4268410.2646 | 0 | 0 | 0 | 0 | 0 | 0 | 188839.1372 | 36536703.0318 | 0 | 0 | 0
01/13 24:00:00 | 0 | 34460733.6169 | 0 | 188989.0864 | 4628917.8602 | 0 | 0 | 422932.9474 | 496968.4329 | 27993.6 | 0 | 0 | 0 | 0 | 0 | 0 | 0 | 0 | 0 | 30021992.4713 | 0 | 4438741.1457 | 0 | 0 | 0 | 0 | 0 | 11817010.3652 | 104880.7 | 40226535.5438 | 0 | 0 | 0
01/14 01:00:00 | 0 | 37445193.9023 | 0 | 189527.5469 | 8406808.3158 | 0 | 0 | 210004.2584 | 280000.2484 | 27993.6 | 0 | 0 | 0 | 0 | 0 | 0 | 0 | 0 | 0 | 32982743.7834 | 0 | 4462450.1189 | 0 | 0 | 0 | 0 | 0 | 972220.1753 | 27971.1799 | 46559527.8719 | 0 | 0 | 0
01/14 02:00:00 | 0 | 37892074.9526 | 0 | 200321.0988 | 0 | 0 | 0 | 126002.5551 | 236796.6732 | 27993.6 | 0 | 0 | 0 | 0 | 0 | 0 | 0 | 0 | 0 | 33180507.9751 | 0 | 4711566.9774 | 0 | 0 | 0 | 0 | 0 | 0 | 14008.0387 | 38483188.8796 | 0 | 0 | 0
01/14 03:00:00 | 0 | 36002843.2338 | 0 | 207896.6072 | 1424572.9803 | 0 | 0 | 84001.7034 | 197213.5504 | 27993.6 | 0 | 0 | 0 | 0 | 0 | 0 | 0 | 0 | 0 | 32038793.8001 | 0 | 4577416.5813 | 0 | 0 | 0 | 0 | 0 | 0 | 3502.0097 | 37944521.6752 | 0 | 0 | 0
01/14 04:00:00 | 0 | 35034426.423 | 0 | 171574.1099 | 0 | 0 | 0 | 84001.7034 | 173822.2922 | 27993.6 | 0 | 0 | 0 | 0 | 0 | 0 | 0 | 0 | 0 | 30634638.1501 | 0 | 4399788.2729 | 0 | 0 | 0 | 0 | 0 | 0 | 3502.0097 | 35491818.1284 | 0 | 0 | 0
01/14 05:00:00 | 0 | 33756741.6852 | 0 | 179548.7312 | 0 | 0 | 0 | 93390.9909 | 206247.5327 | 27993.6 | 0 | 0 | 0 | 0 | 0 | 0 | 0 | 0 | 0 | 29541119.4476 | 0 | 4215622.2376 | 0 | 0 | 0 | 0 | 0 | 0 | 14008.0387 | 34263922.54 | 0 | 0 | 0
01/14 06:00:00 | 0 | 30661867.3565 | 0 | 161501.2024 | 14696422.9771 | 0 | 0 | 256253.9229 | 247649.0026 | 27993.6 | 0 | 0 | 0 | 0 | 0 | 0 | 0 | 0 | 0 | 26864877.9881 | 0 | 3796989.3684 | 0 | -192.3196 | 0 | 0 | 192.3196 | 21322199.8216 | 97921.5783 | 46051688.0615 | 0 | 0 | 0
01/14 07:00:00 | 0 | 37314004.8892 | 0 | 195399.0167 | 13260638.7003 | 0 | 0 | 601613.4728 | 429430.5048 | 117993.6 | 0 | 0 | 0 | 0 | 0 | 0 | 0 | 0 | 0 | 32727158.0672 | 0 | 4586846.822 | 0 | -403.5003 | 0 | 0 | 403.5003 | 6969862.2797 | 335699.0558 | 51919080.1838 | 0 | 0 | 0
01/14 08:00:00 | 0 | 34241100.2487 | 0 | 184577.9185 | 4106197.156 | 0 | 0 | 761326.3409 | 686840.8228 | 45993.6 | 0 | 0 | 0 | 0 | 0 | 0 | 0 | 0 | 0 | 29905977.8041 | 0 | 4335122.4447 | 0 | 0 | 0 | 0 | 0 | 3974456.8724 | 356666.2163 | 40026036.0869 | 0 | 0 | 0
01/14 09:00:00 | 0 | 33710811.9881 | 0 | 180504.8469 | 1646003.3459 | 0 | 0 | 809076.0739 | 870507.4531 | 27993.6 | 0 | 0 | 0 | 0 | 0 | 0 | 0 | 0 | 0 | 29470858.0498 | 0 | 4239953.9382 | 0 | 0 | 0 | 0 | 0 | 334725.9774 | 342658.1776 | 37244897.3078 | 0 | 0 | 0
01/14 10:00:00 | 0 | 26848755.6753 | 0 | 144613.1684 | 8009527.1709 | 0 | 0 | 831673.6254 | 1079425.1999 | 27993.6 | 0 | 0 | 0 | 0 | 0 | 0 | 0 | 0 | 0 | 23444630.1278 | 0 | 3404125.5475 | 0 | 0 | 0 | 0 | 0 | 12841728.9158 | 300723.8566 | 36941988.4399 | 0 | 0 | 0
01/14 11:00:00 | 0 | 32053230.7969 | 0 | 166409.4013 | 6084673.7283 | 0 | 0 | 809060.9922 | 1142524.1148 | 27993.6 | 0 | 0 | 0 | 0 | 0 | 0 | 0 | 0 | 0 | 28136570.439 | 0 | 3916660.3578 | 0 | 0 | 0 | 0 | 0 | 412719.8377 | 272752.6767 | 40283892.6335 | 0 | 0 | 0
01/14 12:00:00 | 0 | 27586631.8464 | 0 | 150879.0848 | 0 | 0 | 0 | 777731.8022 | 1215420.896 | 27993.6 | 0 | 0 | 0 | 0 | 0 | 0 | 0 | 0 | 0 | 24042486.8121 | 0 | 3544145.0343 | 0 | 0 | 0 | 0 | 0 | 60662.0915 | 216810.317 | 29758657.2294 | 0 | 0 | 0
01/14 13:00:00 | 0 | 26263640.0425 | 0 | 140334.34 | 0 | 0 | 0 | 755119.169 | 1191016.686 | 27993.6 | 0 | 0 | 0 | 0 | 0 | 0 | 0 | 0 | 0 | 22967735.9125 | 0 | 3295904.13 | 0 | 0 | 0 | 0 | 0 | 0 | 188839.1372 | 28378103.8375 | 0 | 0 | 0
01/14 14:00:00 | 0 | 24918150.8362 | 0 | 132769.3232 | 0 | 0 | 0 | 748465.0701 | 1062303.4062 | 27993.6 | 0 | 0 | 0 | 0 | 0 | 0 | 0 | 0 | 0 | 21797984.9194 | 0 | 3120165.9167 | 0 | 0 | 0 | 0 | 0 | 0 | 167827.0791 | 26889682.2356 | 0 | 0 | 0
01/14 15:00:00 | 0 | 25463440.8741 | 0 | 133541.3878 | 0 | 0 | 0 | 752061.8549 | 1022611.9911 | 27993.6 | 0 | 0 | 0 | 0 | 0 | 0 | 0 | 0 | 0 | 22326031.2693 | 0 | 3137409.6048 | 0 | 0 | 0 | 0 | 0 | 0 | 167827.0791 | 27399649.708 | 0 | 0 | 0
01/14 16:00:00 | 0 | 27392676.884 | 0 | 143381.0081 | 0 | 0 | 0 | 782827.3033 | 988492.9375 | 27993.6 | 0 | 0 | 0 | 0 | 0 | 0 | 0 | 0 | 0 | 24028079.9852 | 0 | 3364596.8988 | 0 | 0 | 0 | 0 | 0 | 0 | 146859.9186 | 29335371.7329 | 0 | 0 | 0
01/14 17:00:00 | 0 | 28458596.129 | 0 | 149539.3883 | 7775621.394 | 0 | 0 | 891419.387 | 1368547.8264 | 27993.6 | 0 | 0 | 0 | 0 | 0 | 0 | 0 | 0 | 0 | 24950544.0155 | 0 | 3508052.1135 | 0 | 0 | 0 | 0 | 0 | 6281130.6629 | 195798.259 | 38671717.7247 | 0 | 0 | 0
01/14 18:00:00 | 0 | 34110902.6969 | 0 | 175967.526 | 1771773.5185 | 0 | 0 | 1147258.4457 | 1516314.9649 | 117993.6 | 0 | 0 | 0 | 0 | 0 | 0 | 0 | 0 | 0 | 29993803.3075 | 0 | 4117099.3894 | 0 | 0 | 0 | 0 | 0 | 2034350.8152 | 258744.638 | 38840210.7521 | 0 | 0 | 0
01/14 19:00:00 | 0 | 31633722.1452 | 0 | 169740.6226 | 0 | 0 | 0 | 1501756.287 | 1315643.8611 | 45993.6 | 0 | 0 | 0 | 0 | 0 | 0 | 0 | 0 | 0 | 27657744.1414 | 0 | 3975978.0039 | 0 | 0 | 0 | 0 | 0 | 335808.65 | 307727.8759 | 34666856.5159 | 0 | 0 | 0
01/14 20:00:00 | 0 | 33461529.6507 | 0 | 175538.196 | 3354648.7195 | 0 | 0 | 1713767.6036 | 1000840.5515 | 27993.6 | 0 | 0 | 0 | 0 | 0 | 0 | 0 | 0 | 0 | 29350664.989 | 0 | 4110864.6617 | 0 | 0 | 0 | 0 | 0 | 2007269.5887 | 293719.8372 | 39734318.3213 | 0 | 0 | 0
01/14 21:00:00 | 0 | 36712765.7495 | 0 | 190866.4764 | 0 | 0 | 0 | 1587980.8536 | 872235.5639 | 27993.6 | 0 | 0 | 0 | 0 | 0 | 0 | 0 | 0 | 0 | 32248437.8028 | 0 | 4464327.9467 | 0 | 0 | 0 | 0 | 0 | 524294.563 | 265748.6574 | 39391842.2434 | 0 | 0 | 0
01/14 22:00:00 | 0 | 37331833.9019 | 0 | 200141.4217 | 2824814.6149 | 0 | 0 | 1243875.0449 | 834496.0578 | 27993.6 | 0 | 0 | 0 | 0 | 0 | 0 | 0 | 0 | 0 | 32651447.9498 | 0 | 4680385.9521 | 0 | 0 | 0 | 0 | 0 | 2195757.3031 | 216810.317 | 42463154.6413 | 0 | 0 | 0
01/14 23:00:00 | 0 | 37002939.4413 | 0 | 194800.43 | 512553.9097 | 0 | 0 | 1073461.3158 | 679700.9965 | 27993.6 | 0 | 0 | 0 | 0 | 0 | 0 | 0 | 0 | 0 | 32441224.4557 | 0 | 4561714.9856 | 0 | 0 | 0 | 0 | 0 | 482048.7143 | 188839.1372 | 39491449.6934 | 0 | 0 | 0
01/14 24:00:00 | 0 | 37031513.5289 | 0 | 196614.3325 | 0 | 0 | 0 | 422932.9474 | 443854.5617 | 27993.6 | 0 | 0 | 0 | 0 | 0 | 0 | 0 | 0 | 0 | 32427862.0217 | 0 | 4603651.5072 | 0 | 0 | 0 | 0 | 0 | 0 | 104880.7 | 38122908.9705 | 0 | 0 | 0
01/15 01:00:00 | 0 | 36287999.0776 | 0 | 192783.2233 | 2255262.9679 | 0 | 0 | 210004.2584 | 280000.2484 | 27993.6 | 0 | 0 | 0 | 0 | 0 | 0 | 0 | 0 | 0 | 31770959.7431 | 0 | 4517039.3345 | 0 | 0 | 0 | 0 | 0 | 1294227.3499 | 27971.1799 | 39254043.3757 | 0 | 0 | 0
01/15 02:00:00 | 0 | 36508903.1538 | 0 | 192660.2723 | 0 | 0 | 0 | 126002.5551 | 236796.6732 | 27993.6 | 0 | 0 | 0 | 0 | 0 | 0 | 0 | 0 | 0 | 31990976.386 | 0 | 4517926.7678 | 0 | 0 | 0 | 0 | 0 | 0 | 14008.0387 | 37092356.2544 | 0 | 0 | 0
01/15 03:00:00 | 0 | 36048349.692 | 0 | 192092.6152 | 0 | 0 | 0 | 84001.7034 | 197213.5504 | 27993.6 | 278701.7944 | 0 | 0 | 0 | 0 | 0 | 0 | 0 | 0 | 31542707.0068 | 0 | 4505642.6852 | 0 | 0 | 0 | 0 | 0 | 0 | 3502.0097 | 36828352.9554 | 0 | 0 | 0
01/15 04:00:00 | 0 | 37063936.848 | 0 | 193837.7875 | 0 | 0 | 0 | 84001.7034 | 173822.2922 | 27993.6 | 278701.7944 | 0 | 0 | 0 | 0 | 0 | 0 | 0 | 0 | 32517876.9852 | 0 | 4546059.8628 | 0 | 0 | 0 | 0 | 0 | 0 | 3502.0097 | 37822294.0255 | 0 | 0 | 0
01/15 05:00:00 | 0 | 38767279.0089 | 0 | 204889.8328 | 0 | 0 | 0 | 93390.9909 | 206247.5327 | 27993.6 | 0 | 0 | 0 | 0 | 0 | 0 | 0 | 0 | 0 | 33966261.6007 | 0 | 4801017.4082 | 0 | 0 | 0 | 0 | 0 | 0 | 14008.0387 | 39299800.9653 | 0 | 0 | 0
01/15 06:00:00 | 0 | 38935545.1539 | 0 | 205981.5432 | 1567603.3373 | 0 | 0 | 256253.9229 | 247649.0026 | 27993.6 | 0 | 0 | 0 | 0 | 0 | 0 | 0 | 0 | 0 | 34100450.7814 | 0 | 4835094.3725 | 0 | 0 | 0 | 0 | 0 | 297248.019 | 97921.5783 | 41241026.5598 | 0 | 0 | 0
01/15 07:00:00 | 0 | 43034850.5859 | 0 | 224632.8922 | 0 | 0 | 0 | 601613.4728 | 429430.5048 | 117993.6 | 0 | 0 | 0 | 0 | 0 | 0 | 0 | 0 | 0 | 37753977.3332 | 0 | 5280873.2527 | 0 | 0 | 0 | 0 | 0 | 0 | 335699.0558 | 44408521.0558 | 0 | 0 | 0
01/15 08:00:00 | 0 | 37644051.944 | 0 | 204234.7358 | 1840189.1954 | 0 | 0 | 761326.3409 | 686840.8228 | 45993.6 | 0 | 0 | 0 | 0 | 0 | 0 | 0 | 0 | 0 | 32827587.2015 | 0 | 4816464.7424 | 0 | 0 | 0 | 0 | 0 | 1277952.5148 | 356666.2163 | 41182636.6388 | 0 | 0 | 0
01/15 09:00:00 | 0 | 33887451.2043 | 0 | 188724.1641 | 10120847.8657 | 0 | 0 | 809076.0739 | 3112684.6951 | 27993.6 | 0 | 0 | 0 | 0 | 0 | 0 | 0 | 0 | 0 | 29433678.8927 | 0 | 4453772.3116 | 0 | 0 | 0 | 0 | 0 | 15673574.1652 | 342658.1776 | 48146777.603 | 0 | 0 | 0
01/15 10:00:00 | 0 | 29732119.7823 | 0 | 156990.0343 | 9808880.2065 | 0 | 0 | 831673.6254 | 1079425.1999 | 27993.6 | 0 | 0 | 0 | 0 | 0 | 0 | 0 | 0 | 0 | 26025249.368 | 0 | 3706870.4143 | 0 | -244.4662 | 0 | 0 | 244.4662 | 3702686.2141 | 300723.8566 | 41637082.4485 | 0 | 0 | 0
01/15 11:00:00 | 0 | 29068757.0942 | 0 | 154198.7845 | 0 | 0 | 0 | 809060.9922 | 1142524.1148 | 27993.6 | 0 | 0 | 0 | 0 | 0 | 0 | 0 | 0 | 0 | 25435142.4501 | 0 | 3633614.6442 | 0 | 0 | 0 | 0 | 0 | 998603.0258 | 272752.6767 | 31202534.5858 | 0 | 0 | 0
01/15 12:00:00 | 0 | 20072985.7816 | 0 | 121986.1703 | 1423709.8215 | 0 | 0 | 777731.8022 | 1215420.896 | 27993.6 | 0 | 0 | 0 | 0 | 0 | 0 | 0 | 0 | 0 | 18693333.0433 | 0 | 2856990.3187 | 0 | 0 | 0 | 0 | 0 | 205036.5822 | 216810.317 | 23639828.0716 | 0 | 0 | 0
01/15 13:00:00 | 0 | 19400331.9504 | 0 | 94219.2498 | 2597672.3637 | 0 | 0 | 755119.169 | 1191016.686 | 27993.6 | 0 | 0 | 0 | 0 | 0 | 0 | 0 | 0 | 0 | 17016689.5356 | 0 | 2423516.7793 | 0 | 0 | 0 | 0 | 0 | 2612317.6023 | 188839.1372 | 24066353.0189 | 0 | 0 | 0
01/15 14:00:00 | 0 | 20978883.125 | 0 | 109215.0305 | 0 | 0 | 0 | 748465.0701 | 1062303.4062 | 27993.6 | 0 | 0 | 0 | 0 | 0 | 0 | 0 | 0 | 0 | 18413672.3967 | 0 | 2565210.7283 | 0 | 0 | 0 | 0 | 0 | 0 | 167827.0791 | 22926860.2317 | 0 | 0 | 0
01/15 15:00:00 | 0 | 22414005.9215 | 0 | 117467.7556 | 0 | 0 | 0 | 752061.8549 | 1022611.9911 | 27993.6 | 0 | 0 | 0 | 0 | 0 | 0 | 0 | 0 | 0 | 19656534.878 | 0 | 2757471.0436 | 0 | 0 | 0 | 0 | 0 | 77024.4773 | 167827.0791 | 24334141.1232 | 0 | 0 | 0
01/15 16:00:00 | 0 | 24584288.2558 | 0 | 127589.1266 | 0 | 0 | 0 | 782827.3033 | 988492.9375 | 27993.6 | 0 | 0 | 0 | 0 | 0 | 0 | 0 | 0 | 0 | 21593887.0189 | 0 | 2990401.2369 | 0 | 0 | 0 | 0 | 0 | 4338.8736 | 146859.9186 | 26511191.2232 | 0 | 0 | 0
01/15 17:00:00 | 0 | 26996511.1421 | 0 | 141077.2151 | 1423365.5521 | 0 | 0 | 891419.387 | 1198862.6433 | 27993.6 | 0 | 0 | 0 | 0 | 0 | 0 | 0 | 0 | 0 | 23696806.9896 | 0 | 3299704.1525 | 0 | 0 | 0 | 0 | 0 | 1004571.0065 | 195798.259 | 30679229.5397 | 0 | 0 | 0
01/15 18:00:00 | 0 | 34362741.3082 | 0 | 189941.2513 | 1732559.4668 | 0 | 0 | 1147258.4457 | 1516314.9649 | 117993.6 | 0 | 0 | 0 | 0 | 0 | 0 | 0 | 0 | 0 | 30821909.1889 | 0 | 4097958.3496 | 0 | 0 | 0 | 0 | 0 | 580395.15 | 258744.638 | 39066809.0369 | 0 | 0 | 0
01/15 19:00:00 | 0 | 32210400.1695 | 0 | 160392.9804 | 3699698.0191 | 0 | 0 | 1501756.287 | 1315643.8611 | 45993.6 | 0 | 0 | 0 | 0 | 0 | 0 | 0 | 0 | 0 | 28089511.2262 | 0 | 4120888.9433 | 0 | -28.7427 | 0 | 0 | 28.7427 | 3973807.415 | 307727.8759 | 38933884.9171 | 0 | 0 | 0
01/15 20:00:00 | 0 | 30622325.0428 | 0 | 162528.5291 | 0 | 0 | 0 | 1713767.6036 | 1000840.5515 | 27993.6 | 0 | 0 | 0 | 0 | 0 | 0 | 0 | 0 | 0 | 26831334.5172 | 0 | 3790990.5255 | 0 | -84.0994 | 0 | 0 | 84.0994 | 0 | 293719.8372 | 33527455.327 | 0 | 0 | 0
01/15 21:00:00 | 0 | 33143996.2945 | 0 | 171175.3249 | 1996633.9882 | 0 | 0 | 1587980.8536 | 872235.5639 | 27993.6 | 0 | 0 | 0 | 0 | 0 | 0 | 0 | 0 | 0 | 29152662.1188 | 0 | 3991334.1756 | 0 | -38.5136 | 0 | 0 | 38.5136 | 1008368.6485 | 265748.6574 | 37800015.6251 | 0 | 0 | 0
01/15 22:00:00 | 0 | 34042089.5785 | 0 | 182577.4137 | 0 | 0 | 0 | 1243875.0449 | 834496.0578 | 27993.6 | 0 | 0 | 0 | 0 | 0 | 0 | 0 | 0 | 0 | 29794358.971 | 0 | 4247730.6075 | 0 | -27.1952 | 0 | 0 | 27.1952 | 0 | 216810.317 | 36331031.6949 | 0 | 0 | 0
01/15 23:00:00 | 0 | 33100549.3256 | 0 | 175042.7275 | 0 | 0 | 0 | 1073461.3158 | 679700.9965 | 27993.6 | 0 | 0 | 0 | 0 | 0 | 0 | 0 | 0 | 0 | 29021092.9689 | 0 | 4079456.3567 | 0 | -47.6318 | 0 | 0 | 47.6318 | 0 | 188839.1372 | 35056747.9655 | 0 | 0 | 0
01/15 24:00:00 | 0 | 33144052.7085 | 0 | 175852.9198 | 0 | 0 | 0 | 422932.9474 | 443854.5617 | 27993.6 | 0 | 0 | 0 | 0 | 0 | 0 | 0 | 0 | 0 | 29043411.1267 | 0 | 4100641.5819 | 0 | -46.8729 | 0 | 0 | 46.8729 | 0 | 104880.7 | 34214686.7374 | 0 | 0 | 0
01/16 01:00:00 | 0 | 32531636.706 | 0 | 172945.3776 | 0 | 0 | 0 | 210004.2584 | 280000.2484 | 27993.6 | 0 | 0 | 0 | 0 | 0 | 0 | 0 | 0 | 0 | 28493460.1896 | 0 | 4038176.5164 | 0 | -53.8151 | 0 | 0 | 53.8151 | 0 | 27971.1799 | 33222580.1905 | 0 | 0 | 0
01/16 02:00:00 | 0 | 32708015.2565 | 0 | 172327.0694 | 0 | 0 | 0 | 126002.5551 | 236796.6732 | 27993.6 | 0 | 0 | 0 | 0 | 0 | 0 | 0 | 0 | 0 | 28682708.2003 | 0 | 4025307.0561 | 0 | -53.9524 | 0 | 0 | 53.9524 | 0 | 14008.0387 | 33271135.1542 | 0 | 0 | 0
01/16 03:00:00 | 0 | 32556741.6917 | 0 | 173431.8899 | 1424077.7574 | 0 | 0 | 84001.7034 | 197213.5504 | 27993.6 | 0 | 0 | 0 | 0 | 0 | 0 | 0 | 0 | 0 | 28506874.0726 | 0 | 4049867.6191 | 0 | -52.2535 | 0 | 0 | 52.2535 | 0 | 3502.0097 | 34463460.1928 | 0 | 0 | 0
01/16 04:00:00 | 0 | 32685454.044 | 0 | 172180.4268 | 0 | 0 | 0 | 84001.7034 | 173822.2922 | 27993.6 | 0 | 0 | 0 | 0 | 0 | 0 | 0 | 0 | 0 | 28660989.8627 | 0 | 4024464.1813 | 0 | -78.7109 | 0 | 0 | 78.7109 | 0 | 3502.0097 | 33143452.0664 | 0 | 0 | 0
01/16 05:00:00 | 0 | 33363463.1371 | 0 | 176463.9374 | 0 | 0 | 0 | 93390.9909 | 206247.5327 | 27993.6 | 0 | 0 | 0 | 0 | 0 | 0 | 0 | 0 | 0 | 29237742.6287 | 0 | 4125720.5084 | 0 | -92.3939 | 0 | 0 | 92.3939 | 0 | 14008.0387 | 33867559.1981 | 0 | 0 | 0
01/16 06:00:00 | 0 | 34655674.9673 | 0 | 181500.5208 | 0 | 0 | 0 | 256253.9229 | 247649.0026 | 27993.6 | 0 | 0 | 0 | 0 | 0 | 0 | 0 | 0 | 0 | 30424030.0954 | 0 | 4231644.8719 | 0 | -127.6261 | 0 | 0 | 127.6261 | 50517.9034 | 97921.5783 | 35369072.0135 | 0 | 0 | 0
01/16 07:00:00 | 0 | 37543111.8508 | 0 | 197839.4222 | 0 | 0 | 0 | 601613.4728 | 429430.5048 | 117993.6 | 0 | 0 | 0 | 0 | 0 | 0 | 0 | 0 | 0 | 32958976.7383 | 0 | 4584135.1125 | 0 | -305.5617 | 0 | 0 | 305.5617 | 0 | 335699.0558 | 38889988.8506 | 0 | 0 | 0
01/16 08:00:00 | 0 | 33775363.3723 | 0 | 181858.944 | 1423811.7998 | 0 | 0 | 761326.3409 | 686840.8228 | 45993.6 | 0 | 0 | 0 | 0 | 0 | 0 | 0 | 0 | 0 | 29559062.3941 | 0 | 4216300.9781 | 0 | -307.215 | 0 | 0 | 307.215 | 0 | 356666.2163 | 36875194.8798 | 0 | 0 | 0
01/16 09:00:00 | 0 | 31667840.3508 | 0 | 170983.6872 | 0 | 0 | 0 | 809076.0739 | 870507.4531 | 27993.6 | 0 | 0 | 0 | 0 | 0 | 0 | 0 | 0 | 0 | 27709702.7252 | 0 | 3958137.6256 | 0 | -242.5262 | 0 | 0 | 242.5262 | 2715.4141 | 342658.1776 | 33546401.165 | 0 | 0 | 0
01/16 10:00:00 | 0 | 29212238.2694 | 0 | 156088.8911 | 0 | 0 | 0 | 831673.6254 | 1079425.1999 | 27993.6 | 0 | 0 | 0 | 0 | 0 | 0 | 0 | 0 | 0 | 25592949.3143 | 0 | 3619288.9551 | 0 | -214.1705 | 0 | 0 | 214.1705 | 141230.4394 | 300723.8566 | 31307419.5858 | 0 | 0 | 0
01/16 11:00:00 | 0 | 31247152.2306 | 0 | 163452.2368 | 0 | 0 | 0 | 809060.9922 | 1142524.1148 | 27993.6 | 0 | 0 | 0 | 0 | 0 | 0 | 0 | 0 | 0 | 27455786.7832 | 0 | 3791365.4473 | 0 | -289.6869 | 0 | 0 | 289.6869 | 0 | 272752.6767 | 33390183.1744 | 0 | 0 | 0
01/16 12:00:00 | 0 | 26561328.4367 | 0 | 145020.2674 | 0 | 0 | 0 | 777731.8022 | 1215420.896 | 27993.6 | 0 | 0 | 0 | 0 | 0 | 0 | 0 | 0 | 0 | 23196930.9591 | 0 | 3364397.4776 | 0 | -243.8322 | 0 | 0 | 243.8322 | 0 | 216810.317 | 28727495.0023 | 0 | 0 | 0
01/16 13:00:00 | 0 | 25694163.2587 | 0 | 136835.5843 | 0 | 0 | 0 | 755119.169 | 1191016.686 | 27993.6 | 0 | 0 | 0 | 0 | 0 | 0 | 0 | 0 | 0 | 22520133.3929 | 0 | 3174029.8658 | 0 | -185.6332 | 0 | 0 | 185.6332 | 0 | 188839.1372 | 27805128.298 | 0 | 0 | 0
01/16 14:00:00 | 0 | 22781546.1833 | 0 | 133026.0458 | 1423075.408 | 0 | 0 | 748465.0701 | 1062303.4062 | 27993.6 | 0 | 0 | 0 | 0 | 0 | 0 | 0 | 0 | 0 | 20521141.3527 | 0 | 2945497.4847 | 0 | -225.6375 | 0 | 0 | 174.5641 | 0 | 167827.0791 | 26176409.7132 | 0 | 0 | 0
01/16 15:00:00 | 0 | 19677282.8226 | 0 | 105821.0376 | 0 | 0 | 0 | 752061.8549 | 1022611.9911 | 27993.6 | 0 | 0 | 0 | 0 | 0 | 0 | 0 | 0 | 0 | 17485964.0293 | 0 | 2534139.6192 | 0 | -244.8636 | 0 | 0 | 122.4318 | 487244.2932 | 167827.0791 | 21585771.3063 | 0 | 0 | 0
01/16 16:00:00 | 0 | 18528610.6315 | 0 | 90864.9031 | 0 | 0 | 0 | 782827.3033 | 988492.9375 | 27993.6 | 0 | 0 | 0 | 0 | 0 | 0 | 0 | 0 | 0 | 16231281.2757 | 0 | 2297329.3558 | 0 | -137.9133 | 0 | 0 | 137.9133 | 0 | 146859.9186 | 20418789.3755 | 0 | 0 | 0
01/16 17:00:00 | 0 | 17369604.9802 | 0 | 91274.2182 | 2178224.9368 | 0 | 0 | 891419.387 | 1198862.6433 | 27993.6 | 0 | 0 | 0 | 0 | 0 | 0 | 0 | 0 | 0 | 15247302.945 | 0 | 2122302.0352 | 0 | -147.0159 | 0 | 0 | 147.0159 | 1850118.3945 | 195798.259 | 21757379.7654 | 0 | 0 | 0
01/16 18:00:00 | 0 | 23216743.5485 | 0 | 128178.4242 | 0 | 0 | 0 | 1147258.4457 | 1516314.9649 | 117993.6 | 0 | 0 | 0 | 0 | 0 | 0 | 0 | 0 | 0 | 20674279.1674 | 0 | 2747193.8563 | 0 | -387.7258 | 0 | 0 | 193.8629 | 0 | 258744.638 | 26126488.9832 | 0 | 0 | 0
01/16 19:00:00 | 0 | 23839612.9895 | 0 | 113373.31 | 0 | 0 | 0 | 1501756.287 | 1315643.8611 | 45993.6 | 0 | 0 | 0 | 0 | 0 | 0 | 0 | 0 | 0 | 21001015.214 | 0 | 2909622.23 | 0 | -280.5541 | 0 | 0 | 151.2634 | 0 | 307727.8759 | 26816380.0475 | 0 | 0 | 0
01/16 20:00:00 | 0 | 26909381.8055 | 0 | 142249.5872 | 3185065.083 | 0 | 0 | 1713767.6036 | 1000840.5515 | 27993.6 | 0 | 0 | 0 | 0 | 0 | 0 | 0 | 0 | 0 | 23592378.5753 | 0 | 3317003.2301 | 0 | -145.4438 | 0 | 0 | 145.4438 | 1632841.9073 | 293719.8372 | 32979298.2307 | 0 | 0 | 0
01/16 21:00:00 | 0 | 28337614.3826 | 0 | 149009.4406 | 0 | 0 | 0 | 1587980.8536 | 872235.5639 | 27993.6 | 0 | 0 | 0 | 0 | 0 | 0 | 0 | 0 | 0 | 24860583.0129 | 0 | 3477031.3697 | 0 | -123.2459 | 0 | 0 | 123.2459 | 0 | 265748.6574 | 30974833.8407 | 0 | 0 | 0
01/16 22:00:00 | 0 | 29053850.0673 | 0 | 153475.5442 | 0 | 0 | 0 | 1243875.0449 | 834496.0578 | 27993.6 | 0 | 0 | 0 | 0 | 0 | 0 | 0 | 0 | 0 | 25474590.0301 | 0 | 3579260.0373 | 0 | -104.8461 | 0 | 0 | 104.8461 | 246067.4646 | 216810.317 | 31313690.3142 | 0 | 0 | 0
01/16 23:00:00 | 0 | 30203722.1701 | 0 | 158569.054 | 0 | 0 | 0 | 1073461.3158 | 679700.9965 | 27993.6 | 0 | 0 | 0 | 0 | 0 | 0 | 0 | 0 | 0 | 26510226.5608 | 0 | 3693495.6094 | 0 | -101.275 | 0 | 0 | 101.275 | 0 | 188839.1372 | 32143447.1365 | 0 | 0 | 0
01/16 24:00:00 | 0 | 31632167.3574 | 0 | 166529.3126 | 0 | 0 | 0 | 422932.9474 | 443854.5617 | 27993.6 | 0 | 0 | 0 | 0 | 0 | 0 | 0 | 0 | 0 | 27746195.8435 | 0 | 3885971.5139 | 0 | -79.9292 | 0 | 0 | 79.9292 | 2715.4141 | 104880.7 | 32693477.7791 | 0 | 0 | 0
01/17 01:00:00 | 0 | 32571698.7308 | 0 | 171797.9025 | 1423847.0072 | 0 | 0 | 210004.2584 | 280000.2484 | 27993.6 | 0 | 0 | 0 | 0 | 0 | 0 | 0 | 0 | 0 | 28555280.2818 | 0 | 4016418.449 | 0 | -38.456 | 0 | 0 | 38.456 | 0 | 27971.1799 | 34685341.7473 | 0 | 0 | 0
01/17 02:00:00 | 0 | 33313656.3388 | 0 | 175846.3293 | 0 | 0 | 0 | 126002.5551 | 236796.6732 | 27993.6 | 0 | 0 | 0 | 0 | 0 | 0 | 0 | 0 | 0 | 29202224.1654 | 0 | 4111432.1735 | 0 | -19.973 | 0 | 0 | 19.973 | 0 | 14008.0387 | 33880295.4964 | 0 | 0 | 0
01/17 03:00:00 | 0 | 33730235.7311 | 0 | 178480.4695 | 0 | 0 | 0 | 84001.7034 | 197213.5504 | 27993.6 | 0 | 0 | 0 | 0 | 0 | 0 | 0 | 0 | 0 | 29554960.301 | 0 | 4175275.4301 | 0 | -19.0014 | 0 | 0 | 19.0014 | 0 | 3502.0097 | 34217925.0544 | 0 | 0 | 0
01/17 04:00:00 | 0 | 33565348.115 | 0 | 178153.6241 | 0 | 0 | 0 | 84001.7034 | 173822.2922 | 27993.6 | 0 | 0 | 0 | 0 | 0 | 0 | 0 | 0 | 0 | 29398568.9995 | 0 | 4166779.1155 | 0 | -31.3926 | 0 | 0 | 31.3926 | 0 | 3502.0097 | 34029319.3347 | 0 | 0 | 0
01/17 05:00:00 | 0 | 33293619.625 | 0 | 176509.244 | 0 | 0 | 0 | 93390.9909 | 206247.5327 | 27993.6 | 0 | 0 | 0 | 0 | 0 | 0 | 0 | 0 | 0 | 29161678.5968 | 0 | 4131941.0283 | 0 | -29.5607 | 0 | 0 | 29.5607 | 0 | 14008.0387 | 33797760.9927 | 0 | 0 | 0
01/17 06:00:00 | 0 | 33178072.108 | 0 | 175559.1626 | 0 | 0 | 0 | 256253.9229 | 247649.0026 | 27993.6 | 0 | 0 | 0 | 0 | 0 | 0 | 0 | 0 | 0 | 29066113.9689 | 0 | 4111958.1391 | 0 | -11.1913 | 0 | 0 | 11.1913 | 0 | 97921.5783 | 33885527.7961 | 0 | 0 | 0
01/17 07:00:00 | 0 | 37338812.8328 | 0 | 194354.1699 | 1424094.6871 | 0 | 0 | 601613.4728 | 429430.5048 | 117993.6 | 0 | 0 | 0 | 0 | 0 | 0 | 0 | 0 | 0 | 32798437.3925 | 0 | 4540375.4403 | 0 | 0 | 0 | 0 | 0 | 0 | 335699.0558 | 40106299.2675 | 0 | 0 | 0
01/17 08:00:00 | 0 | 34170956.8578 | 0 | 182640.9442 | 0 | 0 | 0 | 761326.3409 | 686840.8228 | 45993.6 | 0 | 0 | 0 | 0 | 0 | 0 | 0 | 0 | 0 | 29899209.4896 | 0 | 4271747.3683 | 0 | 0 | 0 | 0 | 0 | 508577.0576 | 356666.2163 | 35847758.5658 | 0 | 0 | 0
01/17 09:00:00 | 0 | 34851839.6377 | 0 | 185790.0725 | 2355857.1591 | 0 | 0 | 809076.0739 | 870507.4531 | 27993.6 | 0 | 0 | 0 | 0 | 0 | 0 | 0 | 0 | 0 | 30506523.0436 | 0 | 4345316.5942 | 0 | 0 | 0 | 0 | 0 | 1444686.0777 | 342658.1776 | 39101063.9964 | 0 | 0 | 0
01/17 10:00:00 | 0 | 32859210.0169 | 0 | 176057.5488 | 0 | 0 | 0 | 831673.6254 | 1079425.1999 | 27993.6 | 0 | 0 | 0 | 0 | 0 | 0 | 0 | 0 | 0 | 28736421.4695 | 0 | 4122788.5474 | 0 | 0 | 0 | 0 | 0 | 553723.7236 | 300723.8566 | 34974359.991 | 0 | 0 | 0
01/17 11:00:00 | 0 | 35684315.0648 | 0 | 185697.3619 | 1430227.4501 | 0 | 0 | 809060.9922 | 1142524.1148 | 27993.6 | 0 | 0 | 0 | 0 | 0 | 0 | 0 | 0 | 0 | 31345848.9434 | 0 | 4338466.1214 | 0 | 0 | 0 | 0 | 0 | 298619.2803 | 272752.6767 | 39279818.5839 | 0 | 0 | 0
01/17 12:00:00 | 0 | 29108051.7644 | 0 | 173466.0441 | 0 | 0 | 0 | 777731.8022 | 1215420.896 | 27993.6 | 0 | 0 | 0 | 0 | 0 | 0 | 0 | 0 | 0 | 26119320.9355 | 0 | 3861920.5922 | 0 | -0.72132 | 0 | 0 | 0.36066 | 0 | 216810.317 | 31302664.1066 | 0 | 0 | 0
01/17 13:00:00 | 0 | 23661100.8576 | 0 | 127604.1534 | 1804537.3496 | 0 | 0 | 755119.169 | 1191016.686 | 27993.6 | 0 | 0 | 0 | 0 | 0 | 0 | 0 | 0 | 0 | 21048069.0908 | 0 | 3074165.2908 | 0 | -73.2135 | 0 | 0 | 36.6067 | 1438158.7616 | 188839.1372 | 27567371.8157 | 0 | 0 | 0
01/17 14:00:00 | 0 | 22449646.5776 | 0 | 109011.601 | 3389945.2252 | 0 | 0 | 748465.0701 | 1062303.4062 | 27993.6 | 0 | 0 | 0 | 0 | 0 | 0 | 0 | 0 | 0 | 19724819.5084 | 0 | 2766843.7877 | 0 | -64.0655 | 0 | 0 | 49.7194 | 3062890.5758 | 167827.0791 | 27787365.4799 | 0 | 0 | 0
01/17 15:00:00 | 0 | 22677561.6083 | 0 | 120058.1843 | 0 | 0 | 0 | 752061.8549 | 1022611.9911 | 27993.6 | 0 | 0 | 0 | 0 | 0 | 0 | 0 | 0 | 0 | 19893069.6716 | 0 | 2784491.9368 | 0 | -63.8192 | 0 | 0 | 63.8192 | 0 | 167827.0791 | 24600287.2387 | 0 | 0 | 0
01/17 16:00:00 | 0 | 23179992.6068 | 0 | 131512.0974 | 0 | 0 | 0 | 782827.3033 | 988492.9375 | 27993.6 | 353135.9557 | 0 | 0 | 0 | 0 | 0 | 0 | 0 | 0 | 20754612.4244 | 0 | 2843067.62 | 0 | -87.7771 | 0 | 0 | 75.0859 | 0 | 146859.9186 | 25463954.5007 | 0 | 0 | 0
01/17 17:00:00 | 0 | 24986650.2519 | 0 | 121334.0617 | 0 | 0 | 0 | 891419.387 | 1198862.6433 | 27993.6 | 264851.9668 | 0 | 0 | 0 | 0 | 0 | 0 | 0 | 0 | 21910998.5099 | 0 | 3075651.742 | 0 | -71.0205 | 0 | 0 | 71.0205 | 0 | 195798.259 | 27491111.9107 | 0 | 0 | 0
01/17 18:00:00 | 0 | 28994984.8845 | 0 | 149948.6385 | 1943509.9706 | 0 | 0 | 1147258.4457 | 1516314.9649 | 117993.6 | 0 | 0 | 0 | 0 | 0 | 0 | 0 | 0 | 0 | 25521714.9892 | 0 | 3473269.8954 | 0 | -160.1554 | 0 | 0 | 160.1554 | 1175986.0745 | 258744.638 | 33870010.5042 | 0 | 0 | 0
01/17 19:00:00 | 0 | 24956045.2353 | 0 | 136067.4455 | 1649579.0303 | 0 | 0 | 1501756.287 | 1375392.1713 | 45993.6 | 201568.7831 | 0 | 0 | 0 | 0 | 0 | 0 | 0 | 0 | 21798630.5331 | 0 | 3157414.7021 | 0 | -196.0728 | 0 | 0 | 196.0728 | 1256788.2479 | 307727.8759 | 29866402.5524 | 0 | 0 | 0
01/17 20:00:00 | 0 | 25115612.2353 | 0 | 133010.7922 | 1645344.4794 | 0 | 0 | 1713767.6036 | 1197366.3389 | 27993.6 | 201568.7831 | 0 | 0 | 0 | 0 | 0 | 0 | 0 | 0 | 22025139.1789 | 0 | 3090473.0565 | 0 | -156.3686 | 0 | 0 | 156.3686 | 2052143.6519 | 293719.8372 | 30034663.8324 | 0 | 0 | 0
01/17 21:00:00 | 0 | 25842393.5996 | 0 | 136063.1576 | 682732.9716 | 0 | 0 | 1587980.8536 | 872235.5639 | 27993.6 | 0 | 0 | 0 | 0 | 0 | 0 | 0 | 0 | 0 | 22682684.5632 | 0 | 3159709.0364 | 0 | -135.4225 | 0 | 0 | 135.4225 | 0 | 265748.6574 | 29149399.7463 | 0 | 0 | 0
01/17 22:00:00 | 0 | 26589890.9546 | 0 | 139854.8475 | 0 | 0 | 0 | 1243875.0449 | 834496.0578 | 27993.6 | 0 | 0 | 0 | 0 | 0 | 0 | 0 | 0 | 0 | 23341583.1149 | 0 | 3248307.8397 | 0 | -134.836 | 0 | 0 | 134.836 | 471044.9905 | 216810.317 | 28836110.5048 | 0 | 0 | 0
01/17 23:00:00 | 0 | 26899339.6764 | 0 | 143250.0299 | 2579228.9434 | 0 | 0 | 1073461.3158 | 2020339.1905 | 27993.6 | 0 | 0 | 0 | 0 | 0 | 0 | 0 | 0 | 0 | 23571214.7418 | 0 | 3328124.9346 | 0 | -135.1534 | 0 | 0 | 135.1534 | 2550267.6477 | 188839.1372 | 32743612.756 | 0 | 0 | 0
01/17 24:00:00 | 0 | 27167906.8072 | 0 | 142365.1667 | 6026568.2564 | 0 | 0 | 422932.9474 | 1867300.1509 | 27993.6 | 0 | 0 | 0 | 0 | 0 | 0 | 0 | 0 | 0 | 23858682.3888 | 0 | 3309224.4184 | 0 | -216.105 | 0 | 0 | 216.105 | 4686034.5513 | 104880.7 | 35655066.9286 | 0 | 0 | 0
01/18 01:00:00 | 0 | 28785531.0873 | 0 | 151159.2305 | 0 | 0 | 0 | 210004.2584 | 280000.2484 | 27993.6 | 0 | 0 | 0 | 0 | 0 | 0 | 0 | 0 | 0 | 25274021.7171 | 0 | 3511509.3702 | 0 | -98.6005 | 0 | 0 | 98.6005 | 0 | 27971.1799 | 29454688.4246 | 0 | 0 | 0
01/18 02:00:00 | 0 | 29049374.9817 | 0 | 154515.8215 | 0 | 0 | 0 | 126002.5551 | 236796.6732 | 27993.6 | 0 | 0 | 0 | 0 | 0 | 0 | 0 | 0 | 0 | 25461172.2995 | 0 | 3588202.6822 | 0 | -100.848 | 0 | 0 | 100.848 | 0 | 14008.0387 | 29594683.6315 | 0 | 0 | 0
01/18 03:00:00 | 0 | 28787008.6403 | 0 | 152266.2107 | 1744072.759 | 0 | 0 | 84001.7034 | 197213.5504 | 27993.6 | 0 | 0 | 0 | 0 | 0 | 0 | 0 | 0 | 0 | 25252190.769 | 0 | 3534817.8713 | 0 | -113.6058 | 0 | 0 | 113.6058 | 1118154.0325 | 3502.0097 | 30992556.4638 | 0 | 0 | 0
01/18 04:00:00 | 0 | 28555439.5224 | 0 | 163321.0752 | 0 | 0 | 0 | 84001.7034 | 173822.2922 | 27993.6 | 0 | 0 | 0 | 0 | 0 | 0 | 0 | 0 | 0 | 25518411.0505 | 0 | 3519324.6763 | 0 | -127.7524 | 0 | 0 | 105.4202 | 0 | 3502.0097 | 29004578.1931 | 0 | 0 | 0
01/18 05:00:00 | 0 | 29347820.9938 | 0 | 143661.5928 | 0 | 0 | 0 | 93390.9909 | 206247.5327 | 27993.6 | 0 | 0 | 0 | 0 | 0 | 0 | 0 | 0 | 0 | 25750679.6511 | 0 | 3597141.3426 | 0 | -137.1498 | 0 | 0 | 137.1498 | 0 | 14008.0387 | 29819114.7102 | 0 | 0 | 0
01/18 06:00:00 | 0 | 27115487.8274 | 0 | 145916.6932 | 0 | 0 | 0 | 256253.9229 | 247649.0026 | 27993.6 | 0 | 0 | 0 | 0 | 0 | 0 | 0 | 0 | 0 | 23778410.9557 | 0 | 3337076.8718 | 0 | -181.3946 | 0 | 0 | 181.3946 | 0 | 97921.5783 | 27793301.046 | 0 | 0 | 0
01/18 07:00:00 | 0 | 26298529.0945 | 0 | 139720.6557 | 2193570.3042 | 0 | 0 | 601613.4728 | 429430.5048 | 117993.6 | 0 | 0 | 0 | 0 | 0 | 0 | 0 | 0 | 0 | 23105986.1599 | 0 | 3192542.9347 | 0 | -202.5339 | 0 | 0 | 202.5339 | 1327299.1126 | 335699.0558 | 29780857.632 | 0 | 0 | 0
01/18 08:00:00 | 0 | 22638900.2389 | 0 | 119804.4072 | 10250930.7949 | 0 | 0 | 761326.3409 | 686840.8228 | 45993.6 | 0 | 0 | 0 | 0 | 0 | 0 | 0 | 0 | 0 | 19891211.3026 | 0 | 2747688.9363 | 0 | -160.2446 | 0 | 0 | 160.2446 | 9976349.1722 | 356666.2163 | 34503796.2048 | 0 | 0 | 0
01/18 09:00:00 | 0 | 23900382.8625 | 0 | 128760.8528 | 5991735.0579 | 0 | 0 | 809076.0739 | 870507.4531 | 27993.6 | 0 | 0 | 0 | 0 | 0 | 0 | 0 | 0 | 0 | 20959646.1336 | 0 | 2940736.7289 | 0 | -164.1255 | 0 | 0 | 164.1255 | 6975259.1917 | 342658.1776 | 31728455.9002 | 0 | 0 | 0
01/18 10:00:00 | 0 | 23501993.5069 | 0 | 123830.8815 | 5667368.3774 | 0 | 0 | 831673.6254 | 1079425.1999 | 27993.6 | 0 | 0 | 0 | 0 | 0 | 0 | 0 | 0 | 0 | 20666282.647 | 0 | 2835710.8599 | 0 | -377.9885 | 0 | 0 | 377.9885 | 4563788.5409 | 300723.8566 | 31232285.1912 | 0 | 0 | 0
01/18 11:00:00 | 0 | 24984489.1931 | 0 | 132475.0488 | 0 | 0 | 0 | 809060.9922 | 1142524.1148 | 27993.6 | 0 | 0 | 0 | 0 | 0 | 0 | 0 | 0 | 0 | 21957912.7551 | 0 | 3026576.438 | 0 | -195.3161 | 0 | 0 | 195.3161 | 0 | 272752.6767 | 27096542.949 | 0 | 0 | 0
01/18 12:00:00 | 0 | 18507607.6133 | 0 | 111519.4776 | 0 | 0 | 0 | 777731.8022 | 1215420.896 | 27993.6 | 0 | 0 | 0 | 0 | 0 | 0 | 0 | 0 | 0 | 16679416.9921 | 0 | 2453977.8576 | 0 | -222.4743 | 0 | 0 | 169.8563 | 0 | 216810.317 | 20640273.389 | 0 | 0 | 0
01/18 13:00:00 | 0 | 14627508.0432 | 0 | 79008.2635 | 2291652.4303 | 0 | 0 | 755119.169 | 1191016.686 | 27993.6 | 0 | 0 | 0 | 0 | 0 | 0 | 0 | 0 | 0 | 13092842.6244 | 0 | 1889696.2553 | 0 | -285.3826 | 0 | 0 | 142.6913 | 1235252.0904 | 188839.1372 | 18972298.192 | 0 | 0 | 0
01/18 14:00:00 | 0 | 14315841.1818 | 0 | 69451.7341 | 1707440.0843 | 0 | 0 | 748465.0701 | 1062303.4062 | 27993.6 | 0 | 0 | 0 | 0 | 0 | 0 | 0 | 0 | 0 | 12607574.3438 | 0 | 1734657.7835 | 0 | -197.8269 | 0 | 0 | 172.7001 | 1596351.8358 | 167827.0791 | 17931495.0764 | 0 | 0 | 0
01/18 15:00:00 | 0 | 13411738.2695 | 0 | 71824.6742 | 4123166.501 | 0 | 0 | 752061.8549 | 1167754.3039 | 27993.6 | 0 | 0 | 0 | 0 | 0 | 0 | 0 | 0 | 0 | 11767672.6794 | 0 | 1644065.5902 | 0 | -185.1681 | 0 | 0 | 185.1681 | 4723375.4707 | 167827.0791 | 19554539.2036 | 0 | 0 | 0
01/18 16:00:00 | 0 | 13046830.0795 | 0 | 69448.2833 | 0 | 0 | 0 | 782827.3033 | 988492.9375 | 27993.6 | 0 | 0 | 0 | 0 | 0 | 0 | 0 | 0 | 0 | 11455440.9702 | 0 | 1591389.1093 | 0 | -163.3738 | 0 | 0 | 163.3738 | 0 | 146859.9186 | 14915592.2036 | 0 | 0 | 0
01/18 17:00:00 | 0 | 12717467.9158 | 0 | 67993.7649 | 5025170.9479 | 0 | 0 | 891419.387 | 1789083.7322 | 27993.6 | 0 | 0 | 0 | 0 | 0 | 0 | 0 | 0 | 0 | 11156487.1629 | 0 | 1560980.7529 | 0 | -124.5799 | 0 | 0 | 124.5799 | 6309886.0064 | 195798.259 | 20519129.3478 | 0 | 0 | 0
01/18 18:00:00 | 0 | 17202768.5709 | 0 | 93553.6726 | 6482842.5521 | 0 | 0 | 1147258.4457 | 1925728.3027 | 117993.6 | 0 | 0 | 0 | 0 | 0 | 0 | 0 | 0 | 0 | 15472826.7827 | 0 | 1987488.5297 | 0 | -302.7615 | 0 | 0 | 161.0895 | 4386440.8004 | 258744.638 | 26970145.144 | 0 | 0 | 0
01/18 19:00:00 | 0 | 16809487.2666 | 0 | 89301.9982 | 12743205.3966 | 0 | 0 | 1501756.287 | 2337615.0623 | 45993.6 | 0 | 0 | 0 | 0 | 0 | 0 | 0 | 0 | 0 | 14789386.0096 | 0 | 2065881.7202 | 0 | -274.5221 | 0 | 0 | 137.261 | 11819107.0179 | 307727.8759 | 33527359.6107 | 0 | 0 | 0
01/18 20:00:00 | 0 | 18131775.4799 | 0 | 96972.2477 | 15179960.1517 | 0 | 0 | 1713767.6036 | 1000840.5515 | 27993.6 | 0 | 0 | 0 | 0 | 0 | 0 | 0 | 0 | 0 | 15911799.5048 | 0 | 2263281.7154 | 0 | -495.7909 | 0 | 0 | 247.8954 | 23227559.7077 | 293719.8372 | 36151309.6344 | 0 | 0 | 0
01/18 21:00:00 | 0 | 24950041.2156 | 0 | 116987.5747 | 9054819.6745 | 0 | 0 | 1587980.8536 | 872235.5639 | 27993.6 | 0 | 0 | 0 | 0 | 0 | 0 | 0 | 0 | 0 | 22082508.491 | 0 | 2867532.7246 | 0 | -312.724 | 0 | 0 | 312.724 | 825135.3537 | 265748.6574 | 36610058.4824 | 0 | 0 | 0
01/18 22:00:00 | 0 | 26447413.6388 | 0 | 138370.5514 | 0 | 0 | 0 | 1243875.0449 | 834496.0578 | 27993.6 | 0 | 0 | 0 | 0 | 0 | 0 | 0 | 0 | 0 | 23251377.1917 | 0 | 3196036.447 | 0 | -17.0221 | 0 | 0 | 17.0221 | 0 | 216810.317 | 28692148.8929 | 0 | 0 | 0
01/18 23:00:00 | 0 | 27440170.3454 | 0 | 145070.3783 | 0 | 0 | 0 | 1073461.3158 | 679700.9965 | 27993.6 | 0 | 0 | 0 | 0 | 0 | 0 | 0 | 0 | 0 | 24087141.0269 | 0 | 3353029.3185 | 0 | -36.0294 | 0 | 0 | 36.0294 | 334412.9383 | 188839.1372 | 29366396.636 | 0 | 0 | 0
01/18 24:00:00 | 0 | 28186160.5854 | 0 | 148649.2727 | 0 | 0 | 0 | 422932.9474 | 443854.5617 | 27993.6 | 0 | 0 | 0 | 0 | 0 | 0 | 0 | 0 | 0 | 24750169.3438 | 0 | 3435991.2417 | 0 | -32.3599 | 0 | 0 | 32.3599 | 0 | 104880.7 | 29229590.9672 | 0 | 0 | 0
01/19 01:00:00 | 0 | 28511956.5189 | 0 | 150741.501 | 1423448.3261 | 0 | 0 | 210004.2584 | 302131.0281 | 27993.6 | 0 | 0 | 0 | 0 | 0 | 0 | 0 | 0 | 0 | 25026710.8106 | 0 | 3485245.7083 | 0 | -27.5046 | 0 | 0 | 27.5046 | 1063927.5575 | 27971.1799 | 30626275.2326 | 0 | 0 | 0
01/19 02:00:00 | 0 | 28921572.5215 | 0 | 152771.7325 | 1423604.3807 | 0 | 0 | 126002.5551 | 250075.141 | 27993.6 | 0 | 0 | 0 | 0 | 0 | 0 | 0 | 0 | 0 | 25386628.109 | 0 | 3534944.4125 | 0 | -26.1277 | 0 | 0 | 26.1277 | 0 | 14008.0387 | 30902019.9308 | 0 | 0 | 0
01/19 03:00:00 | 0 | 29456415.9671 | 0 | 155558.9789 | 0 | 0 | 0 | 84001.7034 | 206065.8623 | 27993.6 | 0 | 0 | 0 | 0 | 0 | 0 | 0 | 0 | 0 | 25851902.2752 | 0 | 3604513.6919 | 0 | -1.0373 | 0 | 0 | 1.0373 | 66530.1603 | 3502.0097 | 29930036.1117 | 0 | 0 | 0
01/19 04:00:00 | 0 | 30019193.3283 | 0 | 158421.1751 | 0 | 0 | 0 | 84001.7034 | 178248.4482 | 27993.6 | 0 | 0 | 0 | 0 | 0 | 0 | 0 | 0 | 0 | 26344915.357 | 0 | 3674277.9712 | 0 | 0 | 0 | 0 | 0 | 0 | 3502.0097 | 30467858.2548 | 0 | 0 | 0
01/19 05:00:00 | 0 | 30283389.3601 | 0 | 160487.2083 | 0 | 0 | 0 | 93390.9909 | 215099.8446 | 27993.6 | 0 | 0 | 0 | 0 | 0 | 0 | 0 | 0 | 0 | 26561481.4694 | 0 | 3721907.8907 | 0 | 0 | 0 | 0 | 0 | 0 | 14008.0387 | 30780361.0039 | 0 | 0 | 0
01/19 06:00:00 | 0 | 30301353.543 | 0 | 160285.242 | 0 | 0 | 0 | 256253.9229 | 260927.4704 | 27993.6 | 0 | 0 | 0 | 0 | 0 | 0 | 0 | 0 | 0 | 26582742.7509 | 0 | 3718610.7921 | 0 | 0 | 0 | 0 | 0 | 46898.1313 | 97921.5783 | 31006813.7782 | 0 | 0 | 0
01/19 07:00:00 | 0 | 34091326.5175 | 0 | 177403.1182 | 1848764.5554 | 0 | 0 | 601613.4728 | 464839.7523 | 117993.6 | 0 | 0 | 0 | 0 | 0 | 0 | 0 | 0 | 0 | 29983265.0239 | 0 | 4108061.4936 | 0 | 0 | 0 | 0 | 0 | 749822.3487 | 335699.0558 | 37301941.0163 | 0 | 0 | 0
01/19 08:00:00 | 0 | 28739097.3881 | 0 | 161052.6223 | 2835254.5049 | 0 | 0 | 761326.3409 | 757659.3178 | 45993.6 | 0 | 0 | 0 | 0 | 0 | 0 | 0 | 0 | 0 | 25003674.9897 | 0 | 3735422.3984 | 0 | 0 | 0 | 0 | 0 | 6282492.9435 | 356666.2163 | 33300383.7739 | 0 | 0 | 0
01/19 09:00:00 | 0 | 29000635.2603 | 0 | 149940.4856 | 5496650.1498 | 0 | 0 | 809076.0739 | 976735.1956 | 27993.6 | 0 | 0 | 0 | 0 | 0 | 0 | 0 | 0 | 0 | 25514643.925 | 0 | 3485991.3352 | 0 | -152.9653 | 0 | 0 | 152.9653 | 1504552.7047 | 342658.1776 | 36461030.7651 | 0 | 0 | 0
01/19 10:00:00 | 0 | 25960113.9393 | 0 | 141380.4681 | 1576965.9472 | 0 | 0 | 831673.6254 | 1303818.4794 | 27993.6 | 0 | 0 | 0 | 0 | 0 | 0 | 0 | 0 | 0 | 22670950.2145 | 0 | 3289163.7248 | 0 | 0 | 0 | 0 | 0 | 1292031.8829 | 300723.8566 | 29841946.0594 | 0 | 0 | 0
01/19 11:00:00 | 0 | 23344256.6965 | 0 | 135377.3829 | 2727314.079 | 0 | 0 | 809060.9922 | 1315144.1963 | 27993.6 | 0 | 0 | 0 | 0 | 0 | 0 | 0 | 0 | 0 | 21368650.1844 | 0 | 3065374.4874 | 0 | 0 | 0 | 0 | 0 | 2501950.1019 | 272752.6767 | 28359146.9469 | 0 | 0 | 0
01/19 12:00:00 | 0 | 13996284.1804 | 0 | 77993.5389 | 1637317.5504 | 0 | 0 | 777731.8022 | 1394680.2113 | 27993.6 | 0 | 0 | 0 | 0 | 0 | 0 | 0 | 0 | 0 | 12652863.9879 | 0 | 1982209.285 | 0 | 0 | 0 | 0 | 0 | 1584169.0706 | 216810.317 | 17912000.8832 | 0 | 0 | 0
01/19 13:00:00 | 0 | 11574281.9587 | 0 | 57330.1271 | 1907394.0952 | 0 | 0 | 755119.169 | 1354784.4556 | 27993.6 | 0 | 0 | 0 | 0 | 0 | 0 | 0 | 0 | 0 | 10118420.6284 | 0 | 1455861.3303 | 0 | 0 | 0 | 0 | 0 | 1745037.8048 | 188839.1372 | 15676903.4055 | 0 | 0 | 0
01/19 14:00:00 | 0 | 9196673.1817 | 0 | 51665.7529 | 1739409.8666 | 0 | 0 | 748465.0701 | 1210579.63 | 27993.6 | 0 | 0 | 0 | 0 | 0 | 0 | 0 | 0 | 0 | 8002720.793 | 0 | 1193952.3887 | 0 | 0 | 0 | 0 | 0 | 1798481.7595 | 167827.0791 | 12974787.1013 | 0 | 0 | 0
01/19 15:00:00 | 0 | 6196683.2141 | 0 | 35058.7388 | 636692.3219 | 0 | 0 | 752061.8549 | 1148757.4353 | 27993.6 | 0 | 0 | 0 | 0 | 0 | 0 | 0 | 0 | 0 | 5385576.8278 | 0 | 811106.3863 | 0 | 0 | 0 | 0 | 0 | 0 | 167827.0791 | 8797247.165 | 0 | 0 | 0
01/19 16:00:00 | 0 | 4642126.6437 | 0 | 24757.1258 | 0 | 0 | 0 | 782827.3033 | 1123490.6935 | 27993.6 | 0 | 0 | 0 | 0 | 0 | 0 | 0 | 0 | 0 | 4068452.9091 | 0 | 573673.7346 | 0 | 0 | 0 | 0 | 0 | 79618.1796 | 146859.9186 | 6601195.3664 | 0 | 0 | 0
01/19 17:00:00 | 0 | 5330332.8212 | 0 | 26652.1953 | 0 | 0 | 0 | 891419.387 | 1320581.9315 | 27993.6 | 0 | 0 | 0 | 0 | 0 | 0 | 0 | 0 | 0 | 4712665.4734 | 0 | 617667.3478 | 0 | 0 | 0 | 0 | 0 | 59440.2119 | 195798.259 | 7596979.9351 | 0 | 0 | 0
01/19 18:00:00 | 0 | 13763018.3953 | 0 | 71096.3976 | 1975056.2361 | 0 | 0 | 1147258.4457 | 1635821.1751 | 117993.6 | 0 | 0 | 0 | 0 | 0 | 0 | 0 | 0 | 0 | 12172265.3675 | 0 | 1453182.7041 | 0 | 0 | 0 | 0 | 0 | 1196987.8781 | 258744.638 | 18710244.2498 | 0 | 0 | 0
01/19 19:00:00 | 0 | 17777968.3561 | 0 | 92975.5652 | 0 | 0 | 0 | 1501756.287 | 1428510.8374 | 45993.6 | 0 | 0 | 0 | 0 | 0 | 0 | 0 | 0 | 0 | 15493085.2197 | 0 | 2108239.788 | 0 | 0 | 0 | 0 | 0 | 0 | 307727.8759 | 20847204.6456 | 0 | 0 | 0
01/19 20:00:00 | 0 | 23655610.2921 | 0 | 111932.5929 | 0 | 0 | 0 | 1713767.6036 | 1113707.5278 | 27993.6 | 0 | 0 | 0 | 0 | 0 | 0 | 0 | 0 | 0 | 20803121.7054 | 0 | 2796926.5806 | 0 | 0 | 0 | 0 | 0 | 327740.9806 | 293719.8372 | 26623011.6164 | 0 | 0 | 0
01/19 21:00:00 | 0 | 26934256.0713 | 0 | 139726.1694 | 1959306.2763 | 0 | 0 | 1587980.8536 | 1053865.9438 | 27993.6 | 0 | 0 | 0 | 0 | 0 | 0 | 0 | 0 | 0 | 23686462.5281 | 0 | 3247793.5432 | 0 | 0 | 0 | 0 | 0 | 2122011.4868 | 265748.6574 | 31703128.9144 | 0 | 0 | 0
01/19 22:00:00 | 0 | 29395515.7595 | 0 | 154380.3419 | 1457345.2628 | 0 | 0 | 1243875.0449 | 954002.2681 | 27993.6 | 0 | 0 | 0 | 0 | 0 | 0 | 0 | 0 | 0 | 25804055.2831 | 0 | 3591460.4764 | 0 | 0 | 0 | 0 | 0 | 303200.9443 | 216810.317 | 33233112.2772 | 0 | 0 | 0
01/19 23:00:00 | 0 | 30592603.1068 | 0 | 161187.8855 | 0 | 0 | 0 | 1073461.3158 | 777076.4271 | 27993.6 | 0 | 0 | 0 | 0 | 0 | 0 | 0 | 0 | 0 | 26841003.2251 | 0 | 3751599.8816 | 0 | 0 | 0 | 0 | 0 | 550777.8065 | 188839.1372 | 32632322.3352 | 0 | 0 | 0
01/19 24:00:00 | 0 | 31586540.5487 | 0 | 166611.533 | 1423922.2726 | 0 | 0 | 422932.9474 | 496968.4329 | 27993.6 | 0 | 0 | 0 | 0 | 0 | 0 | 0 | 0 | 0 | 27709652.4549 | 0 | 3876888.0938 | 0 | 0 | 0 | 0 | 0 | 0 | 104880.7 | 34124969.3346 | 0 | 0 | 0
01/20 01:00:00 | 0 | 32152372.3693 | 0 | 169843.1593 | 0 | 0 | 0 | 210004.2584 | 302131.0281 | 27993.6 | 0 | 0 | 0 | 0 | 0 | 0 | 0 | 0 | 0 | 28201342.8001 | 0 | 3951029.5692 | 0 | 0 | 0 | 0 | 0 | 0 | 27971.1799 | 32862344.4151 | 0 | 0 | 0
01/20 02:00:00 | 0 | 32881850.9201 | 0 | 173289.0077 | 0 | 0 | 0 | 126002.5551 | 250075.141 | 27993.6 | 0 | 0 | 0 | 0 | 0 | 0 | 0 | 0 | 0 | 28845407.497 | 0 | 4036443.4231 | 0 | 0 | 0 | 0 | 0 | 0 | 14008.0387 | 33459211.2238 | 0 | 0 | 0
01/20 03:00:00 | 0 | 33544912.5914 | 0 | 177335.7554 | 0 | 0 | 0 | 84001.7034 | 206065.8623 | 27993.6 | 0 | 0 | 0 | 0 | 0 | 0 | 0 | 0 | 0 | 29407430.0312 | 0 | 4137482.5602 | 0 | 0 | 0 | 0 | 0 | 0 | 3502.0097 | 34040309.5124 | 0 | 0 | 0
01/20 04:00:00 | 0 | 33869046.4628 | 0 | 179159.2064 | 0 | 0 | 0 | 84001.7034 | 178248.4482 | 27993.6 | 0 | 0 | 0 | 0 | 0 | 0 | 0 | 0 | 0 | 29688071.1807 | 0 | 4180975.2821 | 0 | 0 | 0 | 0 | 0 | 51867.9816 | 3502.0097 | 34338449.4207 | 0 | 0 | 0
01/20 05:00:00 | 0 | 34078291.4454 | 0 | 180378.5257 | 0 | 0 | 0 | 93390.9909 | 215099.8446 | 27993.6 | 0 | 0 | 0 | 0 | 0 | 0 | 0 | 0 | 0 | 29865794.5071 | 0 | 4212496.9383 | 0 | 0 | 0 | 0 | 0 | 0 | 14008.0387 | 34595154.4065 | 0 | 0 | 0
01/20 06:00:00 | 0 | 34060304.2697 | 0 | 180423.5916 | 1423875.5215 | 0 | 0 | 256253.9229 | 260927.4704 | 27993.6 | 0 | 0 | 0 | 0 | 0 | 0 | 0 | 0 | 0 | 29842296.4028 | 0 | 4218007.8669 | 0 | 0 | 0 | 0 | 0 | 0 | 97921.5783 | 36209778.376 | 0 | 0 | 0
01/20 07:00:00 | 0 | 38058473.2835 | 0 | 198994.6015 | 801679.8987 | 0 | 0 | 601613.4728 | 464839.7523 | 117993.6 | 0 | 0 | 0 | 0 | 0 | 0 | 0 | 0 | 0 | 33417788.9599 | 0 | 4640684.3236 | 0 | 0 | 0 | 0 | 0 | 1457798.6692 | 335699.0558 | 40243594.6088 | 0 | 0 | 0
01/20 08:00:00 | 0 | 31532326.2517 | 0 | 172028.0854 | 15367946.8058 | 0 | 0 | 761326.3409 | 1092433.3127 | 45993.6 | 0 | 0 | 0 | 0 | 0 | 0 | 0 | 0 | 0 | 27516296.1623 | 0 | 4016030.0894 | 0 | -84.3662 | 0 | 0 | 84.3662 | 15455972.8384 | 356666.2163 | 48972054.3965 | 0 | 0 | 0
01/20 09:00:00 | 0 | 31141772.3125 | 0 | 167347.7975 | 1313172.5063 | 0 | 0 | 809076.0739 | 976735.1956 | 27993.6 | 0 | 0 | 0 | 0 | 0 | 0 | 0 | 0 | 0 | 27236898.859 | 0 | 3904873.4535 | 0 | -28.149 | 0 | 0 | 28.149 | 811319.9736 | 342658.1776 | 34436097.4857 | 0 | 0 | 0
01/20 10:00:00 | 0 | 25278845.2724 | 0 | 137800.3031 | 4359595.606 | 0 | 0 | 831673.6254 | 1229914.5017 | 27993.6 | 0 | 0 | 0 | 0 | 0 | 0 | 0 | 0 | 0 | 22051374.8136 | 0 | 3227470.4588 | 0 | 0 | 0 | 0 | 0 | 3106055.5036 | 300723.8566 | 31865822.9086 | 0 | 0 | 0
01/20 11:00:00 | 0 | 27860740.2371 | 0 | 144178.8312 | 6201763.4932 | 0 | 0 | 809060.9922 | 1353383.1871 | 27993.6 | 0 | 0 | 0 | 0 | 0 | 0 | 0 | 0 | 0 | 24485605.2114 | 0 | 3375135.0258 | 0 | 0 | 0 | 0 | 0 | 6268828.6084 | 272752.6767 | 36397120.3409 | 0 | 0 | 0
01/20 12:00:00 | 0 | 23345183.9496 | 0 | 128082.2366 | 2162806.9876 | 0 | 0 | 777731.8022 | 1538535.5222 | 27993.6 | 0 | 0 | 0 | 0 | 0 | 0 | 0 | 0 | 0 | 20349124.971 | 0 | 2996058.9786 | 0 | 0 | 0 | 0 | 0 | 1748795.4387 | 216810.317 | 27980334.0981 | 0 | 0 | 0
01/20 13:00:00 | 0 | 22550057.7308 | 0 | 120016.4331 | 2470264.7047 | 0 | 0 | 755119.169 | 1488804.6518 | 27993.6 | 0 | 0 | 0 | 0 | 0 | 0 | 0 | 0 | 0 | 19740256.6382 | 0 | 2809801.0926 | 0 | 0 | 0 | 0 | 0 | 3049891.4484 | 188839.1372 | 27412256.2895 | 0 | 0 | 0
01/20 14:00:00 | 0 | 21551727.2149 | 0 | 116492.8129 | 6449783.5396 | 0 | 0 | 748465.0701 | 1598943.6465 | 27993.6 | 0 | 0 | 0 | 0 | 0 | 0 | 0 | 0 | 0 | 18819706.016 | 0 | 2732021.1989 | 0 | 0 | 0 | 0 | 0 | 6468343.7992 | 167827.0791 | 30493405.884 | 0 | 0 | 0
01/20 15:00:00 | 0 | 19221037.6483 | 0 | 103694.4921 | 3109685.8292 | 0 | 0 | 752061.8549 | 1409535.8141 | 27993.6 | 0 | 0 | 0 | 0 | 0 | 0 | 0 | 0 | 0 | 16787219.6524 | 0 | 2433817.996 | 0 | 0 | 0 | 0 | 0 | 2596518.6271 | 167827.0791 | 24624009.2387 | 0 | 0 | 0
01/20 16:00:00 | 0 | 18059757.2091 | 0 | 95528.4286 | 912880.6287 | 0 | 0 | 782827.3033 | 1123490.6935 | 27993.6 | 0 | 0 | 0 | 0 | 0 | 0 | 0 | 0 | 0 | 15818779.2827 | 0 | 2240977.9264 | 0 | 0 | 0 | 0 | 0 | 0 | 146859.9186 | 21002477.8632 | 0 | 0 | 0
01/20 17:00:00 | 0 | 18191424.2165 | 0 | 95647.7513 | 0 | 0 | 0 | 891419.387 | 1320581.9315 | 27993.6 | 0 | 0 | 0 | 0 | 0 | 0 | 0 | 0 | 0 | 15948805.5412 | 0 | 2242618.6753 | 0 | 0 | 0 | 0 | 0 | 0 | 195798.259 | 20527066.8864 | 0 | 0 | 0
01/20 18:00:00 | 0 | 25533982.4727 | 0 | 139315.2399 | 1469738.1363 | 0 | 0 | 1147258.4457 | 1635821.1751 | 117993.6 | 0 | 0 | 0 | 0 | 0 | 0 | 0 | 0 | 0 | 22902903.1689 | 0 | 3012347.8059 | 0 | 0 | 0 | 0 | 0 | 1486144.8766 | 258744.638 | 30044109.0699 | 0 | 0 | 0
01/20 19:00:00 | 0 | 26918426.6711 | 0 | 142541.1371 | 0 | 0 | 0 | 1501756.287 | 1428510.8374 | 45993.6 | 0 | 0 | 0 | 0 | 0 | 0 | 0 | 0 | 0 | 23563062.0321 | 0 | 3331401.1714 | 0 | 0 | 0 | 0 | 0 | 0 | 307727.8759 | 30037228.5326 | 0 | 0 | 0
01/20 20:00:00 | 0 | 31798941.5431 | 0 | 152485.699 | 2497159.3006 | 0 | 0 | 1713767.6036 | 1113707.5278 | 27993.6 | 0 | 0 | 0 | 0 | 0 | 0 | 0 | 0 | 0 | 27938996.9295 | 0 | 3859944.6136 | 0 | 0 | 0 | 0 | 0 | 1561490.8239 | 293719.8372 | 37304055.2742 | 0 | 0 | 0
01/20 21:00:00 | 0 | 32411212.236 | 0 | 171390.6746 | 4284662.1349 | 0 | 0 | 1587980.8536 | 1205166.9966 | 27993.6 | 0 | 0 | 0 | 0 | 0 | 0 | 0 | 0 | 0 | 28406595.4724 | 0 | 4004616.7636 | 0 | 0 | 0 | 0 | 0 | 3912733.9873 | 265748.6574 | 39688406.4957 | 0 | 0 | 0
01/20 22:00:00 | 0 | 33053031.8508 | 0 | 174683.7257 | 0 | 0 | 0 | 1243875.0449 | 954002.2681 | 27993.6 | 0 | 0 | 0 | 0 | 0 | 0 | 0 | 0 | 0 | 28973552.4762 | 0 | 4079479.3746 | 0 | 0 | 0 | 0 | 0 | 264251.958 | 216810.317 | 35453586.4894 | 0 | 0 | 0
01/20 23:00:00 | 0 | 33434162.7241 | 0 | 176733.2982 | 0 | 0 | 0 | 1073461.3158 | 777076.4271 | 27993.6 | 0 | 0 | 0 | 0 | 0 | 0 | 0 | 0 | 0 | 29305284.0123 | 0 | 4128878.7118 | 0 | 0 | 0 | 0 | 0 | 0 | 188839.1372 | 35489427.3652 | 0 | 0 | 0
01/20 24:00:00 | 0 | 33393470.8357 | 0 | 176764.4518 | 4217914.0447 | 0 | 0 | 422932.9474 | 2565060.4006 | 27993.6 | 0 | 0 | 0 | 0 | 0 | 0 | 0 | 0 | 0 | 29259496.2971 | 0 | 4133974.5386 | 0 | -7.8161 | 0 | 0 | 7.8161 | 3946045.3916 | 104880.7 | 40804136.2802 | 0 | 0 | 0
01/21 01:00:00 | 0 | 35153655.3438 | 0 | 184430.5461 | 0 | 0 | 0 | 210004.2584 | 280000.2484 | 27993.6 | 0 | 0 | 0 | 0 | 0 | 0 | 0 | 0 | 0 | 30837059.9391 | 0 | 4316595.4047 | 0 | -13.335 | 0 | 0 | 13.335 | 0 | 27971.1799 | 35856083.9968 | 0 | 0 | 0
01/21 02:00:00 | 0 | 35980965.452 | 0 | 190204.6687 | 0 | 0 | 0 | 126002.5551 | 236796.6732 | 27993.6 | 0 | 0 | 0 | 0 | 0 | 0 | 0 | 0 | 0 | 31531887.2255 | 0 | 4449078.2265 | 0 | 0 | 0 | 0 | 0 | 0 | 14008.0387 | 36561962.949 | 0 | 0 | 0
01/21 03:00:00 | 0 | 36295588.9478 | 0 | 192054.472 | 1424150.4811 | 0 | 0 | 84001.7034 | 197213.5504 | 27993.6 | 0 | 0 | 0 | 0 | 0 | 0 | 0 | 0 | 0 | 31802506.9262 | 0 | 4493082.0216 | 0 | 0 | 0 | 0 | 0 | 0 | 3502.0097 | 38221002.7546 | 0 | 0 | 0
01/21 04:00:00 | 0 | 36072021.0007 | 0 | 191488.1679 | 0 | 0 | 0 | 84001.7034 | 173822.2922 | 27993.6 | 0 | 0 | 0 | 0 | 0 | 0 | 0 | 0 | 0 | 31590555.7041 | 0 | 4481465.2966 | 0 | 0 | 0 | 0 | 0 | 0 | 3502.0097 | 36549326.7643 | 0 | 0 | 0
01/21 05:00:00 | 0 | 36009239.8793 | 0 | 190525.792 | 0 | 0 | 0 | 93390.9909 | 206247.5327 | 27993.6 | 0 | 0 | 0 | 0 | 0 | 0 | 0 | 0 | 0 | 31545156.1338 | 0 | 4464083.7455 | 0 | 0 | 0 | 0 | 0 | 0 | 14008.0387 | 36527397.795 | 0 | 0 | 0
01/21 06:00:00 | 0 | 35606468.7015 | 0 | 189340.8223 | 0 | 0 | 0 | 256253.9229 | 247649.0026 | 27993.6 | 0 | 0 | 0 | 0 | 0 | 0 | 0 | 0 | 0 | 31167284.9578 | 0 | 4439183.7437 | 0 | 0 | 0 | 0 | 0 | 21863.0332 | 97921.5783 | 36327706.0492 | 0 | 0 | 0
01/21 07:00:00 | 0 | 39028786.0231 | 0 | 203782.5617 | 4728818.4491 | 0 | 0 | 601613.4728 | 429430.5048 | 117993.6 | 0 | 0 | 0 | 0 | 0 | 0 | 0 | 0 | 0 | 34263058.5018 | 0 | 4765727.5213 | 0 | 0 | 0 | 0 | 0 | 4173263.2651 | 335699.0558 | 45110424.6115 | 0 | 0 | 0
01/21 08:00:00 | 0 | 34699537.7234 | 0 | 186901.1617 | 0 | 0 | 0 | 761326.3409 | 686840.8228 | 45993.6 | 0 | 0 | 0 | 0 | 0 | 0 | 0 | 0 | 0 | 30315108.3077 | 0 | 4384429.4158 | 0 | 0 | 0 | 0 | 0 | 1639.8184 | 356666.2163 | 36380599.6489 | 0 | 0 | 0
01/21 09:00:00 | 0 | 29602522.4472 | 0 | 158923.1631 | 19686048.1966 | 0 | 0 | 809076.0739 | 870507.4531 | 27993.6 | 0 | 0 | 0 | 0 | 0 | 0 | 0 | 0 | 0 | 25852071.7216 | 0 | 3750450.7256 | 0 | -698.394 | 0 | 0 | 698.394 | 30253594.1221 | 342658.1776 | 51155070.934 | 0 | 0 | 0
01/21 10:00:00 | 0 | 29564588.8074 | 0 | 161687.5669 | 11525144.1331 | 0 | 0 | 831673.6254 | 1079425.1999 | 27993.6 | 0 | 0 | 0 | 0 | 0 | 0 | 0 | 0 | 0 | 25753462.5028 | 0 | 3811126.3047 | 0 | -105.6576 | 0 | 0 | 105.6576 | 0 | 300723.8566 | 43190512.9328 | 0 | 0 | 0
01/21 11:00:00 | 0 | 28010544.4048 | 0 | 160144.0379 | 0 | 0 | 0 | 809060.9922 | 1142524.1148 | 27993.6 | 0 | 0 | 0 | 0 | 0 | 0 | 0 | 0 | 0 | 25247638.1329 | 0 | 3595575.3465 | 0 | 0 | 0 | 0 | 0 | 287272.1566 | 272752.6767 | 30150267.1497 | 0 | 0 | 0
01/21 12:00:00 | 0 | 20341890.9709 | 0 | 111171.9278 | 1748276.2152 | 0 | 0 | 777731.8022 | 1215420.896 | 27993.6 | 0 | 0 | 0 | 0 | 0 | 0 | 0 | 0 | 0 | 18231127.4067 | 0 | 2784288.9462 | 0 | 0 | 0 | 0 | 0 | 795844.5874 | 216810.317 | 24222485.412 | 0 | 0 | 0
01/21 13:00:00 | 0 | 20540580.6758 | 0 | 97723.5809 | 0 | 0 | 0 | 755119.169 | 1191016.686 | 27993.6 | 0 | 0 | 0 | 0 | 0 | 0 | 0 | 0 | 0 | 18055424.082 | 0 | 2501020.1432 | 0 | 0 | 0 | 0 | 0 | 96200.2549 | 188839.1372 | 22612433.7117 | 0 | 0 | 0
01/21 14:00:00 | 0 | 23649088.8049 | 0 | 123507.4148 | 0 | 0 | 0 | 748465.0701 | 1062303.4062 | 27993.6 | 0 | 0 | 0 | 0 | 0 | 0 | 0 | 0 | 0 | 20762196.8129 | 0 | 2886891.9921 | 0 | 0 | 0 | 0 | 0 | 159607.778 | 167827.0791 | 25611358.296 | 0 | 0 | 0
01/21 15:00:00 | 0 | 24314441.4755 | 0 | 128874.7757 | 0 | 0 | 0 | 752061.8549 | 1022611.9911 | 27993.6 | 0 | 0 | 0 | 0 | 0 | 0 | 0 | 0 | 0 | 21304980.3381 | 0 | 3009461.1375 | 0 | 0 | 0 | 0 | 0 | 344901.8021 | 167827.0791 | 26245983.6973 | 0 | 0 | 0
01/21 16:00:00 | 0 | 24327792.3084 | 0 | 128745.8168 | 1422948.1771 | 0 | 0 | 782827.3033 | 988492.9375 | 27993.6 | 0 | 0 | 0 | 0 | 0 | 0 | 0 | 0 | 0 | 21321149.1618 | 0 | 3006643.1466 | 0 | 0 | 0 | 0 | 0 | 1092.6063 | 146859.9186 | 27678800.1431 | 0 | 0 | 0
01/21 17:00:00 | 0 | 24652509.4875 | 0 | 130361.8536 | 0 | 0 | 0 | 891419.387 | 1198862.6433 | 27993.6 | 0 | 0 | 0 | 0 | 0 | 0 | 0 | 0 | 0 | 21608803.1207 | 0 | 3043706.3668 | 0 | 0 | 0 | 0 | 0 | 0 | 195798.259 | 26901146.9714 | 0 | 0 | 0
01/21 18:00:00 | 0 | 29737709.456 | 0 | 151476.7192 | 1769091.9976 | 0 | 0 | 1147258.4457 | 1516314.9649 | 117993.6 | 0 | 0 | 0 | 0 | 0 | 0 | 0 | 0 | 0 | 26206098.8399 | 0 | 3531610.6161 | 0 | 0 | 0 | 0 | 0 | 1432628.6089 | 258744.638 | 34439845.1834 | 0 | 0 | 0
01/21 19:00:00 | 0 | 27700780.3274 | 0 | 149645.0708 | 0 | 0 | 0 | 1501756.287 | 1315643.8611 | 45993.6 | 0 | 0 | 0 | 0 | 0 | 0 | 0 | 0 | 0 | 24208680.2711 | 0 | 3492100.0563 | 0 | 0 | 0 | 0 | 0 | 14211.1534 | 307727.8759 | 30713819.1462 | 0 | 0 | 0
01/21 20:00:00 | 0 | 28643144.5972 | 0 | 150969.387 | 3004128.3713 | 0 | 0 | 1713767.6036 | 1000840.5515 | 27993.6 | 0 | 0 | 0 | 0 | 0 | 0 | 0 | 0 | 0 | 25115479.6998 | 0 | 3527664.8974 | 0 | 0 | 0 | 0 | 0 | 2338341.0284 | 293719.8372 | 34540844.1105 | 0 | 0 | 0
01/21 21:00:00 | 0 | 29251502.6263 | 0 | 154432.4653 | 4298975.8461 | 0 | 0 | 1587980.8536 | 872235.5639 | 27993.6 | 0 | 0 | 0 | 0 | 0 | 0 | 0 | 0 | 0 | 25642984.9545 | 0 | 3608517.6718 | 0 | -15.1429 | 0 | 0 | 15.1429 | 4165067.8091 | 265748.6574 | 36193120.9552 | 0 | 0 | 0
01/21 22:00:00 | 0 | 30337371.2987 | 0 | 159784.9576 | 0 | 0 | 0 | 1243875.0449 | 834496.0578 | 27993.6 | 0 | 0 | 0 | 0 | 0 | 0 | 0 | 0 | 0 | 26605931.2629 | 0 | 3731440.0358 | 0 | 0 | 0 | 0 | 0 | 55752.0073 | 216810.317 | 32603520.959 | 0 | 0 | 0
01/21 23:00:00 | 0 | 31098081.6209 | 0 | 163812.4104 | 7303665.8861 | 0 | 0 | 1073461.3158 | 679700.9965 | 27993.6 | 0 | 0 | 0 | 0 | 0 | 0 | 0 | 0 | 0 | 27273819.7572 | 0 | 3824261.8637 | 0 | -4.4449 | 0 | 0 | 4.4449 | 6969653.5646 | 188839.1372 | 40346715.8297 | 0 | 0 | 0
01/21 24:00:00 | 0 | 32935998.7688 | 0 | 187253.6465 | 3203542.6553 | 0 | 0 | 422932.9474 | 443854.5617 | 27993.6 | 0 | 0 | 0 | 0 | 0 | 0 | 0 | 0 | 0 | 29654445.3144 | 0 | 4122806.1807 | 0 | -4.2504 | 0 | 0 | 4.2504 | 2739540.2319 | 104880.7 | 37221576.1796 | 0 | 0 | 0
01/22 01:00:00 | 0 | 39029932.7842 | 0 | 187003.1177 | 0 | 0 | 0 | 210004.2584 | 280000.2484 | 27993.6 | 0 | 0 | 0 | 0 | 0 | 0 | 0 | 0 | 0 | 34301360.1383 | 0 | 4728572.6459 | 0 | 0 | 0 | 0 | 0 | 0 | 27971.1799 | 39734934.0088 | 0 | 0 | 0
01/22 02:00:00 | 0 | 39949667.7711 | 0 | 211332.1156 | 0 | 0 | 0 | 126002.5551 | 236796.6732 | 27993.6 | 0 | 0 | 0 | 0 | 0 | 0 | 0 | 0 | 0 | 35011699.2985 | 0 | 4937968.4726 | 0 | 0 | 0 | 0 | 0 | 0 | 14008.0387 | 40551792.7149 | 0 | 0 | 0
01/22 03:00:00 | 0 | 39535876.3484 | 0 | 210221.8009 | 0 | 0 | 0 | 84001.7034 | 197213.5504 | 27993.6 | 0 | 0 | 0 | 0 | 0 | 0 | 0 | 0 | 0 | 34617430.0524 | 0 | 4918446.296 | 0 | 0 | 0 | 0 | 0 | 0 | 3502.0097 | 40055307.0031 | 0 | 0 | 0
01/22 04:00:00 | 0 | 39108690.6158 | 0 | 207160.6271 | 0 | 0 | 0 | 84001.7034 | 173822.2922 | 27993.6 | 0 | 0 | 0 | 0 | 0 | 0 | 0 | 0 | 0 | 34259406.309 | 0 | 4849284.3068 | 0 | 0 | 0 | 0 | 0 | 0 | 3502.0097 | 39601668.8385 | 0 | 0 | 0
01/22 05:00:00 | 0 | 39163524.8073 | 0 | 207311.8998 | 0 | 0 | 0 | 93390.9909 | 206247.5327 | 27993.6 | 0 | 0 | 0 | 0 | 0 | 0 | 0 | 0 | 0 | 34308536.9545 | 0 | 4854987.8529 | 0 | 0 | 0 | 0 | 0 | 0 | 14008.0387 | 39698468.8308 | 0 | 0 | 0
01/22 06:00:00 | 0 | 40242613.6598 | 0 | 211477.6694 | 1424497.5146 | 0 | 0 | 256253.9229 | 247649.0026 | 27993.6 | 0 | 0 | 0 | 0 | 0 | 0 | 0 | 0 | 0 | 35283883.2725 | 0 | 4958730.3873 | 0 | 0 | 0 | 0 | 0 | 0 | 97921.5783 | 42410485.3693 | 0 | 0 | 0
01/22 07:00:00 | 0 | 45799966.7381 | 0 | 238361.618 | 0 | 0 | 0 | 601613.4728 | 429430.5048 | 117993.6 | 0 | 0 | 0 | 0 | 0 | 0 | 0 | 0 | 0 | 40212975.2707 | 0 | 5586991.4674 | 0 | 0 | 0 | 0 | 0 | 112720.1492 | 335699.0558 | 47187365.9338 | 0 | 0 | 0
01/22 08:00:00 | 0 | 41318436.4981 | 0 | 222694.99 | 0 | 0 | 0 | 761326.3409 | 686840.8228 | 45993.6 | 0 | 0 | 0 | 0 | 0 | 0 | 0 | 0 | 0 | 36087472.5278 | 0 | 5230963.9703 | 0 | 0 | 0 | 0 | 0 | 0 | 356666.2163 | 43035292.2518 | 0 | 0 | 0
01/22 09:00:00 | 0 | 40960639.083 | 0 | 218457.5423 | 0 | 0 | 0 | 809076.0739 | 870507.4531 | 27993.6 | 0 | 0 | 0 | 0 | 0 | 0 | 0 | 0 | 0 | 35836365.3661 | 0 | 5124273.7169 | 0 | 0 | 0 | 0 | 0 | 96304.2401 | 342658.1776 | 42886673.7523 | 0 | 0 | 0
01/22 10:00:00 | 0 | 38350969.2586 | 0 | 205622.301 | 6035239.7916 | 0 | 0 | 831673.6254 | 1079425.1999 | 27993.6 | 0 | 0 | 0 | 0 | 0 | 0 | 0 | 0 | 0 | 33538943.368 | 0 | 4812025.8907 | 0 | 0 | 0 | 0 | 0 | 4803213.1025 | 300723.8566 | 46530923.7765 | 0 | 0 | 0
01/22 11:00:00 | 0 | 38904520.7671 | 0 | 205762.2007 | 6895489.9618 | 0 | 0 | 809060.9922 | 1784037.0397 | 27993.6 | 0 | 0 | 0 | 0 | 0 | 0 | 0 | 0 | 0 | 34097953.257 | 0 | 4806567.5101 | 0 | 0 | 0 | 0 | 0 | 6973797.2579 | 272752.6767 | 48626864.5616 | 0 | 0 | 0
01/22 12:00:00 | 0 | 26970370.1537 | 0 | 169012.9806 | 1708503.5666 | 0 | 0 | 777731.8022 | 1346499.6313 | 27993.6 | 0 | 0 | 0 | 0 | 0 | 0 | 0 | 0 | 0 | 24511176.0661 | 0 | 3785995.5869 | 0 | 0 | 0 | 0 | 0 | 2039061.5182 | 216810.317 | 31000111.7345 | 0 | 0 | 0
01/22 13:00:00 | 0 | 22128487.7579 | 0 | 115417.7225 | 0 | 0 | 0 | 755119.169 | 1191016.686 | 27993.6 | 0 | 0 | 0 | 0 | 0 | 0 | 0 | 0 | 0 | 19118163.0282 | 0 | 2797304.9379 | 0 | 0 | 0 | 0 | 0 | 84267.12 | 188839.1372 | 24218034.9354 | 0 | 0 | 0
01/22 14:00:00 | 0 | 18885115.2754 | 0 | 101101.1987 | 1422778.5295 | 0 | 0 | 748465.0701 | 1062303.4062 | 27993.6 | 0 | 0 | 0 | 0 | 0 | 0 | 0 | 0 | 0 | 16257274.6643 | 0 | 2356297.2255 | 0 | 0 | 0 | 0 | 0 | 1185206.797 | 167827.0791 | 22247757.0799 | 0 | 0 | 0
01/22 15:00:00 | 0 | 18076432.374 | 0 | 87688.2838 | 1422009.5032 | 0 | 0 | 752061.8549 | 1022611.9911 | 27993.6 | 0 | 0 | 0 | 0 | 0 | 0 | 0 | 0 | 0 | 15846381.7928 | 0 | 2230050.5813 | 0 | 0 | 0 | 0 | 0 | 0 | 167827.0791 | 21388797.6071 | 0 | 0 | 0
01/22 16:00:00 | 0 | 17379926.498 | 0 | 92542.924 | 0 | 0 | 0 | 782827.3033 | 988492.9375 | 27993.6 | 0 | 0 | 0 | 0 | 0 | 0 | 0 | 0 | 0 | 15216639.9393 | 0 | 2163286.5587 | 0 | 0 | 0 | 0 | 0 | 430089.5384 | 146859.9186 | 19271783.2628 | 0 | 0 | 0
01/22 17:00:00 | 0 | 18191381.8842 | 0 | 94987.1116 | 0 | 0 | 0 | 891419.387 | 1198862.6433 | 27993.6 | 0 | 0 | 0 | 0 | 0 | 0 | 0 | 0 | 0 | 15972652.1158 | 0 | 2218729.7683 | 0 | 0 | 0 | 0 | 0 | 201912.0419 | 195798.259 | 20404644.6261 | 0 | 0 | 0
01/22 18:00:00 | 0 | 24486409.4957 | 0 | 134566.2638 | 0 | 0 | 0 | 1147258.4457 | 1516314.9649 | 117993.6 | 0 | 0 | 0 | 0 | 0 | 0 | 0 | 0 | 0 | 22032648.6934 | 0 | 2915921.5542 | 0 | 0 | 0 | 0 | 0 | 0 | 258744.638 | 27402542.7701 | 0 | 0 | 0
01/22 19:00:00 | 0 | 24955617.6488 | 0 | 132722.6283 | 3826916.5637 | 0 | 0 | 1501756.287 | 2705394.2451 | 45993.6 | 0 | 0 | 0 | 0 | 0 | 0 | 0 | 0 | 0 | 21905360.5906 | 0 | 3116050.021 | 0 | -125.3991 | 0 | 0 | 62.6995 | 3455076.0109 | 307727.8759 | 33168400.9729 | 0 | 0 | 0
01/22 20:00:00 | 0 | 29726156.856 | 0 | 142657.1531 | 3538897.4225 | 0 | 0 | 1713767.6036 | 1000840.5515 | 27993.6 | 0 | 0 | 0 | 0 | 0 | 0 | 0 | 0 | 0 | 26137877.0619 | 0 | 3588279.7942 | 0 | -106.944 | 0 | 0 | 106.944 | 2331015.4122 | 293719.8372 | 36150313.1867 | 0 | 0 | 0
01/22 21:00:00 | 0 | 31112718.2273 | 0 | 163020.2605 | 296099.994 | 0 | 0 | 1587980.8536 | 872235.5639 | 27993.6 | 0 | 0 | 0 | 0 | 0 | 0 | 0 | 0 | 0 | 27315508.0292 | 0 | 3797210.198 | 0 | -73.7721 | 0 | 0 | 73.7721 | 0 | 265748.6574 | 34060048.4993 | 0 | 0 | 0
01/22 22:00:00 | 0 | 31493731.9636 | 0 | 166908.3926 | 2405452.9184 | 0 | 0 | 1243875.0449 | 834496.0578 | 27993.6 | 0 | 0 | 0 | 0 | 0 | 0 | 0 | 0 | 0 | 27602889.5206 | 0 | 3890842.4431 | 0 | -62.981 | 0 | 0 | 62.981 | 1958383.3756 | 216810.317 | 36172457.9774 | 0 | 0 | 0
01/22 23:00:00 | 0 | 31433265.9355 | 0 | 166577.9928 | 1918938.4352 | 0 | 0 | 1073461.3158 | 679700.9965 | 27993.6 | 0 | 0 | 0 | 0 | 0 | 0 | 0 | 0 | 0 | 27546797.8984 | 0 | 3886468.0371 | 0 | -87.7901 | 0 | 0 | 87.7901 | 1833624.2864 | 188839.1372 | 35299938.2759 | 0 | 0 | 0
01/22 24:00:00 | 0 | 32294301.8785 | 0 | 170007.5775 | 0 | 0 | 0 | 422932.9474 | 443854.5617 | 27993.6 | 0 | 0 | 0 | 0 | 0 | 0 | 0 | 0 | 0 | 28324866.3026 | 0 | 3969435.5758 | 0 | -57.4606 | 0 | 0 | 57.4606 | 0 | 104880.7 | 33359090.565 | 0 | 0 | 0
01/23 01:00:00 | 0 | 33008053.5373 | 0 | 174463.8525 | 0 | 0 | 0 | 210004.2584 | 280000.2484 | 27993.6 | 0 | 0 | 0 | 0 | 0 | 0 | 0 | 0 | 0 | 28931268.7824 | 0 | 4076784.7549 | 0 | -55.8245 | 0 | 0 | 55.8245 | 268396.3017 | 27971.1799 | 33700515.4967 | 0 | 0 | 0
01/23 02:00:00 | 0 | 33254790.3342 | 0 | 176027.3503 | 0 | 0 | 0 | 126002.5551 | 236796.6732 | 27993.6 | 0 | 0 | 0 | 0 | 0 | 0 | 0 | 0 | 0 | 29140648.0427 | 0 | 4114142.2915 | 0 | -52.9769 | 0 | 0 | 52.9769 | 0 | 14008.0387 | 33821610.5127 | 0 | 0 | 0
01/23 03:00:00 | 0 | 33300886.3411 | 0 | 176380.5803 | 0 | 0 | 0 | 84001.7034 | 197213.5504 | 27993.6 | 0 | 0 | 0 | 0 | 0 | 0 | 0 | 0 | 0 | 29177184.6603 | 0 | 4123701.6809 | 0 | -49.4287 | 0 | 0 | 49.4287 | 0 | 3502.0097 | 33786475.7752 | 0 | 0 | 0
01/23 04:00:00 | 0 | 33934748.2468 | 0 | 178646.7023 | 1424053.2085 | 0 | 0 | 84001.7034 | 173822.2922 | 27993.6 | 0 | 0 | 0 | 0 | 0 | 0 | 0 | 0 | 0 | 29752845.9262 | 0 | 4181902.3206 | 0 | -47.3188 | 0 | 0 | 47.3188 | 0 | 3502.0097 | 35823265.7531 | 0 | 0 | 0
01/23 05:00:00 | 0 | 35073655.2529 | 0 | 184964.6885 | 0 | 0 | 0 | 93390.9909 | 206247.5327 | 27993.6 | 0 | 0 | 0 | 0 | 0 | 0 | 0 | 0 | 0 | 30738336.8928 | 0 | 4335318.3601 | 0 | -38.828 | 0 | 0 | 38.828 | 0 | 14008.0387 | 35586252.065 | 0 | 0 | 0
01/23 06:00:00 | 0 | 35248542.6084 | 0 | 187026.7416 | 0 | 0 | 0 | 256253.9229 | 247649.0026 | 27993.6 | 0 | 0 | 0 | 0 | 0 | 0 | 0 | 0 | 0 | 30865157.6523 | 0 | 4383384.9561 | 0 | -24.5088 | 0 | 0 | 24.5088 | 0 | 97921.5783 | 35967465.8754 | 0 | 0 | 0
01/23 07:00:00 | 0 | 39438308.4283 | 0 | 205051.8863 | 1581026.4562 | 0 | 0 | 601613.4728 | 429430.5048 | 117993.6 | 0 | 0 | 0 | 0 | 0 | 0 | 0 | 0 | 0 | 34638422.1787 | 0 | 4799886.2496 | 0 | -17.1374 | 0 | 0 | 17.1374 | 670990.7543 | 335699.0558 | 42373424.3485 | 0 | 0 | 0
01/23 08:00:00 | 0 | 34362317.9856 | 0 | 186608.9445 | 0 | 0 | 0 | 761326.3409 | 686840.8228 | 45993.6 | 0 | 0 | 0 | 0 | 0 | 0 | 0 | 0 | 0 | 29984113.4786 | 0 | 4378204.5069 | 0 | 0 | 0 | 0 | 0 | 0 | 356666.2163 | 36043087.6938 | 0 | 0 | 0
01/23 09:00:00 | 0 | 33550806.4032 | 0 | 181032.483 | 3073220.1715 | 0 | 0 | 809076.0739 | 870507.4531 | 27993.6 | 0 | 0 | 0 | 0 | 0 | 0 | 0 | 0 | 0 | 29301874.0162 | 0 | 4248932.387 | 0 | -0.19336 | 0 | 0 | 0.19336 | 4902890.874 | 342658.1776 | 38512636.1847 | 0 | 0 | 0
01/23 10:00:00 | 0 | 26145644.1029 | 0 | 155354.9299 | 3108189.4094 | 0 | 0 | 831673.6254 | 1079425.1999 | 27993.6 | 0 | 0 | 0 | 0 | 0 | 0 | 0 | 0 | 0 | 23884847.8115 | 0 | 3576694.5981 | 0 | -26.4012 | 0 | 0 | 18.4395 | 1534242.5585 | 300723.8566 | 31348280.8675 | 0 | 0 | 0
01/23 11:00:00 | 0 | 22904391.964 | 0 | 122214.7301 | 1031201.5995 | 0 | 0 | 809060.9922 | 1142524.1148 | 27993.6 | 0 | 0 | 0 | 0 | 0 | 0 | 0 | 0 | 0 | 20151940.3804 | 0 | 2915110.507 | 0 | 0 | 0 | 0 | 0 | 541175.8777 | 272752.6767 | 26037387.0007 | 0 | 0 | 0
01/23 12:00:00 | 0 | 13496087.4423 | 0 | 77314.6187 | 0 | 0 | 0 | 777731.8022 | 1215420.896 | 27993.6 | 0 | 0 | 0 | 0 | 0 | 0 | 0 | 0 | 0 | 11601409.8578 | 0 | 1873056.785 | 0 | 0 | 0 | 0 | 0 | 0 | 216810.317 | 15594548.3591 | 0 | 0 | 0
01/23 13:00:00 | 0 | 10821963.5197 | 0 | 50951.1695 | 0 | 0 | 0 | 755119.169 | 1191016.686 | 27993.6 | 0 | 0 | 0 | 0 | 0 | 0 | 0 | 0 | 0 | 9322262.2004 | 0 | 1334652.3535 | 0 | -6.06 | 0 | 0 | 3.3526 | 0 | 188839.1372 | 12847044.1442 | 0 | 0 | 0
01/23 14:00:00 | 0 | 9134736.7488 | 0 | 50648.2363 | 4397569.7094 | 0 | 0 | 748465.0701 | 1062303.4062 | 27993.6 | 0 | 0 | 0 | 0 | 0 | 0 | 0 | 0 | 0 | 7951428.8839 | 0 | 1183307.8648 | 0 | -3.9099 | 0 | 0 | 3.9099 | 3021925.1248 | 167827.0791 | 15421716.7707 | 0 | 0 | 0
01/23 15:00:00 | 0 | 7261018.5986 | 0 | 40176.5931 | 0 | 0 | 0 | 752061.8549 | 1022611.9911 | 27993.6 | 0 | 0 | 0 | 0 | 0 | 0 | 0 | 0 | 0 | 6322810.2604 | 0 | 938208.3382 | 0 | -2.9033 | 0 | 0 | 2.9033 | 314406.1073 | 167827.0791 | 9103862.6377 | 0 | 0 | 0
01/23 16:00:00 | 0 | 5968719.3413 | 0 | 32335.4837 | 0 | 0 | 0 | 782827.3033 | 988492.9375 | 27993.6 | 0 | 0 | 0 | 0 | 0 | 0 | 0 | 0 | 0 | 5212849.1298 | 0 | 755870.2115 | 0 | -10.5554 | 0 | 0 | 10.5554 | 396021.363 | 146859.9186 | 7800368.6658 | 0 | 0 | 0
01/23 17:00:00 | 0 | 6010636.3772 | 0 | 30890.1219 | 0 | 0 | 0 | 891419.387 | 1198862.6433 | 27993.6 | 0 | 0 | 0 | 0 | 0 | 0 | 0 | 0 | 0 | 5288060.9125 | 0 | 722575.4647 | 0 | -26.3464 | 0 | 0 | 26.3464 | 0 | 195798.259 | 8159802.1294 | 0 | 0 | 0
01/23 18:00:00 | 0 | 14314670.7533 | 0 | 76251.2853 | 1421307.6593 | 0 | 0 | 1147258.4457 | 1516314.9649 | 117993.6 | 0 | 0 | 0 | 0 | 0 | 0 | 0 | 0 | 0 | 12770609.2029 | 0 | 1514149.0306 | 0 | -80.2675 | 0 | 0 | 32.6366 | 0 | 258744.638 | 18593796.7086 | 0 | 0 | 0
01/23 19:00:00 | 0 | 20115060.5879 | 0 | 105185.3526 | 0 | 0 | 0 | 1501756.287 | 1315643.8611 | 45993.6 | 0 | 0 | 0 | 0 | 0 | 0 | 0 | 0 | 0 | 17787726.4035 | 0 | 2400132.7987 | 0 | -102.0185 | 0 | 0 | 34.0062 | 835314.3514 | 307727.8759 | 23083639.6885 | 0 | 0 | 0
01/23 20:00:00 | 0 | 27835675.7914 | 0 | 141248.164 | 3935671.1298 | 0 | 0 | 1713767.6036 | 1000840.5515 | 27993.6 | 0 | 0 | 0 | 0 | 0 | 0 | 0 | 0 | 0 | 23864909.1644 | 0 | 3216727.8256 | 0 | -26.8218 | 0 | 0 | 13.4109 | 2602351.4052 | 293719.8372 | 34655196.8403 | 0 | 0 | 0
01/23 21:00:00 | 0 | 35023958.1697 | 0 | 166928.9831 | 2271911.5264 | 0 | 0 | 1587980.8536 | 872235.5639 | 27993.6 | 0 | 0 | 0 | 0 | 0 | 0 | 0 | 0 | 0 | 30844058.6163 | 0 | 4179899.5533 | 0 | -0.5521 | 0 | 0 | 0.5521 | 3013160.398 | 265748.6574 | 39951008.6966 | 0 | 0 | 0
01/23 22:00:00 | 0 | 35911090.2118 | 0 | 190809.726 | 1068910.9218 | 0 | 0 | 1243875.0449 | 834496.0578 | 27993.6 | 0 | 0 | 0 | 0 | 0 | 0 | 0 | 0 | 0 | 31487478.1869 | 0 | 4423612.0249 | 0 | -1.6044 | 0 | 0 | 1.6044 | 856130.3498 | 216810.317 | 39277175.5622 | 0 | 0 | 0
01/23 23:00:00 | 0 | 36033072.8861 | 0 | 190029.8827 | 0 | 0 | 0 | 1073461.3158 | 679700.9965 | 27993.6 | 0 | 0 | 0 | 0 | 0 | 0 | 0 | 0 | 0 | 31619375.5574 | 0 | 4413697.3288 | 0 | -10.2851 | 0 | 0 | 10.2851 | 0 | 188839.1372 | 38004258.6812 | 0 | 0 | 0
01/23 24:00:00 | 0 | 35451803.5635 | 0 | 189353.9516 | 1424394.3112 | 0 | 0 | 422932.9474 | 443854.5617 | 27993.6 | 0 | 0 | 0 | 0 | 0 | 0 | 0 | 0 | 0 | 31052515.0047 | 0 | 4399288.5588 | 0 | -14.5888 | 0 | 0 | 14.5888 | 0 | 104880.7 | 37960332.9354 | 0 | 0 | 0
01/24 01:00:00 | 0 | 35079474.1872 | 0 | 185005.6807 | 0 | 0 | 0 | 210004.2584 | 280000.2484 | 27993.6 | 0 | 0 | 0 | 0 | 0 | 0 | 0 | 0 | 0 | 30781083.1628 | 0 | 4298391.0244 | 0 | -39.4593 | 0 | 0 | 39.4593 | 0 | 27971.1799 | 35782477.9747 | 0 | 0 | 0
01/24 02:00:00 | 0 | 35360610.4948 | 0 | 187468.0838 | 0 | 0 | 0 | 126002.5551 | 236796.6732 | 27993.6 | 0 | 0 | 0 | 0 | 0 | 0 | 0 | 0 | 0 | 31006702.4633 | 0 | 4353908.0315 | 0 | -29.0804 | 0 | 0 | 29.0804 | 0 | 14008.0387 | 35938871.4069 | 0 | 0 | 0
01/24 03:00:00 | 0 | 35543343.1036 | 0 | 187935.9252 | 0 | 0 | 0 | 84001.7034 | 197213.5504 | 27993.6 | 0 | 0 | 0 | 0 | 0 | 0 | 0 | 0 | 0 | 31172360.3302 | 0 | 4370982.7734 | 0 | -25.0802 | 0 | 0 | 25.0802 | 0 | 3502.0097 | 36040487.8827 | 0 | 0 | 0
01/24 04:00:00 | 0 | 35632070.7163 | 0 | 188843.9791 | 0 | 0 | 0 | 84001.7034 | 173822.2922 | 27993.6 | 0 | 0 | 0 | 0 | 0 | 0 | 0 | 0 | 0 | 31239621.0131 | 0 | 4392449.7032 | 0 | -5.6885 | 0 | 0 | 5.6885 | 0 | 3502.0097 | 36106732.291 | 0 | 0 | 0
01/24 05:00:00 | 0 | 35482087.0992 | 0 | 188132.0651 | 0 | 0 | 0 | 93390.9909 | 206247.5327 | 27993.6 | 0 | 0 | 0 | 0 | 0 | 0 | 0 | 0 | 0 | 31104790.5066 | 0 | 4377296.5926 | 0 | -8.4025 | 0 | 0 | 8.4025 | 0 | 14008.0387 | 35997851.288 | 0 | 0 | 0
01/24 06:00:00 | 0 | 35019608.4028 | 0 | 185963.366 | 1424249.1119 | 0 | 0 | 256253.9229 | 247649.0026 | 27993.6 | 0 | 0 | 0 | 0 | 0 | 0 | 0 | 0 | 0 | 30690179.2022 | 0 | 4329429.2006 | 0 | -27.8893 | 0 | 0 | 27.8893 | 0 | 97921.5783 | 37161717.4062 | 0 | 0 | 0
01/24 07:00:00 | 0 | 38370518.9976 | 0 | 200218.7147 | 1994860.4384 | 0 | 0 | 601613.4728 | 429430.5048 | 117993.6 | 0 | 0 | 0 | 0 | 0 | 0 | 0 | 0 | 0 | 33715031.7054 | 0 | 4655487.2922 | 0 | -90.5752 | 0 | 0 | 90.5752 | 1741878.267 | 335699.0558 | 41714635.7283 | 0 | 0 | 0
01/24 08:00:00 | 0 | 32952602.6267 | 0 | 179797.7868 | 0 | 0 | 0 | 761326.3409 | 686840.8228 | 45993.6 | 0 | 0 | 0 | 0 | 0 | 0 | 0 | 0 | 0 | 28764712.247 | 0 | 4187890.3796 | 0 | -73.6048 | 0 | 0 | 73.6048 | 0 | 356666.2163 | 34626561.1772 | 0 | 0 | 0
01/24 09:00:00 | 0 | 30092174.5752 | 0 | 162650.413 | 2541335.375 | 0 | 0 | 809076.0739 | 870507.4531 | 27993.6 | 0 | 0 | 0 | 0 | 0 | 0 | 0 | 0 | 0 | 26296068.3856 | 0 | 3796106.1895 | 0 | -51.4778 | 0 | 0 | 51.4778 | 2871333.4194 | 342658.1776 | 34503737.4903 | 0 | 0 | 0
01/24 10:00:00 | 0 | 25627914.5329 | 0 | 141673.5166 | 6560642.5976 | 0 | 0 | 831673.6254 | 1079425.1999 | 27993.6 | 0 | 0 | 0 | 0 | 0 | 0 | 0 | 0 | 0 | 22319435.4439 | 0 | 3308479.089 | 0 | -3.2618 | 0 | 0 | 3.2618 | 10978690.6215 | 300723.8566 | 34269323.0724 | 0 | 0 | 0
01/24 11:00:00 | 0 | 22527901.5248 | 0 | 129969.4508 | 5638951.5059 | 0 | 0 | 809060.9922 | 1142524.1148 | 27993.6 | 0 | 0 | 0 | 0 | 0 | 0 | 0 | 0 | 0 | 20705066.5839 | 0 | 2976836.7952 | 0 | -381.6817 | 0 | 0 | 219.9295 | 764848.2449 | 272752.6767 | 30276401.1886 | 0 | 0 | 0
01/24 12:00:00 | 0 | 12576169.9223 | 0 | 72132.455 | 2239622.3367 | 0 | 0 | 777731.8022 | 1215420.896 | 27993.6 | 0 | 0 | 0 | 0 | 0 | 0 | 0 | 0 | 0 | 10606003.5772 | 0 | 1713008.5719 | 0 | -21.7152 | 0 | 0 | 7.2384 | 1183731.964 | 216810.317 | 16909071.0121 | 0 | 0 | 0
01/24 13:00:00 | 0 | 9201654.1301 | 0 | 48673.6391 | 0 | 0 | 0 | 755119.169 | 1191016.686 | 27993.6 | 0 | 0 | 0 | 0 | 0 | 0 | 0 | 0 | 0 | 7781401.7827 | 0 | 1187141.437 | 0 | -38.5451 | 0 | 0 | 14.6574 | 0 | 188839.1372 | 11224457.2242 | 0 | 0 | 0
01/24 14:00:00 | 0 | 6941191.3911 | 0 | 34929.1739 | 0 | 0 | 0 | 748465.0701 | 1062303.4062 | 27993.6 | 0 | 0 | 0 | 0 | 0 | 0 | 0 | 0 | 0 | 6044881.5105 | 0 | 895398.5301 | 0 | -32.7524 | 0 | 0 | 20.3576 | 0 | 167827.0791 | 8814882.6412 | 0 | 0 | 0
01/24 15:00:00 | 0 | 4578738.1904 | 0 | 26359.6038 | 0 | 0 | 0 | 752061.8549 | 1022611.9911 | 27993.6 | 0 | 0 | 0 | 0 | 0 | 0 | 0 | 0 | 0 | 3961947.0548 | 0 | 616791.1357 | 0 | -23.8485 | 0 | 0 | 23.8485 | 0 | 167827.0791 | 6407765.2403 | 0 | 0 | 0
01/24 16:00:00 | 0 | 2746091.4162 | 0 | 15528.1955 | 0 | 0 | 0 | 782827.3033 | 988492.9375 | 27993.6 | 0 | 0 | 0 | 0 | 0 | 0 | 0 | 0 | 0 | 2382764.9005 | 0 | 363326.5157 | 0 | -16.3244 | 0 | 0 | 16.3244 | 317452.97 | 146859.9186 | 4560933.4525 | 0 | 0 | 0
01/24 17:00:00 | 0 | 2762667.4446 | 0 | 13555.6726 | 613322.6549 | 0 | 0 | 891419.387 | 1198862.6433 | 27993.6 | 0 | 0 | 0 | 0 | 0 | 0 | 0 | 0 | 0 | 2445569.6204 | 0 | 317097.8242 | 0 | -18.2849 | 0 | 0 | 18.2849 | 0 | 195798.259 | 5507821.4024 | 0 | 0 | 0
01/24 18:00:00 | 0 | 9594381.6484 | 0 | 48558.323 | 1103126.1554 | 0 | 0 | 1147258.4457 | 1516314.9649 | 117993.6 | 0 | 0 | 0 | 0 | 0 | 0 | 0 | 0 | 0 | 8695120.4877 | 0 | 1019530.3393 | 0 | -109.1606 | 0 | 0 | 61.8598 | 874503.306 | 258744.638 | 13527633.1374 | 0 | 0 | 0
01/24 19:00:00 | 0 | 10758017.9456 | 0 | 59002.9792 | 3179597.4051 | 0 | 0 | 1501756.287 | 1315643.8611 | 45993.6 | 0 | 0 | 0 | 0 | 0 | 0 | 0 | 0 | 0 | 9551923.6482 | 0 | 1448815.5659 | 0 | -161.0189 | 0 | 0 | 80.5094 | 11745048.3753 | 307727.8759 | 16860012.0779 | 0 | 0 | 0
01/24 20:00:00 | 0 | 17017955.9276 | 0 | 85238.8514 | 9574925.9932 | 0 | 0 | 1713767.6036 | 1000840.5515 | 27993.6 | 0 | 0 | 0 | 0 | 0 | 0 | 0 | 0 | 0 | 14607304.0665 | 0 | 1793571.6491 | 0 | -429.9262 | 0 | 0 | 214.9631 | 1054.0246 | 293719.8372 | 29420722.5274 | 0 | 0 | 0
01/24 21:00:00 | 0 | 21835802.8238 | 0 | 113778.7401 | 0 | 0 | 0 | 1587980.8536 | 872235.5639 | 27993.6 | 0 | 0 | 0 | 0 | 0 | 0 | 0 | 0 | 0 | 18974551.2958 | 0 | 2566015.2718 | 0 | -110.7724 | 0 | 0 | 55.3862 | 727018.2336 | 265748.6574 | 24437791.5814 | 0 | 0 | 0
01/24 22:00:00 | 0 | 26833106.1554 | 0 | 128031.6311 | 2018664.5863 | 0 | 0 | 1243875.0449 | 834496.0578 | 27993.6 | 0 | 0 | 0 | 0 | 0 | 0 | 0 | 0 | 0 | 23619928.2207 | 0 | 3213177.9348 | 0 | -52.3353 | 0 | 0 | 52.3353 | 957842.3924 | 216810.317 | 31086167.0755 | 0 | 0 | 0
01/24 23:00:00 | 0 | 27397933.6339 | 0 | 143641.8904 | 10195846.3583 | 0 | 0 | 1073461.3158 | 679700.9965 | 27993.6 | 0 | 0 | 0 | 0 | 0 | 0 | 0 | 0 | 0 | 24060254.108 | 0 | 3337679.5259 | 0 | -301.6088 | 0 | 0 | 301.6088 | 9801998.5106 | 188839.1372 | 39518577.795 | 0 | 0 | 0
01/24 24:00:00 | 0 | 30694195.6917 | 0 | 160667.4452 | 0 | 0 | 0 | 422932.9474 | 443854.5617 | 27993.6 | 0 | 0 | 0 | 0 | 0 | 0 | 0 | 0 | 0 | 26962827.724 | 0 | 3731367.9676 | 0 | -33.7062 | 0 | 0 | 33.7062 | 0 | 104880.7 | 31749644.2459 | 0 | 0 | 0
01/25 01:00:00 | 0 | 32176721.2681 | 0 | 169471.7611 | 0 | 0 | 0 | 210004.2584 | 280000.2484 | 27993.6 | 0 | 0 | 0 | 0 | 0 | 0 | 0 | 0 | 0 | 28235322.229 | 0 | 3941399.0391 | 0 | -30.0339 | 0 | 0 | 30.0339 | 0 | 27971.1799 | 32864191.1361 | 0 | 0 | 0
01/25 02:00:00 | 0 | 33459739.3323 | 0 | 175801.8864 | 0 | 0 | 0 | 126002.5551 | 236796.6732 | 27993.6 | 0 | 0 | 0 | 0 | 0 | 0 | 0 | 0 | 0 | 29368599.5373 | 0 | 4091139.7951 | 0 | -5.06 | 0 | 0 | 5.06 | 0 | 14008.0387 | 34026334.047 | 0 | 0 | 0
01/25 03:00:00 | 0 | 34565835.2486 | 0 | 182517.9986 | 0 | 0 | 0 | 84001.7034 | 197213.5504 | 27993.6 | 0 | 0 | 0 | 0 | 0 | 0 | 0 | 0 | 0 | 30320811.5014 | 0 | 4245023.7472 | 0 | 0 | 0 | 0 | 0 | 0 | 3502.0097 | 35057562.101 | 0 | 0 | 0
01/25 04:00:00 | 0 | 34658762.7452 | 0 | 183801.9366 | 0 | 0 | 0 | 84001.7034 | 173822.2922 | 27993.6 | 0 | 0 | 0 | 0 | 0 | 0 | 0 | 0 | 0 | 30388683.8364 | 0 | 4270078.9088 | 0 | 0 | 0 | 0 | 0 | 0 | 3502.0097 | 35128382.2774 | 0 | 0 | 0
01/25 05:00:00 | 0 | 34503795.7939 | 0 | 182909.7943 | 1424010.6953 | 0 | 0 | 93390.9909 | 206247.5327 | 27993.6 | 0 | 0 | 0 | 0 | 0 | 0 | 0 | 0 | 0 | 30248019.409 | 0 | 4255776.3849 | 0 | 0 | 0 | 0 | 0 | 0 | 14008.0387 | 36438348.4071 | 0 | 0 | 0
01/25 06:00:00 | 0 | 35179444.5649 | 0 | 184853.3876 | 0 | 0 | 0 | 256253.9229 | 247649.0026 | 27993.6 | 0 | 0 | 0 | 0 | 0 | 0 | 0 | 0 | 0 | 30871791.4073 | 0 | 4307653.1576 | 0 | 0 | 0 | 0 | 0 | 0 | 97921.5783 | 35896194.4779 | 0 | 0 | 0
01/25 07:00:00 | 0 | 40240975.3973 | 0 | 209559.0382 | 0 | 0 | 0 | 601613.4728 | 429430.5048 | 117993.6 | 0 | 0 | 0 | 0 | 0 | 0 | 0 | 0 | 0 | 35362072.9149 | 0 | 4878902.4824 | 0 | 0 | 0 | 0 | 0 | 0 | 335699.0558 | 41599572.0132 | 0 | 0 | 0
01/25 08:00:00 | 0 | 35077967.8154 | 0 | 190588.2641 | 0 | 0 | 0 | 761326.3409 | 686840.8228 | 45993.6 | 0 | 0 | 0 | 0 | 0 | 0 | 0 | 0 | 0 | 30634306.8199 | 0 | 4443660.9955 | 0 | 0 | 0 | 0 | 0 | 0 | 356666.2163 | 36762716.8432 | 0 | 0 | 0
01/25 09:00:00 | 0 | 32806984.5713 | 0 | 178244.3602 | 0 | 0 | 0 | 809076.0739 | 870507.4531 | 27993.6 | 0 | 0 | 0 | 0 | 0 | 0 | 0 | 0 | 0 | 28655795.1904 | 0 | 4151189.3809 | 0 | 0 | 0 | 0 | 0 | 274389.1373 | 342658.1776 | 34692806.0585 | 0 | 0 | 0
01/25 10:00:00 | 0 | 23401206.5594 | 0 | 141011.9586 | 3407173.8198 | 0 | 0 | 831673.6254 | 1280179.4501 | 27993.6 | 0 | 0 | 0 | 0 | 0 | 0 | 0 | 0 | 0 | 21652886.9861 | 0 | 3248217.1087 | 0 | -2.444 | 0 | 0 | 1.222 | 2123697.7789 | 300723.8566 | 29089239.0133 | 0 | 0 | 0
01/25 11:00:00 | 0 | 19946366.0678 | 0 | 107037.5055 | 273510.4949 | 0 | 0 | 809060.9922 | 1142524.1148 | 27993.6 | 0 | 0 | 0 | 0 | 0 | 0 | 0 | 0 | 0 | 17603916.5842 | 0 | 2548249.4577 | 0 | -6.4226 | 0 | 0 | 3.2113 | 919202.0584 | 272752.6767 | 22306492.7753 | 0 | 0 | 0
01/25 12:00:00 | 0 | 10958374.4867 | 0 | 61839.8465 | 1268287.6842 | 0 | 0 | 777731.8022 | 1215420.896 | 27993.6 | 0 | 0 | 0 | 0 | 0 | 0 | 0 | 0 | 0 | 9145787.2567 | 0 | 1487929.2593 | 0 | -43.5489 | 0 | 0 | 16.0857 | 108108.5644 | 216810.317 | 14309648.3155 | 0 | 0 | 0
01/25 13:00:00 | 0 | 8381635.8521 | 0 | 45039.3607 | 0 | 0 | 0 | 755119.169 | 1191016.686 | 27993.6 | 0 | 0 | 0 | 0 | 0 | 0 | 0 | 0 | 0 | 7353976.7697 | 0 | 1063278.3902 | 0 | -70.7404 | 0 | 0 | 35.3702 | 0 | 188839.1372 | 10400804.6678 | 0 | 0 | 0
01/25 14:00:00 | 0 | 7264013.3694 | 0 | 35815.8043 | 0 | 0 | 0 | 748465.0701 | 1062303.4062 | 27993.6 | 0 | 0 | 0 | 0 | 0 | 0 | 0 | 0 | 0 | 6389188.4887 | 0 | 912433.7375 | 0 | -50.3083 | 0 | 0 | 37.8321 | 0 | 167827.0791 | 9138591.25 | 0 | 0 | 0
01/25 15:00:00 | 0 | 6499433.6617 | 0 | 35336.0231 | 0 | 0 | 0 | 752061.8549 | 1022611.9911 | 27993.6 | 0 | 0 | 0 | 0 | 0 | 0 | 0 | 0 | 0 | 5683309.7752 | 0 | 816123.8865 | 0 | -46.1441 | 0 | 0 | 46.1441 | 0 | 167827.0791 | 8337437.1309 | 0 | 0 | 0
01/25 16:00:00 | 0 | 5891865.6538 | 0 | 33577.5243 | 0 | 0 | 0 | 782827.3033 | 988492.9375 | 27993.6 | 0 | 0 | 0 | 0 | 0 | 0 | 0 | 0 | 0 | 5443075.012 | 0 | 748509.1601 | 0 | -80.7497 | 0 | 0 | 44.1108 | 41706.5794 | 146859.9186 | 7724757.0189 | 0 | 0 | 0
01/25 17:00:00 | 0 | 6627164.3633 | 0 | 31267.8165 | 4393941.2982 | 0 | 0 | 891419.387 | 2311440.7675 | 27993.6 | 0 | 0 | 0 | 0 | 0 | 0 | 0 | 0 | 0 | 5827315.3202 | 0 | 788766.5759 | 0 | -60.8391 | 0 | 0 | 41.2617 | 3620312.6137 | 195798.259 | 14283227.2324 | 0 | 0 | 0
01/25 18:00:00 | 0 | 13554260.3856 | 0 | 70731.6554 | 4111643.4101 | 0 | 0 | 1147258.4457 | 3389657.1473 | 117993.6 | 0 | 0 | 0 | 0 | 0 | 0 | 0 | 0 | 0 | 12215000.5106 | 0 | 1478030.1511 | 0 | -213.4625 | 0 | 0 | 136.0848 | 4218952.2648 | 258744.638 | 22391544.6442 | 0 | 0 | 0
01/25 19:00:00 | 0 | 17140190.7417 | 0 | 90212.5741 | 0 | 0 | 0 | 1501756.287 | 1315643.8611 | 45993.6 | 0 | 0 | 0 | 0 | 0 | 0 | 0 | 0 | 0 | 15006830.2368 | 0 | 2070192.0216 | 0 | -148.4964 | 0 | 0 | 74.2482 | 6036.0463 | 307727.8759 | 20093797.0638 | 0 | 0 | 0
01/25 20:00:00 | 0 | 21773480.3002 | 0 | 113352.6914 | 0 | 0 | 0 | 1713767.6036 | 1000840.5515 | 27993.6 | 0 | 0 | 0 | 0 | 0 | 0 | 0 | 0 | 0 | 18929568.4435 | 0 | 2547846.41 | 0 | -116.27 | 0 | 0 | 58.135 | 56523.8228 | 293719.8372 | 24629434.7467 | 0 | 0 | 0
01/25 21:00:00 | 0 | 26799849.3303 | 0 | 127979.1768 | 1423366.3188 | 0 | 0 | 1587980.8536 | 872235.5639 | 27993.6 | 0 | 0 | 0 | 0 | 0 | 0 | 0 | 0 | 0 | 23593717.8305 | 0 | 3206131.4998 | 0 | -22.2984 | 0 | 0 | 22.2984 | 0 | 265748.6574 | 30839404.8434 | 0 | 0 | 0
01/25 22:00:00 | 0 | 28502481.1402 | 0 | 149621.0248 | 0 | 0 | 0 | 1243875.0449 | 834496.0578 | 27993.6 | 0 | 0 | 0 | 0 | 0 | 0 | 0 | 0 | 0 | 25036440.6589 | 0 | 3466040.4813 | 0 | -30.1183 | 0 | 0 | 30.1183 | 0 | 216810.317 | 30758466.8677 | 0 | 0 | 0
01/25 23:00:00 | 0 | 29660532.1386 | 0 | 156242.8681 | 0 | 0 | 0 | 1073461.3158 | 679700.9965 | 27993.6 | 0 | 0 | 0 | 0 | 0 | 0 | 0 | 0 | 0 | 26041442.5814 | 0 | 3619089.5572 | 0 | -51.1061 | 0 | 0 | 51.1061 | 647006.8514 | 188839.1372 | 31597930.919 | 0 | 0 | 0
01/25 24:00:00 | 0 | 31310156.9568 | 0 | 164092.7468 | 1423879.1918 | 0 | 0 | 422932.9474 | 443854.5617 | 27993.6 | 0 | 0 | 0 | 0 | 0 | 0 | 0 | 0 | 0 | 27507516.7013 | 0 | 3802640.2555 | 0 | -48.5918 | 0 | 0 | 48.5918 | 0 | 104880.7 | 33792910.0045 | 0 | 0 | 0
01/26 01:00:00 | 0 | 32346240.6628 | 0 | 170993.6351 | 0 | 0 | 0 | 210004.2584 | 302131.0281 | 27993.6 | 0 | 0 | 0 | 0 | 0 | 0 | 0 | 0 | 0 | 28389140.366 | 0 | 3957100.2968 | 0 | -55.0118 | 0 | 0 | 55.0118 | 0 | 27971.1799 | 33057363.1844 | 0 | 0 | 0
01/26 02:00:00 | 0 | 33318738.712 | 0 | 175134.5258 | 0 | 0 | 0 | 126002.5551 | 250075.141 | 27993.6 | 0 | 0 | 0 | 0 | 0 | 0 | 0 | 0 | 0 | 29267498.4215 | 0 | 4051240.2905 | 0 | -75.8291 | 0 | 0 | 75.8291 | 0 | 14008.0387 | 33897944.5338 | 0 | 0 | 0
01/26 03:00:00 | 0 | 34660577.1424 | 0 | 182544.8691 | 0 | 0 | 0 | 84001.7034 | 206065.8623 | 27993.6 | 0 | 0 | 0 | 0 | 0 | 0 | 0 | 0 | 0 | 30420085.9622 | 0 | 4240491.1802 | 0 | -9.1843 | 0 | 0 | 9.1843 | 0 | 3502.0097 | 35161183.1772 | 0 | 0 | 0
01/26 04:00:00 | 0 | 35009377.8297 | 0 | 185684.1498 | 0 | 0 | 0 | 84001.7034 | 178248.4482 | 27993.6 | 0 | 0 | 0 | 0 | 0 | 0 | 0 | 0 | 0 | 30691267.5401 | 0 | 4318110.2896 | 0 | -0.0041819 | 0 | 0 | 0.0041819 | 0 | 3502.0097 | 35485305.731 | 0 | 0 | 0
01/26 05:00:00 | 0 | 34890494.8846 | 0 | 184820.9146 | 0 | 0 | 0 | 93390.9909 | 215099.8446 | 27993.6 | 0 | 0 | 0 | 0 | 0 | 0 | 0 | 0 | 0 | 30590024.6473 | 0 | 4300470.2373 | 0 | 0 | 0 | 0 | 0 | 0 | 14008.0387 | 35411800.2347 | 0 | 0 | 0
01/26 06:00:00 | 0 | 34802779.0997 | 0 | 184236.4339 | 1424199.1984 | 0 | 0 | 256253.9229 | 260927.4704 | 27993.6 | 0 | 0 | 0 | 0 | 0 | 0 | 0 | 0 | 0 | 30516875.1862 | 0 | 4285903.9135 | 0 | 0 | 0 | 0 | 0 | 0 | 97921.5783 | 36956389.7251 | 0 | 0 | 0
01/26 07:00:00 | 0 | 39141500.3952 | 0 | 203459.6288 | 1458991.4763 | 0 | 0 | 601613.4728 | 464839.7523 | 117993.6 | 0 | 0 | 0 | 0 | 0 | 0 | 0 | 0 | 0 | 34425010.9119 | 0 | 4716489.4834 | 0 | 0 | 0 | 0 | 0 | 1146824.9949 | 335699.0558 | 41988398.3255 | 0 | 0 | 0
01/26 08:00:00 | 0 | 33870785.7947 | 0 | 184852.4924 | 0 | 0 | 0 | 761326.3409 | 757659.3178 | 45993.6 | 0 | 0 | 0 | 0 | 0 | 0 | 0 | 0 | 0 | 29584477.6723 | 0 | 4286308.1224 | 0 | -0.47364 | 0 | 0 | 0.47364 | 886483.4578 | 356666.2163 | 35620617.5458 | 0 | 0 | 0
01/26 09:00:00 | 0 | 29243141.1343 | 0 | 172426.2468 | 0 | 0 | 0 | 809076.0739 | 976735.1956 | 27993.6 | 0 | 0 | 0 | 0 | 0 | 0 | 0 | 0 | 0 | 26305544.9183 | 0 | 3830645.5197 | 0 | -10.8783 | 0 | 0 | 10.8783 | 0 | 342658.1776 | 31229372.2505 | 0 | 0 | 0
01/26 10:00:00 | 0 | 19660512.3569 | 0 | 108488.7312 | 12942333.363 | 0 | 0 | 831673.6254 | 4377331.5023 | 27993.6 | 0 | 0 | 0 | 0 | 0 | 0 | 0 | 0 | 0 | 17710736.9116 | 0 | 2710814.1706 | 0 | -76.0711 | 0 | 0 | 38.0355 | 11722081.2821 | 300723.8566 | 37948333.1789 | 0 | 0 | 0
01/26 11:00:00 | 0 | 16183506.3987 | 0 | 86628.8186 | 9866606.5382 | 0 | 0 | 809060.9922 | 1631350.3326 | 27993.6 | 0 | 0 | 0 | 0 | 0 | 0 | 0 | 0 | 0 | 14360155.4421 | 0 | 2066337.0163 | 0 | -177.083 | 0 | 0 | 88.5415 | 13776523.0566 | 272752.6767 | 28605146.6803 | 0 | 0 | 0
01/26 12:00:00 | 0 | 9937727.6847 | 0 | 55343.728 | 9610960.1636 | 0 | 0 | 777731.8022 | 1911641.0492 | 27993.6 | 0 | 0 | 0 | 0 | 0 | 0 | 0 | 0 | 0 | 8959332.5492 | 0 | 1403006.9791 | 0 | -178.4501 | 0 | 0 | 89.225 | 5128010.5033 | 216810.317 | 22321398.0278 | 0 | 0 | 0
01/26 13:00:00 | 0 | 5413291.3213 | 0 | 29058.8501 | 12967836.3958 | 0 | 0 | 755119.169 | 1354784.4556 | 27993.6 | 0 | 0 | 0 | 0 | 0 | 0 | 0 | 0 | 0 | 4620710.185 | 0 | 694701.7472 | 0 | -233.1455 | 0 | 0 | 116.5727 | 21170541.2716 | 188839.1372 | 20548083.7919 | 0 | 0 | 0
01/26 14:00:00 | 0 | 6950704.003 | 0 | 33890.9796 | 10227098.8238 | 0 | 0 | 748465.0701 | 1210579.63 | 27993.6 | 0 | 0 | 0 | 0 | 0 | 0 | 0 | 0 | 0 | 6044166.2719 | 0 | 851105.7511 | 0 | -224.3716 | 0 | 0 | 135.0512 | 1981679.6713 | 167827.0791 | 19198732.1065 | 0 | 0 | 0
01/26 15:00:00 | 0 | 5261180.5853 | 0 | 29694.5028 | 5757993.9244 | 0 | 0 | 752061.8549 | 1148757.4353 | 27993.6 | 0 | 0 | 0 | 0 | 0 | 0 | 0 | 0 | 0 | 4574444.705 | 0 | 686735.8803 | 0 | -39.0993 | 0 | 0 | 39.0993 | 5299125.7288 | 167827.0791 | 12977681.9027 | 0 | 0 | 0
01/26 16:00:00 | 0 | 3635571.758 | 0 | 20485.2285 | 1643978.5839 | 0 | 0 | 782827.3033 | 1123490.6935 | 27993.6 | 0 | 0 | 0 | 0 | 0 | 0 | 0 | 0 | 0 | 3161535.1192 | 0 | 474036.6387 | 0 | -23.3035 | 0 | 0 | 23.3035 | 1377508.572 | 146859.9186 | 7234347.1672 | 0 | 0 | 0
01/26 17:00:00 | 0 | 3682448.749 | 0 | 18353.603 | 0 | 0 | 0 | 891419.387 | 1320581.9315 | 27993.6 | 0 | 0 | 0 | 0 | 0 | 0 | 0 | 0 | 0 | 3257830.8191 | 0 | 424617.9299 | 0 | -27.5626 | 0 | 0 | 27.5626 | 731595.2869 | 195798.259 | 5940797.2705 | 0 | 0 | 0
01/26 18:00:00 | 0 | 11015765.5369 | 0 | 57999.6374 | 0 | 0 | 0 | 1147258.4457 | 1635821.1751 | 117993.6 | 0 | 0 | 0 | 0 | 0 | 0 | 0 | 0 | 0 | 10007545.7468 | 0 | 1153108.7657 | 0 | -130.4305 | 0 | 0 | 60.1651 | 0 | 258744.638 | 13974838.3952 | 0 | 0 | 0
01/26 19:00:00 | 0 | 14765535.4274 | 0 | 75374.3613 | 1421405.5202 | 0 | 0 | 1501756.287 | 1428510.8374 | 45993.6 | 0 | 0 | 0 | 0 | 0 | 0 | 0 | 0 | 0 | 12647465.7868 | 0 | 1735431.2727 | 0 | -100.2818 | 0 | 0 | 50.1409 | 4943.2978 | 307727.8759 | 19238576.0333 | 0 | 0 | 0
01/26 20:00:00 | 0 | 19531515.1114 | 0 | 101526.0504 | 1258124.5602 | 0 | 0 | 1713767.6036 | 1113707.5278 | 27993.6 | 0 | 0 | 0 | 0 | 0 | 0 | 0 | 0 | 0 | 16961718.1879 | 0 | 2268396.6471 | 0 | -96.8 | 0 | 0 | 48.4 | 1244041.3582 | 293719.8372 | 23746634.4534 | 0 | 0 | 0
01/26 21:00:00 | 0 | 25073120.3231 | 0 | 118337.2834 | 403377.3545 | 0 | 0 | 1587980.8536 | 987315.6182 | 27993.6 | 0 | 0 | 0 | 0 | 0 | 0 | 0 | 0 | 0 | 22075944.5314 | 0 | 2945423.982 | 0 | -56.8541 | 0 | 0 | 47.4757 | 23068.7231 | 265748.6574 | 28198125.0329 | 0 | 0 | 0
01/26 22:00:00 | 0 | 27830330.0615 | 0 | 146011.7468 | 0 | 0 | 0 | 1243875.0449 | 954002.2681 | 27993.6 | 0 | 0 | 0 | 0 | 0 | 0 | 0 | 0 | 0 | 24453065.8646 | 0 | 3377264.1969 | 0 | -29.5714 | 0 | 0 | 29.5714 | 0 | 216810.317 | 30202212.7213 | 0 | 0 | 0
01/26 23:00:00 | 0 | 29021685.9133 | 0 | 153067.2373 | 0 | 0 | 0 | 1073461.3158 | 777076.4271 | 27993.6 | 0 | 0 | 0 | 0 | 0 | 0 | 0 | 0 | 0 | 25482085.4698 | 0 | 3539600.4434 | 0 | -12.0134 | 0 | 0 | 12.0134 | 36250.8505 | 188839.1372 | 31053284.4934 | 0 | 0 | 0
01/26 24:00:00 | 0 | 29928495.7223 | 0 | 157711.743 | 0 | 0 | 0 | 422932.9474 | 496968.4329 | 27993.6 | 0 | 0 | 0 | 0 | 0 | 0 | 0 | 0 | 0 | 26281399.9777 | 0 | 3647095.7447 | 0 | -7.6396 | 0 | 0 | 7.6396 | 0 | 104880.7 | 31034102.4457 | 0 | 0 | 0
01/27 01:00:00 | 0 | 30954124.5713 | 0 | 162847.8759 | 0 | 0 | 0 | 210004.2584 | 302131.0281 | 27993.6 | 0 | 0 | 0 | 0 | 0 | 0 | 0 | 0 | 0 | 27184748.1929 | 0 | 3769376.3785 | 0 | -11.5494 | 0 | 0 | 11.5494 | 0 | 27971.1799 | 31657101.3337 | 0 | 0 | 0
01/27 02:00:00 | 0 | 32162087.4477 | 0 | 169249.7724 | 1423823.9154 | 0 | 0 | 126002.5551 | 250075.141 | 27993.6 | 0 | 0 | 0 | 0 | 0 | 0 | 0 | 0 | 0 | 28234182.7226 | 0 | 3927904.7251 | 0 | -3.5333 | 0 | 0 | 3.5333 | 0 | 14008.0387 | 34159232.4316 | 0 | 0 | 0
01/27 03:00:00 | 0 | 33137327.4461 | 0 | 174865.7682 | 0 | 0 | 0 | 84001.7034 | 206065.8623 | 27993.6 | 0 | 0 | 0 | 0 | 0 | 0 | 0 | 0 | 0 | 29072918.7659 | 0 | 4064408.6802 | 0 | 0 | 0 | 0 | 0 | 0 | 3502.0097 | 33630254.3799 | 0 | 0 | 0
01/27 04:00:00 | 0 | 33710319.0762 | 0 | 178186.5828 | 0 | 0 | 0 | 84001.7034 | 178248.4482 | 27993.6 | 0 | 0 | 0 | 0 | 0 | 0 | 0 | 0 | 0 | 29568453.987 | 0 | 4141865.0892 | 0 | 0 | 0 | 0 | 0 | 0 | 3502.0097 | 34178749.4105 | 0 | 0 | 0
01/27 05:00:00 | 0 | 34102305.8854 | 0 | 180300.4884 | 0 | 0 | 0 | 93390.9909 | 215099.8446 | 27993.6 | 0 | 0 | 0 | 0 | 0 | 0 | 0 | 0 | 0 | 29908940.1425 | 0 | 4193365.7429 | 0 | 0 | 0 | 0 | 0 | 0 | 14008.0387 | 34619090.8093 | 0 | 0 | 0
01/27 06:00:00 | 0 | 34057628.9496 | 0 | 180624.3145 | 0 | 0 | 0 | 256253.9229 | 260927.4704 | 27993.6 | 0 | 0 | 0 | 0 | 0 | 0 | 0 | 0 | 0 | 29854595.9441 | 0 | 4203033.0054 | 0 | 0 | 0 | 0 | 0 | 0 | 97921.5783 | 34783428.2573 | 0 | 0 | 0
01/27 07:00:00 | 0 | 38394270.342 | 0 | 199348.7393 | 0 | 0 | 0 | 601613.4728 | 464839.7523 | 117993.6 | 0 | 0 | 0 | 0 | 0 | 0 | 0 | 0 | 0 | 33761159.6684 | 0 | 4633110.6736 | 0 | 0 | 0 | 0 | 0 | 1098.7763 | 335699.0558 | 39778065.9064 | 0 | 0 | 0
01/27 08:00:00 | 0 | 33215159.6459 | 0 | 181051.3619 | 1424035.6884 | 0 | 0 | 761326.3409 | 757659.3178 | 45993.6 | 0 | 0 | 0 | 0 | 0 | 0 | 0 | 0 | 0 | 28997910.474 | 0 | 4217249.1719 | 0 | 0 | 0 | 0 | 0 | 0 | 356666.2163 | 36385225.955 | 0 | 0 | 0
01/27 09:00:00 | 0 | 32661459.3433 | 0 | 173252.7313 | 4322373.8259 | 0 | 0 | 809076.0739 | 1428156.4401 | 27993.6 | 0 | 0 | 0 | 0 | 0 | 0 | 0 | 0 | 0 | 28624768.4676 | 0 | 4036690.8757 | 0 | 0 | 0 | 0 | 0 | 4818790.1709 | 342658.1776 | 39422312.0145 | 0 | 0 | 0
01/27 10:00:00 | 0 | 30257103.8984 | 0 | 162809.0321 | 9756691.8507 | 0 | 0 | 831673.6254 | 1229914.5017 | 27993.6 | 0 | 0 | 0 | 0 | 0 | 0 | 0 | 0 | 0 | 26462956.4763 | 0 | 3794147.4221 | 0 | 0 | 0 | 0 | 0 | 11295372.7295 | 300723.8566 | 42266186.5083 | 0 | 0 | 0
01/27 11:00:00 | 0 | 33739956.5683 | 0 | 176584.2566 | 3325367.9092 | 0 | 0 | 809060.9922 | 1315144.1963 | 27993.6 | 0 | 0 | 0 | 0 | 0 | 0 | 0 | 0 | 0 | 29639011.2076 | 0 | 4100945.3607 | 0 | 0 | 0 | 0 | 0 | 764611.2174 | 272752.6767 | 39394107.5227 | 0 | 0 | 0
01/27 12:00:00 | 0 | 23613231.9156 | 0 | 143484.9088 | 0 | 0 | 0 | 777731.8022 | 1394680.2113 | 27993.6 | 0 | 0 | 0 | 0 | 0 | 0 | 0 | 0 | 0 | 21897103.5293 | 0 | 3295605.7409 | 0 | -9.1131 | 0 | 0 | 4.5566 | 6596.3146 | 216810.317 | 25957122.4379 | 0 | 0 | 0
01/27 13:00:00 | 0 | 21976496.5417 | 0 | 107287.0607 | 0 | 0 | 0 | 755119.169 | 1354784.4556 | 27993.6 | 0 | 0 | 0 | 0 | 0 | 0 | 0 | 0 | 0 | 19323570.6249 | 0 | 2731891.7304 | 0 | -62.436 | 0 | 0 | 37.9015 | 194587.6231 | 188839.1372 | 24221680.8269 | 0 | 0 | 0
01/27 14:00:00 | 0 | 22008629.4964 | 0 | 116082.161 | 4796158.3848 | 0 | 0 | 748465.0701 | 1210579.63 | 27993.6 | 0 | 0 | 0 | 0 | 0 | 0 | 0 | 0 | 0 | 19323154.5387 | 0 | 2685474.9577 | 0 | -46.7928 | 0 | 0 | 46.7928 | 3729053.1195 | 167827.0791 | 28907908.3422 | 0 | 0 | 0
01/27 15:00:00 | 0 | 21894115.7259 | 0 | 116146.2721 | 0 | 0 | 0 | 752061.8549 | 1148757.4353 | 27993.6 | 0 | 0 | 0 | 0 | 0 | 0 | 0 | 0 | 0 | 19212835.397 | 0 | 2681280.3289 | 0 | -65.5452 | 0 | 0 | 65.5452 | 96743.5092 | 167827.0791 | 23939074.8882 | 0 | 0 | 0
01/27 16:00:00 | 0 | 22197005.92 | 0 | 117434.1361 | 0 | 0 | 0 | 782827.3033 | 1123490.6935 | 27993.6 | 0 | 0 | 0 | 0 | 0 | 0 | 0 | 0 | 0 | 19490952.9765 | 0 | 2706052.9435 | 0 | -42.6124 | 0 | 0 | 42.6124 | 442494.2367 | 146859.9186 | 24248751.653 | 0 | 0 | 0
01/27 17:00:00 | 0 | 21731768.0786 | 0 | 115729.9781 | 1769819.8188 | 0 | 0 | 891419.387 | 1320581.9315 | 27993.6 | 0 | 0 | 0 | 0 | 0 | 0 | 0 | 0 | 0 | 19068363.5363 | 0 | 2663404.5423 | 0 | -53.0834 | 0 | 0 | 53.0834 | 638182.4643 | 195798.259 | 25857312.794 | 0 | 0 | 0
01/27 18:00:00 | 0 | 25264991.4498 | 0 | 129626.4375 | 726841.9495 | 0 | 0 | 1147258.4457 | 1635821.1751 | 117993.6 | 0 | 0 | 0 | 0 | 0 | 0 | 0 | 0 | 0 | 22284206.8509 | 0 | 2980784.5989 | 0 | -112.136 | 0 | 0 | 112.136 | 1253828.13 | 258744.638 | 29022533.0577 | 0 | 0 | 0
01/27 19:00:00 | 0 | 23458284.0779 | 0 | 126139.4652 | 835318.6042 | 0 | 0 | 1501756.287 | 1428510.8374 | 45993.6 | 0 | 0 | 0 | 0 | 0 | 0 | 0 | 0 | 0 | 20555034.1744 | 0 | 2903249.9035 | 0 | -172.2158 | 0 | 0 | 172.2158 | 0 | 307727.8759 | 27396002.8717 | 0 | 0 | 0
01/27 20:00:00 | 0 | 24098842.7369 | 0 | 127225.7394 | 5803741.8623 | 0 | 0 | 1713767.6036 | 1113707.5278 | 27993.6 | 0 | 0 | 0 | 0 | 0 | 0 | 0 | 0 | 0 | 21169884.0905 | 0 | 2928958.6465 | 0 | -182.334 | 0 | 0 | 182.334 | 5420978.5526 | 293719.8372 | 32885279.07 | 0 | 0 | 0
01/27 21:00:00 | 0 | 24698995.0398 | 0 | 130541.3223 | 1987645.3864 | 0 | 0 | 1587980.8536 | 987315.6182 | 27993.6 | 0 | 0 | 0 | 0 | 0 | 0 | 0 | 0 | 0 | 21694297.3018 | 0 | 3004697.738 | 0 | -165.4974 | 0 | 0 | 165.4974 | 2411459.3966 | 265748.6574 | 29420471.8203 | 0 | 0 | 0
01/27 22:00:00 | 0 | 25025236.9123 | 0 | 132527.2144 | 0 | 0 | 0 | 1243875.0449 | 954002.2681 | 27993.6 | 0 | 0 | 0 | 0 | 0 | 0 | 0 | 0 | 0 | 21974174.4777 | 0 | 3051062.4346 | 0 | -145.8728 | 0 | 0 | 145.8728 | 202282.714 | 216810.317 | 27383635.0396 | 0 | 0 | 0
01/27 23:00:00 | 0 | 25134581.3453 | 0 | 132986.1227 | 0 | 0 | 0 | 1073461.3158 | 777076.4271 | 27993.6 | 0 | 0 | 0 | 0 | 0 | 0 | 0 | 0 | 0 | 22073065.5843 | 0 | 3061515.7611 | 0 | -144.2066 | 0 | 0 | 144.2066 | 3848.4596 | 188839.1372 | 27146098.8109 | 0 | 0 | 0
01/27 24:00:00 | 0 | 25794873.1705 | 0 | 135841.4773 | 1423168.0832 | 0 | 0 | 422932.9474 | 496968.4329 | 27993.6 | 0 | 0 | 0 | 0 | 0 | 0 | 0 | 0 | 0 | 22666330.0657 | 0 | 3128543.1048 | 0 | -131.5746 | 0 | 0 | 131.5746 | 0 | 104880.7 | 28301777.7112 | 0 | 0 | 0
01/28 01:00:00 | 0 | 26624043.0128 | 0 | 140258.3534 | 0 | 0 | 0 | 210004.2584 | 318515.0576 | 27993.6 | 0 | 0 | 0 | 0 | 0 | 0 | 0 | 0 | 0 | 23391783.1507 | 0 | 3232259.8621 | 0 | -111.8033 | 0 | 0 | 111.8033 | 358507.52 | 27971.1799 | 27320814.2822 | 0 | 0 | 0
01/28 02:00:00 | 0 | 27650709.278 | 0 | 145411.6261 | 0 | 0 | 0 | 126002.5551 | 236796.6732 | 27993.6 | 0 | 0 | 0 | 0 | 0 | 0 | 0 | 0 | 0 | 24301364.0744 | 0 | 3349345.2036 | 0 | -116.8226 | 0 | 0 | 116.8226 | 0 | 14008.0387 | 28186913.7323 | 0 | 0 | 0
01/28 03:00:00 | 0 | 28678452.2727 | 0 | 151069.5252 | 0 | 0 | 0 | 84001.7034 | 197213.5504 | 27993.6 | 0 | 0 | 0 | 0 | 0 | 0 | 0 | 0 | 0 | 25197204.0573 | 0 | 3481248.2154 | 0 | -83.4769 | 0 | 0 | 83.4769 | 2201.0073 | 3502.0097 | 29138730.6517 | 0 | 0 | 0
01/28 04:00:00 | 0 | 29324625.8516 | 0 | 154983.1442 | 1423604.9883 | 0 | 0 | 84001.7034 | 173822.2922 | 27993.6 | 0 | 0 | 0 | 0 | 0 | 0 | 0 | 0 | 0 | 25748237.1778 | 0 | 3576388.6738 | 0 | -79.2947 | 0 | 0 | 79.2947 | 0 | 3502.0097 | 31189031.5797 | 0 | 0 | 0
01/28 05:00:00 | 0 | 29780280.7881 | 0 | 157266.4865 | 0 | 0 | 0 | 93390.9909 | 206247.5327 | 27993.6 | 0 | 0 | 0 | 0 | 0 | 0 | 0 | 0 | 0 | 26149104.3147 | 0 | 3631176.4734 | 0 | -72.8529 | 0 | 0 | 72.8529 | 0 | 14008.0387 | 30265179.3983 | 0 | 0 | 0
01/28 06:00:00 | 0 | 30281692.2982 | 0 | 159759.8 | 0 | 0 | 0 | 256253.9229 | 247649.0026 | 27993.6 | 0 | 0 | 0 | 0 | 0 | 0 | 0 | 0 | 0 | 26586905.5476 | 0 | 3694786.7506 | 0 | -42.9887 | 0 | 0 | 42.9887 | 600697.5341 | 97921.5783 | 30973348.6236 | 0 | 0 | 0
01/28 07:00:00 | 0 | 34797441.2732 | 0 | 180544.4826 | 1484451.2079 | 0 | 0 | 601613.4728 | 429430.5048 | 117993.6 | 0 | 0 | 0 | 0 | 0 | 0 | 0 | 0 | 0 | 30624289.6225 | 0 | 4173151.6507 | 0 | -0.85804 | 0 | 0 | 0.85804 | 313000.4427 | 335699.0558 | 37611474.5414 | 0 | 0 | 0
01/28 08:00:00 | 0 | 30711561.8964 | 0 | 165959.1596 | 3485777.473 | 0 | 0 | 761326.3409 | 848620.717 | 45993.6 | 0 | 0 | 0 | 0 | 0 | 0 | 0 | 0 | 0 | 26865712.4808 | 0 | 3845849.4156 | 0 | -9.8327 | 0 | 0 | 9.8327 | 3705158.209 | 356666.2163 | 36019239.1869 | 0 | 0 | 0
01/28 09:00:00 | 0 | 29535215.4018 | 0 | 159972.7619 | 0 | 0 | 0 | 809076.0739 | 880986.2945 | 27993.6 | 0 | 0 | 0 | 0 | 0 | 0 | 0 | 0 | 0 | 25822077.6373 | 0 | 3713137.7645 | 0 | -1.1125 | 0 | 0 | 1.1125 | 97540.2321 | 342658.1776 | 31413244.132 | 0 | 0 | 0
01/28 10:00:00 | 0 | 23399572.01 | 0 | 138472.64 | 0 | 0 | 0 | 831673.6254 | 1079425.1999 | 27993.6 | 0 | 0 | 0 | 0 | 0 | 0 | 0 | 0 | 0 | 21217514.848 | 0 | 3114706.8671 | 0 | 0 | 0 | 0 | 0 | 0 | 300723.8566 | 25477137.0754 | 0 | 0 | 0
01/28 11:00:00 | 0 | 24972579.8207 | 0 | 120390.8839 | 1669220.8128 | 0 | 0 | 809060.9922 | 1142524.1148 | 27993.6 | 0 | 0 | 0 | 0 | 0 | 0 | 0 | 0 | 0 | 21921797.1254 | 0 | 3020667.6977 | 0 | 0 | 0 | 0 | 0 | 483528.198 | 272752.6767 | 28741770.2244 | 0 | 0 | 0
01/28 12:00:00 | 0 | 17743131.3912 | 0 | 107887.8665 | 1750679.8025 | 0 | 0 | 777731.8022 | 1215420.896 | 27993.6 | 0 | 0 | 0 | 0 | 0 | 0 | 0 | 0 | 0 | 16579742.0041 | 0 | 2492413.8601 | 0 | -11.5836 | 0 | 0 | 5.7918 | 1461589.6307 | 216810.317 | 21622845.3582 | 0 | 0 | 0
01/28 13:00:00 | 0 | 17320713.4836 | 0 | 83700.3753 | 0 | 0 | 0 | 755119.169 | 1191016.686 | 27993.6 | 0 | 0 | 0 | 0 | 0 | 0 | 0 | 0 | 0 | 15236124.6017 | 0 | 2120245.2594 | 0 | -58.2832 | 0 | 0 | 41.3634 | 0 | 188839.1372 | 19378543.3139 | 0 | 0 | 0
01/28 14:00:00 | 0 | 14041517.8947 | 0 | 84591.1632 | 0 | 0 | 0 | 748465.0701 | 1062303.4062 | 27993.6 | 0 | 0 | 0 | 0 | 0 | 0 | 0 | 0 | 0 | 13082936.0204 | 0 | 1943782.5134 | 0 | -116.1748 | 0 | 0 | 58.0874 | 0 | 167827.0791 | 15964871.1341 | 0 | 0 | 0
01/28 15:00:00 | 0 | 9200536.1923 | 0 | 47781.4551 | 0 | 0 | 0 | 752061.8549 | 1022611.9911 | 27993.6 | 0 | 0 | 0 | 0 | 0 | 0 | 0 | 0 | 0 | 8220058.7409 | 0 | 1255834.1463 | 0 | -73.3425 | 0 | 0 | 43.2573 | 509384.0881 | 167827.0791 | 11050985.0936 | 0 | 0 | 0
01/28 16:00:00 | 0 | 5381422.5714 | 0 | 31381.9981 | 1420712.555 | 0 | 0 | 782827.3033 | 988492.9375 | 27993.6 | 0 | 0 | 0 | 0 | 0 | 0 | 0 | 0 | 0 | 4661285.5417 | 0 | 720137.0297 | 0 | -29.4658 | 0 | 0 | 29.4658 | 0 | 146859.9186 | 8632830.9652 | 0 | 0 | 0
01/28 17:00:00 | 0 | 3275824.3281 | 0 | 17792.1632 | 0 | 0 | 0 | 891419.387 | 1198862.6433 | 27993.6 | 0 | 0 | 0 | 0 | 0 | 0 | 0 | 0 | 0 | 2866950.4054 | 0 | 408873.9227 | 0 | -25.8206 | 0 | 0 | 25.8206 | 0 | 195798.259 | 5411892.1216 | 0 | 0 | 0
01/28 18:00:00 | 0 | 8977567.8163 | 0 | 47009.9284 | 1596442.841 | 0 | 0 | 1147258.4457 | 1516314.9649 | 117993.6 | 0 | 0 | 0 | 0 | 0 | 0 | 0 | 0 | 0 | 8000185.1456 | 0 | 904892.1011 | 0 | -133.327 | 0 | 0 | 63.5648 | 1353773.2035 | 258744.638 | 13402587.5962 | 0 | 0 | 0
01/28 19:00:00 | 0 | 13292380.9165 | 0 | 69252.2033 | 1871793.095 | 0 | 0 | 1501756.287 | 1315643.8611 | 45993.6 | 0 | 0 | 0 | 0 | 0 | 0 | 0 | 0 | 0 | 11808197.5899 | 0 | 1554080.0982 | 0 | -157.5173 | 0 | 0 | 52.5058 | 2370887.4224 | 307727.8759 | 18096819.9628 | 0 | 0 | 0
01/28 20:00:00 | 0 | 19638514.575 | 0 | 99334.8429 | 3934917.8365 | 0 | 0 | 1713767.6036 | 1000840.5515 | 27993.6 | 0 | 0 | 0 | 0 | 0 | 0 | 0 | 0 | 0 | 16787976.8606 | 0 | 2220907.6018 | 0 | -81.2211 | 0 | 0 | 40.6105 | 2829661.1487 | 293719.8372 | 26415369.0095 | 0 | 0 | 0
01/28 21:00:00 | 0 | 25440595.807 | 0 | 120578.1865 | 0 | 0 | 0 | 1587980.8536 | 872235.5639 | 27993.6 | 0 | 0 | 0 | 0 | 0 | 0 | 0 | 0 | 0 | 22398271.3917 | 0 | 2984190.9769 | 0 | -56.8653 | 0 | 0 | 46.9712 | 30254.2456 | 265748.6574 | 28049384.011 | 0 | 0 | 0
01/28 22:00:00 | 0 | 28637054.2751 | 0 | 149040.4163 | 0 | 0 | 0 | 1243875.0449 | 834496.0578 | 27993.6 | 0 | 0 | 0 | 0 | 0 | 0 | 0 | 0 | 0 | 25218340.7469 | 0 | 3418713.5282 | 0 | -47.0367 | 0 | 0 | 47.0367 | 0 | 216810.317 | 30892459.3941 | 0 | 0 | 0
01/28 23:00:00 | 0 | 30753913.9343 | 0 | 161668.5608 | 0 | 0 | 0 | 1073461.3158 | 679700.9965 | 27993.6 | 0 | 0 | 0 | 0 | 0 | 0 | 0 | 0 | 0 | 27046098.0295 | 0 | 3707815.9048 | 0 | -20.2524 | 0 | 0 | 20.2524 | 24203.7624 | 188839.1372 | 32696738.4074 | 0 | 0 | 0
01/28 24:00:00 | 0 | 31710859.4329 | 0 | 167573.6296 | 0 | 0 | 0 | 422932.9474 | 443854.5617 | 27993.6 | 0 | 0 | 0 | 0 | 0 | 0 | 0 | 0 | 0 | 27870116.4172 | 0 | 3840743.0158 | 0 | -19.5785 | 0 | 0 | 19.5785 | 0 | 104880.7 | 32773214.1716 | 0 | 0 | 0
01/29 01:00:00 | 0 | 32060483.0248 | 0 | 169457.3661 | 0 | 0 | 0 | 210004.2584 | 280000.2484 | 27993.6 | 0 | 0 | 0 | 0 | 0 | 0 | 0 | 0 | 0 | 28178204.8041 | 0 | 3882278.2208 | 0 | -39.8462 | 0 | 0 | 39.8462 | 0 | 27971.1799 | 32747938.4978 | 0 | 0 | 0
01/29 02:00:00 | 0 | 31673949.6335 | 0 | 168530.3429 | 1423789.6793 | 0 | 0 | 126002.5551 | 236796.6732 | 27993.6 | 0 | 0 | 0 | 0 | 0 | 0 | 0 | 0 | 0 | 27810457.0518 | 0 | 3863492.5817 | 0 | -42.8677 | 0 | 0 | 42.8677 | 0 | 14008.0387 | 33657062.484 | 0 | 0 | 0
01/29 03:00:00 | 0 | 31793548.1114 | 0 | 167582.424 | 0 | 0 | 0 | 84001.7034 | 197213.5504 | 27993.6 | 0 | 0 | 0 | 0 | 0 | 0 | 0 | 0 | 0 | 27948550.686 | 0 | 3844997.4254 | 0 | -53.5225 | 0 | 0 | 53.5225 | 0 | 3502.0097 | 32270339.3892 | 0 | 0 | 0
01/29 04:00:00 | 0 | 31827264.0316 | 0 | 169246.3051 | 0 | 0 | 0 | 84001.7034 | 173822.2922 | 27993.6 | 0 | 0 | 0 | 0 | 0 | 0 | 0 | 0 | 0 | 27947276.0473 | 0 | 3879987.9843 | 0 | -39.321 | 0 | 0 | 39.321 | 0 | 3502.0097 | 32282327.9322 | 0 | 0 | 0
01/29 05:00:00 | 0 | 31244356.7552 | 0 | 165840.7934 | 0 | 0 | 0 | 93390.9909 | 243567.4298 | 27993.6 | 0 | 0 | 0 | 0 | 0 | 0 | 0 | 0 | 0 | 27443924.2065 | 0 | 3800432.5487 | 0 | -9.4488 | 0 | 0 | 9.4488 | 347714.5582 | 14008.0387 | 31775149.5693 | 0 | 0 | 0
01/29 06:00:00 | 0 | 30855051.2949 | 0 | 163470.339 | 2052228.7765 | 0 | 0 | 256253.9229 | 247649.0026 | 27993.6 | 0 | 0 | 0 | 0 | 0 | 0 | 0 | 0 | 0 | 27099405.1459 | 0 | 3755646.149 | 0 | -7.5057 | 0 | 0 | 7.5057 | 996341.4355 | 97921.5783 | 33602646.9358 | 0 | 0 | 0
01/29 07:00:00 | 0 | 34407860.7714 | 0 | 179818.0133 | 3459354.0182 | 0 | 0 | 601613.4728 | 788379.4617 | 117993.6 | 0 | 0 | 0 | 0 | 0 | 0 | 0 | 0 | 0 | 30268959.8294 | 0 | 4138900.942 | 0 | 0 | 0 | 0 | 0 | 3348230.1922 | 335699.0558 | 39555019.3374 | 0 | 0 | 0
01/29 08:00:00 | 0 | 30322848.6273 | 0 | 164372.4542 | 2516850.0427 | 0 | 0 | 761326.3409 | 1039171.9442 | 45993.6 | 0 | 0 | 0 | 0 | 0 | 0 | 0 | 0 | 0 | 26526800.4168 | 0 | 3796048.2105 | 0 | 0 | 0 | 0 | 0 | 3282716.9862 | 356666.2163 | 34850563.0094 | 0 | 0 | 0
01/29 09:00:00 | 0 | 26552625.1524 | 0 | 142146.1004 | 12486870.6743 | 0 | 0 | 809076.0739 | 1365223.1549 | 27993.6 | 0 | 0 | 0 | 0 | 0 | 0 | 0 | 0 | 0 | 23263610.1253 | 0 | 3289015.0271 | 0 | 0 | 0 | 0 | 0 | 18582132.5389 | 342658.1776 | 41383934.7559 | 0 | 0 | 0
01/29 10:00:00 | 0 | 21522415.0064 | 0 | 129445.5377 | 18408201.5506 | 0 | 0 | 831673.6254 | 1079425.1999 | 27993.6 | 0 | 0 | 0 | 0 | 0 | 0 | 0 | 0 | 0 | 19681504.5174 | 0 | 2913750.6938 | 0 | -273.3954 | 0 | 0 | 136.6977 | 12145131.6655 | 300723.8566 | 41999154.52 | 0 | 0 | 0
01/29 11:00:00 | 0 | 24015870.624 | 0 | 112729.5856 | 8932498.6259 | 0 | 0 | 809060.9922 | 1367269.5985 | 27993.6 | 0 | 0 | 0 | 0 | 0 | 0 | 0 | 0 | 0 | 21035483.3433 | 0 | 2785110.4893 | 0 | -182.7979 | 0 | 0 | 91.3989 | 7423738.7799 | 272752.6767 | 35265423.0262 | 0 | 0 | 0
01/29 12:00:00 | 0 | 20146908.6483 | 0 | 121862.0066 | 0 | 0 | 0 | 777731.8022 | 1215420.896 | 27993.6 | 0 | 0 | 0 | 0 | 0 | 0 | 0 | 0 | 0 | 18446972.7461 | 0 | 2719673.8911 | 0 | 0 | 0 | 0 | 0 | 484409.1564 | 216810.317 | 22289916.953 | 0 | 0 | 0
01/29 13:00:00 | 0 | 18356045.7242 | 0 | 98140.4127 | 0 | 0 | 0 | 755119.169 | 1191016.686 | 27993.6 | 0 | 0 | 0 | 0 | 0 | 0 | 0 | 0 | 0 | 16753198.7781 | 0 | 2351137.3206 | 0 | 0 | 0 | 0 | 0 | 0 | 188839.1372 | 20428315.5919 | 0 | 0 | 0
01/29 14:00:00 | 0 | 15958537.4157 | 0 | 78323.4365 | 1422078.7339 | 0 | 0 | 748465.0701 | 1062303.4062 | 27993.6 | 0 | 0 | 0 | 0 | 0 | 0 | 0 | 0 | 0 | 14129433.2277 | 0 | 1980372.4892 | 0 | 0 | 0 | 0 | 0 | 0 | 167827.0791 | 19297701.6624 | 0 | 0 | 0
01/29 15:00:00 | 0 | 13276332.5731 | 0 | 73438.6809 | 0 | 0 | 0 | 752061.8549 | 1022611.9911 | 27993.6 | 0 | 0 | 0 | 0 | 0 | 0 | 0 | 0 | 0 | 11600621.5327 | 0 | 1675711.0404 | 0 | 0 | 0 | 0 | 0 | 347893.882 | 167827.0791 | 15152438.7001 | 0 | 0 | 0
01/29 16:00:00 | 0 | 11633248.2098 | 0 | 62547.4154 | 2754254.3429 | 0 | 0 | 782827.3033 | 988492.9375 | 27993.6 | 0 | 0 | 0 | 0 | 0 | 0 | 0 | 0 | 0 | 10204785.1569 | 0 | 1428463.0529 | 0 | -0.33299 | 0 | 0 | 0.33299 | 3208661.8647 | 146859.9186 | 16249363.8089 | 0 | 0 | 0
01/29 17:00:00 | 0 | 9792962.1145 | 0 | 53151.005 | 1421310.5451 | 0 | 0 | 891419.387 | 1198862.6433 | 27993.6 | 0 | 0 | 0 | 0 | 0 | 0 | 0 | 0 | 0 | 8576683.2219 | 0 | 1216278.8926 | 0 | -2.4948 | 0 | 0 | 2.4948 | 0 | 195798.259 | 13385699.295 | 0 | 0 | 0
01/29 18:00:00 | 0 | 13931893.3532 | 0 | 75157.0874 | 0 | 0 | 0 | 1147258.4457 | 1516314.9649 | 117993.6 | 0 | 0 | 0 | 0 | 0 | 0 | 0 | 0 | 0 | 12681723.0386 | 0 | 1596578.3305 | 0 | -1.0359 | 0 | 0 | 0.51795 | 0 | 258744.638 | 16788617.4512 | 0 | 0 | 0
01/29 19:00:00 | 0 | 15853056.0037 | 0 | 83473.9337 | 0 | 0 | 0 | 1501756.287 | 1315643.8611 | 45993.6 | 0 | 0 | 0 | 0 | 0 | 0 | 0 | 0 | 0 | 13919429.7935 | 0 | 1895056.1022 | 0 | -69.5005 | 0 | 0 | 34.7502 | 0 | 307727.8759 | 18799923.6854 | 0 | 0 | 0
01/29 20:00:00 | 0 | 20182048.7909 | 0 | 96060.6803 | 1442134.6342 | 0 | 0 | 1713767.6036 | 1000840.5515 | 27993.6 | 0 | 0 | 0 | 0 | 0 | 0 | 0 | 0 | 0 | 17806183.8969 | 0 | 2375864.894 | 0 | -50.4132 | 0 | 0 | 50.4132 | 756890.4511 | 293719.8372 | 24462845.8605 | 0 | 0 | 0
01/29 21:00:00 | 0 | 22296695.1565 | 0 | 126044.1449 | 0 | 0 | 0 | 1587980.8536 | 872235.5639 | 27993.6 | 0 | 0 | 0 | 0 | 0 | 0 | 0 | 0 | 0 | 20103640.4869 | 0 | 2712466.1836 | 0 | -31.6434 | 0 | 0 | 15.8217 | 807531.6787 | 265748.6574 | 24910949.3189 | 0 | 0 | 0
01/29 22:00:00 | 0 | 27310994.2282 | 0 | 130361.4257 | 0 | 0 | 0 | 1243875.0449 | 834496.0578 | 27993.6 | 0 | 0 | 0 | 0 | 0 | 0 | 0 | 0 | 0 | 24032057.1822 | 0 | 3237309.7303 | 0 | 0 | 0 | 0 | 0 | 0 | 216810.317 | 29547720.3566 | 0 | 0 | 0
01/29 23:00:00 | 0 | 28833201.6769 | 0 | 151886.2634 | 1423534.1957 | 0 | 0 | 1073461.3158 | 679700.9965 | 27993.6 | 0 | 0 | 0 | 0 | 0 | 0 | 0 | 0 | 0 | 25344121.9808 | 0 | 3489079.696 | 0 | 0 | 0 | 0 | 0 | 691933.831 | 188839.1372 | 32189778.0483 | 0 | 0 | 0
01/29 24:00:00 | 0 | 30056115.2745 | 0 | 158029.9393 | 1824431.4993 | 0 | 0 | 422932.9474 | 443854.5617 | 27993.6 | 0 | 0 | 0 | 0 | 0 | 0 | 0 | 0 | 0 | 26423616.6962 | 0 | 3632498.5783 | 0 | 0 | 0 | 0 | 0 | 1353594.6072 | 104880.7 | 32933357.8221 | 0 | 0 | 0
01/30 01:00:00 | 0 | 31407829.8916 | 0 | 165190.6827 | 0 | 0 | 0 | 210004.2584 | 280000.2484 | 27993.6 | 0 | 0 | 0 | 0 | 0 | 0 | 0 | 0 | 0 | 27605461.0284 | 0 | 3802368.8631 | 0 | 0 | 0 | 0 | 0 | 0 | 27971.1799 | 32091018.6811 | 0 | 0 | 0
01/30 02:00:00 | 0 | 32744272.9049 | 0 | 172150.6206 | 0 | 0 | 0 | 126002.5551 | 236796.6732 | 27993.6 | 0 | 0 | 0 | 0 | 0 | 0 | 0 | 0 | 0 | 28775331.6989 | 0 | 3968941.206 | 0 | 0 | 0 | 0 | 0 | 0 | 14008.0387 | 33307216.3538 | 0 | 0 | 0
01/30 03:00:00 | 0 | 33730952.527 | 0 | 178150.241 | 0 | 0 | 0 | 84001.7034 | 197213.5504 | 27993.6 | 0 | 0 | 0 | 0 | 0 | 0 | 0 | 0 | 0 | 29622959.0307 | 0 | 4107993.4962 | 0 | 0 | 0 | 0 | 0 | 0 | 3502.0097 | 34218311.6217 | 0 | 0 | 0
01/30 04:00:00 | 0 | 33866706.5185 | 0 | 179251.2313 | 3513626.7732 | 0 | 0 | 84001.7034 | 173822.2922 | 27993.6 | 0 | 0 | 0 | 0 | 0 | 0 | 0 | 0 | 0 | 29730949.3291 | 0 | 4135757.1894 | 0 | 0 | 0 | 0 | 0 | 1998885.42 | 3502.0097 | 37845402.1186 | 0 | 0 | 0
01/30 05:00:00 | 0 | 34074744.44 | 0 | 180550.1331 | 0 | 0 | 0 | 93390.9909 | 206247.5327 | 27993.6 | 0 | 0 | 0 | 0 | 0 | 0 | 0 | 0 | 0 | 29898128.7513 | 0 | 4176615.6887 | 0 | 0 | 0 | 0 | 0 | 0 | 14008.0387 | 34582926.6967 | 0 | 0 | 0
01/30 06:00:00 | 0 | 34012403.9568 | 0 | 180399.2999 | 854718.078 | 0 | 0 | 256253.9229 | 247649.0026 | 27993.6 | 0 | 0 | 0 | 0 | 0 | 0 | 0 | 0 | 0 | 29834344.9889 | 0 | 4178058.9678 | 0 | 0 | 0 | 0 | 0 | 1212882.4897 | 97921.5783 | 35579417.8601 | 0 | 0 | 0
01/30 07:00:00 | 0 | 37994153.5268 | 0 | 197712.7782 | 885368.8361 | 0 | 0 | 601613.4728 | 429430.5048 | 117993.6 | 0 | 0 | 0 | 0 | 0 | 0 | 0 | 0 | 0 | 33422787.5291 | 0 | 4571365.9978 | 0 | 0 | 0 | 0 | 0 | 528225.3035 | 335699.0558 | 40226272.7187 | 0 | 0 | 0
01/30 08:00:00 | 0 | 33537322.9609 | 0 | 181265.0091 | 0 | 0 | 0 | 761326.3409 | 686840.8228 | 45993.6 | 0 | 0 | 0 | 0 | 0 | 0 | 0 | 0 | 0 | 29340183.6178 | 0 | 4197139.3431 | 0 | 0 | 0 | 0 | 0 | 0 | 356666.2163 | 35212748.7338 | 0 | 0 | 0
01/30 09:00:00 | 0 | 30893019.3495 | 0 | 168269.1991 | 1483915.1731 | 0 | 0 | 809076.0739 | 870507.4531 | 27993.6 | 0 | 0 | 0 | 0 | 0 | 0 | 0 | 0 | 0 | 26983850.9499 | 0 | 3909168.3996 | 0 | 0 | 0 | 0 | 0 | 358577.4376 | 342658.1776 | 34252780.8487 | 0 | 0 | 0
01/30 10:00:00 | 0 | 23702566.6169 | 0 | 141364.7934 | 2860626.7315 | 0 | 0 | 831673.6254 | 1124098.7491 | 27993.6 | 0 | 0 | 0 | 0 | 0 | 0 | 0 | 0 | 0 | 21508751.5893 | 0 | 3198425.1416 | 0 | 0 | 0 | 0 | 0 | 3289611.1518 | 300723.8566 | 28688324.1165 | 0 | 0 | 0
01/30 11:00:00 | 0 | 20646454.5042 | 0 | 110299.4477 | 4820590.9029 | 0 | 0 | 809060.9922 | 1393099.0192 | 27993.6 | 0 | 0 | 0 | 0 | 0 | 0 | 0 | 0 | 0 | 18227441.7754 | 0 | 2620853.6584 | 0 | 0 | 0 | 0 | 0 | 3951640.6532 | 272752.6767 | 27807498.4663 | 0 | 0 | 0
01/30 12:00:00 | 0 | 11772443.68 | 0 | 66275.8124 | 2886975.9634 | 0 | 0 | 777731.8022 | 1288497.4185 | 27993.6 | 0 | 0 | 0 | 0 | 0 | 0 | 0 | 0 | 0 | 9812462.6698 | 0 | 1588452.1651 | 0 | 0 | 0 | 0 | 0 | 3785817.4621 | 216810.317 | 16819918.2764 | 0 | 0 | 0
01/30 13:00:00 | 0 | 10774667.7406 | 0 | 52541.1517 | 1274321.7683 | 0 | 0 | 755119.169 | 1191016.686 | 27993.6 | 0 | 0 | 0 | 0 | 0 | 0 | 0 | 0 | 0 | 9450569.0626 | 0 | 1312803.7741 | 0 | -19.4102 | 0 | 0 | 17.8458 | 1002474.6551 | 188839.1372 | 14075660.1157 | 0 | 0 | 0
01/30 14:00:00 | 0 | 9184106.5137 | 0 | 50419.9366 | 1485020.4253 | 0 | 0 | 748465.0701 | 1062303.4062 | 27993.6 | 0 | 0 | 0 | 0 | 0 | 0 | 0 | 0 | 0 | 8027471.2906 | 0 | 1156635.2231 | 0 | -1.3634 | 0 | 0 | 1.3634 | 147616.3418 | 167827.0791 | 12558308.9518 | 0 | 0 | 0
01/30 15:00:00 | 0 | 6407194.5736 | 0 | 36428.4929 | 2201026.7918 | 0 | 0 | 752061.8549 | 1022611.9911 | 27993.6 | 0 | 0 | 0 | 0 | 0 | 0 | 0 | 0 | 0 | 5571623.3466 | 0 | 835571.227 | 0 | -0.043552 | 0 | 0 | 0.043552 | 2228025.3628 | 167827.0791 | 10447317.3044 | 0 | 0 | 0
01/30 16:00:00 | 0 | 4225675.1799 | 0 | 23965.0806 | 0 | 0 | 0 | 782827.3033 | 988492.9375 | 27993.6 | 0 | 0 | 0 | 0 | 0 | 0 | 0 | 0 | 0 | 3675159.947 | 0 | 550515.2329 | 0 | 0 | 0 | 0 | 0 | 0 | 146859.9186 | 6048954.1014 | 0 | 0 | 0
01/30 17:00:00 | 0 | 3746247.0096 | 0 | 19216.51 | 0 | 0 | 0 | 891419.387 | 1198862.6433 | 27993.6 | 0 | 0 | 0 | 0 | 0 | 0 | 0 | 0 | 0 | 3304304.9916 | 0 | 441942.018 | 0 | 0 | 0 | 0 | 0 | 0 | 195798.259 | 5883739.15 | 0 | 0 | 0
01/30 18:00:00 | 0 | 9865323.1691 | 0 | 50157.9252 | 0 | 0 | 0 | 1147258.4457 | 1516314.9649 | 117993.6 | 0 | 0 | 0 | 0 | 0 | 0 | 0 | 0 | 0 | 8959293.3838 | 0 | 1031554.558 | 0 | 0 | 0 | 0 | 0 | 336544.0814 | 258744.638 | 12697048.105 | 0 | 0 | 0
01/30 19:00:00 | 0 | 14200556.3848 | 0 | 73940.2058 | 1422253.1694 | 0 | 0 | 1501756.287 | 1315643.8611 | 45993.6 | 0 | 0 | 0 | 0 | 0 | 0 | 0 | 0 | 0 | 12370016.0525 | 0 | 1651490.5281 | 0 | -38.9464 | 0 | 0 | 19.4732 | 0 | 307727.8759 | 18560143.5081 | 0 | 0 | 0
01/30 20:00:00 | 0 | 18942465.3158 | 0 | 86477.1354 | 6303756.7123 | 0 | 0 | 1713767.6036 | 1000840.5515 | 27993.6 | 0 | 0 | 0 | 0 | 0 | 0 | 0 | 0 | 0 | 16713309.8972 | 0 | 2153557.8819 | 0 | -14.0748 | 0 | 0 | 7.0374 | 8936801.7905 | 293719.8372 | 28075300.9185 | 0 | 0 | 0
01/30 21:00:00 | 0 | 24676498.5131 | 0 | 128740.5579 | 2896090.3242 | 0 | 0 | 1587980.8536 | 872235.5639 | 27993.6 | 0 | 0 | 0 | 0 | 0 | 0 | 0 | 0 | 0 | 21706922.652 | 0 | 2969575.8611 | 0 | 0 | 0 | 0 | 0 | 26439.2946 | 265748.6574 | 30189539.4127 | 0 | 0 | 0
01/30 22:00:00 | 0 | 27800537.0063 | 0 | 144821.8877 | 0 | 0 | 0 | 1243875.0449 | 834496.0578 | 27993.6 | 0 | 0 | 0 | 0 | 0 | 0 | 0 | 0 | 0 | 24456116.8907 | 0 | 3344420.1157 | 0 | 0 | 0 | 0 | 0 | 80418.9105 | 216810.317 | 30051723.5967 | 0 | 0 | 0
01/30 23:00:00 | 0 | 29890736.0473 | 0 | 156966.8908 | 0 | 0 | 0 | 1073461.3158 | 679700.9965 | 27993.6 | 0 | 0 | 0 | 0 | 0 | 0 | 0 | 0 | 0 | 26261664.2828 | 0 | 3629071.7645 | 0 | 0 | 0 | 0 | 0 | 78766.4546 | 188839.1372 | 31828858.8504 | 0 | 0 | 0
01/30 24:00:00 | 0 | 32142604.6399 | 0 | 167814.1605 | 0 | 0 | 0 | 422932.9474 | 443854.5617 | 27993.6 | 0 | 0 | 0 | 0 | 0 | 0 | 0 | 0 | 0 | 28261903.4697 | 0 | 3880701.1702 | 0 | 0 | 0 | 0 | 0 | 0 | 104880.7 | 33205199.9095 | 0 | 0 | 0
01/31 01:00:00 | 0 | 34235767.9063 | 0 | 179958.212 | 0 | 0 | 0 | 210004.2584 | 280000.2484 | 27993.6 | 0 | 0 | 0 | 0 | 0 | 0 | 0 | 0 | 0 | 30071259.3451 | 0 | 4164508.5612 | 0 | 0 | 0 | 0 | 0 | 0 | 27971.1799 | 34933724.2251 | 0 | 0 | 0
01/31 02:00:00 | 0 | 35558486.4169 | 0 | 187256.7897 | 1424139.9982 | 0 | 0 | 126002.5551 | 236796.6732 | 27993.6 | 0 | 0 | 0 | 0 | 0 | 0 | 0 | 0 | 0 | 31222061.8708 | 0 | 4336424.5462 | 0 | 0 | 0 | 0 | 0 | 0 | 14008.0387 | 37560676.033 | 0 | 0 | 0
01/31 03:00:00 | 0 | 36186678.2603 | 0 | 191455.2632 | 0 | 0 | 0 | 84001.7034 | 197213.5504 | 27993.6 | 0 | 0 | 0 | 0 | 0 | 0 | 0 | 0 | 0 | 31749287.3227 | 0 | 4437390.9376 | 0 | 0 | 0 | 0 | 0 | 0 | 3502.0097 | 36687342.3772 | 0 | 0 | 0
01/31 04:00:00 | 0 | 36356105.1807 | 0 | 192528.9452 | 0 | 0 | 0 | 84001.7034 | 173822.2922 | 27993.6 | 0 | 0 | 0 | 0 | 0 | 0 | 0 | 0 | 0 | 31886239.8955 | 0 | 4469865.2851 | 0 | 0 | 0 | 0 | 0 | 0 | 3502.0097 | 36834451.7214 | 0 | 0 | 0
01/31 05:00:00 | 0 | 36285245.5591 | 0 | 192284.3117 | 0 | 0 | 0 | 93390.9909 | 206247.5327 | 27993.6 | 76422.8128 | 0 | 0 | 0 | 0 | 0 | 0 | 0 | 0 | 31818207.6222 | 0 | 4467037.9369 | 0 | 0 | 0 | 0 | 0 | 0 | 14008.0387 | 36881584.8073 | 0 | 0 | 0
01/31 06:00:00 | 0 | 36737354.2912 | 0 | 193603.8796 | 0 | 0 | 0 | 256253.9229 | 247649.0026 | 27993.6 | 229268.4384 | 0 | 0 | 0 | 0 | 0 | 0 | 0 | 0 | 32231768.9635 | 0 | 4505585.3277 | 0 | 0 | 0 | 0 | 0 | 0 | 97921.5783 | 37692123.1346 | 0 | 0 | 0
01/31 07:00:00 | 0 | 42154249.6771 | 0 | 218978.6055 | 0 | 0 | 0 | 601613.4728 | 429430.5048 | 117993.6 | 0 | 0 | 0 | 0 | 0 | 0 | 0 | 0 | 0 | 37058982.0839 | 0 | 5095267.5931 | 0 | 0 | 0 | 0 | 0 | 0 | 335699.0558 | 43522265.8602 | 0 | 0 | 0
01/31 08:00:00 | 0 | 35040573.3557 | 0 | 193505.5729 | 7521379.4747 | 0 | 0 | 761326.3409 | 686840.8228 | 45993.6 | 0 | 0 | 0 | 0 | 0 | 0 | 0 | 0 | 0 | 30533006.0415 | 0 | 4507567.3142 | 0 | 0 | 0 | 0 | 0 | 12097616.0585 | 356666.2163 | 44249619.167 | 0 | 0 | 0
01/31 09:00:00 | 0 | 28645791.507 | 0 | 170606.1402 | 19801132.56 | 0 | 0 | 809076.0739 | 870507.4531 | 27993.6 | 0 | 0 | 0 | 0 | 0 | 0 | 0 | 0 | 0 | 25912015.8729 | 0 | 3866896.8409 | 0 | -534.3353 | 0 | 0 | 445.1664 | 21220308.8034 | 342658.1776 | 50325107.3342 | 0 | 0 | 0
01/31 10:00:00 | 0 | 22630976.2971 | 0 | 121401.4334 | 7860044.3096 | 0 | 0 | 831673.6254 | 1079425.1999 | 27993.6 | 0 | 0 | 0 | 0 | 0 | 0 | 0 | 0 | 0 | 20159692.7108 | 0 | 2900520.0954 | 0 | -285.8063 | 0 | 0 | 142.9032 | 104713.7068 | 300723.8566 | 32551514.4654 | 0 | 0 | 0
01/31 11:00:00 | 0 | 19006964.4741 | 0 | 102200.7615 | 4013256.4057 | 0 | 0 | 809060.9922 | 3393210.6039 | 27993.6 | 0 | 0 | 0 | 0 | 0 | 0 | 0 | 0 | 0 | 16810684.7755 | 0 | 2420827.2208 | 0 | 0 | 0 | 0 | 0 | 4290595.0204 | 272752.6767 | 27352686.8374 | 0 | 0 | 0
01/31 12:00:00 | 0 | 12655354.7221 | 0 | 69454.8595 | 0 | 0 | 0 | 777731.8022 | 1215420.896 | 27993.6 | 0 | 0 | 0 | 0 | 0 | 0 | 0 | 0 | 0 | 11367428.3805 | 0 | 1708638.4347 | 0 | -1.1649 | 0 | 0 | 0.58244 | 0 | 216810.317 | 14745955.8797 | 0 | 0 | 0
01/31 13:00:00 | 0 | 10720888.103 | 0 | 52696.9118 | 0 | 0 | 0 | 755119.169 | 1191016.686 | 27993.6 | 0 | 0 | 0 | 0 | 0 | 0 | 0 | 0 | 0 | 9466297.3583 | 0 | 1337047.1715 | 0 | 0 | 0 | 0 | 0 | 0 | 188839.1372 | 12747714.4697 | 0 | 0 | 0
01/31 14:00:00 | 0 | 8647835.302 | 0 | 48162.8415 | 3994142.9562 | 0 | 0 | 748465.0701 | 1062303.4062 | 27993.6 | 0 | 0 | 0 | 0 | 0 | 0 | 0 | 0 | 0 | 7546142.481 | 0 | 1101692.821 | 0 | 0 | 0 | 0 | 0 | 2718686.8493 | 167827.0791 | 14528903.1759 | 0 | 0 | 0
01/31 15:00:00 | 0 | 6245510.2831 | 0 | 35344.1568 | 0 | 0 | 0 | 752061.8549 | 1022611.9911 | 27993.6 | 0 | 0 | 0 | 0 | 0 | 0 | 0 | 0 | 0 | 5438640.4199 | 0 | 806869.8631 | 0 | 0 | 0 | 0 | 0 | 0 | 167827.0791 | 8083521.8859 | 0 | 0 | 0
01/31 16:00:00 | 0 | 4069529.7215 | 0 | 23080.8936 | 0 | 0 | 0 | 782827.3033 | 988492.9375 | 27993.6 | 0 | 0 | 0 | 0 | 0 | 0 | 0 | 0 | 0 | 3542422.3303 | 0 | 527107.3912 | 0 | 0 | 0 | 0 | 0 | 0 | 146859.9186 | 5891924.4559 | 0 | 0 | 0
01/31 17:00:00 | 0 | 3596888.6691 | 0 | 18382.9432 | 0 | 0 | 0 | 891419.387 | 1198862.6433 | 27993.6 | 0 | 0 | 0 | 0 | 0 | 0 | 0 | 0 | 0 | 3176541.8156 | 0 | 420346.8536 | 0 | 0 | 0 | 0 | 0 | 320201.1196 | 195798.259 | 5733547.2427 | 0 | 0 | 0
01/31 18:00:00 | 0 | 9184284.0942 | 0 | 46721.2127 | 0 | 0 | 0 | 1147258.4457 | 1516314.9649 | 117993.6 | 0 | 0 | 0 | 0 | 0 | 0 | 0 | 0 | 0 | 8324693.3037 | 0 | 949566.9111 | 0 | 0 | 0 | 0 | 0 | 0 | 258744.638 | 12012572.3175 | 0 | 0 | 0
01/31 19:00:00 | 0 | 14066924.6621 | 0 | 73008.5216 | 1422133.5573 | 0 | 0 | 1501756.287 | 1315643.8611 | 45993.6 | 0 | 0 | 0 | 0 | 0 | 0 | 0 | 0 | 0 | 12226140.3357 | 0 | 1616277.5329 | 0 | -27.7267 | 0 | 0 | 13.8634 | 0 | 307727.8759 | 18425460.489 | 0 | 0 | 0
01/31 20:00:00 | 0 | 19692690.1641 | 0 | 102047.138 | 2994741.0717 | 0 | 0 | 1713767.6036 | 1000840.5515 | 27993.6 | 0 | 0 | 0 | 0 | 0 | 0 | 0 | 0 | 0 | 17083508.5794 | 0 | 2259277.6334 | 0 | -18.6355 | 0 | 0 | 9.3177 | 2764426.4622 | 293719.8372 | 25532080.1288 | 0 | 0 | 0
01/31 21:00:00 | 0 | 25537807.5312 | 0 | 121188.3288 | 0 | 0 | 0 | 1587980.8536 | 872235.5639 | 27993.6 | 0 | 0 | 0 | 0 | 0 | 0 | 0 | 0 | 0 | 22528620.8173 | 0 | 3009186.7139 | 0 | 0 | 0 | 0 | 0 | 900531.2796 | 265748.6574 | 28147205.8775 | 0 | 0 | 0
01/31 22:00:00 | 0 | 28009128.655 | 0 | 146581.4183 | 1423681.4011 | 0 | 0 | 1243875.0449 | 834496.0578 | 27993.6 | 0 | 0 | 0 | 0 | 0 | 0 | 0 | 0 | 0 | 24641469.477 | 0 | 3367659.178 | 0 | 0 | 0 | 0 | 0 | 0 | 216810.317 | 31685756.1772 | 0 | 0 | 0
01/31 23:00:00 | 0 | 29066551.1811 | 0 | 153433.3781 | 6184273.1775 | 0 | 0 | 1073461.3158 | 679700.9965 | 27993.6 | 0 | 0 | 0 | 0 | 0 | 0 | 0 | 0 | 0 | 25552374.6359 | 0 | 3514176.5452 | 0 | 0 | 0 | 0 | 0 | 7074198.548 | 188839.1372 | 37185413.649 | 0 | 0 | 0
01/31 24:00:00 | 0 | 29307967.1932 | 0 | 154097.2663 | 10987003.8404 | 0 | 0 | 422932.9474 | 443854.5617 | 27993.6 | 0 | 0 | 0 | 0 | 0 | 0 | 0 | 0 | 0 | 25785854.1993 | 0 | 3522112.9938 | 0 | -177.0485 | 0 | 0 | 177.0485 | 9713232.5969 | 104880.7 | 41343849.4089 | 0 | 0 | 0
02/01 01:00:00 | 0 | 30749857.1144 | 0 | 162987.3916 | 0 | 0 | 0 | 210004.2584 | 279658.1752 | 27993.6 | 0 | 0 | 0 | 0 | 0 | 0 | 0 | 0 | 0 | 27046468.6555 | 0 | 3703388.459 | 0 | 0 | 0 | 0 | 0 | 27570.0019 | 27971.1799 | 31430500.5397 | 0 | 0 | 0
02/01 02:00:00 | 0 | 30228469.1051 | 0 | 160623.7291 | 0 | 0 | 0 | 126002.5551 | 236463.1518 | 27993.6 | 0 | 0 | 0 | 0 | 0 | 0 | 0 | 0 | 0 | 26588504.9385 | 0 | 3639964.1666 | 0 | 0 | 0 | 0 | 0 | 0 | 14008.0387 | 30779552.141 | 0 | 0 | 0
02/01 03:00:00 | 0 | 29671815.8187 | 0 | 157627.6202 | 0 | 0 | 0 | 84001.7034 | 196888.5808 | 27993.6 | 0 | 0 | 0 | 0 | 0 | 0 | 0 | 0 | 0 | 26102350.2088 | 0 | 3569465.6099 | 0 | 0 | 0 | 0 | 0 | 0 | 3502.0097 | 30138327.3231 | 0 | 0 | 0
02/01 04:00:00 | 0 | 29323741.5127 | 0 | 155521.2585 | 0 | 0 | 0 | 84001.7034 | 173505.8745 | 27993.6 | 0 | 0 | 0 | 0 | 0 | 0 | 0 | 0 | 0 | 25800430.942 | 0 | 3523310.5707 | 0 | 0 | 0 | 0 | 0 | 0 | 3502.0097 | 29764763.9491 | 0 | 0 | 0
02/01 05:00:00 | 0 | 29105164.624 | 0 | 154323.7363 | 0 | 0 | 0 | 92910.6439 | 205939.6668 | 27993.6 | 0 | 0 | 0 | 0 | 0 | 0 | 0 | 0 | 0 | 25601124.2591 | 0 | 3504040.3649 | 0 | 0 | 0 | 0 | 0 | 0 | 14008.0387 | 29586332.271 | 0 | 0 | 0
02/01 06:00:00 | 0 | 28321619.2585 | 0 | 151007.8934 | 1423270.5873 | 0 | 0 | 253858.7008 | 247341.1366 | 27993.6 | 0 | 0 | 0 | 0 | 0 | 0 | 0 | 0 | 0 | 24885247.0582 | 0 | 3436372.2003 | 0 | 0 | 0 | 0 | 0 | 0 | 97921.5783 | 30425091.1766 | 0 | 0 | 0
02/01 07:00:00 | 0 | 31791191.9646 | 0 | 163878.5995 | 1944164.8084 | 0 | 0 | 595990.1525 | 429105.5353 | 117993.6 | 0 | 0 | 0 | 0 | 0 | 0 | 0 | 0 | 0 | 28061457.6713 | 0 | 3729734.2933 | 0 | 0 | 0 | 0 | 0 | 1973471.4851 | 335699.0558 | 35042324.6603 | 0 | 0 | 0
02/01 08:00:00 | 0 | 29019567.4739 | 0 | 158342.8732 | 928842.8366 | 0 | 0 | 754210.174 | 686498.7496 | 45993.6 | 0 | 0 | 0 | 0 | 0 | 0 | 0 | 0 | 0 | 25411195.1106 | 0 | 3608372.3633 | 0 | 0 | 0 | 0 | 0 | 1130373.747 | 356666.2163 | 31593455.7074 | 0 | 0 | 0
02/01 09:00:00 | 0 | 26786092.5497 | 0 | 143506.7754 | 2130928.4142 | 0 | 0 | 797631.2399 | 870156.8281 | 27993.6 | 0 | 0 | 0 | 0 | 0 | 0 | 0 | 0 | 0 | 23506832.811 | 0 | 3279259.7388 | 0 | 0 | 0 | 0 | 0 | 2051768.9701 | 342658.1776 | 30756309.4073 | 0 | 0 | 0
02/01 10:00:00 | 0 | 25709914.7367 | 0 | 136309.4303 | 3221805.2712 | 0 | 0 | 816135.2234 | 1311909.0758 | 27993.6 | 0 | 0 | 0 | 0 | 0 | 0 | 0 | 0 | 0 | 22601904.5873 | 0 | 3108010.1493 | 0 | 0 | 0 | 0 | 0 | 2174488.8162 | 300723.8566 | 31224067.3374 | 0 | 0 | 0
02/01 11:00:00 | 0 | 28605980.4327 | 0 | 149351.4691 | 0 | 0 | 0 | 793733.952 | 1142182.0416 | 27993.6 | 0 | 0 | 0 | 0 | 0 | 0 | 0 | 0 | 0 | 25214646.3287 | 0 | 3391334.104 | 0 | 0 | 0 | 0 | 0 | 0 | 272752.6767 | 30719241.4955 | 0 | 0 | 0
02/01 12:00:00 | 0 | 24692618.4874 | 0 | 134657.3299 | 0 | 0 | 0 | 762697.5979 | 1215078.8227 | 27993.6 | 0 | 0 | 0 | 0 | 0 | 0 | 0 | 0 | 0 | 21633193.8347 | 0 | 3059424.6527 | 0 | -3.7864 | 0 | 0 | 3.7864 | 807252.8842 | 216810.317 | 26833045.838 | 0 | 0 | 0
02/01 13:00:00 | 0 | 23450049.2939 | 0 | 125508.513 | 1422887.3979 | 0 | 0 | 740296.3265 | 1190657.5091 | 27993.6 | 0 | 0 | 0 | 0 | 0 | 0 | 0 | 0 | 0 | 20599511.3885 | 0 | 2850537.9054 | 0 | -88.2312 | 0 | 0 | 88.2312 | 562981.5301 | 188839.1372 | 26957392.6404 | 0 | 0 | 0
02/01 14:00:00 | 0 | 19690193.1238 | 0 | 115985.4318 | 6293235.4931 | 0 | 0 | 733704.4239 | 1061944.2293 | 27993.6 | 0 | 0 | 0 | 0 | 0 | 0 | 0 | 0 | 0 | 18037831.2631 | 0 | 2551420.8765 | 0 | -177.8458 | 0 | 0 | 117.6175 | 5430756.0722 | 167827.0791 | 27923056.3019 | 0 | 0 | 0
02/01 15:00:00 | 0 | 18543726.3399 | 0 | 90384.3905 | 81474.0764 | 0 | 0 | 734732.6833 | 1022252.8143 | 27993.6 | 0 | 0 | 0 | 0 | 0 | 0 | 0 | 0 | 0 | 16304923.8615 | 0 | 2238802.4783 | 0 | -192.688 | 0 | 0 | 192.688 | 0 | 167827.0791 | 20500563.9043 | 0 | 0 | 0
02/01 16:00:00 | 0 | 19097600.5875 | 0 | 99694.4653 | 0 | 0 | 0 | 748175.5895 | 988142.3124 | 27993.6 | 0 | 0 | 0 | 0 | 0 | 0 | 0 | 0 | 0 | 16830948.1768 | 0 | 2266652.4107 | 0 | -87.7766 | 0 | 0 | 87.7766 | 110281.8417 | 146859.9186 | 20961606.5548 | 0 | 0 | 0
02/01 17:00:00 | 0 | 20286871.8612 | 0 | 106647.4987 | 1436859.4104 | 0 | 0 | 803628.2373 | 1198486.3628 | 27993.6 | 0 | 0 | 0 | 0 | 0 | 0 | 0 | 0 | 0 | 17863838.6865 | 0 | 2423033.1747 | 0 | -75.4978 | 0 | 0 | 75.4978 | 685945.2426 | 195798.259 | 23860486.9704 | 0 | 0 | 0
02/01 18:00:00 | 0 | 24096272.1172 | 0 | 124013.6238 | 0 | 0 | 0 | 963025.4014 | 1515904.477 | 117993.6 | 0 | 0 | 0 | 0 | 0 | 0 | 0 | 0 | 0 | 21282071.0611 | 0 | 2814201.0561 | 0 | -129.4126 | 0 | 0 | 129.4126 | 267430.6693 | 258744.638 | 26817209.2194 | 0 | 0 | 0
02/01 19:00:00 | 0 | 22906397.0889 | 0 | 122273.648 | 0 | 0 | 0 | 1256523.306 | 1315216.2695 | 45993.6 | 0 | 0 | 0 | 0 | 0 | 0 | 0 | 0 | 0 | 20123281.3339 | 0 | 2783115.7551 | 0 | -155.4591 | 0 | 0 | 155.4591 | 480271.5243 | 307727.8759 | 25646403.9124 | 0 | 0 | 0
02/01 20:00:00 | 0 | 24300279.6245 | 0 | 128312.6034 | 3804670.2269 | 0 | 0 | 1565652.0309 | 1000430.0636 | 27993.6 | 0 | 0 | 0 | 0 | 0 | 0 | 0 | 0 | 0 | 21370782.3846 | 0 | 2929497.2399 | 0 | -159.4857 | 0 | 0 | 159.4857 | 2501715.8764 | 293719.8372 | 30827338.1493 | 0 | 0 | 0
02/01 21:00:00 | 0 | 25557126.7903 | 0 | 133800.2241 | 135841.045 | 0 | 0 | 1658571.5782 | 871833.6279 | 27993.6 | 0 | 0 | 0 | 0 | 0 | 0 | 0 | 0 | 0 | 22495896.2004 | 0 | 3061230.5899 | 0 | -158.5324 | 0 | 0 | 158.5324 | 0 | 265748.6574 | 28385166.8655 | 0 | 0 | 0
02/01 22:00:00 | 0 | 27674377.6021 | 0 | 144419.3883 | 356634.8232 | 0 | 0 | 1452100.8411 | 834102.6736 | 27993.6 | 0 | 0 | 0 | 0 | 0 | 0 | 0 | 0 | 0 | 24366579.5552 | 0 | 3307798.0469 | 0 | -107.9457 | 0 | 0 | 107.9457 | 1066412.3695 | 216810.317 | 30489628.9284 | 0 | 0 | 0
02/01 23:00:00 | 0 | 29764051.1619 | 0 | 156318.5067 | 1181870.244 | 0 | 0 | 879588.8005 | 679324.716 | 27993.6 | 0 | 0 | 0 | 0 | 0 | 0 | 0 | 0 | 0 | 26182107.4055 | 0 | 3581943.7564 | 0 | -89.0878 | 0 | 0 | 89.0878 | 136747.7964 | 188839.1372 | 32689147.0291 | 0 | 0 | 0
02/01 24:00:00 | 0 | 30992274.3594 | 0 | 163287.7592 | 1228716.6155 | 0 | 0 | 422932.9474 | 443503.9366 | 27993.6 | 0 | 0 | 0 | 0 | 0 | 0 | 0 | 0 | 0 | 27250154.4668 | 0 | 3742119.8927 | 0 | -49.9897 | 0 | 0 | 49.9897 | 1275392.7274 | 104880.7 | 33278709.2182 | 0 | 0 | 0
02/02 01:00:00 | 0 | 33071173.6333 | 0 | 172502.6249 | 645672.4208 | 0 | 0 | 210004.2584 | 301788.9549 | 27993.6 | 0 | 0 | 0 | 0 | 0 | 0 | 0 | 0 | 0 | 29116432.047 | 0 | 3954741.5863 | 0 | 0 | 0 | 0 | 0 | 0 | 27971.1799 | 34429135.4923 | 0 | 0 | 0
02/02 02:00:00 | 0 | 35094741.9132 | 0 | 184243.8561 | 2180507.2319 | 0 | 0 | 126002.5551 | 453069.4223 | 27993.6 | 0 | 0 | 0 | 0 | 0 | 0 | 0 | 0 | 0 | 30873864.9112 | 0 | 4220877.002 | 0 | 0 | 0 | 0 | 0 | 1900113.6135 | 14008.0387 | 38066558.5786 | 0 | 0 | 0
02/02 03:00:00 | 0 | 37139425.0754 | 0 | 195016.0581 | 0 | 0 | 0 | 84001.7034 | 205740.8927 | 27993.6 | 0 | 0 | 0 | 0 | 0 | 0 | 0 | 0 | 0 | 32668894.8124 | 0 | 4470530.263 | 0 | 0 | 0 | 0 | 0 | 0 | 3502.0097 | 37652177.3296 | 0 | 0 | 0
02/02 04:00:00 | 0 | 38303229.9521 | 0 | 202365.2374 | 0 | 0 | 0 | 84001.7034 | 177932.0304 | 27993.6 | 0 | 0 | 0 | 0 | 0 | 0 | 0 | 0 | 0 | 33658258.2291 | 0 | 4644971.7229 | 0 | 0 | 0 | 0 | 0 | 0 | 3502.0097 | 38795522.5233 | 0 | 0 | 0
02/02 05:00:00 | 0 | 38880282.5793 | 0 | 205461.6661 | 0 | 0 | 0 | 92910.6439 | 214791.9787 | 27993.6 | 0 | 0 | 0 | 0 | 0 | 0 | 0 | 0 | 0 | 34157791.3489 | 0 | 4722491.2304 | 0 | 0 | 0 | 0 | 0 | 0 | 14008.0387 | 39421440.468 | 0 | 0 | 0
02/02 06:00:00 | 0 | 38304746.0403 | 0 | 203979.2561 | 0 | 0 | 0 | 253858.7008 | 260619.6045 | 27993.6 | 0 | 0 | 0 | 0 | 0 | 0 | 0 | 0 | 0 | 33610494.1918 | 0 | 4694251.8484 | 0 | 0 | 0 | 0 | 0 | 0 | 97921.5783 | 39051197.2016 | 0 | 0 | 0
02/02 07:00:00 | 0 | 40812612.1338 | 0 | 212934.6676 | 4003654.1968 | 0 | 0 | 595990.1525 | 2194166.4117 | 117993.6 | 0 | 0 | 0 | 0 | 0 | 0 | 0 | 0 | 0 | 35908636.0901 | 0 | 4903976.0438 | 0 | 0 | 0 | 0 | 0 | 3346574.0119 | 335699.0558 | 47937351.1625 | 0 | 0 | 0
02/02 08:00:00 | 0 | 37611979.4721 | 0 | 202813.744 | 0 | 0 | 0 | 754210.174 | 757317.2446 | 45993.6 | 0 | 0 | 0 | 0 | 0 | 0 | 0 | 0 | 0 | 32939140.9116 | 0 | 4672838.5605 | 0 | 0 | 0 | 0 | 0 | 231141.9866 | 356666.2163 | 39372314.2347 | 0 | 0 | 0
02/02 09:00:00 | 0 | 33749972.9045 | 0 | 184530.9654 | 3532968.0499 | 0 | 0 | 797631.2399 | 976384.5705 | 27993.6 | 0 | 0 | 0 | 0 | 0 | 0 | 0 | 0 | 0 | 29496142.98 | 0 | 4253829.9244 | 0 | 0 | 0 | 0 | 0 | 2700888.16 | 342658.1776 | 39269481.3302 | 0 | 0 | 0
02/02 10:00:00 | 0 | 26042812.7145 | 0 | 154929.5893 | 0 | 0 | 0 | 816135.2234 | 1229563.8767 | 27993.6 | 0 | 0 | 0 | 0 | 0 | 0 | 0 | 0 | 0 | 23805044.4111 | 0 | 3483992.2226 | 0 | 0 | 0 | 0 | 0 | 0 | 300723.8566 | 28271435.0038 | 0 | 0 | 0
02/02 11:00:00 | 0 | 22997341.6593 | 0 | 122727.5411 | 0 | 0 | 0 | 793733.952 | 1314802.1231 | 27993.6 | 0 | 0 | 0 | 0 | 0 | 0 | 0 | 0 | 0 | 20933628.7159 | 0 | 2959173.5682 | 0 | 0 | 0 | 0 | 0 | 0 | 272752.6767 | 25256598.8755 | 0 | 0 | 0
02/02 12:00:00 | 0 | 14547123.2086 | 0 | 83266.9159 | 0 | 0 | 0 | 762697.5979 | 1394338.1381 | 27993.6 | 0 | 0 | 0 | 0 | 0 | 0 | 0 | 0 | 0 | 12997460.2425 | 0 | 2046194.0621 | 0 | 0 | 0 | 0 | 0 | 0 | 216810.317 | 16815419.4605 | 0 | 0 | 0
02/02 13:00:00 | 0 | 10938325.936 | 0 | 56823.8329 | 1422087.9232 | 0 | 0 | 740296.3265 | 1354425.2787 | 27993.6 | 0 | 0 | 0 | 0 | 0 | 0 | 0 | 0 | 0 | 9568569.697 | 0 | 1354339.9674 | 0 | 0 | 0 | 0 | 0 | 3309.9704 | 188839.1372 | 14539952.8974 | 0 | 0 | 0
02/02 14:00:00 | 0 | 9318368.825 | 0 | 46159.6868 | 0 | 0 | 0 | 733704.4239 | 1210220.4531 | 27993.6 | 0 | 0 | 0 | 0 | 0 | 0 | 0 | 0 | 0 | 8183416.3305 | 0 | 1162510.4213 | 0 | 0 | 0 | 0 | 0 | 121914.7975 | 167827.0791 | 11336446.9888 | 0 | 0 | 0
02/02 15:00:00 | 0 | 7184664.2048 | 0 | 40089.4186 | 0 | 0 | 0 | 734732.6833 | 1148398.2584 | 27993.6 | 0 | 0 | 0 | 0 | 0 | 0 | 0 | 0 | 0 | 6267154.1228 | 0 | 917510.0821 | 0 | 0 | 0 | 0 | 0 | 0 | 167827.0791 | 9135878.1651 | 0 | 0 | 0
02/02 16:00:00 | 0 | 4792580.3521 | 0 | 27989.86 | 2426858.5085 | 0 | 0 | 748175.5895 | 1123140.0685 | 27993.6 | 0 | 0 | 0 | 0 | 0 | 0 | 0 | 0 | 0 | 4151384.5937 | 0 | 641195.7583 | 0 | 0 | 0 | 0 | 0 | 2237499.64 | 146859.9186 | 9146737.9786 | 0 | 0 | 0
02/02 17:00:00 | 0 | 4128983.9994 | 0 | 20486.448 | 4443854.2937 | 0 | 0 | 803628.2373 | 1320205.651 | 27993.6 | 0 | 0 | 0 | 0 | 0 | 0 | 0 | 0 | 0 | 3659341.5252 | 0 | 469642.4741 | 0 | 0 | 0 | 0 | 0 | 3725305.6577 | 195798.259 | 10745152.2293 | 0 | 0 | 0
02/02 18:00:00 | 0 | 10305776.286 | 0 | 52584.9124 | 0 | 0 | 0 | 963025.4014 | 1635410.6873 | 117993.6 | 0 | 0 | 0 | 0 | 0 | 0 | 0 | 0 | 0 | 9369827.281 | 0 | 1076190.0145 | 0 | 0 | 0 | 0 | 0 | 3862.2438 | 258744.638 | 13074790.887 | 0 | 0 | 0
02/02 19:00:00 | 0 | 14527935.176 | 0 | 76029.5701 | 0 | 0 | 0 | 1256523.306 | 1428083.2459 | 45993.6 | 0 | 0 | 0 | 0 | 0 | 0 | 0 | 0 | 0 | 12733113.4746 | 0 | 1715397.6525 | 0 | -10.8301 | 0 | 0 | 5.4151 | 584751.0441 | 307727.8759 | 17334564.898 | 0 | 0 | 0
02/02 20:00:00 | 0 | 19817481.7667 | 0 | 102794.4225 | 0 | 0 | 0 | 1565652.0309 | 1113297.04 | 27993.6 | 0 | 0 | 0 | 0 | 0 | 0 | 0 | 0 | 0 | 17203015.0071 | 0 | 2273826.9166 | 0 | -6.0181 | 0 | 0 | 3.0091 | 0 | 293719.8372 | 22627218.8601 | 0 | 0 | 0
02/02 21:00:00 | 0 | 25413199.8356 | 0 | 120401.9082 | 1423265.8574 | 0 | 0 | 1658571.5782 | 986913.6822 | 27993.6 | 0 | 0 | 0 | 0 | 0 | 0 | 0 | 0 | 0 | 22380288.7494 | 0 | 2983253.3354 | 0 | 0 | 0 | 0 | 0 | 883745.5896 | 265748.6574 | 29630346.4616 | 0 | 0 | 0
02/02 22:00:00 | 0 | 28930480.1841 | 0 | 150052.9284 | 2088087.6547 | 0 | 0 | 1452100.8411 | 953608.8838 | 27993.6 | 0 | 0 | 0 | 0 | 0 | 0 | 0 | 0 | 0 | 25468450.1079 | 0 | 3462030.0762 | 0 | 0 | 0 | 0 | 0 | 1036552.8328 | 216810.317 | 33602324.0921 | 0 | 0 | 0
02/02 23:00:00 | 0 | 31098139.0334 | 0 | 164404.6886 | 3840920.6876 | 0 | 0 | 879588.8005 | 2519966.071 | 27993.6 | 0 | 0 | 0 | 0 | 0 | 0 | 0 | 0 | 0 | 27306267.0574 | 0 | 3791871.976 | 0 | -0.20227 | 0 | 0 | 0.20227 | 3909249.1726 | 188839.1372 | 38531012.8812 | 0 | 0 | 0
02/02 24:00:00 | 0 | 33922367.5541 | 0 | 175288.8856 | 3003110.2693 | 0 | 0 | 422932.9474 | 1737083.955 | 27993.6 | 0 | 0 | 0 | 0 | 0 | 0 | 0 | 0 | 0 | 29881816.056 | 0 | 4040551.4981 | 0 | -40.6682 | 0 | 0 | 40.6682 | 2381816.7702 | 104880.7 | 39288777.2114 | 0 | 0 | 0
02/03 01:00:00 | 0 | 36434229.1504 | 0 | 192335.2739 | 0 | 0 | 0 | 210004.2584 | 301788.9549 | 27993.6 | 0 | 0 | 0 | 0 | 0 | 0 | 0 | 0 | 0 | 32016959.7625 | 0 | 4417269.3879 | 0 | 0 | 0 | 0 | 0 | 0 | 27971.1799 | 37166351.2377 | 0 | 0 | 0
02/03 02:00:00 | 0 | 37980885.9628 | 0 | 199065.6307 | 0 | 0 | 0 | 126002.5551 | 249741.6196 | 27993.6 | 0 | 0 | 0 | 0 | 0 | 0 | 0 | 0 | 0 | 33401204.599 | 0 | 4579681.3638 | 0 | 0 | 0 | 0 | 0 | 0 | 14008.0387 | 38583689.3682 | 0 | 0 | 0
02/03 03:00:00 | 0 | 38931683.0599 | 0 | 206345.5118 | 0 | 0 | 0 | 84001.7034 | 205740.8927 | 27993.6 | 0 | 0 | 0 | 0 | 0 | 0 | 0 | 0 | 0 | 34166863.5037 | 0 | 4764819.5562 | 0 | 0 | 0 | 0 | 0 | 0 | 3502.0097 | 39455764.7678 | 0 | 0 | 0
02/03 04:00:00 | 0 | 39775524.3296 | 0 | 209311.5342 | 0 | 0 | 0 | 84001.7034 | 177932.0304 | 27993.6 | 0 | 0 | 0 | 0 | 0 | 0 | 0 | 0 | 0 | 34939174.9312 | 0 | 4836349.3985 | 0 | 0 | 0 | 0 | 0 | 0 | 3502.0097 | 40274763.1976 | 0 | 0 | 0
02/03 05:00:00 | 0 | 40642777.5714 | 0 | 214983.1955 | 0 | 0 | 0 | 92910.6439 | 214791.9787 | 27993.6 | 0 | 0 | 0 | 0 | 0 | 0 | 0 | 0 | 0 | 35676329.8913 | 0 | 4966447.68 | 0 | 0 | 0 | 0 | 0 | 0 | 14008.0387 | 41193456.9895 | 0 | 0 | 0
02/03 06:00:00 | 0 | 36249895.8886 | 0 | 194619.8506 | 19790145.8629 | 0 | 0 | 253858.7008 | 260619.6045 | 27993.6 | 0 | 0 | 0 | 0 | 0 | 0 | 0 | 0 | 0 | 31732894.4264 | 0 | 4517001.4622 | 0 | -415.6583 | 0 | 0 | 415.6583 | 19795421.4318 | 97921.5783 | 56777133.5073 | 0 | 0 | 0
02/03 07:00:00 | 0 | 42984394.5584 | 0 | 222844.7205 | 1599717.1898 | 0 | 0 | 595990.1525 | 464514.7827 | 117993.6 | 0 | 0 | 0 | 0 | 0 | 0 | 0 | 0 | 0 | 37819772.2482 | 0 | 5164622.3102 | 0 | -24.2193 | 0 | 0 | 24.2193 | 105406.546 | 335699.0558 | 45985455.0039 | 0 | 0 | 0
02/03 08:00:00 | 0 | 37806788.3018 | 0 | 205313.2872 | 4780549.176 | 0 | 0 | 754210.174 | 757317.2446 | 45993.6 | 0 | 0 | 0 | 0 | 0 | 0 | 0 | 0 | 0 | 33047984.8298 | 0 | 4758803.472 | 0 | 0 | 0 | 0 | 0 | 4635154.9374 | 356666.2163 | 44350171.7837 | 0 | 0 | 0
02/03 09:00:00 | 0 | 33796575.4228 | 0 | 184773.7427 | 2608017.1939 | 0 | 0 | 797631.2399 | 976384.5705 | 27993.6 | 0 | 0 | 0 | 0 | 0 | 0 | 0 | 0 | 0 | 29511449.7566 | 0 | 4285125.6662 | 0 | 0 | 0 | 0 | 0 | 2024260.5258 | 342658.1776 | 38391375.7699 | 0 | 0 | 0
02/03 10:00:00 | 0 | 24016008.6453 | 0 | 144679.3382 | 8485649.8466 | 0 | 0 | 816135.2234 | 1229563.8767 | 27993.6 | 0 | 0 | 0 | 0 | 0 | 0 | 0 | 0 | 0 | 22236537.2987 | 0 | 3307119.9022 | 0 | -180.8845 | 0 | 0 | 90.4422 | 8265858.285 | 300723.8566 | 34720030.5302 | 0 | 0 | 0
02/03 11:00:00 | 0 | 21922116.0306 | 0 | 117164.9778 | 1960695.5116 | 0 | 0 | 793733.952 | 1499010.8818 | 27993.6 | 0 | 0 | 0 | 0 | 0 | 0 | 0 | 0 | 0 | 19325399.6386 | 0 | 2749294.9119 | 0 | 0 | 0 | 0 | 0 | 1722389.0356 | 272752.6767 | 26320714.9538 | 0 | 0 | 0
02/03 12:00:00 | 0 | 13040003.7249 | 0 | 74900.7178 | 0 | 0 | 0 | 762697.5979 | 1394338.1381 | 27993.6 | 0 | 0 | 0 | 0 | 0 | 0 | 0 | 0 | 0 | 11198138.2908 | 0 | 1785737.9602 | 0 | 0 | 0 | 0 | 0 | 222404.3981 | 216810.317 | 15299933.7787 | 0 | 0 | 0
02/03 13:00:00 | 0 | 8936420.7476 | 0 | 47102.6494 | 1734623.7039 | 0 | 0 | 740296.3265 | 1354425.2787 | 27993.6 | 0 | 0 | 0 | 0 | 0 | 0 | 0 | 0 | 0 | 7667706.4816 | 0 | 1136231.7099 | 0 | 0 | 0 | 0 | 0 | 1377467.4866 | 188839.1372 | 12840862.3061 | 0 | 0 | 0
02/03 14:00:00 | 0 | 6392733.3119 | 0 | 34796.2199 | 0 | 0 | 0 | 733704.4239 | 1210220.4531 | 27993.6 | 0 | 0 | 0 | 0 | 0 | 0 | 0 | 0 | 0 | 5698990.5074 | 0 | 839201.3174 | 0 | 0 | 0 | 0 | 0 | 0 | 167827.0791 | 8399448.0087 | 0 | 0 | 0
02/03 15:00:00 | 0 | 4553598.0957 | 0 | 23109.6756 | 0 | 0 | 0 | 734732.6833 | 1148398.2584 | 27993.6 | 0 | 0 | 0 | 0 | 0 | 0 | 0 | 0 | 0 | 3966774.4141 | 0 | 586823.6817 | 0 | 0 | 0 | 0 | 0 | 0 | 167827.0791 | 6487832.3131 | 0 | 0 | 0
02/03 16:00:00 | 0 | 2615325.6831 | 0 | 15616.2746 | 0 | 0 | 0 | 748175.5895 | 1123140.0685 | 27993.6 | 0 | 0 | 0 | 0 | 0 | 0 | 0 | 0 | 0 | 2256362.1807 | 0 | 358963.5025 | 0 | 0 | 0 | 0 | 0 | 0 | 146859.9186 | 4530251.2157 | 0 | 0 | 0
02/03 17:00:00 | 0 | 1967412.6901 | 0 | 9718.543 | 2390697.2399 | 0 | 0 | 803628.2373 | 1320205.651 | 27993.6 | 0 | 0 | 0 | 0 | 0 | 0 | 0 | 0 | 0 | 1743690.3342 | 0 | 223722.3559 | 0 | 0 | 0 | 0 | 0 | 1323383.9029 | 195798.259 | 6519655.9612 | 0 | 0 | 0
02/03 18:00:00 | 0 | 9531495.3561 | 0 | 49550.7098 | 0 | 0 | 0 | 963025.4014 | 1635410.6873 | 117993.6 | 0 | 0 | 0 | 0 | 0 | 0 | 0 | 0 | 0 | 8700594.744 | 0 | 924293.2174 | 0 | 0 | 0 | 0 | 0 | 0 | 258744.638 | 12297475.7545 | 0 | 0 | 0
02/03 19:00:00 | 0 | 15850608.8608 | 0 | 79485.7661 | 0 | 0 | 0 | 1256523.306 | 1428083.2459 | 45993.6 | 0 | 0 | 0 | 0 | 0 | 0 | 0 | 0 | 0 | 13847713.1561 | 0 | 1873121.0788 | 0 | 0 | 0 | 0 | 0 | 791382.4212 | 307727.8759 | 18660694.7788 | 0 | 0 | 0
02/03 20:00:00 | 0 | 22849414.2924 | 0 | 117801.935 | 3323817.0395 | 0 | 0 | 1565652.0309 | 1113297.04 | 27993.6 | 0 | 0 | 0 | 0 | 0 | 0 | 0 | 0 | 0 | 19688370.6063 | 0 | 2577935.8274 | 0 | 0 | 0 | 0 | 0 | 2001635.9118 | 293719.8372 | 28997975.9377 | 0 | 0 | 0
02/03 21:00:00 | 0 | 29177038.7409 | 0 | 138483.8996 | 2534876.223 | 0 | 0 | 1658571.5782 | 1223517.0991 | 27993.6 | 0 | 0 | 0 | 0 | 0 | 0 | 0 | 0 | 0 | 25693455.7737 | 0 | 3444360.6559 | 0 | 0 | 0 | 0 | 0 | 2464493.7118 | 265748.6574 | 34760481.1408 | 0 | 0 | 0
02/03 22:00:00 | 0 | 31405019.8833 | 0 | 165308.8185 | 2414195.8329 | 0 | 0 | 1452100.8411 | 953608.8838 | 27993.6 | 0 | 0 | 0 | 0 | 0 | 0 | 0 | 0 | 0 | 27601395.6524 | 0 | 3803624.2309 | 0 | 0 | 0 | 0 | 0 | 1768190.8636 | 216810.317 | 36418227.8596 | 0 | 0 | 0
02/03 23:00:00 | 0 | 32761816.4515 | 0 | 172461.558 | 0 | 0 | 0 | 879588.8005 | 776700.1465 | 27993.6 | 0 | 0 | 0 | 0 | 0 | 0 | 0 | 0 | 0 | 28796476.2389 | 0 | 3965340.2126 | 0 | 0 | 0 | 0 | 0 | 0 | 188839.1372 | 34618560.5565 | 0 | 0 | 0
02/03 24:00:00 | 0 | 34559573.8536 | 0 | 181107.0174 | 0 | 0 | 0 | 422932.9474 | 496617.8078 | 27993.6 | 0 | 0 | 0 | 0 | 0 | 0 | 0 | 0 | 0 | 30390788.571 | 0 | 4168785.2826 | 0 | 0 | 0 | 0 | 0 | 0 | 104880.7 | 35688225.2263 | 0 | 0 | 0
02/04 01:00:00 | 0 | 35979130.7766 | 0 | 189285.1517 | 5476644.9379 | 0 | 0 | 210004.2584 | 279658.1752 | 27993.6 | 0 | 0 | 0 | 0 | 0 | 0 | 0 | 0 | 0 | 31614695.2518 | 0 | 4364435.5248 | 0 | 0 | 0 | 0 | 0 | 4923234.3707 | 27971.1799 | 42162716.8999 | 0 | 0 | 0
02/04 02:00:00 | 0 | 37501759.5527 | 0 | 197679.6835 | 0 | 0 | 0 | 126002.5551 | 236463.1518 | 27993.6 | 0 | 0 | 0 | 0 | 0 | 0 | 0 | 0 | 0 | 32942288.8987 | 0 | 4559470.654 | 0 | 0 | 0 | 0 | 0 | 0 | 14008.0387 | 38089898.5431 | 0 | 0 | 0
02/04 03:00:00 | 0 | 38541803.9667 | 0 | 203287.788 | 0 | 0 | 0 | 84001.7034 | 196888.5808 | 27993.6 | 0 | 0 | 0 | 0 | 0 | 0 | 0 | 0 | 0 | 33844995.1974 | 0 | 4696808.7693 | 0 | 0 | 0 | 0 | 0 | 0 | 3502.0097 | 39053975.6389 | 0 | 0 | 0
02/04 04:00:00 | 0 | 39257860.963 | 0 | 207477.9572 | 0 | 0 | 0 | 84001.7034 | 173505.8745 | 27993.6 | 0 | 0 | 0 | 0 | 0 | 0 | 0 | 0 | 0 | 34455835.504 | 0 | 4802025.4589 | 0 | 0 | 0 | 0 | 0 | 2759.7161 | 3502.0097 | 39750840.098 | 0 | 0 | 0
02/04 05:00:00 | 0 | 39711996.8847 | 0 | 210014.3791 | 0 | 0 | 0 | 92910.6439 | 205939.6668 | 27993.6 | 0 | 0 | 0 | 0 | 0 | 0 | 0 | 0 | 0 | 34844355.8319 | 0 | 4867641.0529 | 0 | 0 | 0 | 0 | 0 | 0 | 14008.0387 | 40248855.1746 | 0 | 0 | 0
02/04 06:00:00 | 0 | 38808912.6206 | 0 | 208368.9505 | 6512126.5778 | 0 | 0 | 253858.7008 | 247341.1366 | 27993.6 | 0 | 0 | 0 | 0 | 0 | 0 | 0 | 0 | 0 | 33974106.6386 | 0 | 4834805.982 | 0 | 0 | 0 | 0 | 0 | 6130303.6058 | 97921.5783 | 46058601.5864 | 0 | 0 | 0
02/04 07:00:00 | 0 | 44599230.9787 | 0 | 228729.403 | 1056923.2572 | 0 | 0 | 595990.1525 | 429105.5353 | 117993.6 | 0 | 0 | 0 | 0 | 0 | 0 | 0 | 0 | 0 | 39294040.1502 | 0 | 5305190.8285 | 0 | -108.8649 | 0 | 0 | 108.8649 | 0 | 335699.0558 | 47027972.9267 | 0 | 0 | 0
02/04 08:00:00 | 0 | 41204597.5271 | 0 | 221528.4632 | 0 | 0 | 0 | 754210.174 | 686498.7496 | 45993.6 | 0 | 0 | 0 | 0 | 0 | 0 | 0 | 0 | 0 | 36074672.8927 | 0 | 5129924.6344 | 0 | 0 | 0 | 0 | 0 | 0 | 356666.2163 | 42912828.5139 | 0 | 0 | 0
02/04 09:00:00 | 0 | 36670678.4635 | 0 | 215751.0512 | 2778494.5138 | 0 | 0 | 797631.2399 | 870156.8281 | 27993.6 | 0 | 0 | 0 | 0 | 0 | 0 | 0 | 0 | 0 | 32957637.7709 | 0 | 4757870.1677 | 0 | 0 | 0 | 0 | 0 | 2462169.863 | 342658.1776 | 41360705.6966 | 0 | 0 | 0
02/04 10:00:00 | 0 | 27405846.0735 | 0 | 149493.2513 | 2855300.4192 | 0 | 0 | 816135.2234 | 1079074.5749 | 27993.6 | 0 | 0 | 0 | 0 | 0 | 0 | 0 | 0 | 0 | 24519689.5374 | 0 | 3632053.9079 | 0 | 0 | 0 | 0 | 0 | 3258233.1992 | 300723.8566 | 32333843.1423 | 0 | 0 | 0
02/04 11:00:00 | 0 | 23095735.0367 | 0 | 123746.9007 | 2833137.5968 | 0 | 0 | 793733.952 | 1142182.0416 | 27993.6 | 0 | 0 | 0 | 0 | 0 | 0 | 0 | 0 | 0 | 20399484.8095 | 0 | 2904615.3244 | 0 | 0 | 0 | 0 | 0 | 2876760.7458 | 272752.6767 | 28016529.1278 | 0 | 0 | 0
02/04 12:00:00 | 0 | 13574694.5631 | 0 | 78152.1735 | 3154487.4751 | 0 | 0 | 762697.5979 | 1215078.8227 | 27993.6 | 0 | 0 | 0 | 0 | 0 | 0 | 0 | 0 | 0 | 11628698.3164 | 0 | 1859646.088 | 0 | 0 | 0 | 0 | 0 | 1681010.4627 | 216810.317 | 18813104.2325 | 0 | 0 | 0
02/04 13:00:00 | 0 | 8905400.5667 | 0 | 47214.3168 | 0 | 0 | 0 | 740296.3265 | 1190657.5091 | 27993.6 | 0 | 0 | 0 | 0 | 0 | 0 | 0 | 0 | 0 | 7643860.5906 | 0 | 1146243.7249 | 0 | 0 | 0 | 0 | 0 | 0 | 188839.1372 | 10911562.3192 | 0 | 0 | 0
02/04 14:00:00 | 0 | 5700708.0822 | 0 | 31333.7117 | 1635844.1267 | 0 | 0 | 733704.4239 | 1061944.2293 | 27993.6 | 0 | 0 | 0 | 0 | 0 | 0 | 0 | 0 | 0 | 5091931.3927 | 0 | 763397.1085 | 0 | 0 | 0 | 0 | 0 | 1149380.4425 | 167827.0791 | 9191528.1737 | 0 | 0 | 0
02/04 15:00:00 | 0 | 1910831.1602 | 0 | 11908.5914 | 0 | 0 | 0 | 734732.6833 | 1022252.8143 | 27993.6 | 0 | 0 | 0 | 0 | 0 | 0 | 0 | 0 | 0 | 1931527.8736 | 0 | 359693.9547 | 0 | -2.7984 | 0 | 0 | 1.3992 | 438332.153 | 167827.0791 | 3707718.8491 | 0 | 0 | 0
02/04 16:00:00 | 0 | 0 | 0 | 243.6975 | 2297093.3701 | 0 | 0 | 748175.5895 | 988142.3124 | 27993.6 | 0 | 0 | 0 | 0 | 0 | 0 | 0 | 0 | 0 | -11152.2719 | 0 | 11152.2719 | 0 | -0.0044144 | 0 | 0 | 0.0044144 | 2559332.8017 | 146859.9186 | 4061648.5695 | 0 | 0 | 0
02/04 17:00:00 | 0 | 31860.2601 | 0 | 0 | 2239713.8668 | 0 | 0 | 803628.2373 | 1198486.3628 | 27993.6 | 0 | 0 | 0 | 0 | 0 | 0 | 0 | 0 | 0 | 63720.5202 | 0 | 0 | 0 | 0 | 0 | 0 | 0 | 1579431.611 | 195798.259 | 4301682.327 | 0 | 0 | 0
02/04 18:00:00 | 0 | 6774770.1773 | 0 | 33483.9547 | 270392.3858 | 0 | 0 | 963025.4014 | 1515904.477 | 117993.6 | 0 | 0 | 0 | 0 | 0 | 0 | 0 | 0 | 0 | 6232775.6367 | 0 | 605460.1926 | 0 | -78.9053 | 0 | 0 | 24.7937 | 640386.3371 | 258744.638 | 9675569.9962 | 0 | 0 | 0
02/04 19:00:00 | 0 | 12410625.6798 | 0 | 63669.8121 | 4941819.7585 | 0 | 0 | 1256523.306 | 1315216.2695 | 45993.6 | 0 | 0 | 0 | 0 | 0 | 0 | 0 | 0 | 0 | 11071065.0695 | 0 | 1451700.3277 | 0 | -130.5394 | 0 | 0 | 43.5131 | 3610446.7863 | 307727.8759 | 20033848.4259 | 0 | 0 | 0
02/04 20:00:00 | 0 | 19751272.8636 | 0 | 99584.2737 | 2009267.8814 | 0 | 0 | 1565652.0309 | 1000430.0636 | 27993.6 | 0 | 0 | 0 | 0 | 0 | 0 | 0 | 0 | 0 | 16902364.5492 | 0 | 2220667.7933 | 0 | -77.6862 | 0 | 0 | 35.1347 | 2417456.2193 | 293719.8372 | 24454200.7132 | 0 | 0 | 0
02/04 21:00:00 | 0 | 26112564.8488 | 0 | 122862.1413 | 3197353.0087 | 0 | 0 | 1658571.5782 | 871833.6279 | 27993.6 | 0 | 0 | 0 | 0 | 0 | 0 | 0 | 0 | 0 | 22844939.3001 | 0 | 3032375.6332 | 0 | -20.659 | 0 | 0 | 12.7758 | 2323602.0021 | 265748.6574 | 31991178.8048 | 0 | 0 | 0
02/04 22:00:00 | 0 | 30738658.7401 | 0 | 160207.7171 | 1423806.8323 | 0 | 0 | 1452100.8411 | 834102.6736 | 27993.6 | 0 | 0 | 0 | 0 | 0 | 0 | 0 | 0 | 0 | 27051283.6126 | 0 | 3687375.1275 | 0 | -5.4462 | 0 | 0 | 5.4462 | 1251510.1357 | 216810.317 | 34636870.4041 | 0 | 0 | 0
02/04 23:00:00 | 0 | 32606438.1644 | 0 | 171163.7566 | 0 | 0 | 0 | 879588.8005 | 679324.716 | 27993.6 | 0 | 0 | 0 | 0 | 0 | 0 | 0 | 0 | 0 | 28664199.5628 | 0 | 3942238.6016 | 0 | 0 | 0 | 0 | 0 | 722090.8262 | 188839.1372 | 34364509.0375 | 0 | 0 | 0
02/04 24:00:00 | 0 | 34596519.4909 | 0 | 181407.2181 | 0 | 0 | 0 | 422932.9474 | 443503.9366 | 27993.6 | 0 | 0 | 0 | 0 | 0 | 0 | 0 | 0 | 0 | 30417230.4161 | 0 | 4179289.0748 | 0 | 0 | 0 | 0 | 0 | 0 | 104880.7 | 35672357.1931 | 0 | 0 | 0
02/05 01:00:00 | 0 | 36072732.966 | 0 | 190102.1474 | 1424192.724 | 0 | 0 | 210004.2584 | 279658.1752 | 27993.6 | 0 | 0 | 0 | 0 | 0 | 0 | 0 | 0 | 0 | 31687400.1871 | 0 | 4385332.779 | 0 | 0 | 0 | 0 | 0 | 0 | 27971.1799 | 38204683.8711 | 0 | 0 | 0
02/05 02:00:00 | 0 | 37886060.9612 | 0 | 198431.2172 | 0 | 0 | 0 | 126002.5551 | 236463.1518 | 27993.6 | 0 | 0 | 0 | 0 | 0 | 0 | 0 | 0 | 0 | 33304130.2412 | 0 | 4581930.72 | 0 | 0 | 0 | 0 | 0 | 0 | 14008.0387 | 38474951.4853 | 0 | 0 | 0
02/05 03:00:00 | 0 | 38800773.1603 | 0 | 205876.4967 | 0 | 0 | 0 | 84001.7034 | 196888.5808 | 27993.6 | 0 | 0 | 0 | 0 | 0 | 0 | 0 | 0 | 0 | 34049503.9346 | 0 | 4751269.2256 | 0 | 0 | 0 | 0 | 0 | 0 | 3502.0097 | 39315533.5411 | 0 | 0 | 0
02/05 04:00:00 | 0 | 38616122.2501 | 0 | 204471.5456 | 0 | 0 | 0 | 84001.7034 | 173505.8745 | 27993.6 | 0 | 0 | 0 | 0 | 0 | 0 | 0 | 0 | 0 | 33883454.7251 | 0 | 4732667.525 | 0 | 0 | 0 | 0 | 0 | 0 | 3502.0097 | 39106094.9736 | 0 | 0 | 0
02/05 05:00:00 | 0 | 38859999.6974 | 0 | 205609.9221 | 0 | 0 | 0 | 92910.6439 | 205939.6668 | 27993.6 | 0 | 0 | 0 | 0 | 0 | 0 | 0 | 0 | 0 | 34084109.7226 | 0 | 4775889.9748 | 0 | 0 | 0 | 0 | 0 | 0 | 14008.0387 | 39392453.5302 | 0 | 0 | 0
02/05 06:00:00 | 0 | 38563940.2425 | 0 | 204725.8894 | 0 | 0 | 0 | 253858.7008 | 247341.1366 | 27993.6 | 207392.6343 | 0 | 0 | 0 | 0 | 0 | 0 | 0 | 0 | 33805753.288 | 0 | 4758186.9545 | 0 | 0 | 0 | 0 | 0 | 0 | 97921.5783 | 39505252.2036 | 0 | 0 | 0
02/05 07:00:00 | 0 | 43274348.0839 | 0 | 224577.2647 | 1424567.4399 | 0 | 0 | 595990.1525 | 429105.5353 | 117993.6 | 311088.9514 | 0 | 0 | 0 | 0 | 0 | 0 | 0 | 0 | 38063944.9446 | 0 | 5210403.1393 | 0 | 0 | 0 | 0 | 0 | 0 | 335699.0558 | 46377671.0276 | 0 | 0 | 0
02/05 08:00:00 | 0 | 38516069.3092 | 0 | 208939.94 | 0 | 0 | 0 | 754210.174 | 686498.7496 | 45993.6 | 0 | 0 | 0 | 0 | 0 | 0 | 0 | 0 | 0 | 33661302.9778 | 0 | 4854766.3315 | 0 | 0 | 0 | 0 | 0 | 974097.5895 | 356666.2163 | 40211711.7729 | 0 | 0 | 0
02/05 09:00:00 | 0 | 33497390.7921 | 0 | 197305.7379 | 1424644.8576 | 0 | 0 | 797631.2399 | 870156.8281 | 27993.6 | 0 | 0 | 0 | 0 | 0 | 0 | 0 | 0 | 0 | 30118226.4848 | 0 | 4381388.4022 | 0 | 0 | 0 | 0 | 0 | 508034.3765 | 342658.1776 | 36815123.0555 | 0 | 0 | 0
02/05 10:00:00 | 0 | 24124808.6362 | 0 | 132092.7078 | 6479631.8385 | 0 | 0 | 816135.2234 | 1079074.5749 | 27993.6 | 0 | 0 | 0 | 0 | 0 | 0 | 0 | 0 | 0 | 21709137.4632 | 0 | 3252443.6063 | 0 | 0 | 0 | 0 | 0 | 9305362.0401 | 300723.8566 | 32659736.5807 | 0 | 0 | 0
02/05 11:00:00 | 0 | 21977314.5309 | 0 | 117065.0113 | 3797324.9772 | 0 | 0 | 793733.952 | 1142182.0416 | 27993.6 | 0 | 0 | 0 | 0 | 0 | 0 | 0 | 0 | 0 | 19285519.6321 | 0 | 2726458.9367 | 0 | 0 | 0 | 0 | 0 | 613505.9342 | 272752.6767 | 27855614.113 | 0 | 0 | 0
02/05 12:00:00 | 0 | 12219155.5774 | 0 | 71309.9319 | 0 | 0 | 0 | 762697.5979 | 1215078.8227 | 27993.6 | 0 | 0 | 0 | 0 | 0 | 0 | 0 | 0 | 0 | 10394356.4551 | 0 | 1673930.406 | 0 | 0 | 0 | 0 | 0 | 0 | 216810.317 | 14296235.5299 | 0 | 0 | 0
02/05 13:00:00 | 0 | 7820974.0931 | 0 | 40981.2492 | 1739164.7534 | 0 | 0 | 740296.3265 | 1190657.5091 | 27993.6 | 0 | 0 | 0 | 0 | 0 | 0 | 0 | 0 | 0 | 6707593.1954 | 0 | 1028780.7677 | 0 | 0 | 0 | 0 | 0 | 1284442.1289 | 188839.1372 | 11560067.5314 | 0 | 0 | 0
02/05 14:00:00 | 0 | 4600780.4586 | 0 | 25502.3468 | 4787308.8368 | 0 | 0 | 733704.4239 | 1422731.8248 | 27993.6 | 0 | 0 | 0 | 0 | 0 | 0 | 0 | 0 | 0 | 4005012.3625 | 0 | 615112.4472 | 0 | 0 | 0 | 0 | 0 | 3945656.0922 | 167827.0791 | 11598021.4909 | 0 | 0 | 0
02/05 15:00:00 | 0 | 1550541.1338 | 0 | 9672.58 | 3983351.4595 | 0 | 0 | 734732.6833 | 1466687.8636 | 27993.6 | 0 | 0 | 0 | 0 | 0 | 0 | 0 | 0 | 0 | 1411542.3258 | 0 | 276809.5839 | 0 | 0 | 0 | 0 | 0 | 4159117.8232 | 167827.0791 | 7772979.3202 | 0 | 0 | 0
02/05 16:00:00 | 0 | 0 | 0 | 174.561 | 0 | 0 | 0 | 748175.5895 | 988142.3124 | 27993.6 | 0 | 0 | 0 | 0 | 0 | 0 | 0 | 0 | 0 | -4017.0625 | 0 | 4017.0625 | 0 | 0 | 0 | 0 | 0 | 0 | 146859.9186 | 1764486.0629 | 0 | 0 | 0
02/05 17:00:00 | 0 | 0 | 0 | 0 | 0 | 0 | 0 | 803628.2373 | 1198486.3628 | 27993.6 | 0 | 0 | 0 | 0 | 0 | 0 | 0 | 0 | 0 | 0 | 0 | 0 | 0 | 0 | 0 | 0 | 0 | 0 | 195798.259 | 2030108.2001 | 0 | 0 | 0
02/05 18:00:00 | 0 | 6532080.1552 | 0 | 32120.719 | 0 | 0 | 0 | 963025.4014 | 1515904.477 | 117993.6 | 0 | 0 | 0 | 0 | 0 | 0 | 0 | 0 | 0 | 6219757.3332 | 0 | 604370.8541 | 0 | 0 | 0 | 0 | 0 | 247391.4674 | 258744.638 | 9161124.3526 | 0 | 0 | 0
02/05 19:00:00 | 0 | 11125127.0988 | 0 | 55785.0847 | 1421495.4785 | 0 | 0 | 1256523.306 | 1315216.2695 | 45993.6 | 0 | 0 | 0 | 0 | 0 | 0 | 0 | 0 | 0 | 9500814.6234 | 0 | 1289146.437 | 0 | -61.8611 | 0 | 0 | 24.9746 | 1013859.2611 | 307727.8759 | 15220140.8375 | 0 | 0 | 0
02/05 20:00:00 | 0 | 17901758.5712 | 0 | 94163.3673 | 0 | 0 | 0 | 1565652.0309 | 1000430.0636 | 27993.6 | 0 | 0 | 0 | 0 | 0 | 0 | 0 | 0 | 0 | 15950820.6981 | 0 | 2026983.6554 | 0 | -98.0356 | 0 | 0 | 32.6785 | 0 | 293719.8372 | 20589997.633 | 0 | 0 | 0
02/05 21:00:00 | 0 | 25395099.1116 | 0 | 128712.9702 | 1423115.9467 | 0 | 0 | 1658571.5782 | 871833.6279 | 27993.6 | 0 | 0 | 0 | 0 | 0 | 0 | 0 | 0 | 0 | 21747176.5679 | 0 | 2900358.9989 | 0 | -16.8782 | 0 | 0 | 8.4391 | 353966.8528 | 265748.6574 | 29505326.8346 | 0 | 0 | 0
02/05 22:00:00 | 0 | 31553061.6271 | 0 | 150615.6615 | 1648875.914 | 0 | 0 | 1452100.8411 | 834102.6736 | 27993.6 | 0 | 0 | 0 | 0 | 0 | 0 | 0 | 0 | 0 | 27796293.705 | 0 | 3756767.9222 | 0 | -4.5566 | 0 | 0 | 4.5566 | 1614110.0803 | 216810.317 | 35666750.3173 | 0 | 0 | 0
02/05 23:00:00 | 0 | 33859185.2244 | 0 | 177496.0925 | 0 | 0 | 0 | 879588.8005 | 679324.716 | 27993.6 | 0 | 0 | 0 | 0 | 0 | 0 | 0 | 0 | 0 | 29761853.145 | 0 | 4097332.0794 | 0 | -0.43429 | 0 | 0 | 0.43429 | 34789.8556 | 188839.1372 | 35623588.4334 | 0 | 0 | 0
02/05 24:00:00 | 0 | 36036737.1439 | 0 | 188867.692 | 0 | 0 | 0 | 422932.9474 | 443503.9366 | 27993.6 | 0 | 0 | 0 | 0 | 0 | 0 | 0 | 0 | 0 | 31675566.547 | 0 | 4361170.597 | 0 | 0 | 0 | 0 | 0 | 0 | 104880.7 | 37120035.32 | 0 | 0 | 0
02/06 01:00:00 | 0 | 37427103.0301 | 0 | 197506.4759 | 1440295.5119 | 0 | 0 | 210004.2584 | 279658.1752 | 27993.6 | 0 | 0 | 0 | 0 | 0 | 0 | 0 | 0 | 0 | 32860053.2081 | 0 | 4567049.822 | 0 | 0 | 0 | 0 | 0 | 87269.4872 | 27971.1799 | 39582561.0516 | 0 | 0 | 0
02/06 02:00:00 | 0 | 37918889.181 | 0 | 200587.7774 | 0 | 0 | 0 | 126002.5551 | 236463.1518 | 27993.6 | 0 | 0 | 0 | 0 | 0 | 0 | 0 | 0 | 0 | 33272921.8148 | 0 | 4645967.3663 | 0 | 0 | 0 | 0 | 0 | 4971.0816 | 14008.0387 | 38509936.2653 | 0 | 0 | 0
02/06 03:00:00 | 0 | 38798386.9674 | 0 | 204272.974 | 0 | 0 | 0 | 84001.7034 | 196888.5808 | 27993.6 | 0 | 0 | 0 | 0 | 0 | 0 | 0 | 0 | 0 | 34064709.6909 | 0 | 4733677.2765 | 0 | 0 | 0 | 0 | 0 | 0 | 3502.0097 | 39311543.8256 | 0 | 0 | 0
02/06 04:00:00 | 0 | 40180235.0162 | 0 | 211669.9053 | 0 | 0 | 0 | 84001.7034 | 173505.8745 | 27993.6 | 0 | 0 | 0 | 0 | 0 | 0 | 0 | 0 | 0 | 35273777.7969 | 0 | 4906457.2193 | 0 | 0 | 0 | 0 | 0 | 0 | 3502.0097 | 40677406.0993 | 0 | 0 | 0
02/06 05:00:00 | 0 | 41015552.3785 | 0 | 216863.1903 | 0 | 0 | 0 | 92910.6439 | 205939.6668 | 27993.6 | 0 | 0 | 0 | 0 | 0 | 0 | 0 | 0 | 0 | 35984963.6183 | 0 | 5030588.7602 | 0 | 0 | 0 | 0 | 0 | 0 | 14008.0387 | 41559259.4795 | 0 | 0 | 0
02/06 06:00:00 | 0 | 41806134.4025 | 0 | 220406.3702 | 0 | 0 | 0 | 253858.7008 | 247341.1366 | 27993.6 | 0 | 0 | 0 | 0 | 0 | 0 | 0 | 0 | 0 | 36692523.9783 | 0 | 5113610.4242 | 0 | 0 | 0 | 0 | 0 | 0 | 97921.5783 | 42555734.2102 | 0 | 0 | 0
02/06 07:00:00 | 0 | 45660373.5942 | 0 | 239494.7082 | 1424506.3347 | 0 | 0 | 595990.1525 | 429105.5353 | 117993.6 | 0 | 0 | 0 | 0 | 0 | 0 | 0 | 0 | 0 | 40115131.3906 | 0 | 5545242.2036 | 0 | 0 | 0 | 0 | 0 | 717479.9213 | 335699.0558 | 48467463.9249 | 0 | 0 | 0
02/06 08:00:00 | 0 | 39708240.3313 | 0 | 215743.0895 | 0 | 0 | 0 | 754210.174 | 686498.7496 | 45993.6 | 0 | 0 | 0 | 0 | 0 | 0 | 0 | 0 | 0 | 34704976.4419 | 0 | 5003263.8894 | 0 | 0 | 0 | 0 | 0 | 250207.4342 | 356666.2163 | 41410685.9444 | 0 | 0 | 0
02/06 09:00:00 | 0 | 33923976.2515 | 0 | 200432.8262 | 3391035.3167 | 0 | 0 | 797631.2399 | 870156.8281 | 27993.6 | 0 | 0 | 0 | 0 | 0 | 0 | 0 | 0 | 0 | 30534858.1956 | 0 | 4456183.6819 | 0 | 0 | 0 | 0 | 0 | 2750477.5509 | 342658.1776 | 39211226.0624 | 0 | 0 | 0
02/06 10:00:00 | 0 | 24012543.2369 | 0 | 130910.1175 | 13318681.0594 | 0 | 0 | 816135.2234 | 1079074.5749 | 27993.6 | 0 | 0 | 0 | 0 | 0 | 0 | 0 | 0 | 0 | 21536784.1128 | 0 | 3199681.2851 | 0 | -350.1095 | 0 | 0 | 175.0548 | 12125617.5809 | 300723.8566 | 39385337.8121 | 0 | 0 | 0
02/06 11:00:00 | 0 | 20281645.233 | 0 | 108667.1629 | 11193862.3712 | 0 | 0 | 793733.952 | 1142182.0416 | 27993.6 | 0 | 0 | 0 | 0 | 0 | 0 | 0 | 0 | 0 | 17907961.5507 | 0 | 2561878.6346 | 0 | -259.3228 | 0 | 0 | 129.6614 | 11067699.4749 | 272752.6767 | 33548084.3607 | 0 | 0 | 0
02/06 12:00:00 | 0 | 12918647.0362 | 0 | 73977.0878 | 0 | 0 | 0 | 762697.5979 | 1215078.8227 | 27993.6 | 0 | 0 | 0 | 0 | 0 | 0 | 0 | 0 | 0 | 11108600.8943 | 0 | 1754167.1141 | 0 | 0 | 0 | 0 | 0 | 174537.1374 | 216810.317 | 14998394.1447 | 0 | 0 | 0
02/06 13:00:00 | 0 | 9019085.3006 | 0 | 47545.8001 | 0 | 0 | 0 | 740296.3265 | 1190657.5091 | 27993.6 | 0 | 0 | 0 | 0 | 0 | 0 | 0 | 0 | 0 | 7645201.4439 | 0 | 1130771.3756 | 0 | 0 | 0 | 0 | 0 | 29826.4897 | 188839.1372 | 11025578.5364 | 0 | 0 | 0
02/06 14:00:00 | 0 | 6113405.6352 | 0 | 33509.8557 | 0 | 0 | 0 | 733704.4239 | 1061944.2293 | 27993.6 | 0 | 0 | 0 | 0 | 0 | 0 | 0 | 0 | 0 | 5504127.3618 | 0 | 818826.7969 | 0 | 0 | 0 | 0 | 0 | 0 | 167827.0791 | 7970557.744 | 0 | 0 | 0
02/06 15:00:00 | 0 | 3192359.7921 | 0 | 17435.7378 | 2079863.5866 | 0 | 0 | 734732.6833 | 1022252.8143 | 27993.6 | 0 | 0 | 0 | 0 | 0 | 0 | 0 | 0 | 0 | 2741406.5609 | 0 | 450953.2311 | 0 | -0.17987 | 0 | 0 | 0.17987 | 2149680.5013 | 167827.0791 | 7074638.214 | 0 | 0 | 0
02/06 16:00:00 | 0 | 784089.1657 | 0 | 5811.9998 | 1420617.7582 | 0 | 0 | 748175.5895 | 988142.3124 | 27993.6 | 0 | 0 | 0 | 0 | 0 | 0 | 0 | 0 | 0 | 651035.5709 | 0 | 133053.5949 | 0 | 0 | 0 | 0 | 0 | 64622.224 | 146859.9186 | 3974830.4257 | 0 | 0 | 0
02/06 17:00:00 | 0 | 90945.6982 | 0 | 242.4265 | 314905.4114 | 0 | 0 | 803628.2373 | 1198486.3628 | 27993.6 | 0 | 0 | 0 | 0 | 0 | 0 | 0 | 0 | 0 | 85393.2651 | 0 | 5552.4331 | 0 | -0.052931 | 0 | 0 | 0.052931 | 1231151.0073 | 195798.259 | 2436201.7361 | 0 | 0 | 0
02/06 18:00:00 | 0 | 7601280.261 | 0 | 38257.5085 | 2616374.6362 | 0 | 0 | 963025.4014 | 1515904.477 | 117993.6 | 0 | 0 | 0 | 0 | 0 | 0 | 0 | 0 | 0 | 6755983.6293 | 0 | 640634.2351 | 0 | -36.1957 | 0 | 0 | 10.2704 | 1282515.1766 | 258744.638 | 12852835.8841 | 0 | 0 | 0
02/06 19:00:00 | 0 | 14611178.739 | 0 | 72432.1749 | 0 | 0 | 0 | 1256523.306 | 1315216.2695 | 45993.6 | 0 | 0 | 0 | 0 | 0 | 0 | 0 | 0 | 0 | 12796037.5121 | 0 | 1711466.5428 | 0 | -24.6086 | 0 | 0 | 8.9827 | 0 | 307727.8759 | 17301344.0894 | 0 | 0 | 0
02/06 20:00:00 | 0 | 21709590.1507 | 0 | 99349.9955 | 0 | 0 | 0 | 1565652.0309 | 1000430.0636 | 27993.6 | 0 | 0 | 0 | 0 | 0 | 0 | 0 | 0 | 0 | 18819350.1963 | 0 | 2401725.0327 | 0 | -12.3965 | 0 | 0 | 6.7588 | 861086.4965 | 293719.8372 | 24403015.8407 | 0 | 0 | 0
02/06 21:00:00 | 0 | 27206853.8375 | 0 | 141905.597 | 1423325.7984 | 0 | 0 | 1658571.5782 | 871833.6279 | 27993.6 | 0 | 0 | 0 | 0 | 0 | 0 | 0 | 0 | 0 | 23947128.1327 | 0 | 3259725.7047 | 0 | -0.88735 | 0 | 0 | 0.88735 | 386079.991 | 265748.6574 | 31330484.039 | 0 | 0 | 0
02/06 22:00:00 | 0 | 30881061.6524 | 0 | 160286.9883 | 0 | 0 | 0 | 1452100.8411 | 834102.6736 | 27993.6 | 0 | 0 | 0 | 0 | 0 | 0 | 0 | 0 | 0 | 27201247.9792 | 0 | 3679813.6731 | 0 | 0 | 0 | 0 | 0 | 596518.7722 | 216810.317 | 33355545.7554 | 0 | 0 | 0
02/06 23:00:00 | 0 | 33532310.9675 | 0 | 175735.1645 | 5237293.5727 | 0 | 0 | 879588.8005 | 679324.716 | 27993.6 | 0 | 0 | 0 | 0 | 0 | 0 | 0 | 0 | 0 | 29495220.1205 | 0 | 4037090.847 | 0 | -2.5663 | 0 | 0 | 2.5663 | 3774641.8439 | 188839.1372 | 40532246.8213 | 0 | 0 | 0
02/06 24:00:00 | 0 | 35328049.1184 | 0 | 185983.2099 | 0 | 0 | 0 | 422932.9474 | 443503.9366 | 27993.6 | 0 | 0 | 0 | 0 | 0 | 0 | 0 | 0 | 0 | 31058151.2774 | 0 | 4269897.841 | 0 | 0 | 0 | 0 | 0 | 0 | 104880.7 | 36408462.8122 | 0 | 0 | 0
02/07 01:00:00 | 0 | 36298469.6557 | 0 | 191540.2138 | 0 | 0 | 0 | 210004.2584 | 279658.1752 | 27993.6 | 0 | 0 | 0 | 0 | 0 | 0 | 0 | 0 | 0 | 31897491.2871 | 0 | 4400978.3685 | 0 | 0 | 0 | 0 | 0 | 0 | 27971.1799 | 37007665.9031 | 0 | 0 | 0
02/07 02:00:00 | 0 | 36577446.6496 | 0 | 193943.9607 | 1047907.4982 | 0 | 0 | 126002.5551 | 236463.1518 | 27993.6 | 0 | 0 | 0 | 0 | 0 | 0 | 0 | 0 | 0 | 32111809.6119 | 0 | 4465637.0377 | 0 | 0 | 0 | 0 | 0 | 803775.3322 | 14008.0387 | 38209757.4153 | 0 | 0 | 0
02/07 03:00:00 | 0 | 36315594.9764 | 0 | 192622.0267 | 634579.1626 | 0 | 0 | 84001.7034 | 196888.5808 | 27993.6 | 0 | 0 | 0 | 0 | 0 | 0 | 0 | 0 | 0 | 31872434.5685 | 0 | 4443160.4079 | 0 | 0 | 0 | 0 | 0 | 0 | 3502.0097 | 37451680.0498 | 0 | 0 | 0
02/07 04:00:00 | 0 | 36735216.9249 | 0 | 193527.8519 | 0 | 0 | 0 | 84001.7034 | 173505.8745 | 27993.6 | 0 | 0 | 0 | 0 | 0 | 0 | 0 | 0 | 0 | 32262368.2847 | 0 | 4472848.6402 | 0 | 0 | 0 | 0 | 0 | 0 | 3502.0097 | 37214245.9547 | 0 | 0 | 0
02/07 05:00:00 | 0 | 37459544.5451 | 0 | 198116.1703 | 0 | 0 | 0 | 92910.6439 | 205939.6668 | 27993.6 | 0 | 0 | 0 | 0 | 0 | 0 | 0 | 0 | 0 | 32872581.9765 | 0 | 4586962.5685 | 0 | 0 | 0 | 0 | 0 | 0 | 14008.0387 | 37984504.6262 | 0 | 0 | 0
02/07 06:00:00 | 0 | 37819167.0437 | 0 | 199773.8718 | 2116238.8634 | 0 | 0 | 253858.7008 | 247341.1366 | 27993.6 | 0 | 0 | 0 | 0 | 0 | 0 | 0 | 0 | 0 | 33189632.0433 | 0 | 4629535.0005 | 0 | 0 | 0 | 0 | 0 | 1186604.0594 | 97921.5783 | 40664373.2164 | 0 | 0 | 0
02/07 07:00:00 | 0 | 38496650.8003 | 0 | 202668.6131 | 19311810.9619 | 0 | 0 | 595990.1525 | 429105.5353 | 117993.6 | 0 | 0 | 0 | 0 | 0 | 0 | 0 | 0 | 0 | 33795393.755 | 0 | 4701257.0453 | 0 | -438.9259 | 0 | 0 | 438.9259 | 29739123.5748 | 335699.0558 | 59154219.663 | 0 | 0 | 0
02/07 08:00:00 | 0 | 37913740.6106 | 0 | 201750.0219 | 14317962.0999 | 0 | 0 | 754210.174 | 686498.7496 | 45993.6 | 0 | 0 | 0 | 0 | 0 | 0 | 0 | 0 | 0 | 33230277.2625 | 0 | 4683463.3481 | 0 | -445.0111 | 0 | 0 | 445.0111 | 3546599.9902 | 356666.2163 | 53920155.256 | 0 | 0 | 0
02/07 09:00:00 | 0 | 32278370.5851 | 0 | 192282.75 | 0 | 0 | 0 | 797631.2399 | 870156.8281 | 27993.6 | 0 | 0 | 0 | 0 | 0 | 0 | 0 | 0 | 0 | 29221185.8159 | 0 | 4311392.2108 | 0 | 0 | 0 | 0 | 0 | 0 | 342658.1776 | 34166435.0031 | 0 | 0 | 0
02/07 10:00:00 | 0 | 22510041.597 | 0 | 126553.6253 | 0 | 0 | 0 | 816135.2234 | 1079074.5749 | 27993.6 | 0 | 0 | 0 | 0 | 0 | 0 | 0 | 0 | 0 | 19788795.0972 | 0 | 3004525.1827 | 0 | 0 | 0 | 0 | 0 | 0 | 300723.8566 | 24559798.6206 | 0 | 0 | 0
02/07 11:00:00 | 0 | 17780679.9461 | 0 | 95191.11 | 1925377.1423 | 0 | 0 | 793733.952 | 1142182.0416 | 27993.6 | 0 | 0 | 0 | 0 | 0 | 0 | 0 | 0 | 0 | 15259251.7471 | 0 | 2214107.124 | 0 | 0 | 0 | 0 | 0 | 2204261.5987 | 272752.6767 | 21765157.792 | 0 | 0 | 0
02/07 12:00:00 | 0 | 8708290.9736 | 0 | 48656.7256 | 3664726.9892 | 0 | 0 | 762697.5979 | 1215078.8227 | 27993.6 | 0 | 0 | 0 | 0 | 0 | 0 | 0 | 0 | 0 | 7332699.9408 | 0 | 1222670.535 | 0 | 0 | 0 | 0 | 0 | 2516840.0892 | 216810.317 | 14427444.7091 | 0 | 0 | 0
02/07 13:00:00 | 0 | 9056337.1383 | 0 | 40586.452 | 0 | 0 | 0 | 740296.3265 | 1190657.5091 | 27993.6 | 0 | 0 | 0 | 0 | 0 | 0 | 0 | 0 | 0 | 8073045.9395 | 0 | 1023211.8115 | 0 | 0 | 0 | 0 | 0 | 0 | 188839.1372 | 11055871.026 | 0 | 0 | 0
02/07 14:00:00 | 0 | 10384537.1326 | 0 | 55113.3673 | 0 | 0 | 0 | 733704.4239 | 1061944.2293 | 27993.6 | 0 | 0 | 0 | 0 | 0 | 0 | 0 | 0 | 0 | 9132238.2992 | 0 | 1252298.8335 | 0 | 0 | 0 | 0 | 0 | 377856.8301 | 167827.0791 | 12263292.7531 | 0 | 0 | 0
02/07 15:00:00 | 0 | 10071017.2369 | 0 | 53983.524 | 0 | 0 | 0 | 734732.6833 | 1022252.8143 | 27993.6 | 0 | 0 | 0 | 0 | 0 | 0 | 0 | 0 | 0 | 8846529.8744 | 0 | 1224487.3625 | 0 | 0 | 0 | 0 | 0 | 0 | 167827.0791 | 11909979.8584 | 0 | 0 | 0
02/07 16:00:00 | 0 | 9688764.2237 | 0 | 51191.4205 | 1858735.5724 | 0 | 0 | 748175.5895 | 988142.3124 | 27993.6 | 0 | 0 | 0 | 0 | 0 | 0 | 0 | 0 | 0 | 8525437.3771 | 0 | 1163326.8466 | 0 | 0 | 0 | 0 | 0 | 769525.098 | 146859.9186 | 13363002.7186 | 0 | 0 | 0
02/07 17:00:00 | 0 | 11011226.7341 | 0 | 56405.3228 | 1934844.5014 | 0 | 0 | 803628.2373 | 1198486.3628 | 27993.6 | 0 | 0 | 0 | 0 | 0 | 0 | 0 | 0 | 0 | 9730873.7206 | 0 | 1280353.0135 | 0 | 0 | 0 | 0 | 0 | 1441824.4358 | 195798.259 | 15032584.7584 | 0 | 0 | 0
02/07 18:00:00 | 0 | 15780081.7561 | 0 | 86091.904 | 0 | 0 | 0 | 963025.4014 | 1515904.477 | 117993.6 | 0 | 0 | 0 | 0 | 0 | 0 | 0 | 0 | 0 | 14078688.833 | 0 | 1781255.2227 | 0 | 0 | 0 | 0 | 0 | 11601.0932 | 258744.638 | 18463097.1385 | 0 | 0 | 0
02/07 19:00:00 | 0 | 16927623.2875 | 0 | 89221.2701 | 13222103.285 | 0 | 0 | 1256523.306 | 1315216.2695 | 45993.6 | 0 | 0 | 0 | 0 | 0 | 0 | 0 | 0 | 0 | 14862806.8627 | 0 | 2024005.6626 | 0 | -361.7509 | 0 | 0 | 180.8754 | 12794884.3101 | 307727.8759 | 32856681.0182 | 0 | 0 | 0
02/07 20:00:00 | 0 | 19426303.0473 | 0 | 89286.1542 | 19478119.9451 | 0 | 0 | 1565652.0309 | 1000430.0636 | 27993.6 | 0 | 0 | 0 | 0 | 0 | 0 | 0 | 0 | 0 | 17336610.5433 | 0 | 2264317.9473 | 0 | -735.7266 | 0 | 0 | 558.935 | 23137515.1905 | 293719.8372 | 41587784.8411 | 0 | 0 | 0
02/07 21:00:00 | 0 | 25708018.8691 | 0 | 135290.2729 | 3813845.8341 | 0 | 0 | 1658571.5782 | 871833.6279 | 27993.6 | 0 | 0 | 0 | 0 | 0 | 0 | 0 | 0 | 0 | 22624222.5465 | 0 | 3083796.3226 | 0 | -9.1773 | 0 | 0 | 9.1773 | 89859.4525 | 265748.6574 | 32215553.7822 | 0 | 0 | 0
02/07 22:00:00 | 0 | 25880780.8921 | 0 | 136365.2672 | 6891224.2646 | 0 | 0 | 1452100.8411 | 834102.6736 | 27993.6 | 0 | 0 | 0 | 0 | 0 | 0 | 0 | 0 | 0 | 22771785.8302 | 0 | 3108995.0619 | 0 | -167.8949 | 0 | 0 | 167.8949 | 7031936.3094 | 216810.317 | 35222567.5387 | 0 | 0 | 0
02/07 23:00:00 | 0 | 27474023.0067 | 0 | 144921.3947 | 1747059.4537 | 0 | 0 | 879588.8005 | 679324.716 | 27993.6 | 0 | 0 | 0 | 0 | 0 | 0 | 0 | 0 | 0 | 24168857.2042 | 0 | 3305165.8025 | 0 | -33.9266 | 0 | 0 | 33.9266 | 847969.3606 | 188839.1372 | 30952910.9716 | 0 | 0 | 0
02/07 24:00:00 | 0 | 27981405.2605 | 0 | 148059.1214 | 0 | 0 | 0 | 422932.9474 | 443503.9366 | 27993.6 | 0 | 0 | 0 | 0 | 0 | 0 | 0 | 0 | 0 | 24609027.9915 | 0 | 3372377.269 | 0 | -24.8506 | 0 | 0 | 24.8506 | 0 | 104880.7 | 29023894.8659 | 0 | 0 | 0
02/08 01:00:00 | 0 | 28096471.6956 | 0 | 148690.4637 | 0 | 0 | 0 | 210004.2584 | 279658.1752 | 27993.6 | 0 | 0 | 0 | 0 | 0 | 0 | 0 | 0 | 0 | 24715675.9087 | 0 | 3380795.7869 | 0 | -0.16854 | 0 | 0 | 0.16854 | 0 | 27971.1799 | 28762818.1929 | 0 | 0 | 0
02/08 02:00:00 | 0 | 27903736.1676 | 0 | 148076.0783 | 0 | 0 | 0 | 126002.5551 | 236463.1518 | 27993.6 | 0 | 0 | 0 | 0 | 0 | 0 | 0 | 0 | 0 | 24533627.073 | 0 | 3370109.0946 | 0 | -14.2221 | 0 | 0 | 14.2221 | 0 | 14008.0387 | 28442271.5528 | 0 | 0 | 0
02/08 03:00:00 | 0 | 27416483.3463 | 0 | 145657.7915 | 0 | 0 | 0 | 84001.7034 | 196888.5808 | 27993.6 | 0 | 0 | 0 | 0 | 0 | 0 | 0 | 0 | 0 | 24091741.8353 | 0 | 3324741.511 | 0 | -39.418 | 0 | 0 | 39.418 | 0 | 3502.0097 | 27871025.022 | 0 | 0 | 0
02/08 04:00:00 | 0 | 27449931.2064 | 0 | 145042.5094 | 0 | 0 | 0 | 84001.7034 | 173505.8745 | 27993.6 | 0 | 0 | 0 | 0 | 0 | 0 | 0 | 0 | 0 | 24130670.7199 | 0 | 3319260.4865 | 0 | -71.4569 | 0 | 0 | 71.4569 | 0 | 3502.0097 | 27880474.8937 | 0 | 0 | 0
02/08 05:00:00 | 0 | 27679399.1308 | 0 | 146465.7324 | 2763308.2617 | 0 | 0 | 92910.6439 | 374429.9378 | 27993.6 | 0 | 0 | 0 | 0 | 0 | 0 | 0 | 0 | 0 | 24327592.0978 | 0 | 3351807.0331 | 0 | -71.874 | 0 | 0 | 71.874 | 1577845.6804 | 14008.0387 | 31084507.3067 | 0 | 0 | 0
02/08 06:00:00 | 0 | 27387404.8621 | 0 | 145746.4501 | 0 | 0 | 0 | 253858.7008 | 247341.1366 | 27993.6 | 0 | 0 | 0 | 0 | 0 | 0 | 0 | 0 | 0 | 24055819.4004 | 0 | 3331585.4617 | 0 | -70.5115 | 0 | 0 | 70.5115 | 0 | 97921.5783 | 28062344.7496 | 0 | 0 | 0
02/08 07:00:00 | 0 | 29853827.0021 | 0 | 155908.7414 | 1446711.8795 | 0 | 0 | 595990.1525 | 429105.5353 | 117993.6 | 0 | 0 | 0 | 0 | 0 | 0 | 0 | 0 | 0 | 26298495.6086 | 0 | 3555331.3935 | 0 | -73.2177 | 0 | 0 | 73.2177 | 748614.6547 | 335699.0558 | 32599536.9108 | 0 | 0 | 0
02/08 08:00:00 | 0 | 25775360.7269 | 0 | 139951.5455 | 0 | 0 | 0 | 754210.174 | 686498.7496 | 45993.6 | 0 | 0 | 0 | 0 | 0 | 0 | 0 | 0 | 0 | 22575038.1725 | 0 | 3200322.5544 | 0 | -116.1802 | 0 | 0 | 116.1802 | 0 | 356666.2163 | 27402014.796 | 0 | 0 | 0
02/08 09:00:00 | 0 | 25658415.1527 | 0 | 136528.6743 | 0 | 0 | 0 | 797631.2399 | 870156.8281 | 27993.6 | 0 | 0 | 0 | 0 | 0 | 0 | 0 | 0 | 0 | 22535622.3814 | 0 | 3122792.7712 | 0 | -70.5124 | 0 | 0 | 70.5124 | 730380.5901 | 342658.1776 | 27490725.4949 | 0 | 0 | 0
02/08 10:00:00 | 0 | 23622522.0682 | 0 | 127128.6402 | 1423173.1707 | 0 | 0 | 816135.2234 | 1079074.5749 | 27993.6 | 0 | 0 | 0 | 0 | 0 | 0 | 0 | 0 | 0 | 20721235.7192 | 0 | 2901286.349 | 0 | -47.2944 | 0 | 0 | 47.2944 | 230385.3758 | 300723.8566 | 27096027.2774 | 0 | 0 | 0
02/08 11:00:00 | 0 | 26053820.7808 | 0 | 135616.2384 | 0 | 0 | 0 | 793733.952 | 1142182.0416 | 27993.6 | 0 | 0 | 0 | 0 | 0 | 0 | 0 | 0 | 0 | 22970537.5521 | 0 | 3083283.2287 | 0 | -183.3587 | 0 | 0 | 183.3587 | 481764.8248 | 272752.6767 | 28153346.6129 | 0 | 0 | 0
02/08 12:00:00 | 0 | 18926439.5715 | 0 | 114550.7386 | 7758475.281 | 0 | 0 | 762697.5979 | 1215078.8227 | 27993.6 | 0 | 0 | 0 | 0 | 0 | 0 | 0 | 0 | 0 | 17242509.3504 | 0 | 2516342.9224 | 0 | -382.582 | 0 | 0 | 220.373 | 6697133.7061 | 216810.317 | 28805235.6118 | 0 | 0 | 0
02/08 13:00:00 | 0 | 17704995.5079 | 0 | 85526.2283 | 0 | 0 | 0 | 740296.3265 | 1190657.5091 | 27993.6 | 0 | 0 | 0 | 0 | 0 | 0 | 0 | 0 | 0 | 15695161.5899 | 0 | 2145986.7663 | 0 | -125.3538 | 0 | 0 | 68.1333 | 0 | 188839.1372 | 19749469.1718 | 0 | 0 | 0
02/08 14:00:00 | 0 | 16724476.6152 | 0 | 91286.5603 | 0 | 0 | 0 | 733704.4239 | 1061944.2293 | 27993.6 | 0 | 0 | 0 | 0 | 0 | 0 | 0 | 0 | 0 | 14656310.5544 | 0 | 2068166.0608 | 0 | -74.7294 | 0 | 0 | 74.7294 | 358007.29 | 167827.0791 | 18639405.4287 | 0 | 0 | 0
02/08 15:00:00 | 0 | 13754769.3749 | 0 | 75822.1317 | 0 | 0 | 0 | 734732.6833 | 1022252.8143 | 27993.6 | 0 | 0 | 0 | 0 | 0 | 0 | 0 | 0 | 0 | 12037862.7711 | 0 | 1716906.6038 | 0 | -69.5246 | 0 | 0 | 69.5246 | 0 | 167827.0791 | 15615570.6041 | 0 | 0 | 0
02/08 16:00:00 | 0 | 10740597.6512 | 0 | 59023.8226 | 0 | 0 | 0 | 748175.5895 | 988142.3124 | 27993.6 | 0 | 0 | 0 | 0 | 0 | 0 | 0 | 0 | 0 | 9401053.0895 | 0 | 1339544.5617 | 0 | -57.4243 | 0 | 0 | 57.4243 | 0 | 146859.9186 | 12563932.9757 | 0 | 0 | 0
02/08 17:00:00 | 0 | 9151656.4736 | 0 | 49236.4283 | 1421131.5383 | 0 | 0 | 803628.2373 | 1198486.3628 | 27993.6 | 0 | 0 | 0 | 0 | 0 | 0 | 0 | 0 | 0 | 8032918.5402 | 0 | 1118737.9334 | 0 | -56.767 | 0 | 0 | 56.767 | 0 | 195798.259 | 12652132.6403 | 0 | 0 | 0
02/08 18:00:00 | 0 | 13103579.7506 | 0 | 73719.7883 | 3055766.2531 | 0 | 0 | 963025.4014 | 1817954.9459 | 117993.6 | 0 | 0 | 0 | 0 | 0 | 0 | 0 | 0 | 0 | 12019270.333 | 0 | 1476188.973 | 0 | -222.8238 | 0 | 0 | 86.0549 | 2828584.8485 | 258744.638 | 19132039.7393 | 0 | 0 | 0
02/08 19:00:00 | 0 | 15920563.1795 | 0 | 80433.4893 | 0 | 0 | 0 | 1256523.306 | 1315216.2695 | 45993.6 | 0 | 0 | 0 | 0 | 0 | 0 | 0 | 0 | 0 | 13575760.9101 | 0 | 1861956.963 | 0 | -186.4672 | 0 | 0 | 75.1272 | 169611.8981 | 307727.8759 | 18618729.8443 | 0 | 0 | 0
02/08 20:00:00 | 0 | 20070561.2975 | 0 | 104458.3009 | 1492802.2069 | 0 | 0 | 1565652.0309 | 1000430.0636 | 27993.6 | 0 | 0 | 0 | 0 | 0 | 0 | 0 | 0 | 0 | 17423676.0131 | 0 | 2313796.139 | 0 | -192.3783 | 0 | 0 | 96.1892 | 826514.1509 | 293719.8372 | 24261897.4998 | 0 | 0 | 0
02/08 21:00:00 | 0 | 24217247.7096 | 0 | 116034.0315 | 0 | 0 | 0 | 1658571.5782 | 871833.6279 | 27993.6 | 0 | 0 | 0 | 0 | 0 | 0 | 0 | 0 | 0 | 21344573.8127 | 0 | 2872673.8969 | 0 | -106.089 | 0 | 0 | 106.089 | 8840.4802 | 265748.6574 | 26891680.5472 | 0 | 0 | 0
02/08 22:00:00 | 0 | 24782047.8766 | 0 | 131056.7033 | 0 | 0 | 0 | 1452100.8411 | 834102.6736 | 27993.6 | 0 | 0 | 0 | 0 | 0 | 0 | 0 | 0 | 0 | 21786774.0535 | 0 | 2995273.8231 | 0 | -125.3858 | 0 | 0 | 125.3858 | 0 | 216810.317 | 27227301.6946 | 0 | 0 | 0
02/08 23:00:00 | 0 | 25262286.4172 | 0 | 133321.7134 | 0 | 0 | 0 | 879588.8005 | 679324.716 | 27993.6 | 0 | 0 | 0 | 0 | 0 | 0 | 0 | 0 | 0 | 22214335.9438 | 0 | 3047950.4734 | 0 | -157.0832 | 0 | 0 | 157.0832 | 0 | 188839.1372 | 26982515.247 | 0 | 0 | 0
02/08 24:00:00 | 0 | 25325164.6607 | 0 | 134443.6221 | 0 | 0 | 0 | 422932.9474 | 443503.9366 | 27993.6 | 0 | 0 | 0 | 0 | 0 | 0 | 0 | 0 | 0 | 22254911.061 | 0 | 3070253.5997 | 0 | -152.0451 | 0 | 0 | 152.0451 | 38121.9293 | 104880.7 | 26354038.7668 | 0 | 0 | 0
02/09 01:00:00 | 0 | 25351262.104 | 0 | 133942.8611 | 0 | 0 | 0 | 210004.2584 | 301788.9549 | 27993.6 | 0 | 0 | 0 | 0 | 0 | 0 | 0 | 0 | 0 | 22295004.5183 | 0 | 3056257.5858 | 0 | -147.9994 | 0 | 0 | 147.9994 | 0 | 27971.1799 | 26024991.7784 | 0 | 0 | 0
02/09 02:00:00 | 0 | 25792279.3318 | 0 | 135979.4216 | 849785.7793 | 0 | 0 | 126002.5551 | 249741.6196 | 27993.6 | 0 | 0 | 0 | 0 | 0 | 0 | 0 | 0 | 0 | 22686033.1396 | 0 | 3106246.1922 | 0 | -158.1453 | 0 | 0 | 158.1453 | 0 | 14008.0387 | 27181782.3074 | 0 | 0 | 0
02/09 03:00:00 | 0 | 25790591.0707 | 0 | 137187.0824 | 573006.5582 | 0 | 0 | 84001.7034 | 205740.8927 | 27993.6 | 0 | 0 | 0 | 0 | 0 | 0 | 0 | 0 | 0 | 22659290.2459 | 0 | 3131300.8248 | 0 | -142.3751 | 0 | 0 | 142.3751 | 0 | 3502.0097 | 26818520.9074 | 0 | 0 | 0
02/09 04:00:00 | 0 | 26100628.6231 | 0 | 137190.0739 | 0 | 0 | 0 | 84001.7034 | 177932.0304 | 27993.6 | 0 | 0 | 0 | 0 | 0 | 0 | 0 | 0 | 0 | 22967576.0684 | 0 | 3133052.5547 | 0 | -151.5971 | 0 | 0 | 151.5971 | 705003.2415 | 3502.0097 | 26527746.0308 | 0 | 0 | 0
02/09 05:00:00 | 0 | 27002873.5267 | 0 | 142605.2053 | 0 | 0 | 0 | 92910.6439 | 214791.9787 | 27993.6 | 0 | 0 | 0 | 0 | 0 | 0 | 0 | 0 | 0 | 23741492.7407 | 0 | 3261380.786 | 0 | -140.5773 | 0 | 0 | 140.5773 | 0 | 14008.0387 | 27481174.9546 | 0 | 0 | 0
02/09 06:00:00 | 0 | 26930606.3572 | 0 | 143024.8125 | 1422940.8277 | 0 | 0 | 253858.7008 | 260619.6045 | 27993.6 | 0 | 0 | 0 | 0 | 0 | 0 | 0 | 0 | 0 | 23661579.1553 | 0 | 3269027.2019 | 0 | -133.0381 | 0 | 0 | 133.0381 | 81771.5186 | 97921.5783 | 29039043.9026 | 0 | 0 | 0
02/09 07:00:00 | 0 | 29913485.7141 | 0 | 155822.1778 | 0 | 0 | 0 | 595990.1525 | 464514.7827 | 117993.6 | 0 | 0 | 0 | 0 | 0 | 0 | 0 | 0 | 0 | 26357865.8803 | 0 | 3555619.8338 | 0 | -162.1992 | 0 | 0 | 162.1992 | 0 | 335699.0558 | 31247806.4272 | 0 | 0 | 0
02/09 08:00:00 | 0 | 25559856.8066 | 0 | 139393.6487 | 0 | 0 | 0 | 754210.174 | 757317.2446 | 45993.6 | 0 | 0 | 0 | 0 | 0 | 0 | 0 | 0 | 0 | 22372133.2943 | 0 | 3187723.5123 | 0 | -188.8201 | 0 | 0 | 188.8201 | 0 | 356666.2163 | 27256771.4739 | 0 | 0 | 0
02/09 09:00:00 | 0 | 22659583.6867 | 0 | 123248.0365 | 1959310.5595 | 0 | 0 | 797631.2399 | 976384.5705 | 27993.6 | 0 | 0 | 0 | 0 | 0 | 0 | 0 | 0 | 0 | 19835199.1664 | 0 | 2824384.5203 | 0 | -155.4321 | 0 | 0 | 155.4321 | 1088997.5001 | 342658.1776 | 26544151.6931 | 0 | 0 | 0
02/09 10:00:00 | 0 | 20426989.428 | 0 | 109910.7838 | 0 | 0 | 0 | 816135.2234 | 1229563.8767 | 27993.6 | 0 | 0 | 0 | 0 | 0 | 0 | 0 | 0 | 0 | 17908191.509 | 0 | 2518797.919 | 0 | -125.2097 | 0 | 0 | 125.2097 | 691740.959 | 300723.8566 | 22610592.9119 | 0 | 0 | 0
02/09 11:00:00 | 0 | 22514563.5216 | 0 | 116642.0461 | 4543523.8977 | 0 | 0 | 793733.952 | 1314802.1231 | 27993.6 | 0 | 0 | 0 | 0 | 0 | 0 | 0 | 0 | 0 | 19853457.9096 | 0 | 2661105.612 | 0 | -182.8858 | 0 | 0 | 182.8858 | 3598487.0846 | 272752.6767 | 29311259.1404 | 0 | 0 | 0
02/09 12:00:00 | 0 | 19475753.815 | 0 | 106000.0111 | 2459860.5308 | 0 | 0 | 762697.5979 | 1394338.1381 | 27993.6 | 0 | 0 | 0 | 0 | 0 | 0 | 0 | 0 | 0 | 17062404.8489 | 0 | 2413348.9661 | 0 | -170.23 | 0 | 0 | 170.23 | 2039861.0779 | 216810.317 | 24226643.693 | 0 | 0 | 0
02/09 13:00:00 | 0 | 19069012.56 | 0 | 101827.1458 | 0 | 0 | 0 | 740296.3265 | 1354425.2787 | 27993.6 | 0 | 0 | 0 | 0 | 0 | 0 | 0 | 0 | 0 | 16758438.0711 | 0 | 2310574.4889 | 0 | -131.9088 | 0 | 0 | 131.9088 | 654170.3109 | 188839.1372 | 21293554.9111 | 0 | 0 | 0
02/09 14:00:00 | 0 | 18159427.6022 | 0 | 96993.1972 | 0 | 0 | 0 | 733704.4239 | 1210220.4531 | 27993.6 | 0 | 0 | 0 | 0 | 0 | 0 | 0 | 0 | 0 | 15960359.7703 | 0 | 2199067.8319 | 0 | -143.2705 | 0 | 0 | 143.2705 | 0 | 167827.0791 | 20228339.2764 | 0 | 0 | 0
02/09 15:00:00 | 0 | 17035258.0418 | 0 | 91228.2073 | 0 | 0 | 0 | 734732.6833 | 1148398.2584 | 27993.6 | 0 | 0 | 0 | 0 | 0 | 0 | 0 | 0 | 0 | 14969715.7982 | 0 | 2065542.2436 | 0 | -131.6339 | 0 | 0 | 131.6339 | 45305.295 | 167827.0791 | 19037610.7908 | 0 | 0 | 0
02/09 16:00:00 | 0 | 15718314.5094 | 0 | 84440.2328 | 1422015.5761 | 0 | 0 | 748175.5895 | 1123140.0685 | 27993.6 | 0 | 0 | 0 | 0 | 0 | 0 | 0 | 0 | 0 | 13804563.0054 | 0 | 1913751.504 | 0 | -120.2251 | 0 | 0 | 120.2251 | 0 | 146859.9186 | 19124079.5762 | 0 | 0 | 0
02/09 17:00:00 | 0 | 14157966.1386 | 0 | 76445.8075 | 0 | 0 | 0 | 803628.2373 | 1320205.651 | 27993.6 | 0 | 0 | 0 | 0 | 0 | 0 | 0 | 0 | 0 | 12423019.2106 | 0 | 1734946.928 | 0 | -110.4897 | 0 | 0 | 110.4897 | 0 | 195798.259 | 16386239.4344 | 0 | 0 | 0
02/09 18:00:00 | 0 | 16108261.9834 | 0 | 81998.567 | 0 | 0 | 0 | 963025.4014 | 1635410.6873 | 117993.6 | 0 | 0 | 0 | 0 | 0 | 0 | 0 | 0 | 0 | 14247168.9866 | 0 | 1861092.9969 | 0 | -176.7478 | 0 | 0 | 176.7478 | 416040.9464 | 258744.638 | 18906690.2391 | 0 | 0 | 0
02/09 19:00:00 | 0 | 15389250.8412 | 0 | 82299.2511 | 3159878.9058 | 0 | 0 | 1256523.306 | 1428083.2459 | 45993.6 | 0 | 0 | 0 | 0 | 0 | 0 | 0 | 0 | 0 | 13519085.6399 | 0 | 1870165.2012 | 0 | -192.4283 | 0 | 0 | 192.4283 | 1950909.8811 | 307727.8759 | 21362029.1499 | 0 | 0 | 0
02/09 20:00:00 | 0 | 17146813.7813 | 0 | 89729.356 | 0 | 0 | 0 | 1565652.0309 | 1113297.04 | 27993.6 | 0 | 0 | 0 | 0 | 0 | 0 | 0 | 0 | 0 | 15105066.3122 | 0 | 2041747.4691 | 0 | -166.7068 | 0 | 0 | 166.7068 | 21548.223 | 293719.8372 | 19943485.8081 | 0 | 0 | 0
02/09 21:00:00 | 0 | 18849355.2602 | 0 | 98097.479 | 0 | 0 | 0 | 1658571.5782 | 986913.6822 | 27993.6 | 0 | 0 | 0 | 0 | 0 | 0 | 0 | 0 | 0 | 16615513.293 | 0 | 2233841.9672 | 0 | -158.1869 | 0 | 0 | 158.1869 | 0 | 265748.6574 | 21620931.5996 | 0 | 0 | 0
02/09 22:00:00 | 0 | 20222091.2785 | 0 | 106198.9605 | 2165684.7554 | 0 | 0 | 1452100.8411 | 953608.8838 | 27993.6 | 0 | 0 | 0 | 0 | 0 | 0 | 0 | 0 | 0 | 17799063.3691 | 0 | 2423027.9094 | 0 | -151.4629 | 0 | 0 | 151.4629 | 1611667.7864 | 216810.317 | 24927678.3194 | 0 | 0 | 0
02/09 23:00:00 | 0 | 21449591.5184 | 0 | 112687.5901 | 0 | 0 | 0 | 879588.8005 | 776700.1465 | 27993.6 | 0 | 0 | 0 | 0 | 0 | 0 | 0 | 0 | 0 | 18880785.8217 | 0 | 2568805.6967 | 0 | -158.0066 | 0 | 0 | 158.0066 | 0 | 188839.1372 | 23246561.6556 | 0 | 0 | 0
02/09 24:00:00 | 0 | 22747310.8706 | 0 | 119011.2302 | 0 | 0 | 0 | 422932.9474 | 496617.8078 | 27993.6 | 0 | 0 | 0 | 0 | 0 | 0 | 0 | 0 | 0 | 20038331.6708 | 0 | 2708979.1999 | 0 | -152.7993 | 0 | 0 | 152.7993 | 0 | 104880.7 | 23813866.456 | 0 | 0 | 0
02/10 01:00:00 | 0 | 24504046.0248 | 0 | 128231.526 | 1423809.8189 | 0 | 0 | 210004.2584 | 301788.9549 | 27993.6 | 0 | 0 | 0 | 0 | 0 | 0 | 0 | 0 | 0 | 21589958.8879 | 0 | 2914087.1369 | 0 | -135.6397 | 0 | 0 | 135.6397 | 715491.4179 | 27971.1799 | 26595874.1831 | 0 | 0 | 0
02/10 02:00:00 | 0 | 25321740.3079 | 0 | 134052.5592 | 0 | 0 | 0 | 126002.5551 | 249741.6196 | 27993.6 | 0 | 0 | 0 | 0 | 0 | 0 | 0 | 0 | 0 | 22276930.4176 | 0 | 3044809.8903 | 0 | -112.049 | 0 | 0 | 112.049 | 0 | 14008.0387 | 25859530.6418 | 0 | 0 | 0
02/10 03:00:00 | 0 | 25533417.6996 | 0 | 134967.2381 | 0 | 0 | 0 | 84001.7034 | 205740.8927 | 27993.6 | 0 | 0 | 0 | 0 | 0 | 0 | 0 | 0 | 0 | 22471068.4877 | 0 | 3062349.2119 | 0 | -108.5084 | 0 | 0 | 108.5084 | 0 | 3502.0097 | 25986121.1338 | 0 | 0 | 0
02/10 04:00:00 | 0 | 25657774.412 | 0 | 135765.7999 | 2289456.7806 | 0 | 0 | 84001.7034 | 177932.0304 | 27993.6 | 0 | 0 | 0 | 0 | 0 | 0 | 0 | 0 | 0 | 22577097.7877 | 0 | 3080676.6242 | 0 | -109.8491 | 0 | 0 | 109.8491 | 1590659.8301 | 3502.0097 | 28372924.3263 | 0 | 0 | 0
02/10 05:00:00 | 0 | 25918698.4741 | 0 | 137150.8832 | 0 | 0 | 0 | 92910.6439 | 214791.9787 | 27993.6 | 0 | 0 | 0 | 0 | 0 | 0 | 0 | 0 | 0 | 22806650.7663 | 0 | 3112047.7077 | 0 | -108.6985 | 0 | 0 | 108.6985 | 0 | 14008.0387 | 26391545.5799 | 0 | 0 | 0
02/10 06:00:00 | 0 | 26400169.6201 | 0 | 139034.8057 | 0 | 0 | 0 | 253858.7008 | 260619.6045 | 27993.6 | 0 | 0 | 0 | 0 | 0 | 0 | 0 | 0 | 0 | 23241338.9575 | 0 | 3158830.6625 | 0 | -95.4752 | 0 | 0 | 95.4752 | 0 | 97921.5783 | 27081676.331 | 0 | 0 | 0
02/10 07:00:00 | 0 | 30730548.2252 | 0 | 158481.1662 | 3669896.919 | 0 | 0 | 595990.1525 | 889187.5128 | 117993.6 | 0 | 0 | 0 | 0 | 0 | 0 | 0 | 0 | 0 | 27123575.9018 | 0 | 3606972.3234 | 0 | -35.7191 | 0 | 0 | 35.7191 | 4223528.1293 | 335699.0558 | 36162097.5757 | 0 | 0 | 0
02/10 08:00:00 | 0 | 27255081.5788 | 0 | 149063.9359 | 2263687.646 | 0 | 0 | 754210.174 | 757317.2446 | 45993.6 | 0 | 0 | 0 | 0 | 0 | 0 | 0 | 0 | 0 | 23853515.3203 | 0 | 3401566.2584 | 0 | -25.6299 | 0 | 0 | 25.6299 | 1637622.2467 | 356666.2163 | 31225354.1793 | 0 | 0 | 0
02/10 09:00:00 | 0 | 26247267.781 | 0 | 140126.8842 | 1697466.7388 | 0 | 0 | 797631.2399 | 976384.5705 | 27993.6 | 0 | 0 | 0 | 0 | 0 | 0 | 0 | 0 | 0 | 23058080.4595 | 0 | 3189187.3215 | 0 | -80.9519 | 0 | 0 | 80.9519 | 1775194.4159 | 342658.1776 | 29886870.8144 | 0 | 0 | 0
02/10 10:00:00 | 0 | 23542229.9342 | 0 | 127003.1824 | 1827511.0173 | 0 | 0 | 816135.2234 | 1229563.8767 | 27993.6 | 0 | 0 | 0 | 0 | 0 | 0 | 0 | 0 | 0 | 20659144.9529 | 0 | 2883084.9812 | 0 | -65.3167 | 0 | 0 | 65.3167 | 720465.8764 | 300723.8566 | 27570436.8339 | 0 | 0 | 0
02/10 11:00:00 | 0 | 25023644.2373 | 0 | 129357.3775 | 0 | 0 | 0 | 793733.952 | 1314802.1231 | 27993.6 | 0 | 0 | 0 | 0 | 0 | 0 | 0 | 0 | 0 | 22827663.1138 | 0 | 3034899.473 | 0 | -58.544 | 0 | 0 | 43.8758 | 0 | 272752.6767 | 27289531.2899 | 0 | 0 | 0
02/10 12:00:00 | 0 | 17840989.9841 | 0 | 110284.6783 | 2419739.8368 | 0 | 0 | 762697.5979 | 1394338.1381 | 27993.6 | 0 | 0 | 0 | 0 | 0 | 0 | 0 | 0 | 0 | 16567126.3159 | 0 | 2473206.813 | 0 | -95.7757 | 0 | 0 | 47.8878 | 2584614.3422 | 216810.317 | 22556043.8352 | 0 | 0 | 0
02/10 13:00:00 | 0 | 14410589.8151 | 0 | 77883.9898 | 5557937.1614 | 0 | 0 | 740296.3265 | 1354425.2787 | 27993.6 | 0 | 0 | 0 | 0 | 0 | 0 | 0 | 0 | 0 | 12841729.458 | 0 | 1823735.0455 | 0 | -100.1469 | 0 | 0 | 50.0735 | 4422240.3257 | 188839.1372 | 22169126.1715 | 0 | 0 | 0
02/10 14:00:00 | 0 | 10379893.961 | 0 | 56914.6717 | 0 | 0 | 0 | 733704.4239 | 1210220.4531 | 27993.6 | 0 | 0 | 0 | 0 | 0 | 0 | 0 | 0 | 0 | 9331972.0792 | 0 | 1363279.3205 | 0 | -90.0504 | 0 | 0 | 45.0252 | 843675.1466 | 167827.0791 | 12408727.1097 | 0 | 0 | 0
02/10 15:00:00 | 0 | 5958760.9073 | 0 | 33589.0478 | 1566715.8905 | 0 | 0 | 734732.6833 | 1148398.2584 | 27993.6 | 0 | 0 | 0 | 0 | 0 | 0 | 0 | 0 | 0 | 5492180.7452 | 0 | 848351.7004 | 0 | -70.4152 | 0 | 0 | 35.2076 | 796710.8923 | 167827.0791 | 9470190.3873 | 0 | 0 | 0
02/10 16:00:00 | 0 | 1165235.3129 | 0 | 7877.4087 | 6197017.1 | 0 | 0 | 748175.5895 | 1123140.0685 | 27993.6 | 0 | 0 | 0 | 0 | 0 | 0 | 0 | 0 | 0 | 1084134.1054 | 0 | 239646.8294 | 0 | -20.5714 | 0 | 0 | 12.7399 | 5539404.108 | 146859.9186 | 9269439.0796 | 0 | 0 | 0
02/10 17:00:00 | 0 | 121668.2634 | 0 | 361.3109 | 0 | 0 | 0 | 803628.2373 | 1320205.651 | 27993.6 | 0 | 0 | 0 | 0 | 0 | 0 | 0 | 0 | 0 | 113478.931 | 0 | 8189.3324 | 0 | -1.2144 | 0 | 0 | 1.2144 | 0 | 195798.259 | 2273857.0627 | 0 | 0 | 0
02/10 18:00:00 | 0 | 3590460.3185 | 0 | 17492.2604 | 6185987.0608 | 0 | 0 | 963025.4014 | 1635410.6873 | 117993.6 | 0 | 0 | 0 | 0 | 0 | 0 | 0 | 0 | 0 | 3062335.3038 | 0 | 276298.0209 | 0 | -159.3605 | 0 | 0 | 69.0745 | 10063437.5808 | 258744.638 | 12510369.3284 | 0 | 0 | 0
02/10 19:00:00 | 0 | 8292787.179 | 0 | 42816.1047 | 4274514.159 | 0 | 0 | 1256523.306 | 1428083.2459 | 45993.6 | 0 | 0 | 0 | 0 | 0 | 0 | 0 | 0 | 0 | 7403811.2275 | 0 | 930895.0822 | 0 | -315.3949 | 0 | 0 | 105.1316 | 272384.2214 | 307727.8759 | 15340717.5946 | 0 | 0 | 0
02/10 20:00:00 | 0 | 13726570.0464 | 0 | 69002.1121 | 0 | 0 | 0 | 1565652.0309 | 1113297.04 | 27993.6 | 0 | 0 | 0 | 0 | 0 | 0 | 0 | 0 | 0 | 11732564.3722 | 0 | 1502396.5989 | 0 | -123.9468 | 0 | 0 | 56.1385 | 76246.8536 | 293719.8372 | 16502514.8293 | 0 | 0 | 0
02/10 21:00:00 | 0 | 17597320.8673 | 0 | 91377.2021 | 7004357.9556 | 0 | 0 | 1658571.5782 | 986913.6822 | 27993.6 | 0 | 0 | 0 | 0 | 0 | 0 | 0 | 0 | 0 | 15309619.9906 | 0 | 2014469.2979 | 0 | -73.7588 | 0 | 0 | 36.8794 | 6107757.3578 | 265748.6574 | 27366534.8854 | 0 | 0 | 0
02/10 22:00:00 | 0 | 22737685.9366 | 0 | 108643.8865 | 0 | 0 | 0 | 1452100.8411 | 953608.8838 | 27993.6 | 0 | 0 | 0 | 0 | 0 | 0 | 0 | 0 | 0 | 20062253.5948 | 0 | 2675432.3419 | 0 | -39.1586 | 0 | 0 | 39.1586 | 169618.5608 | 216810.317 | 25280033.1481 | 0 | 0 | 0
02/10 23:00:00 | 0 | 24276491.6783 | 0 | 127237.7791 | 0 | 0 | 0 | 879588.8005 | 776700.1465 | 27993.6 | 0 | 0 | 0 | 0 | 0 | 0 | 0 | 0 | 0 | 21380470.5078 | 0 | 2896021.1705 | 0 | -73.8145 | 0 | 0 | 73.8145 | 0 | 188839.1372 | 26088012.0045 | 0 | 0 | 0
02/10 24:00:00 | 0 | 25328311.1281 | 0 | 133479.9877 | 0 | 0 | 0 | 422932.9474 | 496617.8078 | 27993.6 | 0 | 0 | 0 | 0 | 0 | 0 | 0 | 0 | 0 | 22291362.2954 | 0 | 3036948.8327 | 0 | -71.4981 | 0 | 0 | 71.4981 | 0 | 104880.7 | 26409335.471 | 0 | 0 | 0
02/11 01:00:00 | 0 | 25782738.5826 | 0 | 136078.5311 | 2161388.2289 | 0 | 0 | 210004.2584 | 279658.1752 | 27993.6 | 0 | 0 | 0 | 0 | 0 | 0 | 0 | 0 | 0 | 22686313.0611 | 0 | 3096425.5215 | 0 | -76.1628 | 0 | 0 | 76.1628 | 2137497.5431 | 27971.1799 | 28597861.3762 | 0 | 0 | 0
02/11 02:00:00 | 0 | 26305445.2957 | 0 | 138998.1839 | 0 | 0 | 0 | 126002.5551 | 236463.1518 | 27993.6 | 0 | 0 | 0 | 0 | 0 | 0 | 0 | 0 | 0 | 23141409.963 | 0 | 3164035.3327 | 0 | -68.6154 | 0 | 0 | 68.6154 | 0 | 14008.0387 | 26834902.7864 | 0 | 0 | 0
02/11 03:00:00 | 0 | 26325043.6603 | 0 | 139661.7156 | 1423008.1967 | 0 | 0 | 84001.7034 | 196888.5808 | 27993.6 | 0 | 0 | 0 | 0 | 0 | 0 | 0 | 0 | 0 | 23143612.1182 | 0 | 3181431.542 | 0 | -65.9995 | 0 | 0 | 65.9995 | 0 | 3502.0097 | 28196597.4568 | 0 | 0 | 0
02/11 04:00:00 | 0 | 26647819.3207 | 0 | 140313.9839 | 0 | 0 | 0 | 84001.7034 | 173505.8745 | 27993.6 | 0 | 0 | 0 | 0 | 0 | 0 | 0 | 0 | 0 | 23449343.4237 | 0 | 3198475.8971 | 0 | -65.0084 | 0 | 0 | 65.0084 | 0 | 3502.0097 | 27073634.4825 | 0 | 0 | 0
02/11 05:00:00 | 0 | 27404165.3876 | 0 | 144783.0292 | 0 | 0 | 0 | 92910.6439 | 205939.6668 | 27993.6 | 0 | 0 | 0 | 0 | 0 | 0 | 0 | 0 | 0 | 24103712.8927 | 0 | 3300452.4949 | 0 | -64.6572 | 0 | 0 | 64.6572 | 0 | 14008.0387 | 27875792.3274 | 0 | 0 | 0
02/11 06:00:00 | 0 | 26300966.6091 | 0 | 144968.4253 | 3033572.0632 | 0 | 0 | 253858.7008 | 247341.1366 | 27993.6 | 0 | 0 | 0 | 0 | 0 | 0 | 0 | 0 | 0 | 23000747.0667 | 0 | 3300219.5424 | 0 | -81.7228 | 0 | 0 | 81.7228 | 7327563.2456 | 97921.5783 | 30008700.535 | 0 | 0 | 0
02/11 07:00:00 | 0 | 26552112.6879 | 0 | 133793.9713 | 19801132.56 | 0 | 0 | 595990.1525 | 429105.5353 | 117993.6 | 0 | 0 | 0 | 0 | 0 | 0 | 0 | 0 | 0 | 23507897.2001 | 0 | 3044215.4877 | 0 | -770.5525 | 0 | 0 | 770.5525 | 22591785.5368 | 335699.0558 | 47630128.5069 | 0 | 0 | 0
02/11 08:00:00 | 0 | 25407668.8057 | 0 | 141800.8447 | 10822830.1571 | 0 | 0 | 754210.174 | 686498.7496 | 45993.6 | 0 | 0 | 0 | 0 | 0 | 0 | 0 | 0 | 0 | 22192237.4677 | 0 | 3215431.338 | 0 | -245.0511 | 0 | 0 | 245.0511 | 6655721.0781 | 356666.2163 | 37859002.3312 | 0 | 0 | 0
02/11 09:00:00 | 0 | 23829671.4328 | 0 | 123066.4149 | 16263325.6023 | 0 | 0 | 797631.2399 | 870156.8281 | 27993.6 | 0 | 0 | 0 | 0 | 0 | 0 | 0 | 0 | 0 | 21033990.5102 | 0 | 2795680.9226 | 0 | -371.4948 | 0 | 0 | 371.4948 | 11947320.6813 | 342658.1776 | 41911845.118 | 0 | 0 | 0
02/11 10:00:00 | 0 | 22897812.9943 | 0 | 132581.0107 | 0 | 0 | 0 | 816135.2234 | 1079074.5749 | 27993.6 | 0 | 0 | 0 | 0 | 0 | 0 | 0 | 0 | 0 | 20502060.9589 | 0 | 2826160.8579 | 0 | -141.2547 | 0 | 0 | 133.3883 | 0 | 300723.8566 | 24953597.4033 | 0 | 0 | 0
02/11 11:00:00 | 0 | 21414402.5491 | 0 | 115005.6673 | 3573706.5612 | 0 | 0 | 793733.952 | 1142182.0416 | 27993.6 | 0 | 0 | 0 | 0 | 0 | 0 | 0 | 0 | 0 | 19160194.3144 | 0 | 2691400.4521 | 0 | -86.0998 | 0 | 0 | 43.0499 | 3994543.1494 | 272752.6767 | 27067024.3713 | 0 | 0 | 0
02/11 12:00:00 | 0 | 15435931.5996 | 0 | 83677.4523 | 4737285.795 | 0 | 0 | 762697.5979 | 1215078.8227 | 27993.6 | 0 | 0 | 0 | 0 | 0 | 0 | 0 | 0 | 0 | 13777648.5104 | 0 | 1981265.1974 | 0 | -233.9387 | 0 | 0 | 116.9694 | 3771557.3343 | 216810.317 | 22262664.8675 | 0 | 0 | 0
02/11 13:00:00 | 0 | 15302138.9544 | 0 | 74722.4764 | 0 | 0 | 0 | 740296.3265 | 1190657.5091 | 27993.6 | 0 | 0 | 0 | 0 | 0 | 0 | 0 | 0 | 0 | 13466407.7049 | 0 | 1847370.1133 | 0 | -60.9441 | 0 | 0 | 53.4426 | 854665.6939 | 188839.1372 | 17335808.8665 | 0 | 0 | 0
02/11 14:00:00 | 0 | 14177852.0504 | 0 | 75850.3999 | 2425818.2606 | 0 | 0 | 733704.4239 | 1061944.2293 | 27993.6 | 0 | 0 | 0 | 0 | 0 | 0 | 0 | 0 | 0 | 12462284.5021 | 0 | 1715567.5483 | 0 | -59.3588 | 0 | 0 | 59.3588 | 1398295.1314 | 167827.0791 | 18503162.964 | 0 | 0 | 0
02/11 15:00:00 | 0 | 14030104.0202 | 0 | 74136.5618 | 0 | 0 | 0 | 734732.6833 | 1022252.8143 | 27993.6 | 0 | 0 | 0 | 0 | 0 | 0 | 0 | 0 | 0 | 12353263.236 | 0 | 1676840.7842 | 0 | -63.0977 | 0 | 0 | 63.0977 | 0 | 167827.0791 | 15889219.6796 | 0 | 0 | 0
02/11 16:00:00 | 0 | 14732930.3004 | 0 | 77142.0757 | 1422669.0959 | 0 | 0 | 748175.5895 | 988142.3124 | 27993.6 | 0 | 0 | 0 | 0 | 0 | 0 | 0 | 0 | 0 | 12989474.2887 | 0 | 1743456.0117 | 0 | -79.4475 | 0 | 0 | 79.4475 | 866822.6249 | 146859.9186 | 17997052.9739 | 0 | 0 | 0
02/11 17:00:00 | 0 | 15141074.8041 | 0 | 80007.5479 | 1885367.099 | 0 | 0 | 803628.2373 | 2338052.5096 | 27993.6 | 0 | 0 | 0 | 0 | 0 | 0 | 0 | 0 | 0 | 13334187.9938 | 0 | 1806886.8102 | 0 | -67.9138 | 0 | 0 | 67.9138 | 2197732.4835 | 195798.259 | 20276123.7979 | 0 | 0 | 0
02/11 18:00:00 | 0 | 19441052.1289 | 0 | 98933.4298 | 3997458.5407 | 0 | 0 | 963025.4014 | 2060037.6503 | 117993.6 | 0 | 0 | 0 | 0 | 0 | 0 | 0 | 0 | 0 | 17209243.9885 | 0 | 2231808.1405 | 0 | -151.9909 | 0 | 0 | 151.9909 | 3906693.6608 | 258744.638 | 26678500.7512 | 0 | 0 | 0
02/11 19:00:00 | 0 | 18281579.1342 | 0 | 98449.7351 | 5008650.304 | 0 | 0 | 1256523.306 | 1315216.2695 | 45993.6 | 0 | 0 | 0 | 0 | 0 | 0 | 0 | 0 | 0 | 16059773.8883 | 0 | 2221805.2459 | 0 | -145.4082 | 0 | 0 | 145.4082 | 4437413.9632 | 307727.8759 | 26006412.3488 | 0 | 0 | 0
02/11 20:00:00 | 0 | 19440073.7837 | 0 | 101179.3376 | 5606505.7647 | 0 | 0 | 1565652.0309 | 1176733.5335 | 27993.6 | 0 | 0 | 0 | 0 | 0 | 0 | 0 | 0 | 0 | 17153893.943 | 0 | 2286179.8407 | 0 | -143.4482 | 0 | 0 | 143.4482 | 4889511.267 | 293719.8372 | 27918138.0504 | 0 | 0 | 0
02/11 21:00:00 | 0 | 20650571.2544 | 0 | 108705.526 | 0 | 0 | 0 | 1658571.5782 | 871833.6279 | 27993.6 | 0 | 0 | 0 | 0 | 0 | 0 | 0 | 0 | 0 | 18192322.955 | 0 | 2458248.2994 | 0 | -97.2925 | 0 | 0 | 97.2925 | 646939.4637 | 265748.6574 | 23317675.5864 | 0 | 0 | 0
02/11 22:00:00 | 0 | 21470026.8465 | 0 | 113388.7733 | 2238585.7905 | 0 | 0 | 1452100.8411 | 834102.6736 | 27993.6 | 0 | 0 | 0 | 0 | 0 | 0 | 0 | 0 | 0 | 18907075.5827 | 0 | 2562951.2638 | 0 | -118.292 | 0 | 0 | 118.292 | 1187252.2053 | 216810.317 | 26136198.525 | 0 | 0 | 0
02/11 23:00:00 | 0 | 20817837.3982 | 0 | 109828.2498 | 11457252.8209 | 0 | 0 | 879588.8005 | 679324.716 | 27993.6 | 0 | 0 | 0 | 0 | 0 | 0 | 0 | 0 | 0 | 18333008.146 | 0 | 2484829.2522 | 0 | -239.6741 | 0 | 0 | 239.6741 | 11858484.1223 | 188839.1372 | 33971825.5854 | 0 | 0 | 0
02/11 24:00:00 | 0 | 24103786.3365 | 0 | 125097.7426 | 663302.9132 | 0 | 0 | 422932.9474 | 443503.9366 | 27993.6 | 0 | 0 | 0 | 0 | 0 | 0 | 0 | 0 | 0 | 21271723.1888 | 0 | 2832063.1477 | 0 | -215.1368 | 0 | 0 | 215.1368 | 0 | 104880.7 | 25786617.4763 | 0 | 0 | 0
02/12 01:00:00 | 0 | 25144721.8197 | 0 | 132884.3714 | 0 | 0 | 0 | 210004.2584 | 279658.1752 | 27993.6 | 0 | 0 | 0 | 0 | 0 | 0 | 0 | 0 | 0 | 22133828.995 | 0 | 3010892.8247 | 0 | 0 | 0 | 0 | 0 | 0 | 27971.1799 | 25795262.2248 | 0 | 0 | 0
02/12 02:00:00 | 0 | 25813157.9349 | 0 | 135849.0867 | 0 | 0 | 0 | 126002.5551 | 236463.1518 | 27993.6 | 0 | 0 | 0 | 0 | 0 | 0 | 0 | 0 | 0 | 22733725.5003 | 0 | 3079432.4346 | 0 | 0 | 0 | 0 | 0 | 0 | 14008.0387 | 26339466.3284 | 0 | 0 | 0
02/12 03:00:00 | 0 | 26586326.1449 | 0 | 140113.9972 | 0 | 0 | 0 | 84001.7034 | 196888.5808 | 27993.6 | 382823.7846 | 0 | 0 | 0 | 0 | 0 | 0 | 0 | 0 | 23408939.8648 | 0 | 3177386.2801 | 0 | 0 | 0 | 0 | 0 | 11600.5572 | 3502.0097 | 27418147.8109 | 0 | 0 | 0
02/12 04:00:00 | 0 | 27454207.6859 | 0 | 144877.6681 | 0 | 0 | 0 | 84001.7034 | 173505.8745 | 27993.6 | 76564.7569 | 0 | 0 | 0 | 0 | 0 | 0 | 0 | 0 | 24166264.8043 | 0 | 3287942.8816 | 0 | 0 | 0 | 0 | 0 | 0 | 3502.0097 | 27961151.2888 | 0 | 0 | 0
02/12 05:00:00 | 0 | 27990959.4466 | 0 | 147779.6298 | 0 | 0 | 0 | 92910.6439 | 205939.6668 | 27993.6 | 0 | 0 | 0 | 0 | 0 | 0 | 0 | 0 | 0 | 24632409.2582 | 0 | 3358550.1884 | 0 | 0 | 0 | 0 | 0 | 0 | 14008.0387 | 28465582.9871 | 0 | 0 | 0
02/12 06:00:00 | 0 | 28556774.9094 | 0 | 150546.6441 | 1619493.4435 | 0 | 0 | 253858.7008 | 247341.1366 | 27993.6 | 0 | 0 | 0 | 0 | 0 | 0 | 0 | 0 | 0 | 25135371.8629 | 0 | 3421403.0465 | 0 | 0 | 0 | 0 | 0 | 648515.9761 | 97921.5783 | 30856008.4345 | 0 | 0 | 0
02/12 07:00:00 | 0 | 32022205.7147 | 0 | 166902.2796 | 0 | 0 | 0 | 595990.1525 | 429105.5353 | 117993.6 | 0 | 0 | 0 | 0 | 0 | 0 | 0 | 0 | 0 | 28232818.1651 | 0 | 3789387.5496 | 0 | 0 | 0 | 0 | 0 | 496051.5102 | 335699.0558 | 33332197.282 | 0 | 0 | 0
02/12 08:00:00 | 0 | 27392427.3797 | 0 | 148600.1855 | 8424624.1833 | 0 | 0 | 754210.174 | 686498.7496 | 45993.6 | 0 | 0 | 0 | 0 | 0 | 0 | 0 | 0 | 0 | 24010597.1681 | 0 | 3381830.2115 | 0 | -105.8555 | 0 | 0 | 105.8555 | 6997853.8133 | 356666.2163 | 37452354.2721 | 0 | 0 | 0
02/12 09:00:00 | 0 | 28654403.566 | 0 | 151235.5781 | 0 | 0 | 0 | 797631.2399 | 870156.8281 | 27993.6 | 0 | 0 | 0 | 0 | 0 | 0 | 0 | 0 | 0 | 25213342.0128 | 0 | 3441061.5532 | 0 | 0 | 0 | 0 | 0 | 0 | 342658.1776 | 30501420.8121 | 0 | 0 | 0
02/12 10:00:00 | 0 | 27537609.2855 | 0 | 148891.2253 | 0 | 0 | 0 | 816135.2234 | 1079074.5749 | 27993.6 | 0 | 0 | 0 | 0 | 0 | 0 | 0 | 0 | 0 | 24159839.8756 | 0 | 3377769.4099 | 0 | 0 | 0 | 0 | 0 | 0 | 300723.8566 | 29609703.9091 | 0 | 0 | 0
02/12 11:00:00 | 0 | 23894056.9295 | 0 | 129745.3242 | 4522221.1265 | 0 | 0 | 793733.952 | 1142182.0416 | 27993.6 | 0 | 0 | 0 | 0 | 0 | 0 | 0 | 0 | 0 | 20952515.1706 | 0 | 2941541.7589 | 0 | 0 | 0 | 0 | 0 | 3857945.8954 | 272752.6767 | 30509932.9738 | 0 | 0 | 0
02/12 12:00:00 | 0 | 15159782.9306 | 0 | 93454.7982 | 0 | 0 | 0 | 762697.5979 | 1215078.8227 | 27993.6 | 0 | 0 | 0 | 0 | 0 | 0 | 0 | 0 | 0 | 14347381.0992 | 0 | 2142461.5583 | 0 | 0 | 0 | 0 | 0 | 0 | 216810.317 | 17259007.7494 | 0 | 0 | 0
02/12 13:00:00 | 0 | 11350619.2621 | 0 | 61636.0447 | 0 | 0 | 0 | 740296.3265 | 1190657.5091 | 27993.6 | 0 | 0 | 0 | 0 | 0 | 0 | 0 | 0 | 0 | 10165638.0188 | 0 | 1463347.8258 | 0 | 0 | 0 | 0 | 0 | 312105.3296 | 188839.1372 | 13371202.7425 | 0 | 0 | 0
02/12 14:00:00 | 0 | 9244633.6 | 0 | 46368.2139 | 1420808.0785 | 0 | 0 | 733704.4239 | 1061944.2293 | 27993.6 | 0 | 0 | 0 | 0 | 0 | 0 | 0 | 0 | 0 | 8091969.5179 | 0 | 1152664.0822 | 0 | 0 | 0 | 0 | 0 | 410430.7998 | 167827.0791 | 12535452.1456 | 0 | 0 | 0
02/12 15:00:00 | 0 | 5962960.9937 | 0 | 34751.0907 | 0 | 0 | 0 | 734732.6833 | 1022252.8143 | 27993.6 | 0 | 0 | 0 | 0 | 0 | 0 | 0 | 0 | 0 | 5176289.7549 | 0 | 786671.2388 | 0 | 0 | 0 | 0 | 0 | 450204.1387 | 167827.0791 | 7782691.1819 | 0 | 0 | 0
02/12 16:00:00 | 0 | 3186411.2614 | 0 | 18938.4396 | 2451311.418 | 0 | 0 | 748175.5895 | 988142.3124 | 27993.6 | 0 | 0 | 0 | 0 | 0 | 0 | 0 | 0 | 0 | 2756896.8447 | 0 | 429514.4166 | 0 | 0 | 0 | 0 | 0 | 2496838.962 | 146859.9186 | 7420972.6209 | 0 | 0 | 0
02/12 17:00:00 | 0 | 2466841.1946 | 0 | 12484.5275 | 0 | 0 | 0 | 803628.2373 | 1198486.3628 | 27993.6 | 0 | 0 | 0 | 0 | 0 | 0 | 0 | 0 | 0 | 2183533.2353 | 0 | 283307.9593 | 0 | 0 | 0 | 0 | 0 | 0 | 195798.259 | 4509433.9221 | 0 | 0 | 0
02/12 18:00:00 | 0 | 6120584.335 | 0 | 27434.6783 | 1504529.5132 | 0 | 0 | 963025.4014 | 1515904.477 | 117993.6 | 0 | 0 | 0 | 0 | 0 | 0 | 0 | 0 | 0 | 5497799.8031 | 0 | 622784.532 | 0 | 0 | 0 | 0 | 0 | 256312.786 | 258744.638 | 10249472.0049 | 0 | 0 | 0
02/12 19:00:00 | 0 | 9728859.0371 | 0 | 55427.1863 | 3229119.5246 | 0 | 0 | 1256523.306 | 1628205.1266 | 45993.6 | 0 | 0 | 0 | 0 | 0 | 0 | 0 | 0 | 0 | 8960222.5442 | 0 | 1143200.2027 | 0 | 0 | 0 | 0 | 0 | 3791585.9601 | 307727.8759 | 15944127.7807 | 0 | 0 | 0
02/12 20:00:00 | 0 | 15687694.5377 | 0 | 79109.0769 | 3445711.4476 | 0 | 0 | 1565652.0309 | 1419592.0273 | 27993.6 | 0 | 0 | 0 | 0 | 0 | 0 | 0 | 0 | 0 | 13371949.8869 | 0 | 1729000.8334 | 0 | 0 | 0 | 0 | 0 | 3406590.5409 | 293719.8372 | 22225752.7203 | 0 | 0 | 0
02/12 21:00:00 | 0 | 20506141.3064 | 0 | 94339.2835 | 3644178.4849 | 0 | 0 | 1658571.5782 | 2454389.8798 | 27993.6 | 0 | 0 | 0 | 0 | 0 | 0 | 0 | 0 | 0 | 17947795.3768 | 0 | 2300591.7288 | 0 | -5.0953 | 0 | 0 | 2.5477 | 3102589.4068 | 265748.6574 | 28385614.1327 | 0 | 0 | 0
02/12 22:00:00 | 0 | 25566728.2358 | 0 | 133777.0783 | 0 | 0 | 0 | 1452100.8411 | 834102.6736 | 27993.6 | 0 | 0 | 0 | 0 | 0 | 0 | 0 | 0 | 0 | 22516759.1984 | 0 | 3049969.0375 | 0 | 0 | 0 | 0 | 0 | 76783.4156 | 216810.317 | 28014702.4288 | 0 | 0 | 0
02/12 23:00:00 | 0 | 27936769.9358 | 0 | 146312.141 | 0 | 0 | 0 | 879588.8005 | 679324.716 | 27993.6 | 0 | 0 | 0 | 0 | 0 | 0 | 0 | 0 | 0 | 24605413.4508 | 0 | 3331356.4851 | 0 | 0 | 0 | 0 | 0 | 0 | 188839.1372 | 29669989.1934 | 0 | 0 | 0
02/12 24:00:00 | 0 | 30355839.7358 | 0 | 158253.8989 | 1429307.3571 | 0 | 0 | 422932.9474 | 443503.9366 | 27993.6 | 0 | 0 | 0 | 0 | 0 | 0 | 0 | 0 | 0 | 26752674.5475 | 0 | 3603165.1883 | 0 | 0 | 0 | 0 | 0 | 13257.7796 | 104880.7 | 32837831.4758 | 0 | 0 | 0
02/13 01:00:00 | 0 | 31824950.5892 | 0 | 168180.967 | 0 | 0 | 0 | 210004.2584 | 279658.1752 | 27993.6 | 0 | 0 | 0 | 0 | 0 | 0 | 0 | 0 | 0 | 27994803.4735 | 0 | 3830147.1157 | 0 | 0 | 0 | 0 | 0 | 0 | 27971.1799 | 32510787.5899 | 0 | 0 | 0
02/13 02:00:00 | 0 | 32158927.3849 | 0 | 170025.459 | 0 | 0 | 0 | 126002.5551 | 236463.1518 | 27993.6 | 0 | 0 | 0 | 0 | 0 | 0 | 0 | 0 | 0 | 28282237.2915 | 0 | 3876690.0934 | 0 | 0 | 0 | 0 | 0 | 0 | 14008.0387 | 32719412.1508 | 0 | 0 | 0
02/13 03:00:00 | 0 | 32259869.8764 | 0 | 170897.6224 | 0 | 0 | 0 | 84001.7034 | 196888.5808 | 27993.6 | 0 | 0 | 0 | 0 | 0 | 0 | 0 | 0 | 0 | 28354507.7807 | 0 | 3905362.0958 | 0 | 0 | 0 | 0 | 0 | 0 | 3502.0097 | 32739651.3831 | 0 | 0 | 0
02/13 04:00:00 | 0 | 32994162.6549 | 0 | 173466.2779 | 0 | 0 | 0 | 84001.7034 | 173505.8745 | 27993.6 | 0 | 0 | 0 | 0 | 0 | 0 | 0 | 0 | 0 | 29020917.9302 | 0 | 3973244.7247 | 0 | 0 | 0 | 0 | 0 | 0 | 3502.0097 | 33453130.1106 | 0 | 0 | 0
02/13 05:00:00 | 0 | 34099295.0179 | 0 | 180084.693 | 0 | 0 | 0 | 92910.6439 | 205939.6668 | 27993.6 | 0 | 0 | 0 | 0 | 0 | 0 | 0 | 0 | 0 | 29971636.0037 | 0 | 4127659.0142 | 0 | 0 | 0 | 0 | 0 | 0 | 14008.0387 | 34606223.6216 | 0 | 0 | 0
02/13 06:00:00 | 0 | 34454789.231 | 0 | 182192.5258 | 1868213.9675 | 0 | 0 | 253858.7008 | 247341.1366 | 27993.6 | 0 | 0 | 0 | 0 | 0 | 0 | 0 | 0 | 0 | 30275569.7765 | 0 | 4179219.4545 | 0 | 0 | 0 | 0 | 0 | 890855.3612 | 97921.5783 | 37034389.1617 | 0 | 0 | 0
02/13 07:00:00 | 0 | 38486444.5382 | 0 | 200609.7412 | 0 | 0 | 0 | 595990.1525 | 429105.5353 | 117993.6 | 0 | 0 | 0 | 0 | 0 | 0 | 0 | 0 | 0 | 33885621.5813 | 0 | 4600822.9569 | 0 | 0 | 0 | 0 | 0 | 280566.8931 | 335699.0558 | 39830143.5672 | 0 | 0 | 0
02/13 08:00:00 | 0 | 32744770.2766 | 0 | 180025.34 | 1809247.3016 | 0 | 0 | 754210.174 | 686498.7496 | 45993.6 | 0 | 0 | 0 | 0 | 0 | 0 | 0 | 0 | 0 | 28609692.6761 | 0 | 4135077.6005 | 0 | 0 | 0 | 0 | 0 | 1359756.3817 | 356666.2163 | 36220745.4418 | 0 | 0 | 0
02/13 09:00:00 | 0 | 27627115.5387 | 0 | 161999.5699 | 1776106.9459 | 0 | 0 | 797631.2399 | 870156.8281 | 27993.6 | 0 | 0 | 0 | 0 | 0 | 0 | 0 | 0 | 0 | 24872809.6791 | 0 | 3543336.3843 | 0 | 0 | 0 | 0 | 0 | 1264209.7759 | 342658.1776 | 31261003.7225 | 0 | 0 | 0
02/13 10:00:00 | 0 | 24021674.7457 | 0 | 128633.6242 | 2650656.4751 | 0 | 0 | 816135.2234 | 1079074.5749 | 27993.6 | 0 | 0 | 0 | 0 | 0 | 0 | 0 | 0 | 0 | 21332292.7729 | 0 | 3009570.1241 | 0 | 0 | 0 | 0 | 0 | 2003181.4134 | 300723.8566 | 28724168.2434 | 0 | 0 | 0
02/13 11:00:00 | 0 | 25234869.6048 | 0 | 132917.5142 | 0 | 0 | 0 | 793733.952 | 1142182.0416 | 27993.6 | 0 | 0 | 0 | 0 | 0 | 0 | 0 | 0 | 0 | 22589770.5238 | 0 | 3057807.873 | 0 | 0 | 0 | 0 | 0 | 1050468.9291 | 272752.6767 | 27331696.7127 | 0 | 0 | 0
02/13 12:00:00 | 0 | 15604545.4728 | 0 | 90301.5026 | 2520496.9882 | 0 | 0 | 762697.5979 | 1215078.8227 | 27993.6 | 0 | 0 | 0 | 0 | 0 | 0 | 0 | 0 | 0 | 14163458.9675 | 0 | 2245941.8594 | 0 | 0 | 0 | 0 | 0 | 1841358.0065 | 216810.317 | 20221113.9843 | 0 | 0 | 0
02/13 13:00:00 | 0 | 11096092.9331 | 0 | 57950.4924 | 1298898.985 | 0 | 0 | 740296.3265 | 1190657.5091 | 27993.6 | 0 | 0 | 0 | 0 | 0 | 0 | 0 | 0 | 0 | 9763692.334 | 0 | 1380122.3952 | 0 | 0 | 0 | 0 | 0 | 886437.5201 | 188839.1372 | 14411889.8461 | 0 | 0 | 0
02/13 14:00:00 | 0 | 7462938.0385 | 0 | 40933.4442 | 0 | 0 | 0 | 733704.4239 | 1061944.2293 | 27993.6 | 0 | 0 | 0 | 0 | 0 | 0 | 0 | 0 | 0 | 6739811.3739 | 0 | 992710.7297 | 0 | 0 | 0 | 0 | 0 | 0 | 167827.0791 | 9327513.7359 | 0 | 0 | 0
02/13 15:00:00 | 0 | 5198538.5142 | 0 | 26567.5496 | 0 | 0 | 0 | 734732.6833 | 1022252.8143 | 27993.6 | 0 | 0 | 0 | 0 | 0 | 0 | 0 | 0 | 0 | 4530636.4128 | 0 | 667902.1014 | 0 | 0 | 0 | 0 | 0 | 188334.1274 | 167827.0791 | 7010085.1613 | 0 | 0 | 0
02/13 16:00:00 | 0 | 3844916.3827 | 0 | 20886.4617 | 1460328.3953 | 0 | 0 | 748175.5895 | 988142.3124 | 27993.6 | 0 | 0 | 0 | 0 | 0 | 0 | 0 | 0 | 0 | 3370797.1144 | 0 | 474119.2683 | 0 | 0 | 0 | 0 | 0 | 89471.8446 | 146859.9186 | 7090442.7417 | 0 | 0 | 0
02/13 17:00:00 | 0 | 3728008.447 | 0 | 19297.7611 | 0 | 0 | 0 | 803628.2373 | 1198486.3628 | 27993.6 | 0 | 0 | 0 | 0 | 0 | 0 | 0 | 0 | 0 | 3289732.5399 | 0 | 438275.9071 | 0 | 0 | 0 | 0 | 0 | 0 | 195798.259 | 5777414.4083 | 0 | 0 | 0
02/13 18:00:00 | 0 | 7766909.3976 | 0 | 35758.7262 | 0 | 0 | 0 | 963025.4014 | 1515904.477 | 117993.6 | 0 | 0 | 0 | 0 | 0 | 0 | 0 | 0 | 0 | 6954271.1917 | 0 | 812638.2059 | 0 | 0 | 0 | 0 | 0 | 0 | 258744.638 | 10399591.6023 | 0 | 0 | 0
02/13 19:00:00 | 0 | 11836716.3115 | 0 | 67684.8213 | 2170061.352 | 0 | 0 | 1256523.306 | 1315216.2695 | 45993.6 | 0 | 0 | 0 | 0 | 0 | 0 | 0 | 0 | 0 | 10814487.0535 | 0 | 1398859.0678 | 0 | -9.1315 | 0 | 0 | 3.0438 | 1865107.8059 | 307727.8759 | 16692195.6604 | 0 | 0 | 0
02/13 20:00:00 | 0 | 17321285.726 | 0 | 78350.0181 | 7436635.3117 | 0 | 0 | 1565652.0309 | 1000430.0636 | 27993.6 | 0 | 0 | 0 | 0 | 0 | 0 | 0 | 0 | 0 | 14975602.3969 | 0 | 1926052.6758 | 0 | -127.8997 | 0 | 0 | 89.9876 | 6912925.2398 | 293719.8372 | 27430346.7502 | 0 | 0 | 0
02/13 21:00:00 | 0 | 22672638.669 | 0 | 116480.441 | 0 | 0 | 0 | 1658571.5782 | 871833.6279 | 27993.6 | 0 | 0 | 0 | 0 | 0 | 0 | 0 | 0 | 0 | 20027044.3296 | 0 | 2645594.3393 | 0 | -10.4161 | 0 | 0 | 10.4161 | 808564.1157 | 265748.6574 | 25347517.9161 | 0 | 0 | 0
02/13 22:00:00 | 0 | 25528889.1551 | 0 | 132938.8326 | 0 | 0 | 0 | 1452100.8411 | 834102.6736 | 27993.6 | 210411.3764 | 0 | 0 | 0 | 0 | 0 | 0 | 0 | 0 | 22504243.9923 | 0 | 3024645.1628 | 0 | 0 | 0 | 0 | 0 | 0 | 216810.317 | 28186436.4788 | 0 | 0 | 0
02/13 23:00:00 | 0 | 27966020.592 | 0 | 146378.2696 | 1423339.7767 | 0 | 0 | 879588.8005 | 679324.716 | 27993.6 | 0 | 0 | 0 | 0 | 0 | 0 | 0 | 0 | 0 | 24632700.495 | 0 | 3333320.097 | 0 | 0 | 0 | 0 | 0 | 0 | 188839.1372 | 31122645.7548 | 0 | 0 | 0
02/13 24:00:00 | 0 | 30351713.7736 | 0 | 158193.4441 | 0 | 0 | 0 | 422932.9474 | 443503.9366 | 27993.6 | 0 | 0 | 0 | 0 | 0 | 0 | 0 | 0 | 0 | 26747504.2129 | 0 | 3604209.5607 | 0 | 0 | 0 | 0 | 0 | 836177.0002 | 104880.7 | 31404337.7017 | 0 | 0 | 0
02/14 01:00:00 | 0 | 31960847.5451 | 0 | 168616.6703 | 1423614.2168 | 0 | 0 | 210004.2584 | 279658.1752 | 27993.6 | 367908.9778 | 0 | 0 | 0 | 0 | 0 | 0 | 0 | 0 | 28111481.1476 | 0 | 3849366.3975 | 0 | 0 | 0 | 0 | 0 | 0 | 27971.1799 | 34438643.4436 | 0 | 0 | 0
02/14 02:00:00 | 0 | 33732870.9098 | 0 | 176521.1841 | 0 | 0 | 0 | 126002.5551 | 236463.1518 | 27993.6 | 275931.7333 | 0 | 0 | 0 | 0 | 0 | 0 | 0 | 0 | 29696016.275 | 0 | 4036854.6348 | 0 | 0 | 0 | 0 | 0 | 0 | 14008.0387 | 34575783.1341 | 0 | 0 | 0
02/14 03:00:00 | 0 | 34613932.5686 | 0 | 183681.5178 | 0 | 0 | 0 | 84001.7034 | 196888.5808 | 27993.6 | 0 | 0 | 0 | 0 | 0 | 0 | 0 | 0 | 0 | 30410852.214 | 0 | 4203080.3546 | 0 | 0 | 0 | 0 | 0 | 0 | 3502.0097 | 35106497.9707 | 0 | 0 | 0
02/14 04:00:00 | 0 | 34746411.2322 | 0 | 183468.1996 | 0 | 0 | 0 | 84001.7034 | 173505.8745 | 27993.6 | 0 | 0 | 0 | 0 | 0 | 0 | 0 | 0 | 0 | 30536168.7246 | 0 | 4210242.5076 | 0 | 0 | 0 | 0 | 0 | 0 | 3502.0097 | 35215380.6097 | 0 | 0 | 0
02/14 05:00:00 | 0 | 34765920.1123 | 0 | 184643.756 | 0 | 0 | 0 | 92910.6439 | 205939.6668 | 27993.6 | 0 | 0 | 0 | 0 | 0 | 0 | 0 | 0 | 0 | 30514137.1251 | 0 | 4251782.9872 | 0 | 0 | 0 | 0 | 0 | 0 | 14008.0387 | 35277407.779 | 0 | 0 | 0
02/14 06:00:00 | 0 | 34625667.4125 | 0 | 183071.1193 | 0 | 0 | 0 | 253858.7008 | 247341.1366 | 27993.6 | 0 | 0 | 0 | 0 | 0 | 0 | 0 | 0 | 0 | 30403243.4586 | 0 | 4222423.9539 | 0 | 0 | 0 | 0 | 0 | 0 | 97921.5783 | 35337931.9692 | 0 | 0 | 0
02/14 07:00:00 | 0 | 39386686.9525 | 0 | 204480.0272 | 1423748.5639 | 0 | 0 | 595990.1525 | 429105.5353 | 117993.6 | 0 | 0 | 0 | 0 | 0 | 0 | 0 | 0 | 0 | 34672305.4263 | 0 | 4714381.5262 | 0 | 0 | 0 | 0 | 0 | 0 | 335699.0558 | 42158004.8313 | 0 | 0 | 0
02/14 08:00:00 | 0 | 34366358.5191 | 0 | 187045.4613 | 0 | 0 | 0 | 754210.174 | 686498.7496 | 45993.6 | 0 | 0 | 0 | 0 | 0 | 0 | 0 | 0 | 0 | 30050033.6484 | 0 | 4316324.8706 | 0 | 0 | 0 | 0 | 0 | 707874.8431 | 356666.2163 | 36040106.5039 | 0 | 0 | 0
02/14 09:00:00 | 0 | 32309716.3892 | 0 | 173988.6755 | 2911054.7176 | 0 | 0 | 797631.2399 | 870156.8281 | 27993.6 | 0 | 0 | 0 | 0 | 0 | 0 | 0 | 0 | 0 | 28309148.8427 | 0 | 4000567.5465 | 0 | 0 | 0 | 0 | 0 | 2172214.6184 | 342658.1776 | 37090541.4504 | 0 | 0 | 0
02/14 10:00:00 | 0 | 27044277.8272 | 0 | 159449.4361 | 0 | 0 | 0 | 816135.2234 | 1079074.5749 | 27993.6 | 0 | 0 | 0 | 0 | 0 | 0 | 0 | 0 | 0 | 24665735.7094 | 0 | 3535723.1193 | 0 | 0 | 0 | 0 | 0 | 0 | 300723.8566 | 29126930.6616 | 0 | 0 | 0
02/14 11:00:00 | 0 | 23928425.1865 | 0 | 127903.118 | 0 | 0 | 0 | 793733.952 | 1142182.0416 | 27993.6 | 0 | 0 | 0 | 0 | 0 | 0 | 0 | 0 | 0 | 21139931.6003 | 0 | 2968308.1264 | 0 | 0 | 0 | 0 | 0 | 0 | 272752.6767 | 26020237.8981 | 0 | 0 | 0
02/14 12:00:00 | 0 | 16064936.1733 | 0 | 88364.2681 | 2217254.7876 | 0 | 0 | 762697.5979 | 1215078.8227 | 27993.6 | 0 | 0 | 0 | 0 | 0 | 0 | 0 | 0 | 0 | 14424829.0509 | 0 | 2155834.6746 | 0 | 0 | 0 | 0 | 0 | 1241818.5447 | 216810.317 | 20376325.2497 | 0 | 0 | 0
02/14 13:00:00 | 0 | 13438107.9872 | 0 | 66740.6027 | 0 | 0 | 0 | 740296.3265 | 1190657.5091 | 27993.6 | 0 | 0 | 0 | 0 | 0 | 0 | 0 | 0 | 0 | 11879993.3349 | 0 | 1685937.5414 | 0 | 0 | 0 | 0 | 0 | 480934.9962 | 188839.1372 | 15463796.0255 | 0 | 0 | 0
02/14 14:00:00 | 0 | 12054481.6087 | 0 | 64690.3157 | 1421261.784 | 0 | 0 | 733704.4239 | 1061944.2293 | 27993.6 | 0 | 0 | 0 | 0 | 0 | 0 | 0 | 0 | 0 | 10580502.361 | 0 | 1473979.2477 | 0 | 0 | 0 | 0 | 0 | 371606.3779 | 167827.0791 | 15364075.9615 | 0 | 0 | 0
02/14 15:00:00 | 0 | 10707637.9342 | 0 | 57902.3872 | 0 | 0 | 0 | 734732.6833 | 1022252.8143 | 27993.6 | 0 | 0 | 0 | 0 | 0 | 0 | 0 | 0 | 0 | 9389423.8544 | 0 | 1318214.0798 | 0 | 0 | 0 | 0 | 0 | 733824.5732 | 167827.0791 | 12550519.4189 | 0 | 0 | 0
02/14 16:00:00 | 0 | 9475315.478 | 0 | 52133.178 | 2972398.8907 | 0 | 0 | 748175.5895 | 988142.3124 | 27993.6 | 0 | 0 | 0 | 0 | 0 | 0 | 0 | 0 | 0 | 8289759.2876 | 0 | 1185556.1904 | 0 | 0 | 0 | 0 | 0 | 2501856.9955 | 146859.9186 | 14264159.0487 | 0 | 0 | 0
02/14 17:00:00 | 0 | 6665990.0993 | 0 | 36543.0266 | 8574642.2354 | 0 | 0 | 803628.2373 | 1425437.942 | 27993.6 | 0 | 0 | 0 | 0 | 0 | 0 | 0 | 0 | 0 | 5832711.5135 | 0 | 833278.5858 | 0 | 0 | 0 | 0 | 0 | 8386262.8125 | 195798.259 | 17534235.1407 | 0 | 0 | 0
02/14 18:00:00 | 0 | 9239028.6047 | 0 | 49814.8189 | 6176322.5105 | 0 | 0 | 963025.4014 | 1515904.477 | 117993.6 | 0 | 0 | 0 | 0 | 0 | 0 | 0 | 0 | 0 | 8244246.2066 | 0 | 1027867.4022 | 0 | 0 | 0 | 0 | 0 | 5307343.4881 | 258744.638 | 18062089.4126 | 0 | 0 | 0
02/14 19:00:00 | 0 | 12096367.816 | 0 | 64680.5089 | 2371400.4875 | 0 | 0 | 1256523.306 | 1315216.2695 | 45993.6 | 0 | 0 | 0 | 0 | 0 | 0 | 0 | 0 | 0 | 10756153.5006 | 0 | 1398780.9511 | 0 | -19.0043 | 0 | 0 | 6.3348 | 2250622.1041 | 307727.8759 | 17150181.988 | 0 | 0 | 0
02/14 20:00:00 | 0 | 17365813.973 | 0 | 88078.6166 | 0 | 0 | 0 | 1565652.0309 | 1000430.0636 | 27993.6 | 0 | 0 | 0 | 0 | 0 | 0 | 0 | 0 | 0 | 14864458.4864 | 0 | 1949815.8269 | 0 | -15.6204 | 0 | 0 | 7.8102 | 658731.968 | 293719.8372 | 20047968.2841 | 0 | 0 | 0
02/14 21:00:00 | 0 | 20663774.4751 | 0 | 97393.5956 | 9809939.034 | 0 | 0 | 1658571.5782 | 871833.6279 | 27993.6 | 0 | 0 | 0 | 0 | 0 | 0 | 0 | 0 | 0 | 18295879.5518 | 0 | 2409324.498 | 0 | -212.9705 | 0 | 0 | 201.8095 | 8719449.3215 | 265748.6574 | 33129505.9108 | 0 | 0 | 0
02/14 22:00:00 | 0 | 23965168.7826 | 0 | 125637.2778 | 0 | 0 | 0 | 1452100.8411 | 834102.6736 | 27993.6 | 0 | 0 | 0 | 0 | 0 | 0 | 0 | 0 | 0 | 21110825.7296 | 0 | 2854343.053 | 0 | -31.2225 | 0 | 0 | 31.2225 | 0 | 216810.317 | 26405003.1751 | 0 | 0 | 0
02/14 23:00:00 | 0 | 25295275.2796 | 0 | 132947.8419 | 0 | 0 | 0 | 879588.8005 | 679324.716 | 27993.6 | 0 | 0 | 0 | 0 | 0 | 0 | 0 | 0 | 0 | 22276400.1711 | 0 | 3018875.1086 | 0 | -3.1462 | 0 | 0 | 3.1462 | 2209.3082 | 188839.1372 | 27015130.238 | 0 | 0 | 0
02/14 24:00:00 | 0 | 26698165.6643 | 0 | 140037.4474 | 0 | 0 | 0 | 422932.9474 | 443503.9366 | 27993.6 | 0 | 0 | 0 | 0 | 0 | 0 | 0 | 0 | 0 | 23514685.7647 | 0 | 3183479.8995 | 0 | -11.8553 | 0 | 0 | 11.8553 | 0 | 104880.7 | 27732633.5956 | 0 | 0 | 0
02/15 01:00:00 | 0 | 28935104.2383 | 0 | 150658.8824 | 0 | 0 | 0 | 210004.2584 | 279658.1752 | 27993.6 | 0 | 0 | 0 | 0 | 0 | 0 | 0 | 0 | 0 | 25500388.0357 | 0 | 3434716.2025 | 0 | -58.8705 | 0 | 0 | 58.8705 | 0 | 27971.1799 | 29603419.1543 | 0 | 0 | 0
02/15 02:00:00 | 0 | 32206497.6407 | 0 | 167475.5755 | 0 | 0 | 0 | 126002.5551 | 236463.1518 | 27993.6 | 0 | 0 | 0 | 0 | 0 | 0 | 0 | 0 | 0 | 28383518.3468 | 0 | 3822979.2939 | 0 | -39.0563 | 0 | 0 | 39.0563 | 0 | 14008.0387 | 32764432.5231 | 0 | 0 | 0
02/15 03:00:00 | 0 | 32967936.4816 | 0 | 175617.3034 | 1423604.3747 | 0 | 0 | 84001.7034 | 196888.5808 | 27993.6 | 0 | 0 | 0 | 0 | 0 | 0 | 0 | 0 | 0 | 28950803.7813 | 0 | 4017132.7003 | 0 | 0 | 0 | 0 | 0 | 0 | 3502.0097 | 34876042.0439 | 0 | 0 | 0
02/15 04:00:00 | 0 | 33833839.0344 | 0 | 177332.0902 | 0 | 0 | 0 | 84001.7034 | 173505.8745 | 27993.6 | 0 | 0 | 0 | 0 | 0 | 0 | 0 | 0 | 0 | 29762095.9898 | 0 | 4071743.0446 | 0 | -0.77391 | 0 | 0 | 0.77391 | 0 | 3502.0097 | 34296672.3025 | 0 | 0 | 0
02/15 05:00:00 | 0 | 35300269.8288 | 0 | 186178.7228 | 0 | 0 | 0 | 92910.6439 | 205939.6668 | 27993.6 | 0 | 0 | 0 | 0 | 0 | 0 | 0 | 0 | 0 | 31022350.8271 | 0 | 4277919.0017 | 0 | 0 | 0 | 0 | 0 | 0 | 14008.0387 | 35813292.4623 | 0 | 0 | 0
02/15 06:00:00 | 0 | 36314437.729 | 0 | 191273.1161 | 0 | 0 | 0 | 253858.7008 | 247341.1366 | 27993.6 | 0 | 0 | 0 | 0 | 0 | 0 | 0 | 0 | 0 | 31910692.7164 | 0 | 4403745.0125 | 0 | 0 | 0 | 0 | 0 | 0 | 97921.5783 | 37034904.2825 | 0 | 0 | 0
02/15 07:00:00 | 0 | 41990279.8335 | 0 | 217408.0259 | 0 | 0 | 0 | 595990.1525 | 429105.5353 | 117993.6 | 0 | 0 | 0 | 0 | 0 | 0 | 0 | 0 | 0 | 36978653.0839 | 0 | 5011626.7496 | 0 | 0 | 0 | 0 | 0 | 276000.4852 | 335699.0558 | 43350777.1471 | 0 | 0 | 0
02/15 08:00:00 | 0 | 32887100.3374 | 0 | 180001.8325 | 15496696.1953 | 0 | 0 | 754210.174 | 686498.7496 | 45993.6 | 0 | 0 | 0 | 0 | 0 | 0 | 0 | 0 | 0 | 29082527.6662 | 0 | 4212378.2523 | 0 | -224.0421 | 0 | 0 | 140.372 | 21514599.8508 | 356666.2163 | 50050500.8888 | 0 | 0 | 0
02/15 09:00:00 | 0 | 31897223.4893 | 0 | 174829.2386 | 7495731.9981 | 0 | 0 | 797631.2399 | 870156.8281 | 27993.6 | 0 | 0 | 0 | 0 | 0 | 0 | 0 | 0 | 0 | 27865377.1504 | 0 | 4031846.3388 | 0 | -32.4201 | 0 | 0 | 32.4201 | 270417.6666 | 342658.1776 | 41263566.394 | 0 | 0 | 0
02/15 10:00:00 | 0 | 23864762.3162 | 0 | 142825.9888 | 2707484.4339 | 0 | 0 | 816135.2234 | 1109132.4585 | 27993.6 | 0 | 0 | 0 | 0 | 0 | 0 | 0 | 0 | 0 | 21933265.0307 | 0 | 3230357.5679 | 0 | 0 | 0 | 0 | 0 | 2431178.4423 | 300723.8566 | 28668334.0208 | 0 | 0 | 0
02/15 11:00:00 | 0 | 21643049.2925 | 0 | 115250.8329 | 0 | 0 | 0 | 793733.952 | 1142182.0416 | 27993.6 | 0 | 0 | 0 | 0 | 0 | 0 | 0 | 0 | 0 | 19058051.9392 | 0 | 2684113.9072 | 0 | 0 | 0 | 0 | 0 | 319057.2292 | 272752.6767 | 23722209.719 | 0 | 0 | 0
02/15 12:00:00 | 0 | 14052552.6689 | 0 | 79614.5156 | 4765167.0206 | 0 | 0 | 762697.5979 | 1602983.2925 | 27993.6 | 0 | 0 | 0 | 0 | 0 | 0 | 0 | 0 | 0 | 12157777.0703 | 0 | 1860105.7635 | 0 | 0 | 0 | 0 | 0 | 3628171.7973 | 216810.317 | 21291008.6954 | 0 | 0 | 0
02/15 13:00:00 | 0 | 14807463.7772 | 0 | 68086.3534 | 1659766.6105 | 0 | 0 | 740296.3265 | 1190657.5091 | 27993.6 | 0 | 0 | 0 | 0 | 0 | 0 | 0 | 0 | 0 | 13153272.29 | 0 | 1735607.7616 | 0 | 0 | 0 | 0 | 0 | 1551118.6511 | 188839.1372 | 18494264.1767 | 0 | 0 | 0
02/15 14:00:00 | 0 | 14513204.6549 | 0 | 78826.8271 | 0 | 0 | 0 | 733704.4239 | 1061944.2293 | 27993.6 | 0 | 0 | 0 | 0 | 0 | 0 | 0 | 0 | 0 | 12721004.9723 | 0 | 1792199.6826 | 0 | 0 | 0 | 0 | 0 | 0 | 167827.0791 | 16415673.7351 | 0 | 0 | 0
02/15 15:00:00 | 0 | 10359815.1381 | 0 | 59913.5218 | 0 | 0 | 0 | 734732.6833 | 1022252.8143 | 27993.6 | 0 | 0 | 0 | 0 | 0 | 0 | 0 | 0 | 0 | 8998276.6377 | 0 | 1361538.5005 | 0 | 0 | 0 | 0 | 0 | 0 | 167827.0791 | 12204707.7575 | 0 | 0 | 0
02/15 16:00:00 | 0 | 7189597.6961 | 0 | 39317.3163 | 0 | 0 | 0 | 748175.5895 | 988142.3124 | 27993.6 | 0 | 0 | 0 | 0 | 0 | 0 | 0 | 0 | 0 | 6293864.9214 | 0 | 895732.7747 | 0 | 0 | 0 | 0 | 0 | 0 | 146859.9186 | 8993226.5143 | 0 | 0 | 0
02/15 17:00:00 | 0 | 6648537.0545 | 0 | 34816.3753 | 0 | 0 | 0 | 803628.2373 | 1198486.3628 | 27993.6 | 0 | 0 | 0 | 0 | 0 | 0 | 0 | 0 | 0 | 5854281.1396 | 0 | 794255.9149 | 0 | 0 | 0 | 0 | 0 | 11039.5788 | 195798.259 | 8713461.6299 | 0 | 0 | 0
02/15 18:00:00 | 0 | 11419909.7762 | 0 | 60557.8544 | 3595835.5154 | 0 | 0 | 963025.4014 | 1515904.477 | 117993.6 | 0 | 0 | 0 | 0 | 0 | 0 | 0 | 0 | 0 | 10312989.1763 | 0 | 1258577.8331 | 0 | 0 | 0 | 0 | 0 | 2404513.1576 | 258744.638 | 17673226.6243 | 0 | 0 | 0
02/15 19:00:00 | 0 | 17359605.7914 | 0 | 89528.6075 | 1625417.4318 | 0 | 0 | 1256523.306 | 1315216.2695 | 45993.6 | 0 | 0 | 0 | 0 | 0 | 0 | 0 | 0 | 0 | 15032812.452 | 0 | 1947393.815 | 0 | 0 | 0 | 0 | 0 | 1444031.2487 | 307727.8759 | 21692285.0063 | 0 | 0 | 0
02/15 20:00:00 | 0 | 23498303.4029 | 0 | 110701.9425 | 0 | 0 | 0 | 1565652.0309 | 1000430.0636 | 27993.6 | 0 | 0 | 0 | 0 | 0 | 0 | 0 | 0 | 0 | 20563424.4167 | 0 | 2702460.9773 | 0 | 0 | 0 | 0 | 0 | 314639.9289 | 293719.8372 | 26203081.0399 | 0 | 0 | 0
02/15 21:00:00 | 0 | 28061524.8434 | 0 | 145290.9335 | 3058447.8377 | 0 | 0 | 1658571.5782 | 871833.6279 | 27993.6 | 0 | 0 | 0 | 0 | 0 | 0 | 0 | 0 | 0 | 24740664.8748 | 0 | 3320859.9686 | 0 | 0 | 0 | 0 | 0 | 3230302.2912 | 265748.6574 | 33823662.4207 | 0 | 0 | 0
02/15 22:00:00 | 0 | 30041863.2282 | 0 | 157958.1606 | 0 | 0 | 0 | 1452100.8411 | 834102.6736 | 27993.6 | 0 | 0 | 0 | 0 | 0 | 0 | 0 | 0 | 0 | 26424725.5458 | 0 | 3617137.6824 | 0 | 0 | 0 | 0 | 0 | 0 | 216810.317 | 32514018.5036 | 0 | 0 | 0
02/15 23:00:00 | 0 | 31391057.347 | 0 | 165275.6211 | 1423785.6798 | 0 | 0 | 879588.8005 | 679324.716 | 27993.6 | 0 | 0 | 0 | 0 | 0 | 0 | 0 | 0 | 0 | 27597702.2647 | 0 | 3793355.0823 | 0 | 0 | 0 | 0 | 0 | 0 | 188839.1372 | 34567025.7644 | 0 | 0 | 0
02/15 24:00:00 | 0 | 33673041.5014 | 0 | 175338.8899 | 0 | 0 | 0 | 422932.9474 | 443503.9366 | 27993.6 | 0 | 0 | 0 | 0 | 0 | 0 | 0 | 0 | 0 | 29638314.2033 | 0 | 4034727.298 | 0 | 0 | 0 | 0 | 0 | 821377.3412 | 104880.7 | 34742810.8752 | 0 | 0 | 0
02/16 01:00:00 | 0 | 35918650.4487 | 0 | 189205.3013 | 0 | 0 | 0 | 210004.2584 | 301788.9549 | 27993.6 | 0 | 0 | 0 | 0 | 0 | 0 | 0 | 0 | 0 | 31549026.2772 | 0 | 4369624.1715 | 0 | 0 | 0 | 0 | 0 | 0 | 27971.1799 | 36647642.5633 | 0 | 0 | 0
02/16 02:00:00 | 0 | 36548869.2388 | 0 | 193413.3585 | 1423881.3991 | 0 | 0 | 126002.5551 | 249741.6196 | 27993.6 | 0 | 0 | 0 | 0 | 0 | 0 | 0 | 0 | 0 | 32078446.0641 | 0 | 4470423.1747 | 0 | 0 | 0 | 0 | 0 | 0 | 14008.0387 | 38569901.7711 | 0 | 0 | 0
02/16 03:00:00 | 0 | 37825881.5737 | 0 | 198235.287 | 0 | 0 | 0 | 84001.7034 | 205740.8927 | 27993.6 | 0 | 0 | 0 | 0 | 0 | 0 | 0 | 0 | 0 | 33240609.5008 | 0 | 4585272.0729 | 0 | 0 | 0 | 0 | 0 | 0 | 3502.0097 | 38341853.0567 | 0 | 0 | 0
02/16 04:00:00 | 0 | 39728855.4266 | 0 | 209553.9736 | 1243768.0161 | 0 | 0 | 84001.7034 | 177932.0304 | 27993.6 | 0 | 0 | 0 | 0 | 0 | 0 | 0 | 0 | 0 | 34885198.0702 | 0 | 4843657.3564 | 0 | 0 | 0 | 0 | 0 | 1190793.5175 | 3502.0097 | 41472104.7501 | 0 | 0 | 0
02/16 05:00:00 | 0 | 40750006.1383 | 0 | 214984.8458 | 661188.8292 | 0 | 0 | 92910.6439 | 214791.9787 | 27993.6 | 0 | 0 | 0 | 0 | 0 | 0 | 0 | 0 | 0 | 35796166.3798 | 0 | 4953839.7584 | 0 | 0 | 0 | 0 | 0 | 923718.9407 | 14008.0387 | 41961876.0358 | 0 | 0 | 0
02/16 06:00:00 | 0 | 40608722.8832 | 0 | 215753.196 | 1935129.8664 | 0 | 0 | 253858.7008 | 260619.6045 | 27993.6 | 0 | 0 | 0 | 0 | 0 | 0 | 0 | 0 | 0 | 35628670.8265 | 0 | 4980052.0567 | 0 | 0 | 0 | 0 | 0 | 863572.515 | 97921.5783 | 43302077.8509 | 0 | 0 | 0
02/16 07:00:00 | 0 | 44865918.2844 | 0 | 233629.7469 | 0 | 0 | 0 | 595990.1525 | 464514.7827 | 117993.6 | 0 | 0 | 0 | 0 | 0 | 0 | 0 | 0 | 0 | 39466528.1209 | 0 | 5399390.1635 | 0 | 0 | 0 | 0 | 0 | 162229.4386 | 335699.0558 | 46278046.5666 | 0 | 0 | 0
02/16 08:00:00 | 0 | 39349756.8901 | 0 | 213633.8723 | 0 | 0 | 0 | 754210.174 | 757317.2446 | 45993.6 | 0 | 0 | 0 | 0 | 0 | 0 | 0 | 0 | 0 | 34405622.8563 | 0 | 4944134.0337 | 0 | 0 | 0 | 0 | 0 | 212995.6501 | 356666.2163 | 41120911.781 | 0 | 0 | 0
02/16 09:00:00 | 0 | 36916625.5774 | 0 | 200041.1261 | 1638058.3254 | 0 | 0 | 797631.2399 | 976384.5705 | 27993.6 | 0 | 0 | 0 | 0 | 0 | 0 | 0 | 0 | 0 | 32300695.8046 | 0 | 4615929.7728 | 0 | 0 | 0 | 0 | 0 | 425440.7105 | 342658.1776 | 40556734.4393 | 0 | 0 | 0
02/16 10:00:00 | 0 | 25897888.3462 | 0 | 157351.5077 | 9389731.6047 | 0 | 0 | 816135.2234 | 1229563.8767 | 27993.6 | 0 | 0 | 0 | 0 | 0 | 0 | 0 | 0 | 0 | 24032818.1819 | 0 | 3609328.7582 | 0 | -120.185 | 0 | 0 | 60.0925 | 11370745.8413 | 300723.8566 | 37518664.1586 | 0 | 0 | 0
02/16 11:00:00 | 0 | 23020817.4764 | 0 | 121529.5429 | 12844437.5606 | 0 | 0 | 793733.952 | 1314802.1231 | 27993.6 | 448024.7275 | 0 | 0 | 0 | 0 | 0 | 0 | 0 | 0 | 20266011.5047 | 0 | 2790684.8771 | 0 | -222.6815 | 0 | 0 | 111.3408 | 10259295.8231 | 272752.6767 | 38571338.9823 | 0 | 0 | 0
02/16 12:00:00 | 0 | 19665546.5911 | 0 | 96513.0339 | 0 | 0 | 0 | 762697.5979 | 1763658.0835 | 27993.6 | 0 | 0 | 0 | 0 | 0 | 0 | 0 | 0 | 0 | 17426682.5329 | 0 | 2476366.271 | 0 | 0 | 0 | 0 | 0 | 699477.9504 | 216810.317 | 22316408.9065 | 0 | 0 | 0
02/16 13:00:00 | 0 | 16240738.85 | 0 | 96941.8583 | 3910046.6302 | 0 | 0 | 740296.3265 | 2816143.0983 | 27993.6 | 0 | 0 | 0 | 0 | 0 | 0 | 0 | 0 | 0 | 14896440.4487 | 0 | 2155668.4109 | 0 | -24.4025 | 0 | 0 | 12.2012 | 2802710.0751 | 188839.1372 | 23832160.3633 | 0 | 0 | 0
02/16 14:00:00 | 0 | 14116122.2039 | 0 | 75840.5238 | 0 | 0 | 0 | 733704.4239 | 1210220.4531 | 27993.6 | 0 | 0 | 0 | 0 | 0 | 0 | 0 | 0 | 0 | 12513627.3082 | 0 | 1777072.8197 | 0 | 0 | 0 | 0 | 0 | 0 | 167827.0791 | 16163881.2047 | 0 | 0 | 0
02/16 15:00:00 | 0 | 12257251.3063 | 0 | 60783.2849 | 0 | 0 | 0 | 734732.6833 | 1148398.2584 | 27993.6 | 0 | 0 | 0 | 0 | 0 | 0 | 0 | 0 | 0 | 10764135.2126 | 0 | 1523294.7042 | 0 | 0 | 0 | 0 | 0 | 0 | 167827.0791 | 14229159.1328 | 0 | 0 | 0
02/16 16:00:00 | 0 | 9694869.6695 | 0 | 53453.2722 | 0 | 0 | 0 | 748175.5895 | 1123140.0685 | 27993.6 | 0 | 0 | 0 | 0 | 0 | 0 | 0 | 0 | 0 | 8474001.1272 | 0 | 1220868.5423 | 0 | 0 | 0 | 0 | 0 | 0 | 146859.9186 | 11647632.1997 | 0 | 0 | 0
02/16 17:00:00 | 0 | 8773922.3339 | 0 | 46204.1839 | 2172742.3963 | 0 | 0 | 803628.2373 | 1320205.651 | 27993.6 | 0 | 0 | 0 | 0 | 0 | 0 | 0 | 0 | 0 | 7717734.1427 | 0 | 1056188.1911 | 0 | 0 | 0 | 0 | 0 | 1431379.2206 | 195798.259 | 13144696.4025 | 0 | 0 | 0
02/16 18:00:00 | 0 | 13432705.7432 | 0 | 72744.8235 | 1655457.2536 | 0 | 0 | 963025.4014 | 1635410.6873 | 117993.6 | 0 | 0 | 0 | 0 | 0 | 0 | 0 | 0 | 0 | 12250401.8586 | 0 | 1555705.5867 | 0 | 0 | 0 | 0 | 0 | 1417585.1117 | 258744.638 | 17877337.5089 | 0 | 0 | 0
02/16 19:00:00 | 0 | 14872708.6707 | 0 | 78349.2212 | 0 | 0 | 0 | 1256523.306 | 1428083.2459 | 45993.6 | 0 | 0 | 0 | 0 | 0 | 0 | 0 | 0 | 0 | 12926256.0345 | 0 | 1756984.2956 | 0 | -47.8797 | 0 | 0 | 18.9024 | 284179.5654 | 307727.8759 | 17681658.0437 | 0 | 0 | 0
02/16 20:00:00 | 0 | 19273702.4699 | 0 | 91134.1469 | 288678.2003 | 0 | 0 | 1565652.0309 | 1113297.04 | 27993.6 | 0 | 0 | 0 | 0 | 0 | 0 | 0 | 0 | 0 | 16770371.9855 | 0 | 2199654.8775 | 0 | -37.787 | 0 | 0 | 22.6951 | 608640.2778 | 293719.8372 | 22360457.4881 | 0 | 0 | 0
02/16 21:00:00 | 0 | 22037436.322 | 0 | 114972.7914 | 1167479.6073 | 0 | 0 | 1658571.5782 | 986913.6822 | 27993.6 | 0 | 0 | 0 | 0 | 0 | 0 | 0 | 0 | 0 | 19426143.2219 | 0 | 2611293.1001 | 0 | -27.5258 | 0 | 0 | 27.5258 | 38625.7072 | 265748.6574 | 25993367.5811 | 0 | 0 | 0
02/16 22:00:00 | 0 | 23277308.5801 | 0 | 121990.9219 | 0 | 0 | 0 | 1452100.8411 | 953608.8838 | 27993.6 | 0 | 0 | 0 | 0 | 0 | 0 | 0 | 0 | 0 | 20508318.5031 | 0 | 2768990.077 | 0 | -30.3381 | 0 | 0 | 30.3381 | 0 | 216810.317 | 25833002.8269 | 0 | 0 | 0
02/16 23:00:00 | 0 | 24577712.3578 | 0 | 129277.1016 | 0 | 0 | 0 | 879588.8005 | 776700.1465 | 27993.6 | 0 | 0 | 0 | 0 | 0 | 0 | 0 | 0 | 0 | 21645648.0577 | 0 | 2932064.3002 | 0 | -27.463 | 0 | 0 | 27.463 | 0 | 188839.1372 | 26391272.0065 | 0 | 0 | 0
02/16 24:00:00 | 0 | 25193859.6608 | 0 | 133083.7562 | 1791556.1485 | 0 | 0 | 422932.9474 | 496617.8078 | 27993.6 | 0 | 0 | 0 | 0 | 0 | 0 | 0 | 0 | 0 | 22174540.1045 | 0 | 3019319.5563 | 0 | -32.7152 | 0 | 0 | 32.7152 | 1051185.977 | 104880.7 | 28066043.9207 | 0 | 0 | 0
02/17 01:00:00 | 0 | 25650532.6341 | 0 | 135500.3222 | 0 | 0 | 0 | 210004.2584 | 301788.9549 | 27993.6 | 0 | 0 | 0 | 0 | 0 | 0 | 0 | 0 | 0 | 22573434.8673 | 0 | 3077097.7668 | 0 | -37.8301 | 0 | 0 | 37.8301 | 0 | 27971.1799 | 26325819.7696 | 0 | 0 | 0
02/17 02:00:00 | 0 | 26064306.3732 | 0 | 137577.3086 | 0 | 0 | 0 | 126002.5551 | 249741.6196 | 27993.6 | 0 | 0 | 0 | 0 | 0 | 0 | 0 | 0 | 0 | 22937570.5094 | 0 | 3126735.8637 | 0 | -40.0487 | 0 | 0 | 40.0487 | 0 | 14008.0387 | 26605621.4564 | 0 | 0 | 0
02/17 03:00:00 | 0 | 26424686.6715 | 0 | 139758.5334 | 0 | 0 | 0 | 84001.7034 | 205740.8927 | 27993.6 | 0 | 0 | 0 | 0 | 0 | 0 | 0 | 0 | 0 | 23244831.5707 | 0 | 3179855.1008 | 0 | -54.1759 | 0 | 0 | 54.1759 | 260895.5888 | 3502.0097 | 26882181.401 | 0 | 0 | 0
02/17 04:00:00 | 0 | 26817187.7467 | 0 | 141615.0624 | 0 | 0 | 0 | 84001.7034 | 177932.0304 | 27993.6 | 0 | 0 | 0 | 0 | 0 | 0 | 0 | 0 | 0 | 23592876.5245 | 0 | 3224311.2222 | 0 | -69.4396 | 0 | 0 | 69.4396 | 23166.5846 | 3502.0097 | 27248730.143 | 0 | 0 | 0
02/17 05:00:00 | 0 | 27141787.8257 | 0 | 143600.9694 | 1423117.0529 | 0 | 0 | 92910.6439 | 214791.9787 | 27993.6 | 0 | 0 | 0 | 0 | 0 | 0 | 0 | 0 | 0 | 23869322.8071 | 0 | 3272465.0186 | 0 | -67.1952 | 0 | 0 | 67.1952 | 0 | 14008.0387 | 29044202.0706 | 0 | 0 | 0
02/17 06:00:00 | 0 | 27049024.6709 | 0 | 143401.6178 | 0 | 0 | 0 | 253858.7008 | 260619.6045 | 27993.6 | 0 | 0 | 0 | 0 | 0 | 0 | 0 | 0 | 0 | 23777911.0594 | 0 | 3271113.6116 | 0 | -68.7886 | 0 | 0 | 68.7886 | 243245.4692 | 97921.5783 | 27734898.1939 | 0 | 0 | 0
02/17 07:00:00 | 0 | 28067628.5776 | 0 | 146422.6628 | 15791305.3996 | 0 | 0 | 595990.1525 | 464514.7827 | 117993.6 | 0 | 0 | 0 | 0 | 0 | 0 | 0 | 0 | 0 | 24724033.1934 | 0 | 3343595.3842 | 0 | -330.0802 | 0 | 0 | 330.0802 | 18783833.4471 | 335699.0558 | 45183855.1754 | 0 | 0 | 0
02/17 08:00:00 | 0 | 26313807.7618 | 0 | 142695.0166 | 4153474.2932 | 0 | 0 | 754210.174 | 877732.9587 | 45993.6 | 0 | 0 | 0 | 0 | 0 | 0 | 0 | 0 | 0 | 23056664.3032 | 0 | 3257143.4586 | 0 | -262.5447 | 0 | 0 | 262.5447 | 1193472.7711 | 356666.2163 | 32287913.8044 | 0 | 0 | 0
02/17 09:00:00 | 0 | 24118967.8968 | 0 | 130982.3852 | 5505083.2395 | 0 | 0 | 797631.2399 | 976384.5705 | 27993.6 | 0 | 0 | 0 | 0 | 0 | 0 | 0 | 0 | 0 | 21134792.3156 | 0 | 2984175.5812 | 0 | -82.6649 | 0 | 0 | 82.6649 | 4146940.4924 | 342658.1776 | 31557042.9319 | 0 | 0 | 0
02/17 10:00:00 | 0 | 17052903.8537 | 0 | 103501.899 | 2636709.4118 | 0 | 0 | 816135.2234 | 1324333.8985 | 27993.6 | 0 | 0 | 0 | 0 | 0 | 0 | 0 | 0 | 0 | 15867618.2464 | 0 | 2341311.0465 | 0 | -25.575 | 0 | 0 | 18.8883 | 2863409.7379 | 300723.8566 | 21961577.8864 | 0 | 0 | 0
02/17 11:00:00 | 0 | 13059709.2504 | 0 | 70714.3768 | 4019967.0601 | 0 | 0 | 793733.952 | 1314802.1231 | 27993.6 | 0 | 0 | 0 | 0 | 0 | 0 | 0 | 0 | 0 | 11667984.0226 | 0 | 1673854.0977 | 0 | 0 | 0 | 0 | 0 | 3373987.031 | 272752.6767 | 19286920.3623 | 0 | 0 | 0
02/17 12:00:00 | 0 | 5093537.8276 | 0 | 30816.3303 | 0 | 0 | 0 | 762697.5979 | 1394338.1381 | 27993.6 | 0 | 0 | 0 | 0 | 0 | 0 | 0 | 0 | 0 | 4150630.7156 | 0 | 738581.034 | 0 | 0 | 0 | 0 | 0 | 875901.6325 | 216810.317 | 7309383.4939 | 0 | 0 | 0
02/17 13:00:00 | 0 | 2614164.3339 | 0 | 14167.5705 | 1577535.3399 | 0 | 0 | 740296.3265 | 1354425.2787 | 27993.6 | 0 | 0 | 0 | 0 | 0 | 0 | 0 | 0 | 0 | 2279890.3541 | 0 | 357202.1457 | 0 | 0 | 0 | 0 | 0 | 507450.57 | 188839.1372 | 6328582.4496 | 0 | 0 | 0
02/17 14:00:00 | 0 | 998892.7709 | 0 | 5322.1402 | 0 | 0 | 0 | 733704.4239 | 1210220.4531 | 27993.6 | 0 | 0 | 0 | 0 | 0 | 0 | 0 | 0 | 0 | 961879.1899 | 0 | 152649.6664 | 0 | 0 | 0 | 0 | 0 | 0 | 167827.0791 | 2976133.3881 | 0 | 0 | 0
02/17 15:00:00 | 0 | 1041260.053 | 0 | 5610.6604 | 2533036.4286 | 0 | 0 | 734732.6833 | 1148398.2584 | 27993.6 | 0 | 0 | 0 | 0 | 0 | 0 | 0 | 0 | 0 | 952080.1357 | 0 | 115077.5479 | 0 | 0 | 0 | 0 | 0 | 2038072.3913 | 167827.0791 | 5491031.6837 | 0 | 0 | 0
02/17 16:00:00 | 0 | 1659805.4228 | 0 | 8563.1201 | 1628108.0376 | 0 | 0 | 748175.5895 | 1123140.0685 | 27993.6 | 0 | 0 | 0 | 0 | 0 | 0 | 0 | 0 | 0 | 1454026.7021 | 0 | 186090.1565 | 0 | -2.0645 | 0 | 0 | 1.0323 | 1543859.8696 | 146859.9186 | 5195785.8385 | 0 | 0 | 0
02/17 17:00:00 | 0 | 2403848.9149 | 0 | 12314.8375 | 8009811.5972 | 0 | 0 | 803628.2373 | 2139859.7817 | 27993.6 | 0 | 0 | 0 | 0 | 0 | 0 | 0 | 0 | 0 | 2039780.5093 | 0 | 255779.3787 | 0 | -3.4884 | 0 | 0 | 1.7442 | 7658255.8508 | 195798.259 | 13397456.9685 | 0 | 0 | 0
02/17 18:00:00 | 0 | 5985471.9473 | 0 | 30373.3883 | 9572290.2242 | 0 | 0 | 963025.4014 | 3267398.3768 | 117993.6 | 0 | 0 | 0 | 0 | 0 | 0 | 0 | 0 | 0 | 4999755.9237 | 0 | 610578.0259 | 0 | -29.3846 | 0 | 0 | 14.6923 | 12791668.1705 | 258744.638 | 19936552.9379 | 0 | 0 | 0
02/17 19:00:00 | 0 | 8273721.9419 | 0 | 43224.2408 | 9275676.2213 | 0 | 0 | 1256523.306 | 3738300.8351 | 45993.6 | 0 | 0 | 0 | 0 | 0 | 0 | 0 | 0 | 0 | 7391660.9811 | 0 | 890708.2855 | 0 | -188.7544 | 0 | 0 | 67.2636 | 6247798.034 | 307727.8759 | 22633440.1451 | 0 | 0 | 0
02/17 20:00:00 | 0 | 13387520.4926 | 0 | 67521.4608 | 11328057.8043 | 0 | 0 | 1565652.0309 | 2182515.3428 | 27993.6 | 0 | 0 | 0 | 0 | 0 | 0 | 0 | 0 | 0 | 11397801.3356 | 0 | 1458584.1068 | 0 | -100.4369 | 0 | 0 | 50.2185 | 10752280.6185 | 293719.8372 | 28559260.7313 | 0 | 0 | 0
02/17 21:00:00 | 0 | 18559790.9147 | 0 | 87482.5355 | 0 | 0 | 0 | 1658571.5782 | 986913.6822 | 27993.6 | 0 | 0 | 0 | 0 | 0 | 0 | 0 | 0 | 0 | 16440214.8985 | 0 | 2119576.0162 | 0 | -48.1465 | 0 | 0 | 48.1465 | 709879.335 | 265748.6574 | 21320752.3105 | 0 | 0 | 0
02/17 22:00:00 | 0 | 20234620.8132 | 0 | 107321.9713 | 3756098.5331 | 0 | 0 | 1452100.8411 | 953608.8838 | 27993.6 | 0 | 0 | 0 | 0 | 0 | 0 | 0 | 0 | 0 | 17826577.6987 | 0 | 2408043.1145 | 0 | -46.4485 | 0 | 0 | 46.4485 | 3496989.3405 | 216810.317 | 26531744.6425 | 0 | 0 | 0
02/17 23:00:00 | 0 | 21546157.7053 | 0 | 112171.5398 | 1123037.4103 | 0 | 0 | 879588.8005 | 776700.1465 | 27993.6 | 0 | 0 | 0 | 0 | 0 | 0 | 0 | 0 | 0 | 19030554.4485 | 0 | 2515603.2567 | 0 | -62.6366 | 0 | 0 | 62.6366 | 0 | 188839.1372 | 24465649.2024 | 0 | 0 | 0
02/17 24:00:00 | 0 | 22391056.5311 | 0 | 117866.5349 | 2273019.4695 | 0 | 0 | 422932.9474 | 496617.8078 | 27993.6 | 0 | 0 | 0 | 0 | 0 | 0 | 0 | 0 | 0 | 19749866.915 | 0 | 2641189.6161 | 0 | -47.8443 | 0 | 0 | 47.8443 | 1880322.0395 | 104880.7 | 25729486.8906 | 0 | 0 | 0
02/18 01:00:00 | 0 | 22996564.4635 | 0 | 121427.9679 | 1895079.18 | 0 | 0 | 210004.2584 | 279658.1752 | 27993.6 | 0 | 0 | 0 | 0 | 0 | 0 | 0 | 0 | 0 | 20277985.091 | 0 | 2718579.3725 | 0 | -64.9711 | 0 | 0 | 64.9711 | 1701915.1118 | 27971.1799 | 25530727.645 | 0 | 0 | 0
02/18 02:00:00 | 0 | 23533167.933 | 0 | 124159.7749 | 0 | 0 | 0 | 126002.5551 | 236463.1518 | 27993.6 | 0 | 0 | 0 | 0 | 0 | 0 | 0 | 0 | 0 | 20755306.8664 | 0 | 2777861.0666 | 0 | -35.0965 | 0 | 0 | 35.0965 | 127904.5199 | 14008.0387 | 24047787.0148 | 0 | 0 | 0
02/18 03:00:00 | 0 | 24088508.8585 | 0 | 127037.3953 | 0 | 0 | 0 | 84001.7034 | 196888.5808 | 27993.6 | 0 | 0 | 0 | 0 | 0 | 0 | 0 | 0 | 0 | 21240346.63 | 0 | 2848162.2285 | 0 | -41.8903 | 0 | 0 | 41.8903 | 0 | 3502.0097 | 24524430.138 | 0 | 0 | 0
02/18 04:00:00 | 0 | 23925291.0203 | 0 | 127378.0319 | 0 | 0 | 0 | 84001.7034 | 173505.8745 | 27993.6 | 0 | 0 | 0 | 0 | 0 | 0 | 0 | 0 | 0 | 21063409.058 | 0 | 2861881.9623 | 0 | -79.5202 | 0 | 0 | 79.5202 | 0 | 3502.0097 | 24338170.2301 | 0 | 0 | 0
02/18 05:00:00 | 0 | 23755074.5735 | 0 | 125655.2517 | 0 | 0 | 0 | 92910.6439 | 205939.6668 | 27993.6 | 0 | 0 | 0 | 0 | 0 | 0 | 0 | 0 | 0 | 20930242.5736 | 0 | 2824831.9999 | 0 | -65.3669 | 0 | 0 | 65.3669 | 0 | 14008.0387 | 24207573.736 | 0 | 0 | 0
02/18 06:00:00 | 0 | 20928720.0874 | 0 | 112138.9752 | 15706295.4928 | 0 | 0 | 253858.7008 | 247341.1366 | 27993.6 | 0 | 0 | 0 | 0 | 0 | 0 | 0 | 0 | 0 | 18401211.4065 | 0 | 2527508.6808 | 0 | -71.0006 | 0 | 0 | 71.0006 | 19547854.4432 | 97921.5783 | 37276347.9928 | 0 | 0 | 0
02/18 07:00:00 | 0 | 25982235.7772 | 0 | 134672.0566 | 5199632.4681 | 0 | 0 | 595990.1525 | 429105.5353 | 117993.6 | 0 | 0 | 0 | 0 | 0 | 0 | 0 | 0 | 0 | 22950670.5211 | 0 | 3031565.2561 | 0 | -62.282 | 0 | 0 | 62.282 | 108058.6262 | 335699.0558 | 32459629.5897 | 0 | 0 | 0
02/18 08:00:00 | 0 | 24002895.4588 | 0 | 127521.1084 | 0 | 0 | 0 | 754210.174 | 686498.7496 | 45993.6 | 0 | 0 | 0 | 0 | 0 | 0 | 0 | 0 | 0 | 21123705.5295 | 0 | 2879189.9292 | 0 | -100.1848 | 0 | 0 | 100.1848 | 151612.1387 | 356666.2163 | 25617119.0908 | 0 | 0 | 0
02/18 09:00:00 | 0 | 25777477.1758 | 0 | 135083.8104 | 9021936.5784 | 0 | 0 | 797631.2399 | 870156.8281 | 27993.6 | 0 | 0 | 0 | 0 | 0 | 0 | 0 | 0 | 0 | 22716502.52 | 0 | 3060974.6558 | 0 | -303.9325 | 0 | 0 | 303.9325 | 9555412.1506 | 342658.1776 | 36630279.2326 | 0 | 0 | 0
02/18 10:00:00 | 0 | 29266722.6458 | 0 | 152373.137 | 2403022.7295 | 0 | 0 | 816135.2234 | 1079074.5749 | 27993.6 | 0 | 0 | 0 | 0 | 0 | 0 | 0 | 0 | 0 | 25822391.3864 | 0 | 3444331.2595 | 0 | -301.9445 | 0 | 0 | 301.9445 | 1758687.8672 | 300723.8566 | 33745321.9107 | 0 | 0 | 0
02/18 11:00:00 | 0 | 31648222.8427 | 0 | 166416.9782 | 6423184.8006 | 0 | 0 | 793733.952 | 1142182.0416 | 27993.6 | 0 | 0 | 0 | 0 | 0 | 0 | 0 | 0 | 0 | 27893002.432 | 0 | 3755220.4107 | 0 | 0 | 0 | 0 | 0 | 5324063.001 | 272752.6767 | 40201734.2151 | 0 | 0 | 0
02/18 12:00:00 | 0 | 24277381.0658 | 0 | 146466.135 | 0 | 0 | 0 | 762697.5979 | 1215078.8227 | 27993.6 | 0 | 0 | 0 | 0 | 0 | 0 | 0 | 0 | 0 | 22203494.1799 | 0 | 3220279.8345 | 0 | 0 | 0 | 0 | 0 | 674259.7895 | 216810.317 | 26429617.2215 | 0 | 0 | 0
02/18 13:00:00 | 0 | 21252454.46 | 0 | 103887.3379 | 3244973.2793 | 0 | 0 | 740296.3265 | 1411082.8914 | 27993.6 | 0 | 0 | 0 | 0 | 0 | 0 | 0 | 0 | 0 | 18804847.2526 | 0 | 2584736.5583 | 0 | 0 | 0 | 0 | 0 | 2058148.7393 | 188839.1372 | 26780687.8952 | 0 | 0 | 0
02/18 14:00:00 | 0 | 21978340.3022 | 0 | 115567.0596 | 1883394.1433 | 0 | 0 | 733704.4239 | 1061944.2293 | 27993.6 | 0 | 0 | 0 | 0 | 0 | 0 | 0 | 0 | 0 | 19376801.5174 | 0 | 2601538.7847 | 0 | 0 | 0 | 0 | 0 | 1766416.5582 | 167827.0791 | 25800943.7582 | 0 | 0 | 0
02/18 15:00:00 | 0 | 20407525.9404 | 0 | 111230.6141 | 1744218.1702 | 0 | 0 | 734732.6833 | 1265198.6996 | 27993.6 | 0 | 0 | 0 | 0 | 0 | 0 | 0 | 0 | 0 | 17906166.6847 | 0 | 2501359.2557 | 0 | 0 | 0 | 0 | 0 | 2268426.4509 | 167827.0791 | 24290899.7076 | 0 | 0 | 0
02/18 16:00:00 | 0 | 16527142.6765 | 0 | 91008.4434 | 1399172.0492 | 0 | 0 | 748175.5895 | 988142.3124 | 27993.6 | 0 | 0 | 0 | 0 | 0 | 0 | 0 | 0 | 0 | 14474943.0744 | 0 | 2052199.6021 | 0 | 0 | 0 | 0 | 0 | 1416330.8137 | 146859.9186 | 19781634.6711 | 0 | 0 | 0
02/18 17:00:00 | 0 | 12036674.2188 | 0 | 66460.5749 | 3553641.6033 | 0 | 0 | 803628.2373 | 1238471.9024 | 27993.6 | 0 | 0 | 0 | 0 | 0 | 0 | 0 | 0 | 0 | 10532955.3944 | 0 | 1503718.8244 | 0 | 0 | 0 | 0 | 0 | 3528533.38 | 195798.259 | 17726870.1366 | 0 | 0 | 0
02/18 18:00:00 | 0 | 14220879.1563 | 0 | 71010.2228 | 1515141.7749 | 0 | 0 | 963025.4014 | 1515904.477 | 117993.6 | 0 | 0 | 0 | 0 | 0 | 0 | 0 | 0 | 0 | 12606932.5199 | 0 | 1613946.6364 | 0 | 0 | 0 | 0 | 0 | 1379391.3766 | 258744.638 | 18403954.6325 | 0 | 0 | 0
02/18 19:00:00 | 0 | 16557813.0801 | 0 | 94041.4023 | 1421712.9987 | 0 | 0 | 1256523.306 | 1315216.2695 | 45993.6 | 0 | 0 | 0 | 0 | 0 | 0 | 0 | 0 | 0 | 14938769.6218 | 0 | 2011354.2494 | 0 | 0 | 0 | 0 | 0 | 1195253.463 | 307727.8759 | 20691300.6566 | 0 | 0 | 0
02/18 20:00:00 | 0 | 21506587.4495 | 0 | 111752.1981 | 2189240.402 | 0 | 0 | 1565652.0309 | 1000430.0636 | 27993.6 | 0 | 0 | 0 | 0 | 0 | 0 | 0 | 0 | 0 | 18725754.4573 | 0 | 2468404.2915 | 0 | 0 | 0 | 0 | 0 | 1137916.1954 | 293719.8372 | 26401655.7441 | 0 | 0 | 0
02/18 21:00:00 | 0 | 26709798.572 | 0 | 127463.0007 | 1461412.2967 | 0 | 0 | 1658571.5782 | 871833.6279 | 27993.6 | 0 | 0 | 0 | 0 | 0 | 0 | 0 | 0 | 0 | 23563927.7292 | 0 | 3145870.8428 | 0 | 0 | 0 | 0 | 0 | 745930.9157 | 265748.6574 | 30857072.6755 | 0 | 0 | 0
02/18 22:00:00 | 0 | 29146946.7707 | 0 | 152043.7004 | 0 | 0 | 0 | 1452100.8411 | 834102.6736 | 27993.6 | 0 | 0 | 0 | 0 | 0 | 0 | 0 | 0 | 0 | 25664485.393 | 0 | 3482461.3776 | 0 | 0 | 0 | 0 | 0 | 0 | 216810.317 | 31613187.5858 | 0 | 0 | 0
02/18 23:00:00 | 0 | 31228162.0102 | 0 | 164049.1686 | 0 | 0 | 0 | 879588.8005 | 679324.716 | 27993.6 | 0 | 0 | 0 | 0 | 0 | 0 | 0 | 0 | 0 | 27462112.1664 | 0 | 3766049.8438 | 0 | 0 | 0 | 0 | 0 | 0 | 188839.1372 | 32979118.2953 | 0 | 0 | 0
02/18 24:00:00 | 0 | 33277988.6533 | 0 | 173950.4029 | 1730063.2479 | 0 | 0 | 422932.9474 | 443503.9366 | 27993.6 | 0 | 0 | 0 | 0 | 0 | 0 | 0 | 0 | 0 | 29280392.4922 | 0 | 3997596.1612 | 0 | 0 | 0 | 0 | 0 | 1187535.5137 | 104880.7 | 36076432.7881 | 0 | 0 | 0
02/19 01:00:00 | 0 | 35477667.7701 | 0 | 186345.9773 | 0 | 0 | 0 | 210004.2584 | 279658.1752 | 27993.6 | 0 | 0 | 0 | 0 | 0 | 0 | 0 | 0 | 0 | 31187568.8321 | 0 | 4290098.938 | 0 | 0 | 0 | 0 | 0 | 594004.9207 | 27971.1799 | 36181669.781 | 0 | 0 | 0
02/19 02:00:00 | 0 | 37341447.8424 | 0 | 196400.9953 | 2585398.404 | 0 | 0 | 126002.5551 | 236463.1518 | 27993.6 | 0 | 0 | 0 | 0 | 0 | 0 | 0 | 0 | 0 | 32814366.3643 | 0 | 4527081.4782 | 0 | 0 | 0 | 0 | 0 | 1463521.0358 | 14008.0387 | 40513706.5486 | 0 | 0 | 0
02/19 03:00:00 | 0 | 38953956.3946 | 0 | 204934.1962 | 0 | 0 | 0 | 84001.7034 | 196888.5808 | 27993.6 | 0 | 0 | 0 | 0 | 0 | 0 | 0 | 0 | 0 | 34226650.4395 | 0 | 4727305.9551 | 0 | 0 | 0 | 0 | 0 | 348797.5752 | 3502.0097 | 39467774.475 | 0 | 0 | 0
02/19 04:00:00 | 0 | 39174795.9104 | 0 | 207748.4568 | 0 | 0 | 0 | 84001.7034 | 173505.8745 | 27993.6 | 0 | 0 | 0 | 0 | 0 | 0 | 0 | 0 | 0 | 34377972.3133 | 0 | 4796823.5971 | 0 | 0 | 0 | 0 | 0 | 0 | 3502.0097 | 39668045.5451 | 0 | 0 | 0
02/19 05:00:00 | 0 | 39005743.2084 | 0 | 206775.2412 | 0 | 0 | 0 | 92910.6439 | 205939.6668 | 27993.6 | 0 | 0 | 0 | 0 | 0 | 0 | 0 | 0 | 0 | 34222353.198 | 0 | 4783390.0104 | 0 | 0 | 0 | 0 | 0 | 0 | 14008.0387 | 39539362.3603 | 0 | 0 | 0
02/19 06:00:00 | 0 | 38397348.5651 | 0 | 204114.7033 | 1424306.7162 | 0 | 0 | 253858.7008 | 247341.1366 | 27993.6 | 0 | 0 | 0 | 0 | 0 | 0 | 0 | 0 | 0 | 33670964.3526 | 0 | 4726384.2125 | 0 | 0 | 0 | 0 | 0 | 0 | 97921.5783 | 40554963.422 | 0 | 0 | 0
02/19 07:00:00 | 0 | 41307215.6159 | 0 | 214866.9104 | 8818417.2224 | 0 | 0 | 595990.1525 | 429105.5353 | 117993.6 | 0 | 0 | 0 | 0 | 0 | 0 | 0 | 0 | 0 | 36333511.855 | 0 | 4973703.7609 | 0 | -106.5612 | 0 | 0 | 106.5612 | 8651286.4274 | 335699.0558 | 51483589.0364 | 0 | 0 | 0
02/19 08:00:00 | 0 | 35126992.867 | 0 | 195024.384 | 0 | 0 | 0 | 754210.174 | 686498.7496 | 45993.6 | 0 | 0 | 0 | 0 | 0 | 0 | 0 | 0 | 0 | 30625466.797 | 0 | 4501526.07 | 0 | 0 | 0 | 0 | 0 | 0 | 356666.2163 | 36808719.7746 | 0 | 0 | 0
02/19 09:00:00 | 0 | 27201477.3459 | 0 | 162002.188 | 0 | 0 | 0 | 797631.2399 | 870156.8281 | 27993.6 | 0 | 0 | 0 | 0 | 0 | 0 | 0 | 0 | 0 | 24721113.6397 | 0 | 3615672.6754 | 0 | 0 | 0 | 0 | 0 | 0 | 342658.1776 | 29059261.2018 | 0 | 0 | 0
02/19 10:00:00 | 0 | 19799768.876 | 0 | 107544.224 | 0 | 0 | 0 | 816135.2234 | 1079074.5749 | 27993.6 | 0 | 0 | 0 | 0 | 0 | 0 | 0 | 0 | 0 | 17696726.8871 | 0 | 2591827.9759 | 0 | 0 | 0 | 0 | 0 | 47388.3653 | 300723.8566 | 21830516.4983 | 0 | 0 | 0
02/19 11:00:00 | 0 | 19104465.0425 | 0 | 101267.2523 | 4885254.3261 | 0 | 0 | 793733.952 | 1509679.5625 | 27993.6 | 0 | 0 | 0 | 0 | 0 | 0 | 0 | 0 | 0 | 16776489.1797 | 0 | 2325934.0024 | 0 | 0 | 0 | 0 | 0 | 3864728.0715 | 272752.6767 | 26422393.7354 | 0 | 0 | 0
02/19 12:00:00 | 0 | 14046532.9538 | 0 | 69555.1233 | 1289746.3103 | 0 | 0 | 762697.5979 | 1215078.8227 | 27993.6 | 0 | 0 | 0 | 0 | 0 | 0 | 0 | 0 | 0 | 12568085.5534 | 0 | 1821539.4473 | 0 | 0 | 0 | 0 | 0 | 1728013.9816 | 216810.317 | 17411604.4082 | 0 | 0 | 0
02/19 13:00:00 | 0 | 12501117.7967 | 0 | 73715.3202 | 729436.6387 | 0 | 0 | 740296.3265 | 1190657.5091 | 27993.6 | 0 | 0 | 0 | 0 | 0 | 0 | 0 | 0 | 0 | 11465511.9398 | 0 | 1639232.4302 | 0 | 0 | 0 | 0 | 0 | 24244.9118 | 188839.1372 | 15263217.1912 | 0 | 0 | 0
02/19 14:00:00 | 0 | 12967480.1102 | 0 | 62646.8036 | 0 | 0 | 0 | 733704.4239 | 1061944.2293 | 27993.6 | 0 | 0 | 0 | 0 | 0 | 0 | 0 | 0 | 0 | 11410115.5997 | 0 | 1557364.5104 | 0 | 0 | 0 | 0 | 0 | 814965.5217 | 167827.0791 | 14853769.167 | 0 | 0 | 0
02/19 15:00:00 | 0 | 12172060.0659 | 0 | 65207.7911 | 1681778.0297 | 0 | 0 | 734732.6833 | 1022252.8143 | 27993.6 | 0 | 0 | 0 | 0 | 0 | 0 | 0 | 0 | 0 | 10680626.096 | 0 | 1491433.9699 | 0 | 0 | 0 | 0 | 0 | 506392.251 | 167827.0791 | 15704024.9843 | 0 | 0 | 0
02/19 16:00:00 | 0 | 12013372.4913 | 0 | 64511.1266 | 0 | 0 | 0 | 748175.5895 | 988142.3124 | 27993.6 | 0 | 0 | 0 | 0 | 0 | 0 | 0 | 0 | 0 | 10538901.1794 | 0 | 1474471.3119 | 0 | 0 | 0 | 0 | 0 | 0 | 146859.9186 | 13842195.1199 | 0 | 0 | 0
02/19 17:00:00 | 0 | 9088750.3712 | 0 | 50650.2539 | 0 | 0 | 0 | 803628.2373 | 1198486.3628 | 27993.6 | 0 | 0 | 0 | 0 | 0 | 0 | 0 | 0 | 0 | 7930769.9402 | 0 | 1157980.431 | 0 | 0 | 0 | 0 | 0 | 0 | 195798.259 | 11169508.8253 | 0 | 0 | 0
02/19 18:00:00 | 0 | 12047880.7727 | 0 | 64543.1872 | 0 | 0 | 0 | 963025.4014 | 1515904.477 | 117993.6 | 0 | 0 | 0 | 0 | 0 | 0 | 0 | 0 | 0 | 10931208.9524 | 0 | 1356286.3192 | 0 | 0 | 0 | 0 | 0 | 0 | 258744.638 | 14709347.4384 | 0 | 0 | 0
02/19 19:00:00 | 0 | 14773897.06 | 0 | 80896.2996 | 0 | 0 | 0 | 1256523.306 | 1315216.2695 | 45993.6 | 0 | 0 | 0 | 0 | 0 | 0 | 0 | 0 | 0 | 13281951.9522 | 0 | 1772442.2851 | 0 | 0 | 0 | 0 | 0 | 161450.6962 | 307727.8759 | 17472526.5351 | 0 | 0 | 0
02/19 20:00:00 | 0 | 21794527.6258 | 0 | 108830.6678 | 4991473.1879 | 0 | 0 | 1565652.0309 | 1317555.2936 | 27993.6 | 0 | 0 | 0 | 0 | 0 | 0 | 0 | 0 | 0 | 19003998.0987 | 0 | 2497688.8174 | 0 | 0 | 0 | 0 | 0 | 4573381.5924 | 293719.8372 | 29806032.406 | 0 | 0 | 0
02/19 21:00:00 | 0 | 28259371.9511 | 0 | 131353.3766 | 1564637.7857 | 0 | 0 | 1658571.5782 | 871833.6279 | 27993.6 | 0 | 0 | 0 | 0 | 0 | 0 | 0 | 0 | 0 | 24696793.1103 | 0 | 3213979.146 | 0 | 0 | 0 | 0 | 0 | 386818.9631 | 265748.6574 | 32513761.9195 | 0 | 0 | 0
02/19 22:00:00 | 0 | 32612070.2493 | 0 | 172327.1546 | 0 | 0 | 0 | 1452100.8411 | 834102.6736 | 27993.6 | 0 | 0 | 0 | 0 | 0 | 0 | 0 | 0 | 0 | 28673599.8476 | 0 | 3938470.4017 | 0 | 0 | 0 | 0 | 0 | 0 | 216810.317 | 35098594.5186 | 0 | 0 | 0
02/19 23:00:00 | 0 | 34061946.2317 | 0 | 179282.6884 | 1517160.1959 | 0 | 0 | 879588.8005 | 679324.716 | 27993.6 | 0 | 0 | 0 | 0 | 0 | 0 | 0 | 0 | 0 | 29964448.1545 | 0 | 4097498.0772 | 0 | 0 | 0 | 0 | 0 | 1072294.4068 | 188839.1372 | 37345296.2325 | 0 | 0 | 0
02/19 24:00:00 | 0 | 35032511.9327 | 0 | 185055.1628 | 0 | 0 | 0 | 422932.9474 | 443503.9366 | 27993.6 | 0 | 0 | 0 | 0 | 0 | 0 | 0 | 0 | 0 | 30807838.6439 | 0 | 4224673.2888 | 0 | 0 | 0 | 0 | 0 | 0 | 104880.7 | 36111997.5795 | 0 | 0 | 0
02/20 01:00:00 | 0 | 36666768.7618 | 0 | 191936.0685 | 0 | 0 | 0 | 210004.2584 | 279658.1752 | 27993.6 | 0 | 0 | 0 | 0 | 0 | 0 | 0 | 0 | 0 | 32287728.0961 | 0 | 4379040.6657 | 0 | 0 | 0 | 0 | 0 | 0 | 27971.1799 | 37376360.8639 | 0 | 0 | 0
02/20 02:00:00 | 0 | 37378860.0356 | 0 | 198535.1465 | 0 | 0 | 0 | 126002.5551 | 236463.1518 | 27993.6 | 0 | 0 | 0 | 0 | 0 | 0 | 0 | 0 | 0 | 32840856.1293 | 0 | 4538003.9063 | 0 | 0 | 0 | 0 | 0 | 0 | 14008.0387 | 37967854.489 | 0 | 0 | 0
02/20 03:00:00 | 0 | 38581129.1534 | 0 | 202087.2264 | 0 | 0 | 0 | 84001.7034 | 196888.5808 | 27993.6 | 0 | 0 | 0 | 0 | 0 | 0 | 0 | 0 | 0 | 33956109.4477 | 0 | 4625019.7057 | 0 | 0 | 0 | 0 | 0 | 0 | 3502.0097 | 39092100.264 | 0 | 0 | 0
02/20 04:00:00 | 0 | 39185784.8444 | 0 | 208353.9971 | 0 | 0 | 0 | 84001.7034 | 173505.8745 | 27993.6 | 0 | 0 | 0 | 0 | 0 | 0 | 0 | 0 | 0 | 34415769.3439 | 0 | 4770015.5005 | 0 | 0 | 0 | 0 | 0 | 0 | 3502.0097 | 39679640.0193 | 0 | 0 | 0
02/20 05:00:00 | 0 | 38696514.6649 | 0 | 205198.3036 | 1424040.1627 | 0 | 0 | 92910.6439 | 205939.6668 | 27993.6 | 0 | 0 | 0 | 0 | 0 | 0 | 0 | 0 | 0 | 33993116.0847 | 0 | 4703398.5802 | 0 | 0 | 0 | 0 | 0 | 0 | 14008.0387 | 40652597.042 | 0 | 0 | 0
02/20 06:00:00 | 0 | 39275413.0312 | 0 | 206811.7715 | 0 | 0 | 0 | 253858.7008 | 247341.1366 | 27993.6 | 0 | 0 | 0 | 0 | 0 | 0 | 0 | 0 | 0 | 34535913.0388 | 0 | 4739499.9924 | 0 | 0 | 0 | 0 | 0 | 0 | 97921.5783 | 40011418.2402 | 0 | 0 | 0
02/20 07:00:00 | 0 | 41402085.6805 | 0 | 218608.7718 | 4682836.6258 | 0 | 0 | 595990.1525 | 429105.5353 | 117993.6 | 0 | 0 | 0 | 0 | 0 | 0 | 0 | 0 | 0 | 36404613.3331 | 0 | 4997472.3474 | 0 | 0 | 0 | 0 | 0 | 4146787.9298 | 335699.0558 | 47446620.3659 | 0 | 0 | 0
02/20 08:00:00 | 0 | 37191786.6971 | 0 | 200019.0697 | 0 | 0 | 0 | 754210.174 | 686498.7496 | 45993.6 | 0 | 0 | 0 | 0 | 0 | 0 | 0 | 0 | 0 | 32610574.9671 | 0 | 4581211.73 | 0 | 0 | 0 | 0 | 0 | 54518.6542 | 356666.2163 | 38878508.2905 | 0 | 0 | 0
02/20 09:00:00 | 0 | 37022231.3043 | 0 | 196861.5263 | 1536794.4197 | 0 | 0 | 797631.2399 | 870156.8281 | 27993.6 | 0 | 0 | 0 | 0 | 0 | 0 | 0 | 0 | 0 | 32519755.5773 | 0 | 4502475.7271 | 0 | 0 | 0 | 0 | 0 | 1111316.0133 | 342658.1776 | 40451668.9183 | 0 | 0 | 0
02/20 10:00:00 | 0 | 34604279.4344 | 0 | 186699.2739 | 411640.3194 | 0 | 0 | 816135.2234 | 1079074.5749 | 27993.6 | 0 | 0 | 0 | 0 | 0 | 0 | 0 | 0 | 0 | 30344418.2179 | 0 | 4259861.2164 | 0 | 0 | 0 | 0 | 0 | 1137752.0199 | 300723.8566 | 37125822.426 | 0 | 0 | 0
02/20 11:00:00 | 0 | 34391741.8344 | 0 | 181340.9376 | 3473534.8627 | 0 | 0 | 793733.952 | 1142182.0416 | 27993.6 | 0 | 0 | 0 | 0 | 0 | 0 | 0 | 0 | 0 | 30259053.8949 | 0 | 4132687.9395 | 0 | 0 | 0 | 0 | 0 | 2124058.8563 | 272752.6767 | 40010527.2283 | 0 | 0 | 0
02/20 12:00:00 | 0 | 26949700.3605 | 0 | 147540.7244 | 12765561.5414 | 0 | 0 | 762697.5979 | 1215078.8227 | 27993.6 | 0 | 0 | 0 | 0 | 0 | 0 | 0 | 0 | 0 | 23578433.1514 | 0 | 3371267.209 | 0 | -229.0549 | 0 | 0 | 229.0549 | 15710230.5625 | 216810.317 | 41868572.6469 | 0 | 0 | 0
02/20 13:00:00 | 0 | 28195346.0901 | 0 | 149751.9524 | 3176836.9338 | 0 | 0 | 740296.3265 | 1190657.5091 | 27993.6 | 0 | 0 | 0 | 0 | 0 | 0 | 0 | 0 | 0 | 24779074.1823 | 0 | 3416271.9077 | 0 | -149.7234 | 0 | 0 | 149.7234 | 0 | 188839.1372 | 33480882.412 | 0 | 0 | 0
02/20 14:00:00 | 0 | 26239324.3005 | 0 | 143523.2026 | 2605768.6608 | 0 | 0 | 733704.4239 | 1061944.2293 | 27993.6 | 0 | 0 | 0 | 0 | 0 | 0 | 0 | 0 | 0 | 22963448.9901 | 0 | 3275875.3104 | 0 | -69.3035 | 0 | 0 | 69.3035 | 4450123.5288 | 167827.0791 | 30812258.417 | 0 | 0 | 0
02/20 15:00:00 | 0 | 26594379.6455 | 0 | 137023.9171 | 2352612.839 | 0 | 0 | 734732.6833 | 1022252.8143 | 27993.6 | 0 | 0 | 0 | 0 | 0 | 0 | 0 | 0 | 0 | 23459872.5306 | 0 | 3134507.1149 | 0 | -235.4998 | 0 | 0 | 235.4998 | 0 | 167827.0791 | 30868995.4991 | 0 | 0 | 0
02/20 16:00:00 | 0 | 27560901.0656 | 0 | 145111.4268 | 0 | 0 | 0 | 748175.5895 | 988142.3124 | 27993.6 | 0 | 0 | 0 | 0 | 0 | 0 | 0 | 0 | 0 | 24240461.155 | 0 | 3320439.9106 | 0 | -143.7049 | 0 | 0 | 143.7049 | 50113.5689 | 146859.9186 | 29470323.9943 | 0 | 0 | 0
02/20 17:00:00 | 0 | 27341264.8726 | 0 | 145486.6041 | 3881035.3617 | 0 | 0 | 803628.2373 | 1198486.3628 | 27993.6 | 0 | 0 | 0 | 0 | 0 | 0 | 0 | 0 | 0 | 24014093.3176 | 0 | 3327171.5549 | 0 | -197.9566 | 0 | 0 | 197.9566 | 3993142.9511 | 195798.259 | 33397895.0385 | 0 | 0 | 0
02/20 18:00:00 | 0 | 31220288.9028 | 0 | 161657.4733 | 0 | 0 | 0 | 963025.4014 | 1515904.477 | 117993.6 | 0 | 0 | 0 | 0 | 0 | 0 | 0 | 0 | 0 | 27530672.0253 | 0 | 3689616.8775 | 0 | -296.8364 | 0 | 0 | 296.8364 | 161356.1674 | 258744.638 | 33978869.8545 | 0 | 0 | 0
02/20 19:00:00 | 0 | 27278490.3167 | 0 | 148497.1595 | 1707231.7791 | 0 | 0 | 1256523.306 | 1315216.2695 | 45993.6 | 0 | 0 | 0 | 0 | 0 | 0 | 0 | 0 | 0 | 23887882.1261 | 0 | 3390608.1906 | 0 | -269.0624 | 0 | 0 | 269.0624 | 545195.7002 | 307727.8759 | 31751952.4308 | 0 | 0 | 0
02/20 20:00:00 | 0 | 27168333.9076 | 0 | 143380.6757 | 2884389 | 0 | 0 | 1565652.0309 | 1000430.0636 | 27993.6 | 0 | 0 | 0 | 0 | 0 | 0 | 0 | 0 | 0 | 23889012.0656 | 0 | 3279321.8421 | 0 | -246.6067 | 0 | 0 | 246.6067 | 3347170.6223 | 293719.8372 | 32790179.2778 | 0 | 0 | 0
02/20 21:00:00 | 0 | 27712278.7971 | 0 | 146568.4739 | 0 | 0 | 0 | 1658571.5782 | 871833.6279 | 27993.6 | 0 | 0 | 0 | 0 | 0 | 0 | 0 | 0 | 0 | 24361515.3554 | 0 | 3350763.4417 | 0 | -210.1757 | 0 | 0 | 210.1757 | 0 | 265748.6574 | 30417246.0771 | 0 | 0 | 0
02/20 22:00:00 | 0 | 28147571.6232 | 0 | 148637.0192 | 1423420.7085 | 0 | 0 | 1452100.8411 | 834102.6736 | 27993.6 | 0 | 0 | 0 | 0 | 0 | 0 | 0 | 0 | 0 | 24748125.5008 | 0 | 3399446.1224 | 0 | -206.6735 | 0 | 0 | 206.6735 | 11013.629 | 216810.317 | 32033826.4656 | 0 | 0 | 0
02/20 23:00:00 | 0 | 28803633.4962 | 0 | 152043.2544 | 0 | 0 | 0 | 879588.8005 | 679324.716 | 27993.6 | 0 | 0 | 0 | 0 | 0 | 0 | 0 | 0 | 0 | 25325450.8342 | 0 | 3478182.6621 | 0 | -179.7447 | 0 | 0 | 179.7447 | 0 | 188839.1372 | 30542583.8672 | 0 | 0 | 0
02/20 24:00:00 | 0 | 28991906.0313 | 0 | 153630.389 | 0 | 0 | 0 | 422932.9474 | 443503.9366 | 27993.6 | 0 | 0 | 0 | 0 | 0 | 0 | 0 | 0 | 0 | 25475792.116 | 0 | 3516113.9152 | 0 | -178.5419 | 0 | 0 | 178.5419 | 0 | 104880.7 | 30039966.9042 | 0 | 0 | 0
02/21 01:00:00 | 0 | 29170956.5794 | 0 | 154138.7598 | 0 | 0 | 0 | 210004.2584 | 279658.1752 | 27993.6 | 0 | 0 | 0 | 0 | 0 | 0 | 0 | 0 | 0 | 25638722.3643 | 0 | 3532234.2151 | 0 | -205.2279 | 0 | 0 | 205.2279 | 0 | 27971.1799 | 29842751.3728 | 0 | 0 | 0
02/21 02:00:00 | 0 | 29117703.7024 | 0 | 154540.3141 | 0 | 0 | 0 | 126002.5551 | 236463.1518 | 27993.6 | 0 | 0 | 0 | 0 | 0 | 0 | 0 | 0 | 0 | 25576304.3684 | 0 | 3541399.3339 | 0 | -201.507 | 0 | 0 | 201.507 | 70994.3474 | 14008.0387 | 29662703.3233 | 0 | 0 | 0
02/21 03:00:00 | 0 | 29267993.1353 | 0 | 154486.825 | 0 | 0 | 0 | 84001.7034 | 196888.5808 | 27993.6 | 0 | 0 | 0 | 0 | 0 | 0 | 0 | 0 | 0 | 25727055.4229 | 0 | 3540937.7123 | 0 | -190.9196 | 0 | 0 | 190.9196 | 0 | 3502.0097 | 29731363.8445 | 0 | 0 | 0
02/21 04:00:00 | 0 | 29383747.393 | 0 | 155999.9569 | 1423186.2281 | 0 | 0 | 84001.7034 | 173505.8745 | 27993.6 | 0 | 0 | 0 | 0 | 0 | 0 | 0 | 0 | 0 | 25811506.2642 | 0 | 3572241.1288 | 0 | -172.7669 | 0 | 0 | 172.7669 | 0 | 3502.0097 | 31248434.7558 | 0 | 0 | 0
02/21 05:00:00 | 0 | 29192055.0175 | 0 | 154670.7869 | 0 | 0 | 0 | 92910.6439 | 205939.6668 | 27993.6 | 0 | 0 | 0 | 0 | 0 | 0 | 0 | 0 | 0 | 25653264.7627 | 0 | 3538790.2548 | 0 | -183.2612 | 0 | 0 | 183.2612 | 0 | 14008.0387 | 29673569.7152 | 0 | 0 | 0
02/21 06:00:00 | 0 | 28889740.5153 | 0 | 153342.6113 | 0 | 0 | 0 | 253858.7008 | 247341.1366 | 27993.6 | 0 | 0 | 0 | 0 | 0 | 0 | 0 | 0 | 0 | 25382700.8133 | 0 | 3507039.7019 | 0 | -191.8865 | 0 | 0 | 191.8865 | 0 | 97921.5783 | 29572276.564 | 0 | 0 | 0
02/21 07:00:00 | 0 | 31979050.2649 | 0 | 167262.8493 | 2185143.621 | 0 | 0 | 595990.1525 | 429105.5353 | 117993.6 | 0 | 0 | 0 | 0 | 0 | 0 | 0 | 0 | 0 | 28163247.7152 | 0 | 3815802.5497 | 0 | -301.105 | 0 | 0 | 301.105 | 2107833.7991 | 335699.0558 | 35474546.023 | 0 | 0 | 0
02/21 08:00:00 | 0 | 27324851.4286 | 0 | 148574.9833 | 2458236.5593 | 0 | 0 | 754210.174 | 841660.3569 | 45993.6 | 0 | 0 | 0 | 0 | 0 | 0 | 0 | 0 | 0 | 23933483.3361 | 0 | 3391368.0926 | 0 | -297.0722 | 0 | 0 | 297.0722 | 1687388.8923 | 356666.2163 | 31573527.1021 | 0 | 0 | 0
02/21 09:00:00 | 0 | 26544896.262 | 0 | 141294.6612 | 5180789.6795 | 0 | 0 | 797631.2399 | 1733280.5432 | 27993.6 | 0 | 0 | 0 | 0 | 0 | 0 | 0 | 0 | 0 | 23320642.2747 | 0 | 3224253.9873 | 0 | -238.9088 | 0 | 0 | 238.9088 | 5060755.8047 | 342658.1776 | 34425885.9858 | 0 | 0 | 0
02/21 10:00:00 | 0 | 23111906.4161 | 0 | 135227.8961 | 9310306.7906 | 0 | 0 | 816135.2234 | 2365250.588 | 27993.6 | 0 | 0 | 0 | 0 | 0 | 0 | 0 | 0 | 0 | 20669834.8946 | 0 | 2903275.9428 | 0 | -395.8682 | 0 | 0 | 297.0338 | 8904041.69 | 300723.8566 | 35766820.5142 | 0 | 0 | 0
02/21 11:00:00 | 0 | 26341429.4837 | 0 | 127420.4822 | 0 | 0 | 0 | 793733.952 | 1142182.0416 | 27993.6 | 0 | 0 | 0 | 0 | 0 | 0 | 0 | 0 | 0 | 23227592.87 | 0 | 3113836.6136 | 0 | -321.1867 | 0 | 0 | 321.1867 | 0 | 272752.6767 | 28432759.5594 | 0 | 0 | 0
02/21 12:00:00 | 0 | 20703127.6803 | 0 | 114687.476 | 0 | 0 | 0 | 762697.5979 | 1215078.8227 | 27993.6 | 0 | 0 | 0 | 0 | 0 | 0 | 0 | 0 | 0 | 18107566.9493 | 0 | 2595560.731 | 0 | -274.0938 | 0 | 0 | 274.0938 | 19261.9187 | 216810.317 | 22823585.1769 | 0 | 0 | 0
02/21 13:00:00 | 0 | 18875497.3857 | 0 | 101039.0731 | 0 | 0 | 0 | 740296.3265 | 1190657.5091 | 27993.6 | 0 | 0 | 0 | 0 | 0 | 0 | 0 | 0 | 0 | 16587840.8631 | 0 | 2287656.5226 | 0 | -203.9936 | 0 | 0 | 203.9936 | 19263.7492 | 188839.1372 | 20935483.8944 | 0 | 0 | 0
02/21 14:00:00 | 0 | 18305931.1718 | 0 | 97119.0522 | 0 | 0 | 0 | 733704.4239 | 1061944.2293 | 27993.6 | 0 | 0 | 0 | 0 | 0 | 0 | 0 | 0 | 0 | 16108070.2365 | 0 | 2197860.9353 | 0 | -221.7759 | 0 | 0 | 221.7759 | 0 | 167827.0791 | 20226692.4772 | 0 | 0 | 0
02/21 15:00:00 | 0 | 17640537.307 | 0 | 94362.1821 | 0 | 0 | 0 | 734732.6833 | 1022252.8143 | 27993.6 | 0 | 0 | 0 | 0 | 0 | 0 | 0 | 0 | 0 | 15507962.2552 | 0 | 2132575.0518 | 0 | -235.5284 | 0 | 0 | 235.5284 | 129883.8704 | 167827.0791 | 19519878.5866 | 0 | 0 | 0
02/21 16:00:00 | 0 | 17052671.3093 | 0 | 90647.0738 | 1421994.1477 | 0 | 0 | 748175.5895 | 988142.3124 | 27993.6 | 0 | 0 | 0 | 0 | 0 | 0 | 0 | 0 | 0 | 15003545.6162 | 0 | 2049125.6932 | 0 | -216.218 | 0 | 0 | 216.218 | 0 | 146859.9186 | 20329624.0328 | 0 | 0 | 0
02/21 17:00:00 | 0 | 16645387.5734 | 0 | 88427.3683 | 0 | 0 | 0 | 803628.2373 | 1198486.3628 | 27993.6 | 0 | 0 | 0 | 0 | 0 | 0 | 0 | 0 | 0 | 14646479.8772 | 0 | 1998907.6961 | 0 | -230.0787 | 0 | 0 | 230.0787 | 425418.7775 | 195798.259 | 18763923.1418 | 0 | 0 | 0
02/21 18:00:00 | 0 | 19917091.9646 | 0 | 101953.1974 | 0 | 0 | 0 | 963025.4014 | 1515904.477 | 117993.6 | 0 | 0 | 0 | 0 | 0 | 0 | 0 | 0 | 0 | 17612122.2132 | 0 | 2304969.7514 | 0 | -360.551 | 0 | 0 | 360.551 | 220140.1365 | 258744.638 | 22615968.6404 | 0 | 0 | 0
02/21 19:00:00 | 0 | 18122055.8706 | 0 | 97606.5077 | 1399856.5754 | 0 | 0 | 1256523.306 | 1315216.2695 | 45993.6 | 0 | 0 | 0 | 0 | 0 | 0 | 0 | 0 | 0 | 15907638.438 | 0 | 2214417.4326 | 0 | -297.1746 | 0 | 0 | 297.1746 | 126579.8921 | 307727.8759 | 22237252.1292 | 0 | 0 | 0
02/21 20:00:00 | 0 | 19516672.5544 | 0 | 102389.481 | 85885.2084 | 0 | 0 | 1565652.0309 | 1000430.0636 | 27993.6 | 0 | 0 | 0 | 0 | 0 | 0 | 0 | 0 | 0 | 17192097.1698 | 0 | 2324575.3847 | 0 | -233.2165 | 0 | 0 | 233.2165 | 634552.3648 | 293719.8372 | 22299022.9383 | 0 | 0 | 0
02/21 21:00:00 | 0 | 20083989.4728 | 0 | 106245.3865 | 1569193.6561 | 0 | 0 | 1658571.5782 | 871833.6279 | 27993.6 | 0 | 0 | 0 | 0 | 0 | 0 | 0 | 0 | 0 | 17675120.7666 | 0 | 2408868.7063 | 0 | -220.9018 | 0 | 0 | 220.9018 | 789751.4814 | 265748.6574 | 24317827.3215 | 0 | 0 | 0
02/21 22:00:00 | 0 | 19891923.2615 | 0 | 105723.3052 | 0 | 0 | 0 | 1452100.8411 | 834102.6736 | 27993.6 | 0 | 0 | 0 | 0 | 0 | 0 | 0 | 0 | 0 | 17503518.9063 | 0 | 2388404.3551 | 0 | -213.4827 | 0 | 0 | 213.4827 | 0 | 216810.317 | 22311843.6814 | 0 | 0 | 0
02/21 23:00:00 | 0 | 19850025.7678 | 0 | 104990.8233 | 2199957.9764 | 0 | 0 | 879588.8005 | 679324.716 | 27993.6 | 0 | 0 | 0 | 0 | 0 | 0 | 0 | 0 | 0 | 17488472.6523 | 0 | 2361553.1156 | 0 | -220.0337 | 0 | 0 | 220.0337 | 1789729.334 | 188839.1372 | 23741881.6841 | 0 | 0 | 0
02/21 24:00:00 | 0 | 20132163.8681 | 0 | 106489.563 | 0 | 0 | 0 | 422932.9474 | 443503.9366 | 27993.6 | 0 | 0 | 0 | 0 | 0 | 0 | 0 | 0 | 0 | 17739688.3832 | 0 | 2392475.4849 | 0 | -215.0923 | 0 | 0 | 215.0923 | 529985.5711 | 104880.7 | 21133083.9151 | 0 | 0 | 0
02/22 01:00:00 | 0 | 19893850.2224 | 0 | 105790.8773 | 0 | 0 | 0 | 210004.2584 | 279658.1752 | 27993.6 | 0 | 0 | 0 | 0 | 0 | 0 | 0 | 0 | 0 | 17520344.8523 | 0 | 2373505.3702 | 0 | -202.2877 | 0 | 0 | 202.2877 | 0 | 27971.1799 | 20517297.1334 | 0 | 0 | 0
02/22 02:00:00 | 0 | 19506289.6413 | 0 | 103312.262 | 3298139.7581 | 0 | 0 | 126002.5551 | 236463.1518 | 27993.6 | 0 | 0 | 0 | 0 | 0 | 0 | 0 | 0 | 0 | 17187686.972 | 0 | 2318602.6693 | 0 | -195.2546 | 0 | 0 | 195.2546 | 1990865.7447 | 14008.0387 | 23298200.9682 | 0 | 0 | 0
02/22 03:00:00 | 0 | 19256791.0364 | 0 | 102607.3396 | 0 | 0 | 0 | 84001.7034 | 196888.5808 | 27993.6 | 0 | 0 | 0 | 0 | 0 | 0 | 0 | 0 | 0 | 16959176.7145 | 0 | 2297614.3219 | 0 | -179.1654 | 0 | 0 | 179.1654 | 0 | 3502.0097 | 19668282.2602 | 0 | 0 | 0
02/22 04:00:00 | 0 | 18923362.2713 | 0 | 100167.3123 | 1576763.7286 | 0 | 0 | 84001.7034 | 173505.8745 | 27993.6 | 0 | 0 | 0 | 0 | 0 | 0 | 0 | 0 | 0 | 16687523.5338 | 0 | 2235838.7375 | 0 | -165.4041 | 0 | 0 | 165.4041 | 1096624.7972 | 3502.0097 | 20885794.49 | 0 | 0 | 0
02/22 05:00:00 | 0 | 18921955.3905 | 0 | 100374.4377 | 0 | 0 | 0 | 92910.6439 | 205939.6668 | 27993.6 | 0 | 0 | 0 | 0 | 0 | 0 | 0 | 0 | 0 | 16682232.2431 | 0 | 2239723.1474 | 0 | -149.2071 | 0 | 0 | 149.2071 | 0 | 14008.0387 | 19349173.7389 | 0 | 0 | 0
02/22 06:00:00 | 0 | 19384822.2445 | 0 | 101741.027 | 0 | 0 | 0 | 253858.7008 | 247341.1366 | 27993.6 | 0 | 0 | 0 | 0 | 0 | 0 | 0 | 0 | 0 | 17116742.6132 | 0 | 2268079.6313 | 0 | -147.5783 | 0 | 0 | 147.5783 | 0 | 97921.5783 | 20015756.7089 | 0 | 0 | 0
02/22 07:00:00 | 0 | 20313754.5044 | 0 | 107734.6213 | 0 | 0 | 0 | 595990.1525 | 429105.5353 | 117993.6 | 0 | 0 | 0 | 0 | 0 | 0 | 0 | 0 | 0 | 17917841.8368 | 0 | 2395912.6677 | 0 | -153.8407 | 0 | 0 | 153.8407 | 0 | 335699.0558 | 21564578.4135 | 0 | 0 | 0
02/22 08:00:00 | 0 | 17250101.6079 | 0 | 94050.3123 | 0 | 0 | 0 | 754210.174 | 686498.7496 | 45993.6 | 0 | 0 | 0 | 0 | 0 | 0 | 0 | 0 | 0 | 15156626.4736 | 0 | 2093475.1343 | 0 | -122.5362 | 0 | 0 | 122.5362 | 0 | 356666.2163 | 18830854.4439 | 0 | 0 | 0
02/22 09:00:00 | 0 | 16014640.0222 | 0 | 84314.6882 | 10090212.4717 | 0 | 0 | 797631.2399 | 1050228.7625 | 27993.6 | 0 | 0 | 0 | 0 | 0 | 0 | 0 | 0 | 0 | 14138963.4836 | 0 | 1875676.5386 | 0 | -73.4844 | 0 | 0 | 73.4844 | 9188960.9501 | 342658.1776 | 28065020.7844 | 0 | 0 | 0
02/22 10:00:00 | 0 | 16137931.7963 | 0 | 84605.3028 | 11916576.3035 | 0 | 0 | 816135.2234 | 1079074.5749 | 27993.6 | 0 | 0 | 0 | 0 | 0 | 0 | 0 | 0 | 0 | 14255165.4281 | 0 | 1882766.3682 | 0 | -338.528 | 0 | 0 | 338.528 | 11499976.3134 | 300723.8566 | 30062316.8009 | 0 | 0 | 0
02/22 11:00:00 | 0 | 19296736.8696 | 0 | 101478.9553 | 0 | 0 | 0 | 793733.952 | 1142182.0416 | 27993.6 | 0 | 0 | 0 | 0 | 0 | 0 | 0 | 0 | 0 | 17048406.8502 | 0 | 2248330.0194 | 0 | -17.1178 | 0 | 0 | 17.1178 | 0 | 272752.6767 | 21362125.4185 | 0 | 0 | 0
02/22 12:00:00 | 0 | 16941017.9775 | 0 | 92647.1753 | 0 | 0 | 0 | 762697.5979 | 1215078.8227 | 27993.6 | 0 | 0 | 0 | 0 | 0 | 0 | 0 | 0 | 0 | 14889869.4432 | 0 | 2051148.5343 | 0 | 0 | 0 | 0 | 0 | 195787.8359 | 216810.317 | 19039435.1735 | 0 | 0 | 0
02/22 13:00:00 | 0 | 16674861.4767 | 0 | 87145.4086 | 0 | 0 | 0 | 740296.3265 | 1190657.5091 | 27993.6 | 0 | 0 | 0 | 0 | 0 | 0 | 0 | 0 | 0 | 14747270.9599 | 0 | 1927590.5167 | 0 | 0 | 0 | 0 | 0 | 0 | 188839.1372 | 18720954.3209 | 0 | 0 | 0
02/22 14:00:00 | 0 | 16918842.9565 | 0 | 90111.5729 | 0 | 0 | 0 | 733704.4239 | 1061944.2293 | 27993.6 | 0 | 0 | 0 | 0 | 0 | 0 | 0 | 0 | 0 | 14923652.9555 | 0 | 1995190.001 | 0 | -22.1024 | 0 | 0 | 22.1024 | 0 | 167827.0791 | 18832596.7826 | 0 | 0 | 0
02/22 15:00:00 | 0 | 16162925.0037 | 0 | 86482.9011 | 1421672.0787 | 0 | 0 | 734732.6833 | 1022252.8143 | 27993.6 | 0 | 0 | 0 | 0 | 0 | 0 | 0 | 0 | 0 | 14235553.2353 | 0 | 1927371.7683 | 0 | -148.8323 | 0 | 0 | 148.8323 | 1154373.758 | 167827.0791 | 19456059.081 | 0 | 0 | 0
02/22 16:00:00 | 0 | 16845955.4497 | 0 | 87662.2666 | 3382828.8566 | 0 | 0 | 748175.5895 | 988142.3124 | 27993.6 | 0 | 0 | 0 | 0 | 0 | 0 | 0 | 0 | 0 | 14883305.0238 | 0 | 1962650.4259 | 0 | -213.5074 | 0 | 0 | 213.5074 | 2159702.4803 | 146859.9186 | 22080758.0748 | 0 | 0 | 0
02/22 17:00:00 | 0 | 17652038.0556 | 0 | 93078.2429 | 0 | 0 | 0 | 803628.2373 | 1198486.3628 | 27993.6 | 0 | 0 | 0 | 0 | 0 | 0 | 0 | 0 | 0 | 15570392.9397 | 0 | 2081645.1159 | 0 | -262.0589 | 0 | 0 | 262.0589 | 0 | 195798.259 | 19775224.4986 | 0 | 0 | 0
02/22 18:00:00 | 0 | 21418408.3999 | 0 | 119015.1113 | 0 | 0 | 0 | 963025.4014 | 1515904.477 | 117993.6 | 0 | 0 | 0 | 0 | 0 | 0 | 0 | 0 | 0 | 19380120.1615 | 0 | 2484606.7137 | 0 | -360.2885 | 0 | 0 | 203.137 | 505416.3586 | 258744.638 | 24134346.9895 | 0 | 0 | 0
02/22 19:00:00 | 0 | 24648626.3506 | 0 | 118130.524 | 4599255.5633 | 0 | 0 | 1256523.306 | 1315216.2695 | 45993.6 | 0 | 0 | 0 | 0 | 0 | 0 | 0 | 0 | 0 | 21770288.08 | 0 | 2878338.2706 | 0 | 0 | 0 | 0 | 0 | 3541214.3463 | 307727.8759 | 31983745.6135 | 0 | 0 | 0
02/22 20:00:00 | 0 | 26851212.6868 | 0 | 140248.2538 | 4561118.3624 | 0 | 0 | 1565652.0309 | 1000430.0636 | 27993.6 | 0 | 0 | 0 | 0 | 0 | 0 | 0 | 0 | 0 | 23705745.3547 | 0 | 3145467.3321 | 0 | 0 | 0 | 0 | 0 | 4279810.5859 | 293719.8372 | 34146654.9974 | 0 | 0 | 0
02/22 21:00:00 | 0 | 28407674.7208 | 0 | 150004.1144 | 0 | 0 | 0 | 1658571.5782 | 871833.6279 | 27993.6 | 0 | 0 | 0 | 0 | 0 | 0 | 0 | 0 | 0 | 25037004.3729 | 0 | 3370670.3478 | 0 | 0 | 0 | 0 | 0 | 0 | 265748.6574 | 31116077.6413 | 0 | 0 | 0
02/22 22:00:00 | 0 | 29114311.3544 | 0 | 153387.4631 | 0 | 0 | 0 | 1452100.8411 | 834102.6736 | 27993.6 | 0 | 0 | 0 | 0 | 0 | 0 | 0 | 0 | 0 | 25657958.8138 | 0 | 3456352.5406 | 0 | 0 | 0 | 0 | 0 | 791946.0287 | 216810.317 | 31581895.9323 | 0 | 0 | 0
02/22 23:00:00 | 0 | 30314874.8469 | 0 | 159712.8001 | 1423272.116 | 0 | 0 | 879588.8005 | 679324.716 | 27993.6 | 0 | 0 | 0 | 0 | 0 | 0 | 0 | 0 | 0 | 26709011.4517 | 0 | 3605863.3952 | 0 | 0 | 0 | 0 | 0 | 957484.7573 | 188839.1372 | 33484766.8796 | 0 | 0 | 0
02/22 24:00:00 | 0 | 30121015.442 | 0 | 160483.7415 | 0 | 0 | 0 | 422932.9474 | 443503.9366 | 27993.6 | 0 | 0 | 0 | 0 | 0 | 0 | 0 | 0 | 0 | 26494125.3363 | 0 | 3626890.1056 | 0 | 0 | 0 | 0 | 0 | 0 | 104880.7 | 31175929.6675 | 0 | 0 | 0
02/23 01:00:00 | 0 | 30479063.4092 | 0 | 159986.0486 | 1423196.4279 | 0 | 0 | 210004.2584 | 301788.9549 | 27993.6 | 0 | 0 | 0 | 0 | 0 | 0 | 0 | 0 | 0 | 26853022.3454 | 0 | 3626041.0637 | 0 | 0 | 0 | 0 | 0 | 0 | 27971.1799 | 32602032.699 | 0 | 0 | 0
02/23 02:00:00 | 0 | 32010244.497 | 0 | 168210.7147 | 0 | 0 | 0 | 126002.5551 | 249741.6196 | 27993.6 | 0 | 0 | 0 | 0 | 0 | 0 | 0 | 0 | 0 | 28191853.4704 | 0 | 3818391.0266 | 0 | 0 | 0 | 0 | 0 | 0 | 14008.0387 | 32582192.9864 | 0 | 0 | 0
02/23 03:00:00 | 0 | 32637387.0307 | 0 | 172959.0016 | 0 | 0 | 0 | 84001.7034 | 205740.8927 | 27993.6 | 0 | 0 | 0 | 0 | 0 | 0 | 0 | 0 | 0 | 28704285.7947 | 0 | 3933101.2361 | 0 | 0 | 0 | 0 | 0 | 0 | 3502.0097 | 33128082.2284 | 0 | 0 | 0
02/23 04:00:00 | 0 | 32393451.5083 | 0 | 171837.5922 | 0 | 0 | 0 | 84001.7034 | 177932.0304 | 27993.6 | 0 | 0 | 0 | 0 | 0 | 0 | 0 | 0 | 0 | 28480268.386 | 0 | 3913183.1223 | 0 | 0 | 0 | 0 | 0 | 0 | 3502.0097 | 32855216.4343 | 0 | 0 | 0
02/23 05:00:00 | 0 | 32289321.3922 | 0 | 171006.8536 | 0 | 0 | 0 | 92910.6439 | 214791.9787 | 27993.6 | 0 | 0 | 0 | 0 | 0 | 0 | 0 | 0 | 0 | 28388202.7166 | 0 | 3901118.6756 | 0 | 0 | 0 | 0 | 0 | 198935.0917 | 14008.0387 | 32796024.4684 | 0 | 0 | 0
02/23 06:00:00 | 0 | 31800445.7606 | 0 | 169125.6319 | 1423490.713 | 0 | 0 | 253858.7008 | 260619.6045 | 27993.6 | 0 | 0 | 0 | 0 | 0 | 0 | 0 | 0 | 0 | 27940116.5924 | 0 | 3860329.1683 | 0 | 0 | 0 | 0 | 0 | 0 | 97921.5783 | 33935534.0107 | 0 | 0 | 0
02/23 07:00:00 | 0 | 34595849.373 | 0 | 180859.4747 | 0 | 0 | 0 | 595990.1525 | 464514.7827 | 117993.6 | 0 | 0 | 0 | 0 | 0 | 0 | 0 | 0 | 0 | 30469389.7682 | 0 | 4126459.6048 | 0 | 0 | 0 | 0 | 0 | 0 | 335699.0558 | 35955207.383 | 0 | 0 | 0
02/23 08:00:00 | 0 | 29517153.6027 | 0 | 161688.6363 | 0 | 0 | 0 | 754210.174 | 757317.2446 | 45993.6 | 0 | 0 | 0 | 0 | 0 | 0 | 0 | 0 | 0 | 25818931.0352 | 0 | 3698222.5675 | 0 | 0 | 0 | 0 | 0 | 165963.5454 | 356666.2163 | 31236363.2576 | 0 | 0 | 0
02/23 09:00:00 | 0 | 24844542.6263 | 0 | 137035.8166 | 0 | 0 | 0 | 797631.2399 | 976384.5705 | 27993.6 | 0 | 0 | 0 | 0 | 0 | 0 | 0 | 0 | 0 | 21707161.6815 | 0 | 3137380.9448 | 0 | 0 | 0 | 0 | 0 | 282467.0299 | 342658.1776 | 26783587.8533 | 0 | 0 | 0
02/23 10:00:00 | 0 | 17411299.2959 | 0 | 104935.7114 | 6671865.6676 | 0 | 0 | 816135.2234 | 1229563.8767 | 27993.6 | 0 | 0 | 0 | 0 | 0 | 0 | 0 | 0 | 0 | 16199332.1055 | 0 | 2386612.8779 | 0 | 0 | 0 | 0 | 0 | 6060401.9584 | 300723.8566 | 26261793.375 | 0 | 0 | 0
02/23 11:00:00 | 0 | 15443483.1864 | 0 | 82302.3056 | 1138642.1281 | 0 | 0 | 793733.952 | 1314802.1231 | 27993.6 | 0 | 0 | 0 | 0 | 0 | 0 | 0 | 0 | 0 | 13639924.8339 | 0 | 1905125.644 | 0 | 0 | 0 | 0 | 0 | 1196363.2053 | 272752.6767 | 18800957.2951 | 0 | 0 | 0
02/23 12:00:00 | 0 | 11228100.6678 | 0 | 55574.9896 | 2740143.3256 | 0 | 0 | 762697.5979 | 1394338.1381 | 27993.6 | 0 | 0 | 0 | 0 | 0 | 0 | 0 | 0 | 0 | 10054803.9104 | 0 | 1448814.0167 | 0 | 0 | 0 | 0 | 0 | 1466741.2165 | 216810.317 | 16208848.319 | 0 | 0 | 0
02/23 13:00:00 | 0 | 12258876.1435 | 0 | 64282.1293 | 0 | 0 | 0 | 740296.3265 | 1354425.2787 | 27993.6 | 0 | 0 | 0 | 0 | 0 | 0 | 0 | 0 | 0 | 10792180.3104 | 0 | 1466695.8331 | 0 | 0 | 0 | 0 | 0 | 271476.5145 | 188839.1372 | 14445873.4781 | 0 | 0 | 0
02/23 14:00:00 | 0 | 12843121.3581 | 0 | 67129.8638 | 0 | 0 | 0 | 733704.4239 | 1210220.4531 | 27993.6 | 0 | 0 | 0 | 0 | 0 | 0 | 0 | 0 | 0 | 11317607.6565 | 0 | 1525513.7017 | 0 | 0 | 0 | 0 | 0 | 0 | 167827.0791 | 14882169.6989 | 0 | 0 | 0
02/23 15:00:00 | 0 | 14342691.4976 | 0 | 75139.9812 | 0 | 0 | 0 | 734732.6833 | 1148398.2584 | 27993.6 | 0 | 0 | 0 | 0 | 0 | 0 | 0 | 0 | 0 | 12641748.1754 | 0 | 1700943.3222 | 0 | 0 | 0 | 0 | 0 | 0 | 167827.0791 | 16328956.0204 | 0 | 0 | 0
02/23 16:00:00 | 0 | 12843226.6611 | 0 | 70487.9732 | 0 | 0 | 0 | 748175.5895 | 1123140.0685 | 27993.6 | 0 | 0 | 0 | 0 | 0 | 0 | 0 | 0 | 0 | 11246082.5628 | 0 | 1597144.0983 | 0 | 0 | 0 | 0 | 0 | 0 | 146859.9186 | 14813023.8923 | 0 | 0 | 0
02/23 17:00:00 | 0 | 9761064.037 | 0 | 53634.5973 | 1727259.5349 | 0 | 0 | 803628.2373 | 1320205.651 | 27993.6 | 0 | 0 | 0 | 0 | 0 | 0 | 0 | 0 | 0 | 8542892.557 | 0 | 1218171.4799 | 0 | 0 | 0 | 0 | 0 | 578125.2372 | 195798.259 | 13693785.6574 | 0 | 0 | 0
02/23 18:00:00 | 0 | 12873964.015 | 0 | 69271.8867 | 0 | 0 | 0 | 963025.4014 | 1635410.6873 | 117993.6 | 0 | 0 | 0 | 0 | 0 | 0 | 0 | 0 | 0 | 11671352.8809 | 0 | 1443575.2855 | 0 | 0 | 0 | 0 | 0 | 1023806.8128 | 258744.638 | 15659665.5903 | 0 | 0 | 0
02/23 19:00:00 | 0 | 16111426.5357 | 0 | 84425.8317 | 1421527.5295 | 0 | 0 | 1256523.306 | 1428083.2459 | 45993.6 | 0 | 0 | 0 | 0 | 0 | 0 | 0 | 0 | 0 | 14291716.4321 | 0 | 1917259.4083 | 0 | 0 | 0 | 0 | 0 | 347313.4469 | 307727.8759 | 20347980.0488 | 0 | 0 | 0
02/23 20:00:00 | 0 | 21233092.3286 | 0 | 109726.2083 | 2595789.6382 | 0 | 0 | 1565652.0309 | 1113297.04 | 27993.6 | 0 | 0 | 0 | 0 | 0 | 0 | 0 | 0 | 0 | 18911749.1872 | 0 | 2461282.823 | 0 | 0 | 0 | 0 | 0 | 2251492.8956 | 293719.8372 | 26645550.846 | 0 | 0 | 0
02/23 21:00:00 | 0 | 25904022.3578 | 0 | 123707.9892 | 0 | 0 | 0 | 1658571.5782 | 986913.6822 | 27993.6 | 0 | 0 | 0 | 0 | 0 | 0 | 0 | 0 | 0 | 22943330.651 | 0 | 3090528.9199 | 0 | 0 | 0 | 0 | 0 | 0 | 265748.6574 | 28701209.2075 | 0 | 0 | 0
02/23 22:00:00 | 0 | 29120180.1605 | 0 | 151858.7123 | 0 | 0 | 0 | 1452100.8411 | 953608.8838 | 27993.6 | 0 | 0 | 0 | 0 | 0 | 0 | 0 | 0 | 0 | 25641826.532 | 0 | 3478353.6285 | 0 | 0 | 0 | 0 | 0 | 437440.0599 | 216810.317 | 31705742.1977 | 0 | 0 | 0
02/23 23:00:00 | 0 | 31503886.7637 | 0 | 165332.5453 | 3709421.1503 | 0 | 0 | 879588.8005 | 776700.1465 | 27993.6 | 0 | 0 | 0 | 0 | 0 | 0 | 0 | 0 | 0 | 27712685.122 | 0 | 3791201.6417 | 0 | 0 | 0 | 0 | 0 | 2691129.9619 | 188839.1372 | 37062923.0064 | 0 | 0 | 0
02/23 24:00:00 | 0 | 33542460.3538 | 0 | 175893.8424 | 0 | 0 | 0 | 422932.9474 | 496617.8078 | 27993.6 | 0 | 0 | 0 | 0 | 0 | 0 | 0 | 0 | 0 | 29510186.9504 | 0 | 4032273.4033 | 0 | 0 | 0 | 0 | 0 | 0 | 104880.7 | 34665898.5514 | 0 | 0 | 0
02/24 01:00:00 | 0 | 33720816.8085 | 0 | 177874.5717 | 8740311.7907 | 0 | 0 | 210004.2584 | 2257310.5441 | 27993.6 | 0 | 0 | 0 | 0 | 0 | 0 | 0 | 0 | 0 | 29643041.3886 | 0 | 4077775.4199 | 0 | -13.8745 | 0 | 0 | 13.8745 | 7796275.172 | 27971.1799 | 45134311.5735 | 0 | 0 | 0
02/24 02:00:00 | 0 | 36204083.0845 | 0 | 190090.6521 | 0 | 0 | 0 | 126002.5551 | 249741.6196 | 27993.6 | 0 | 0 | 0 | 0 | 0 | 0 | 0 | 0 | 0 | 31856375.9559 | 0 | 4347707.1287 | 0 | -3.7983 | 0 | 0 | 3.7983 | 0 | 14008.0387 | 36797911.5114 | 0 | 0 | 0
02/24 03:00:00 | 0 | 36759760.4401 | 0 | 194761.0776 | 0 | 0 | 0 | 84001.7034 | 205740.8927 | 27993.6 | 0 | 0 | 0 | 0 | 0 | 0 | 0 | 0 | 0 | 32301854.3232 | 0 | 4457906.1169 | 0 | 0 | 0 | 0 | 0 | 0 | 3502.0097 | 37272257.7138 | 0 | 0 | 0
02/24 04:00:00 | 0 | 36565654.0957 | 0 | 194037.3785 | 0 | 0 | 0 | 84001.7034 | 177932.0304 | 27993.6 | 0 | 0 | 0 | 0 | 0 | 0 | 0 | 0 | 0 | 32109364.6282 | 0 | 4456289.4675 | 0 | 0 | 0 | 0 | 0 | 0 | 3502.0097 | 37049618.808 | 0 | 0 | 0
02/24 05:00:00 | 0 | 36313466.8537 | 0 | 192490.2996 | 0 | 0 | 0 | 92910.6439 | 214791.9787 | 27993.6 | 0 | 0 | 0 | 0 | 0 | 0 | 0 | 0 | 0 | 31893786.8422 | 0 | 4419680.0115 | 0 | 0 | 0 | 0 | 0 | 0 | 14008.0387 | 36841653.3759 | 0 | 0 | 0
02/24 06:00:00 | 0 | 36504206.6358 | 0 | 192785.598 | 0 | 0 | 0 | 253858.7008 | 260619.6045 | 27993.6 | 0 | 0 | 0 | 0 | 0 | 0 | 0 | 0 | 0 | 32075366.2145 | 0 | 4428840.4212 | 0 | 0 | 0 | 0 | 0 | 0 | 97921.5783 | 37239464.139 | 0 | 0 | 0
02/24 07:00:00 | 0 | 40492216.4582 | 0 | 212245.9849 | 3538046.2856 | 0 | 0 | 595990.1525 | 464514.7827 | 117993.6 | 0 | 0 | 0 | 0 | 0 | 0 | 0 | 0 | 0 | 35629553.93 | 0 | 4862662.5282 | 0 | 0 | 0 | 0 | 0 | 3778900.6428 | 335699.0558 | 45421007.2639 | 0 | 0 | 0
02/24 08:00:00 | 0 | 35522830.8331 | 0 | 193284.4806 | 4113681.4574 | 0 | 0 | 754210.174 | 757317.2446 | 45993.6 | 0 | 0 | 0 | 0 | 0 | 0 | 0 | 0 | 0 | 31099288.4969 | 0 | 4423542.3362 | 0 | 0 | 0 | 0 | 0 | 3471405.8327 | 356666.2163 | 41387317.7897 | 0 | 0 | 0
02/24 09:00:00 | 0 | 27787708.4739 | 0 | 165881.8791 | 1756584.6094 | 0 | 0 | 797631.2399 | 976384.5705 | 27993.6 | 0 | 0 | 0 | 0 | 0 | 0 | 0 | 0 | 0 | 25523344.0579 | 0 | 3709443.0677 | 0 | 0 | 0 | 0 | 0 | 616638.7727 | 342658.1776 | 31512184.3729 | 0 | 0 | 0
02/24 10:00:00 | 0 | 20473299.8479 | 0 | 111411.1605 | 0 | 0 | 0 | 816135.2234 | 1229563.8767 | 27993.6 | 0 | 0 | 0 | 0 | 0 | 0 | 0 | 0 | 0 | 18275210.9093 | 0 | 2660844.79 | 0 | 0 | 0 | 0 | 0 | 150452.7526 | 300723.8566 | 22658403.7085 | 0 | 0 | 0
02/24 11:00:00 | 0 | 17449107.5107 | 0 | 85197.3317 | 0 | 0 | 0 | 793733.952 | 1314802.1231 | 27993.6 | 0 | 0 | 0 | 0 | 0 | 0 | 0 | 0 | 0 | 15457068.2496 | 0 | 2138310.3863 | 0 | 0 | 0 | 0 | 0 | 108721.7054 | 272752.6767 | 19670834.5175 | 0 | 0 | 0
02/24 12:00:00 | 0 | 9629567.9419 | 0 | 64185.6309 | 0 | 0 | 0 | 762697.5979 | 1394338.1381 | 27993.6 | 0 | 0 | 0 | 0 | 0 | 0 | 0 | 0 | 0 | 8386229.6773 | 0 | 1377067.8252 | 0 | 0 | 0 | 0 | 0 | 0 | 216810.317 | 11878782.9088 | 0 | 0 | 0
02/24 13:00:00 | 0 | 6226854.0051 | 0 | 32677.2018 | 1835976.1285 | 0 | 0 | 740296.3265 | 1354425.2787 | 27993.6 | 0 | 0 | 0 | 0 | 0 | 0 | 0 | 0 | 0 | 5427123.0643 | 0 | 777570.6011 | 0 | 0 | 0 | 0 | 0 | 737439.6529 | 188839.1372 | 10218222.5406 | 0 | 0 | 0
02/24 14:00:00 | 0 | 4467875.8267 | 0 | 22858.4151 | 0 | 0 | 0 | 733704.4239 | 1210220.4531 | 27993.6 | 0 | 0 | 0 | 0 | 0 | 0 | 0 | 0 | 0 | 3920355.0514 | 0 | 573781.3138 | 0 | 0 | 0 | 0 | 0 | 279492.0903 | 167827.0791 | 6462652.7188 | 0 | 0 | 0
02/24 15:00:00 | 0 | 2721567.4855 | 0 | 15797.6659 | 0 | 0 | 0 | 734732.6833 | 1148398.2584 | 27993.6 | 0 | 0 | 0 | 0 | 0 | 0 | 0 | 0 | 0 | 2365485.256 | 0 | 356082.2295 | 0 | 0 | 0 | 0 | 0 | 0 | 167827.0791 | 4648489.6931 | 0 | 0 | 0
02/24 16:00:00 | 0 | 756516.3531 | 0 | 5869.7357 | 1498560.1435 | 0 | 0 | 748175.5895 | 1123140.0685 | 27993.6 | 0 | 0 | 0 | 0 | 0 | 0 | 0 | 0 | 0 | 624316.4314 | 0 | 132199.9217 | 0 | 0 | 0 | 0 | 0 | 239408.3694 | 146859.9186 | 4160255.4902 | 0 | 0 | 0
02/24 17:00:00 | 0 | 0 | 0 | 0 | 514514.0094 | 0 | 0 | 803628.2373 | 1320205.651 | 27993.6 | 0 | 0 | 0 | 0 | 0 | 0 | 0 | 0 | 0 | 0 | 0 | 0 | 0 | 0 | 0 | 0 | 0 | 1402967.6329 | 195798.259 | 2666341.4977 | 0 | 0 | 0
02/24 18:00:00 | 0 | 2970999.4975 | 0 | 13066.3821 | 15560724.566 | 0 | 0 | 963025.4014 | 1635410.6873 | 117993.6 | 0 | 0 | 0 | 0 | 0 | 0 | 0 | 0 | 0 | 3033432.9822 | 0 | 275131.3356 | 0 | -78.291 | 0 | 0 | 39.1455 | 14379533.5452 | 258744.638 | 21261220.1342 | 0 | 0 | 0
02/24 19:00:00 | 0 | 8931431.2152 | 0 | 45203.4525 | 0 | 0 | 0 | 1256523.306 | 1428083.2459 | 45993.6 | 0 | 0 | 0 | 0 | 0 | 0 | 0 | 0 | 0 | 7548509.9426 | 0 | 916391.4159 | 0 | -1.9473 | 0 | 0 | 0.97363 | 0 | 307727.8759 | 11707234.8195 | 0 | 0 | 0
02/24 20:00:00 | 0 | 16328059.5587 | 0 | 74116.2475 | 0 | 0 | 0 | 1565652.0309 | 1113297.04 | 27993.6 | 0 | 0 | 0 | 0 | 0 | 0 | 0 | 0 | 0 | 14485010.8202 | 0 | 1759533.0946 | 0 | 0 | 0 | 0 | 0 | 544706.1357 | 293719.8372 | 19109118.4771 | 0 | 0 | 0
02/24 21:00:00 | 0 | 19973681.8475 | 0 | 105160.0622 | 0 | 0 | 0 | 1658571.5782 | 986913.6822 | 27993.6 | 0 | 0 | 0 | 0 | 0 | 0 | 0 | 0 | 0 | 17631023.0356 | 0 | 2342658.8119 | 0 | 0 | 0 | 0 | 0 | 4941.9787 | 265748.6574 | 22752320.7701 | 0 | 0 | 0
02/24 22:00:00 | 0 | 20860497.161 | 0 | 109567.5035 | 1457665.6637 | 0 | 0 | 1452100.8411 | 953608.8838 | 27993.6 | 0 | 0 | 0 | 0 | 0 | 0 | 0 | 0 | 0 | 18422614.6778 | 0 | 2437882.4832 | 0 | 0 | 0 | 0 | 0 | 77422.5069 | 216810.317 | 24861433.6532 | 0 | 0 | 0
02/24 23:00:00 | 0 | 22093569.3534 | 0 | 115849.233 | 0 | 0 | 0 | 879588.8005 | 776700.1465 | 27993.6 | 0 | 0 | 0 | 0 | 0 | 0 | 0 | 0 | 0 | 19511188.5276 | 0 | 2582380.8258 | 0 | 0 | 0 | 0 | 0 | 670998.7122 | 188839.1372 | 23893701.1335 | 0 | 0 | 0
02/24 24:00:00 | 0 | 22335995.0951 | 0 | 118911.7842 | 0 | 0 | 0 | 422932.9474 | 496617.8078 | 27993.6 | 0 | 0 | 0 | 0 | 0 | 0 | 0 | 0 | 0 | 19688626.7702 | 0 | 2647368.3249 | 0 | 0 | 0 | 0 | 0 | 43378.3734 | 104880.7 | 23402451.2345 | 0 | 0 | 0
02/25 01:00:00 | 0 | 24058964.6213 | 0 | 124169.772 | 1422360.139 | 0 | 0 | 210004.2584 | 279658.1752 | 27993.6 | 0 | 0 | 0 | 0 | 0 | 0 | 0 | 0 | 0 | 21295825.5792 | 0 | 2763139.042 | 0 | 0 | 0 | 0 | 0 | 0 | 27971.1799 | 26123150.5659 | 0 | 0 | 0
02/25 02:00:00 | 0 | 24548228.3653 | 0 | 131666.5034 | 0 | 0 | 0 | 126002.5551 | 236463.1518 | 27993.6 | 0 | 0 | 0 | 0 | 0 | 0 | 0 | 0 | 0 | 21614626.8568 | 0 | 2933601.5085 | 0 | 0 | 0 | 0 | 0 | 0 | 14008.0387 | 25070354.1755 | 0 | 0 | 0
02/25 03:00:00 | 0 | 24442698.914 | 0 | 139210.1627 | 0 | 0 | 0 | 84001.7034 | 230807.0189 | 27993.6 | 0 | 0 | 0 | 0 | 0 | 0 | 0 | 0 | 0 | 22156605.5124 | 0 | 2952205.548 | 0 | -190.744 | 0 | 0 | 117.1998 | 314550.3749 | 3502.0097 | 24924711.3989 | 0 | 0 | 0
02/25 04:00:00 | 0 | 26330109.7611 | 0 | 127470.7619 | 0 | 0 | 0 | 84001.7034 | 173505.8745 | 27993.6 | 0 | 0 | 0 | 0 | 0 | 0 | 0 | 0 | 0 | 23203273.6847 | 0 | 3126836.0764 | 0 | -317.3163 | 0 | 0 | 317.3163 | 0 | 3502.0097 | 26743081.7008 | 0 | 0 | 0
02/25 05:00:00 | 0 | 26854866.7461 | 0 | 141532.5939 | 0 | 0 | 0 | 92910.6439 | 205939.6668 | 27993.6 | 0 | 0 | 0 | 0 | 0 | 0 | 0 | 0 | 0 | 23664466.1378 | 0 | 3190400.6083 | 0 | -209.2514 | 0 | 0 | 209.2514 | 0 | 14008.0387 | 27323243.2508 | 0 | 0 | 0
02/25 06:00:00 | 0 | 29823143.0884 | 0 | 167083.3492 | 1423096.1847 | 0 | 0 | 253858.7008 | 247341.1366 | 27993.6 | 0 | 0 | 0 | 0 | 0 | 0 | 0 | 0 | 0 | 26818515.8467 | 0 | 3493482.9089 | 0 | -158.9857 | 0 | 0 | 150.2375 | 0 | 97921.5783 | 31942516.0597 | 0 | 0 | 0
02/25 07:00:00 | 0 | 35148317.4603 | 0 | 169183.5045 | 0 | 0 | 0 | 595990.1525 | 429105.5353 | 117993.6 | 0 | 0 | 0 | 0 | 0 | 0 | 0 | 0 | 0 | 31175381.3696 | 0 | 4169967.9152 | 0 | 0 | 0 | 0 | 0 | 0 | 335699.0558 | 36460590.2526 | 0 | 0 | 0
02/25 08:00:00 | 0 | 32995304.8613 | 0 | 178158.3397 | 0 | 0 | 0 | 754210.174 | 686498.7496 | 45993.6 | 0 | 0 | 0 | 0 | 0 | 0 | 0 | 0 | 0 | 28975332.4178 | 0 | 4019972.4436 | 0 | 0 | 0 | 0 | 0 | 0 | 356666.2163 | 34660165.7246 | 0 | 0 | 0
02/25 09:00:00 | 0 | 31828694.5366 | 0 | 169418.7036 | 0 | 0 | 0 | 797631.2399 | 870156.8281 | 27993.6 | 0 | 0 | 0 | 0 | 0 | 0 | 0 | 0 | 0 | 27992150.2199 | 0 | 3836544.3166 | 0 | 0 | 0 | 0 | 0 | 140995.5675 | 342658.1776 | 33693894.9081 | 0 | 0 | 0
02/25 10:00:00 | 0 | 33268541.0281 | 0 | 173443.3817 | 862347.9314 | 0 | 0 | 816135.2234 | 1079074.5749 | 27993.6 | 0 | 0 | 0 | 0 | 0 | 0 | 0 | 0 | 0 | 29341830.5265 | 0 | 3926710.5016 | 0 | 0 | 0 | 0 | 0 | 426825.8986 | 300723.8566 | 36227535.7395 | 0 | 0 | 0
02/25 11:00:00 | 0 | 36201109.8708 | 0 | 190623.3918 | 673153.7053 | 0 | 0 | 793733.952 | 1142182.0416 | 27993.6 | 0 | 0 | 0 | 0 | 0 | 0 | 0 | 0 | 0 | 31900812.6867 | 0 | 4300297.1842 | 0 | 0 | 0 | 0 | 0 | 55411.0573 | 272752.6767 | 39028796.5616 | 0 | 0 | 0
02/25 12:00:00 | 0 | 32102288.1477 | 0 | 174139.4136 | 1697858.6137 | 0 | 0 | 762697.5979 | 1215078.8227 | 27993.6 | 0 | 0 | 0 | 0 | 0 | 0 | 0 | 0 | 0 | 28160493.7246 | 0 | 3941794.4231 | 0 | 0 | 0 | 0 | 0 | 1332051.3817 | 216810.317 | 35980056.1957 | 0 | 0 | 0
02/25 13:00:00 | 0 | 29569758.2539 | 0 | 159294.8157 | 2608237.1552 | 0 | 0 | 740296.3265 | 1434062.9413 | 27993.6 | 0 | 0 | 0 | 0 | 0 | 0 | 0 | 0 | 0 | 25955543.4812 | 0 | 3614214.7727 | 0 | 0 | 0 | 0 | 0 | 2257275.8171 | 188839.1372 | 34539643.0927 | 0 | 0 | 0
02/25 14:00:00 | 0 | 27170624.4545 | 0 | 144918.3126 | 436663.9535 | 0 | 0 | 733704.4239 | 1204972.5364 | 27993.6 | 0 | 0 | 0 | 0 | 0 | 0 | 0 | 0 | 0 | 23882038.4964 | 0 | 3288585.9582 | 0 | 0 | 0 | 0 | 0 | 1326405.643 | 167827.0791 | 29718877.2809 | 0 | 0 | 0
02/25 15:00:00 | 0 | 28181950.7553 | 0 | 148203.6067 | 1161374.4868 | 0 | 0 | 734732.6833 | 1022252.8143 | 27993.6 | 0 | 0 | 0 | 0 | 0 | 0 | 0 | 0 | 0 | 24811742.7339 | 0 | 3370208.0214 | 0 | 0 | 0 | 0 | 0 | 0 | 167827.0791 | 31276507.9463 | 0 | 0 | 0
02/25 16:00:00 | 0 | 27115225.1029 | 0 | 145885.1863 | 0 | 0 | 0 | 748175.5895 | 988142.3124 | 27993.6 | 0 | 0 | 0 | 0 | 0 | 0 | 0 | 0 | 0 | 23804483.3903 | 0 | 3310741.7126 | 0 | 0 | 0 | 0 | 0 | 0 | 146859.9186 | 29025421.7912 | 0 | 0 | 0
02/25 17:00:00 | 0 | 23782534.2248 | 0 | 127965.5015 | 0 | 0 | 0 | 803628.2373 | 1198486.3628 | 27993.6 | 0 | 0 | 0 | 0 | 0 | 0 | 0 | 0 | 0 | 20874117.9206 | 0 | 2908416.3042 | 0 | 0 | 0 | 0 | 0 | 0 | 195798.259 | 25940607.9264 | 0 | 0 | 0
02/25 18:00:00 | 0 | 29293033.8766 | 0 | 160894.203 | 0 | 0 | 0 | 963025.4014 | 1515904.477 | 117993.6 | 0 | 0 | 0 | 0 | 0 | 0 | 0 | 0 | 0 | 26410801.222 | 0 | 3372969.5233 | 0 | 0 | 0 | 0 | 0 | 238650.5537 | 258744.638 | 32050851.558 | 0 | 0 | 0
02/25 19:00:00 | 0 | 28659603.6342 | 0 | 146976.9653 | 6499466.2161 | 0 | 0 | 1256523.306 | 1315216.2695 | 45993.6 | 0 | 0 | 0 | 0 | 0 | 0 | 0 | 0 | 0 | 24990412.7002 | 0 | 3669190.9339 | 0 | 0 | 0 | 0 | 0 | 12660158.991 | 307727.8759 | 37923779.9911 | 0 | 0 | 0
02/25 20:00:00 | 0 | 28115974.0364 | 0 | 144113.8803 | 9705599.3007 | 0 | 0 | 1565652.0309 | 1000430.0636 | 27993.6 | 926519.1714 | 0 | 0 | 0 | 0 | 0 | 0 | 0 | 0 | 24832435.4505 | 0 | 3283538.5859 | 0 | -266.1655 | 0 | 0 | 266.1655 | 3177062.4107 | 293719.8372 | 41486282.0833 | 0 | 0 | 0
02/25 21:00:00 | 0 | 29962368.5174 | 0 | 155939.492 | 1492488.1522 | 0 | 0 | 1658571.5782 | 871833.6279 | 27993.6 | 370607.6685 | 0 | 0 | 0 | 0 | 0 | 0 | 0 | 0 | 26404266.6125 | 0 | 3558101.905 | 0 | 0 | 0 | 0 | 0 | 398847.5753 | 265748.6574 | 34539802.6363 | 0 | 0 | 0
02/25 22:00:00 | 0 | 30997013.5387 | 0 | 164516.7866 | 0 | 0 | 0 | 1452100.8411 | 834102.6736 | 27993.6 | 0 | 0 | 0 | 0 | 0 | 0 | 0 | 0 | 0 | 27243698.0979 | 0 | 3753315.4409 | 0 | 0 | 0 | 0 | 0 | 0 | 216810.317 | 33475727.44 | 0 | 0 | 0
02/25 23:00:00 | 0 | 31248925.2025 | 0 | 164819.2209 | 1463859.4011 | 0 | 0 | 879588.8005 | 679324.716 | 27993.6 | 0 | 0 | 0 | 0 | 0 | 0 | 0 | 0 | 0 | 27486880.0595 | 0 | 3762045.143 | 0 | 0 | 0 | 0 | 0 | 975451.3847 | 188839.1372 | 34464510.9411 | 0 | 0 | 0
02/25 24:00:00 | 0 | 31681902.1112 | 0 | 167715.3591 | 0 | 0 | 0 | 422932.9474 | 443503.9366 | 27993.6 | 0 | 0 | 0 | 0 | 0 | 0 | 0 | 0 | 0 | 27848969.2506 | 0 | 3832932.8606 | 0 | 0 | 0 | 0 | 0 | 0 | 104880.7 | 32744047.9543 | 0 | 0 | 0
02/26 01:00:00 | 0 | 31734172.3183 | 0 | 168122.8554 | 0 | 0 | 0 | 210004.2584 | 279658.1752 | 27993.6 | 0 | 0 | 0 | 0 | 0 | 0 | 0 | 0 | 0 | 27885335.9247 | 0 | 3848836.3936 | 0 | 0 | 0 | 0 | 0 | 0 | 27971.1799 | 32419951.2073 | 0 | 0 | 0
02/26 02:00:00 | 0 | 31934505.5885 | 0 | 168714.7995 | 0 | 0 | 0 | 126002.5551 | 236463.1518 | 27993.6 | 0 | 0 | 0 | 0 | 0 | 0 | 0 | 0 | 0 | 28072533.8683 | 0 | 3861971.7201 | 0 | 0 | 0 | 0 | 0 | 0 | 14008.0387 | 32493679.6949 | 0 | 0 | 0
02/26 03:00:00 | 0 | 32315381.5132 | 0 | 170911.5362 | 0 | 0 | 0 | 84001.7034 | 196888.5808 | 27993.6 | 0 | 0 | 0 | 0 | 0 | 0 | 0 | 0 | 0 | 28395969.8828 | 0 | 3919411.6304 | 0 | 0 | 0 | 0 | 0 | 0 | 3502.0097 | 32795176.9336 | 0 | 0 | 0
02/26 04:00:00 | 0 | 33124252.7703 | 0 | 174344.5321 | 1423702.5479 | 0 | 0 | 84001.7034 | 173505.8745 | 27993.6 | 0 | 0 | 0 | 0 | 0 | 0 | 0 | 0 | 0 | 29119568.8346 | 0 | 4004683.9357 | 0 | 0 | 0 | 0 | 0 | 0 | 3502.0097 | 35007801.0283 | 0 | 0 | 0
02/26 05:00:00 | 0 | 33950469.618 | 0 | 179473.6165 | 0 | 0 | 0 | 92910.6439 | 205939.6668 | 27993.6 | 0 | 0 | 0 | 0 | 0 | 0 | 0 | 0 | 0 | 29826168.6357 | 0 | 4124300.9823 | 0 | 0 | 0 | 0 | 0 | 0 | 14008.0387 | 34456787.1452 | 0 | 0 | 0
02/26 06:00:00 | 0 | 33630742.863 | 0 | 178712.4334 | 0 | 0 | 0 | 253858.7008 | 247341.1366 | 27993.6 | 0 | 0 | 0 | 0 | 0 | 0 | 0 | 0 | 0 | 29519687.7637 | 0 | 4111055.0993 | 0 | 0 | 0 | 0 | 0 | 0 | 97921.5783 | 34338648.7338 | 0 | 0 | 0
02/26 07:00:00 | 0 | 37136405.3169 | 0 | 193636.3009 | 1511622.5178 | 0 | 0 | 595990.1525 | 429105.5353 | 117993.6 | 0 | 0 | 0 | 0 | 0 | 0 | 0 | 0 | 0 | 32686170.1528 | 0 | 4450235.1641 | 0 | 0 | 0 | 0 | 0 | 851765.7503 | 335699.0558 | 39984753.4233 | 0 | 0 | 0
02/26 08:00:00 | 0 | 31751502.4422 | 0 | 173228.17 | 0 | 0 | 0 | 754210.174 | 686498.7496 | 45993.6 | 0 | 0 | 0 | 0 | 0 | 0 | 0 | 0 | 0 | 27768418.8234 | 0 | 3983083.6188 | 0 | 0 | 0 | 0 | 0 | 0 | 356666.2163 | 33411433.1358 | 0 | 0 | 0
02/26 09:00:00 | 0 | 30953690.218 | 0 | 164676.9226 | 0 | 0 | 0 | 797631.2399 | 870156.8281 | 27993.6 | 0 | 0 | 0 | 0 | 0 | 0 | 0 | 0 | 0 | 27164994.5793 | 0 | 3788695.6387 | 0 | -0.10795 | 0 | 0 | 0.10795 | 0 | 342658.1776 | 32814148.8087 | 0 | 0 | 0
02/26 10:00:00 | 0 | 25500137.3077 | 0 | 137767.3703 | 13113992.7899 | 0 | 0 | 816135.2234 | 1079074.5749 | 27993.6 | 0 | 0 | 0 | 0 | 0 | 0 | 0 | 0 | 0 | 23492517.9746 | 0 | 3334704.6722 | 0 | 0 | 0 | 0 | 0 | 19975131.9375 | 300723.8566 | 40675100.8662 | 0 | 0 | 0
02/26 11:00:00 | 0 | 29057185.2972 | 0 | 165827.975 | 9548059.4323 | 0 | 0 | 793733.952 | 1142182.0416 | 27993.6 | 0 | 0 | 0 | 0 | 0 | 0 | 0 | 0 | 0 | 26311658.5315 | 0 | 3631553.5321 | 0 | 0 | 0 | 0 | 0 | 1886328.8166 | 272752.6767 | 40734982.2981 | 0 | 0 | 0
02/26 12:00:00 | 0 | 18931313.7576 | 0 | 107622.5296 | 0 | 0 | 0 | 762697.5979 | 1215078.8227 | 27993.6 | 0 | 0 | 0 | 0 | 0 | 0 | 0 | 0 | 0 | 16818377.4677 | 0 | 2586529.3459 | 0 | 0 | 0 | 0 | 0 | 0 | 216810.317 | 21044706.3078 | 0 | 0 | 0
02/26 13:00:00 | 0 | 15530720.9642 | 0 | 73868.739 | 11826427.2139 | 0 | 0 | 740296.3265 | 1392698.7613 | 27993.6 | 0 | 0 | 0 | 0 | 0 | 0 | 0 | 0 | 0 | 13576441.3817 | 0 | 1926571.6093 | 0 | -78.9462 | 0 | 0 | 78.9462 | 11567227.1544 | 188839.1372 | 29592005.6049 | 0 | 0 | 0
02/26 14:00:00 | 0 | 14294695.8145 | 0 | 76275.713 | 9211946.1788 | 0 | 0 | 733704.4239 | 1061944.2293 | 27993.6 | 0 | 0 | 0 | 0 | 0 | 0 | 0 | 0 | 0 | 12540280.6902 | 0 | 1754415.1243 | 0 | -142.6418 | 0 | 0 | 142.6418 | 8728367.1007 | 167827.0791 | 25406559.9594 | 0 | 0 | 0
02/26 15:00:00 | 0 | 13725175.2642 | 0 | 73507.4637 | 0 | 0 | 0 | 734732.6833 | 1022252.8143 | 27993.6 | 0 | 0 | 0 | 0 | 0 | 0 | 0 | 0 | 0 | 12037618.7393 | 0 | 1687556.5249 | 0 | 0 | 0 | 0 | 0 | 374358.8753 | 167827.0791 | 15583661.8254 | 0 | 0 | 0
02/26 16:00:00 | 0 | 13479934.8895 | 0 | 71336.882 | 0 | 0 | 0 | 748175.5895 | 988142.3124 | 27993.6 | 391346.8045 | 0 | 0 | 0 | 0 | 0 | 0 | 0 | 0 | 11843240.8638 | 0 | 1636694.0257 | 0 | 0 | 0 | 0 | 0 | 349695.2446 | 146859.9186 | 15706930.078 | 0 | 0 | 0
02/26 17:00:00 | 0 | 14067662.2627 | 0 | 73686.1951 | 2080639.0847 | 0 | 0 | 803628.2373 | 1198486.3628 | 27993.6 | 0 | 0 | 0 | 0 | 0 | 0 | 0 | 0 | 0 | 12376757.9846 | 0 | 1690904.2781 | 0 | 0 | 0 | 0 | 0 | 1735319.4914 | 195798.259 | 18252095.7426 | 0 | 0 | 0
02/26 18:00:00 | 0 | 19476163.576 | 0 | 97281.682 | 0 | 0 | 0 | 963025.4014 | 1515904.477 | 117993.6 | 0 | 0 | 0 | 0 | 0 | 0 | 0 | 0 | 0 | 17248515.2993 | 0 | 2227648.2767 | 0 | 0 | 0 | 0 | 0 | 0 | 258744.638 | 22170368.7364 | 0 | 0 | 0
02/26 19:00:00 | 0 | 20376158.9753 | 0 | 116791.4344 | 2977180.8633 | 0 | 0 | 1256523.306 | 1455762.6626 | 45993.6 | 0 | 0 | 0 | 0 | 0 | 0 | 0 | 0 | 0 | 18580830.5228 | 0 | 2535124.7599 | 0 | 0 | 0 | 0 | 0 | 1520401.5024 | 307727.8759 | 26228410.8416 | 0 | 0 | 0
02/26 20:00:00 | 0 | 25333033.5161 | 0 | 121134.9022 | 0 | 0 | 0 | 1565652.0309 | 1000430.0636 | 27993.6 | 0 | 0 | 0 | 0 | 0 | 0 | 0 | 0 | 0 | 22303304.3236 | 0 | 2990763.2252 | 0 | 0 | 0 | 0 | 0 | 277891.976 | 293719.8372 | 28048244.1128 | 0 | 0 | 0
02/26 21:00:00 | 0 | 26274514.6838 | 0 | 138879.9019 | 0 | 0 | 0 | 1658571.5782 | 871833.6279 | 27993.6 | 0 | 0 | 0 | 0 | 0 | 0 | 0 | 0 | 0 | 23103357.0106 | 0 | 3171157.6732 | 0 | 0 | 0 | 0 | 0 | 162788.3484 | 265748.6574 | 28971793.3918 | 0 | 0 | 0
02/26 22:00:00 | 0 | 27567518.322 | 0 | 144269.3357 | 0 | 0 | 0 | 1452100.8411 | 834102.6736 | 27993.6 | 0 | 0 | 0 | 0 | 0 | 0 | 0 | 0 | 0 | 24266050.0588 | 0 | 3301468.2631 | 0 | 0 | 0 | 0 | 0 | 0 | 216810.317 | 30025984.7724 | 0 | 0 | 0
02/26 23:00:00 | 0 | 29230028.2027 | 0 | 153727.1001 | 1423543.1516 | 0 | 0 | 879588.8005 | 679324.716 | 27993.6 | 0 | 0 | 0 | 0 | 0 | 0 | 0 | 0 | 0 | 25703792.6641 | 0 | 3526235.5386 | 0 | 0 | 0 | 0 | 0 | 0 | 188839.1372 | 32394205.5709 | 0 | 0 | 0
02/26 24:00:00 | 0 | 31180579.309 | 0 | 163042.6353 | 0 | 0 | 0 | 422932.9474 | 443503.9366 | 27993.6 | 0 | 0 | 0 | 0 | 0 | 0 | 0 | 0 | 0 | 27434941.3333 | 0 | 3745637.9757 | 0 | 0 | 0 | 0 | 0 | 0 | 104880.7 | 32238052.4283 | 0 | 0 | 0
02/27 01:00:00 | 0 | 33072076.9341 | 0 | 173716.0244 | 0 | 0 | 0 | 210004.2584 | 279658.1752 | 27993.6 | 0 | 0 | 0 | 0 | 0 | 0 | 0 | 0 | 0 | 29072410.5357 | 0 | 3999666.3984 | 0 | 0 | 0 | 0 | 0 | 0 | 27971.1799 | 33763448.9921 | 0 | 0 | 0
02/27 02:00:00 | 0 | 33940912.8406 | 0 | 179541.0083 | 0 | 0 | 0 | 126002.5551 | 236463.1518 | 27993.6 | 0 | 0 | 0 | 0 | 0 | 0 | 0 | 0 | 0 | 29807906.2978 | 0 | 4133006.5428 | 0 | 0 | 0 | 0 | 0 | 0 | 14008.0387 | 34510913.1557 | 0 | 0 | 0
02/27 03:00:00 | 0 | 34893949.8284 | 0 | 183329.4539 | 0 | 0 | 0 | 84001.7034 | 196888.5808 | 27993.6 | 0 | 0 | 0 | 0 | 0 | 0 | 0 | 0 | 0 | 30669853.5771 | 0 | 4224096.2512 | 0 | -0.5939 | 0 | 0 | 0.5939 | 20259.2984 | 3502.0097 | 35386163.1665 | 0 | 0 | 0
02/27 04:00:00 | 0 | 35584624.4537 | 0 | 188762.9309 | 0 | 0 | 0 | 84001.7034 | 173505.8745 | 27993.6 | 0 | 0 | 0 | 0 | 0 | 0 | 0 | 0 | 0 | 31235424.3687 | 0 | 4349200.085 | 0 | -1.9015 | 0 | 0 | 1.9015 | 0 | 3502.0097 | 36058888.5625 | 0 | 0 | 0
02/27 05:00:00 | 0 | 35434813.5924 | 0 | 187710.8289 | 1424006.8288 | 0 | 0 | 92910.6439 | 205939.6668 | 27993.6 | 0 | 0 | 0 | 0 | 0 | 0 | 0 | 0 | 0 | 31110733.3841 | 0 | 4324080.2083 | 0 | 0 | 0 | 0 | 0 | 0 | 14008.0387 | 37373375.1609 | 0 | 0 | 0
02/27 06:00:00 | 0 | 35279357.7355 | 0 | 186889.6049 | 0 | 0 | 0 | 253858.7008 | 247341.1366 | 27993.6 | 0 | 0 | 0 | 0 | 0 | 0 | 0 | 0 | 0 | 30963767.593 | 0 | 4315590.1426 | 0 | -2.2929 | 0 | 0 | 2.2929 | 0 | 97921.5783 | 35995440.7779 | 0 | 0 | 0
02/27 07:00:00 | 0 | 39041288.4013 | 0 | 203839.9001 | 2303241.9945 | 0 | 0 | 595990.1525 | 429105.5353 | 117993.6 | 0 | 0 | 0 | 0 | 0 | 0 | 0 | 0 | 0 | 34331496.2997 | 0 | 4709792.1015 | 0 | -3.8654 | 0 | 0 | 3.8654 | 1838746.2355 | 335699.0558 | 42691459.5836 | 0 | 0 | 0
02/27 08:00:00 | 0 | 33313800.2665 | 0 | 181556.0718 | 1423877.2207 | 0 | 0 | 754210.174 | 686498.7496 | 45993.6 | 0 | 0 | 0 | 0 | 0 | 0 | 0 | 0 | 0 | 29114269.4052 | 0 | 4199530.8613 | 0 | -25.1194 | 0 | 0 | 25.1194 | 1245726.4843 | 356666.2163 | 36405936.0827 | 0 | 0 | 0
02/27 09:00:00 | 0 | 32713796.3085 | 0 | 174315.2798 | 0 | 0 | 0 | 797631.2399 | 870156.8281 | 27993.6 | 0 | 0 | 0 | 0 | 0 | 0 | 0 | 0 | 0 | 28680752.092 | 0 | 4033044.2164 | 0 | -12.2351 | 0 | 0 | 12.2351 | 0 | 342658.1776 | 34583893.2563 | 0 | 0 | 0
02/27 10:00:00 | 0 | 29135422.8618 | 0 | 157906.1473 | 3714901.9985 | 0 | 0 | 816135.2234 | 1079074.5749 | 27993.6 | 0 | 0 | 0 | 0 | 0 | 0 | 0 | 0 | 0 | 25485894.9307 | 0 | 3649527.9311 | 0 | -16.8111 | 0 | 0 | 16.8111 | 3834213.2802 | 300723.8566 | 34931434.4059 | 0 | 0 | 0
02/27 11:00:00 | 0 | 30060946.8096 | 0 | 158652.8607 | 0 | 0 | 0 | 793733.952 | 1142182.0416 | 27993.6 | 0 | 0 | 0 | 0 | 0 | 0 | 0 | 0 | 0 | 26403996.5605 | 0 | 3656950.2491 | 0 | -43.8402 | 0 | 0 | 43.8402 | 0 | 272752.6767 | 32183509.264 | 0 | 0 | 0
02/27 12:00:00 | 0 | 19230359.5952 | 0 | 122202.4861 | 0 | 0 | 0 | 762697.5979 | 1215078.8227 | 27993.6 | 0 | 0 | 0 | 0 | 0 | 0 | 0 | 0 | 0 | 17662774.2528 | 0 | 2731628.5801 | 0 | 0 | 0 | 0 | 0 | 82137.2131 | 216810.317 | 21358332.1019 | 0 | 0 | 0
02/27 13:00:00 | 0 | 14426302.4772 | 0 | 75474.0634 | 1421560.8297 | 0 | 0 | 740296.3265 | 1190657.5091 | 27993.6 | 0 | 0 | 0 | 0 | 0 | 0 | 0 | 0 | 0 | 12537813.3736 | 0 | 1807581.8776 | 0 | 0 | 0 | 0 | 0 | 0 | 188839.1372 | 17882284.8059 | 0 | 0 | 0
02/27 14:00:00 | 0 | 10010063.6131 | 0 | 56580.6415 | 0 | 0 | 0 | 733704.4239 | 1061944.2293 | 27993.6 | 0 | 0 | 0 | 0 | 0 | 0 | 0 | 0 | 0 | 8423164.8473 | 0 | 1288931.8446 | 0 | 0 | 0 | 0 | 0 | 357016.4084 | 167827.0791 | 11890286.5077 | 0 | 0 | 0
02/27 15:00:00 | 0 | 5606180.3956 | 0 | 30053.3218 | 0 | 0 | 0 | 734732.6833 | 1022252.8143 | 27993.6 | 0 | 0 | 0 | 0 | 0 | 0 | 0 | 0 | 0 | 5028608.9989 | 0 | 769823.8764 | 0 | 0 | 0 | 0 | 0 | 0 | 167827.0791 | 7421212.815 | 0 | 0 | 0
02/27 16:00:00 | 0 | 2886755.3665 | 0 | 15779.7585 | 0 | 0 | 0 | 748175.5895 | 988142.3124 | 27993.6 | 0 | 0 | 0 | 0 | 0 | 0 | 0 | 0 | 0 | 2618700.7838 | 0 | 388035.7858 | 0 | 0 | 0 | 0 | 0 | 0 | 146859.9186 | 4666846.6269 | 0 | 0 | 0
02/27 17:00:00 | 0 | 2554682.4526 | 0 | 13547.0389 | 3670230.2323 | 0 | 0 | 803628.2373 | 1198486.3628 | 27993.6 | 0 | 0 | 0 | 0 | 0 | 0 | 0 | 0 | 0 | 2300536.1247 | 0 | 319477.8756 | 0 | 0 | 0 | 0 | 0 | 2670508.4508 | 195798.259 | 8268567.9239 | 0 | 0 | 0
02/27 18:00:00 | 0 | 7401982.5843 | 0 | 36454.2704 | 2753401.0665 | 0 | 0 | 963025.4014 | 1515904.477 | 117993.6 | 0 | 0 | 0 | 0 | 0 | 0 | 0 | 0 | 0 | 6047951.5136 | 0 | 693716.9885 | 0 | 0 | 0 | 0 | 0 | 2461339.0259 | 258744.638 | 12788761.3996 | 0 | 0 | 0
02/27 19:00:00 | 0 | 11637025.5522 | 0 | 59614.3558 | 0 | 0 | 0 | 1256523.306 | 1315216.2695 | 45993.6 | 0 | 0 | 0 | 0 | 0 | 0 | 0 | 0 | 0 | 9993390.7919 | 0 | 1279106.5169 | 0 | -19.9563 | 0 | 0 | 9.9782 | 7665.5328 | 307727.8759 | 14314373.0836 | 0 | 0 | 0
02/27 20:00:00 | 0 | 17348036.6239 | 0 | 89511.3317 | 2310371.015 | 0 | 0 | 1565652.0309 | 1000430.0636 | 27993.6 | 0 | 0 | 0 | 0 | 0 | 0 | 0 | 0 | 0 | 15004353.4521 | 0 | 1951982.094 | 0 | -35.8154 | 0 | 0 | 17.9077 | 2609725.0919 | 293719.8372 | 22341994.6652 | 0 | 0 | 0
02/27 21:00:00 | 0 | 21655321.604 | 0 | 113116.6824 | 4271982.0046 | 0 | 0 | 1658571.5782 | 2982473.7057 | 27993.6 | 0 | 0 | 0 | 0 | 0 | 0 | 0 | 0 | 0 | 18876039.735 | 0 | 2532224.6895 | 0 | -59.024 | 0 | 0 | 29.512 | 4028777.5014 | 265748.6574 | 30709459.175 | 0 | 0 | 0
02/27 22:00:00 | 0 | 27052160.1227 | 0 | 128295.6389 | 3962223.0353 | 0 | 0 | 1452100.8411 | 2411795.0703 | 27993.6 | 0 | 0 | 0 | 0 | 0 | 0 | 0 | 0 | 0 | 23762068.5842 | 0 | 3176943.4058 | 0 | -92.1532 | 0 | 0 | 61.792 | 3010340.4266 | 216810.317 | 35034568.3083 | 0 | 0 | 0
02/27 23:00:00 | 0 | 29863706.7979 | 0 | 155725.6257 | 4231158.0789 | 0 | 0 | 879588.8005 | 2799205.1189 | 27993.6 | 0 | 0 | 0 | 0 | 0 | 0 | 0 | 0 | 0 | 26270841.3107 | 0 | 3592865.4872 | 0 | -120.3715 | 0 | 0 | 120.3715 | 4293577.8423 | 188839.1372 | 37957378.0219 | 0 | 0 | 0
02/27 24:00:00 | 0 | 33496577.8871 | 0 | 188865.2149 | 0 | 0 | 0 | 422932.9474 | 443503.9366 | 27993.6 | 0 | 0 | 0 | 0 | 0 | 0 | 0 | 0 | 0 | 29987252.8814 | 0 | 4056410.1698 | 0 | -20.895 | 0 | 0 | 20.895 | 0 | 104880.7 | 34579873.586 | 0 | 0 | 0
02/28 01:00:00 | 0 | 36861481.5166 | 0 | 178706.8777 | 0 | 0 | 0 | 210004.2584 | 279658.1752 | 27993.6 | 0 | 0 | 0 | 0 | 0 | 0 | 0 | 0 | 0 | 32355565.6879 | 0 | 4505915.8287 | 0 | 0 | 0 | 0 | 0 | 282252.318 | 27971.1799 | 37557844.4279 | 0 | 0 | 0
02/28 02:00:00 | 0 | 37639444.0561 | 0 | 198581.7953 | 0 | 0 | 0 | 126002.5551 | 236463.1518 | 27993.6 | 0 | 0 | 0 | 0 | 0 | 0 | 0 | 0 | 0 | 33045441.5119 | 0 | 4594002.5442 | 0 | 0 | 0 | 0 | 0 | 0 | 14008.0387 | 38228485.1582 | 0 | 0 | 0
02/28 03:00:00 | 0 | 38189842.3466 | 0 | 201990.7764 | 1424275.31 | 0 | 0 | 84001.7034 | 196888.5808 | 27993.6 | 0 | 0 | 0 | 0 | 0 | 0 | 0 | 0 | 0 | 33509601.8835 | 0 | 4680240.4631 | 0 | 0 | 0 | 0 | 0 | 0 | 3502.0097 | 40124992.3172 | 0 | 0 | 0
02/28 04:00:00 | 0 | 39179784.9731 | 0 | 206168.9524 | 0 | 0 | 0 | 84001.7034 | 173505.8745 | 27993.6 | 0 | 0 | 0 | 0 | 0 | 0 | 0 | 0 | 0 | 34390761.7853 | 0 | 4789023.1878 | 0 | 0 | 0 | 0 | 0 | 0 | 3502.0097 | 39671455.1034 | 0 | 0 | 0
02/28 05:00:00 | 0 | 40119250.4185 | 0 | 212102.6156 | 0 | 0 | 0 | 92910.6439 | 205939.6668 | 27993.6 | 0 | 0 | 0 | 0 | 0 | 0 | 0 | 0 | 0 | 35178014.255 | 0 | 4941236.1635 | 0 | 0 | 0 | 0 | 0 | 0 | 14008.0387 | 40658196.9448 | 0 | 0 | 0
02/28 06:00:00 | 0 | 40120401.4825 | 0 | 212752.623 | 0 | 0 | 0 | 253858.7008 | 247341.1366 | 27993.6 | 0 | 0 | 0 | 0 | 0 | 0 | 0 | 0 | 0 | 35163662.8112 | 0 | 4956738.6713 | 0 | 0 | 0 | 0 | 0 | 0 | 97921.5783 | 40862347.543 | 0 | 0 | 0
02/28 07:00:00 | 0 | 45723404.9471 | 0 | 236345.3091 | 0 | 0 | 0 | 595990.1525 | 429105.5353 | 117993.6 | 0 | 0 | 0 | 0 | 0 | 0 | 0 | 0 | 0 | 40228696.6835 | 0 | 5494708.2636 | 0 | 0 | 0 | 0 | 0 | 0 | 335699.0558 | 47102839.5439 | 0 | 0 | 0
02/28 08:00:00 | 0 | 39417359.7274 | 0 | 217700.8328 | 0 | 0 | 0 | 754210.174 | 686498.7496 | 45993.6 | 0 | 0 | 0 | 0 | 0 | 0 | 0 | 0 | 0 | 34362121.1214 | 0 | 5055238.606 | 0 | -2.8905 | 0 | 0 | 2.8905 | 12580.651 | 356666.2163 | 41121763.0838 | 0 | 0 | 0
02/28 09:00:00 | 0 | 28707082.4405 | 0 | 177948.7716 | 1424543.0126 | 0 | 0 | 797631.2399 | 870156.8281 | 27993.6 | 0 | 0 | 0 | 0 | 0 | 0 | 0 | 0 | 0 | 26087465.5634 | 0 | 3983963.6202 | 0 | -12.2655 | 0 | 0 | 6.0117 | 588026.7238 | 342658.1776 | 32005355.8927 | 0 | 0 | 0
02/28 10:00:00 | 0 | 19067271.8732 | 0 | 102711.5593 | 4506899.748 | 0 | 0 | 816135.2234 | 1079074.5749 | 27993.6 | 0 | 0 | 0 | 0 | 0 | 0 | 0 | 0 | 0 | 16555696.3498 | 0 | 2445891.8076 | 0 | -16.7365 | 0 | 0 | 5.5788 | 4223945.8462 | 300723.8566 | 25600086.5789 | 0 | 0 | 0
02/28 11:00:00 | 0 | 16381640.3207 | 0 | 85350.0088 | 0 | 0 | 0 | 793733.952 | 1142182.0416 | 27993.6 | 0 | 0 | 0 | 0 | 0 | 0 | 0 | 0 | 0 | 13998314.999 | 0 | 1999406.5116 | 0 | 0 | 0 | 0 | 0 | 203484.5254 | 272752.6767 | 18430899.9231 | 0 | 0 | 0
02/28 12:00:00 | 0 | 8304833.5832 | 0 | 48251.9041 | 1451219.4156 | 0 | 0 | 762697.5979 | 1215078.8227 | 27993.6 | 0 | 0 | 0 | 0 | 0 | 0 | 0 | 0 | 0 | 6946049.9054 | 0 | 1140758.7335 | 0 | 0 | 0 | 0 | 0 | 148784.6189 | 216810.317 | 11810074.9235 | 0 | 0 | 0
02/28 13:00:00 | 0 | 4967222.9536 | 0 | 26519.199 | 0 | 0 | 0 | 740296.3265 | 1190657.5091 | 27993.6 | 0 | 0 | 0 | 0 | 0 | 0 | 0 | 0 | 0 | 4243036.3494 | 0 | 649679.3127 | 0 | 0 | 0 | 0 | 0 | 0 | 188839.1372 | 6952689.5883 | 0 | 0 | 0
02/28 14:00:00 | 0 | 2898204.9481 | 0 | 15183.8982 | 0 | 0 | 0 | 733704.4239 | 1061944.2293 | 27993.6 | 0 | 0 | 0 | 0 | 0 | 0 | 0 | 0 | 0 | 2580313.5002 | 0 | 398002.4597 | 0 | 0 | 0 | 0 | 0 | 28990.9868 | 167827.0791 | 4737031.0995 | 0 | 0 | 0
02/28 15:00:00 | 0 | 1032634.4666 | 0 | 6918.0504 | 4178562.0029 | 0 | 0 | 734732.6833 | 1022252.8143 | 27993.6 | 0 | 0 | 0 | 0 | 0 | 0 | 0 | 0 | 0 | 873756.6372 | 0 | 158877.8294 | 0 | 0 | 0 | 0 | 0 | 3577935.3294 | 167827.0791 | 7003093.6174 | 0 | 0 | 0
02/28 16:00:00 | 0 | 1191944.0653 | 0 | 5842.8194 | 1084862.0132 | 0 | 0 | 748175.5895 | 988142.3124 | 27993.6 | 0 | 0 | 0 | 0 | 0 | 0 | 0 | 0 | 0 | 1017830.5842 | 0 | 104961.2769 | 0 | 0 | 0 | 0 | 0 | 1235676.4549 | 146859.9186 | 4046960.3998 | 0 | 0 | 0
02/28 17:00:00 | 0 | 3954103.9323 | 0 | 19782.0124 | 387871.3023 | 0 | 0 | 803628.2373 | 1198486.3628 | 27993.6 | 0 | 0 | 0 | 0 | 0 | 0 | 0 | 0 | 0 | 3213497.1891 | 0 | 381835.3767 | 0 | 0 | 0 | 0 | 0 | 0 | 195798.259 | 6391865.4471 | 0 | 0 | 0
02/28 18:00:00 | 0 | 9502622.4165 | 0 | 48687.5365 | 0 | 0 | 0 | 963025.4014 | 1515904.477 | 117993.6 | 0 | 0 | 0 | 0 | 0 | 0 | 0 | 0 | 0 | 8443908.8756 | 0 | 978633.8374 | 0 | 0 | 0 | 0 | 0 | 729699.5908 | 258744.638 | 12148233.4314 | 0 | 0 | 0
02/28 19:00:00 | 0 | 14298699.5221 | 0 | 63933.4583 | 0 | 0 | 0 | 1256523.306 | 1315216.2695 | 45993.6 | 0 | 0 | 0 | 0 | 0 | 0 | 0 | 0 | 0 | 12286113.7388 | 0 | 1572254.5967 | 0 | -10.5925 | 0 | 0 | 6.8449 | 19144.7853 | 307727.8759 | 16980366.156 | 0 | 0 | 0
02/28 20:00:00 | 0 | 19016563.9182 | 0 | 98295.1841 | 1442677.1304 | 0 | 0 | 1565652.0309 | 1000430.0636 | 27993.6 | 0 | 0 | 0 | 0 | 0 | 0 | 0 | 0 | 0 | 16788755.4341 | 0 | 2227808.4841 | 0 | -29.4243 | 0 | 0 | 29.4243 | 500506.1457 | 293719.8372 | 23151611.9271 | 0 | 0 | 0
02/28 21:00:00 | 0 | 22454022.2763 | 0 | 115730.2358 | 2046660.5602 | 0 | 0 | 1658571.5782 | 871833.6279 | 27993.6 | 0 | 0 | 0 | 0 | 0 | 0 | 0 | 0 | 0 | 19837382.2973 | 0 | 2616639.979 | 0 | -60.4185 | 0 | 0 | 60.4185 | 1316083.4617 | 265748.6574 | 27174811.8784 | 0 | 0 | 0
02/28 22:00:00 | 0 | 22563817.5109 | 0 | 119531.4853 | 11915474.8524 | 0 | 0 | 1452100.8411 | 834102.6736 | 27993.6 | 0 | 0 | 0 | 0 | 0 | 0 | 0 | 0 | 0 | 19857748.5645 | 0 | 2706068.9464 | 0 | -412.6125 | 0 | 0 | 412.6125 | 12866944.1456 | 216810.317 | 36913020.9634 | 0 | 0 | 0
02/28 23:00:00 | 0 | 24491420.3332 | 0 | 129314.7388 | 1422909.3355 | 0 | 0 | 879588.8005 | 679324.716 | 27993.6 | 0 | 0 | 0 | 0 | 0 | 0 | 0 | 0 | 0 | 21565140.9774 | 0 | 2926279.3558 | 0 | -227.385 | 0 | 0 | 227.385 | 0 | 188839.1372 | 27630551.5239 | 0 | 0 | 0
02/28 24:00:00 | 0 | 24625867.1228 | 0 | 130386.871 | 0 | 0 | 0 | 422932.9474 | 443503.9366 | 27993.6 | 0 | 0 | 0 | 0 | 0 | 0 | 0 | 0 | 0 | 21672561.2108 | 0 | 2953305.912 | 0 | -289.4192 | 0 | 0 | 289.4192 | 0 | 104880.7 | 25650684.4778 | 0 | 0 | 0
03/01 01:00:00 | 0 | 24126845.9012 | 0 | 128485.7274 | 0 | 0 | 0 | 210004.2584 | 318595.6195 | 27993.6 | 0 | 0 | 0 | 0 | 0 | 0 | 0 | 0 | 0 | 21216089.2025 | 0 | 2910756.6988 | 0 | -331.8809 | 0 | 0 | 331.8809 | 0 | 27971.1799 | 24811925.1065 | 0 | 0 | 0
03/01 02:00:00 | 0 | 23503281.154 | 0 | 124922.9885 | 0 | 0 | 0 | 126002.5551 | 274335.8931 | 27993.6 | 0 | 0 | 0 | 0 | 0 | 0 | 0 | 0 | 0 | 20674215.8483 | 0 | 2829065.3057 | 0 | -336.7012 | 0 | 0 | 336.7012 | 0 | 14008.0387 | 24056536.1907 | 0 | 0 | 0
03/01 03:00:00 | 0 | 23250370.6688 | 0 | 123174.5971 | 0 | 0 | 0 | 84001.7034 | 235261.1932 | 27993.6 | 0 | 0 | 0 | 0 | 0 | 0 | 0 | 0 | 0 | 20458904.2989 | 0 | 2791466.3699 | 0 | -325.3246 | 0 | 0 | 325.3246 | 0 | 3502.0097 | 23720801.7626 | 0 | 0 | 0
03/01 04:00:00 | 0 | 23300336.8412 | 0 | 123338.0122 | 0 | 0 | 0 | 84001.7034 | 210813.784 | 27993.6 | 0 | 0 | 0 | 0 | 0 | 0 | 0 | 0 | 0 | 20501914.3822 | 0 | 2798422.459 | 0 | -318.7735 | 0 | 0 | 318.7735 | 0 | 3502.0097 | 23746483.9407 | 0 | 0 | 0
03/01 05:00:00 | 0 | 23410544.6729 | 0 | 123914.3135 | 0 | 0 | 0 | 91598.3116 | 240618.2994 | 27993.6 | 0 | 0 | 0 | 0 | 0 | 0 | 0 | 0 | 0 | 20597973.9259 | 0 | 2812570.747 | 0 | -316.4408 | 0 | 0 | 316.4408 | 0 | 14008.0387 | 23894669.1974 | 0 | 0 | 0
03/01 06:00:00 | 0 | 23203092.8401 | 0 | 123221.7805 | 1422709.9597 | 0 | 0 | 247314.8325 | 279933.6706 | 27993.6 | 0 | 0 | 0 | 0 | 0 | 0 | 0 | 0 | 0 | 20407565.5723 | 0 | 2795527.2677 | 0 | -314.6026 | 0 | 0 | 314.6026 | 0 | 97921.5783 | 25304266.6835 | 0 | 0 | 0
03/01 07:00:00 | 0 | 26058822.6848 | 0 | 135390.8224 | 0 | 0 | 0 | 580626.9563 | 456526.1299 | 117993.6 | 0 | 0 | 0 | 0 | 0 | 0 | 0 | 0 | 0 | 22991460.3466 | 0 | 3067362.3381 | 0 | -447.3199 | 0 | 0 | 447.3199 | 215829.7962 | 335699.0558 | 27349360.1933 | 0 | 0 | 0
03/01 08:00:00 | 0 | 22117682.9358 | 0 | 120989.9547 | 0 | 0 | 0 | 734768.4453 | 707182.8309 | 45993.6 | 0 | 0 | 0 | 0 | 0 | 0 | 0 | 0 | 0 | 19374026.8363 | 0 | 2743656.0995 | 0 | -384.7849 | 0 | 0 | 384.7849 | 268828.6034 | 356666.2163 | 23726617.7666 | 0 | 0 | 0
03/01 09:00:00 | 0 | 21656441.6263 | 0 | 115074.1765 | 1535985.2249 | 0 | 0 | 766736.8679 | 889819.5136 | 27993.6 | 0 | 0 | 0 | 0 | 0 | 0 | 0 | 0 | 0 | 19050484.1955 | 0 | 2605957.4308 | 0 | -282.6357 | 0 | 0 | 282.6357 | 298334.7802 | 342658.1776 | 24992051.0092 | 0 | 0 | 0
03/01 10:00:00 | 0 | 20650637.6561 | 0 | 110506.0756 | 1775110.9369 | 0 | 0 | 774430.5107 | 1097694.2111 | 27993.6 | 0 | 0 | 0 | 0 | 0 | 0 | 0 | 0 | 0 | 18152766.649 | 0 | 2497871.0071 | 0 | -263.2488 | 0 | 0 | 263.2488 | 1580194.2489 | 300723.8566 | 24436372.9905 | 0 | 0 | 0
03/01 11:00:00 | 0 | 22008670.645 | 0 | 115361.9031 | 4447722.8481 | 0 | 0 | 752606.6903 | 1413349.3887 | 27993.6 | 0 | 0 | 0 | 0 | 0 | 0 | 0 | 0 | 0 | 19408565.3653 | 0 | 2600105.2797 | 0 | -350.6159 | 0 | 0 | 350.6159 | 4155572.256 | 272752.6767 | 28765705.0753 | 0 | 0 | 0
03/01 12:00:00 | 0 | 17754465.5299 | 0 | 97671.2975 | 0 | 0 | 0 | 722370.379 | 1331324.5566 | 27993.6 | 0 | 0 | 0 | 0 | 0 | 0 | 0 | 0 | 0 | 15551544.1773 | 0 | 2202921.3526 | 0 | -289.3808 | 0 | 0 | 289.3808 | 919694.2751 | 216810.317 | 19933825.3629 | 0 | 0 | 0
03/01 13:00:00 | 0 | 18207307.8324 | 0 | 94859.4934 | 1948699.2223 | 0 | 0 | 700546.5586 | 1205648.1264 | 27993.6 | 0 | 0 | 0 | 0 | 0 | 0 | 0 | 0 | 0 | 16066089.8508 | 0 | 2141217.9816 | 0 | -254.4237 | 0 | 0 | 254.4237 | 885715.9649 | 188839.1372 | 22185054.833 | 0 | 0 | 0
03/01 14:00:00 | 0 | 18867933.3575 | 0 | 100331.6428 | 0 | 0 | 0 | 694124.5794 | 1082671.6178 | 27993.6 | 0 | 0 | 0 | 0 | 0 | 0 | 0 | 0 | 0 | 16599687.023 | 0 | 2268246.3344 | 0 | -412.5241 | 0 | 0 | 412.5241 | 92342.1937 | 167827.0791 | 20773054.7974 | 0 | 0 | 0
03/01 15:00:00 | 0 | 14729520.9715 | 0 | 88556.9376 | 0 | 0 | 0 | 694181.081 | 1037243.4315 | 27993.6 | 0 | 0 | 0 | 0 | 0 | 0 | 0 | 0 | 0 | 13696287.3123 | 0 | 1982686.1841 | 0 | -438.8959 | 0 | 0 | 248.8311 | 160095.9066 | 167827.0791 | 16577496.0216 | 0 | 0 | 0
03/01 16:00:00 | 0 | 13368592.8627 | 0 | 65470.3383 | 0 | 0 | 0 | 700110.9084 | 1008848.0473 | 27993.6 | 0 | 0 | 0 | 0 | 0 | 0 | 0 | 0 | 0 | 11785112.8872 | 0 | 1623490.0518 | 0 | -289.7354 | 0 | 0 | 193.5867 | 0 | 146859.9186 | 15171015.7567 | 0 | 0 | 0
03/01 17:00:00 | 0 | 10433974.0821 | 0 | 58086.3883 | 0 | 0 | 0 | 727499.2995 | 1197353.0229 | 27993.6 | 0 | 0 | 0 | 0 | 0 | 0 | 0 | 0 | 0 | 9119894.3359 | 0 | 1314079.7461 | 0 | -213.9058 | 0 | 0 | 213.9058 | 0 | 195798.259 | 12444906.3927 | 0 | 0 | 0
03/01 18:00:00 | 0 | 12888708.5848 | 0 | 70155.2745 | 1420981.4758 | 0 | 0 | 818927.7897 | 1488781.5187 | 117993.6 | 0 | 0 | 0 | 0 | 0 | 0 | 0 | 0 | 0 | 11677751.9465 | 0 | 1468103.1302 | 0 | -387.8436 | 0 | 0 | 324.5162 | 0 | 258744.638 | 16805548.2434 | 0 | 0 | 0
03/01 19:00:00 | 0 | 11047666.0845 | 0 | 59617.2066 | 9172989.1175 | 0 | 0 | 1025845.3568 | 1307433.0307 | 45993.6 | 340564.7403 | 0 | 0 | 0 | 0 | 0 | 0 | 0 | 0 | 10119987.1478 | 0 | 1436505.1125 | 0 | -439.8778 | 0 | 0 | 219.9389 | 14654441.4947 | 307727.8759 | 23000109.1365 | 0 | 0 | 0
03/01 20:00:00 | 0 | 16362501.7457 | 0 | 84577.947 | 5856521.4046 | 0 | 0 | 1326260.1046 | 1020244.3244 | 27993.6 | 48652.1058 | 0 | 0 | 0 | 0 | 0 | 0 | 0 | 0 | 14122199.9044 | 0 | 1820336.2793 | 0 | -515.6407 | 0 | 0 | 257.8203 | 0 | 293719.8372 | 24726751.2321 | 0 | 0 | 0
03/01 21:00:00 | 0 | 20075920.7343 | 0 | 95794.8153 | 0 | 0 | 0 | 1559337.8327 | 903621.3022 | 27993.6 | 0 | 0 | 0 | 0 | 0 | 0 | 0 | 0 | 0 | 17736592.109 | 0 | 2339328.6254 | 0 | -148.9505 | 0 | 0 | 148.9505 | 0 | 265748.6574 | 22662668.2845 | 0 | 0 | 0
03/01 22:00:00 | 0 | 21340200.97 | 0 | 111887.9103 | 0 | 0 | 0 | 1545080.6878 | 870040.8916 | 27993.6 | 441916.5101 | 0 | 0 | 0 | 0 | 0 | 0 | 0 | 0 | 18814101.6695 | 0 | 2526099.3005 | 0 | -181.5939 | 0 | 0 | 181.5939 | 0 | 216810.317 | 24337120.5697 | 0 | 0 | 0
03/01 23:00:00 | 0 | 23024075.9298 | 0 | 120712.3685 | 0 | 0 | 0 | 965829.9878 | 717827.25 | 27993.6 | 0 | 0 | 0 | 0 | 0 | 0 | 0 | 0 | 0 | 20301768.2066 | 0 | 2722307.7232 | 0 | -210.4676 | 0 | 0 | 210.4676 | 0 | 188839.1372 | 24856439.1361 | 0 | 0 | 0
03/01 24:00:00 | 0 | 23497926.2696 | 0 | 124452.7253 | 0 | 0 | 0 | 422932.9474 | 481419.9852 | 27993.6 | 0 | 0 | 0 | 0 | 0 | 0 | 0 | 0 | 0 | 20690539.7457 | 0 | 2807386.5239 | 0 | -211.9362 | 0 | 0 | 211.9362 | 0 | 104880.7 | 24554725.5274 | 0 | 0 | 0
03/02 01:00:00 | 0 | 23974757.2587 | 0 | 126236.5926 | 0 | 0 | 0 | 210004.2584 | 340726.3991 | 27993.6 | 0 | 0 | 0 | 0 | 0 | 0 | 0 | 0 | 0 | 21123150.6675 | 0 | 2851606.5913 | 0 | -232.0045 | 0 | 0 | 232.0045 | 0 | 27971.1799 | 24679718.1089 | 0 | 0 | 0
03/02 02:00:00 | 0 | 24108803.5669 | 0 | 128005.0041 | 1422473.8611 | 0 | 0 | 126002.5551 | 287614.3609 | 27993.6 | 0 | 0 | 0 | 0 | 0 | 0 | 0 | 0 | 0 | 21219848.313 | 0 | 2888955.2539 | 0 | -237.0156 | 0 | 0 | 237.0156 | 0 | 14008.0387 | 26100892.9481 | 0 | 0 | 0
03/02 03:00:00 | 0 | 24585568.2424 | 0 | 129177.68 | 0 | 0 | 0 | 84001.7034 | 244113.5051 | 27993.6 | 0 | 0 | 0 | 0 | 0 | 0 | 0 | 0 | 0 | 21670925.93 | 0 | 2914642.3124 | 0 | -248.5019 | 0 | 0 | 248.5019 | 0 | 3502.0097 | 25070854.7308 | 0 | 0 | 0
03/02 04:00:00 | 0 | 24972353.48 | 0 | 132511.5093 | 0 | 0 | 0 | 84001.7034 | 215239.9399 | 27993.6 | 0 | 0 | 0 | 0 | 0 | 0 | 0 | 0 | 0 | 21980521.4512 | 0 | 2991832.0288 | 0 | -247.554 | 0 | 0 | 247.554 | 0 | 3502.0097 | 25432100.2326 | 0 | 0 | 0
03/02 05:00:00 | 0 | 25076165.9855 | 0 | 132493.2836 | 0 | 0 | 0 | 91598.3116 | 249470.6113 | 27993.6 | 0 | 0 | 0 | 0 | 0 | 0 | 0 | 0 | 0 | 22083963.4632 | 0 | 2992202.5223 | 0 | -197.5988 | 0 | 0 | 197.5988 | 0 | 14008.0387 | 25577721.792 | 0 | 0 | 0
03/02 06:00:00 | 0 | 25835153.5343 | 0 | 135599.3191 | 3064971.9339 | 0 | 0 | 247314.8325 | 293212.1384 | 27993.6 | 0 | 0 | 0 | 0 | 0 | 0 | 0 | 0 | 0 | 22773441.4445 | 0 | 3061712.0898 | 0 | -197.3585 | 0 | 0 | 197.3585 | 2153612.4258 | 97921.5783 | 29604245.3582 | 0 | 0 | 0
03/02 07:00:00 | 0 | 27917399.2523 | 0 | 146276.5819 | 5453471.6251 | 0 | 0 | 580626.9563 | 491935.3773 | 117993.6 | 0 | 0 | 0 | 0 | 0 | 0 | 0 | 0 | 0 | 24621362.8152 | 0 | 3296036.4371 | 0 | -216.2103 | 0 | 0 | 216.2103 | 5167808.7316 | 335699.0558 | 34707703.393 | 0 | 0 | 0
03/02 08:00:00 | 0 | 24730995.2208 | 0 | 134523.149 | 2100728.6416 | 0 | 0 | 734768.4453 | 778001.3258 | 45993.6 | 0 | 0 | 0 | 0 | 0 | 0 | 0 | 0 | 0 | 21696636.67 | 0 | 3034358.5508 | 0 | -314.2711 | 0 | 0 | 314.2711 | 2530195.223 | 356666.2163 | 28525010.3824 | 0 | 0 | 0
03/02 09:00:00 | 0 | 24030211.3504 | 0 | 128789.1521 | 0 | 0 | 0 | 766736.8679 | 996047.2561 | 27993.6 | 0 | 0 | 0 | 0 | 0 | 0 | 0 | 0 | 0 | 21136935.5347 | 0 | 2893275.8157 | 0 | -169.7077 | 0 | 0 | 169.7077 | 0 | 342658.1776 | 25949778.2265 | 0 | 0 | 0
03/02 10:00:00 | 0 | 18754524.8106 | 0 | 111980.3938 | 666512.9235 | 0 | 0 | 774430.5107 | 1248183.5129 | 27993.6 | 0 | 0 | 0 | 0 | 0 | 0 | 0 | 0 | 0 | 17334312.4945 | 0 | 2459165.3216 | 0 | -243.8139 | 0 | 0 | 134.4232 | 341652.2682 | 300723.8566 | 21583625.7515 | 0 | 0 | 0
03/02 11:00:00 | 0 | 17636811.7791 | 0 | 86454.6932 | 784999.4249 | 0 | 0 | 752606.6903 | 1335486.2043 | 27993.6 | 0 | 0 | 0 | 0 | 0 | 0 | 0 | 0 | 0 | 15531795.2189 | 0 | 2098602.1891 | 0 | -216.5996 | 0 | 0 | 194.2783 | 561052.2227 | 272752.6767 | 20624352.3919 | 0 | 0 | 0
03/02 12:00:00 | 0 | 13240646.4966 | 0 | 73084.533 | 1204597.0526 | 0 | 0 | 722370.379 | 1410850.0221 | 27993.6 | 0 | 0 | 0 | 0 | 0 | 0 | 0 | 0 | 0 | 11604026.6452 | 0 | 1636619.8514 | 0 | -178.9976 | 0 | 0 | 178.9976 | 450805.8603 | 216810.317 | 16679542.0833 | 0 | 0 | 0
03/02 13:00:00 | 0 | 12718409.5736 | 0 | 67896.3476 | 216665.4779 | 0 | 0 | 700546.5586 | 1369415.896 | 27993.6 | 0 | 0 | 0 | 0 | 0 | 0 | 0 | 0 | 0 | 11197933.6745 | 0 | 1520475.8991 | 0 | -107.5558 | 0 | 0 | 107.5558 | 993304.5862 | 188839.1372 | 15100927.4536 | 0 | 0 | 0
03/02 14:00:00 | 0 | 11221731.3433 | 0 | 61817.0282 | 1821941.3928 | 0 | 0 | 694124.5794 | 1608047.8307 | 27993.6 | 0 | 0 | 0 | 0 | 0 | 0 | 0 | 0 | 0 | 9839924.8199 | 0 | 1381806.5234 | 0 | -98.71 | 0 | 0 | 98.71 | 720509.6242 | 167827.0791 | 15435655.7744 | 0 | 0 | 0
03/02 15:00:00 | 0 | 9090496.2246 | 0 | 48610.134 | 3268304.7957 | 0 | 0 | 694181.081 | 2665224.7523 | 27993.6 | 0 | 0 | 0 | 0 | 0 | 0 | 0 | 0 | 0 | 8003168.5444 | 0 | 1087327.6802 | 0 | -100.1081 | 0 | 0 | 100.1081 | 2864431.7709 | 167827.0791 | 15794810.5877 | 0 | 0 | 0
03/02 16:00:00 | 0 | 10193500.6217 | 0 | 52302.2006 | 1555925.8055 | 0 | 0 | 700110.9084 | 1143845.8033 | 27993.6 | 0 | 0 | 0 | 0 | 0 | 0 | 0 | 0 | 0 | 9021142.5817 | 0 | 1172358.04 | 0 | -91.9027 | 0 | 0 | 91.9027 | 1332226.7439 | 146859.9186 | 13673678.9395 | 0 | 0 | 0
03/02 17:00:00 | 0 | 9237640.4417 | 0 | 56268.9422 | 19532540.689 | 0 | 0 | 727499.2995 | 1649250.3863 | 27993.6 | 0 | 0 | 0 | 0 | 0 | 0 | 0 | 0 | 0 | 8171462.7614 | 0 | 1066177.6803 | 0 | -137.0408 | 0 | 0 | 137.0408 | 23340809.1763 | 195798.259 | 31231193.3587 | 0 | 0 | 0
03/02 18:00:00 | 0 | 16266119.5993 | 0 | 82559.8714 | 4040617.9871 | 0 | 0 | 818927.7897 | 1608287.7289 | 117993.6 | 0 | 0 | 0 | 0 | 0 | 0 | 0 | 0 | 0 | 14417507.1425 | 0 | 1848612.4568 | 0 | -242.8199 | 0 | 0 | 242.8199 | 0 | 258744.638 | 22934506.5765 | 0 | 0 | 0
03/02 19:00:00 | 0 | 15897247.9793 | 0 | 84173.1045 | 5810727.4094 | 0 | 0 | 1025845.3568 | 1761600.6503 | 45993.6 | 0 | 0 | 0 | 0 | 0 | 0 | 0 | 0 | 0 | 14014170.0885 | 0 | 1883077.8909 | 0 | -272.5148 | 0 | 0 | 272.5148 | 5828520.4304 | 307727.8759 | 24625588.1004 | 0 | 0 | 0
03/02 20:00:00 | 0 | 17707623.7068 | 0 | 94013.1657 | 3065259.3402 | 0 | 0 | 1326260.1046 | 1654483.8785 | 27993.6 | 0 | 0 | 0 | 0 | 0 | 0 | 0 | 0 | 0 | 15606927.4852 | 0 | 2100696.2216 | 0 | -259.1784 | 0 | 0 | 259.1784 | 5239984.0884 | 293719.8372 | 23875633.7958 | 0 | 0 | 0
03/02 21:00:00 | 0 | 18587451.2873 | 0 | 96852.6129 | 2843200.6518 | 0 | 0 | 1559337.8327 | 1018701.3565 | 27993.6 | 0 | 0 | 0 | 0 | 0 | 0 | 0 | 0 | 0 | 16424766.1537 | 0 | 2162685.1336 | 0 | -208.2266 | 0 | 0 | 208.2266 | 0 | 265748.6574 | 24133537.3412 | 0 | 0 | 0
03/02 22:00:00 | 0 | 19012284.5375 | 0 | 100297.3964 | 0 | 0 | 0 | 1545080.6878 | 989547.1018 | 27993.6 | 0 | 0 | 0 | 0 | 0 | 0 | 0 | 0 | 0 | 16773814.4655 | 0 | 2238470.072 | 0 | -177.1969 | 0 | 0 | 177.1969 | 141900.3959 | 216810.317 | 21675203.3235 | 0 | 0 | 0
03/02 23:00:00 | 0 | 19673314.796 | 0 | 103652.0555 | 0 | 0 | 0 | 965829.9878 | 815202.6806 | 27993.6 | 0 | 0 | 0 | 0 | 0 | 0 | 0 | 0 | 0 | 17361090.0318 | 0 | 2312224.7642 | 0 | -174.1196 | 0 | 0 | 174.1196 | 0 | 188839.1372 | 21585993.1198 | 0 | 0 | 0
03/02 24:00:00 | 0 | 20101722.7218 | 0 | 106244.8571 | 0 | 0 | 0 | 422932.9474 | 534533.8564 | 27993.6 | 0 | 0 | 0 | 0 | 0 | 0 | 0 | 0 | 0 | 17730891.4873 | 0 | 2370831.2345 | 0 | -157.9181 | 0 | 0 | 157.9181 | 0 | 104880.7 | 21193427.9826 | 0 | 0 | 0
03/03 01:00:00 | 0 | 20073053.1798 | 0 | 106487.9871 | 0 | 0 | 0 | 210004.2584 | 340726.3991 | 27993.6 | 0 | 0 | 0 | 0 | 0 | 0 | 0 | 0 | 0 | 17693902.7473 | 0 | 2379150.4325 | 0 | -124.0558 | 0 | 0 | 124.0558 | 0 | 27971.1799 | 20758265.4244 | 0 | 0 | 0
03/03 02:00:00 | 0 | 20743438.9255 | 0 | 108579.5393 | 0 | 0 | 0 | 126002.5551 | 287614.3609 | 27993.6 | 0 | 0 | 0 | 0 | 0 | 0 | 0 | 0 | 0 | 18314246.8058 | 0 | 2429192.1196 | 0 | -139.5883 | 0 | 0 | 139.5883 | 0 | 14008.0387 | 21293628.9808 | 0 | 0 | 0
03/03 03:00:00 | 0 | 21438633.8576 | 0 | 113504.1818 | 1422298.6817 | 0 | 0 | 84001.7034 | 244113.5051 | 27993.6 | 0 | 0 | 0 | 0 | 0 | 0 | 0 | 0 | 0 | 18895848.6872 | 0 | 2542785.1704 | 0 | -142.9097 | 0 | 0 | 142.9097 | 0 | 3502.0097 | 23330545.5295 | 0 | 0 | 0
03/03 04:00:00 | 0 | 21777968.8037 | 0 | 114893.4097 | 0 | 0 | 0 | 84001.7034 | 215239.9399 | 27993.6 | 0 | 0 | 0 | 0 | 0 | 0 | 0 | 0 | 0 | 19202613.6866 | 0 | 2575355.1171 | 0 | -138.0404 | 0 | 0 | 138.0404 | 0 | 3502.0097 | 22220097.4567 | 0 | 0 | 0
03/03 05:00:00 | 0 | 22114207.0134 | 0 | 116954.7269 | 0 | 0 | 0 | 91598.3116 | 249470.6113 | 27993.6 | 0 | 0 | 0 | 0 | 0 | 0 | 0 | 0 | 0 | 19490581.5025 | 0 | 2623625.5109 | 0 | -137.159 | 0 | 0 | 137.159 | 0 | 14008.0387 | 22600224.2632 | 0 | 0 | 0
03/03 06:00:00 | 0 | 22682871.6555 | 0 | 119246.5281 | 0 | 0 | 0 | 247314.8325 | 293212.1384 | 27993.6 | 0 | 0 | 0 | 0 | 0 | 0 | 0 | 0 | 0 | 20009932.7432 | 0 | 2672938.9122 | 0 | -132.2441 | 0 | 0 | 132.2441 | 0 | 97921.5783 | 23370638.7545 | 0 | 0 | 0
03/03 07:00:00 | 0 | 22638646.819 | 0 | 117160.5781 | 16303045.8328 | 0 | 0 | 580626.9563 | 491935.3773 | 117993.6 | 0 | 0 | 0 | 0 | 0 | 0 | 0 | 0 | 0 | 20011328.6618 | 0 | 2627318.1573 | 0 | -534.7876 | 0 | 0 | 534.7876 | 21827066.14 | 335699.0558 | 40249409.1636 | 0 | 0 | 0
03/03 08:00:00 | 0 | 21513827.1659 | 0 | 119030.8024 | 6695099.8215 | 0 | 0 | 734768.4453 | 778001.3258 | 45993.6 | 0 | 0 | 0 | 0 | 0 | 0 | 0 | 0 | 0 | 18851199.3127 | 0 | 2662627.8532 | 0 | -164.9049 | 0 | 0 | 164.9049 | 1218387.1503 | 356666.2163 | 29886721.1609 | 0 | 0 | 0
03/03 09:00:00 | 0 | 19004639.7053 | 0 | 101489.373 | 10404487.3886 | 0 | 0 | 766736.8679 | 996047.2561 | 27993.6 | 0 | 0 | 0 | 0 | 0 | 0 | 0 | 0 | 0 | 16735663.2237 | 0 | 2268976.4817 | 0 | -173.1142 | 0 | 0 | 173.1142 | 8949645.8709 | 342658.1776 | 31301394.1908 | 0 | 0 | 0
03/03 10:00:00 | 0 | 19330789.0293 | 0 | 102922.2208 | 0 | 0 | 0 | 774430.5107 | 1248183.5129 | 27993.6 | 0 | 0 | 0 | 0 | 0 | 0 | 0 | 0 | 0 | 17033026.3957 | 0 | 2297762.6336 | 0 | -110.5816 | 0 | 0 | 110.5816 | 614340.0317 | 300723.8566 | 21484318.8737 | 0 | 0 | 0
03/03 11:00:00 | 0 | 21199623.511 | 0 | 110651.4929 | 2088289.1017 | 0 | 0 | 752606.6903 | 1335486.2043 | 27993.6 | 0 | 0 | 0 | 0 | 0 | 0 | 0 | 0 | 0 | 18732400.9443 | 0 | 2467222.5667 | 0 | -70.888 | 0 | 0 | 70.888 | 2252394.5824 | 272752.6767 | 25514650.6002 | 0 | 0 | 0
03/03 12:00:00 | 0 | 18065736.1443 | 0 | 98672.5303 | 1421944.2465 | 0 | 0 | 722370.379 | 1410850.0221 | 27993.6 | 0 | 0 | 0 | 0 | 0 | 0 | 0 | 0 | 0 | 15866639.8649 | 0 | 2199096.2794 | 0 | -54.5154 | 0 | 0 | 54.5154 | 0 | 216810.317 | 21747566.9222 | 0 | 0 | 0
03/03 13:00:00 | 0 | 15615830.9402 | 0 | 89515.9296 | 3800660.5537 | 0 | 0 | 700546.5586 | 1369415.896 | 27993.6 | 0 | 0 | 0 | 0 | 0 | 0 | 0 | 0 | 0 | 13620788.3222 | 0 | 1995042.618 | 0 | -74.4007 | 0 | 0 | 74.4007 | 9711255.9679 | 188839.1372 | 21603963.478 | 0 | 0 | 0
03/03 14:00:00 | 0 | 15726430.9547 | 0 | 78844.5862 | 6221112.9947 | 0 | 0 | 694124.5794 | 1230947.8416 | 27993.6 | 0 | 0 | 0 | 0 | 0 | 0 | 0 | 0 | 0 | 13965215.3194 | 0 | 1761215.6353 | 0 | -270.2798 | 0 | 0 | 270.2798 | 941948.4036 | 167827.0791 | 23979454.5565 | 0 | 0 | 0
03/03 15:00:00 | 0 | 13479895.5216 | 0 | 73451.6621 | 0 | 0 | 0 | 694181.081 | 1163388.8756 | 27993.6 | 0 | 0 | 0 | 0 | 0 | 0 | 0 | 0 | 0 | 11841209.3643 | 0 | 1638686.1573 | 0 | -77.6007 | 0 | 0 | 77.6007 | 0 | 167827.0791 | 15438910.7404 | 0 | 0 | 0
03/03 16:00:00 | 0 | 13170127.0681 | 0 | 69176.2227 | 3488629.6862 | 0 | 0 | 700110.9084 | 1332006.755 | 27993.6 | 0 | 0 | 0 | 0 | 0 | 0 | 0 | 0 | 0 | 11626728.0151 | 0 | 1543399.0531 | 0 | -75.888 | 0 | 0 | 75.888 | 3116167.8398 | 146859.9186 | 18788044.2404 | 0 | 0 | 0
03/03 17:00:00 | 0 | 12918652.34 | 0 | 68733.523 | 3038782.8182 | 0 | 0 | 727499.2995 | 1500339.609 | 27993.6 | 0 | 0 | 0 | 0 | 0 | 0 | 0 | 0 | 0 | 11388279.8044 | 0 | 1530372.5356 | 0 | -99.005 | 0 | 0 | 99.005 | 1924428.3196 | 195798.259 | 18282001.1896 | 0 | 0 | 0
03/03 18:00:00 | 0 | 14103556.2591 | 0 | 73108.6023 | 3047541.1126 | 0 | 0 | 818927.7897 | 1871548.0217 | 117993.6 | 0 | 0 | 0 | 0 | 0 | 0 | 0 | 0 | 0 | 12473870.3699 | 0 | 1629685.8891 | 0 | -135.1478 | 0 | 0 | 135.1478 | 2647505.9756 | 258744.638 | 20032675.3853 | 0 | 0 | 0
03/03 19:00:00 | 0 | 13777458.9094 | 0 | 72773.523 | 5880125.924 | 0 | 0 | 1025845.3568 | 1618112.7964 | 45993.6 | 0 | 0 | 0 | 0 | 0 | 0 | 0 | 0 | 0 | 12149169.0067 | 0 | 1628289.9027 | 0 | -156.5084 | 0 | 0 | 156.5084 | 6965044.9859 | 307727.8759 | 22420310.1096 | 0 | 0 | 0
03/03 20:00:00 | 0 | 16346939.5254 | 0 | 84679.2128 | 3704833.4885 | 0 | 0 | 1326260.1046 | 1159860.2666 | 27993.6 | 0 | 0 | 0 | 0 | 0 | 0 | 0 | 0 | 0 | 14452270.2983 | 0 | 1894669.2271 | 0 | -161.1155 | 0 | 0 | 161.1155 | 2555486.2812 | 293719.8372 | 22650566.1979 | 0 | 0 | 0
03/03 21:00:00 | 0 | 17692065.336 | 0 | 92927.2525 | 0 | 0 | 0 | 1559337.8327 | 1018701.3565 | 27993.6 | 0 | 0 | 0 | 0 | 0 | 0 | 0 | 0 | 0 | 15614487.6844 | 0 | 2077577.6516 | 0 | -156.8331 | 0 | 0 | 156.8331 | 0 | 265748.6574 | 20391025.3777 | 0 | 0 | 0
03/03 22:00:00 | 0 | 18732597.6017 | 0 | 98263.0019 | 0 | 0 | 0 | 1545080.6878 | 989547.1018 | 27993.6 | 0 | 0 | 0 | 0 | 0 | 0 | 0 | 0 | 0 | 16534982.8823 | 0 | 2197614.7194 | 0 | -148.0408 | 0 | 0 | 148.0408 | 53421.1088 | 216810.317 | 21393481.9931 | 0 | 0 | 0
03/03 23:00:00 | 0 | 19969202.5656 | 0 | 104701.1907 | 0 | 0 | 0 | 965829.9878 | 815202.6806 | 27993.6 | 0 | 0 | 0 | 0 | 0 | 0 | 0 | 0 | 0 | 17625829.3878 | 0 | 2343373.1778 | 0 | -126.0159 | 0 | 0 | 126.0159 | 327610.1849 | 188839.1372 | 21882930.0247 | 0 | 0 | 0
03/03 24:00:00 | 0 | 21279114.8111 | 0 | 111583.6781 | 1422376.4719 | 0 | 0 | 422932.9474 | 534533.8564 | 27993.6 | 0 | 0 | 0 | 0 | 0 | 0 | 0 | 0 | 0 | 18780393.3965 | 0 | 2498721.4146 | 0 | -118.5247 | 0 | 0 | 118.5247 | 0 | 104880.7 | 23798535.3649 | 0 | 0 | 0
03/04 01:00:00 | 0 | 21970293.5375 | 0 | 116296.8162 | 0 | 0 | 0 | 210004.2584 | 318595.6195 | 27993.6 | 0 | 0 | 0 | 0 | 0 | 0 | 0 | 0 | 0 | 19361894.5949 | 0 | 2608398.9426 | 0 | -91.6961 | 0 | 0 | 91.6961 | 875970.9809 | 27971.1799 | 22643183.8317 | 0 | 0 | 0
03/04 02:00:00 | 0 | 22454063.4731 | 0 | 118142.0726 | 1422590.9054 | 0 | 0 | 126002.5551 | 274335.8931 | 27993.6 | 0 | 0 | 0 | 0 | 0 | 0 | 0 | 0 | 0 | 19802537.4452 | 0 | 2651526.0279 | 0 | -71.7534 | 0 | 0 | 71.7534 | 0 | 14008.0387 | 24423128.4993 | 0 | 0 | 0
03/04 03:00:00 | 0 | 22414111.4118 | 0 | 119175.9107 | 0 | 0 | 0 | 84001.7034 | 235261.1932 | 27993.6 | 0 | 0 | 0 | 0 | 0 | 0 | 0 | 0 | 0 | 19738427.3164 | 0 | 2675684.0954 | 0 | -61.5771 | 0 | 0 | 61.5771 | 0 | 3502.0097 | 22880543.8191 | 0 | 0 | 0
03/04 04:00:00 | 0 | 22370456.1807 | 0 | 118188.1923 | 0 | 0 | 0 | 84001.7034 | 210813.784 | 27993.6 | 0 | 0 | 0 | 0 | 0 | 0 | 0 | 0 | 0 | 19716697.9548 | 0 | 2653758.2259 | 0 | -55.7387 | 0 | 0 | 55.7387 | 0 | 3502.0097 | 22811453.4603 | 0 | 0 | 0
03/04 05:00:00 | 0 | 22624159.5284 | 0 | 119671.0136 | 0 | 0 | 0 | 91598.3116 | 240618.2994 | 27993.6 | 0 | 0 | 0 | 0 | 0 | 0 | 0 | 0 | 0 | 19934614.0304 | 0 | 2689545.498 | 0 | -34.531 | 0 | 0 | 34.531 | 0 | 14008.0387 | 23104040.753 | 0 | 0 | 0
03/04 06:00:00 | 0 | 22873212.1906 | 0 | 120800.9945 | 0 | 0 | 0 | 247314.8325 | 279933.6706 | 27993.6 | 0 | 0 | 0 | 0 | 0 | 0 | 0 | 0 | 0 | 20156133.3755 | 0 | 2717078.8151 | 0 | -38.1762 | 0 | 0 | 38.1762 | 0 | 97921.5783 | 23549255.2882 | 0 | 0 | 0
03/04 07:00:00 | 0 | 26022121.5124 | 0 | 135276.0192 | 1919179.4813 | 0 | 0 | 580626.9563 | 456526.1299 | 117993.6 | 0 | 0 | 0 | 0 | 0 | 0 | 0 | 0 | 0 | 22981391.3665 | 0 | 3040730.1459 | 0 | -39.1122 | 0 | 0 | 39.1122 | 839495.4279 | 335699.0558 | 29231723.6991 | 0 | 0 | 0
03/04 08:00:00 | 0 | 21097895.363 | 0 | 117524.3926 | 6862654.3567 | 0 | 0 | 734768.4453 | 707182.8309 | 45993.6 | 0 | 0 | 0 | 0 | 0 | 0 | 0 | 0 | 0 | 18455390.6658 | 0 | 2642504.6972 | 0 | -63.9756 | 0 | 0 | 63.9756 | 6936995.0621 | 356666.2163 | 29566018.9884 | 0 | 0 | 0
03/04 09:00:00 | 0 | 15293764.3843 | 0 | 92566.9847 | 0 | 0 | 0 | 766736.8679 | 889819.5136 | 27993.6 | 0 | 0 | 0 | 0 | 0 | 0 | 0 | 0 | 0 | 14161633.9918 | 0 | 2063802.5339 | 0 | -109.6133 | 0 | 0 | 76.1086 | 142639.2581 | 342658.1776 | 17070881.3505 | 0 | 0 | 0
03/04 10:00:00 | 0 | 9024490.6938 | 0 | 50187.7136 | 0 | 0 | 0 | 774430.5107 | 1097694.2111 | 27993.6 | 0 | 0 | 0 | 0 | 0 | 0 | 0 | 0 | 0 | 8244410.7282 | 0 | 1233770.1172 | 0 | -15.8503 | 0 | 0 | 7.9252 | 0 | 300723.8566 | 10974796.7292 | 0 | 0 | 0
03/04 11:00:00 | 0 | 6901665.4161 | 0 | 37225.8909 | 1549264.4197 | 0 | 0 | 752606.6903 | 1162866.1228 | 27993.6 | 0 | 0 | 0 | 0 | 0 | 0 | 0 | 0 | 0 | 6169451.01 | 0 | 865227.5526 | 0 | 0 | 0 | 0 | 0 | 526454.6411 | 272752.6767 | 10431622.1399 | 0 | 0 | 0
03/04 12:00:00 | 0 | 1965097.8436 | 0 | 12768.6828 | 2388619.62 | 0 | 0 | 722370.379 | 1231590.7067 | 27993.6 | 0 | 0 | 0 | 0 | 0 | 0 | 0 | 0 | 0 | 1756538.7229 | 0 | 349585.1135 | 0 | 0 | 0 | 0 | 0 | 2935508.8335 | 216810.317 | 6348440.8322 | 0 | 0 | 0
03/04 13:00:00 | 0 | 71638.8981 | 0 | 652.9988 | 4250679.481 | 0 | 0 | 700546.5586 | 1205648.1264 | 27993.6 | 0 | 0 | 0 | 0 | 0 | 0 | 0 | 0 | 0 | 60678.1977 | 0 | 28970.7078 | 0 | 0 | 0 | 0 | 0 | 4180601.0398 | 188839.1372 | 6257159.6629 | 0 | 0 | 0
03/04 14:00:00 | 0 | 0 | 0 | 0 | 3756840.0919 | 0 | 0 | 694124.5794 | 1362385.3121 | 27993.6 | 0 | 0 | 0 | 0 | 0 | 0 | 0 | 0 | 0 | 0 | 0 | 0 | 0 | 0 | 0 | 0 | 0 | 2624039.6756 | 167827.0791 | 5841343.5833 | 0 | 0 | 0
03/04 15:00:00 | 0 | 0 | 0 | 0 | 1491303.7661 | 0 | 0 | 694181.081 | 1037243.4315 | 27993.6 | 0 | 0 | 0 | 0 | 0 | 0 | 0 | 0 | 0 | 0 | 0 | 0 | 0 | 0 | 0 | 0 | 0 | 2076417.5738 | 167827.0791 | 3250721.8786 | 0 | 0 | 0
03/04 16:00:00 | 0 | 0 | 0 | 0 | 0 | 0 | 0 | 700110.9084 | 1008848.0473 | 27993.6 | 0 | 0 | 0 | 0 | 0 | 0 | 0 | 0 | 0 | 0 | 0 | 0 | 0 | 0 | 0 | 0 | 0 | 0 | 146859.9186 | 1736952.5557 | 0 | 0 | 0
03/04 17:00:00 | 0 | 0 | 0 | 0 | 0 | 0 | 0 | 727499.2995 | 1197353.0229 | 27993.6 | 0 | 0 | 0 | 0 | 0 | 0 | 0 | 0 | 0 | 0 | 0 | 0 | 0 | 0 | 0 | 0 | 0 | 200345.7414 | 195798.259 | 1952845.9223 | 0 | 0 | 0
03/04 18:00:00 | 0 | 0 | 0 | 0 | 11118840.9665 | 0 | 0 | 818927.7897 | 1488781.5187 | 117993.6 | 0 | 0 | 0 | 0 | 0 | 0 | 0 | 0 | 0 | 0 | 0 | 0 | 0 | 0 | 0 | 0 | 0 | 10189358.4817 | 258744.638 | 13544543.8748 | 0 | 0 | 0
03/04 19:00:00 | 0 | 0 | 0 | 0 | 4172331.1579 | 0 | 0 | 1025845.3568 | 1307433.0307 | 45993.6 | 0 | 0 | 0 | 0 | 0 | 0 | 0 | 0 | 0 | 0 | 0 | 0 | 0 | 0 | 0 | 0 | 0 | 3618214.0677 | 307727.8759 | 6551603.1454 | 0 | 0 | 0
03/04 20:00:00 | 0 | 2120484.3632 | 0 | 9791.9829 | 0 | 0 | 0 | 1326260.1046 | 1020244.3244 | 27993.6 | 0 | 0 | 0 | 0 | 0 | 0 | 0 | 0 | 0 | 2073330.7997 | 0 | 169513.1947 | 0 | 0 | 0 | 0 | 0 | 32120.7226 | 293719.8372 | 4504774.3751 | 0 | 0 | 0
03/04 21:00:00 | 0 | 7844182.2422 | 0 | 33319.6979 | 0 | 0 | 0 | 1559337.8327 | 903621.3022 | 27993.6 | 0 | 0 | 0 | 0 | 0 | 0 | 0 | 0 | 0 | 6629112.9502 | 0 | 756863.1695 | 0 | 0 | 0 | 0 | 0 | 21775.9631 | 265748.6574 | 10368454.675 | 0 | 0 | 0
03/04 22:00:00 | 0 | 12706156.5319 | 0 | 64495.6963 | 1445280.4724 | 0 | 0 | 1545080.6878 | 870040.8916 | 27993.6 | 0 | 0 | 0 | 0 | 0 | 0 | 0 | 0 | 0 | 11264863.4662 | 0 | 1441293.0657 | 0 | 0 | 0 | 0 | 0 | 898837.0097 | 216810.317 | 16659047.8799 | 0 | 0 | 0
03/04 23:00:00 | 0 | 16032344.8879 | 0 | 82462.3926 | 0 | 0 | 0 | 965829.9878 | 717827.25 | 27993.6 | 0 | 0 | 0 | 0 | 0 | 0 | 0 | 0 | 0 | 14194308.8629 | 0 | 1838036.0251 | 0 | 0 | 0 | 0 | 0 | 0 | 188839.1372 | 17826458.1183 | 0 | 0 | 0
03/04 24:00:00 | 0 | 18219904.2257 | 0 | 94768.1579 | 2492939.9599 | 0 | 0 | 422932.9474 | 481419.9852 | 27993.6 | 0 | 0 | 0 | 0 | 0 | 0 | 0 | 0 | 0 | 16111118.0716 | 0 | 2108786.1542 | 0 | 0 | 0 | 0 | 0 | 1875526.7996 | 104880.7 | 21739958.876 | 0 | 0 | 0
03/05 01:00:00 | 0 | 21045967.9073 | 0 | 108373.7642 | 0 | 0 | 0 | 210004.2584 | 318595.6195 | 27993.6 | 0 | 0 | 0 | 0 | 0 | 0 | 0 | 0 | 0 | 18635017.1044 | 0 | 2410950.8029 | 0 | 0 | 0 | 0 | 0 | 0 | 27971.1799 | 21710935.1494 | 0 | 0 | 0
03/05 02:00:00 | 0 | 22708541.6804 | 0 | 119937.9939 | 0 | 0 | 0 | 126002.5551 | 274335.8931 | 27993.6 | 0 | 0 | 0 | 0 | 0 | 0 | 0 | 0 | 0 | 20039469.4307 | 0 | 2669072.2497 | 0 | 0 | 0 | 0 | 0 | 0 | 14008.0387 | 23256811.7225 | 0 | 0 | 0
03/05 03:00:00 | 0 | 22680427.788 | 0 | 120352.7987 | 0 | 0 | 0 | 84001.7034 | 235261.1932 | 27993.6 | 0 | 0 | 0 | 0 | 0 | 0 | 0 | 0 | 0 | 19999633.1725 | 0 | 2680794.6154 | 0 | 0 | 0 | 0 | 0 | 0 | 3502.0097 | 23148037.0832 | 0 | 0 | 0
03/05 04:00:00 | 0 | 24156763.9199 | 0 | 125403.8435 | 0 | 0 | 0 | 84001.7034 | 210813.784 | 27993.6 | 0 | 0 | 0 | 0 | 0 | 0 | 0 | 0 | 0 | 21360492.0932 | 0 | 2796271.8267 | 0 | 0 | 0 | 0 | 0 | 0 | 3502.0097 | 24604976.8508 | 0 | 0 | 0
03/05 05:00:00 | 0 | 25788632.0741 | 0 | 136189.1943 | 0 | 0 | 0 | 91598.3116 | 240618.2994 | 27993.6 | 0 | 0 | 0 | 0 | 0 | 0 | 0 | 0 | 0 | 22756843.6876 | 0 | 3031788.3865 | 0 | 0 | 0 | 0 | 0 | 0 | 14008.0387 | 26285031.4795 | 0 | 0 | 0
03/05 06:00:00 | 0 | 25085748.363 | 0 | 134187.7599 | 0 | 0 | 0 | 247314.8325 | 279933.6706 | 27993.6 | 0 | 0 | 0 | 0 | 0 | 0 | 0 | 0 | 0 | 22101443.3184 | 0 | 2984305.0445 | 0 | 0 | 0 | 0 | 0 | 0 | 97921.5783 | 25775178.226 | 0 | 0 | 0
03/05 07:00:00 | 0 | 26122251.0241 | 0 | 136977.5927 | 1422578.2228 | 0 | 0 | 580626.9563 | 456526.1299 | 117993.6 | 0 | 0 | 0 | 0 | 0 | 0 | 0 | 0 | 0 | 23082235.7586 | 0 | 3040015.2654 | 0 | 0 | 0 | 0 | 0 | 390376.7694 | 335699.0558 | 28836953.5257 | 0 | 0 | 0
03/05 08:00:00 | 0 | 22138964.8311 | 0 | 122672.7208 | 5652660.8909 | 0 | 0 | 734768.4453 | 707182.8309 | 45993.6 | 0 | 0 | 0 | 0 | 0 | 0 | 0 | 0 | 0 | 19416262.9929 | 0 | 2722701.8382 | 0 | 0 | 0 | 0 | 0 | 5961125.1506 | 356666.2163 | 29402243.3189 | 0 | 0 | 0
03/05 09:00:00 | 0 | 19042536.7636 | 0 | 110438.9192 | 1876034.656 | 0 | 0 | 766736.8679 | 889819.5136 | 27993.6 | 0 | 0 | 0 | 0 | 0 | 0 | 0 | 0 | 0 | 17408191.6241 | 0 | 2354427.6484 | 0 | 0 | 0 | 0 | 0 | 1378824.3122 | 342658.1776 | 22713560.3203 | 0 | 0 | 0
03/05 10:00:00 | 0 | 17572193.327 | 0 | 86698.6729 | 3242211.6597 | 0 | 0 | 774430.5107 | 1173436.8275 | 27993.6 | 0 | 0 | 0 | 0 | 0 | 0 | 0 | 0 | 0 | 15479435.1358 | 0 | 2092758.1913 | 0 | 0 | 0 | 0 | 0 | 2743936.2899 | 300723.8566 | 22876964.5979 | 0 | 0 | 0
03/05 11:00:00 | 0 | 15808268.2793 | 0 | 85010.5806 | 7056899.0269 | 0 | 0 | 752606.6903 | 1162866.1228 | 27993.6 | 0 | 0 | 0 | 0 | 0 | 0 | 0 | 0 | 0 | 13932868.4717 | 0 | 1875399.8077 | 0 | -6.8415 | 0 | 0 | 6.8415 | 7030812.4042 | 272752.6767 | 24893644.3 | 0 | 0 | 0
03/05 12:00:00 | 0 | 13180719.4411 | 0 | 71847.0133 | 2085883.2935 | 0 | 0 | 722370.379 | 1231590.7067 | 27993.6 | 0 | 0 | 0 | 0 | 0 | 0 | 0 | 0 | 0 | 11593991.9855 | 0 | 1586727.4556 | 0 | -11.2311 | 0 | 0 | 11.2311 | 1295094.2592 | 216810.317 | 17320404.4337 | 0 | 0 | 0
03/05 13:00:00 | 0 | 11029482.7836 | 0 | 60781.1264 | 2053736.977 | 0 | 0 | 700546.5586 | 1205648.1264 | 27993.6 | 0 | 0 | 0 | 0 | 0 | 0 | 0 | 0 | 0 | 9689597.1646 | 0 | 1339885.6189 | 0 | 0 | 0 | 0 | 0 | 2245483.3446 | 188839.1372 | 15078189.172 | 0 | 0 | 0
03/05 14:00:00 | 0 | 8915033.485 | 0 | 48956.4993 | 0 | 0 | 0 | 694124.5794 | 1082671.6178 | 27993.6 | 0 | 0 | 0 | 0 | 0 | 0 | 0 | 0 | 0 | 7839617.4503 | 0 | 1075416.0347 | 0 | 0 | 0 | 0 | 0 | 0 | 167827.0791 | 10768779.7815 | 0 | 0 | 0
03/05 15:00:00 | 0 | 6432986.347 | 0 | 36280.5176 | 0 | 0 | 0 | 694181.081 | 1037243.4315 | 27993.6 | 0 | 0 | 0 | 0 | 0 | 0 | 0 | 0 | 0 | 5636732.0809 | 0 | 796254.2661 | 0 | 0 | 0 | 0 | 0 | 0 | 167827.0791 | 8228684.9772 | 0 | 0 | 0
03/05 16:00:00 | 0 | 4803712.9837 | 0 | 26134.0535 | 2163062.5334 | 0 | 0 | 700110.9084 | 1008848.0473 | 27993.6 | 0 | 0 | 0 | 0 | 0 | 0 | 0 | 0 | 0 | 4228839.9113 | 0 | 574873.0724 | 0 | 0 | 0 | 0 | 0 | 1319561.1854 | 146859.9186 | 8729862.1262 | 0 | 0 | 0
03/05 17:00:00 | 0 | 4924375.6216 | 0 | 25446.7586 | 0 | 0 | 0 | 727499.2995 | 1197353.0229 | 27993.6 | 0 | 0 | 0 | 0 | 0 | 0 | 0 | 0 | 0 | 4364102.3338 | 0 | 560273.2878 | 0 | -1.0268 | 0 | 0 | 1.0268 | 328395.6981 | 195798.259 | 6902668.3025 | 0 | 0 | 0
03/05 18:00:00 | 0 | 7855073.6119 | 0 | 42465.2858 | 0 | 0 | 0 | 818927.7897 | 1488781.5187 | 117993.6 | 0 | 0 | 0 | 0 | 0 | 0 | 0 | 0 | 0 | 7129363.2508 | 0 | 862964.7017 | 0 | -18.0347 | 0 | 0 | 9.4348 | 356124.8811 | 258744.638 | 10323241.806 | 0 | 0 | 0
03/05 19:00:00 | 0 | 9360117.7708 | 0 | 44893.2701 | 2055517.5555 | 0 | 0 | 1025845.3568 | 1307433.0307 | 45993.6 | 0 | 0 | 0 | 0 | 0 | 0 | 0 | 0 | 0 | 8302412.4399 | 0 | 1076033.0701 | 0 | -29.7368 | 0 | 0 | 27.656 | 1693624.8623 | 307727.8759 | 13839800.5839 | 0 | 0 | 0
03/05 20:00:00 | 0 | 10640422.6506 | 0 | 54417.7515 | 7853947.7246 | 0 | 0 | 1326260.1046 | 1020244.3244 | 27993.6 | 0 | 0 | 0 | 0 | 0 | 0 | 0 | 0 | 0 | 9446402.617 | 0 | 1194020.0336 | 0 | -64.9888 | 0 | 0 | 64.9888 | 6784038.7151 | 293719.8372 | 20923286.1557 | 0 | 0 | 0
03/05 21:00:00 | 0 | 12969414.4835 | 0 | 67229.4287 | 0 | 0 | 0 | 1559337.8327 | 903621.3022 | 27993.6 | 0 | 0 | 0 | 0 | 0 | 0 | 0 | 0 | 0 | 11495422.6769 | 0 | 1473991.8067 | 0 | -139.2104 | 0 | 0 | 139.2104 | 140275.2351 | 265748.6574 | 15527596.6472 | 0 | 0 | 0
03/05 22:00:00 | 0 | 14122779.0898 | 0 | 74060.3604 | 1421331.7766 | 0 | 0 | 1545080.6878 | 870040.8916 | 27993.6 | 0 | 0 | 0 | 0 | 0 | 0 | 0 | 0 | 0 | 12496006.3372 | 0 | 1626772.7526 | 0 | -176.1553 | 0 | 0 | 176.1553 | 658963.2201 | 216810.317 | 18061286.406 | 0 | 0 | 0
03/05 23:00:00 | 0 | 15181374.4873 | 0 | 79604.394 | 0 | 0 | 0 | 965829.9878 | 717827.25 | 27993.6 | 0 | 0 | 0 | 0 | 0 | 0 | 0 | 0 | 0 | 13434653.7536 | 0 | 1746720.7337 | 0 | -207.6266 | 0 | 0 | 207.6266 | 196276.105 | 188839.1372 | 16972629.7191 | 0 | 0 | 0
03/05 24:00:00 | 0 | 15356794.6897 | 0 | 81746.5806 | 0 | 0 | 0 | 422932.9474 | 481419.9852 | 27993.6 | 0 | 0 | 0 | 0 | 0 | 0 | 0 | 0 | 0 | 13566827.4198 | 0 | 1789967.2699 | 0 | -188.0562 | 0 | 0 | 188.0562 | 0 | 104880.7 | 16370887.8029 | 0 | 0 | 0
03/06 01:00:00 | 0 | 15611236.3832 | 0 | 81830.2023 | 0 | 0 | 0 | 210004.2584 | 318595.6195 | 27993.6 | 0 | 0 | 0 | 0 | 0 | 0 | 0 | 0 | 0 | 13823477.9731 | 0 | 1787758.4101 | 0 | -131.5996 | 0 | 0 | 131.5996 | 254643.6014 | 27971.1799 | 16249660.0634 | 0 | 0 | 0
03/06 02:00:00 | 0 | 14860119.8803 | 0 | 80350.8845 | 0 | 0 | 0 | 126002.5551 | 274335.8931 | 27993.6 | 0 | 0 | 0 | 0 | 0 | 0 | 0 | 0 | 0 | 13106292.8888 | 0 | 1753826.9915 | 0 | -117.0099 | 0 | 0 | 117.0099 | 0 | 14008.0387 | 15368802.8131 | 0 | 0 | 0
03/06 03:00:00 | 0 | 13853866.3752 | 0 | 73742.0145 | 1421281.7559 | 0 | 0 | 84001.7034 | 235261.1932 | 27993.6 | 0 | 0 | 0 | 0 | 0 | 0 | 0 | 0 | 0 | 12242898.2782 | 0 | 1610968.097 | 0 | -83.4944 | 0 | 0 | 83.4944 | 0 | 3502.0097 | 15696146.6423 | 0 | 0 | 0
03/06 04:00:00 | 0 | 13214038.2078 | 0 | 70633.271 | 1421304.7279 | 0 | 0 | 84001.7034 | 210813.784 | 27993.6 | 0 | 0 | 0 | 0 | 0 | 0 | 0 | 0 | 0 | 11670503.5527 | 0 | 1543534.6551 | 0 | -94.7755 | 0 | 0 | 94.7755 | 1331315.9711 | 3502.0097 | 15028785.2941 | 0 | 0 | 0
03/06 05:00:00 | 0 | 12772368.3114 | 0 | 67964.9906 | 0 | 0 | 0 | 91598.3116 | 240618.2994 | 27993.6 | 0 | 0 | 0 | 0 | 0 | 0 | 0 | 0 | 0 | 11290429.805 | 0 | 1481938.5065 | 0 | -83.2192 | 0 | 0 | 83.2192 | 0 | 14008.0387 | 13200543.513 | 0 | 0 | 0
03/06 06:00:00 | 0 | 13237408.9591 | 0 | 68942.1943 | 0 | 0 | 0 | 247314.8325 | 279933.6706 | 27993.6 | 0 | 0 | 0 | 0 | 0 | 0 | 0 | 0 | 0 | 11724928.0498 | 0 | 1512480.9094 | 0 | -111.6171 | 0 | 0 | 111.6171 | 371921.237 | 97921.5783 | 13861593.2565 | 0 | 0 | 0
03/06 07:00:00 | 0 | 16737480.1562 | 0 | 85411.251 | 1881837.5554 | 0 | 0 | 580626.9563 | 456526.1299 | 117993.6 | 0 | 0 | 0 | 0 | 0 | 0 | 0 | 0 | 0 | 14851164.11 | 0 | 1886316.0462 | 0 | -306.2742 | 0 | 0 | 306.2742 | 853519.2663 | 335699.0558 | 19859875.6488 | 0 | 0 | 0
03/06 08:00:00 | 0 | 15150421.2727 | 0 | 82959.9269 | 0 | 0 | 0 | 734768.4453 | 707182.8309 | 45993.6 | 0 | 0 | 0 | 0 | 0 | 0 | 0 | 0 | 0 | 13319797.8807 | 0 | 1830623.3921 | 0 | -271.9201 | 0 | 0 | 271.9201 | 1010975.368 | 356666.2163 | 16721326.0758 | 0 | 0 | 0
03/06 09:00:00 | 0 | 14500385.8465 | 0 | 76820.7524 | 4554501.9743 | 0 | 0 | 766736.8679 | 889819.5136 | 27993.6 | 0 | 0 | 0 | 0 | 0 | 0 | 0 | 0 | 0 | 12803987.5036 | 0 | 1696398.3428 | 0 | -215.435 | 0 | 0 | 215.435 | 3652971.806 | 342658.1776 | 20816258.5546 | 0 | 0 | 0
03/06 10:00:00 | 0 | 14612066.7812 | 0 | 77496.1663 | 0 | 0 | 0 | 774430.5107 | 1097694.2111 | 27993.6 | 0 | 0 | 0 | 0 | 0 | 0 | 0 | 0 | 0 | 12905504.2001 | 0 | 1706562.581 | 0 | -150.1531 | 0 | 0 | 150.1531 | 336087.658 | 300723.8566 | 16589681.2693 | 0 | 0 | 0
03/06 11:00:00 | 0 | 15674568.4159 | 0 | 82392.9589 | 0 | 0 | 0 | 752606.6903 | 1162866.1228 | 27993.6 | 0 | 0 | 0 | 0 | 0 | 0 | 0 | 0 | 0 | 13866134.3114 | 0 | 1808434.1045 | 0 | -6.8473 | 0 | 0 | 6.8473 | 0 | 272752.6767 | 17700427.788 | 0 | 0 | 0
03/06 12:00:00 | 0 | 11749432.8354 | 0 | 70625.8167 | 1421265.4486 | 0 | 0 | 722370.379 | 1231590.7067 | 27993.6 | 0 | 0 | 0 | 0 | 0 | 0 | 0 | 0 | 0 | 10538916.3192 | 0 | 1467046.7192 | 0 | 0 | 0 | 0 | 0 | 0 | 216810.317 | 15223278.7865 | 0 | 0 | 0
03/06 13:00:00 | 0 | 8315284.7013 | 0 | 42994.8932 | 4937937.7586 | 0 | 0 | 700546.5586 | 1569928.8195 | 27993.6 | 0 | 0 | 0 | 0 | 0 | 0 | 0 | 0 | 0 | 7265205.7304 | 0 | 1050078.971 | 0 | 0 | 0 | 0 | 0 | 5532923.6496 | 188839.1372 | 15594686.3313 | 0 | 0 | 0
03/06 14:00:00 | 0 | 6989880.8533 | 0 | 37539.8212 | 2854705.9709 | 0 | 0 | 694124.5794 | 1082671.6178 | 27993.6 | 0 | 0 | 0 | 0 | 0 | 0 | 0 | 0 | 0 | 6166534.447 | 0 | 823346.4062 | 0 | 0 | 0 | 0 | 0 | 1783594.14 | 167827.0791 | 11686916.4425 | 0 | 0 | 0
03/06 15:00:00 | 0 | 4135736.6015 | 0 | 25889.4845 | 2216171.4886 | 0 | 0 | 694181.081 | 1266125.288 | 27993.6 | 0 | 0 | 0 | 0 | 0 | 0 | 0 | 0 | 0 | 4044851.1199 | 0 | 591675.0912 | 0 | 0 | 0 | 0 | 0 | 2092044.0187 | 167827.0791 | 8366097.5436 | 0 | 0 | 0
03/06 16:00:00 | 0 | 4559163.7353 | 0 | 24054.7437 | 2277223.0753 | 0 | 0 | 700110.9084 | 1206752.9266 | 27993.6 | 0 | 0 | 0 | 0 | 0 | 0 | 0 | 0 | 0 | 4165335.5796 | 0 | 502476.6731 | 0 | 0 | 0 | 0 | 0 | 3260755.3685 | 146859.9186 | 8795298.9892 | 0 | 0 | 0
03/06 17:00:00 | 0 | 6369074.3391 | 0 | 29322.4075 | 2205748.8965 | 0 | 0 | 727499.2995 | 1197353.0229 | 27993.6 | 0 | 0 | 0 | 0 | 0 | 0 | 0 | 0 | 0 | 5547281.0181 | 0 | 704508.4239 | 0 | 0 | 0 | 0 | 0 | 1389410.3236 | 195798.259 | 10556991.5653 | 0 | 0 | 0
03/06 18:00:00 | 0 | 8914642.7923 | 0 | 44448.0962 | 0 | 0 | 0 | 818927.7897 | 1488781.5187 | 117993.6 | 0 | 0 | 0 | 0 | 0 | 0 | 0 | 0 | 0 | 7937592.6736 | 0 | 977050.1187 | 0 | 0 | 0 | 0 | 0 | 156370.7828 | 258744.638 | 11384793.7969 | 0 | 0 | 0
03/06 19:00:00 | 0 | 9678760.3079 | 0 | 50609.933 | 0 | 0 | 0 | 1025845.3568 | 1307433.0307 | 45993.6 | 0 | 0 | 0 | 0 | 0 | 0 | 0 | 0 | 0 | 8562281.9045 | 0 | 1116478.4033 | 0 | 0 | 0 | 0 | 0 | 0 | 307727.8759 | 12108642.2284 | 0 | 0 | 0
03/06 20:00:00 | 0 | 10290805.6461 | 0 | 63521.4286 | 3290843.4822 | 0 | 0 | 1326260.1046 | 1020244.3244 | 27993.6 | 0 | 0 | 0 | 0 | 0 | 0 | 0 | 0 | 0 | 9196340.3202 | 0 | 1443074.2922 | 0 | 0 | 0 | 0 | 0 | 15245938.6961 | 293719.8372 | 16019668.5859 | 0 | 0 | 0
03/06 21:00:00 | 0 | 15184456.786 | 0 | 78536.0717 | 13425915.3002 | 0 | 0 | 1559337.8327 | 903621.3022 | 27993.6 | 0 | 0 | 0 | 0 | 0 | 0 | 0 | 0 | 0 | 13494181.2079 | 0 | 1443506.0167 | 0 | -58.9106 | 0 | 0 | 58.9106 | 0 | 265748.6574 | 31179860.8927 | 0 | 0 | 0
03/06 22:00:00 | 0 | 18082582.7258 | 0 | 93446.7426 | 0 | 0 | 0 | 1545080.6878 | 870040.8916 | 27993.6 | 0 | 0 | 0 | 0 | 0 | 0 | 0 | 0 | 0 | 16014363.6674 | 0 | 2068219.0583 | 0 | 0 | 0 | 0 | 0 | 0 | 216810.317 | 20619144.6477 | 0 | 0 | 0
03/06 23:00:00 | 0 | 20309847.5868 | 0 | 106020.4563 | 0 | 0 | 0 | 965829.9878 | 717827.25 | 27993.6 | 0 | 0 | 0 | 0 | 0 | 0 | 0 | 0 | 0 | 17965090.2863 | 0 | 2344757.3004 | 0 | 0 | 0 | 0 | 0 | 478340.2671 | 188839.1372 | 22127518.8809 | 0 | 0 | 0
03/06 24:00:00 | 0 | 21898185.2627 | 0 | 114666.9747 | 0 | 0 | 0 | 422932.9474 | 481419.9852 | 27993.6 | 0 | 0 | 0 | 0 | 0 | 0 | 0 | 0 | 0 | 19355402.4936 | 0 | 2542782.7691 | 0 | 0 | 0 | 0 | 0 | 0 | 104880.7 | 22945198.77 | 0 | 0 | 0
03/07 01:00:00 | 0 | 22575886.3792 | 0 | 119653.007 | 1444876.5125 | 0 | 0 | 210004.2584 | 318595.6195 | 27993.6 | 0 | 0 | 0 | 0 | 0 | 0 | 0 | 0 | 0 | 19911756.4171 | 0 | 2664129.9621 | 0 | 0 | 0 | 0 | 0 | 49337.3779 | 27971.1799 | 24697009.3765 | 0 | 0 | 0
03/07 02:00:00 | 0 | 22496738.7328 | 0 | 119094.8783 | 0 | 0 | 0 | 126002.5551 | 274335.8931 | 27993.6 | 0 | 0 | 0 | 0 | 0 | 0 | 0 | 0 | 0 | 19847373.1997 | 0 | 2649365.5331 | 0 | 0 | 0 | 0 | 0 | 0 | 14008.0387 | 23044165.6593 | 0 | 0 | 0
03/07 03:00:00 | 0 | 22735256.6854 | 0 | 119960.9716 | 0 | 0 | 0 | 84001.7034 | 235261.1932 | 27993.6 | 0 | 0 | 0 | 0 | 0 | 0 | 0 | 0 | 0 | 20062627.9572 | 0 | 2672628.7282 | 0 | 0 | 0 | 0 | 0 | 0 | 3502.0097 | 23202474.1536 | 0 | 0 | 0
03/07 04:00:00 | 0 | 23759784.7796 | 0 | 124677.6518 | 0 | 0 | 0 | 84001.7034 | 210813.784 | 27993.6 | 0 | 0 | 0 | 0 | 0 | 0 | 0 | 0 | 0 | 20978388.8478 | 0 | 2781395.9318 | 0 | 0 | 0 | 0 | 0 | 0 | 3502.0097 | 24207271.5187 | 0 | 0 | 0
03/07 05:00:00 | 0 | 24652320.7847 | 0 | 130145.3223 | 0 | 0 | 0 | 91598.3116 | 240618.2994 | 27993.6 | 0 | 0 | 0 | 0 | 0 | 0 | 0 | 0 | 0 | 21743523.0145 | 0 | 2908797.7702 | 0 | 0 | 0 | 0 | 0 | 0 | 14008.0387 | 25142676.318 | 0 | 0 | 0
03/07 06:00:00 | 0 | 24120050.3494 | 0 | 128930.2322 | 1660411.8385 | 0 | 0 | 247314.8325 | 279933.6706 | 27993.6 | 0 | 0 | 0 | 0 | 0 | 0 | 0 | 0 | 0 | 21241546.2111 | 0 | 2878504.1383 | 0 | 0 | 0 | 0 | 0 | 548138.9894 | 97921.5783 | 26464634.5233 | 0 | 0 | 0
03/07 07:00:00 | 0 | 26248479.7726 | 0 | 136635.1904 | 1602470.7895 | 0 | 0 | 580626.9563 | 456526.1299 | 117993.6 | 0 | 0 | 0 | 0 | 0 | 0 | 0 | 0 | 0 | 23206644.2455 | 0 | 3041835.5271 | 0 | 0 | 0 | 0 | 0 | 1469289.1126 | 335699.0558 | 29142732.4388 | 0 | 0 | 0
03/07 08:00:00 | 0 | 21376134.267 | 0 | 118723.7182 | 0 | 0 | 0 | 734768.4453 | 707182.8309 | 45993.6 | 0 | 0 | 0 | 0 | 0 | 0 | 0 | 0 | 0 | 18731777.0709 | 0 | 2644357.1961 | 0 | 0 | 0 | 0 | 0 | 88915.4762 | 356666.2163 | 22982802.8613 | 0 | 0 | 0
03/07 09:00:00 | 0 | 17392783.3535 | 0 | 96337.3464 | 1517228.0645 | 0 | 0 | 766736.8679 | 889819.5136 | 27993.6 | 0 | 0 | 0 | 0 | 0 | 0 | 0 | 0 | 0 | 15246120.3233 | 0 | 2146663.0302 | 0 | 0 | 0 | 0 | 0 | 975370.7474 | 342658.1776 | 20690898.746 | 0 | 0 | 0
03/07 10:00:00 | 0 | 10591904.6104 | 0 | 65809.5983 | 0 | 0 | 0 | 774430.5107 | 1097694.2111 | 27993.6 | 0 | 0 | 0 | 0 | 0 | 0 | 0 | 0 | 0 | 10173921.1914 | 0 | 1510667.1308 | 0 | 0 | 0 | 0 | 0 | 0 | 300723.8566 | 12557832.5305 | 0 | 0 | 0
03/07 11:00:00 | 0 | 7941456.9381 | 0 | 42720.319 | 1996539.3838 | 0 | 0 | 752606.6903 | 1162866.1228 | 27993.6 | 0 | 0 | 0 | 0 | 0 | 0 | 0 | 0 | 0 | 7106587.0936 | 0 | 985438.5196 | 0 | 0 | 0 | 0 | 0 | 2540622.5026 | 272752.6767 | 11924183.0541 | 0 | 0 | 0
03/07 12:00:00 | 0 | 4281458.6984 | 0 | 21756.5763 | 1420233.6327 | 0 | 0 | 722370.379 | 1231590.7067 | 27993.6 | 0 | 0 | 0 | 0 | 0 | 0 | 0 | 0 | 0 | 3991294.4911 | 0 | 590573.2177 | 0 | 0 | 0 | 0 | 0 | 1093562.259 | 216810.317 | 7705403.5931 | 0 | 0 | 0
03/07 13:00:00 | 0 | 3915084.403 | 0 | 21507.1848 | 1649488.4037 | 0 | 0 | 700546.5586 | 1205648.1264 | 27993.6 | 0 | 0 | 0 | 0 | 0 | 0 | 0 | 0 | 0 | 3437005.8081 | 0 | 478078.5949 | 0 | 0 | 0 | 0 | 0 | 898923.0575 | 188839.1372 | 7520268.2764 | 0 | 0 | 0
03/07 14:00:00 | 0 | 3452820.2191 | 0 | 18787.5826 | 0 | 0 | 0 | 694124.5794 | 1082671.6178 | 27993.6 | 0 | 0 | 0 | 0 | 0 | 0 | 0 | 0 | 0 | 3035839.2635 | 0 | 416980.9556 | 0 | 0 | 0 | 0 | 0 | 698318.6496 | 167827.0791 | 5276397.5988 | 0 | 0 | 0
03/07 15:00:00 | 0 | 2747872.7018 | 0 | 14785.5777 | 2281365.0089 | 0 | 0 | 694181.081 | 1037243.4315 | 27993.6 | 0 | 0 | 0 | 0 | 0 | 0 | 0 | 0 | 0 | 2420401.4371 | 0 | 327471.2647 | 0 | 0 | 0 | 0 | 0 | 1236696.5561 | 167827.0791 | 6803441.401 | 0 | 0 | 0
03/07 16:00:00 | 0 | 2030864.0536 | 0 | 12496.0681 | 0 | 0 | 0 | 700110.9084 | 1008848.0473 | 27993.6 | 0 | 0 | 0 | 0 | 0 | 0 | 0 | 0 | 0 | 1754262.5859 | 0 | 276601.4677 | 0 | 0 | 0 | 0 | 0 | 0 | 146859.9186 | 3780312.6774 | 0 | 0 | 0
03/07 17:00:00 | 0 | 73656.3808 | 0 | 1221.8218 | 0 | 0 | 0 | 727499.2995 | 1197353.0229 | 27993.6 | 0 | 0 | 0 | 0 | 0 | 0 | 0 | 0 | 0 | 46622.3097 | 0 | 27034.0711 | 0 | 0 | 0 | 0 | 0 | 650607.8183 | 195798.259 | 2027724.125 | 0 | 0 | 0
03/07 18:00:00 | 0 | 1333695.2393 | 0 | 4547.4028 | 1419783.1158 | 0 | 0 | 818927.7897 | 1488781.5187 | 117993.6 | 0 | 0 | 0 | 0 | 0 | 0 | 0 | 0 | 0 | 1232653.8626 | 0 | 101041.3767 | 0 | 0 | 0 | 0 | 0 | 0 | 258744.638 | 5183728.6663 | 0 | 0 | 0
03/07 19:00:00 | 0 | 3671962.3449 | 0 | 20195.8754 | 0 | 0 | 0 | 1025845.3568 | 1307433.0307 | 45993.6 | 0 | 0 | 0 | 0 | 0 | 0 | 0 | 0 | 0 | 3263311.6161 | 0 | 366156.5652 | 0 | 0 | 0 | 0 | 0 | 0 | 307727.8759 | 6071430.2078 | 0 | 0 | 0
03/07 20:00:00 | 0 | 9030203.3501 | 0 | 44989.7394 | 0 | 0 | 0 | 1326260.1046 | 1020244.3244 | 27993.6 | 0 | 0 | 0 | 0 | 0 | 0 | 0 | 0 | 0 | 7667766.9093 | 0 | 927490.8636 | 0 | 0 | 0 | 0 | 0 | 0 | 293719.8372 | 11449691.1184 | 0 | 0 | 0
03/07 21:00:00 | 0 | 13155731.3924 | 0 | 67926.3185 | 0 | 0 | 0 | 1559337.8327 | 903621.3022 | 27993.6 | 0 | 0 | 0 | 0 | 0 | 0 | 0 | 0 | 0 | 11414339.3851 | 0 | 1439528.4141 | 0 | 0 | 0 | 0 | 0 | 497716.0449 | 265748.6574 | 15714610.4457 | 0 | 0 | 0
03/07 22:00:00 | 0 | 17148407.2893 | 0 | 89019.3905 | 966392.2708 | 0 | 0 | 1545080.6878 | 870040.8916 | 27993.6 | 0 | 0 | 0 | 0 | 0 | 0 | 0 | 0 | 0 | 14948358.9567 | 0 | 1917300.6126 | 0 | 0 | 0 | 0 | 0 | 0 | 216810.317 | 20646934.1299 | 0 | 0 | 0
03/07 23:00:00 | 0 | 21850367.9273 | 0 | 104008.94 | 455635.3246 | 0 | 0 | 965829.9878 | 717827.25 | 27993.6 | 0 | 0 | 0 | 0 | 0 | 0 | 0 | 0 | 0 | 19338578.2119 | 0 | 2511789.7154 | 0 | 0 | 0 | 0 | 0 | 0 | 188839.1372 | 24121663.0297 | 0 | 0 | 0
03/07 24:00:00 | 0 | 24616093.7423 | 0 | 127465.6255 | 0 | 0 | 0 | 422932.9474 | 481419.9852 | 27993.6 | 0 | 0 | 0 | 0 | 0 | 0 | 0 | 0 | 0 | 21767582.7501 | 0 | 2848510.9922 | 0 | 0 | 0 | 0 | 0 | 0 | 104880.7 | 25675905.9003 | 0 | 0 | 0
03/08 01:00:00 | 0 | 27013360.5939 | 0 | 141538.6591 | 0 | 0 | 0 | 210004.2584 | 318595.6195 | 27993.6 | 0 | 0 | 0 | 0 | 0 | 0 | 0 | 0 | 0 | 23848177.5552 | 0 | 3165183.0387 | 0 | 0 | 0 | 0 | 0 | 0 | 27971.1799 | 27711492.7308 | 0 | 0 | 0
03/08 02:00:00 | 0 | 28476547.8085 | 0 | 149673.4325 | 0 | 0 | 0 | 126002.5551 | 274335.8931 | 27993.6 | 0 | 0 | 0 | 0 | 0 | 0 | 0 | 0 | 0 | 25124222.6261 | 0 | 3352325.1824 | 0 | 0 | 0 | 0 | 0 | 0 | 14008.0387 | 29054553.2892 | 0 | 0 | 0
03/08 03:00:00 | 0 | 29181333.6703 | 0 | 154370.0794 | 0 | 0 | 0 | 84001.7034 | 235261.1932 | 27993.6 | 0 | 0 | 0 | 0 | 0 | 0 | 0 | 0 | 0 | 25731396.17 | 0 | 3449937.5003 | 0 | 0 | 0 | 0 | 0 | 0 | 3502.0097 | 29682960.2463 | 0 | 0 | 0
03/08 04:00:00 | 0 | 29245488.2061 | 0 | 154896.6064 | 0 | 0 | 0 | 84001.7034 | 210813.784 | 27993.6 | 0 | 0 | 0 | 0 | 0 | 0 | 0 | 0 | 0 | 25779451.4771 | 0 | 3466036.729 | 0 | 0 | 0 | 0 | 0 | 0 | 3502.0097 | 29723193.8998 | 0 | 0 | 0
03/08 05:00:00 | 0 | 29350179.2432 | 0 | 155324.1431 | 1423032.6222 | 0 | 0 | 91598.3116 | 240618.2994 | 27993.6 | 0 | 0 | 0 | 0 | 0 | 0 | 0 | 0 | 0 | 25869037.3925 | 0 | 3481141.8507 | 0 | 0 | 0 | 0 | 0 | 0 | 14008.0387 | 31288746.2195 | 0 | 0 | 0
03/08 06:00:00 | 0 | 28761900.2919 | 0 | 151223.077 | 9905481.5138 | 0 | 0 | 247314.8325 | 279933.6706 | 27993.6 | 0 | 0 | 0 | 0 | 0 | 0 | 0 | 0 | 0 | 25368447.9051 | 0 | 3393452.3868 | 0 | -122.4176 | 0 | 0 | 122.4176 | 9613121.9031 | 97921.5783 | 39373846.9859 | 0 | 0 | 0
03/08 07:00:00 | 0 | 33184948.0328 | 0 | 173997.0598 | 0 | 0 | 0 | 580626.9563 | 456526.1299 | 117993.6 | 0 | 0 | 0 | 0 | 0 | 0 | 0 | 0 | 0 | 29297023.177 | 0 | 3887924.8559 | 0 | -43.513 | 0 | 0 | 43.513 | 208966.6119 | 335699.0558 | 34514091.7788 | 0 | 0 | 0
03/08 08:00:00 | 0 | 26667089.4864 | 0 | 159066.5558 | 0 | 0 | 0 | 734768.4453 | 707182.8309 | 45993.6 | 0 | 0 | 0 | 0 | 0 | 0 | 0 | 0 | 0 | 24089638.082 | 0 | 3391646.043 | 0 | 0 | 0 | 0 | 0 | 0 | 356666.2163 | 28314100.9184 | 0 | 0 | 0
03/08 09:00:00 | 0 | 19330325.1806 | 0 | 106124.6476 | 2629177.8053 | 0 | 0 | 766736.8679 | 889819.5136 | 27993.6 | 0 | 0 | 0 | 0 | 0 | 0 | 0 | 0 | 0 | 17474210.9642 | 0 | 2515511.9099 | 0 | 0 | 0 | 0 | 0 | 2509228.8704 | 342658.1776 | 23750177.615 | 0 | 0 | 0
03/08 10:00:00 | 0 | 11708095.8191 | 0 | 65250.5833 | 0 | 0 | 0 | 774430.5107 | 1097694.2111 | 27993.6 | 0 | 0 | 0 | 0 | 0 | 0 | 0 | 0 | 0 | 10679595.9378 | 0 | 1584296.2565 | 0 | 0 | 0 | 0 | 0 | 87700.976 | 300723.8566 | 13673464.7243 | 0 | 0 | 0
03/08 11:00:00 | 0 | 8375196.1047 | 0 | 45239.9742 | 0 | 0 | 0 | 752606.6903 | 1162866.1228 | 27993.6 | 0 | 0 | 0 | 0 | 0 | 0 | 0 | 0 | 0 | 7520609.6072 | 0 | 1045264.2101 | 0 | 0 | 0 | 0 | 0 | 85536.6757 | 272752.6767 | 10363902.492 | 0 | 0 | 0
03/08 12:00:00 | 0 | 3641547.1857 | 0 | 21386.3793 | 5554162.9362 | 0 | 0 | 722370.379 | 2673647.1735 | 27993.6 | 0 | 0 | 0 | 0 | 0 | 0 | 0 | 0 | 0 | 3527814.7981 | 0 | 574110.8643 | 0 | 0 | 0 | 0 | 0 | 4994135.0516 | 216810.317 | 12641107.6537 | 0 | 0 | 0
03/08 13:00:00 | 0 | 2188637.9282 | 0 | 10989.3903 | 5231920.1232 | 0 | 0 | 700546.5586 | 2074945.8728 | 27993.6 | 0 | 0 | 0 | 0 | 0 | 0 | 0 | 0 | 0 | 1989344.4505 | 0 | 276873.3791 | 0 | 0 | 0 | 0 | 0 | 4527236.9156 | 188839.1372 | 10235033.4732 | 0 | 0 | 0
03/08 14:00:00 | 0 | 1508037.4409 | 0 | 8449.3598 | 5422694.1965 | 0 | 0 | 694124.5794 | 1353836.748 | 27993.6 | 0 | 0 | 0 | 0 | 0 | 0 | 0 | 0 | 0 | 1322312.8841 | 0 | 185724.5568 | 0 | 0 | 0 | 0 | 0 | 4836343.1799 | 167827.0791 | 9015135.9245 | 0 | 0 | 0
03/08 15:00:00 | 0 | 1063704.8748 | 0 | 5306.1829 | 6726204.346 | 0 | 0 | 694181.081 | 1037243.4315 | 27993.6 | 0 | 0 | 0 | 0 | 0 | 0 | 0 | 0 | 0 | 947036.1501 | 0 | 116668.7247 | 0 | 0 | 0 | 0 | 0 | 6531519.5749 | 167827.0791 | 9554633.5162 | 0 | 0 | 0
03/08 16:00:00 | 0 | 1439092.5851 | 0 | 8091.3921 | 0 | 0 | 0 | 700110.9084 | 1008848.0473 | 27993.6 | 0 | 0 | 0 | 0 | 0 | 0 | 0 | 0 | 0 | 1261408.3141 | 0 | 177684.2709 | 0 | 0 | 0 | 0 | 0 | 0 | 146859.9186 | 3184136.5328 | 0 | 0 | 0
03/08 17:00:00 | 0 | 1588615.607 | 0 | 7645.2043 | 0 | 0 | 0 | 727499.2995 | 1197353.0229 | 27993.6 | 0 | 0 | 0 | 0 | 0 | 0 | 0 | 0 | 0 | 1420764.9135 | 0 | 167850.6936 | 0 | 0 | 0 | 0 | 0 | 0 | 195798.259 | 3549106.7337 | 0 | 0 | 0
03/08 18:00:00 | 0 | 4176879.3397 | 0 | 19388.7918 | 2526830.7032 | 0 | 0 | 818927.7897 | 1488781.5187 | 117993.6 | 0 | 0 | 0 | 0 | 0 | 0 | 0 | 0 | 0 | 3750813.0266 | 0 | 426066.3131 | 0 | 0 | 0 | 0 | 0 | 2435601.2479 | 258744.638 | 9148801.7431 | 0 | 0 | 0
03/08 19:00:00 | 0 | 5386122.9795 | 0 | 29995.0644 | 0 | 0 | 0 | 1025845.3568 | 1307433.0307 | 45993.6 | 0 | 0 | 0 | 0 | 0 | 0 | 0 | 0 | 0 | 4946719.7516 | 0 | 610072.9199 | 0 | -27.1514 | 0 | 0 | 15.8934 | 0 | 307727.8759 | 7795390.0314 | 0 | 0 | 0
03/08 20:00:00 | 0 | 9183622.6235 | 0 | 42492.1517 | 2417177.8522 | 0 | 0 | 1326260.1046 | 1020244.3244 | 27993.6 | 0 | 0 | 0 | 0 | 0 | 0 | 0 | 0 | 0 | 8185940.7581 | 0 | 1004068.3715 | 0 | -26.4944 | 0 | 0 | 21.7818 | 2241249.9648 | 293719.8372 | 14017790.6565 | 0 | 0 | 0
03/08 21:00:00 | 0 | 11729883.2564 | 0 | 60495.8385 | 0 | 0 | 0 | 1559337.8327 | 903621.3022 | 27993.6 | 0 | 0 | 0 | 0 | 0 | 0 | 0 | 0 | 0 | 10405743.9266 | 0 | 1324139.3298 | 0 | -0.69673 | 0 | 0 | 0.69673 | 0 | 265748.6574 | 14281331.8298 | 0 | 0 | 0
03/08 22:00:00 | 0 | 13446752.0393 | 0 | 69822.6838 | 0 | 0 | 0 | 1545080.6878 | 870040.8916 | 27993.6 | 0 | 0 | 0 | 0 | 0 | 0 | 0 | 0 | 0 | 11917837.0377 | 0 | 1528915.0016 | 0 | -0.05005 | 0 | 0 | 0.05005 | 0 | 216810.317 | 15959689.9025 | 0 | 0 | 0
03/08 23:00:00 | 0 | 14940942.5055 | 0 | 78021.9897 | 0 | 0 | 0 | 965829.9878 | 717827.25 | 27993.6 | 0 | 0 | 0 | 0 | 0 | 0 | 0 | 0 | 0 | 13233033.1142 | 0 | 1707909.3913 | 0 | -3.7982 | 0 | 0 | 3.7982 | 0 | 188839.1372 | 16730615.3329 | 0 | 0 | 0
03/08 24:00:00 | 0 | 15775207.0992 | 0 | 83142.6611 | 1421511.3835 | 0 | 0 | 422932.9474 | 481419.9852 | 27993.6 | 0 | 0 | 0 | 0 | 0 | 0 | 0 | 0 | 0 | 13955439.3924 | 0 | 1819767.7068 | 0 | -8.2805 | 0 | 0 | 8.2805 | 21653.8062 | 104880.7 | 18212207.6765 | 0 | 0 | 0
03/09 01:00:00 | 0 | 16636886.9425 | 0 | 86993.994 | 0 | 0 | 0 | 210004.2584 | 340726.3991 | 27993.6 | 0 | 0 | 0 | 0 | 0 | 0 | 0 | 0 | 0 | 14729933.2952 | 0 | 1906953.6473 | 0 | -24.7627 | 0 | 0 | 24.7627 | 0 | 27971.1799 | 17302605.1941 | 0 | 0 | 0
03/09 02:00:00 | 0 | 17544676.0204 | 0 | 92302.4544 | 0 | 0 | 0 | 126002.5551 | 287614.3609 | 27993.6 | 0 | 0 | 0 | 0 | 0 | 0 | 0 | 0 | 0 | 15519433.2572 | 0 | 2025242.7631 | 0 | -8.0996 | 0 | 0 | 8.0996 | 0 | 14008.0387 | 18078588.9907 | 0 | 0 | 0
03/09 03:00:00 | 0 | 17861139.0357 | 0 | 94605.0338 | 0 | 0 | 0 | 84001.7034 | 244113.5051 | 27993.6 | 0 | 0 | 0 | 0 | 0 | 0 | 0 | 0 | 0 | 15785206.4794 | 0 | 2075932.5563 | 0 | -2.3075 | 0 | 0 | 2.3075 | 0 | 3502.0097 | 18311852.878 | 0 | 0 | 0
03/09 04:00:00 | 0 | 18294355.0246 | 0 | 96184.6263 | 0 | 0 | 0 | 84001.7034 | 215239.9399 | 27993.6 | 0 | 0 | 0 | 0 | 0 | 0 | 0 | 0 | 0 | 16183326.1805 | 0 | 2111028.8441 | 0 | 0 | 0 | 0 | 0 | 0 | 3502.0097 | 18717774.8942 | 0 | 0 | 0
03/09 05:00:00 | 0 | 18825463.892 | 0 | 99443.3352 | 0 | 0 | 0 | 91598.3116 | 249470.6113 | 27993.6 | 0 | 0 | 0 | 0 | 0 | 0 | 0 | 0 | 0 | 16638330.7747 | 0 | 2187133.1173 | 0 | -1.2797 | 0 | 0 | 1.2797 | 0 | 14008.0387 | 19293969.7501 | 0 | 0 | 0
03/09 06:00:00 | 0 | 19264953.6167 | 0 | 101481.4306 | 741511.9572 | 0 | 0 | 247314.8325 | 293212.1384 | 27993.6 | 0 | 0 | 0 | 0 | 0 | 0 | 0 | 0 | 0 | 17032017.7693 | 0 | 2232935.8473 | 0 | -27.1581 | 0 | 0 | 27.1581 | 0 | 97921.5783 | 20676467.5753 | 0 | 0 | 0
03/09 07:00:00 | 0 | 21963976.4799 | 0 | 113907.7019 | 680074.2364 | 0 | 0 | 580626.9563 | 491935.3773 | 117993.6 | 0 | 0 | 0 | 0 | 0 | 0 | 0 | 0 | 0 | 19459285.8009 | 0 | 2504690.6789 | 0 | -154.646 | 0 | 0 | 154.646 | 0 | 335699.0558 | 23948514.3518 | 0 | 0 | 0
03/09 08:00:00 | 0 | 20165295.9496 | 0 | 108907.2296 | 0 | 0 | 0 | 734768.4453 | 778001.3258 | 45993.6 | 0 | 0 | 0 | 0 | 0 | 0 | 0 | 0 | 0 | 17770170.7919 | 0 | 2395125.1577 | 0 | -189.4379 | 0 | 0 | 189.4379 | 41079.8045 | 356666.2163 | 21832966.5503 | 0 | 0 | 0
03/09 09:00:00 | 0 | 19627342.0097 | 0 | 104782.0278 | 1895735.1087 | 0 | 0 | 766736.8679 | 996047.2561 | 27993.6 | 0 | 0 | 0 | 0 | 0 | 0 | 0 | 0 | 0 | 17321741.2222 | 0 | 2305600.7874 | 0 | -201.6948 | 0 | 0 | 201.6948 | 1712398.616 | 342658.1776 | 23418636.8702 | 0 | 0 | 0
03/09 10:00:00 | 0 | 19062213.2975 | 0 | 101123.9672 | 2035379.3302 | 0 | 0 | 774430.5107 | 1248183.5129 | 27993.6 | 0 | 0 | 0 | 0 | 0 | 0 | 0 | 0 | 0 | 16837705.6813 | 0 | 2224507.6162 | 0 | -202.9206 | 0 | 0 | 202.9206 | 1807532.9711 | 300723.8566 | 23249324.2185 | 0 | 0 | 0
03/09 11:00:00 | 0 | 20356897.7298 | 0 | 107073.3064 | 2203754.6387 | 0 | 0 | 752606.6903 | 1335486.2043 | 27993.6 | 0 | 0 | 0 | 0 | 0 | 0 | 0 | 0 | 0 | 18003808.2864 | 0 | 2353089.4433 | 0 | -254.7913 | 0 | 0 | 254.7913 | 1794018.884 | 272752.6767 | 24783812.1695 | 0 | 0 | 0
03/09 12:00:00 | 0 | 15351945.0387 | 0 | 92340.1159 | 6532174.1352 | 0 | 0 | 722370.379 | 1410850.0221 | 27993.6 | 0 | 0 | 0 | 0 | 0 | 0 | 0 | 0 | 0 | 14144160.6579 | 0 | 1974079.6639 | 0 | -343.8603 | 0 | 0 | 237.9673 | 6567441.1734 | 216810.317 | 24137673.291 | 0 | 0 | 0
03/09 13:00:00 | 0 | 13410580.7841 | 0 | 66713.2811 | 2533910.2209 | 0 | 0 | 700546.5586 | 1369415.896 | 27993.6 | 0 | 0 | 0 | 0 | 0 | 0 | 0 | 0 | 0 | 11807588.1143 | 0 | 1602992.6698 | 0 | -257.7876 | 0 | 0 | 257.7876 | 2070770.92 | 188839.1372 | 18109160.3406 | 0 | 0 | 0
03/09 14:00:00 | 0 | 10045714.8716 | 0 | 59954.3264 | 0 | 0 | 0 | 694124.5794 | 1230947.8416 | 27993.6 | 0 | 0 | 0 | 0 | 0 | 0 | 0 | 0 | 0 | 9428383.9102 | 0 | 1306384.6838 | 0 | -229.0912 | 0 | 0 | 127.8792 | 4323.7168 | 167827.0791 | 12058735.219 | 0 | 0 | 0
03/09 15:00:00 | 0 | 9242310.7723 | 0 | 44853.7158 | 0 | 0 | 0 | 694181.081 | 1163388.8756 | 27993.6 | 0 | 0 | 0 | 0 | 0 | 0 | 0 | 0 | 0 | 8169481.13 | 0 | 1072829.6423 | 0 | -107.6778 | 0 | 0 | 107.6778 | 0 | 167827.0791 | 11172728.0448 | 0 | 0 | 0
03/09 16:00:00 | 0 | 9199822.7712 | 0 | 48429.8565 | 0 | 0 | 0 | 700110.9084 | 1143845.8033 | 27993.6 | 0 | 0 | 0 | 0 | 0 | 0 | 0 | 0 | 0 | 8137478.9946 | 0 | 1062343.7767 | 0 | -143.0592 | 0 | 0 | 143.0592 | 0 | 146859.9186 | 11120202.9395 | 0 | 0 | 0
03/09 17:00:00 | 0 | 10565235.6414 | 0 | 54282.6562 | 0 | 0 | 0 | 727499.2995 | 1319072.3111 | 27993.6 | 0 | 0 | 0 | 0 | 0 | 0 | 0 | 0 | 0 | 9376055.2977 | 0 | 1189180.3436 | 0 | -151.7908 | 0 | 0 | 151.7908 | 0 | 195798.259 | 12694083.508 | 0 | 0 | 0
03/09 18:00:00 | 0 | 13642950.737 | 0 | 69796.4775 | 1708931.0256 | 0 | 0 | 818927.7897 | 1608287.7289 | 117993.6 | 0 | 0 | 0 | 0 | 0 | 0 | 0 | 0 | 0 | 12117385.9677 | 0 | 1525564.7693 | 0 | -209.4513 | 0 | 0 | 209.4513 | 569177.3208 | 258744.638 | 17966887.3587 | 0 | 0 | 0
03/09 19:00:00 | 0 | 12736634.9682 | 0 | 68510.1736 | 3740780.8264 | 0 | 0 | 1025845.3568 | 1420300.0071 | 45993.6 | 0 | 0 | 0 | 0 | 0 | 0 | 0 | 0 | 0 | 11237154.6722 | 0 | 1499480.296 | 0 | -226.7249 | 0 | 0 | 226.7249 | 3609118.809 | 307727.8759 | 19038064.9321 | 0 | 0 | 0
03/09 20:00:00 | 0 | 13614837.6254 | 0 | 70609.3704 | 3222334.8239 | 0 | 0 | 1326260.1046 | 1133111.3007 | 27993.6 | 0 | 0 | 0 | 0 | 0 | 0 | 0 | 0 | 0 | 12067647.8119 | 0 | 1547189.8135 | 0 | -211.0119 | 0 | 0 | 211.0119 | 2913547.6928 | 293719.8372 | 19395146.8251 | 0 | 0 | 0
03/09 21:00:00 | 0 | 11747213.4936 | 0 | 61899.2573 | 17189899.1183 | 0 | 0 | 1559337.8327 | 1923643.9784 | 27993.6 | 0 | 0 | 0 | 0 | 0 | 0 | 0 | 0 | 0 | 10387132.4816 | 0 | 1360081.012 | 0 | -293.5452 | 0 | 0 | 293.5452 | 20430274.205 | 265748.6574 | 32509987.2804 | 0 | 0 | 0
03/09 22:00:00 | 0 | 15185924.6909 | 0 | 80542.6014 | 4073519.0331 | 0 | 0 | 1545080.6878 | 989547.1018 | 27993.6 | 0 | 0 | 0 | 0 | 0 | 0 | 0 | 0 | 0 | 13424184.2387 | 0 | 1761740.4522 | 0 | -269.6448 | 0 | 0 | 269.6448 | 1485916.7547 | 216810.317 | 21902607.715 | 0 | 0 | 0
03/09 23:00:00 | 0 | 15638951.3096 | 0 | 82179.1189 | 1947135.3797 | 0 | 0 | 965829.9878 | 815202.6806 | 27993.6 | 0 | 0 | 0 | 0 | 0 | 0 | 0 | 0 | 0 | 13841623.1942 | 0 | 1797328.1154 | 0 | -262.5745 | 0 | 0 | 262.5745 | 877822.3867 | 188839.1372 | 19477292.0765 | 0 | 0 | 0
03/09 24:00:00 | 0 | 16458931.8903 | 0 | 86413.4106 | 0 | 0 | 0 | 422932.9474 | 534533.8564 | 27993.6 | 0 | 0 | 0 | 0 | 0 | 0 | 0 | 0 | 0 | 14570294.8577 | 0 | 1888637.0326 | 0 | -245.3157 | 0 | 0 | 245.3157 | 0 | 104880.7 | 17530805.7047 | 0 | 0 | 0
03/10 01:00:00 | 0 | 17218449.2086 | 0 | 90532.5907 | 0 | 0 | 0 | 210004.2584 | 340726.3991 | 27993.6 | 0 | 0 | 0 | 0 | 0 | 0 | 0 | 0 | 0 | 15241222.5692 | 0 | 1977226.6394 | 0 | -203.6519 | 0 | 0 | 203.6519 | 0 | 27971.1799 | 17887706.0569 | 0 | 0 | 0
03/10 02:00:00 | 0 | 17250342.2576 | 0 | 91714.7845 | 0 | 0 | 0 | 126002.5551 | 287614.3609 | 27993.6 | 0 | 0 | 0 | 0 | 0 | 0 | 0 | 0 | 0 | 15247967.4344 | 0 | 2002374.8232 | 0 | -174.7499 | 0 | 0 | 174.7499 | 105234.9264 | 14008.0387 | 17783667.5581 | 0 | 0 | 0
03/10 03:00:00 | 0 | 17330613.551 | 0 | 91424.5733 | 0 | 0 | 0 | 84001.7034 | 244113.5051 | 27993.6 | 0 | 0 | 0 | 0 | 0 | 0 | 0 | 0 | 0 | 15332733.7347 | 0 | 1997879.8162 | 0 | -154.701 | 0 | 0 | 154.701 | 0 | 3502.0097 | 17778146.9327 | 0 | 0 | 0
03/10 04:00:00 | 0 | 17160255.4515 | 0 | 91430.9408 | 0 | 0 | 0 | 84001.7034 | 215239.9399 | 27993.6 | 0 | 0 | 0 | 0 | 0 | 0 | 0 | 0 | 0 | 15161544.4822 | 0 | 1998710.9692 | 0 | -130.5755 | 0 | 0 | 130.5755 | 0 | 3502.0097 | 17578921.6356 | 0 | 0 | 0
03/10 05:00:00 | 0 | 16854962.5087 | 0 | 89351.412 | 1421569.8357 | 0 | 0 | 91598.3116 | 249470.6113 | 27993.6 | 0 | 0 | 0 | 0 | 0 | 0 | 0 | 0 | 0 | 14902948.6979 | 0 | 1952013.8108 | 0 | -117.9243 | 0 | 0 | 117.9243 | 0 | 14008.0387 | 18734946.2793 | 0 | 0 | 0
03/10 06:00:00 | 0 | 14194952.8636 | 0 | 88865.5441 | 3149491.03 | 0 | 0 | 247314.8325 | 293212.1384 | 27993.6 | 0 | 0 | 0 | 0 | 0 | 0 | 0 | 0 | 0 | 12475222.3968 | 0 | 1943004.7392 | 0 | -105.5154 | 0 | 0 | 95.5916 | 18327292.1164 | 97921.5783 | 18001830.0087 | 0 | 0 | 0
03/10 07:00:00 | 0 | 18844541.441 | 0 | 82195.7879 | 19801132.56 | 0 | 0 | 580626.9563 | 491935.3773 | 117993.6 | 0 | 0 | 0 | 0 | 0 | 0 | 0 | 0 | 0 | 16555463.551 | 0 | 1771696.4136 | 0 | -25.1278 | 0 | 0 | 23.868 | 4882750.5928 | 335699.0558 | 39918425.7225 | 0 | 0 | 0
03/10 08:00:00 | 0 | 19941874.2337 | 0 | 106067.7609 | 1425071.8119 | 0 | 0 | 734768.4453 | 778001.3258 | 45993.6 | 0 | 0 | 0 | 0 | 0 | 0 | 0 | 0 | 0 | 18129455.7767 | 0 | 2396022.3724 | 0 | -39.1651 | 0 | 0 | 32.9588 | 1250405.3843 | 356666.2163 | 23031777.1776 | 0 | 0 | 0
03/10 09:00:00 | 0 | 20514321.9211 | 0 | 109184.708 | 3600156.3116 | 0 | 0 | 766736.8679 | 996047.2561 | 27993.6 | 0 | 0 | 0 | 0 | 0 | 0 | 0 | 0 | 0 | 18100867.5324 | 0 | 2413454.3887 | 0 | -26.2377 | 0 | 0 | 26.2377 | 2702108.5313 | 342658.1776 | 26014440.6646 | 0 | 0 | 0
03/10 10:00:00 | 0 | 19569190.7847 | 0 | 104511.4284 | 0 | 0 | 0 | 774430.5107 | 1248183.5129 | 27993.6 | 0 | 0 | 0 | 0 | 0 | 0 | 0 | 0 | 0 | 17255978.7884 | 0 | 2313211.9963 | 0 | 0 | 0 | 0 | 0 | 15111.5121 | 300723.8566 | 21724309.8367 | 0 | 0 | 0
03/10 11:00:00 | 0 | 22386239.951 | 0 | 115381.6059 | 1468584.1496 | 0 | 0 | 752606.6903 | 1335486.2043 | 27993.6 | 0 | 0 | 0 | 0 | 0 | 0 | 0 | 0 | 0 | 19827873.3649 | 0 | 2558366.5862 | 0 | 0 | 0 | 0 | 0 | 988668.7527 | 272752.6767 | 26086292.2012 | 0 | 0 | 0
03/10 12:00:00 | 0 | 23009064.896 | 0 | 119919.1303 | 0 | 0 | 0 | 722370.379 | 1410850.0221 | 27993.6 | 0 | 0 | 0 | 0 | 0 | 0 | 0 | 0 | 0 | 20348158.0983 | 0 | 2660906.7978 | 0 | -0.59143 | 0 | 0 | 0.59143 | 520238.8001 | 216810.317 | 25290198.0274 | 0 | 0 | 0
03/10 13:00:00 | 0 | 23708019.9079 | 0 | 127500.7134 | 2892414.956 | 0 | 0 | 700546.5586 | 1592966.4676 | 27993.6 | 0 | 0 | 0 | 0 | 0 | 0 | 0 | 0 | 0 | 20881350.4295 | 0 | 2826669.4784 | 0 | 0 | 0 | 0 | 0 | 2026031.13 | 188839.1372 | 29049442.2035 | 0 | 0 | 0
03/10 14:00:00 | 0 | 21496833.6599 | 0 | 116142.6241 | 1354519.5224 | 0 | 0 | 694124.5794 | 1273139.4768 | 27993.6 | 0 | 0 | 0 | 0 | 0 | 0 | 0 | 0 | 0 | 18921785.8723 | 0 | 2575047.7876 | 0 | -13.5808 | 0 | 0 | 13.5808 | 1171913.4217 | 167827.0791 | 24962753.4625 | 0 | 0 | 0
03/10 15:00:00 | 0 | 17165942.7582 | 0 | 102172.2449 | 1674567.2541 | 0 | 0 | 694181.081 | 1308439.0985 | 27993.6 | 0 | 0 | 0 | 0 | 0 | 0 | 0 | 0 | 0 | 15915303.3438 | 0 | 2226593.8179 | 0 | -125.5233 | 0 | 0 | 66.2546 | 1314585.1734 | 167827.0791 | 20973296.0368 | 0 | 0 | 0
03/10 16:00:00 | 0 | 11068243.064 | 0 | 61245.7639 | 2535571.7481 | 0 | 0 | 700110.9084 | 1143845.8033 | 27993.6 | 0 | 0 | 0 | 0 | 0 | 0 | 0 | 0 | 0 | 10059374.8144 | 0 | 1466859.6864 | 0 | -202.4456 | 0 | 0 | 101.2228 | 3008639.4255 | 146859.9186 | 15537010.8877 | 0 | 0 | 0
03/10 17:00:00 | 0 | 8152903.9845 | 0 | 40264.7651 | 0 | 0 | 0 | 727499.2995 | 1319072.3111 | 27993.6 | 0 | 0 | 0 | 0 | 0 | 0 | 0 | 0 | 0 | 7290964.0791 | 0 | 1001691.1794 | 0 | -160.5629 | 0 | 0 | 96.4528 | 0 | 195798.259 | 10267733.9601 | 0 | 0 | 0
03/10 18:00:00 | 0 | 12299343.5211 | 0 | 66121.5678 | 2344543.4268 | 0 | 0 | 818927.7897 | 1608287.7289 | 117993.6 | 0 | 0 | 0 | 0 | 0 | 0 | 0 | 0 | 0 | 11229529.3604 | 0 | 1368776.8132 | 0 | -165.961 | 0 | 0 | 102.9018 | 1455479.6789 | 258744.638 | 17255217.6343 | 0 | 0 | 0
03/10 19:00:00 | 0 | 14079696.3336 | 0 | 73458.8915 | 4668245.6294 | 0 | 0 | 1025845.3568 | 1420300.0071 | 45993.6 | 0 | 0 | 0 | 0 | 0 | 0 | 0 | 0 | 0 | 12315869.7817 | 0 | 1591258.7297 | 0 | 0 | 0 | 0 | 0 | 4372915.1425 | 307727.8759 | 21313539.8183 | 0 | 0 | 0
03/10 20:00:00 | 0 | 19521510.7151 | 0 | 92115.6242 | 0 | 0 | 0 | 1326260.1046 | 1133111.3007 | 27993.6 | 0 | 0 | 0 | 0 | 0 | 0 | 0 | 0 | 0 | 17095592.0645 | 0 | 2176745.7602 | 0 | 0 | 0 | 0 | 0 | 134377.4031 | 293719.8372 | 22100991.3446 | 0 | 0 | 0
03/10 21:00:00 | 0 | 21837727.1694 | 0 | 114111.3229 | 0 | 0 | 0 | 1559337.8327 | 1018701.3565 | 27993.6 | 0 | 0 | 0 | 0 | 0 | 0 | 0 | 0 | 0 | 19303238.4199 | 0 | 2534488.7495 | 0 | 0 | 0 | 0 | 0 | 70695.0965 | 265748.6574 | 24557871.2815 | 0 | 0 | 0
03/10 22:00:00 | 0 | 20433729.8768 | 0 | 108499.8665 | 17098496.7821 | 0 | 0 | 1545080.6878 | 989547.1018 | 27993.6 | 0 | 0 | 0 | 0 | 0 | 0 | 0 | 0 | 0 | 18013974.1543 | 0 | 2419755.7225 | 0 | 0 | 0 | 0 | 0 | 16196832.1361 | 216810.317 | 40203347.9149 | 0 | 0 | 0
03/10 23:00:00 | 0 | 23249121.0376 | 0 | 122287.3371 | 0 | 0 | 0 | 965829.9878 | 815202.6806 | 27993.6 | 0 | 0 | 0 | 0 | 0 | 0 | 0 | 0 | 0 | 20527278.2836 | 0 | 2721842.754 | 0 | 0 | 0 | 0 | 0 | 0 | 188839.1372 | 25180434.643 | 0 | 0 | 0
03/10 24:00:00 | 0 | 25096462.086 | 0 | 130433.8321 | 0 | 0 | 0 | 422932.9474 | 534533.8564 | 27993.6 | 0 | 0 | 0 | 0 | 0 | 0 | 0 | 0 | 0 | 22194165.8635 | 0 | 2902296.2225 | 0 | 0 | 0 | 0 | 0 | 109011.4583 | 104880.7 | 26212356.3218 | 0 | 0 | 0
03/11 01:00:00 | 0 | 27054946.4613 | 0 | 142278.9284 | 0 | 0 | 0 | 210004.2584 | 318595.6195 | 27993.6 | 0 | 0 | 0 | 0 | 0 | 0 | 0 | 0 | 0 | 23891551.4781 | 0 | 3163394.9832 | 0 | 0 | 0 | 0 | 0 | 0 | 27971.1799 | 27753818.8676 | 0 | 0 | 0
03/11 02:00:00 | 0 | 28686626.6991 | 0 | 149508.7995 | 6500844.9878 | 0 | 0 | 126002.5551 | 819240.1575 | 27993.6 | 0 | 0 | 0 | 0 | 0 | 0 | 0 | 0 | 0 | 25357296.2894 | 0 | 3329330.4097 | 0 | 0 | 0 | 0 | 0 | 6616064.2115 | 14008.0387 | 36310216.7989 | 0 | 0 | 0
03/11 03:00:00 | 0 | 29656921.7785 | 0 | 157956.7139 | 0 | 0 | 0 | 84001.7034 | 235261.1932 | 27993.6 | 0 | 0 | 0 | 0 | 0 | 0 | 0 | 0 | 0 | 26135671.0936 | 0 | 3521250.6849 | 0 | 0 | 0 | 0 | 0 | 0 | 3502.0097 | 30162134.989 | 0 | 0 | 0
03/11 04:00:00 | 0 | 29430690.0545 | 0 | 155648.2845 | 1422863.948 | 0 | 0 | 84001.7034 | 210813.784 | 27993.6 | 0 | 0 | 0 | 0 | 0 | 0 | 0 | 0 | 0 | 25956216.5848 | 0 | 3474473.4697 | 0 | 0 | 0 | 0 | 0 | 0 | 3502.0097 | 31332011.3743 | 0 | 0 | 0
03/11 05:00:00 | 0 | 29832548.9213 | 0 | 157554.3126 | 0 | 0 | 0 | 91598.3116 | 240618.2994 | 27993.6 | 0 | 0 | 0 | 0 | 0 | 0 | 0 | 0 | 0 | 26315120.0618 | 0 | 3517428.8595 | 0 | 0 | 0 | 0 | 0 | 57649.2224 | 14008.0387 | 30350313.4449 | 0 | 0 | 0
03/11 06:00:00 | 0 | 30709989.6712 | 0 | 161539.3809 | 0 | 0 | 0 | 247314.8325 | 279933.6706 | 27993.6 | 0 | 0 | 0 | 0 | 0 | 0 | 0 | 0 | 0 | 27093195.1451 | 0 | 3616794.526 | 0 | 0 | 0 | 0 | 0 | 0 | 97921.5783 | 31426771.1552 | 0 | 0 | 0
03/11 07:00:00 | 0 | 35263570.1309 | 0 | 182940.6359 | 0 | 0 | 0 | 580626.9563 | 456526.1299 | 117993.6 | 0 | 0 | 0 | 0 | 0 | 0 | 0 | 0 | 0 | 31166123.0146 | 0 | 4097447.1163 | 0 | 0 | 0 | 0 | 0 | 139004.3155 | 335699.0558 | 36601657.453 | 0 | 0 | 0
03/11 08:00:00 | 0 | 29986186.6683 | 0 | 165941.176 | 34000.1825 | 0 | 0 | 734768.4453 | 707182.8309 | 45993.6 | 0 | 0 | 0 | 0 | 0 | 0 | 0 | 0 | 0 | 26275180.4963 | 0 | 3711006.172 | 0 | 0 | 0 | 0 | 0 | 115836.0336 | 356666.2163 | 31674072.9029 | 0 | 0 | 0
03/11 09:00:00 | 0 | 23588691.0573 | 0 | 139981.4073 | 1389254.5129 | 0 | 0 | 766736.8679 | 889819.5136 | 27993.6 | 0 | 0 | 0 | 0 | 0 | 0 | 0 | 0 | 0 | 21653563.2725 | 0 | 3050995.8754 | 0 | 0 | 0 | 0 | 0 | 650840.7443 | 342658.1776 | 26802476.959 | 0 | 0 | 0
03/11 10:00:00 | 0 | 17216305.9261 | 0 | 93744.9954 | 3677694.6841 | 0 | 0 | 774430.5107 | 1388163.0166 | 27993.6 | 0 | 0 | 0 | 0 | 0 | 0 | 0 | 0 | 0 | 15437150.0087 | 0 | 2201190.6204 | 0 | 0 | 0 | 0 | 0 | 3506766.7894 | 300723.8566 | 23178332.7329 | 0 | 0 | 0
03/11 11:00:00 | 0 | 15033716.3499 | 0 | 72998.1256 | 2898081.6771 | 0 | 0 | 752606.6903 | 1162866.1228 | 27993.6 | 0 | 0 | 0 | 0 | 0 | 0 | 0 | 0 | 0 | 13342334.945 | 0 | 1794232.791 | 0 | 0 | 0 | 0 | 0 | 2397543.5515 | 272752.6767 | 19948262.5658 | 0 | 0 | 0
03/11 12:00:00 | 0 | 8757460.0845 | 0 | 57981.4834 | 2286493.5154 | 0 | 0 | 722370.379 | 1231590.7067 | 27993.6 | 0 | 0 | 0 | 0 | 0 | 0 | 0 | 0 | 0 | 8122514.0982 | 0 | 1281883.6501 | 0 | 0 | 0 | 0 | 0 | 1741855.5489 | 216810.317 | 13083889.7689 | 0 | 0 | 0
03/11 13:00:00 | 0 | 6345361.9378 | 0 | 30163.6327 | 2656937.1287 | 0 | 0 | 700546.5586 | 1205648.1264 | 27993.6 | 0 | 0 | 0 | 0 | 0 | 0 | 0 | 0 | 0 | 5486609.7619 | 0 | 740901.2905 | 0 | 0 | 0 | 0 | 0 | 2204663.8864 | 188839.1372 | 10966650.9841 | 0 | 0 | 0
03/11 14:00:00 | 0 | 3979566.2176 | 0 | 25147.062 | 0 | 0 | 0 | 694124.5794 | 1082671.6178 | 27993.6 | 0 | 0 | 0 | 0 | 0 | 0 | 0 | 0 | 0 | 3990834.1277 | 0 | 599151.6117 | 0 | 0 | 0 | 0 | 0 | 0 | 167827.0791 | 5809503.0768 | 0 | 0 | 0
03/11 15:00:00 | 0 | 797222.5264 | 0 | 5525.6745 | 0 | 0 | 0 | 694181.081 | 1037243.4315 | 27993.6 | 0 | 0 | 0 | 0 | 0 | 0 | 0 | 0 | 0 | 875499.9977 | 0 | 181640.6148 | 0 | 0 | 0 | 0 | 0 | 0 | 167827.0791 | 2562166.3135 | 0 | 0 | 0
03/11 16:00:00 | 0 | 0 | 0 | 0 | 0 | 0 | 0 | 700110.9084 | 1008848.0473 | 27993.6 | 0 | 0 | 0 | 0 | 0 | 0 | 0 | 0 | 0 | 0 | 0 | 0 | 0 | 0 | 0 | 0 | 0 | 293093.3704 | 146859.9186 | 1736952.5557 | 0 | 0 | 0
03/11 17:00:00 | 0 | 0 | 0 | 0 | 13781553.2942 | 0 | 0 | 727499.2995 | 1197353.0229 | 27993.6 | 0 | 0 | 0 | 0 | 0 | 0 | 0 | 0 | 0 | 0 | 0 | 0 | 0 | 0 | 0 | 0 | 0 | 12865578.1939 | 195798.259 | 15734399.2165 | 0 | 0 | 0
03/11 18:00:00 | 0 | 191126.9364 | 0 | 285.0253 | 0 | 0 | 0 | 818927.7897 | 1488781.5187 | 117993.6 | 0 | 0 | 0 | 0 | 0 | 0 | 0 | 0 | 0 | 274640.2945 | 0 | 0 | 0 | 0 | 0 | 0 | 0 | 0 | 258744.638 | 2617114.8701 | 0 | 0 | 0
03/11 19:00:00 | 0 | 2995704.7895 | 0 | 14248.2894 | 0 | 0 | 0 | 1025845.3568 | 1307433.0307 | 45993.6 | 0 | 0 | 0 | 0 | 0 | 0 | 0 | 0 | 0 | 2309607.5038 | 0 | 227783.1434 | 0 | 0 | 0 | 0 | 0 | 687475.6236 | 307727.8759 | 5389225.0664 | 0 | 0 | 0
03/11 20:00:00 | 0 | 9177021.0434 | 0 | 46082.2776 | 0 | 0 | 0 | 1326260.1046 | 1020244.3244 | 27993.6 | 0 | 0 | 0 | 0 | 0 | 0 | 0 | 0 | 0 | 7741375.991 | 0 | 912493.6852 | 0 | 0 | 0 | 0 | 0 | 0 | 293719.8372 | 11597601.35 | 0 | 0 | 0
03/11 21:00:00 | 0 | 14544488.6859 | 0 | 67532.3207 | 1421769.4181 | 0 | 0 | 1559337.8327 | 903621.3022 | 27993.6 | 0 | 0 | 0 | 0 | 0 | 0 | 0 | 0 | 0 | 12699431.7514 | 0 | 1591970.0418 | 0 | 0 | 0 | 0 | 0 | 0 | 265748.6574 | 18524743.1595 | 0 | 0 | 0
03/11 22:00:00 | 0 | 18920116.2994 | 0 | 96660.5404 | 2349858.3562 | 0 | 0 | 1545080.6878 | 870040.8916 | 27993.6 | 0 | 0 | 0 | 0 | 0 | 0 | 0 | 0 | 0 | 16756720.3703 | 0 | 2163395.9291 | 0 | 0 | 0 | 0 | 0 | 2254767.1552 | 216810.317 | 23809750.3754 | 0 | 0 | 0
03/11 23:00:00 | 0 | 21822993.2287 | 0 | 113668.9064 | 0 | 0 | 0 | 965829.9878 | 717827.25 | 27993.6 | 0 | 0 | 0 | 0 | 0 | 0 | 0 | 0 | 0 | 19278181.9657 | 0 | 2544811.2631 | 0 | 0 | 0 | 0 | 0 | 252147.0295 | 188839.1372 | 23648312.9729 | 0 | 0 | 0
03/11 24:00:00 | 0 | 24401617.5127 | 0 | 126861.5956 | 488007.7067 | 0 | 0 | 422932.9474 | 481419.9852 | 27993.6 | 0 | 0 | 0 | 0 | 0 | 0 | 0 | 0 | 0 | 21558944.0274 | 0 | 2842673.4853 | 0 | 0 | 0 | 0 | 0 | 538773.2076 | 104880.7 | 25948833.3476 | 0 | 0 | 0
03/12 01:00:00 | 0 | 26990431.5728 | 0 | 140484.6779 | 1014230.1364 | 0 | 0 | 210004.2584 | 318595.6195 | 27993.6 | 0 | 0 | 0 | 0 | 0 | 0 | 0 | 0 | 0 | 23834389.5827 | 0 | 3156041.9902 | 0 | 0 | 0 | 0 | 0 | 0 | 27971.1799 | 28701739.865 | 0 | 0 | 0
03/12 02:00:00 | 0 | 28809709.935 | 0 | 151572.7399 | 0 | 0 | 0 | 126002.5551 | 274335.8931 | 27993.6 | 0 | 0 | 0 | 0 | 0 | 0 | 0 | 0 | 0 | 25403799.5822 | 0 | 3405910.3528 | 0 | 0 | 0 | 0 | 0 | 0 | 14008.0387 | 29389614.7231 | 0 | 0 | 0
03/12 03:00:00 | 0 | 29694805.7496 | 0 | 156661.5323 | 0 | 0 | 0 | 84001.7034 | 235261.1932 | 27993.6 | 0 | 0 | 0 | 0 | 0 | 0 | 0 | 0 | 0 | 26172263.9027 | 0 | 3522541.8469 | 0 | 0 | 0 | 0 | 0 | 0 | 3502.0097 | 30198723.7786 | 0 | 0 | 0
03/12 04:00:00 | 0 | 30163380.022 | 0 | 159503.0194 | 0 | 0 | 0 | 84001.7034 | 210813.784 | 27993.6 | 0 | 0 | 0 | 0 | 0 | 0 | 0 | 0 | 0 | 26572299.9921 | 0 | 3591080.0298 | 0 | 0 | 0 | 0 | 0 | 0 | 3502.0097 | 30645692.1287 | 0 | 0 | 0
03/12 05:00:00 | 0 | 30162241.2038 | 0 | 159689.5926 | 3584149.96 | 0 | 0 | 91598.3116 | 240618.2994 | 27993.6 | 0 | 0 | 0 | 0 | 0 | 0 | 0 | 0 | 0 | 26564772.3338 | 0 | 3597468.87 | 0 | 0 | 0 | 0 | 0 | 3173336.1084 | 14008.0387 | 34266290.9674 | 0 | 0 | 0
03/12 06:00:00 | 0 | 29190036.955 | 0 | 162349.7057 | 3267150.4089 | 0 | 0 | 247314.8325 | 279933.6706 | 27993.6 | 0 | 0 | 0 | 0 | 0 | 0 | 0 | 0 | 0 | 25525828.6956 | 0 | 3664208.2595 | 0 | 0 | 0 | 0 | 0 | 11858408.1301 | 97921.5783 | 33174779.1728 | 0 | 0 | 0
03/12 07:00:00 | 0 | 33148005.2419 | 0 | 163622.5964 | 19801132.56 | 0 | 0 | 580626.9563 | 456526.1299 | 117993.6 | 0 | 0 | 0 | 0 | 0 | 0 | 0 | 0 | 0 | 29447149.9744 | 0 | 3700855.2675 | 0 | -435.3574 | 0 | 0 | 435.3574 | 11896296.8748 | 335699.0558 | 54267907.0845 | 0 | 0 | 0
03/12 08:00:00 | 0 | 26533410.5464 | 0 | 160135.1685 | 5346915.1763 | 0 | 0 | 734768.4453 | 707182.8309 | 45993.6 | 0 | 0 | 0 | 0 | 0 | 0 | 0 | 0 | 0 | 23640017.3926 | 0 | 3410423.0266 | 0 | 0 | 0 | 0 | 0 | 3634815.734 | 356666.2163 | 33528405.7674 | 0 | 0 | 0
03/12 09:00:00 | 0 | 15867512.4577 | 0 | 93925.0678 | 5984156.0763 | 0 | 0 | 766736.8679 | 889819.5136 | 27993.6 | 0 | 0 | 0 | 0 | 0 | 0 | 0 | 0 | 0 | 13978325.0683 | 0 | 2348467.1277 | 0 | -26.7904 | 0 | 0 | 8.9301 | 15775104.8639 | 342658.1776 | 23630143.5833 | 0 | 0 | 0
03/12 10:00:00 | 0 | 9755331.483 | 0 | 51074.9414 | 12563214.4346 | 0 | 0 | 774430.5107 | 1097694.2111 | 27993.6 | 0 | 0 | 0 | 0 | 0 | 0 | 0 | 0 | 0 | 8671001.845 | 0 | 1127622.2172 | 0 | -348.0016 | 0 | 0 | 116.0005 | 2139620.6079 | 300723.8566 | 24269739.1809 | 0 | 0 | 0
03/12 11:00:00 | 0 | 7956043.9046 | 0 | 42349.9864 | 0 | 0 | 0 | 752606.6903 | 1162866.1228 | 27993.6 | 0 | 0 | 0 | 0 | 0 | 0 | 0 | 0 | 0 | 6899666.4102 | 0 | 947912.1866 | 0 | 0 | 0 | 0 | 0 | 0 | 272752.6767 | 9941860.3042 | 0 | 0 | 0
03/12 12:00:00 | 0 | 2039028.7472 | 0 | 12527.2663 | 2160984.9083 | 0 | 0 | 722370.379 | 1231590.7067 | 27993.6 | 0 | 0 | 0 | 0 | 0 | 0 | 0 | 0 | 0 | 1573356.2069 | 0 | 344470.6464 | 0 | 0 | 0 | 0 | 0 | 1730276.6826 | 216810.317 | 6194495.6075 | 0 | 0 | 0
03/12 13:00:00 | 0 | 107171.9898 | 0 | 841.7945 | 3575323.4841 | 0 | 0 | 700546.5586 | 1205648.1264 | 27993.6 | 0 | 0 | 0 | 0 | 0 | 0 | 0 | 0 | 0 | 69131.6357 | 0 | 30150.4812 | 0 | 0 | 0 | 0 | 0 | 3401390.7784 | 188839.1372 | 5617525.5534 | 0 | 0 | 0
03/12 14:00:00 | 0 | 0 | 0 | 0 | 0 | 0 | 0 | 694124.5794 | 1082671.6178 | 27993.6 | 0 | 0 | 0 | 0 | 0 | 0 | 0 | 0 | 0 | 0 | 0 | 0 | 0 | 0 | 0 | 0 | 0 | 68307.4568 | 167827.0791 | 1804789.7972 | 0 | 0 | 0
03/12 15:00:00 | 0 | 0 | 0 | 0 | 2647611.2248 | 0 | 0 | 694181.081 | 1037243.4315 | 27993.6 | 0 | 0 | 0 | 0 | 0 | 0 | 0 | 0 | 0 | 0 | 0 | 0 | 0 | 0 | 0 | 0 | 0 | 2334127.2541 | 167827.0791 | 4407029.3373 | 0 | 0 | 0
03/12 16:00:00 | 0 | 0 | 0 | 0 | 0 | 0 | 0 | 700110.9084 | 1008848.0473 | 27993.6 | 0 | 0 | 0 | 0 | 0 | 0 | 0 | 0 | 0 | 0 | 0 | 0 | 0 | 0 | 0 | 0 | 0 | 444266.8047 | 146859.9186 | 1736952.5557 | 0 | 0 | 0
03/12 17:00:00 | 0 | 0 | 0 | 0 | 2944497.8455 | 0 | 0 | 727499.2995 | 1197353.0229 | 27993.6 | 0 | 0 | 0 | 0 | 0 | 0 | 0 | 0 | 0 | 0 | 0 | 0 | 0 | 0 | 0 | 0 | 0 | 2023406.2624 | 195798.259 | 4897343.7678 | 0 | 0 | 0
03/12 18:00:00 | 0 | 0 | 0 | 0 | 0 | 0 | 0 | 818927.7897 | 1488781.5187 | 117993.6 | 0 | 0 | 0 | 0 | 0 | 0 | 0 | 0 | 0 | 0 | 0 | 0 | 0 | 0 | 0 | 0 | 0 | 1174675.7357 | 258744.638 | 2425702.9083 | 0 | 0 | 0
03/12 19:00:00 | 0 | 0 | 0 | 0 | 1419152.2078 | 0 | 0 | 1025845.3568 | 1307433.0307 | 45993.6 | 0 | 0 | 0 | 0 | 0 | 0 | 0 | 0 | 0 | 0 | 0 | 0 | 0 | 0 | 0 | 0 | 0 | 0 | 307727.8759 | 3798424.1953 | 0 | 0 | 0
03/12 20:00:00 | 0 | 2300552.76 | 0 | 10675.1501 | 3634310.8481 | 0 | 0 | 1326260.1046 | 1020244.3244 | 27993.6 | 0 | 0 | 0 | 0 | 0 | 0 | 0 | 0 | 0 | 2167353.9027 | 0 | 176151.4854 | 0 | 0 | 0 | 0 | 0 | 3347065.3843 | 293719.8372 | 8320036.7872 | 0 | 0 | 0
03/12 21:00:00 | 0 | 7958414.3319 | 0 | 39477.593 | 1358587.2404 | 0 | 0 | 1559337.8327 | 903621.3022 | 27993.6 | 0 | 0 | 0 | 0 | 0 | 0 | 0 | 0 | 0 | 6730170.0164 | 0 | 808223.835 | 0 | 0 | 0 | 0 | 0 | 2023944.722 | 265748.6574 | 11847431.9001 | 0 | 0 | 0
03/12 22:00:00 | 0 | 14100463.5652 | 0 | 71717.5072 | 906209.1775 | 0 | 0 | 1545080.6878 | 870040.8916 | 27993.6 | 0 | 0 | 0 | 0 | 0 | 0 | 0 | 0 | 0 | 12108874.8982 | 0 | 1482909.088 | 0 | 0 | 0 | 0 | 0 | 13447.1808 | 216810.317 | 17521505.4293 | 0 | 0 | 0
03/12 23:00:00 | 0 | 20361829.4899 | 0 | 95580.0284 | 0 | 0 | 0 | 965829.9878 | 717827.25 | 27993.6 | 0 | 0 | 0 | 0 | 0 | 0 | 0 | 0 | 0 | 17995868.3653 | 0 | 2294243.2473 | 0 | 0 | 0 | 0 | 0 | 193088.7798 | 188839.1372 | 22169060.356 | 0 | 0 | 0
03/12 24:00:00 | 0 | 24280363.0125 | 0 | 125435.6248 | 0 | 0 | 0 | 422932.9474 | 481419.9852 | 27993.6 | 0 | 0 | 0 | 0 | 0 | 0 | 0 | 0 | 0 | 21475654.3899 | 0 | 2804708.6226 | 0 | 0 | 0 | 0 | 0 | 164045.9461 | 104880.7 | 25338145.1699 | 0 | 0 | 0
03/13 01:00:00 | 0 | 26848942.6338 | 0 | 140532.2287 | 1830726.3571 | 0 | 0 | 210004.2584 | 318595.6195 | 27993.6 | 0 | 0 | 0 | 0 | 0 | 0 | 0 | 0 | 0 | 23711013.3498 | 0 | 3137929.284 | 0 | 0 | 0 | 0 | 0 | 722675.6039 | 27971.1799 | 29376794.6975 | 0 | 0 | 0
03/13 02:00:00 | 0 | 28253384.5848 | 0 | 148654.0534 | 0 | 0 | 0 | 126002.5551 | 274335.8931 | 27993.6 | 0 | 0 | 0 | 0 | 0 | 0 | 0 | 0 | 0 | 24934658.5713 | 0 | 3318726.0135 | 0 | 0 | 0 | 0 | 0 | 0 | 14008.0387 | 28830370.6863 | 0 | 0 | 0
03/13 03:00:00 | 0 | 29331418.849 | 0 | 154430.6592 | 0 | 0 | 0 | 84001.7034 | 235261.1932 | 27993.6 | 0 | 0 | 0 | 0 | 0 | 0 | 0 | 0 | 0 | 25871879.2952 | 0 | 3459539.5538 | 0 | 0 | 0 | 0 | 0 | 0 | 3502.0097 | 29833106.0048 | 0 | 0 | 0
03/13 04:00:00 | 0 | 30430609.5256 | 0 | 160164.7005 | 0 | 0 | 0 | 84001.7034 | 210813.784 | 27993.6 | 0 | 0 | 0 | 0 | 0 | 0 | 0 | 0 | 0 | 26837995.1343 | 0 | 3592614.3913 | 0 | 0 | 0 | 0 | 0 | 0 | 3502.0097 | 30913583.3134 | 0 | 0 | 0
03/13 05:00:00 | 0 | 31219578.4432 | 0 | 164960.1506 | 0 | 0 | 0 | 91598.3116 | 240618.2994 | 27993.6 | 0 | 0 | 0 | 0 | 0 | 0 | 0 | 0 | 0 | 27524168.3166 | 0 | 3695410.1265 | 0 | 0 | 0 | 0 | 0 | 0 | 14008.0387 | 31744748.8047 | 0 | 0 | 0
03/13 06:00:00 | 0 | 30323911.5516 | 0 | 161987.514 | 0 | 0 | 0 | 247314.8325 | 279933.6706 | 27993.6 | 0 | 0 | 0 | 0 | 0 | 0 | 0 | 0 | 0 | 26692318.7407 | 0 | 3631592.8109 | 0 | 0 | 0 | 0 | 0 | 0 | 97921.5783 | 31041141.1688 | 0 | 0 | 0
03/13 07:00:00 | 0 | 32750182.4014 | 0 | 170447.3545 | 6182164.4915 | 0 | 0 | 580626.9563 | 456526.1299 | 117993.6 | 0 | 0 | 0 | 0 | 0 | 0 | 0 | 0 | 0 | 28926308.1783 | 0 | 3823874.2231 | 0 | 0 | 0 | 0 | 0 | 4868855.0413 | 335699.0558 | 40257940.9335 | 0 | 0 | 0
03/13 08:00:00 | 0 | 25178155.4264 | 0 | 152040.7172 | 0 | 0 | 0 | 734768.4453 | 707182.8309 | 45993.6 | 0 | 0 | 0 | 0 | 0 | 0 | 0 | 0 | 0 | 22439314.0867 | 0 | 3228799.2364 | 0 | 0 | 0 | 0 | 0 | 396236.7353 | 356666.2163 | 26818141.0197 | 0 | 0 | 0
03/13 09:00:00 | 0 | 16256745.9374 | 0 | 93271.0603 | 664406.05 | 0 | 0 | 766736.8679 | 889819.5136 | 27993.6 | 0 | 0 | 0 | 0 | 0 | 0 | 0 | 0 | 0 | 14483738.3616 | 0 | 2220681.6346 | 0 | 0 | 0 | 0 | 0 | 473552.614 | 342658.1776 | 18698973.0292 | 0 | 0 | 0
03/13 10:00:00 | 0 | 8496676.0617 | 0 | 46850.8258 | 809851.6848 | 0 | 0 | 774430.5107 | 1097694.2111 | 27993.6 | 0 | 0 | 0 | 0 | 0 | 0 | 0 | 0 | 0 | 7271749.1749 | 0 | 1118256.7617 | 0 | 0 | 0 | 0 | 0 | 0 | 300723.8566 | 11253496.8941 | 0 | 0 | 0
03/13 11:00:00 | 0 | 6100493.5678 | 0 | 32762.8988 | 0 | 0 | 0 | 752606.6903 | 1162866.1228 | 27993.6 | 0 | 0 | 0 | 0 | 0 | 0 | 0 | 0 | 0 | 5249686.6535 | 0 | 739257.456 | 0 | 0 | 0 | 0 | 0 | 463886.3434 | 272752.6767 | 8076722.8798 | 0 | 0 | 0
03/13 12:00:00 | 0 | 862354.5366 | 0 | 6059.1168 | 0 | 0 | 0 | 722370.379 | 1231590.7067 | 27993.6 | 0 | 0 | 0 | 0 | 0 | 0 | 0 | 0 | 0 | 597007.179 | 0 | 178370.5445 | 0 | 0 | 0 | 0 | 0 | 195434.3838 | 216810.317 | 2850368.3391 | 0 | 0 | 0
03/13 13:00:00 | 0 | 0 | 0 | 0 | 3219312.3254 | 0 | 0 | 700546.5586 | 1417984.4914 | 27993.6 | 0 | 0 | 0 | 0 | 0 | 0 | 0 | 0 | 0 | 0 | 0 | 0 | 0 | 0 | 0 | 0 | 0 | 1910605.5055 | 188839.1372 | 5365836.9754 | 0 | 0 | 0
03/13 14:00:00 | 0 | 0 | 0 | 0 | 2045437.0688 | 0 | 0 | 694124.5794 | 2643345.5203 | 27993.6 | 0 | 0 | 0 | 0 | 0 | 0 | 0 | 0 | 0 | 0 | 0 | 0 | 0 | 0 | 0 | 0 | 0 | 2956822.9035 | 167827.0791 | 5410900.7684 | 0 | 0 | 0
03/13 15:00:00 | 0 | 0 | 0 | 0 | 1758780.0575 | 0 | 0 | 694181.081 | 1591831.0191 | 27993.6 | 0 | 0 | 0 | 0 | 0 | 0 | 0 | 0 | 0 | 0 | 0 | 0 | 0 | 0 | 0 | 0 | 0 | 1045780.4607 | 167827.0791 | 4072785.7576 | 0 | 0 | 0
03/13 16:00:00 | 0 | 0 | 0 | 0 | 1573509.4421 | 0 | 0 | 700110.9084 | 1008848.0473 | 27993.6 | 0 | 0 | 0 | 0 | 0 | 0 | 0 | 0 | 0 | 0 | 0 | 0 | 0 | 0 | 0 | 0 | 0 | 876768.0645 | 146859.9186 | 3310461.9977 | 0 | 0 | 0
03/13 17:00:00 | 0 | 0 | 0 | 0 | 1781383.7934 | 0 | 0 | 727499.2995 | 1197353.0229 | 27993.6 | 0 | 0 | 0 | 0 | 0 | 0 | 0 | 0 | 0 | 0 | 0 | 0 | 0 | 0 | 0 | 0 | 0 | 1588168.4361 | 195798.259 | 3734229.7157 | 0 | 0 | 0
03/13 18:00:00 | 0 | 0 | 0 | 0 | 0 | 0 | 0 | 818927.7897 | 1488781.5187 | 117993.6 | 0 | 0 | 0 | 0 | 0 | 0 | 0 | 0 | 0 | 0 | 0 | 0 | 0 | 0 | 0 | 0 | 0 | 266842.9979 | 258744.638 | 2425702.9083 | 0 | 0 | 0
03/13 19:00:00 | 0 | 0 | 0 | 0 | 3286940.1171 | 0 | 0 | 1025845.3568 | 1307433.0307 | 45993.6 | 0 | 0 | 0 | 0 | 0 | 0 | 0 | 0 | 0 | 0 | 0 | 0 | 0 | 0 | 0 | 0 | 0 | 3558080.4518 | 307727.8759 | 5666212.1046 | 0 | 0 | 0
03/13 20:00:00 | 0 | 1057464.3599 | 0 | 4678.7122 | 8343108.8762 | 0 | 0 | 1326260.1046 | 1020244.3244 | 27993.6 | 0 | 0 | 0 | 0 | 0 | 0 | 0 | 0 | 0 | 1180533.8282 | 0 | 88144.5552 | 0 | -2.1542 | 0 | 0 | 0.71806 | 8086891.6185 | 293719.8372 | 11779749.9774 | 0 | 0 | 0
03/13 21:00:00 | 0 | 6430772.9187 | 0 | 31575.5268 | 2857140.4464 | 0 | 0 | 1559337.8327 | 903621.3022 | 27993.6 | 0 | 0 | 0 | 0 | 0 | 0 | 0 | 0 | 0 | 5250585.5412 | 0 | 602055.4274 | 0 | -44.092 | 0 | 0 | 22.046 | 2714061.2764 | 265748.6574 | 11810441.6268 | 0 | 0 | 0
03/13 22:00:00 | 0 | 12682394.7395 | 0 | 63836.552 | 5639427.2124 | 0 | 0 | 1545080.6878 | 870040.8916 | 27993.6 | 0 | 0 | 0 | 0 | 0 | 0 | 0 | 0 | 0 | 10833775.6844 | 0 | 1285847.616 | 0 | -70.8377 | 0 | 0 | 35.4188 | 4596996.5 | 216810.317 | 20828773.6832 | 0 | 0 | 0
03/13 23:00:00 | 0 | 19844737.6074 | 0 | 92789.098 | 0 | 0 | 0 | 965829.9878 | 717827.25 | 27993.6 | 0 | 0 | 0 | 0 | 0 | 0 | 0 | 0 | 0 | 17541420.5589 | 0 | 2208782.3207 | 0 | -9.033 | 0 | 0 | 4.6801 | 671133.4706 | 188839.1372 | 21649177.5431 | 0 | 0 | 0
03/13 24:00:00 | 0 | 22728041.1098 | 0 | 118928.2675 | 0 | 0 | 0 | 422932.9474 | 481419.9852 | 27993.6 | 0 | 0 | 0 | 0 | 0 | 0 | 0 | 0 | 0 | 20082051.8245 | 0 | 2645989.2853 | 0 | 0 | 0 | 0 | 0 | 0 | 104880.7 | 23779315.9099 | 0 | 0 | 0
03/14 01:00:00 | 0 | 24627212.6593 | 0 | 128749.4066 | 3611826.6759 | 0 | 0 | 210004.2584 | 318595.6195 | 27993.6 | 0 | 0 | 0 | 0 | 0 | 0 | 0 | 0 | 0 | 21761797.199 | 0 | 2865415.4604 | 0 | 0 | 0 | 0 | 0 | 3344749.3752 | 27971.1799 | 28924382.2197 | 0 | 0 | 0
03/14 02:00:00 | 0 | 26486915.7716 | 0 | 138840.4683 | 1187878.6064 | 0 | 0 | 126002.5551 | 274335.8931 | 27993.6 | 0 | 0 | 0 | 0 | 0 | 0 | 0 | 0 | 0 | 23400165.7987 | 0 | 3086749.9728 | 0 | 0 | 0 | 0 | 0 | 0 | 14008.0387 | 28241966.8945 | 0 | 0 | 0
03/14 03:00:00 | 0 | 27557587.7765 | 0 | 144993.5369 | 0 | 0 | 0 | 84001.7034 | 235261.1932 | 27993.6 | 0 | 0 | 0 | 0 | 0 | 0 | 0 | 0 | 0 | 24332754.0441 | 0 | 3224833.7324 | 0 | 0 | 0 | 0 | 0 | 0 | 3502.0097 | 28049837.8099 | 0 | 0 | 0
03/14 04:00:00 | 0 | 28504842.6838 | 0 | 150239.0814 | 0 | 0 | 0 | 84001.7034 | 210813.784 | 27993.6 | 0 | 0 | 0 | 0 | 0 | 0 | 0 | 0 | 0 | 25162797.8454 | 0 | 3342044.8384 | 0 | 0 | 0 | 0 | 0 | 0 | 3502.0097 | 28977890.8526 | 0 | 0 | 0
03/14 05:00:00 | 0 | 28914167.2442 | 0 | 153094.479 | 0 | 0 | 0 | 91598.3116 | 240618.2994 | 27993.6 | 0 | 0 | 0 | 0 | 0 | 0 | 0 | 0 | 0 | 25512875.8254 | 0 | 3401291.4188 | 0 | 0 | 0 | 0 | 0 | 0 | 14008.0387 | 29427471.9342 | 0 | 0 | 0
03/14 06:00:00 | 0 | 27321704.8357 | 0 | 146951.1425 | 0 | 0 | 0 | 247314.8325 | 279933.6706 | 27993.6 | 0 | 0 | 0 | 0 | 0 | 0 | 0 | 0 | 0 | 24055551.8573 | 0 | 3266152.9784 | 0 | 0 | 0 | 0 | 0 | 0 | 97921.5783 | 28023898.0813 | 0 | 0 | 0
03/14 07:00:00 | 0 | 29443834.48 | 0 | 153244.5041 | 0 | 0 | 0 | 580626.9563 | 456526.1299 | 117993.6 | 0 | 0 | 0 | 0 | 0 | 0 | 0 | 0 | 0 | 26036353.7993 | 0 | 3407480.6807 | 0 | 0 | 0 | 0 | 0 | 69134.6028 | 335699.0558 | 30752225.6702 | 0 | 0 | 0
03/14 08:00:00 | 0 | 23931124.0419 | 0 | 132830.3295 | 2881351.7748 | 0 | 0 | 734768.4453 | 707182.8309 | 45993.6 | 0 | 0 | 0 | 0 | 0 | 0 | 0 | 0 | 0 | 20975139.9137 | 0 | 2955984.1282 | 0 | -12.3881 | 0 | 0 | 12.3881 | 1378417.6005 | 356666.2163 | 28433251.0223 | 0 | 0 | 0
03/14 09:00:00 | 0 | 18709141.257 | 0 | 114970.1522 | 3350630.8403 | 0 | 0 | 766736.8679 | 1902306.9053 | 27993.6 | 0 | 0 | 0 | 0 | 0 | 0 | 0 | 0 | 0 | 16834257.3446 | 0 | 2429634.0634 | 0 | -7.6333 | 0 | 0 | 7.6333 | 3299418.6038 | 342658.1776 | 24871779.6227 | 0 | 0 | 0
03/14 10:00:00 | 0 | 12566815.1143 | 0 | 65867.8603 | 10698345.5571 | 0 | 0 | 774430.5107 | 3758030.1272 | 27993.6 | 0 | 0 | 0 | 0 | 0 | 0 | 0 | 0 | 0 | 10774993.1719 | 0 | 1501830.5524 | 0 | -66.3399 | 0 | 0 | 26.2704 | 11303150.8951 | 300723.8566 | 27891482.7697 | 0 | 0 | 0
03/14 11:00:00 | 0 | 14866621.7588 | 0 | 71278.5976 | 1089356.7309 | 0 | 0 | 752606.6903 | 1162866.1228 | 27993.6 | 0 | 0 | 0 | 0 | 0 | 0 | 0 | 0 | 0 | 12887703.5342 | 0 | 1644242.3483 | 0 | -25.8323 | 0 | 0 | 12.9162 | 395517.307 | 272752.6767 | 17970723.5005 | 0 | 0 | 0
03/14 12:00:00 | 0 | 8524028.9259 | 0 | 53863.5731 | 7288316.6416 | 0 | 0 | 722370.379 | 1231590.7067 | 27993.6 | 0 | 0 | 0 | 0 | 0 | 0 | 0 | 0 | 0 | 8354920.2964 | 0 | 1235264.0607 | 0 | -104.2747 | 0 | 0 | 52.1373 | 6582031.2268 | 216810.317 | 17848163.8263 | 0 | 0 | 0
03/14 13:00:00 | 0 | 7858115.278 | 0 | 41277.0248 | 0 | 0 | 0 | 700546.5586 | 1205648.1264 | 27993.6 | 0 | 0 | 0 | 0 | 0 | 0 | 0 | 0 | 0 | 7133506.6385 | 0 | 926431.5049 | 0 | -10.9662 | 0 | 0 | 5.9426 | 222947.285 | 188839.1372 | 9833580.5877 | 0 | 0 | 0
03/14 14:00:00 | 0 | 8081432.9646 | 0 | 39648.7828 | 1700427.6254 | 0 | 0 | 694124.5794 | 1082671.6178 | 27993.6 | 0 | 0 | 0 | 0 | 0 | 0 | 0 | 0 | 0 | 7120112.8818 | 0 | 961320.0829 | 0 | -31.3976 | 0 | 0 | 31.3976 | 1174227.6554 | 167827.0791 | 11626299.1699 | 0 | 0 | 0
03/14 15:00:00 | 0 | 7834253.6376 | 0 | 41843.6745 | 0 | 0 | 0 | 694181.081 | 1037243.4315 | 27993.6 | 0 | 0 | 0 | 0 | 0 | 0 | 0 | 0 | 0 | 6909665.5053 | 0 | 924588.1323 | 0 | -73.3874 | 0 | 0 | 73.3874 | 0 | 167827.0791 | 9635515.4247 | 0 | 0 | 0
03/14 16:00:00 | 0 | 6660638.552 | 0 | 37549.4942 | 0 | 0 | 0 | 700110.9084 | 1008848.0473 | 27993.6 | 0 | 0 | 0 | 0 | 0 | 0 | 0 | 0 | 0 | 5834620.7338 | 0 | 826017.8182 | 0 | -63.3695 | 0 | 0 | 63.3695 | 0 | 146859.9186 | 8435140.6019 | 0 | 0 | 0
03/14 17:00:00 | 0 | 2268706.7796 | 0 | 15511.8099 | 3205773.9196 | 0 | 0 | 727499.2995 | 1197353.0229 | 27993.6 | 0 | 0 | 0 | 0 | 0 | 0 | 0 | 0 | 0 | 1927900.3196 | 0 | 340806.46 | 0 | -28.7462 | 0 | 0 | 28.7462 | 3638973.8386 | 195798.259 | 7442838.4314 | 0 | 0 | 0
03/14 18:00:00 | 0 | 2087707.9228 | 0 | 10045.6356 | 1399583.47 | 0 | 0 | 818927.7897 | 1488781.5187 | 117993.6 | 0 | 0 | 0 | 0 | 0 | 0 | 0 | 0 | 0 | 1866479.1189 | 0 | 221228.8039 | 0 | -44.641 | 0 | 0 | 44.641 | 174177.8449 | 258744.638 | 5923039.9366 | 0 | 0 | 0
03/14 19:00:00 | 0 | 2550106.0083 | 0 | 13986.5848 | 94129.2965 | 0 | 0 | 1025845.3568 | 1307433.0307 | 45993.6 | 0 | 0 | 0 | 0 | 0 | 0 | 0 | 0 | 0 | 2215212.5434 | 0 | 229908.7095 | 0 | -114.3861 | 0 | 0 | 54.6242 | 218123.8163 | 307727.8759 | 5037493.8771 | 0 | 0 | 0
03/14 20:00:00 | 0 | 8075646.6115 | 0 | 41264.255 | 1449070.0877 | 0 | 0 | 1326260.1046 | 1020244.3244 | 27993.6 | 0 | 0 | 0 | 0 | 0 | 0 | 0 | 0 | 0 | 7311437.6464 | 0 | 859797.2671 | 0 | -270.1419 | 0 | 0 | 90.0473 | 904116.9707 | 293719.8372 | 11940478.9831 | 0 | 0 | 0
03/14 21:00:00 | 0 | 11822171.1576 | 0 | 59789.3004 | 4157891.3263 | 0 | 0 | 1559337.8327 | 2893667.89 | 27993.6 | 0 | 0 | 0 | 0 | 0 | 0 | 0 | 0 | 0 | 10119179.1891 | 0 | 1284316.3218 | 0 | -168.6381 | 0 | 0 | 84.3191 | 4858822.0687 | 265748.6574 | 20520851.107 | 0 | 0 | 0
03/14 22:00:00 | 0 | 16417735.2499 | 0 | 84905.3709 | 0 | 0 | 0 | 1545080.6878 | 870040.8916 | 27993.6 | 0 | 0 | 0 | 0 | 0 | 0 | 0 | 0 | 0 | 14269355.7093 | 0 | 1800486.7007 | 0 | -170.7798 | 0 | 0 | 85.3899 | 0 | 216810.317 | 18945755.8001 | 0 | 0 | 0
03/14 23:00:00 | 0 | 21301839.566 | 0 | 101254.0062 | 1627980.9549 | 0 | 0 | 965829.9878 | 717827.25 | 27993.6 | 0 | 0 | 0 | 0 | 0 | 0 | 0 | 0 | 0 | 18879742.9749 | 0 | 2422096.5911 | 0 | -95.5354 | 0 | 0 | 95.5354 | 452862.3968 | 188839.1372 | 24742725.3649 | 0 | 0 | 0
03/14 24:00:00 | 0 | 23414693.4658 | 0 | 122358.6726 | 0 | 0 | 0 | 422932.9474 | 481419.9852 | 27993.6 | 0 | 0 | 0 | 0 | 0 | 0 | 0 | 0 | 0 | 20704999.7559 | 0 | 2709693.7099 | 0 | -92.746 | 0 | 0 | 92.746 | 0 | 104880.7 | 24469398.6709 | 0 | 0 | 0
03/15 01:00:00 | 0 | 25601605.903 | 0 | 133292.482 | 0 | 0 | 0 | 210004.2584 | 318595.6195 | 27993.6 | 0 | 0 | 0 | 0 | 0 | 0 | 0 | 0 | 0 | 22648245.9466 | 0 | 2953359.9564 | 0 | -11.8058 | 0 | 0 | 11.8058 | 0 | 27971.1799 | 26291491.8629 | 0 | 0 | 0
03/15 02:00:00 | 0 | 26949324.3892 | 0 | 142302.5797 | 0 | 0 | 0 | 126002.5551 | 274335.8931 | 27993.6 | 0 | 0 | 0 | 0 | 0 | 0 | 0 | 0 | 0 | 23789689.2649 | 0 | 3159635.1243 | 0 | 0 | 0 | 0 | 0 | 0 | 14008.0387 | 27519959.0171 | 0 | 0 | 0
03/15 03:00:00 | 0 | 27214350.2943 | 0 | 144037.7015 | 0 | 0 | 0 | 84001.7034 | 235261.1932 | 27993.6 | 0 | 0 | 0 | 0 | 0 | 0 | 0 | 0 | 0 | 24008736.7203 | 0 | 3205613.5739 | 0 | 0 | 0 | 0 | 0 | 0 | 3502.0097 | 27705644.4924 | 0 | 0 | 0
03/15 04:00:00 | 0 | 28045281.1077 | 0 | 147398.5088 | 0 | 0 | 0 | 84001.7034 | 210813.784 | 27993.6 | 0 | 0 | 0 | 0 | 0 | 0 | 0 | 0 | 0 | 24753260.1912 | 0 | 3292020.9165 | 0 | 0 | 0 | 0 | 0 | 0 | 3502.0097 | 28515488.7038 | 0 | 0 | 0
03/15 05:00:00 | 0 | 28838170.804 | 0 | 152393.0799 | 1422816.5212 | 0 | 0 | 91598.3116 | 240618.2994 | 27993.6 | 0 | 0 | 0 | 0 | 0 | 0 | 0 | 0 | 0 | 25423778.9469 | 0 | 3414391.8572 | 0 | 0 | 0 | 0 | 0 | 0 | 14008.0387 | 30773590.6161 | 0 | 0 | 0
03/15 06:00:00 | 0 | 29250420.2891 | 0 | 154492.4374 | 0 | 0 | 0 | 247314.8325 | 279933.6706 | 27993.6 | 0 | 0 | 0 | 0 | 0 | 0 | 0 | 0 | 0 | 25785588.0448 | 0 | 3464832.2442 | 0 | 0 | 0 | 0 | 0 | 0 | 97921.5783 | 29960154.8296 | 0 | 0 | 0
03/15 07:00:00 | 0 | 33165076.6262 | 0 | 172297.6391 | 2336580.8356 | 0 | 0 | 580626.9563 | 456526.1299 | 117993.6 | 0 | 0 | 0 | 0 | 0 | 0 | 0 | 0 | 0 | 29303325.1479 | 0 | 3861751.4783 | 0 | 0 | 0 | 0 | 0 | 2562848.8064 | 335699.0558 | 36829101.787 | 0 | 0 | 0
03/15 08:00:00 | 0 | 22942554.4951 | 0 | 140806.1184 | 16310266.4643 | 0 | 0 | 734768.4453 | 707182.8309 | 45993.6 | 0 | 0 | 0 | 0 | 0 | 0 | 0 | 0 | 0 | 20269658.5912 | 0 | 2965082.7889 | 0 | -229.7295 | 0 | 0 | 199.4217 | 18560327.1671 | 356666.2163 | 40881571.9539 | 0 | 0 | 0
03/15 09:00:00 | 0 | 16798201.2389 | 0 | 95418.6107 | 3229875.43 | 0 | 0 | 766736.8679 | 889819.5136 | 27993.6 | 0 | 0 | 0 | 0 | 0 | 0 | 0 | 0 | 0 | 14817836.944 | 0 | 2222693.7598 | 0 | -78.591 | 0 | 0 | 39.2955 | 692734.882 | 342658.1776 | 21808045.261 | 0 | 0 | 0
03/15 10:00:00 | 0 | 8587538.3025 | 0 | 47553.2212 | 1693301.7505 | 0 | 0 | 774430.5107 | 1097694.2111 | 27993.6 | 0 | 0 | 0 | 0 | 0 | 0 | 0 | 0 | 0 | 7330190.4131 | 0 | 1136869.736 | 0 | 0 | 0 | 0 | 0 | 691128.2855 | 300723.8566 | 12228511.596 | 0 | 0 | 0
03/15 11:00:00 | 0 | 4586193.0239 | 0 | 24889.1143 | 9006488.9971 | 0 | 0 | 752606.6903 | 1357277.9045 | 27993.6 | 0 | 0 | 0 | 0 | 0 | 0 | 0 | 0 | 0 | 3816378.8545 | 0 | 565744.7792 | 0 | 0 | 0 | 0 | 0 | 9523980.567 | 272752.6767 | 15755449.3301 | 0 | 0 | 0
03/15 12:00:00 | 0 | 237133.1587 | 0 | 2658.0593 | 11620473.8686 | 0 | 0 | 722370.379 | 1258707.1295 | 27993.6 | 0 | 0 | 0 | 0 | 0 | 0 | 0 | 0 | 0 | 81719.461 | 0 | 81783.6471 | 0 | 0 | 0 | 0 | 0 | 11030622.302 | 216810.317 | 13869336.1951 | 0 | 0 | 0
03/15 13:00:00 | 0 | 0 | 0 | 0 | 0 | 0 | 0 | 700546.5586 | 1205648.1264 | 27993.6 | 0 | 0 | 0 | 0 | 0 | 0 | 0 | 0 | 0 | 0 | 0 | 0 | 0 | 0 | 0 | 0 | 0 | 18722.2759 | 188839.1372 | 1934188.285 | 0 | 0 | 0
03/15 14:00:00 | 0 | 0 | 0 | 0 | 0 | 0 | 0 | 694124.5794 | 1082671.6178 | 27993.6 | 0 | 0 | 0 | 0 | 0 | 0 | 0 | 0 | 0 | 0 | 0 | 0 | 0 | 0 | 0 | 0 | 0 | 0 | 167827.0791 | 1804789.7972 | 0 | 0 | 0
03/15 15:00:00 | 0 | 0 | 0 | 0 | 0 | 0 | 0 | 694181.081 | 1037243.4315 | 27993.6 | 0 | 0 | 0 | 0 | 0 | 0 | 0 | 0 | 0 | 0 | 0 | 0 | 0 | 0 | 0 | 0 | 0 | 0 | 167827.0791 | 1759418.1125 | 0 | 0 | 0
03/15 16:00:00 | 0 | 0 | 0 | 0 | 0 | 0 | 0 | 700110.9084 | 1008848.0473 | 27993.6 | 0 | 0 | 0 | 0 | 0 | 0 | 0 | 0 | 0 | 0 | 0 | 0 | 0 | 0 | 0 | 0 | 0 | 0 | 146859.9186 | 1736952.5557 | 0 | 0 | 0
03/15 17:00:00 | 0 | 0 | 0 | 0 | 0 | 0 | 0 | 727499.2995 | 1197353.0229 | 27993.6 | 0 | 0 | 0 | 0 | 0 | 0 | 0 | 0 | 0 | 0 | 0 | 0 | 0 | 0 | 0 | 0 | 0 | 0 | 195798.259 | 1952845.9223 | 0 | 0 | 0
03/15 18:00:00 | 0 | 0 | 0 | 0 | 0 | 0 | 0 | 818927.7897 | 1488781.5187 | 117993.6 | 0 | 0 | 0 | 0 | 0 | 0 | 0 | 0 | 0 | 0 | 0 | 0 | 0 | 0 | 0 | 0 | 0 | 0 | 258744.638 | 2425702.9083 | 0 | 0 | 0
03/15 19:00:00 | 0 | 0 | 0 | 0 | 1975710.3031 | 0 | 0 | 1025845.3568 | 1307433.0307 | 45993.6 | 0 | 0 | 0 | 0 | 0 | 0 | 0 | 0 | 0 | 0 | 0 | 0 | 0 | 0 | 0 | 0 | 0 | 910984.7021 | 307727.8759 | 4354982.2906 | 0 | 0 | 0
03/15 20:00:00 | 0 | 1078078.2926 | 0 | 4535.6413 | 3785181.7249 | 0 | 0 | 1326260.1046 | 2991813.3864 | 27993.6 | 0 | 0 | 0 | 0 | 0 | 0 | 0 | 0 | 0 | 1037512.2497 | 0 | 49654.9971 | 0 | 0 | 0 | 0 | 0 | 3692448.3498 | 293719.8372 | 9213862.7498 | 0 | 0 | 0
03/15 21:00:00 | 0 | 6779010.6091 | 0 | 33365.7538 | 0 | 0 | 0 | 1559337.8327 | 903621.3022 | 27993.6 | 0 | 0 | 0 | 0 | 0 | 0 | 0 | 0 | 0 | 5540815.783 | 0 | 640362.1157 | 0 | 0 | 0 | 0 | 0 | 280303.9433 | 265748.6574 | 9303329.0978 | 0 | 0 | 0
03/15 22:00:00 | 0 | 12348289.7786 | 0 | 56520.3673 | 0 | 0 | 0 | 1545080.6878 | 870040.8916 | 27993.6 | 0 | 0 | 0 | 0 | 0 | 0 | 0 | 0 | 0 | 10945697.6584 | 0 | 1324966.9335 | 0 | 0 | 0 | 0 | 0 | 0 | 216810.317 | 14847925.3252 | 0 | 0 | 0
03/15 23:00:00 | 0 | 16290386.5399 | 0 | 83538.4584 | 1421682.6288 | 0 | 0 | 965829.9878 | 717827.25 | 27993.6 | 0 | 0 | 0 | 0 | 0 | 0 | 0 | 0 | 0 | 14448780.1463 | 0 | 1841606.3936 | 0 | 0 | 0 | 0 | 0 | 0 | 188839.1372 | 19507258.4648 | 0 | 0 | 0
03/15 24:00:00 | 0 | 19446848.5849 | 0 | 100197.7103 | 0 | 0 | 0 | 422932.9474 | 481419.9852 | 27993.6 | 0 | 0 | 0 | 0 | 0 | 0 | 0 | 0 | 0 | 17241429.18 | 0 | 2205419.4049 | 0 | 0 | 0 | 0 | 0 | 0 | 104880.7 | 20479392.8278 | 0 | 0 | 0
03/16 01:00:00 | 0 | 21614505.3404 | 0 | 113146.3897 | 0 | 0 | 0 | 210004.2584 | 340726.3991 | 27993.6 | 0 | 0 | 0 | 0 | 0 | 0 | 0 | 0 | 0 | 19125809.3303 | 0 | 2488696.0101 | 0 | 0 | 0 | 0 | 0 | 0 | 27971.1799 | 22306375.9877 | 0 | 0 | 0
03/16 02:00:00 | 0 | 23154792.9188 | 0 | 121158.1901 | 0 | 0 | 0 | 126002.5551 | 287614.3609 | 27993.6 | 0 | 0 | 0 | 0 | 0 | 0 | 0 | 0 | 0 | 20492182.5472 | 0 | 2662610.3716 | 0 | 0 | 0 | 0 | 0 | 0 | 14008.0387 | 23717561.6249 | 0 | 0 | 0
03/16 03:00:00 | 0 | 24162065.6586 | 0 | 127550.308 | 0 | 0 | 0 | 84001.7034 | 244113.5051 | 27993.6 | 0 | 0 | 0 | 0 | 0 | 0 | 0 | 0 | 0 | 21363453.8235 | 0 | 2798611.8351 | 0 | 0 | 0 | 0 | 0 | 0 | 3502.0097 | 24645724.7751 | 0 | 0 | 0
03/16 04:00:00 | 0 | 24674412.2642 | 0 | 130157.3118 | 0 | 0 | 0 | 84001.7034 | 215239.9399 | 27993.6 | 0 | 0 | 0 | 0 | 0 | 0 | 0 | 0 | 0 | 21818339.9453 | 0 | 2856072.3189 | 0 | 0 | 0 | 0 | 0 | 0 | 3502.0097 | 25131804.8193 | 0 | 0 | 0
03/16 05:00:00 | 0 | 25158364.2348 | 0 | 132927.526 | 0 | 0 | 0 | 91598.3116 | 249470.6113 | 27993.6 | 0 | 0 | 0 | 0 | 0 | 0 | 0 | 0 | 0 | 22234839.7057 | 0 | 2923524.5291 | 0 | 0 | 0 | 0 | 0 | 0 | 14008.0387 | 25660354.2837 | 0 | 0 | 0
03/16 06:00:00 | 0 | 24323200.3269 | 0 | 129782.3544 | 1422387.119 | 0 | 0 | 247314.8325 | 293212.1384 | 27993.6 | 0 | 0 | 0 | 0 | 0 | 0 | 0 | 0 | 0 | 21458517.3308 | 0 | 2864682.9961 | 0 | 0 | 0 | 0 | 0 | 0 | 97921.5783 | 26443890.3712 | 0 | 0 | 0
03/16 07:00:00 | 0 | 26973099.164 | 0 | 140874.499 | 0 | 0 | 0 | 580626.9563 | 491935.3773 | 117993.6 | 0 | 0 | 0 | 0 | 0 | 0 | 0 | 0 | 0 | 23855862.8208 | 0 | 3117236.3433 | 0 | 0 | 0 | 0 | 0 | 879869.1837 | 335699.0558 | 28304529.5967 | 0 | 0 | 0
03/16 08:00:00 | 0 | 22578321.0467 | 0 | 123642.6225 | 2226063.0442 | 0 | 0 | 734768.4453 | 778001.3258 | 45993.6 | 0 | 0 | 0 | 0 | 0 | 0 | 0 | 0 | 0 | 19851494.4355 | 0 | 2726826.6113 | 0 | 0 | 0 | 0 | 0 | 1177251.4365 | 356666.2163 | 26486790.0845 | 0 | 0 | 0
03/16 09:00:00 | 0 | 17969477.4745 | 0 | 107750.2753 | 2263198.7415 | 0 | 0 | 766736.8679 | 996047.2561 | 27993.6 | 0 | 0 | 0 | 0 | 0 | 0 | 0 | 0 | 0 | 16774538.4946 | 0 | 2344219.4844 | 0 | 0 | 0 | 0 | 0 | 2588886.6415 | 342658.1776 | 22131204.2152 | 0 | 0 | 0
03/16 10:00:00 | 0 | 11335379.7475 | 0 | 64312.6495 | 1566021.6595 | 0 | 0 | 774430.5107 | 1248183.5129 | 27993.6 | 0 | 0 | 0 | 0 | 0 | 0 | 0 | 0 | 0 | 10081133.3954 | 0 | 1463772.2307 | 0 | 0 | 0 | 0 | 0 | 1277093.2998 | 300723.8566 | 15016321.6801 | 0 | 0 | 0
03/16 11:00:00 | 0 | 7600633.9902 | 0 | 40087.9796 | 0 | 0 | 0 | 752606.6903 | 1335486.2043 | 27993.6 | 0 | 0 | 0 | 0 | 0 | 0 | 0 | 0 | 0 | 6678579.9671 | 0 | 926448.9121 | 0 | 0 | 0 | 0 | 0 | 0 | 272752.6767 | 9756808.4644 | 0 | 0 | 0
03/16 12:00:00 | 0 | 1211310.7234 | 0 | 9488.5606 | 5356200.7638 | 0 | 0 | 722370.379 | 1745164.4702 | 27993.6 | 0 | 0 | 0 | 0 | 0 | 0 | 0 | 0 | 0 | 861519.9614 | 0 | 247028.5401 | 0 | 0 | 0 | 0 | 0 | 4200746.4976 | 216810.317 | 9072528.4971 | 0 | 0 | 0
03/16 13:00:00 | 0 | 0 | 0 | 0 | 0 | 0 | 0 | 700546.5586 | 1369415.896 | 27993.6 | 0 | 0 | 0 | 0 | 0 | 0 | 0 | 0 | 0 | 0 | 0 | 0 | 0 | 0 | 0 | 0 | 0 | 0 | 188839.1372 | 2097956.0546 | 0 | 0 | 0
03/16 14:00:00 | 0 | 0 | 0 | 0 | 0 | 0 | 0 | 694124.5794 | 1230947.8416 | 27993.6 | 0 | 0 | 0 | 0 | 0 | 0 | 0 | 0 | 0 | 0 | 0 | 0 | 0 | 0 | 0 | 0 | 0 | 466629.527 | 167827.0791 | 1953066.021 | 0 | 0 | 0
03/16 15:00:00 | 0 | 0 | 0 | 0 | 0 | 0 | 0 | 694181.081 | 1163388.8756 | 27993.6 | 0 | 0 | 0 | 0 | 0 | 0 | 0 | 0 | 0 | 0 | 0 | 0 | 0 | 0 | 0 | 0 | 0 | 185264.5905 | 167827.0791 | 1885563.5567 | 0 | 0 | 0
03/16 16:00:00 | 0 | 0 | 0 | 0 | 4501574.4374 | 0 | 0 | 700110.9084 | 1143845.8033 | 27993.6 | 0 | 0 | 0 | 0 | 0 | 0 | 0 | 0 | 0 | 0 | 0 | 0 | 0 | 0 | 0 | 0 | 0 | 3179914.9572 | 146859.9186 | 6373524.7491 | 0 | 0 | 0
03/16 17:00:00 | 0 | 0 | 0 | 0 | 0 | 0 | 0 | 727499.2995 | 1319072.3111 | 27993.6 | 0 | 0 | 0 | 0 | 0 | 0 | 0 | 0 | 0 | 0 | 0 | 0 | 0 | 0 | 0 | 0 | 0 | 0 | 195798.259 | 2074565.2105 | 0 | 0 | 0
03/16 18:00:00 | 0 | 0 | 0 | 0 | 0 | 0 | 0 | 818927.7897 | 1608287.7289 | 117993.6 | 0 | 0 | 0 | 0 | 0 | 0 | 0 | 0 | 0 | 0 | 0 | 0 | 0 | 0 | 0 | 0 | 0 | 158035.1528 | 258744.638 | 2545209.1186 | 0 | 0 | 0
03/16 19:00:00 | 0 | 0 | 0 | 0 | 3636225.0678 | 0 | 0 | 1025845.3568 | 1755809.3672 | 45993.6 | 0 | 0 | 0 | 0 | 0 | 0 | 0 | 0 | 0 | 0 | 0 | 0 | 0 | 0 | 0 | 0 | 0 | 2995186.315 | 307727.8759 | 6463873.3918 | 0 | 0 | 0
03/16 20:00:00 | 0 | 0 | 0 | 0 | 0 | 0 | 0 | 1326260.1046 | 1133111.3007 | 27993.6 | 0 | 0 | 0 | 0 | 0 | 0 | 0 | 0 | 0 | 0 | 0 | 0 | 0 | 0 | 0 | 0 | 0 | 0 | 293719.8372 | 2487365.0054 | 0 | 0 | 0
03/16 21:00:00 | 0 | 146208.2901 | 0 | 0 | 0 | 0 | 0 | 1559337.8327 | 1018701.3565 | 27993.6 | 0 | 0 | 0 | 0 | 0 | 0 | 0 | 0 | 0 | 146208.2901 | 0 | 0 | 0 | 0 | 0 | 0 | 0 | 0 | 265748.6574 | 2752241.0793 | 0 | 0 | 0
03/16 22:00:00 | 0 | 2880048.8776 | 0 | 12408.1399 | 0 | 0 | 0 | 1545080.6878 | 989547.1018 | 27993.6 | 0 | 0 | 0 | 0 | 0 | 0 | 0 | 0 | 0 | 2610525.8892 | 0 | 269522.9884 | 0 | -2.4095 | 0 | 0 | 2.4095 | 206085.3259 | 216810.317 | 5455078.4071 | 0 | 0 | 0
03/16 23:00:00 | 0 | 6397098.7601 | 0 | 30679.1986 | 0 | 0 | 0 | 965829.9878 | 815202.6806 | 27993.6 | 0 | 0 | 0 | 0 | 0 | 0 | 0 | 0 | 0 | 5730361.2818 | 0 | 666737.4783 | 0 | -15.434 | 0 | 0 | 15.434 | 0 | 188839.1372 | 8236804.227 | 0 | 0 | 0
03/16 24:00:00 | 0 | 9557839.7832 | 0 | 48207.2219 | 0 | 0 | 0 | 422932.9474 | 534533.8564 | 27993.6 | 0 | 0 | 0 | 0 | 0 | 0 | 0 | 0 | 0 | 8513718.9254 | 0 | 1044120.8579 | 0 | -9.6781 | 0 | 0 | 9.6781 | 0 | 104880.7 | 10591507.4089 | 0 | 0 | 0
03/17 01:00:00 | 0 | 11629546.4421 | 0 | 60095.2329 | 0 | 0 | 0 | 210004.2584 | 340726.3991 | 27993.6 | 0 | 0 | 0 | 0 | 0 | 0 | 0 | 0 | 0 | 10333077.5839 | 0 | 1296468.8582 | 0 | 0 | 0 | 0 | 0 | 0 | 27971.1799 | 12268365.9326 | 0 | 0 | 0
03/17 02:00:00 | 0 | 12739021.6545 | 0 | 66736.7125 | 1421245.8134 | 0 | 0 | 126002.5551 | 287614.3609 | 27993.6 | 0 | 0 | 0 | 0 | 0 | 0 | 0 | 0 | 0 | 11305207.098 | 0 | 1433814.5565 | 0 | 0 | 0 | 0 | 0 | 726266.778 | 14008.0387 | 14668614.6964 | 0 | 0 | 0
03/17 03:00:00 | 0 | 15081325.0684 | 0 | 76452.6339 | 2084278.6655 | 0 | 0 | 84001.7034 | 244113.5051 | 27993.6 | 0 | 0 | 0 | 0 | 0 | 0 | 0 | 0 | 0 | 13440500.4925 | 0 | 1640824.576 | 0 | 0 | 0 | 0 | 0 | 1878280.4279 | 3502.0097 | 17598165.1763 | 0 | 0 | 0
03/17 04:00:00 | 0 | 17055574.264 | 0 | 97461.3393 | 0 | 0 | 0 | 84001.7034 | 215239.9399 | 27993.6 | 0 | 0 | 0 | 0 | 0 | 0 | 0 | 0 | 0 | 15576317.9629 | 0 | 1998794.0665 | 0 | -12.8151 | 0 | 0 | 6.4076 | 0 | 3502.0097 | 17480270.8465 | 0 | 0 | 0
03/17 05:00:00 | 0 | 20031882.9162 | 0 | 95809.3919 | 0 | 0 | 0 | 91598.3116 | 249470.6113 | 27993.6 | 0 | 0 | 0 | 0 | 0 | 0 | 0 | 0 | 0 | 17770647.5044 | 0 | 2261235.4118 | 0 | -111.6931 | 0 | 0 | 111.6931 | 0 | 14008.0387 | 20496754.831 | 0 | 0 | 0
03/17 06:00:00 | 0 | 25798811.1895 | 0 | 141180.9284 | 1421786.47 | 0 | 0 | 247314.8325 | 293212.1384 | 27993.6 | 0 | 0 | 0 | 0 | 0 | 0 | 0 | 0 | 0 | 23128259.3928 | 0 | 2802844.1773 | 0 | -318.8908 | 0 | 0 | 159.4454 | 0 | 97921.5783 | 27930299.1588 | 0 | 0 | 0
03/17 07:00:00 | 0 | 35419356.1322 | 0 | 184822.2199 | 0 | 0 | 0 | 580626.9563 | 491935.3773 | 117993.6 | 0 | 0 | 0 | 0 | 0 | 0 | 0 | 0 | 0 | 31065374.4982 | 0 | 3933331.0192 | 0 | -637.7051 | 0 | 0 | 318.8525 | 0 | 335699.0558 | 36794734.2857 | 0 | 0 | 0
03/17 08:00:00 | 0 | 38621516.5611 | 0 | 187070.6309 | 9501560.8037 | 0 | 0 | 734768.4453 | 778001.3258 | 45993.6 | 0 | 0 | 0 | 0 | 0 | 0 | 0 | 0 | 0 | 34176929.2403 | 0 | 4444587.3208 | 0 | -212.583 | 0 | 0 | 212.583 | 9633861.4653 | 356666.2163 | 49868911.3667 | 0 | 0 | 0
03/17 09:00:00 | 0 | 38040722.6129 | 0 | 203438.2054 | 736936.0329 | 0 | 0 | 766736.8679 | 996047.2561 | 27993.6 | 0 | 0 | 0 | 0 | 0 | 0 | 0 | 0 | 0 | 33606666.6696 | 0 | 4434055.9432 | 0 | 0 | 0 | 0 | 0 | 442794.1148 | 342658.1776 | 40771874.5751 | 0 | 0 | 0
03/17 10:00:00 | 0 | 32141771.9767 | 0 | 176042.0762 | 1139392.5397 | 0 | 0 | 774430.5107 | 1248183.5129 | 27993.6 | 0 | 0 | 0 | 0 | 0 | 0 | 0 | 0 | 0 | 28284294.4561 | 0 | 3857477.5206 | 0 | 0 | 0 | 0 | 0 | 619168.1259 | 300723.8566 | 35507814.2162 | 0 | 0 | 0
03/17 11:00:00 | 0 | 30547346.3394 | 0 | 161154.928 | 1890361.2268 | 0 | 0 | 752606.6903 | 1335486.2043 | 27993.6 | 0 | 0 | 0 | 0 | 0 | 0 | 0 | 0 | 0 | 27000940.4286 | 0 | 3546405.9108 | 0 | 0 | 0 | 0 | 0 | 1409911.0182 | 272752.6767 | 34714948.9889 | 0 | 0 | 0
03/17 12:00:00 | 0 | 24875925.6388 | 0 | 148338.1514 | 0 | 0 | 0 | 722370.379 | 1410850.0221 | 27993.6 | 0 | 0 | 0 | 0 | 0 | 0 | 0 | 0 | 0 | 23085519.651 | 0 | 3189922.969 | 0 | 0 | 0 | 0 | 0 | 0 | 216810.317 | 27185477.7913 | 0 | 0 | 0
03/17 13:00:00 | 0 | 24027793.5938 | 0 | 116931.3219 | 0 | 0 | 0 | 700546.5586 | 1369415.896 | 27993.6 | 0 | 0 | 0 | 0 | 0 | 0 | 0 | 0 | 0 | 21244868.6586 | 0 | 2782924.9352 | 0 | 0 | 0 | 0 | 0 | 0 | 188839.1372 | 26242680.9702 | 0 | 0 | 0
03/17 14:00:00 | 0 | 21562191.4525 | 0 | 116957.9508 | 1450003.1292 | 0 | 0 | 694124.5794 | 1230947.8416 | 27993.6 | 0 | 0 | 0 | 0 | 0 | 0 | 0 | 0 | 0 | 19001594.9406 | 0 | 2560596.5119 | 0 | 0 | 0 | 0 | 0 | 914897.6487 | 167827.0791 | 25082218.5535 | 0 | 0 | 0
03/17 15:00:00 | 0 | 18815424.6464 | 0 | 101754.3601 | 0 | 0 | 0 | 694181.081 | 1163388.8756 | 27993.6 | 0 | 0 | 0 | 0 | 0 | 0 | 0 | 0 | 0 | 16586688.4108 | 0 | 2228736.2356 | 0 | 0 | 0 | 0 | 0 | 0 | 167827.0791 | 20802742.5632 | 0 | 0 | 0
03/17 16:00:00 | 0 | 13636775.3526 | 0 | 78669.4335 | 2650391.9548 | 0 | 0 | 700110.9084 | 1143845.8033 | 27993.6 | 0 | 0 | 0 | 0 | 0 | 0 | 0 | 0 | 0 | 11908526.2288 | 0 | 1728249.1238 | 0 | 0 | 0 | 0 | 0 | 2519830.2598 | 146859.9186 | 18237787.0526 | 0 | 0 | 0
03/17 17:00:00 | 0 | 9326247.2447 | 0 | 50999.2316 | 0 | 0 | 0 | 727499.2995 | 1319072.3111 | 27993.6 | 0 | 0 | 0 | 0 | 0 | 0 | 0 | 0 | 0 | 8201653.926 | 0 | 1124593.3187 | 0 | 0 | 0 | 0 | 0 | 290933.8227 | 195798.259 | 11451811.6868 | 0 | 0 | 0
03/17 18:00:00 | 0 | 9700510.1224 | 0 | 49764.1594 | 5755086.7915 | 0 | 0 | 818927.7897 | 1608287.7289 | 117993.6 | 0 | 0 | 0 | 0 | 0 | 0 | 0 | 0 | 0 | 8598817.764 | 0 | 1101692.3584 | 0 | 0 | 0 | 0 | 0 | 4788689.0922 | 258744.638 | 18050570.1919 | 0 | 0 | 0
03/17 19:00:00 | 0 | 10271474.8412 | 0 | 57401.7747 | 1658127.2738 | 0 | 0 | 1025845.3568 | 1420300.0071 | 45993.6 | 0 | 0 | 0 | 0 | 0 | 0 | 0 | 0 | 0 | 9327075.9242 | 0 | 1162431.9083 | 0 | -62.4071 | 0 | 0 | 47.8369 | 1466929.5176 | 307727.8759 | 14479142.8535 | 0 | 0 | 0
03/17 20:00:00 | 0 | 15944402.0545 | 0 | 83104.3895 | 2973248.3296 | 0 | 0 | 1326260.1046 | 1133111.3007 | 27993.6 | 0 | 0 | 0 | 0 | 0 | 0 | 0 | 0 | 0 | 14095825.5312 | 0 | 1816055.0709 | 0 | -119.2731 | 0 | 0 | 59.6366 | 3222120.3096 | 293719.8372 | 21488119.779 | 0 | 0 | 0
03/17 21:00:00 | 0 | 19273668.2776 | 0 | 99758.7388 | 17049729.8125 | 0 | 0 | 1559337.8327 | 1018701.3565 | 27993.6 | 0 | 0 | 0 | 0 | 0 | 0 | 0 | 0 | 0 | 16828653.8066 | 0 | 2133013.3473 | 0 | -462.1266 | 0 | 0 | 231.0633 | 16347048.5153 | 265748.6574 | 39029189.6181 | 0 | 0 | 0
03/17 22:00:00 | 0 | 25762686.4293 | 0 | 123623.6418 | 3242784.3069 | 0 | 0 | 1545080.6878 | 989547.1018 | 27993.6 | 0 | 0 | 0 | 0 | 0 | 0 | 0 | 0 | 0 | 22793988.6217 | 0 | 2968697.8076 | 0 | -0.42678 | 0 | 0 | 0.42678 | 3052677.5561 | 216810.317 | 31691715.7675 | 0 | 0 | 0
03/17 23:00:00 | 0 | 27334660.949 | 0 | 143199.6943 | 0 | 0 | 0 | 965829.9878 | 815202.6806 | 27993.6 | 0 | 0 | 0 | 0 | 0 | 0 | 0 | 0 | 0 | 24154853.2374 | 0 | 3179807.7116 | 0 | -1.6435 | 0 | 0 | 1.6435 | 0 | 188839.1372 | 29286886.9116 | 0 | 0 | 0
03/17 24:00:00 | 0 | 29541430.169 | 0 | 154125.7694 | 0 | 0 | 0 | 422932.9474 | 534533.8564 | 27993.6 | 0 | 0 | 0 | 0 | 0 | 0 | 0 | 0 | 0 | 26113846.6152 | 0 | 3427583.5538 | 0 | 0 | 0 | 0 | 0 | 0 | 104880.7 | 30681016.3422 | 0 | 0 | 0
03/18 01:00:00 | 0 | 30002743.7719 | 0 | 157746.723 | 9855401.7234 | 0 | 0 | 210004.2584 | 318595.6195 | 27993.6 | 0 | 0 | 0 | 0 | 0 | 0 | 0 | 0 | 0 | 26480451.7168 | 0 | 3522292.0551 | 0 | 0 | 0 | 0 | 0 | 14478450.9419 | 27971.1799 | 40572485.6961 | 0 | 0 | 0
03/18 02:00:00 | 0 | 33518077.5336 | 0 | 176029.4046 | 5434089.3303 | 0 | 0 | 126002.5551 | 274335.8931 | 27993.6 | 0 | 0 | 0 | 0 | 0 | 0 | 0 | 0 | 0 | 29583461.1303 | 0 | 3934616.4034 | 0 | 0 | 0 | 0 | 0 | 0 | 14008.0387 | 39556528.3167 | 0 | 0 | 0
03/18 03:00:00 | 0 | 33601800.064 | 0 | 177923.7362 | 0 | 0 | 0 | 84001.7034 | 235261.1932 | 27993.6 | 0 | 0 | 0 | 0 | 0 | 0 | 0 | 0 | 0 | 29612282.6354 | 0 | 3989517.4286 | 0 | 0 | 0 | 0 | 0 | 0 | 3502.0097 | 34126980.2968 | 0 | 0 | 0
03/18 04:00:00 | 0 | 34462797.9355 | 0 | 181086.5683 | 0 | 0 | 0 | 84001.7034 | 210813.784 | 27993.6 | 0 | 0 | 0 | 0 | 0 | 0 | 0 | 0 | 0 | 30392213.978 | 0 | 4070583.9575 | 0 | 0 | 0 | 0 | 0 | 505708.7044 | 3502.0097 | 34966693.5911 | 0 | 0 | 0
03/18 05:00:00 | 0 | 35721265.9809 | 0 | 188608.9367 | 0 | 0 | 0 | 91598.3116 | 240618.2994 | 27993.6 | 0 | 0 | 0 | 0 | 0 | 0 | 0 | 0 | 0 | 31478733.3312 | 0 | 4242532.6497 | 0 | 0 | 0 | 0 | 0 | 0 | 14008.0387 | 36270085.1286 | 0 | 0 | 0
03/18 06:00:00 | 0 | 36027528.5022 | 0 | 190702.7684 | 1423527.5759 | 0 | 0 | 247314.8325 | 279933.6706 | 27993.6 | 0 | 0 | 0 | 0 | 0 | 0 | 0 | 0 | 0 | 31732793.4094 | 0 | 4294735.0928 | 0 | 0 | 0 | 0 | 0 | 295661.9045 | 97921.5783 | 38197000.9497 | 0 | 0 | 0
03/18 07:00:00 | 0 | 40123685.2079 | 0 | 209117.4394 | 2192654.257 | 0 | 0 | 580626.9563 | 456526.1299 | 117993.6 | 0 | 0 | 0 | 0 | 0 | 0 | 0 | 0 | 0 | 35421909.3629 | 0 | 4701775.8451 | 0 | 0 | 0 | 0 | 0 | 2240860.0038 | 335699.0558 | 43680603.5905 | 0 | 0 | 0
03/18 08:00:00 | 0 | 30642697.1644 | 0 | 184290.6961 | 9526858.7994 | 0 | 0 | 734768.4453 | 707182.8309 | 45993.6 | 0 | 0 | 0 | 0 | 0 | 0 | 0 | 0 | 0 | 27163225.2479 | 0 | 3885653.6319 | 0 | -92.6892 | 0 | 0 | 46.9071 | 10092741.0948 | 356666.2163 | 41841791.536 | 0 | 0 | 0
03/18 09:00:00 | 0 | 21857450.1015 | 0 | 119763.4527 | 19439277.3709 | 0 | 0 | 766736.8679 | 889819.5136 | 27993.6 | 0 | 0 | 0 | 0 | 0 | 0 | 0 | 0 | 0 | 19800632.2097 | 0 | 2878424.5666 | 0 | -733.5434 | 0 | 0 | 366.7717 | 17688669.1085 | 342658.1776 | 43101040.9067 | 0 | 0 | 0
03/18 10:00:00 | 0 | 17415402.4707 | 0 | 94912.1489 | 1498061.224 | 0 | 0 | 774430.5107 | 1097694.2111 | 27993.6 | 0 | 0 | 0 | 0 | 0 | 0 | 0 | 0 | 0 | 15593981.8012 | 0 | 2233700.8906 | 0 | 0 | 0 | 0 | 0 | 2101536.2644 | 300723.8566 | 20908494.1654 | 0 | 0 | 0
03/18 11:00:00 | 0 | 15651709.359 | 0 | 83309.4976 | 925930.9133 | 0 | 0 | 752606.6903 | 1162866.1228 | 27993.6 | 0 | 0 | 0 | 0 | 0 | 0 | 0 | 0 | 0 | 13847871.6799 | 0 | 1880448.3016 | 0 | 0 | 0 | 0 | 0 | 1204446.2458 | 272752.6767 | 18604416.1831 | 0 | 0 | 0
03/18 12:00:00 | 0 | 9209461.2785 | 0 | 52931.0601 | 1564351.9861 | 0 | 0 | 722370.379 | 1231590.7067 | 27993.6 | 0 | 0 | 0 | 0 | 0 | 0 | 0 | 0 | 0 | 7955537.8635 | 0 | 1221094.2301 | 0 | 0 | 0 | 0 | 0 | 500922.734 | 216810.317 | 12808699.0104 | 0 | 0 | 0
03/18 13:00:00 | 0 | 6592492.3188 | 0 | 34540.5855 | 0 | 0 | 0 | 700546.5586 | 1205648.1264 | 27993.6 | 0 | 0 | 0 | 0 | 0 | 0 | 0 | 0 | 0 | 5742601.8007 | 0 | 803726.059 | 0 | 0 | 0 | 0 | 0 | 0 | 188839.1372 | 8561221.1894 | 0 | 0 | 0
03/18 14:00:00 | 0 | 6296490.1587 | 0 | 30188.3881 | 0 | 0 | 0 | 694124.5794 | 1082671.6178 | 27993.6 | 0 | 0 | 0 | 0 | 0 | 0 | 0 | 0 | 0 | 5568002.8751 | 0 | 728487.2836 | 0 | 0 | 0 | 0 | 0 | 0 | 167827.0791 | 8131468.3439 | 0 | 0 | 0
03/18 15:00:00 | 0 | 4010090.489 | 0 | 24964.0662 | 0 | 0 | 0 | 694181.081 | 1037243.4315 | 27993.6 | 0 | 0 | 0 | 0 | 0 | 0 | 0 | 0 | 0 | 3456039.8774 | 0 | 554050.6115 | 0 | 0 | 0 | 0 | 0 | 0 | 167827.0791 | 5794472.6677 | 0 | 0 | 0
03/18 16:00:00 | 0 | 869635.3053 | 0 | 6643.3537 | 4257664.8649 | 0 | 0 | 700110.9084 | 1203351.4675 | 27993.6 | 0 | 0 | 0 | 0 | 0 | 0 | 0 | 0 | 0 | 722130.0138 | 0 | 147505.2915 | 0 | 0 | 0 | 0 | 0 | 3506960.8936 | 146859.9186 | 7065399.4997 | 0 | 0 | 0
03/18 17:00:00 | 0 | 0 | 0 | 0 | 493361.1331 | 0 | 0 | 727499.2995 | 1197353.0229 | 27993.6 | 0 | 0 | 0 | 0 | 0 | 0 | 0 | 0 | 0 | 0 | 0 | 0 | 0 | 0 | 0 | 0 | 0 | 0 | 195798.259 | 2446207.0554 | 0 | 0 | 0
03/18 18:00:00 | 0 | 2953987.4389 | 0 | 13698.3415 | 1724247.0172 | 0 | 0 | 818927.7897 | 1488781.5187 | 117993.6 | 0 | 0 | 0 | 0 | 0 | 0 | 0 | 0 | 0 | 2591364.6302 | 0 | 248119.4071 | 0 | 0 | 0 | 0 | 0 | 1494793.3531 | 258744.638 | 7117635.7059 | 0 | 0 | 0
03/18 19:00:00 | 0 | 5272881.32 | 0 | 26436.3433 | 0 | 0 | 0 | 1025845.3568 | 1307433.0307 | 45993.6 | 0 | 0 | 0 | 0 | 0 | 0 | 0 | 0 | 0 | 4422205.9736 | 0 | 517536.8797 | 0 | 0 | 0 | 0 | 0 | 660985.6788 | 307727.8759 | 7678589.6507 | 0 | 0 | 0
03/18 20:00:00 | 0 | 11341969.4468 | 0 | 57841.3799 | 0 | 0 | 0 | 1326260.1046 | 1020244.3244 | 27993.6 | 0 | 0 | 0 | 0 | 0 | 0 | 0 | 0 | 0 | 9693364.9907 | 0 | 1185358.5366 | 0 | 0 | 0 | 0 | 0 | 102098.935 | 293719.8372 | 13774308.8557 | 0 | 0 | 0
03/18 21:00:00 | 0 | 16350236.9305 | 0 | 84300.1482 | 1505716.4331 | 0 | 0 | 1559337.8327 | 903621.3022 | 27993.6 | 0 | 0 | 0 | 0 | 0 | 0 | 0 | 0 | 0 | 14178124.6046 | 0 | 1783898.6533 | 0 | 0 | 0 | 0 | 0 | 193030.6055 | 265748.6574 | 20431206.2467 | 0 | 0 | 0
03/18 22:00:00 | 0 | 21678388.3156 | 0 | 102153.6292 | 2855621.969 | 0 | 0 | 1545080.6878 | 1125855.4423 | 27993.6 | 0 | 0 | 0 | 0 | 0 | 0 | 0 | 0 | 0 | 19165803.7541 | 0 | 2457821.9285 | 0 | -2.3441 | 0 | 0 | 2.3441 | 2486764.9903 | 216810.317 | 27335093.644 | 0 | 0 | 0
03/18 23:00:00 | 0 | 24776421.7655 | 0 | 129324.5641 | 0 | 0 | 0 | 965829.9878 | 717827.25 | 27993.6 | 0 | 0 | 0 | 0 | 0 | 0 | 0 | 0 | 0 | 21883062.4727 | 0 | 2893359.2928 | 0 | -11.2871 | 0 | 0 | 11.2871 | 0 | 188839.1372 | 26617397.1674 | 0 | 0 | 0
03/18 24:00:00 | 0 | 27982524.2152 | 0 | 144462.7073 | 0 | 0 | 0 | 422932.9474 | 481419.9852 | 27993.6 | 0 | 0 | 0 | 0 | 0 | 0 | 0 | 0 | 0 | 24751956.4421 | 0 | 3230567.7731 | 0 | -9.1426 | 0 | 0 | 9.1426 | 0 | 104880.7 | 29059333.455 | 0 | 0 | 0
03/19 01:00:00 | 0 | 30976842.5541 | 0 | 162545.2043 | 0 | 0 | 0 | 210004.2584 | 318595.6195 | 27993.6 | 0 | 0 | 0 | 0 | 0 | 0 | 0 | 0 | 0 | 27339823.0972 | 0 | 3637019.457 | 0 | -4.8242 | 0 | 0 | 4.8242 | 0 | 27971.1799 | 31695981.2363 | 0 | 0 | 0
03/19 02:00:00 | 0 | 32553897.6351 | 0 | 171102.2497 | 0 | 0 | 0 | 126002.5551 | 274335.8931 | 27993.6 | 0 | 0 | 0 | 0 | 0 | 0 | 0 | 0 | 0 | 28720472.7883 | 0 | 3833424.8468 | 0 | -7.9179 | 0 | 0 | 7.9179 | 0 | 14008.0387 | 33153331.933 | 0 | 0 | 0
03/19 03:00:00 | 0 | 33361736.3763 | 0 | 176472.1824 | 0 | 0 | 0 | 84001.7034 | 235261.1932 | 27993.6 | 0 | 0 | 0 | 0 | 0 | 0 | 0 | 0 | 0 | 29414977.3594 | 0 | 3946759.0169 | 0 | -2.0787 | 0 | 0 | 2.0787 | 0 | 3502.0097 | 33885465.0553 | 0 | 0 | 0
03/19 04:00:00 | 0 | 33574095.0827 | 0 | 177642.9161 | 0 | 0 | 0 | 84001.7034 | 210813.784 | 27993.6 | 0 | 0 | 0 | 0 | 0 | 0 | 0 | 0 | 0 | 29603082.2298 | 0 | 3971012.8529 | 0 | 0 | 0 | 0 | 0 | 0 | 3502.0097 | 34074547.0861 | 0 | 0 | 0
03/19 05:00:00 | 0 | 33664210.2729 | 0 | 178249.1205 | 1513702.4164 | 0 | 0 | 91598.3116 | 240618.2994 | 27993.6 | 0 | 0 | 0 | 0 | 0 | 0 | 0 | 0 | 0 | 29677274.8691 | 0 | 3986935.4038 | 0 | -6.7799 | 0 | 0 | 6.7799 | 518984.1431 | 14008.0387 | 35716372.0208 | 0 | 0 | 0
03/19 06:00:00 | 0 | 33861581.9672 | 0 | 179054.1339 | 0 | 0 | 0 | 247314.8325 | 279933.6706 | 27993.6 | 0 | 0 | 0 | 0 | 0 | 0 | 0 | 0 | 0 | 29851677.0282 | 0 | 4009904.9389 | 0 | -1.9295 | 0 | 0 | 1.9295 | 0 | 97921.5783 | 34595878.2042 | 0 | 0 | 0
03/19 07:00:00 | 0 | 37028917.5865 | 0 | 194075.141 | 0 | 0 | 0 | 580626.9563 | 456526.1299 | 117993.6 | 0 | 0 | 0 | 0 | 0 | 0 | 0 | 0 | 0 | 32689704.9203 | 0 | 4339212.6662 | 0 | 0 | 0 | 0 | 0 | 0 | 335699.0558 | 38378139.4136 | 0 | 0 | 0
03/19 08:00:00 | 0 | 25949119.6417 | 0 | 158419.472 | 15363795.7246 | 0 | 0 | 734768.4453 | 707182.8309 | 45993.6 | 0 | 0 | 0 | 0 | 0 | 0 | 0 | 0 | 0 | 23287964.3154 | 0 | 3370086.3351 | 0 | -337.2857 | 0 | 0 | 168.6429 | 14157949.2307 | 356666.2163 | 42959279.7144 | 0 | 0 | 0
03/19 09:00:00 | 0 | 20747056.0515 | 0 | 113130.8047 | 0 | 0 | 0 | 766736.8679 | 889819.5136 | 27993.6 | 0 | 0 | 0 | 0 | 0 | 0 | 0 | 0 | 0 | 18606594.6584 | 0 | 2647312.2842 | 0 | 0 | 0 | 0 | 0 | 0 | 342658.1776 | 22544736.8377 | 0 | 0 | 0
03/19 10:00:00 | 0 | 11748245.2701 | 0 | 65359.1572 | 12348075.1851 | 0 | 0 | 774430.5107 | 1097694.2111 | 27993.6 | 0 | 0 | 0 | 0 | 0 | 0 | 0 | 0 | 0 | 10808025.858 | 0 | 1600948.8987 | 0 | -207.293 | 0 | 0 | 103.6465 | 17655489.7656 | 300723.8566 | 26061797.9343 | 0 | 0 | 0
03/19 11:00:00 | 0 | 11327270.9973 | 0 | 60295.2689 | 7219062.9716 | 0 | 0 | 752606.6903 | 1162866.1228 | 27993.6 | 0 | 0 | 0 | 0 | 0 | 0 | 0 | 0 | 0 | 9962295.0514 | 0 | 1343268.2963 | 0 | -94.8092 | 0 | 0 | 47.4046 | 1503353.8193 | 272752.6767 | 20550095.6509 | 0 | 0 | 0
03/19 12:00:00 | 0 | 4940244.073 | 0 | 30003.8121 | 0 | 0 | 0 | 722370.379 | 1231590.7067 | 27993.6 | 0 | 0 | 0 | 0 | 0 | 0 | 0 | 0 | 0 | 4263972.633 | 0 | 722942.9288 | 0 | 0 | 0 | 0 | 0 | 0 | 216810.317 | 6952202.5709 | 0 | 0 | 0
03/19 13:00:00 | 0 | 951371.7749 | 0 | 5943.3365 | 7519149.1757 | 0 | 0 | 700546.5586 | 1205648.1264 | 27993.6 | 0 | 0 | 0 | 0 | 0 | 0 | 0 | 0 | 0 | 728798.3152 | 0 | 169691.4108 | 0 | 0 | 0 | 0 | 0 | 8025677.0258 | 188839.1372 | 10410652.5721 | 0 | 0 | 0
03/19 14:00:00 | 0 | 0 | 0 | 0 | 1202731.5891 | 0 | 0 | 694124.5794 | 1082671.6178 | 27993.6 | 0 | 0 | 0 | 0 | 0 | 0 | 0 | 0 | 0 | 0 | 0 | 0 | 0 | 0 | 0 | 0 | 0 | 0 | 167827.0791 | 3007521.3862 | 0 | 0 | 0
03/19 15:00:00 | 0 | 0 | 0 | 0 | 2534831.4139 | 0 | 0 | 694181.081 | 1037243.4315 | 27993.6 | 0 | 0 | 0 | 0 | 0 | 0 | 0 | 0 | 0 | 0 | 0 | 0 | 0 | 0 | 0 | 0 | 0 | 3133007.1292 | 167827.0791 | 4294249.5264 | 0 | 0 | 0
03/19 16:00:00 | 0 | 0 | 0 | 0 | 0 | 0 | 0 | 700110.9084 | 1008848.0473 | 27993.6 | 0 | 0 | 0 | 0 | 0 | 0 | 0 | 0 | 0 | 0 | 0 | 0 | 0 | 0 | 0 | 0 | 0 | 49352.092 | 146859.9186 | 1736952.5557 | 0 | 0 | 0
03/19 17:00:00 | 0 | 0 | 0 | 0 | 2086567.0778 | 0 | 0 | 727499.2995 | 1197353.0229 | 27993.6 | 0 | 0 | 0 | 0 | 0 | 0 | 0 | 0 | 0 | 0 | 0 | 0 | 0 | 0 | 0 | 0 | 0 | 1047518.539 | 195798.259 | 4039413.0001 | 0 | 0 | 0
03/19 18:00:00 | 0 | 0 | 0 | 0 | 2912649.8028 | 0 | 0 | 818927.7897 | 1488781.5187 | 117993.6 | 0 | 0 | 0 | 0 | 0 | 0 | 0 | 0 | 0 | 0 | 0 | 0 | 0 | 0 | 0 | 0 | 0 | 2549815.1413 | 258744.638 | 5338352.7111 | 0 | 0 | 0
03/19 19:00:00 | 0 | 351009.6683 | 0 | 1282.8927 | 2254076.1101 | 0 | 0 | 1025845.3568 | 1307433.0307 | 45993.6 | 0 | 0 | 0 | 0 | 0 | 0 | 0 | 0 | 0 | 494627.3793 | 0 | 22299.3168 | 0 | 0 | 0 | 0 | 0 | 2857595.9104 | 307727.8759 | 4985640.6586 | 0 | 0 | 0
03/19 20:00:00 | 0 | 5056501.0932 | 0 | 24480.4784 | 0 | 0 | 0 | 1326260.1046 | 1020244.3244 | 27993.6 | 0 | 0 | 0 | 0 | 0 | 0 | 0 | 0 | 0 | 4234308.3346 | 0 | 459886.7443 | 0 | 0 | 0 | 0 | 0 | 10612.7648 | 293719.8372 | 7455479.6005 | 0 | 0 | 0
03/19 21:00:00 | 0 | 7718417.5099 | 0 | 32167.0442 | 15237618.8398 | 0 | 0 | 1559337.8327 | 903621.3022 | 27993.6 | 0 | 0 | 0 | 0 | 0 | 0 | 0 | 0 | 0 | 6503532.1873 | 0 | 716580.7305 | 0 | -171.237 | 0 | 0 | 121.0909 | 18864281.6203 | 265748.6574 | 25479156.1289 | 0 | 0 | 0
03/19 22:00:00 | 0 | 15198829.9051 | 0 | 77232.9527 | 6602321.7503 | 0 | 0 | 1545080.6878 | 870040.8916 | 27993.6 | 0 | 0 | 0 | 0 | 0 | 0 | 0 | 0 | 0 | 13495468.9253 | 0 | 1703360.9799 | 0 | -99.2679 | 0 | 0 | 99.2679 | 1829179.6421 | 216810.317 | 24321499.7875 | 0 | 0 | 0
03/19 23:00:00 | 0 | 16836226.0964 | 0 | 87348.0944 | 10543125.3313 | 0 | 0 | 965829.9878 | 1247371.9821 | 27993.6 | 0 | 0 | 0 | 0 | 0 | 0 | 0 | 0 | 0 | 14911532.2139 | 0 | 1924693.8825 | 0 | -26.2117 | 0 | 0 | 26.2117 | 14350501.3683 | 188839.1372 | 29707895.092 | 0 | 0 | 0
03/19 24:00:00 | 0 | 19258129.1081 | 0 | 101033.8451 | 7081367.6086 | 0 | 0 | 422932.9474 | 1955537.3861 | 27993.6 | 0 | 0 | 0 | 0 | 0 | 0 | 0 | 0 | 0 | 17033407.2042 | 0 | 2224721.9039 | 0 | -69.9786 | 0 | 0 | 69.9786 | 2645894.2485 | 104880.7 | 28846994.4953 | 0 | 0 | 0
03/20 01:00:00 | 0 | 21341920.671 | 0 | 111164.8921 | 0 | 0 | 0 | 210004.2584 | 318595.6195 | 27993.6 | 0 | 0 | 0 | 0 | 0 | 0 | 0 | 0 | 0 | 18899001.6006 | 0 | 2442919.0704 | 0 | -12.1872 | 0 | 0 | 12.1872 | 0 | 27971.1799 | 22009679.0409 | 0 | 0 | 0
03/20 02:00:00 | 0 | 22789447.4196 | 0 | 119785.6116 | 0 | 0 | 0 | 126002.5551 | 274335.8931 | 27993.6 | 0 | 0 | 0 | 0 | 0 | 0 | 0 | 0 | 0 | 20148233.3811 | 0 | 2641214.0385 | 0 | -20.3839 | 0 | 0 | 20.3839 | 0 | 14008.0387 | 23337565.0794 | 0 | 0 | 0
03/20 03:00:00 | 0 | 24422608.5866 | 0 | 127559.3427 | 0 | 0 | 0 | 84001.7034 | 235261.1932 | 27993.6 | 0 | 0 | 0 | 0 | 0 | 0 | 0 | 0 | 0 | 21598038.639 | 0 | 2824569.9476 | 0 | -51.8584 | 0 | 0 | 51.8584 | 0 | 3502.0097 | 24897424.4259 | 0 | 0 | 0
03/20 04:00:00 | 0 | 25826821.9224 | 0 | 136018.8492 | 0 | 0 | 0 | 84001.7034 | 210813.784 | 27993.6 | 0 | 0 | 0 | 0 | 0 | 0 | 0 | 0 | 0 | 22808862.1753 | 0 | 3017959.7471 | 0 | -65.4975 | 0 | 0 | 65.4975 | 0 | 3502.0097 | 26285649.8589 | 0 | 0 | 0
03/20 05:00:00 | 0 | 26472878.6631 | 0 | 139845.7366 | 0 | 0 | 0 | 91598.3116 | 240618.2994 | 27993.6 | 0 | 0 | 0 | 0 | 0 | 0 | 0 | 0 | 0 | 23366581.7859 | 0 | 3106296.8772 | 0 | -84.7378 | 0 | 0 | 84.7378 | 0 | 14008.0387 | 26972934.6107 | 0 | 0 | 0
03/20 06:00:00 | 0 | 26998535.7818 | 0 | 142222.3272 | 1617506.841 | 0 | 0 | 247314.8325 | 279933.6706 | 27993.6 | 0 | 0 | 0 | 0 | 0 | 0 | 0 | 0 | 0 | 23836863.6565 | 0 | 3161672.1253 | 0 | -100.8537 | 0 | 0 | 100.8537 | 924024.5428 | 97921.5783 | 29313507.0532 | 0 | 0 | 0
03/20 07:00:00 | 0 | 29823865.6525 | 0 | 154723.248 | 8034624.1695 | 0 | 0 | 580626.9563 | 593027.7886 | 117993.6 | 0 | 0 | 0 | 0 | 0 | 0 | 0 | 0 | 0 | 26391625.0319 | 0 | 3432240.6206 | 0 | -196.7579 | 0 | 0 | 196.7579 | 8762000.767 | 335699.0558 | 39304861.4149 | 0 | 0 | 0
03/20 08:00:00 | 0 | 26148130.9256 | 0 | 144514.074 | 3942516.8596 | 0 | 0 | 734768.4453 | 1953241.4117 | 45993.6 | 0 | 0 | 0 | 0 | 0 | 0 | 0 | 0 | 0 | 22947773.6287 | 0 | 3200357.297 | 0 | -360.1825 | 0 | 0 | 360.1825 | 3211957.8394 | 356666.2163 | 32969165.3163 | 0 | 0 | 0
03/20 09:00:00 | 0 | 23053473.5486 | 0 | 123732.8984 | 3886465.1148 | 0 | 0 | 766736.8679 | 2523433.1228 | 27993.6 | 0 | 0 | 0 | 0 | 0 | 0 | 0 | 0 | 0 | 20315554.7112 | 0 | 2737918.8374 | 0 | -155.9652 | 0 | 0 | 155.9652 | 3086885.9864 | 342658.1776 | 30381835.1524 | 0 | 0 | 0
03/20 10:00:00 | 0 | 19843114.7059 | 0 | 109562.6904 | 0 | 0 | 0 | 774430.5107 | 1097694.2111 | 27993.6 | 0 | 0 | 0 | 0 | 0 | 0 | 0 | 0 | 0 | 17425646.532 | 0 | 2417468.1739 | 0 | 0 | 0 | 0 | 0 | 467573.2734 | 300723.8566 | 21852795.7181 | 0 | 0 | 0
03/20 11:00:00 | 0 | 15937834.3229 | 0 | 87240.3616 | 5717788.8388 | 0 | 0 | 752606.6903 | 1162866.1228 | 27993.6 | 0 | 0 | 0 | 0 | 0 | 0 | 0 | 0 | 0 | 14009169.4598 | 0 | 1928664.8631 | 0 | 0 | 0 | 0 | 0 | 4707489.0053 | 272752.6767 | 23686329.9365 | 0 | 0 | 0
03/20 12:00:00 | 0 | 10539856.0057 | 0 | 64143.0801 | 0 | 0 | 0 | 722370.379 | 1231590.7067 | 27993.6 | 0 | 0 | 0 | 0 | 0 | 0 | 0 | 0 | 0 | 10111485.4432 | 0 | 1441206.5727 | 0 | 0 | 0 | 0 | 0 | 333600.2379 | 216810.317 | 12585953.7715 | 0 | 0 | 0
03/20 13:00:00 | 0 | 7074608.6095 | 0 | 39310.847 | 0 | 0 | 0 | 700546.5586 | 1205648.1264 | 27993.6 | 0 | 0 | 0 | 0 | 0 | 0 | 0 | 0 | 0 | 6499271.1766 | 0 | 954918.9314 | 0 | 0 | 0 | 0 | 0 | 52952.3628 | 188839.1372 | 9048107.7414 | 0 | 0 | 0
03/20 14:00:00 | 0 | 6568997.4641 | 0 | 30988.8702 | 0 | 0 | 0 | 694124.5794 | 1082671.6178 | 27993.6 | 0 | 0 | 0 | 0 | 0 | 0 | 0 | 0 | 0 | 5826579.8431 | 0 | 742417.621 | 0 | 0 | 0 | 0 | 0 | 0 | 167827.0791 | 8404776.1315 | 0 | 0 | 0
03/20 15:00:00 | 0 | 6290579.8189 | 0 | 34668.6339 | 1419942.4003 | 0 | 0 | 694181.081 | 1037243.4315 | 27993.6 | 0 | 0 | 0 | 0 | 0 | 0 | 0 | 0 | 0 | 5524605.3846 | 0 | 765974.4343 | 0 | 0 | 0 | 0 | 0 | 239345.8775 | 167827.0791 | 9504608.9656 | 0 | 0 | 0
03/20 16:00:00 | 0 | 5131071.0432 | 0 | 27896.1977 | 0 | 0 | 0 | 700110.9084 | 1008848.0473 | 27993.6 | 0 | 0 | 0 | 0 | 0 | 0 | 0 | 0 | 0 | 4514511.7323 | 0 | 616559.3109 | 0 | 0 | 0 | 0 | 0 | 0 | 146859.9186 | 6895919.7965 | 0 | 0 | 0
03/20 17:00:00 | 0 | 3717382.7055 | 0 | 20420.9682 | 4637378.9228 | 0 | 0 | 727499.2995 | 1197353.0229 | 27993.6 | 0 | 0 | 0 | 0 | 0 | 0 | 0 | 0 | 0 | 3265697.6089 | 0 | 451685.0965 | 0 | 0 | 0 | 0 | 0 | 3888842.5881 | 195798.259 | 10328028.5188 | 0 | 0 | 0
03/20 18:00:00 | 0 | 6683232.185 | 0 | 35301.9954 | 626990.3898 | 0 | 0 | 818927.7897 | 1488781.5187 | 117993.6 | 0 | 0 | 0 | 0 | 0 | 0 | 0 | 0 | 0 | 6185163.6066 | 0 | 728442.6033 | 0 | 0 | 0 | 0 | 0 | 1479497.7522 | 258744.638 | 9771227.4786 | 0 | 0 | 0
03/20 19:00:00 | 0 | 8212347.4144 | 0 | 37775.501 | 3129921.4391 | 0 | 0 | 1025845.3568 | 2281668.7176 | 45993.6 | 0 | 0 | 0 | 0 | 0 | 0 | 0 | 0 | 0 | 7373186.8856 | 0 | 931237.0247 | 0 | 0 | 0 | 0 | 0 | 2100683.5051 | 307727.8759 | 14733552.0288 | 0 | 0 | 0
03/20 20:00:00 | 0 | 13322704.1353 | 0 | 73131.8743 | 2018508.5251 | 0 | 0 | 1326260.1046 | 2170266.1352 | 27993.6 | 0 | 0 | 0 | 0 | 0 | 0 | 0 | 0 | 0 | 11977997.9586 | 0 | 1492068.8755 | 0 | -13.4632 | 0 | 0 | 6.7316 | 2325414.878 | 293719.8372 | 18938864.3744 | 0 | 0 | 0
03/20 21:00:00 | 0 | 19024275.9993 | 0 | 89133.8376 | 0 | 0 | 0 | 1559337.8327 | 903621.3022 | 27993.6 | 0 | 0 | 0 | 0 | 0 | 0 | 0 | 0 | 0 | 16688577.9579 | 0 | 2107640.8544 | 0 | 0 | 0 | 0 | 0 | 0 | 265748.6574 | 21604362.5718 | 0 | 0 | 0
03/20 22:00:00 | 0 | 24083283.5319 | 0 | 123634.7922 | 2162380.4858 | 0 | 0 | 1545080.6878 | 996615.3457 | 27993.6 | 0 | 0 | 0 | 0 | 0 | 0 | 0 | 0 | 0 | 21331352.8335 | 0 | 2751930.6984 | 0 | 0 | 0 | 0 | 0 | 1188947.3936 | 216810.317 | 28938988.4435 | 0 | 0 | 0
03/20 23:00:00 | 0 | 27165519.494 | 0 | 141466.4235 | 1488098.1938 | 0 | 0 | 965829.9878 | 844401.7042 | 27993.6 | 0 | 0 | 0 | 0 | 0 | 0 | 0 | 0 | 0 | 24015144.9799 | 0 | 3150374.5141 | 0 | 0 | 0 | 0 | 0 | 2166982.7829 | 188839.1372 | 30633309.4033 | 0 | 0 | 0
03/20 24:00:00 | 0 | 29475985.1231 | 0 | 154158.6939 | 2250346.0352 | 0 | 0 | 422932.9474 | 617186.2787 | 27993.6 | 0 | 0 | 0 | 0 | 0 | 0 | 0 | 0 | 0 | 26035228.8593 | 0 | 3440756.2638 | 0 | 0 | 0 | 0 | 0 | 1198043.3639 | 104880.7 | 32948602.6783 | 0 | 0 | 0
03/21 01:00:00 | 0 | 32402799.0509 | 0 | 168654.0963 | 0 | 0 | 0 | 210004.2584 | 318595.6195 | 27993.6 | 0 | 0 | 0 | 0 | 0 | 0 | 0 | 0 | 0 | 28614962.4922 | 0 | 3787836.5587 | 0 | 0 | 0 | 0 | 0 | 0 | 27971.1799 | 33128046.6251 | 0 | 0 | 0
03/21 02:00:00 | 0 | 34351836.0532 | 0 | 181090.4409 | 0 | 0 | 0 | 126002.5551 | 274335.8931 | 27993.6 | 0 | 0 | 0 | 0 | 0 | 0 | 0 | 0 | 0 | 30268876.9932 | 0 | 4082959.06 | 0 | 0 | 0 | 0 | 0 | 0 | 14008.0387 | 34961258.5423 | 0 | 0 | 0
03/21 03:00:00 | 0 | 35447813.3056 | 0 | 186714.6964 | 0 | 0 | 0 | 84001.7034 | 235261.1932 | 27993.6 | 0 | 0 | 0 | 0 | 0 | 0 | 0 | 0 | 0 | 31231917.1576 | 0 | 4215896.148 | 0 | 0 | 0 | 0 | 0 | 0 | 3502.0097 | 35981784.4986 | 0 | 0 | 0
03/21 04:00:00 | 0 | 36635020.7193 | 0 | 193041.7783 | 0 | 0 | 0 | 84001.7034 | 210813.784 | 27993.6 | 0 | 0 | 0 | 0 | 0 | 0 | 0 | 0 | 0 | 32271765.926 | 0 | 4363254.7933 | 0 | 0 | 0 | 0 | 0 | 0 | 3502.0097 | 37150871.5849 | 0 | 0 | 0
03/21 05:00:00 | 0 | 37462873.2941 | 0 | 197934.5089 | 1423711.5584 | 0 | 0 | 91598.3116 | 240618.2994 | 27993.6 | 0 | 0 | 0 | 0 | 0 | 0 | 0 | 0 | 0 | 32982803.1171 | 0 | 4480070.1769 | 0 | 0 | 0 | 0 | 0 | 0 | 14008.0387 | 39444729.5725 | 0 | 0 | 0
03/21 06:00:00 | 0 | 37634449.6315 | 0 | 199337.4002 | 0 | 0 | 0 | 247314.8325 | 279933.6706 | 27993.6 | 0 | 0 | 0 | 0 | 0 | 0 | 0 | 0 | 0 | 33117003.9415 | 0 | 4517445.6899 | 0 | 0 | 0 | 0 | 0 | 0 | 97921.5783 | 38389029.1348 | 0 | 0 | 0
03/21 07:00:00 | 0 | 39315249.1492 | 0 | 206441.7223 | 11581834.2637 | 0 | 0 | 580626.9563 | 456526.1299 | 117993.6 | 50036.977 | 0 | 0 | 0 | 0 | 0 | 0 | 0 | 0 | 34644148.9726 | 0 | 4671100.1766 | 0 | -302.5398 | 0 | 0 | 302.5398 | 11233446.036 | 335699.0558 | 52308708.7984 | 0 | 0 | 0
03/21 08:00:00 | 0 | 30410101.6326 | 0 | 183019.5457 | 0 | 0 | 0 | 734768.4453 | 707182.8309 | 45993.6 | 400295.8161 | 0 | 0 | 0 | 0 | 0 | 0 | 0 | 0 | 27085481.5668 | 0 | 3898997.2831 | 0 | 0 | 0 | 0 | 0 | 23248.045 | 356666.2163 | 32481361.8706 | 0 | 0 | 0
03/21 09:00:00 | 0 | 21448925.4144 | 0 | 121640.5809 | 0 | 0 | 0 | 766736.8679 | 889819.5136 | 27993.6 | 0 | 0 | 0 | 0 | 0 | 0 | 0 | 0 | 0 | 19071648.5711 | 0 | 2862046.3937 | 0 | 0 | 0 | 0 | 0 | 0 | 342658.1776 | 23255115.9768 | 0 | 0 | 0
03/21 10:00:00 | 0 | 13739156.6136 | 0 | 74832.751 | 1597676.2873 | 0 | 0 | 774430.5107 | 1097694.2111 | 27993.6 | 89278.235 | 0 | 0 | 0 | 0 | 0 | 0 | 0 | 0 | 11862085.8277 | 0 | 1762865.6187 | 0 | 0 | 0 | 0 | 0 | 890829.4452 | 300723.8566 | 17401062.2087 | 0 | 0 | 0
03/21 11:00:00 | 0 | 10242154.5777 | 0 | 54900.3896 | 0 | 0 | 0 | 752606.6903 | 1162866.1228 | 27993.6 | 857838.9247 | 0 | 0 | 0 | 0 | 0 | 0 | 0 | 0 | 8949029.57 | 0 | 1260002.4886 | 0 | 0 | 0 | 0 | 0 | 349780.3599 | 272752.6767 | 13098360.3053 | 0 | 0 | 0
03/21 12:00:00 | 0 | 3955624.8603 | 0 | 22274.5355 | 2254631.6045 | 0 | 0 | 722370.379 | 1231590.7067 | 27993.6 | 0 | 0 | 0 | 0 | 0 | 0 | 0 | 0 | 0 | 3265077.579 | 0 | 571888.3257 | 0 | 0 | 0 | 0 | 0 | 2057995.8838 | 216810.317 | 8214485.686 | 0 | 0 | 0
03/21 13:00:00 | 0 | 2624823.6882 | 0 | 12884.6047 | 1753227.8836 | 0 | 0 | 700546.5586 | 1205648.1264 | 27993.6 | 0 | 0 | 0 | 0 | 0 | 0 | 0 | 0 | 0 | 2284605.8198 | 0 | 310540.0699 | 0 | 0 | 0 | 0 | 0 | 927816.4891 | 188839.1372 | 6325124.4614 | 0 | 0 | 0
03/21 14:00:00 | 0 | 1022696.423 | 0 | 7508.0074 | 0 | 0 | 0 | 694124.5794 | 1082671.6178 | 27993.6 | 121026.2452 | 0 | 0 | 0 | 0 | 0 | 0 | 0 | 0 | 1117193.1168 | 0 | 201155.9809 | 0 | 0 | 0 | 0 | 0 | 0 | 167827.0791 | 2956020.4727 | 0 | 0 | 0
03/21 15:00:00 | 0 | 0 | 0 | 74.8547 | 0 | 0 | 0 | 694181.081 | 1037243.4315 | 27993.6 | 0 | 0 | 0 | 0 | 0 | 0 | 0 | 0 | 0 | -3348.2112 | 0 | 3348.2112 | 0 | 0 | 0 | 0 | 0 | 0 | 167827.0791 | 1759492.9673 | 0 | 0 | 0
03/21 16:00:00 | 0 | 0 | 0 | 0 | 0 | 0 | 0 | 700110.9084 | 1008848.0473 | 27993.6 | 0 | 0 | 0 | 0 | 0 | 0 | 0 | 0 | 0 | 0 | 0 | 0 | 0 | 0 | 0 | 0 | 0 | 495081.9591 | 146859.9186 | 1736952.5557 | 0 | 0 | 0
03/21 17:00:00 | 0 | 0 | 0 | 0 | 1895278.8035 | 0 | 0 | 727499.2995 | 1197353.0229 | 27993.6 | 0 | 0 | 0 | 0 | 0 | 0 | 0 | 0 | 0 | 0 | 0 | 0 | 0 | 0 | 0 | 0 | 0 | 816858.8722 | 195798.259 | 3848124.7258 | 0 | 0 | 0
03/21 18:00:00 | 0 | 3411040.3321 | 0 | 16279.4656 | 3488184.9278 | 0 | 0 | 818927.7897 | 1488781.5187 | 117993.6 | 0 | 0 | 0 | 0 | 0 | 0 | 0 | 0 | 0 | 3194195.9303 | 0 | 292011.8226 | 0 | 0 | 0 | 0 | 0 | 3350916.8655 | 258744.638 | 9341207.6337 | 0 | 0 | 0
03/21 19:00:00 | 0 | 6428658.1613 | 0 | 31984.2592 | 0 | 0 | 0 | 1025845.3568 | 1307433.0307 | 45993.6 | 0 | 0 | 0 | 0 | 0 | 0 | 0 | 0 | 0 | 5352263.9818 | 0 | 658547.8415 | 0 | 0 | 0 | 0 | 0 | 80840.0724 | 307727.8759 | 8839914.4079 | 0 | 0 | 0
03/21 20:00:00 | 0 | 12907326.9943 | 0 | 65692.1065 | 0 | 0 | 0 | 1326260.1046 | 1020244.3244 | 27993.6 | 0 | 0 | 0 | 0 | 0 | 0 | 0 | 0 | 0 | 11039668.2987 | 0 | 1344536.4377 | 0 | 0 | 0 | 0 | 0 | 203422.5904 | 293719.8372 | 15347517.1298 | 0 | 0 | 0
03/21 21:00:00 | 0 | 18430080.5182 | 0 | 85905.2024 | 4829798.377 | 0 | 0 | 1559337.8327 | 903621.3022 | 27993.6 | 0 | 0 | 0 | 0 | 0 | 0 | 0 | 0 | 0 | 16159823.0211 | 0 | 2034872.7752 | 0 | -2.5615 | 0 | 0 | 1.2807 | 3836484.5064 | 265748.6574 | 25836736.8326 | 0 | 0 | 0
03/21 22:00:00 | 0 | 23663544.9119 | 0 | 121568.7221 | 0 | 0 | 0 | 1545080.6878 | 870040.8916 | 27993.6 | 0 | 0 | 0 | 0 | 0 | 0 | 0 | 0 | 0 | 20953884.4853 | 0 | 2709660.4267 | 0 | 0 | 0 | 0 | 0 | 0 | 216810.317 | 26228228.8134 | 0 | 0 | 0
03/21 23:00:00 | 0 | 26523703.3986 | 0 | 138422.27 | 0 | 0 | 0 | 965829.9878 | 717827.25 | 27993.6 | 0 | 0 | 0 | 0 | 0 | 0 | 0 | 0 | 0 | 23437315.739 | 0 | 3086387.6596 | 0 | 0 | 0 | 0 | 0 | 0 | 188839.1372 | 28373776.5064 | 0 | 0 | 0
03/21 24:00:00 | 0 | 28720973.289 | 0 | 150199.7249 | 0 | 0 | 0 | 422932.9474 | 481419.9852 | 27993.6 | 0 | 0 | 0 | 0 | 0 | 0 | 0 | 0 | 0 | 25365714.1773 | 0 | 3355259.1116 | 0 | -0.15252 | 0 | 0 | 0.15252 | 226141.6717 | 104880.7 | 29803519.5464 | 0 | 0 | 0
03/22 01:00:00 | 0 | 30987635.7788 | 0 | 162043.7983 | 0 | 0 | 0 | 210004.2584 | 318595.6195 | 27993.6 | 0 | 0 | 0 | 0 | 0 | 0 | 0 | 0 | 0 | 27352746.0714 | 0 | 3634889.7075 | 0 | -8.813 | 0 | 0 | 8.813 | 0 | 27971.1799 | 31706273.0551 | 0 | 0 | 0
03/22 02:00:00 | 0 | 32136225.3428 | 0 | 169874.8366 | 0 | 0 | 0 | 126002.5551 | 274335.8931 | 27993.6 | 0 | 0 | 0 | 0 | 0 | 0 | 0 | 0 | 0 | 28320541.3026 | 0 | 3815684.0402 | 0 | -31.2619 | 0 | 0 | 31.2619 | 0 | 14008.0387 | 32734432.2276 | 0 | 0 | 0
03/22 03:00:00 | 0 | 33010637.3183 | 0 | 173836.2449 | 1423260.1661 | 0 | 0 | 84001.7034 | 235261.1932 | 27993.6 | 0 | 0 | 0 | 0 | 0 | 0 | 0 | 0 | 0 | 29095344.0788 | 0 | 3915293.2395 | 0 | -35.7712 | 0 | 0 | 35.7712 | 143394.9219 | 3502.0097 | 34954990.2259 | 0 | 0 | 0
03/22 04:00:00 | 0 | 33978138.3948 | 0 | 179224.0501 | 0 | 0 | 0 | 84001.7034 | 210813.784 | 27993.6 | 0 | 0 | 0 | 0 | 0 | 0 | 0 | 0 | 0 | 29930106.3058 | 0 | 4048032.089 | 0 | -33.4681 | 0 | 0 | 33.4681 | 0 | 3502.0097 | 34480171.5322 | 0 | 0 | 0
03/22 05:00:00 | 0 | 34578796.9178 | 0 | 182811.8705 | 0 | 0 | 0 | 91598.3116 | 240618.2994 | 27993.6 | 0 | 0 | 0 | 0 | 0 | 0 | 0 | 0 | 0 | 30444106.4456 | 0 | 4134690.4722 | 0 | -46.6696 | 0 | 0 | 46.6696 | 10543.3317 | 14008.0387 | 35121818.9994 | 0 | 0 | 0
03/22 06:00:00 | 0 | 34959648.6124 | 0 | 184758.7713 | 0 | 0 | 0 | 247314.8325 | 279933.6706 | 27993.6 | 0 | 0 | 0 | 0 | 0 | 0 | 0 | 0 | 0 | 30776514.5566 | 0 | 4183134.0558 | 0 | -48.367 | 0 | 0 | 48.367 | 0 | 97921.5783 | 35699649.4869 | 0 | 0 | 0
03/22 07:00:00 | 0 | 38628395.3632 | 0 | 202900.3651 | 4181673.6191 | 0 | 0 | 580626.9563 | 456526.1299 | 117993.6 | 0 | 0 | 0 | 0 | 0 | 0 | 0 | 0 | 0 | 34043765.9826 | 0 | 4584629.3806 | 0 | -27.4498 | 0 | 0 | 27.4498 | 3381903.831 | 335699.0558 | 44168116.0335 | 0 | 0 | 0
03/22 08:00:00 | 0 | 28316026.6366 | 0 | 171339.9209 | 0 | 0 | 0 | 734768.4453 | 707182.8309 | 45993.6 | 0 | 0 | 0 | 0 | 0 | 0 | 0 | 0 | 0 | 25701574.5028 | 0 | 3745212.0141 | 0 | -85.2908 | 0 | 0 | 59.4884 | 0 | 356666.2163 | 29975311.4337 | 0 | 0 | 0
03/22 09:00:00 | 0 | 20921709.7057 | 0 | 116932.7176 | 2470905.8185 | 0 | 0 | 766736.8679 | 889819.5136 | 27993.6 | 0 | 0 | 0 | 0 | 0 | 0 | 0 | 0 | 0 | 18472693.6812 | 0 | 2683349.729 | 0 | -44.3406 | 0 | 0 | 21.5326 | 1823540.4923 | 342658.1776 | 25194098.2232 | 0 | 0 | 0
03/22 10:00:00 | 0 | 14098181.5421 | 0 | 76650.4065 | 2879231.3967 | 0 | 0 | 774430.5107 | 1374191.0776 | 27993.6 | 0 | 0 | 0 | 0 | 0 | 0 | 0 | 0 | 0 | 12179715.105 | 0 | 1802127.0747 | 0 | 0 | 0 | 0 | 0 | 2424667.9717 | 300723.8566 | 19230678.5337 | 0 | 0 | 0
03/22 11:00:00 | 0 | 12373455.5961 | 0 | 65652.0684 | 2369105.3584 | 0 | 0 | 752606.6903 | 1442303.9988 | 27993.6 | 0 | 0 | 0 | 0 | 0 | 0 | 0 | 0 | 0 | 10894517.5997 | 0 | 1479953.834 | 0 | 0 | 0 | 0 | 0 | 2880115.3808 | 272752.6767 | 17031117.312 | 0 | 0 | 0
03/22 12:00:00 | 0 | 7007238.6427 | 0 | 37663.6681 | 1608113.2339 | 0 | 0 | 722370.379 | 1288949.1929 | 27993.6 | 0 | 0 | 0 | 0 | 0 | 0 | 0 | 0 | 0 | 5917006.4558 | 0 | 908472.7246 | 0 | 0 | 0 | 0 | 0 | 704904.1103 | 216810.317 | 10692328.7166 | 0 | 0 | 0
03/22 13:00:00 | 0 | 5048656.1964 | 0 | 27545.4423 | 0 | 0 | 0 | 700546.5586 | 1291042.1289 | 27993.6 | 0 | 0 | 0 | 0 | 0 | 0 | 0 | 0 | 0 | 4554043.8087 | 0 | 648794.3459 | 0 | 0 | 0 | 0 | 0 | 748840.6852 | 188839.1372 | 7095783.9262 | 0 | 0 | 0
03/22 14:00:00 | 0 | 3800885.6123 | 0 | 19327.1449 | 0 | 0 | 0 | 694124.5794 | 1082671.6178 | 27993.6 | 0 | 0 | 0 | 0 | 0 | 0 | 0 | 0 | 0 | 3328101.6399 | 0 | 472783.9725 | 0 | 0 | 0 | 0 | 0 | 0 | 167827.0791 | 5625002.5544 | 0 | 0 | 0
03/22 15:00:00 | 0 | 1531149.6075 | 0 | 10673.5961 | 2576841.8394 | 0 | 0 | 694181.081 | 1204538.7904 | 27993.6 | 0 | 0 | 0 | 0 | 0 | 0 | 0 | 0 | 0 | 1294270.9144 | 0 | 236878.6931 | 0 | 0 | 0 | 0 | 0 | 1948902.881 | 167827.0791 | 6045378.5145 | 0 | 0 | 0
03/22 16:00:00 | 0 | 0 | 0 | 198.4508 | 1600004.7535 | 0 | 0 | 700110.9084 | 1008848.0473 | 27993.6 | 0 | 0 | 0 | 0 | 0 | 0 | 0 | 0 | 0 | -4403.0054 | 0 | 4403.0054 | 0 | 0 | 0 | 0 | 0 | 997964.1306 | 146859.9186 | 3337155.7599 | 0 | 0 | 0
03/22 17:00:00 | 0 | 0 | 0 | 0 | 1435819.4522 | 0 | 0 | 727499.2995 | 1197353.0229 | 27993.6 | 0 | 0 | 0 | 0 | 0 | 0 | 0 | 0 | 0 | 0 | 0 | 0 | 0 | 0 | 0 | 0 | 0 | 1103928.7347 | 195798.259 | 3388665.3745 | 0 | 0 | 0
03/22 18:00:00 | 0 | 0 | 0 | 0 | 0 | 0 | 0 | 818927.7897 | 1488781.5187 | 117993.6 | 0 | 0 | 0 | 0 | 0 | 0 | 0 | 0 | 0 | 0 | 0 | 0 | 0 | 0 | 0 | 0 | 0 | 1108673.4969 | 258744.638 | 2425702.9083 | 0 | 0 | 0
03/22 19:00:00 | 0 | 1324155.3848 | 0 | 5489.675 | 1419066.9748 | 0 | 0 | 1025845.3568 | 1307433.0307 | 45993.6 | 0 | 0 | 0 | 0 | 0 | 0 | 0 | 0 | 0 | 1310637.5434 | 0 | 60098.4395 | 0 | 0 | 0 | 0 | 0 | 372721.5916 | 307727.8759 | 5127984.0221 | 0 | 0 | 0
03/22 20:00:00 | 0 | 7687046.8688 | 0 | 39025.5718 | 1536408.6062 | 0 | 0 | 1326260.1046 | 1020244.3244 | 27993.6 | 0 | 0 | 0 | 0 | 0 | 0 | 0 | 0 | 0 | 6970988.3111 | 0 | 808479.9917 | 0 | -1.5137 | 0 | 0 | 0.50457 | 995326.9827 | 293719.8372 | 11636979.0758 | 0 | 0 | 0
03/22 21:00:00 | 0 | 14024962.6169 | 0 | 70559.3142 | 0 | 0 | 0 | 1559337.8327 | 903621.3022 | 27993.6 | 0 | 0 | 0 | 0 | 0 | 0 | 0 | 0 | 0 | 12342863.5129 | 0 | 1553447.1902 | 0 | -42.9888 | 0 | 0 | 15.3874 | 196641.1141 | 265748.6574 | 16586474.666 | 0 | 0 | 0
03/22 22:00:00 | 0 | 19670422.4442 | 0 | 101599.7992 | 3337711.4848 | 0 | 0 | 1545080.6878 | 2275108.2953 | 27993.6 | 0 | 0 | 0 | 0 | 0 | 0 | 0 | 0 | 0 | 17007290.6476 | 0 | 2158912.9247 | 0 | -96.8555 | 0 | 0 | 48.4278 | 2598915.8931 | 216810.317 | 26957916.3112 | 0 | 0 | 0
03/22 23:00:00 | 0 | 26106246.1194 | 0 | 123867.6034 | 0 | 0 | 0 | 965829.9878 | 717827.25 | 27993.6 | 0 | 0 | 0 | 0 | 0 | 0 | 0 | 0 | 0 | 23120591.2687 | 0 | 2985654.8508 | 0 | -35.7998 | 0 | 0 | 35.7998 | 85931.7478 | 188839.1372 | 27941764.5606 | 0 | 0 | 0
03/22 24:00:00 | 0 | 28780250.6611 | 0 | 150702.3386 | 1763518.19 | 0 | 0 | 422932.9474 | 481419.9852 | 27993.6 | 0 | 0 | 0 | 0 | 0 | 0 | 0 | 0 | 0 | 25416641.9969 | 0 | 3363608.6642 | 0 | -21.0421 | 0 | 0 | 21.0421 | 1677506.669 | 104880.7 | 31626817.7222 | 0 | 0 | 0
03/23 01:00:00 | 0 | 30692639.6753 | 0 | 160814.9213 | 479479.1871 | 0 | 0 | 210004.2584 | 340726.3991 | 27993.6 | 0 | 0 | 0 | 0 | 0 | 0 | 0 | 0 | 0 | 27106716.1995 | 0 | 3585923.4757 | 0 | -10.3455 | 0 | 0 | 10.3455 | 0 | 27971.1799 | 31911658.0413 | 0 | 0 | 0
03/23 02:00:00 | 0 | 31899212.5088 | 0 | 167900.713 | 0 | 0 | 0 | 126002.5551 | 287614.3609 | 27993.6 | 0 | 0 | 0 | 0 | 0 | 0 | 0 | 0 | 0 | 28151368.3313 | 0 | 3747844.1775 | 0 | -0.042598 | 0 | 0 | 0.042598 | 0 | 14008.0387 | 32508723.7378 | 0 | 0 | 0
03/23 03:00:00 | 0 | 32499930.917 | 0 | 172008.714 | 0 | 0 | 0 | 84001.7034 | 244113.5051 | 27993.6 | 0 | 0 | 0 | 0 | 0 | 0 | 0 | 0 | 0 | 28659753.9464 | 0 | 3840176.9706 | 0 | 0 | 0 | 0 | 0 | 0 | 3502.0097 | 33028048.4395 | 0 | 0 | 0
03/23 04:00:00 | 0 | 32366099.5533 | 0 | 171687.6799 | 0 | 0 | 0 | 84001.7034 | 215239.9399 | 27993.6 | 0 | 0 | 0 | 0 | 0 | 0 | 0 | 0 | 0 | 28527786.232 | 0 | 3838313.3212 | 0 | -0.84353 | 0 | 0 | 0.84353 | 0 | 3502.0097 | 32865022.4764 | 0 | 0 | 0
03/23 05:00:00 | 0 | 32318580.7389 | 0 | 171109.0737 | 0 | 0 | 0 | 91598.3116 | 249470.6113 | 27993.6 | 0 | 0 | 0 | 0 | 0 | 0 | 0 | 0 | 0 | 28486460.2347 | 0 | 3832120.5042 | 0 | -4.9382 | 0 | 0 | 4.9382 | 0 | 14008.0387 | 32858752.3355 | 0 | 0 | 0
03/23 06:00:00 | 0 | 33203729.3927 | 0 | 174431.7116 | 0 | 0 | 0 | 247314.8325 | 293212.1384 | 27993.6 | 0 | 0 | 0 | 0 | 0 | 0 | 0 | 0 | 0 | 29285210.4269 | 0 | 3918518.9658 | 0 | -10.0695 | 0 | 0 | 10.0695 | 0 | 97921.5783 | 33946681.6752 | 0 | 0 | 0
03/23 07:00:00 | 0 | 36258309.9245 | 0 | 191853.3818 | 1423314.0622 | 0 | 0 | 580626.9563 | 491935.3773 | 117993.6 | 0 | 0 | 0 | 0 | 0 | 0 | 0 | 0 | 0 | 31950317.1727 | 0 | 4307992.7518 | 0 | -5.5386 | 0 | 0 | 5.5386 | 0 | 335699.0558 | 39064033.3022 | 0 | 0 | 0
03/23 08:00:00 | 0 | 25451983.5848 | 0 | 154823.3406 | 1733720.5392 | 0 | 0 | 734768.4453 | 778001.3258 | 45993.6 | 0 | 0 | 0 | 0 | 0 | 0 | 0 | 0 | 0 | 23142042.4234 | 0 | 3364623.4184 | 0 | -42.6498 | 0 | 0 | 22.2371 | 1759404.2238 | 356666.2163 | 28899290.8356 | 0 | 0 | 0
03/23 09:00:00 | 0 | 17063839.3247 | 0 | 96702.6378 | 0 | 0 | 0 | 766736.8679 | 996047.2561 | 27993.6 | 0 | 0 | 0 | 0 | 0 | 0 | 0 | 0 | 0 | 14740037.8214 | 0 | 2204641.8931 | 0 | -21.0239 | 0 | 0 | 8.6379 | 530713.2166 | 342658.1776 | 18951319.6865 | 0 | 0 | 0
03/23 10:00:00 | 0 | 9682309.2549 | 0 | 53077.0891 | 2947966.5929 | 0 | 0 | 774430.5107 | 1447374.9427 | 27993.6 | 0 | 0 | 0 | 0 | 0 | 0 | 0 | 0 | 0 | 8685979.4797 | 0 | 1301642.078 | 0 | 0 | 0 | 0 | 0 | 2633688.5819 | 300723.8566 | 14933151.9903 | 0 | 0 | 0
03/23 11:00:00 | 0 | 7472086.4085 | 0 | 39880.2273 | 3257462.2437 | 0 | 0 | 752606.6903 | 1578156.2713 | 27993.6 | 0 | 0 | 0 | 0 | 0 | 0 | 0 | 0 | 0 | 6554513.8496 | 0 | 900043.3963 | 0 | 0 | 0 | 0 | 0 | 2121141.1717 | 272752.6767 | 13128185.4412 | 0 | 0 | 0
03/23 12:00:00 | 0 | 2197546.6026 | 0 | 12904.8753 | 4387539.3256 | 0 | 0 | 722370.379 | 1410850.0221 | 27993.6 | 0 | 0 | 0 | 0 | 0 | 0 | 0 | 0 | 0 | 1758198.4226 | 0 | 345439.1244 | 0 | -2.3823 | 0 | 0 | 1.1521 | 5058350.3409 | 216810.317 | 8759204.8046 | 0 | 0 | 0
03/23 13:00:00 | 0 | 993237.9078 | 0 | 5500.4766 | 1621818.9187 | 0 | 0 | 700546.5586 | 1369415.896 | 27993.6 | 0 | 0 | 0 | 0 | 0 | 0 | 0 | 0 | 0 | 846682.0805 | 0 | 132883.4148 | 0 | -5.8438 | 0 | 0 | 4.3284 | 538078.232 | 188839.1372 | 4718513.3576 | 0 | 0 | 0
03/23 14:00:00 | 0 | 112661.1498 | 0 | 937.2487 | 52514.378 | 0 | 0 | 694124.5794 | 1230947.8416 | 27993.6 | 0 | 0 | 0 | 0 | 0 | 0 | 0 | 0 | 0 | 92008.8402 | 0 | 20652.3095 | 0 | -0.59182 | 0 | 0 | 0.59182 | 404477.5515 | 167827.0791 | 2119178.7974 | 0 | 0 | 0
03/23 15:00:00 | 0 | 0 | 0 | 0 | 0 | 0 | 0 | 694181.081 | 1163388.8756 | 27993.6 | 0 | 0 | 0 | 0 | 0 | 0 | 0 | 0 | 0 | 0 | 0 | 0 | 0 | 0 | 0 | 0 | 0 | 0 | 167827.0791 | 1885563.5567 | 0 | 0 | 0
03/23 16:00:00 | 0 | 0 | 0 | 0 | 2370262.8423 | 0 | 0 | 700110.9084 | 1143845.8033 | 27993.6 | 0 | 0 | 0 | 0 | 0 | 0 | 0 | 0 | 0 | 0 | 0 | 0 | 0 | 0 | 0 | 0 | 0 | 1899841.598 | 146859.9186 | 4242213.154 | 0 | 0 | 0
03/23 17:00:00 | 0 | 0 | 0 | 0 | 518558.7866 | 0 | 0 | 727499.2995 | 1319072.3111 | 27993.6 | 0 | 0 | 0 | 0 | 0 | 0 | 0 | 0 | 0 | 0 | 0 | 0 | 0 | 0 | 0 | 0 | 0 | 626440.9233 | 195798.259 | 2593123.9971 | 0 | 0 | 0
03/23 18:00:00 | 0 | 0 | 0 | 0 | 0 | 0 | 0 | 818927.7897 | 1608287.7289 | 117993.6 | 0 | 0 | 0 | 0 | 0 | 0 | 0 | 0 | 0 | 0 | 0 | 0 | 0 | 0 | 0 | 0 | 0 | 6838.4431 | 258744.638 | 2545209.1186 | 0 | 0 | 0
03/23 19:00:00 | 0 | 0 | 0 | 0 | 2288160.983 | 0 | 0 | 1025845.3568 | 1420300.0071 | 45993.6 | 0 | 0 | 0 | 0 | 0 | 0 | 0 | 0 | 0 | 0 | 0 | 0 | 0 | 0 | 0 | 0 | 0 | 2317994.2863 | 307727.8759 | 4780299.9468 | 0 | 0 | 0
03/23 20:00:00 | 0 | 3740229.8424 | 0 | 18115.274 | 1079719.5062 | 0 | 0 | 1326260.1046 | 1133111.3007 | 27993.6 | 0 | 0 | 0 | 0 | 0 | 0 | 0 | 0 | 0 | 3433430.1949 | 0 | 328455.7406 | 0 | -87.6059 | 0 | 0 | 29.202 | 0 | 293719.8372 | 7325429.6279 | 0 | 0 | 0
03/23 21:00:00 | 0 | 8832203.0003 | 0 | 43873.0597 | 0 | 0 | 0 | 1559337.8327 | 1018701.3565 | 27993.6 | 0 | 0 | 0 | 0 | 0 | 0 | 0 | 0 | 0 | 7462193.5481 | 0 | 891553.6966 | 0 | -110.9342 | 0 | 0 | 51.2454 | 933087.9775 | 265748.6574 | 11482108.8491 | 0 | 0 | 0
03/23 22:00:00 | 0 | 13914779.2645 | 0 | 64869.8736 | 4797088.5393 | 0 | 0 | 1545080.6878 | 989547.1018 | 27993.6 | 0 | 0 | 0 | 0 | 0 | 0 | 0 | 0 | 0 | 12180153.6076 | 0 | 1520378.1184 | 0 | -100.0514 | 0 | 0 | 67.929 | 5010484.7381 | 216810.317 | 21339359.0669 | 0 | 0 | 0
03/23 23:00:00 | 0 | 18134235.0871 | 0 | 92824.7503 | 1759948.8084 | 0 | 0 | 965829.9878 | 815202.6806 | 27993.6 | 0 | 0 | 0 | 0 | 0 | 0 | 0 | 0 | 0 | 16073738.2259 | 0 | 2060496.8611 | 0 | -114.4261 | 0 | 0 | 114.4261 | 814743.9002 | 188839.1372 | 21796034.9141 | 0 | 0 | 0
03/23 24:00:00 | 0 | 21174112.0512 | 0 | 109026.071 | 2710353.9308 | 0 | 0 | 422932.9474 | 534533.8564 | 27993.6 | 0 | 0 | 0 | 0 | 0 | 0 | 0 | 0 | 0 | 18753556.4439 | 0 | 2420555.6073 | 0 | -109.7625 | 0 | 0 | 109.7625 | 1666830.703 | 104880.7 | 24978952.4568 | 0 | 0 | 0
03/24 01:00:00 | 0 | 24177789.0644 | 0 | 125464.4968 | 0 | 0 | 0 | 210004.2584 | 340726.3991 | 27993.6 | 0 | 0 | 0 | 0 | 0 | 0 | 0 | 0 | 0 | 21386964.1013 | 0 | 2790824.9631 | 0 | -103.4344 | 0 | 0 | 103.4344 | 0 | 27971.1799 | 24881977.8188 | 0 | 0 | 0
03/24 02:00:00 | 0 | 26544449.9798 | 0 | 138963.1089 | 0 | 0 | 0 | 126002.5551 | 287614.3609 | 27993.6 | 0 | 0 | 0 | 0 | 0 | 0 | 0 | 0 | 0 | 23450729.8797 | 0 | 3093720.1002 | 0 | -105.3237 | 0 | 0 | 105.3237 | 0 | 14008.0387 | 27125023.6048 | 0 | 0 | 0
03/24 03:00:00 | 0 | 28621400.1183 | 0 | 149429.4911 | 1696001.4275 | 0 | 0 | 84001.7034 | 244113.5051 | 27993.6 | 0 | 0 | 0 | 0 | 0 | 0 | 0 | 0 | 0 | 25287697.1321 | 0 | 3333702.9862 | 0 | -111.3322 | 0 | 0 | 111.3322 | 1233685.9094 | 3502.0097 | 30822939.8453 | 0 | 0 | 0
03/24 04:00:00 | 0 | 30105236.143 | 0 | 159014.0396 | 0 | 0 | 0 | 84001.7034 | 215239.9399 | 27993.6 | 0 | 0 | 0 | 0 | 0 | 0 | 0 | 0 | 0 | 26564145.877 | 0 | 3541090.266 | 0 | -100.1938 | 0 | 0 | 100.1938 | 0 | 3502.0097 | 30591485.4259 | 0 | 0 | 0
03/24 05:00:00 | 0 | 30403777.3548 | 0 | 160778.2016 | 1684821.6582 | 0 | 0 | 91598.3116 | 249470.6113 | 27993.6 | 0 | 0 | 0 | 0 | 0 | 0 | 0 | 0 | 0 | 26834241.1038 | 0 | 3569536.251 | 0 | -85.2162 | 0 | 0 | 85.2162 | 966062.5213 | 14008.0387 | 32618439.7374 | 0 | 0 | 0
03/24 06:00:00 | 0 | 30929933.3397 | 0 | 163065.7808 | 0 | 0 | 0 | 247314.8325 | 293212.1384 | 27993.6 | 0 | 0 | 0 | 0 | 0 | 0 | 0 | 0 | 0 | 27298577.3933 | 0 | 3631355.9464 | 0 | -89.3038 | 0 | 0 | 89.3038 | 642292.2917 | 97921.5783 | 31661519.6914 | 0 | 0 | 0
03/24 07:00:00 | 0 | 32865457.6389 | 0 | 174008.4603 | 6366185.3743 | 0 | 0 | 580626.9563 | 491935.3773 | 117993.6 | 0 | 0 | 0 | 0 | 0 | 0 | 0 | 0 | 0 | 28991422.2745 | 0 | 3874035.3644 | 0 | -109.487 | 0 | 0 | 109.487 | 5652818.7861 | 335699.0558 | 40596207.4072 | 0 | 0 | 0
03/24 08:00:00 | 0 | 23196791.7678 | 0 | 141549.1229 | 2700963.4074 | 0 | 0 | 734768.4453 | 778001.3258 | 45993.6 | 0 | 0 | 0 | 0 | 0 | 0 | 0 | 0 | 0 | 21511152.8643 | 0 | 3093418.0471 | 0 | -213.3626 | 0 | 0 | 118.2422 | 2201322.7065 | 356666.2163 | 27598067.6691 | 0 | 0 | 0
03/24 09:00:00 | 0 | 15162687.8075 | 0 | 86061.2364 | 2737727.3576 | 0 | 0 | 766736.8679 | 996047.2561 | 27993.6 | 0 | 0 | 0 | 0 | 0 | 0 | 0 | 0 | 0 | 13222337.6593 | 0 | 1946953.6042 | 0 | -148.4655 | 0 | 0 | 58.6072 | 3135379.6083 | 342658.1776 | 19777254.1255 | 0 | 0 | 0
03/24 10:00:00 | 0 | 7358783.3844 | 0 | 41352.48 | 0 | 0 | 0 | 774430.5107 | 1248183.5129 | 27993.6 | 0 | 0 | 0 | 0 | 0 | 0 | 0 | 0 | 0 | 6804080.5302 | 0 | 1046119.2104 | 0 | -86.8938 | 0 | 0 | 22.9817 | 47751.8678 | 300723.8566 | 9450743.488 | 0 | 0 | 0
03/24 11:00:00 | 0 | 3551791.2643 | 0 | 19303.9383 | 0 | 0 | 0 | 752606.6903 | 1335486.2043 | 27993.6 | 0 | 0 | 0 | 0 | 0 | 0 | 0 | 0 | 0 | 3132178.2027 | 0 | 475182.288 | 0 | -55.3506 | 0 | 0 | 15.523 | 0 | 272752.6767 | 5687181.6972 | 0 | 0 | 0
03/24 12:00:00 | 0 | 0 | 0 | 590.6134 | 1682646.4596 | 0 | 0 | 722370.379 | 1410850.0221 | 27993.6 | 0 | 0 | 0 | 0 | 0 | 0 | 0 | 0 | 0 | -38934.3703 | 0 | 38934.3703 | 0 | -7.0619 | 0 | 0 | 1.7655 | 511105.5541 | 216810.317 | 3844451.074 | 0 | 0 | 0
03/24 13:00:00 | 0 | 0 | 0 | 0 | 0 | 0 | 0 | 700546.5586 | 1369415.896 | 27993.6 | 0 | 0 | 0 | 0 | 0 | 0 | 0 | 0 | 0 | 0 | 0 | 0 | 0 | 0 | 0 | 0 | 0 | 260275.6043 | 188839.1372 | 2097956.0546 | 0 | 0 | 0
03/24 14:00:00 | 0 | 0 | 0 | 0 | 2985189.5634 | 0 | 0 | 694124.5794 | 1488233.1228 | 27993.6 | 0 | 0 | 0 | 0 | 0 | 0 | 0 | 0 | 0 | 0 | 0 | 0 | 0 | 0 | 0 | 0 | 0 | 2241438.3326 | 167827.0791 | 5195540.8656 | 0 | 0 | 0
03/24 15:00:00 | 0 | 0 | 0 | 0 | 0 | 0 | 0 | 694181.081 | 1163388.8756 | 27993.6 | 0 | 0 | 0 | 0 | 0 | 0 | 0 | 0 | 0 | 0 | 0 | 0 | 0 | 0 | 0 | 0 | 0 | 0 | 167827.0791 | 1885563.5567 | 0 | 0 | 0
03/24 16:00:00 | 0 | 0 | 0 | 0 | 0 | 0 | 0 | 700110.9084 | 1143845.8033 | 27993.6 | 0 | 0 | 0 | 0 | 0 | 0 | 0 | 0 | 0 | 0 | 0 | 0 | 0 | 0 | 0 | 0 | 0 | 604511.4188 | 146859.9186 | 1871950.3117 | 0 | 0 | 0
03/24 17:00:00 | 0 | 0 | 0 | 0 | 0 | 0 | 0 | 727499.2995 | 1319072.3111 | 27993.6 | 0 | 0 | 0 | 0 | 0 | 0 | 0 | 0 | 0 | 0 | 0 | 0 | 0 | 0 | 0 | 0 | 0 | 133811.694 | 195798.259 | 2074565.2105 | 0 | 0 | 0
03/24 18:00:00 | 0 | 0 | 0 | 0 | 1636278.3949 | 0 | 0 | 818927.7897 | 1608287.7289 | 117993.6 | 0 | 0 | 0 | 0 | 0 | 0 | 0 | 0 | 0 | 0 | 0 | 0 | 0 | 0 | 0 | 0 | 0 | 435016.7227 | 258744.638 | 4181487.5135 | 0 | 0 | 0
03/24 19:00:00 | 0 | 0 | 0 | 0 | 4752926.4367 | 0 | 0 | 1025845.3568 | 1420300.0071 | 45993.6 | 0 | 0 | 0 | 0 | 0 | 0 | 0 | 0 | 0 | 0 | 0 | 0 | 0 | 0 | 0 | 0 | 0 | 5064881.4398 | 307727.8759 | 7245065.4005 | 0 | 0 | 0
03/24 20:00:00 | 0 | 0 | 0 | 0 | 0 | 0 | 0 | 1326260.1046 | 1133111.3007 | 27993.6 | 0 | 0 | 0 | 0 | 0 | 0 | 0 | 0 | 0 | 0 | 0 | 0 | 0 | 0 | 0 | 0 | 0 | 166346.1446 | 293719.8372 | 2487365.0054 | 0 | 0 | 0
03/24 21:00:00 | 0 | 879727.2728 | 0 | 3581.1379 | 2164179.4225 | 0 | 0 | 1559337.8327 | 1018701.3565 | 27993.6 | 0 | 0 | 0 | 0 | 0 | 0 | 0 | 0 | 0 | 766596.1674 | 0 | 47317.4001 | 0 | -57.5604 | 0 | 0 | 28.7802 | 1131361.4758 | 265748.6574 | 5653520.6225 | 0 | 0 | 0
03/24 22:00:00 | 0 | 6114499.7247 | 0 | 26438.9629 | 0 | 0 | 0 | 1545080.6878 | 989547.1018 | 27993.6 | 0 | 0 | 0 | 0 | 0 | 0 | 0 | 0 | 0 | 5324213.6422 | 0 | 579505.8464 | 0 | -170.6491 | 0 | 0 | 123.8736 | 0 | 216810.317 | 8703560.0772 | 0 | 0 | 0
03/24 23:00:00 | 0 | 10731879.85 | 0 | 53380.5469 | 2777426.3194 | 0 | 0 | 965829.9878 | 815202.6806 | 27993.6 | 0 | 0 | 0 | 0 | 0 | 0 | 0 | 0 | 0 | 9563106.5137 | 0 | 1168773.3363 | 0 | -55.4983 | 0 | 0 | 55.4983 | 2309420.648 | 188839.1372 | 15371712.9847 | 0 | 0 | 0
03/24 24:00:00 | 0 | 14767273.986 | 0 | 74309.5709 | 2496833.5301 | 0 | 0 | 422932.9474 | 534533.8564 | 27993.6 | 0 | 0 | 0 | 0 | 0 | 0 | 0 | 0 | 0 | 13146432.4994 | 0 | 1620841.4865 | 0 | -63.3098 | 0 | 0 | 63.3098 | 3002091.5093 | 104880.7 | 18323877.4907 | 0 | 0 | 0
03/25 01:00:00 | 0 | 17186165.2817 | 0 | 89902.351 | 0 | 0 | 0 | 210004.2584 | 318595.6195 | 27993.6 | 0 | 0 | 0 | 0 | 0 | 0 | 0 | 0 | 0 | 15230048.5558 | 0 | 1956116.726 | 0 | -13.3068 | 0 | 0 | 13.3068 | 0 | 27971.1799 | 17832661.1107 | 0 | 0 | 0
03/25 02:00:00 | 0 | 18964521.6987 | 0 | 98469.0416 | 0 | 0 | 0 | 126002.5551 | 274335.8931 | 27993.6 | 0 | 0 | 0 | 0 | 0 | 0 | 0 | 0 | 0 | 16820545.8266 | 0 | 2143975.872 | 0 | -27.1421 | 0 | 0 | 27.1421 | 0 | 14008.0387 | 19491322.7885 | 0 | 0 | 0
03/25 03:00:00 | 0 | 20765983.4102 | 0 | 108708.5214 | 1043714.2723 | 0 | 0 | 84001.7034 | 235261.1932 | 27993.6 | 0 | 0 | 0 | 0 | 0 | 0 | 0 | 0 | 0 | 18405447.5752 | 0 | 2360535.835 | 0 | -1.8194 | 0 | 0 | 1.8194 | 0 | 3502.0097 | 22265662.7005 | 0 | 0 | 0
03/25 04:00:00 | 0 | 21593024.5107 | 0 | 113570.5786 | 4345972.0172 | 0 | 0 | 84001.7034 | 654606.0094 | 27993.6 | 0 | 0 | 0 | 0 | 0 | 0 | 0 | 0 | 0 | 19124874.0151 | 0 | 2468150.4956 | 0 | 0 | 0 | 0 | 0 | 3853162.6013 | 3502.0097 | 26819168.4193 | 0 | 0 | 0
03/25 05:00:00 | 0 | 22398789.229 | 0 | 118219.0858 | 2017018.0544 | 0 | 0 | 91598.3116 | 479795.2688 | 27993.6 | 0 | 0 | 0 | 0 | 0 | 0 | 0 | 0 | 0 | 19824737.9952 | 0 | 2574051.2338 | 0 | 0 | 0 | 0 | 0 | 2076619.87 | 14008.0387 | 25133413.5497 | 0 | 0 | 0
03/25 06:00:00 | 0 | 21837250.0429 | 0 | 116347.3385 | 0 | 0 | 0 | 247314.8325 | 336005.1548 | 27993.6 | 0 | 0 | 0 | 0 | 0 | 0 | 0 | 0 | 0 | 19291917.0987 | 0 | 2545332.9442 | 0 | -24.2305 | 0 | 0 | 24.2305 | 486832.6517 | 97921.5783 | 22564910.9688 | 0 | 0 | 0
03/25 07:00:00 | 0 | 23976687.9843 | 0 | 125837.2567 | 2606365.5474 | 0 | 0 | 580626.9563 | 456526.1299 | 117993.6 | 0 | 0 | 0 | 0 | 0 | 0 | 0 | 0 | 0 | 21216160.3937 | 0 | 2760527.5906 | 0 | -81.168 | 0 | 0 | 81.168 | 1479398.6322 | 335699.0558 | 27864037.4746 | 0 | 0 | 0
03/25 08:00:00 | 0 | 19117602.9404 | 0 | 113587.6424 | 0 | 0 | 0 | 734768.4453 | 707182.8309 | 45993.6 | 0 | 0 | 0 | 0 | 0 | 0 | 0 | 0 | 0 | 17376168.9631 | 0 | 2365275.859 | 0 | -75.5253 | 0 | 0 | 54.2387 | 0 | 356666.2163 | 20719135.459 | 0 | 0 | 0
03/25 09:00:00 | 0 | 15352328.164 | 0 | 83480.3726 | 0 | 0 | 0 | 766736.8679 | 889819.5136 | 27993.6 | 0 | 0 | 0 | 0 | 0 | 0 | 0 | 0 | 0 | 13896133.6002 | 0 | 1903552.8073 | 0 | -58.5715 | 0 | 0 | 29.2858 | 0 | 342658.1776 | 17120358.5181 | 0 | 0 | 0
03/25 10:00:00 | 0 | 9397934.0487 | 0 | 53973.119 | 0 | 0 | 0 | 774430.5107 | 1097694.2111 | 27993.6 | 0 | 0 | 0 | 0 | 0 | 0 | 0 | 0 | 0 | 8079636.4326 | 0 | 1197316.6336 | 0 | -41.6381 | 0 | 0 | 14.708 | 0 | 300723.8566 | 11352025.4895 | 0 | 0 | 0
03/25 11:00:00 | 0 | 2310485.9991 | 0 | 12514.3854 | 19518381.8102 | 0 | 0 | 752606.6903 | 1162866.1228 | 27993.6 | 0 | 0 | 0 | 0 | 0 | 0 | 0 | 0 | 0 | 2449654.5367 | 0 | 374323.3909 | 0 | -150.1725 | 0 | 0 | 75.0863 | 26979457.4385 | 272752.6767 | 23784848.6079 | 0 | 0 | 0
03/25 12:00:00 | 0 | 1007293.1266 | 0 | 6973.8447 | 13734133.4317 | 0 | 0 | 722370.379 | 1629146.5627 | 27993.6 | 0 | 0 | 0 | 0 | 0 | 0 | 0 | 0 | 0 | 747024.4662 | 0 | 175398.7288 | 0 | -302.4687 | 0 | 0 | 125.5482 | 5387605.2378 | 216810.317 | 17127910.9447 | 0 | 0 | 0
03/25 13:00:00 | 0 | 0 | 0 | 0 | 0 | 0 | 0 | 700546.5586 | 1253630.5933 | 27993.6 | 0 | 0 | 0 | 0 | 0 | 0 | 0 | 0 | 0 | 0 | 0 | 0 | 0 | 0 | 0 | 0 | 0 | 429165.0167 | 188839.1372 | 1982170.7519 | 0 | 0 | 0
03/25 14:00:00 | 0 | 0 | 0 | 0 | 0 | 0 | 0 | 694124.5794 | 1082671.6178 | 27993.6 | 0 | 0 | 0 | 0 | 0 | 0 | 0 | 0 | 0 | 0 | 0 | 0 | 0 | 0 | 0 | 0 | 0 | 360688.6239 | 167827.0791 | 1804789.7972 | 0 | 0 | 0
03/25 15:00:00 | 0 | 0 | 0 | 0 | 1418603.3634 | 0 | 0 | 694181.081 | 1037243.4315 | 27993.6 | 0 | 0 | 0 | 0 | 0 | 0 | 0 | 0 | 0 | 0 | 0 | 0 | 0 | 0 | 0 | 0 | 0 | 0 | 167827.0791 | 3178021.476 | 0 | 0 | 0
03/25 16:00:00 | 0 | 0 | 0 | 0 | 0 | 0 | 0 | 700110.9084 | 1008848.0473 | 27993.6 | 0 | 0 | 0 | 0 | 0 | 0 | 0 | 0 | 0 | 0 | 0 | 0 | 0 | 0 | 0 | 0 | 0 | 63342.8534 | 146859.9186 | 1736952.5557 | 0 | 0 | 0
03/25 17:00:00 | 0 | 1717704.3459 | 0 | 7895.1111 | 0 | 0 | 0 | 727499.2995 | 1197353.0229 | 27993.6 | 0 | 0 | 0 | 0 | 0 | 0 | 0 | 0 | 0 | 1216087.2669 | 0 | 98332.2301 | 0 | -58.4765 | 0 | 0 | 29.2382 | 0 | 195798.259 | 3678445.3793 | 0 | 0 | 0
03/25 18:00:00 | 0 | 4335194.6261 | 0 | 19404.9961 | 6773189.1339 | 0 | 0 | 818927.7897 | 1564524.135 | 117993.6 | 0 | 0 | 0 | 0 | 0 | 0 | 0 | 0 | 0 | 3890207.7935 | 0 | 444986.8326 | 0 | -102.931 | 0 | 0 | 102.931 | 7242143.6556 | 258744.638 | 13629234.2808 | 0 | 0 | 0
03/25 19:00:00 | 0 | 5697902.6157 | 0 | 28421.1049 | 1165815.1636 | 0 | 0 | 1025845.3568 | 1307433.0307 | 45993.6 | 0 | 0 | 0 | 0 | 0 | 0 | 0 | 0 | 0 | 5082369.2265 | 0 | 615533.3892 | 0 | -83.2712 | 0 | 0 | 83.2712 | 0 | 307727.8759 | 9271410.8717 | 0 | 0 | 0
03/25 20:00:00 | 0 | 9011054.6467 | 0 | 45401.4876 | 0 | 0 | 0 | 1326260.1046 | 1020244.3244 | 27993.6 | 0 | 0 | 0 | 0 | 0 | 0 | 0 | 0 | 0 | 8028967.5869 | 0 | 982087.0598 | 0 | -83.401 | 0 | 0 | 83.401 | 142390.8343 | 293719.8372 | 11430954.1633 | 0 | 0 | 0
03/25 21:00:00 | 0 | 10757163.9897 | 0 | 55983.8235 | 0 | 0 | 0 | 1559337.8327 | 903621.3022 | 27993.6 | 0 | 0 | 0 | 0 | 0 | 0 | 0 | 0 | 0 | 9548546.9723 | 0 | 1208617.0175 | 0 | -71.6382 | 0 | 0 | 71.6382 | 0 | 265748.6574 | 13304100.5481 | 0 | 0 | 0
03/25 22:00:00 | 0 | 12740174.1842 | 0 | 65075.1648 | 0 | 0 | 0 | 1545080.6878 | 870040.8916 | 27993.6 | 0 | 0 | 0 | 0 | 0 | 0 | 0 | 0 | 0 | 11332649.0618 | 0 | 1407525.1224 | 0 | -89.2501 | 0 | 0 | 89.2501 | 67007.9635 | 216810.317 | 15248364.5283 | 0 | 0 | 0
03/25 23:00:00 | 0 | 15088590.3747 | 0 | 78285.0046 | 0 | 0 | 0 | 965829.9878 | 717827.25 | 27993.6 | 0 | 0 | 0 | 0 | 0 | 0 | 0 | 0 | 0 | 13391208.6097 | 0 | 1697381.765 | 0 | -206.478 | 0 | 0 | 206.478 | 0 | 188839.1372 | 16878526.217 | 0 | 0 | 0
03/25 24:00:00 | 0 | 16190075.7881 | 0 | 91824.0163 | 6537218.8675 | 0 | 0 | 422932.9474 | 481419.9852 | 27993.6 | 0 | 0 | 0 | 0 | 0 | 0 | 0 | 0 | 0 | 14839119.7844 | 0 | 1887046.6271 | 0 | -358.4144 | 0 | 0 | 197.6602 | 5284130.5839 | 104880.7 | 23751465.2045 | 0 | 0 | 0
03/26 01:00:00 | 0 | 20043407.5331 | 0 | 96088.6629 | 0 | 0 | 0 | 210004.2584 | 318595.6195 | 27993.6 | 0 | 0 | 0 | 0 | 0 | 0 | 0 | 0 | 0 | 17775501.5246 | 0 | 2267906.0085 | 0 | -213.7376 | 0 | 0 | 213.7376 | 0 | 27971.1799 | 20696089.6739 | 0 | 0 | 0
03/26 02:00:00 | 0 | 21274706.6873 | 0 | 111314.3799 | 0 | 0 | 0 | 126002.5551 | 274335.8931 | 27993.6 | 0 | 0 | 0 | 0 | 0 | 0 | 0 | 0 | 0 | 18842172.6595 | 0 | 2432534.0278 | 0 | -234.693 | 0 | 0 | 234.693 | 0 | 14008.0387 | 21814353.1153 | 0 | 0 | 0
03/26 03:00:00 | 0 | 22037213.8981 | 0 | 116502.9356 | 0 | 0 | 0 | 84001.7034 | 235261.1932 | 27993.6 | 0 | 0 | 0 | 0 | 0 | 0 | 0 | 0 | 0 | 19484481.9015 | 0 | 2552731.9966 | 0 | -227.2298 | 0 | 0 | 227.2298 | 0 | 3502.0097 | 22500973.3304 | 0 | 0 | 0
03/26 04:00:00 | 0 | 22408192.38 | 0 | 118339.6366 | 0 | 0 | 0 | 84001.7034 | 210813.784 | 27993.6 | 0 | 0 | 0 | 0 | 0 | 0 | 0 | 0 | 0 | 19809175.1624 | 0 | 2599017.2176 | 0 | -205.5713 | 0 | 0 | 205.5713 | 0 | 3502.0097 | 22849341.104 | 0 | 0 | 0
03/26 05:00:00 | 0 | 22439464.057 | 0 | 119352.4228 | 2901197.9805 | 0 | 0 | 91598.3116 | 240618.2994 | 27993.6 | 0 | 0 | 0 | 0 | 0 | 0 | 0 | 0 | 0 | 19814178.5942 | 0 | 2625285.4629 | 0 | -204.6796 | 0 | 0 | 204.6796 | 2747907.6769 | 14008.0387 | 25820224.6713 | 0 | 0 | 0
03/26 06:00:00 | 0 | 23202949.6893 | 0 | 121348.6505 | 1022941.7121 | 0 | 0 | 247314.8325 | 279933.6706 | 27993.6 | 0 | 0 | 0 | 0 | 0 | 0 | 0 | 0 | 0 | 20528984.0532 | 0 | 2673965.6361 | 0 | -210.7643 | 0 | 0 | 210.7643 | 0 | 97921.5783 | 24902482.155 | 0 | 0 | 0
03/26 07:00:00 | 0 | 26025692.1279 | 0 | 136870.6944 | 0 | 0 | 0 | 580626.9563 | 456526.1299 | 117993.6 | 0 | 0 | 0 | 0 | 0 | 0 | 0 | 0 | 0 | 23015339.0353 | 0 | 3010353.0926 | 0 | -205.7138 | 0 | 0 | 205.7138 | 0 | 335699.0558 | 27317709.5084 | 0 | 0 | 0
03/26 08:00:00 | 0 | 17683663.0507 | 0 | 108139.7128 | 5456148.0321 | 0 | 0 | 734768.4453 | 707182.8309 | 45993.6 | 0 | 0 | 0 | 0 | 0 | 0 | 0 | 0 | 0 | 16031511.0358 | 0 | 2278023.6157 | 0 | -285.7411 | 0 | 0 | 178.3706 | 4946356.6544 | 356666.2163 | 24735895.6717 | 0 | 0 | 0
03/26 09:00:00 | 0 | 16558392.2679 | 0 | 81172.7639 | 0 | 0 | 0 | 766736.8679 | 889819.5136 | 27993.6 | 0 | 0 | 0 | 0 | 0 | 0 | 0 | 0 | 0 | 14677177.8719 | 0 | 1942284.7597 | 0 | -110.6423 | 0 | 0 | 77.9749 | 128987.0726 | 342658.1776 | 18324115.0134 | 0 | 0 | 0
03/26 10:00:00 | 0 | 14913271.4239 | 0 | 80476.0078 | 2033643.8361 | 0 | 0 | 774430.5107 | 1266551.939 | 27993.6 | 0 | 0 | 0 | 0 | 0 | 0 | 0 | 0 | 0 | 13159143.9702 | 0 | 1754127.4537 | 0 | -62.1346 | 0 | 0 | 62.1346 | 2126832.0933 | 300723.8566 | 19096367.3176 | 0 | 0 | 0
03/26 11:00:00 | 0 | 14935250.7485 | 0 | 79559.3075 | 1420815.8491 | 0 | 0 | 752606.6903 | 1220040.4292 | 27993.6 | 0 | 0 | 0 | 0 | 0 | 0 | 0 | 0 | 0 | 13203225.4098 | 0 | 1732025.3387 | 0 | -71.1878 | 0 | 0 | 71.1878 | 494688.4486 | 272752.6767 | 18436266.6246 | 0 | 0 | 0
03/26 12:00:00 | 0 | 8325844.6886 | 0 | 54267.6692 | 3121281.2155 | 0 | 0 | 722370.379 | 1572799.2601 | 27993.6 | 0 | 0 | 0 | 0 | 0 | 0 | 0 | 0 | 0 | 8025104.9322 | 0 | 1199385.5821 | 0 | -99.163 | 0 | 0 | 45.0116 | 2952233.981 | 216810.317 | 13824556.8123 | 0 | 0 | 0
03/26 13:00:00 | 0 | 5382977.5031 | 0 | 28407.7924 | 0 | 0 | 0 | 700546.5586 | 1205648.1264 | 27993.6 | 0 | 0 | 0 | 0 | 0 | 0 | 0 | 0 | 0 | 4729321.7905 | 0 | 660015.4831 | 0 | -36.1324 | 0 | 0 | 18.0662 | 504462.2003 | 188839.1372 | 7345573.5805 | 0 | 0 | 0
03/26 14:00:00 | 0 | 2680770.2791 | 0 | 15488.9473 | 0 | 0 | 0 | 694124.5794 | 1082671.6178 | 27993.6 | 0 | 0 | 0 | 0 | 0 | 0 | 0 | 0 | 0 | 2574734.8704 | 0 | 398592.4175 | 0 | -6.9958 | 0 | 0 | 3.4979 | 0 | 167827.0791 | 4501049.0235 | 0 | 0 | 0
03/26 15:00:00 | 0 | 994132.2594 | 0 | 5476.7684 | 0 | 0 | 0 | 694181.081 | 1037243.4315 | 27993.6 | 0 | 0 | 0 | 0 | 0 | 0 | 0 | 0 | 0 | 896625.6955 | 0 | 141081.7162 | 0 | -2.2828 | 0 | 0 | 1.8514 | 21933.5167 | 167827.0791 | 2759027.1403 | 0 | 0 | 0
03/26 16:00:00 | 0 | 88774.1761 | 0 | 1044.8475 | 0 | 0 | 0 | 700110.9084 | 1008848.0473 | 27993.6 | 0 | 0 | 0 | 0 | 0 | 0 | 0 | 0 | 0 | 66058.3646 | 0 | 22715.8115 | 0 | 0 | 0 | 0 | 0 | 0 | 146859.9186 | 1826771.5793 | 0 | 0 | 0
03/26 17:00:00 | 0 | 585504.8473 | 0 | 2574.5873 | 1535951.8746 | 0 | 0 | 727499.2995 | 1197353.0229 | 27993.6 | 0 | 0 | 0 | 0 | 0 | 0 | 0 | 0 | 0 | 545277.8827 | 0 | 45210.6303 | 0 | -0.81841 | 0 | 0 | 0.46195 | 249619.6777 | 195798.259 | 4076877.2315 | 0 | 0 | 0
03/26 18:00:00 | 0 | 3851928.0842 | 0 | 16675.1727 | 0 | 0 | 0 | 818927.7897 | 1488781.5187 | 117993.6 | 0 | 0 | 0 | 0 | 0 | 0 | 0 | 0 | 0 | 3477307.7393 | 0 | 374620.3449 | 0 | -23.0967 | 0 | 0 | 23.0967 | 0 | 258744.638 | 6294306.1653 | 0 | 0 | 0
03/26 19:00:00 | 0 | 4342802.5112 | 0 | 24569.1846 | 0 | 0 | 0 | 1025845.3568 | 1307433.0307 | 45993.6 | 0 | 0 | 0 | 0 | 0 | 0 | 0 | 0 | 0 | 4221878.4357 | 0 | 524051.1987 | 0 | -107.1743 | 0 | 0 | 53.5871 | 337352.0077 | 307727.8759 | 6746643.6832 | 0 | 0 | 0
03/26 20:00:00 | 0 | 8958693.0894 | 0 | 45668.0387 | 1816797.5742 | 0 | 0 | 1326260.1046 | 1020244.3244 | 27993.6 | 0 | 0 | 0 | 0 | 0 | 0 | 0 | 0 | 0 | 7684376.1372 | 0 | 918829.575 | 0 | -130.1845 | 0 | 0 | 65.0923 | 891947.9605 | 293719.8372 | 13195656.7313 | 0 | 0 | 0
03/26 21:00:00 | 0 | 12609069.6781 | 0 | 58988.391 | 3009240.0046 | 0 | 0 | 1559337.8327 | 903621.3022 | 27993.6 | 0 | 0 | 0 | 0 | 0 | 0 | 0 | 0 | 0 | 11178251.497 | 0 | 1380517.1105 | 0 | -85.7359 | 0 | 0 | 76.141 | 3616357.1778 | 265748.6574 | 18168250.8085 | 0 | 0 | 0
03/26 22:00:00 | 0 | 16690913.4689 | 0 | 94729.3048 | 0 | 0 | 0 | 1545080.6878 | 870040.8916 | 27993.6 | 0 | 0 | 0 | 0 | 0 | 0 | 0 | 0 | 0 | 15073460.6703 | 0 | 1841439.5403 | 0 | -343.0954 | 0 | 0 | 121.0309 | 81988.4165 | 216810.317 | 19228757.953 | 0 | 0 | 0
03/26 23:00:00 | 0 | 22506257.4848 | 0 | 105471.1112 | 2237363.4001 | 0 | 0 | 965829.9878 | 717827.25 | 27993.6 | 0 | 0 | 0 | 0 | 0 | 0 | 0 | 0 | 0 | 19920507.2203 | 0 | 2585750.2645 | 0 | -216.186 | 0 | 0 | 216.186 | 1192745.2649 | 188839.1372 | 26560742.8338 | 0 | 0 | 0
03/26 24:00:00 | 0 | 23429895.9995 | 0 | 122817.9437 | 0 | 0 | 0 | 422932.9474 | 481419.9852 | 27993.6 | 0 | 0 | 0 | 0 | 0 | 0 | 0 | 0 | 0 | 20731131.647 | 0 | 2698764.3526 | 0 | -244.4596 | 0 | 0 | 244.4596 | 146743.3556 | 104880.7 | 24485060.4757 | 0 | 0 | 0
03/27 01:00:00 | 0 | 24075278.402 | 0 | 127363.8957 | 0 | 0 | 0 | 210004.2584 | 318595.6195 | 27993.6 | 0 | 0 | 0 | 0 | 0 | 0 | 0 | 0 | 0 | 21282604.35 | 0 | 2792674.0521 | 0 | -193.5149 | 0 | 0 | 193.5149 | 62509.3854 | 27971.1799 | 24759235.7756 | 0 | 0 | 0
03/27 02:00:00 | 0 | 24346221.2996 | 0 | 128477.6477 | 0 | 0 | 0 | 126002.5551 | 274335.8931 | 27993.6 | 0 | 0 | 0 | 0 | 0 | 0 | 0 | 0 | 0 | 21534876.9897 | 0 | 2811344.31 | 0 | -188.9783 | 0 | 0 | 188.9783 | 0 | 14008.0387 | 24903030.9955 | 0 | 0 | 0
03/27 03:00:00 | 0 | 24380197.8515 | 0 | 129384.598 | 0 | 0 | 0 | 84001.7034 | 235261.1932 | 27993.6 | 0 | 0 | 0 | 0 | 0 | 0 | 0 | 0 | 0 | 21542244.2718 | 0 | 2837953.5797 | 0 | -202.8297 | 0 | 0 | 202.8297 | 0 | 3502.0097 | 24856838.9461 | 0 | 0 | 0
03/27 04:00:00 | 0 | 24097608.4609 | 0 | 127855.9039 | 1422079.2448 | 0 | 0 | 84001.7034 | 210813.784 | 27993.6 | 0 | 0 | 0 | 0 | 0 | 0 | 0 | 0 | 0 | 21288089.7638 | 0 | 2809518.697 | 0 | -186.4448 | 0 | 0 | 186.4448 | 0 | 3502.0097 | 25970352.6969 | 0 | 0 | 0
03/27 05:00:00 | 0 | 23984018.3834 | 0 | 127126.0118 | 0 | 0 | 0 | 91598.3116 | 240618.2994 | 27993.6 | 0 | 0 | 0 | 0 | 0 | 0 | 0 | 0 | 0 | 21188801.4329 | 0 | 2795216.9505 | 0 | -179.3218 | 0 | 0 | 179.3218 | 0 | 14008.0387 | 24471354.6062 | 0 | 0 | 0
03/27 06:00:00 | 0 | 23380337.1852 | 0 | 124650.4479 | 0 | 0 | 0 | 247314.8325 | 279933.6706 | 27993.6 | 0 | 0 | 0 | 0 | 0 | 0 | 0 | 0 | 0 | 20639713.4166 | 0 | 2740623.7686 | 0 | -161.6338 | 0 | 0 | 161.6338 | 0 | 97921.5783 | 24060229.7362 | 0 | 0 | 0
03/27 07:00:00 | 0 | 25581923.1223 | 0 | 133519.1199 | 0 | 0 | 0 | 580626.9563 | 456526.1299 | 117993.6 | 0 | 0 | 0 | 0 | 0 | 0 | 0 | 0 | 0 | 22652004.5405 | 0 | 2929918.5818 | 0 | -117.9993 | 0 | 0 | 117.9993 | 35422.3893 | 335699.0558 | 26870588.9284 | 0 | 0 | 0
03/27 08:00:00 | 0 | 21559817.0226 | 0 | 121374.7411 | 3150377.2022 | 0 | 0 | 734768.4453 | 707182.8309 | 45993.6 | 0 | 0 | 0 | 0 | 0 | 0 | 0 | 0 | 0 | 18892436.7294 | 0 | 2667380.2932 | 0 | -98.4108 | 0 | 0 | 98.4108 | 7541655.2126 | 356666.2163 | 26319513.842 | 0 | 0 | 0
03/27 09:00:00 | 0 | 21262307.9611 | 0 | 107168.8367 | 19801132.56 | 0 | 0 | 766736.8679 | 889819.5136 | 27993.6 | 0 | 0 | 0 | 0 | 0 | 0 | 0 | 0 | 0 | 18898398.1884 | 0 | 2363909.7727 | 0 | -485.5667 | 0 | 0 | 485.5667 | 16751195.9401 | 342658.1776 | 42855159.3393 | 0 | 0 | 0
03/27 10:00:00 | 0 | 23209655.862 | 0 | 123661.6044 | 2562132.1618 | 0 | 0 | 774430.5107 | 1097694.2111 | 27993.6 | 0 | 0 | 0 | 0 | 0 | 0 | 0 | 0 | 0 | 20484894.5046 | 0 | 2724761.3575 | 0 | -123.0754 | 0 | 0 | 123.0754 | 118247.888 | 300723.8566 | 27795567.9501 | 0 | 0 | 0
03/27 11:00:00 | 0 | 21806483.6217 | 0 | 126489.6122 | 6311798.4518 | 0 | 0 | 752606.6903 | 1162866.1228 | 27993.6 | 0 | 0 | 0 | 0 | 0 | 0 | 0 | 0 | 0 | 20156539.0281 | 0 | 2711097.4242 | 0 | -114.9653 | 0 | 0 | 60.1378 | 5753251.7605 | 272752.6767 | 30188238.0989 | 0 | 0 | 0
03/27 12:00:00 | 0 | 14993457.0386 | 0 | 82467.4898 | 0 | 0 | 0 | 722370.379 | 1231590.7067 | 27993.6 | 0 | 0 | 0 | 0 | 0 | 0 | 0 | 0 | 0 | 13074711.1077 | 0 | 1881084.4648 | 0 | -144.3371 | 0 | 0 | 67.8257 | 0 | 216810.317 | 17057879.2141 | 0 | 0 | 0
03/27 13:00:00 | 0 | 13957781.2486 | 0 | 67493.4418 | 0 | 0 | 0 | 700546.5586 | 1205648.1264 | 27993.6 | 0 | 0 | 0 | 0 | 0 | 0 | 0 | 0 | 0 | 12242797.4998 | 0 | 1606722.5853 | 0 | -19.5657 | 0 | 0 | 14.4049 | 0 | 188839.1372 | 15959462.9754 | 0 | 0 | 0
03/27 14:00:00 | 0 | 13525721.7002 | 0 | 77326.9357 | 0 | 0 | 0 | 694124.5794 | 1082671.6178 | 27993.6 | 0 | 0 | 0 | 0 | 0 | 0 | 0 | 0 | 0 | 12207702.2519 | 0 | 1590332.0774 | 0 | -48.5052 | 0 | 0 | 39.51 | 0 | 167827.0791 | 15407838.433 | 0 | 0 | 0
03/27 15:00:00 | 0 | 14571024.115 | 0 | 77401.1848 | 0 | 0 | 0 | 694181.081 | 1037243.4315 | 27993.6 | 0 | 0 | 0 | 0 | 0 | 0 | 0 | 0 | 0 | 13326564.6722 | 0 | 1769960.8332 | 0 | -107.4211 | 0 | 0 | 58.6685 | 0 | 167827.0791 | 16407843.4123 | 0 | 0 | 0
03/27 16:00:00 | 0 | 14366629.8115 | 0 | 69795.3045 | 4755270.2463 | 0 | 0 | 700110.9084 | 1008848.0473 | 27993.6 | 0 | 0 | 0 | 0 | 0 | 0 | 0 | 0 | 0 | 12687568.473 | 0 | 1679061.3385 | 0 | -69.3674 | 0 | 0 | 69.3674 | 3787589.8708 | 146859.9186 | 20928647.918 | 0 | 0 | 0
03/27 17:00:00 | 0 | 15673108.5289 | 0 | 88342.7449 | 0 | 0 | 0 | 727499.2995 | 1197353.0229 | 27993.6 | 0 | 0 | 0 | 0 | 0 | 0 | 0 | 0 | 0 | 14314447.3907 | 0 | 1838999.8198 | 0 | -107.2304 | 0 | 0 | 80.5048 | 500601.7841 | 195798.259 | 17714297.1961 | 0 | 0 | 0
03/27 18:00:00 | 0 | 19749526.037 | 0 | 95081.8689 | 2518828.5116 | 0 | 0 | 818927.7897 | 1488781.5187 | 117993.6 | 0 | 0 | 0 | 0 | 0 | 0 | 0 | 0 | 0 | 17495745.9962 | 0 | 2253780.0408 | 0 | -118.4239 | 0 | 0 | 118.4239 | 1652868.1122 | 258744.638 | 24789139.3258 | 0 | 0 | 0
03/27 19:00:00 | 0 | 15079104.1992 | 0 | 83088.2129 | 13230318.4378 | 0 | 0 | 1025845.3568 | 1307433.0307 | 45993.6 | 0 | 0 | 0 | 0 | 0 | 0 | 0 | 0 | 0 | 13247642.4288 | 0 | 1831461.7704 | 0 | -172.344 | 0 | 0 | 172.344 | 17541714.7956 | 307727.8759 | 30771782.8374 | 0 | 0 | 0
03/27 20:00:00 | 0 | 19819736.9825 | 0 | 100927.6809 | 4624874.045 | 0 | 0 | 1326260.1046 | 1020244.3244 | 27993.6 | 0 | 0 | 0 | 0 | 0 | 0 | 0 | 0 | 0 | 17592972.789 | 0 | 2226764.1936 | 0 | -198.2473 | 0 | 0 | 198.2473 | 0 | 293719.8372 | 26920036.7375 | 0 | 0 | 0
03/27 21:00:00 | 0 | 21775176.5116 | 0 | 112890.2857 | 0 | 0 | 0 | 1559337.8327 | 903621.3022 | 27993.6 | 0 | 0 | 0 | 0 | 0 | 0 | 0 | 0 | 0 | 19288845.9326 | 0 | 2486330.579 | 0 | -99.9486 | 0 | 0 | 99.9486 | 40110.7232 | 265748.6574 | 24379019.5322 | 0 | 0 | 0
03/27 22:00:00 | 0 | 23444276.1581 | 0 | 123511.5518 | 0 | 0 | 0 | 1545080.6878 | 870040.8916 | 27993.6 | 0 | 0 | 0 | 0 | 0 | 0 | 0 | 0 | 0 | 20725954.9997 | 0 | 2718321.1584 | 0 | -97.4649 | 0 | 0 | 97.4649 | 0 | 216810.317 | 26010902.8893 | 0 | 0 | 0
03/27 23:00:00 | 0 | 24633408.507 | 0 | 129303.1806 | 0 | 0 | 0 | 965829.9878 | 717827.25 | 27993.6 | 0 | 0 | 0 | 0 | 0 | 0 | 0 | 0 | 0 | 21785668.7359 | 0 | 2847739.7711 | 0 | -84.2021 | 0 | 0 | 84.2021 | 186488.6142 | 188839.1372 | 26474362.5254 | 0 | 0 | 0
03/27 24:00:00 | 0 | 26415548.6943 | 0 | 137586.8778 | 5255654.4281 | 0 | 0 | 422932.9474 | 481419.9852 | 27993.6 | 0 | 0 | 0 | 0 | 0 | 0 | 0 | 0 | 0 | 23383555.3945 | 0 | 3031993.2998 | 0 | -66.3089 | 0 | 0 | 66.3089 | 4024083.9142 | 104880.7 | 32741136.5327 | 0 | 0 | 0
03/28 01:00:00 | 0 | 28446783.8729 | 0 | 149634.8874 | 0 | 0 | 0 | 210004.2584 | 318595.6195 | 27993.6 | 0 | 0 | 0 | 0 | 0 | 0 | 0 | 0 | 0 | 25142542.3986 | 0 | 3304241.4743 | 0 | -43.8835 | 0 | 0 | 43.8835 | 0 | 27971.1799 | 29153012.2382 | 0 | 0 | 0
03/28 02:00:00 | 0 | 29042735.7336 | 0 | 153796.6018 | 0 | 0 | 0 | 126002.5551 | 274335.8931 | 27993.6 | 0 | 0 | 0 | 0 | 0 | 0 | 0 | 0 | 0 | 25645904.2581 | 0 | 3396831.4754 | 0 | -35.4858 | 0 | 0 | 35.4858 | 0 | 14008.0387 | 29624864.3835 | 0 | 0 | 0
03/28 03:00:00 | 0 | 28648927.9164 | 0 | 152330.8637 | 0 | 0 | 0 | 84001.7034 | 235261.1932 | 27993.6 | 0 | 0 | 0 | 0 | 0 | 0 | 0 | 0 | 0 | 25285748.0092 | 0 | 3363179.9071 | 0 | -46.0298 | 0 | 0 | 46.0298 | 0 | 3502.0097 | 29148515.2767 | 0 | 0 | 0
03/28 04:00:00 | 0 | 28380456.409 | 0 | 150245.9986 | 0 | 0 | 0 | 84001.7034 | 210813.784 | 27993.6 | 0 | 0 | 0 | 0 | 0 | 0 | 0 | 0 | 0 | 25062355.5916 | 0 | 3318100.8175 | 0 | -57.9104 | 0 | 0 | 57.9104 | 0 | 3502.0097 | 28853511.495 | 0 | 0 | 0
03/28 05:00:00 | 0 | 28365288.3503 | 0 | 150290.4116 | 0 | 0 | 0 | 91598.3116 | 240618.2994 | 27993.6 | 102915.0669 | 0 | 0 | 0 | 0 | 0 | 0 | 0 | 0 | 25048480.7798 | 0 | 3316807.5705 | 0 | -33.71 | 0 | 0 | 33.71 | 0 | 14008.0387 | 28978704.0398 | 0 | 0 | 0
03/28 06:00:00 | 0 | 28218933.003 | 0 | 149461.4506 | 0 | 0 | 0 | 247314.8325 | 279933.6706 | 27993.6 | 514575.3343 | 0 | 0 | 0 | 0 | 0 | 0 | 0 | 0 | 24921507.2322 | 0 | 3297425.7708 | 0 | -31.5952 | 0 | 0 | 31.5952 | 0 | 97921.5783 | 29438211.891 | 0 | 0 | 0
03/28 07:00:00 | 0 | 30352013.0363 | 0 | 159877.7741 | 1422647.4745 | 0 | 0 | 580626.9563 | 456526.1299 | 117993.6 | 102915.0669 | 0 | 0 | 0 | 0 | 0 | 0 | 0 | 0 | 26835820.0052 | 0 | 3516193.0311 | 0 | -9.6964 | 0 | 0 | 9.6964 | 1019961.8948 | 335699.0558 | 33192600.0379 | 0 | 0 | 0
03/28 08:00:00 | 0 | 24036849.6695 | 0 | 142674.6769 | 1530588.3363 | 0 | 0 | 734768.4453 | 707182.8309 | 45993.6 | 0 | 0 | 0 | 0 | 0 | 0 | 0 | 0 | 0 | 21536936.503 | 0 | 2953680.2751 | 0 | -23.3085 | 0 | 0 | 16.4986 | 474389.3066 | 356666.2163 | 27198057.5589 | 0 | 0 | 0
03/28 09:00:00 | 0 | 21017712.9803 | 0 | 112836.2171 | 0 | 0 | 0 | 766736.8679 | 889819.5136 | 27993.6 | 0 | 0 | 0 | 0 | 0 | 0 | 0 | 0 | 0 | 18883731.1438 | 0 | 2553094.2438 | 0 | -21.3249 | 0 | 0 | 18.7635 | 0 | 342658.1776 | 22815099.1788 | 0 | 0 | 0
03/28 10:00:00 | 0 | 16207013.8126 | 0 | 88252.4512 | 0 | 0 | 0 | 774430.5107 | 1097694.2111 | 27993.6 | 0 | 0 | 0 | 0 | 0 | 0 | 0 | 0 | 0 | 14785624.8197 | 0 | 2055298.2448 | 0 | -24.0974 | 0 | 0 | 12.0487 | 0 | 300723.8566 | 18195384.5857 | 0 | 0 | 0
03/28 11:00:00 | 0 | 16208338.1696 | 0 | 79057.8776 | 2011292.5698 | 0 | 0 | 752606.6903 | 1162866.1228 | 27993.6 | 0 | 0 | 0 | 0 | 0 | 0 | 0 | 0 | 0 | 14316628.8285 | 0 | 1869246.2542 | 0 | -4.4917 | 0 | 0 | 3.3622 | 1177916.5426 | 272752.6767 | 20242155.0303 | 0 | 0 | 0
03/28 12:00:00 | 0 | 11275244.4627 | 0 | 68627.1761 | 0 | 0 | 0 | 722370.379 | 1231590.7067 | 27993.6 | 0 | 0 | 0 | 0 | 0 | 0 | 0 | 0 | 0 | 10576089.648 | 0 | 1485155.1078 | 0 | 0 | 0 | 0 | 0 | 0 | 216810.317 | 13325826.3245 | 0 | 0 | 0
03/28 13:00:00 | 0 | 8111032.9823 | 0 | 44531.5009 | 0 | 0 | 0 | 700546.5586 | 1205648.1264 | 27993.6 | 0 | 0 | 0 | 0 | 0 | 0 | 0 | 0 | 0 | 7378415.3779 | 0 | 1037466.9903 | 0 | 0 | 0 | 0 | 0 | 10391.4803 | 188839.1372 | 10089752.7682 | 0 | 0 | 0
03/28 14:00:00 | 0 | 5777509.8881 | 0 | 29155.8156 | 0 | 0 | 0 | 694124.5794 | 1082671.6178 | 27993.6 | 0 | 0 | 0 | 0 | 0 | 0 | 0 | 0 | 0 | 5198101.9949 | 0 | 716659.742 | 0 | -17.5163 | 0 | 0 | 12.5861 | 0 | 167827.0791 | 7611455.5008 | 0 | 0 | 0
03/28 15:00:00 | 0 | 5204430.1344 | 0 | 27468.524 | 3392975.441 | 0 | 0 | 694181.081 | 1037243.4315 | 27993.6 | 0 | 0 | 0 | 0 | 0 | 0 | 0 | 0 | 0 | 4606899.8882 | 0 | 597530.2462 | 0 | -44.1801 | 0 | 0 | 44.1801 | 2646811.8145 | 167827.0791 | 10384292.2119 | 0 | 0 | 0
03/28 16:00:00 | 0 | 5599202.3358 | 0 | 29054.8954 | 0 | 0 | 0 | 700110.9084 | 1008848.0473 | 27993.6 | 0 | 0 | 0 | 0 | 0 | 0 | 0 | 0 | 0 | 4968096.7643 | 0 | 631105.5715 | 0 | -34.7943 | 0 | 0 | 34.7943 | 434900.6447 | 146859.9186 | 7365209.7869 | 0 | 0 | 0
03/28 17:00:00 | 0 | 6386568.3085 | 0 | 33009.5981 | 0 | 0 | 0 | 727499.2995 | 1197353.0229 | 27993.6 | 0 | 0 | 0 | 0 | 0 | 0 | 0 | 0 | 0 | 5671245.4517 | 0 | 715322.8568 | 0 | -28.2414 | 0 | 0 | 28.2414 | 249404.1674 | 195798.259 | 8372423.8289 | 0 | 0 | 0
03/28 18:00:00 | 0 | 9370910.0773 | 0 | 51095.2967 | 0 | 0 | 0 | 818927.7897 | 1488781.5187 | 117993.6 | 0 | 0 | 0 | 0 | 0 | 0 | 0 | 0 | 0 | 8564257.4074 | 0 | 1033235.9261 | 0 | -98.6704 | 0 | 0 | 52.154 | 0 | 258744.638 | 11847708.2823 | 0 | 0 | 0
03/28 19:00:00 | 0 | 10594952.2768 | 0 | 50459.5477 | 3759233.6227 | 0 | 0 | 1025845.3568 | 1307433.0307 | 45993.6 | 0 | 0 | 0 | 0 | 0 | 0 | 0 | 0 | 0 | 9424401.5433 | 0 | 1198960.9032 | 0 | -95.4541 | 0 | 0 | 83.7026 | 2279978.5627 | 307727.8759 | 16783917.4347 | 0 | 0 | 0
03/28 20:00:00 | 0 | 13345977.341 | 0 | 68488.9981 | 1500541.015 | 0 | 0 | 1326260.1046 | 1020244.3244 | 27993.6 | 0 | 0 | 0 | 0 | 0 | 0 | 0 | 0 | 0 | 11862452.2468 | 0 | 1483525.0942 | 0 | -106.7268 | 0 | 0 | 106.7268 | 1380559.9128 | 293719.8372 | 17289505.3831 | 0 | 0 | 0
03/28 21:00:00 | 0 | 14165913.4005 | 0 | 75063.2951 | 5185098.2307 | 0 | 0 | 1559337.8327 | 987636.6642 | 27993.6 | 0 | 0 | 0 | 0 | 0 | 0 | 0 | 0 | 0 | 12547660.3986 | 0 | 1618253.002 | 0 | -52.2087 | 0 | 0 | 52.2087 | 5812715.2331 | 265748.6574 | 22001043.0233 | 0 | 0 | 0
03/28 22:00:00 | 0 | 14453533.3131 | 0 | 76457.8396 | 976679.9482 | 0 | 0 | 1545080.6878 | 888700.8401 | 27993.6 | 0 | 0 | 0 | 0 | 0 | 0 | 0 | 0 | 0 | 12807619.8435 | 0 | 1645913.4696 | 0 | -27.156 | 0 | 0 | 27.156 | 160298.8955 | 216810.317 | 17968446.2288 | 0 | 0 | 0
03/28 23:00:00 | 0 | 14339944.4239 | 0 | 77126.9334 | 3052486.7863 | 0 | 0 | 965829.9878 | 1081280.9394 | 27993.6 | 0 | 0 | 0 | 0 | 0 | 0 | 0 | 0 | 0 | 12679339.193 | 0 | 1660605.2309 | 0 | -32.78 | 0 | 0 | 32.78 | 5707760.5834 | 188839.1372 | 19544662.6708 | 0 | 0 | 0
03/28 24:00:00 | 0 | 15794886.2661 | 0 | 80669.3477 | 3229786.9255 | 0 | 0 | 422932.9474 | 481419.9852 | 27993.6 | 0 | 0 | 0 | 0 | 0 | 0 | 0 | 0 | 0 | 14059030.4903 | 0 | 1735855.7759 | 0 | -30.799 | 0 | 0 | 30.799 | 0 | 104880.7 | 20037689.0719 | 0 | 0 | 0
03/29 01:00:00 | 0 | 16167189.5923 | 0 | 85975.9062 | 0 | 0 | 0 | 210004.2584 | 318595.6195 | 27993.6 | 0 | 0 | 0 | 0 | 0 | 0 | 0 | 0 | 0 | 14319625.8922 | 0 | 1847563.7002 | 0 | 0 | 0 | 0 | 0 | 0 | 27971.1799 | 16809758.9764 | 0 | 0 | 0
03/29 02:00:00 | 0 | 16253201.6849 | 0 | 85613.8769 | 0 | 0 | 0 | 126002.5551 | 274335.8931 | 27993.6 | 0 | 0 | 0 | 0 | 0 | 0 | 0 | 0 | 0 | 14411561.0098 | 0 | 1841640.6751 | 0 | -1.2885 | 0 | 0 | 1.2885 | 0 | 14008.0387 | 16767147.61 | 0 | 0 | 0
03/29 03:00:00 | 0 | 16837297.0484 | 0 | 88644.7335 | 0 | 0 | 0 | 84001.7034 | 235261.1932 | 27993.6 | 0 | 0 | 0 | 0 | 0 | 0 | 0 | 0 | 0 | 14927429.0438 | 0 | 1909868.0046 | 0 | -1.9589 | 0 | 0 | 1.9589 | 0 | 3502.0097 | 17273198.2785 | 0 | 0 | 0
03/29 04:00:00 | 0 | 17908423.1028 | 0 | 93572.428 | 0 | 0 | 0 | 84001.7034 | 210813.784 | 27993.6 | 0 | 0 | 0 | 0 | 0 | 0 | 0 | 0 | 0 | 15886078.1424 | 0 | 2022344.9605 | 0 | -36.4773 | 0 | 0 | 36.4773 | 0 | 3502.0097 | 18324804.6181 | 0 | 0 | 0
03/29 05:00:00 | 0 | 18919117.2371 | 0 | 99654.8453 | 0 | 0 | 0 | 91598.3116 | 240618.2994 | 27993.6 | 0 | 0 | 0 | 0 | 0 | 0 | 0 | 0 | 0 | 16759274.0054 | 0 | 2159843.2317 | 0 | -112.4419 | 0 | 0 | 112.4419 | 0 | 14008.0387 | 19378982.2934 | 0 | 0 | 0
03/29 06:00:00 | 0 | 17411831.9794 | 0 | 91640.0851 | 14698473.9371 | 0 | 0 | 247314.8325 | 279933.6706 | 27993.6 | 0 | 0 | 0 | 0 | 0 | 0 | 0 | 0 | 0 | 15421134.72 | 0 | 1990697.2594 | 0 | -351.1296 | 0 | 0 | 351.1296 | 13365338.9793 | 97921.5783 | 32757188.1048 | 0 | 0 | 0
03/29 07:00:00 | 0 | 21868478.9507 | 0 | 113530.593 | 0 | 0 | 0 | 580626.9563 | 456526.1299 | 117993.6 | 0 | 0 | 0 | 0 | 0 | 0 | 0 | 0 | 0 | 19406093.9304 | 0 | 2462385.0203 | 0 | -214.3503 | 0 | 0 | 214.3503 | 868066.3429 | 335699.0558 | 23137156.2299 | 0 | 0 | 0
03/29 08:00:00 | 0 | 15286924.3047 | 0 | 92683.6201 | 12770122.3247 | 0 | 0 | 734768.4453 | 707182.8309 | 45993.6 | 0 | 0 | 0 | 0 | 0 | 0 | 0 | 0 | 0 | 13273152.6386 | 0 | 2013771.6661 | 0 | -265.0879 | 0 | 0 | 265.0879 | 20345156.0483 | 356666.2163 | 29637675.1256 | 0 | 0 | 0
03/29 09:00:00 | 0 | 15551613.7343 | 0 | 76926.8289 | 17577044.0942 | 0 | 0 | 766736.8679 | 889819.5136 | 27993.6 | 0 | 0 | 0 | 0 | 0 | 0 | 0 | 0 | 0 | 13877118.292 | 0 | 1674495.4424 | 0 | -438.1716 | 0 | 0 | 438.1716 | 8473316.6018 | 342658.1776 | 34890134.639 | 0 | 0 | 0
03/29 10:00:00 | 0 | 16418014.532 | 0 | 86086.1619 | 0 | 0 | 0 | 774430.5107 | 1097694.2111 | 27993.6 | 0 | 0 | 0 | 0 | 0 | 0 | 0 | 0 | 0 | 14548829.0753 | 0 | 1869185.4567 | 0 | -186.4669 | 0 | 0 | 186.4669 | 0 | 300723.8566 | 18404219.0157 | 0 | 0 | 0
03/29 11:00:00 | 0 | 17855982.106 | 0 | 93991.9251 | 1302400.1069 | 0 | 0 | 752606.6903 | 1201564.6605 | 27993.6 | 0 | 0 | 0 | 0 | 0 | 0 | 0 | 0 | 0 | 15815707.9485 | 0 | 2040274.1575 | 0 | -175.7502 | 0 | 0 | 175.7502 | 1412282.4181 | 272752.6767 | 21234539.0889 | 0 | 0 | 0
03/29 12:00:00 | 0 | 14647620.3911 | 0 | 80006.9766 | 3318059.9047 | 0 | 0 | 722370.379 | 1538329.1853 | 27993.6 | 0 | 0 | 0 | 0 | 0 | 0 | 0 | 0 | 0 | 12907323.8442 | 0 | 1740296.547 | 0 | -159.699 | 0 | 0 | 159.699 | 2625334.3269 | 216810.317 | 20334380.4368 | 0 | 0 | 0
03/29 13:00:00 | 0 | 14433767.0626 | 0 | 76449.56 | 0 | 0 | 0 | 700546.5586 | 1205648.1264 | 27993.6 | 0 | 0 | 0 | 0 | 0 | 0 | 0 | 0 | 0 | 12768131.2765 | 0 | 1665635.7861 | 0 | -133.9097 | 0 | 0 | 133.9097 | 0 | 188839.1372 | 16444404.9075 | 0 | 0 | 0
03/29 14:00:00 | 0 | 13535224.6485 | 0 | 72803.3964 | 0 | 0 | 0 | 694124.5794 | 1082671.6178 | 27993.6 | 0 | 0 | 0 | 0 | 0 | 0 | 0 | 0 | 0 | 11947270.2778 | 0 | 1587954.3707 | 0 | -119.7078 | 0 | 0 | 119.7078 | 0 | 167827.0791 | 15412817.842 | 0 | 0 | 0
03/29 15:00:00 | 0 | 14591614.3657 | 0 | 74090.0916 | 2437127.9634 | 0 | 0 | 694181.081 | 1037243.4315 | 27993.6 | 0 | 0 | 0 | 0 | 0 | 0 | 0 | 0 | 0 | 12970465.3228 | 0 | 1621149.0428 | 0 | -29.6758 | 0 | 0 | 29.6758 | 1815856.4285 | 167827.0791 | 18862250.5333 | 0 | 0 | 0
03/29 16:00:00 | 0 | 15007545.9295 | 0 | 81724.216 | 0 | 0 | 0 | 700110.9084 | 1008848.0473 | 27993.6 | 0 | 0 | 0 | 0 | 0 | 0 | 0 | 0 | 0 | 13222153.0675 | 0 | 1785392.862 | 0 | -52.4939 | 0 | 0 | 52.4939 | 0 | 146859.9186 | 16826222.7012 | 0 | 0 | 0
03/29 17:00:00 | 0 | 13090694.4766 | 0 | 68700.8183 | 9631250.6245 | 0 | 0 | 727499.2995 | 1197353.0229 | 27993.6 | 0 | 0 | 0 | 0 | 0 | 0 | 0 | 0 | 0 | 11585647.502 | 0 | 1505046.9746 | 0 | -188.6663 | 0 | 0 | 188.6663 | 9261099.2828 | 195798.259 | 24743491.8417 | 0 | 0 | 0
03/29 18:00:00 | 0 | 17222239.2844 | 0 | 88922.7535 | 0 | 0 | 0 | 818927.7897 | 1488781.5187 | 117993.6 | 0 | 0 | 0 | 0 | 0 | 0 | 0 | 0 | 0 | 15280008.8337 | 0 | 1942230.4506 | 0 | -143.655 | 0 | 0 | 143.655 | 109868.2878 | 258744.638 | 19736864.9462 | 0 | 0 | 0
03/29 19:00:00 | 0 | 14216212.5968 | 0 | 78275.4093 | 0 | 0 | 0 | 1025845.3568 | 1307433.0307 | 45993.6 | 0 | 0 | 0 | 0 | 0 | 0 | 0 | 0 | 0 | 12504060.9148 | 0 | 1712151.682 | 0 | -76.6474 | 0 | 0 | 76.6474 | 74627.3536 | 307727.8759 | 16673759.9937 | 0 | 0 | 0
03/29 20:00:00 | 0 | 15761866.3815 | 0 | 88491.0944 | 0 | 0 | 0 | 1326260.1046 | 1020244.3244 | 27993.6 | 0 | 0 | 0 | 0 | 0 | 0 | 0 | 0 | 0 | 14388371.1221 | 0 | 1826304.2726 | 0 | -129.8598 | 0 | 0 | 79.7458 | 287627.7312 | 293719.8372 | 18224855.505 | 0 | 0 | 0
03/29 21:00:00 | 0 | 19014985.1141 | 0 | 90801.2425 | 0 | 0 | 0 | 1559337.8327 | 903621.3022 | 27993.6 | 0 | 0 | 0 | 0 | 0 | 0 | 0 | 0 | 0 | 16848685.3191 | 0 | 2151319.0431 | 0 | -102.7669 | 0 | 0 | 90.2972 | 0 | 265748.6574 | 21596739.0915 | 0 | 0 | 0
03/29 22:00:00 | 0 | 20758654.4474 | 0 | 108383.1045 | 1421835.8782 | 0 | 0 | 1545080.6878 | 870040.8916 | 27993.6 | 0 | 0 | 0 | 0 | 0 | 0 | 0 | 0 | 0 | 18381111.0201 | 0 | 2377543.4273 | 0 | -106.9601 | 0 | 0 | 106.9601 | 0 | 216810.317 | 24731988.6094 | 0 | 0 | 0
03/29 23:00:00 | 0 | 22367478.7347 | 0 | 117465.3496 | 0 | 0 | 0 | 965829.9878 | 717827.25 | 27993.6 | 0 | 0 | 0 | 0 | 0 | 0 | 0 | 0 | 0 | 19793496.4143 | 0 | 2573982.3204 | 0 | -8.6559 | 0 | 0 | 8.6559 | 883095.2353 | 188839.1372 | 24196594.9221 | 0 | 0 | 0
03/29 24:00:00 | 0 | 22565127.5575 | 0 | 119815.383 | 2758493.2276 | 0 | 0 | 422932.9474 | 481419.9852 | 27993.6 | 0 | 0 | 0 | 0 | 0 | 0 | 0 | 0 | 0 | 19939827.0712 | 0 | 2625300.4863 | 0 | -7.3333 | 0 | 0 | 7.3333 | 1579622.9483 | 104880.7 | 26375782.7007 | 0 | 0 | 0
03/30 01:00:00 | 0 | 22464924.6823 | 0 | 118967.301 | 0 | 0 | 0 | 210004.2584 | 340726.3991 | 27993.6 | 0 | 0 | 0 | 0 | 0 | 0 | 0 | 0 | 0 | 19854554.8459 | 0 | 2610369.8365 | 0 | -104.2085 | 0 | 0 | 104.2085 | 0 | 27971.1799 | 23162616.2409 | 0 | 0 | 0
03/30 02:00:00 | 0 | 22351870.2506 | 0 | 118545.3129 | 0 | 0 | 0 | 126002.5551 | 287614.3609 | 27993.6 | 0 | 0 | 0 | 0 | 0 | 0 | 0 | 0 | 0 | 19746224.2419 | 0 | 2605646.0087 | 0 | -61.3024 | 0 | 0 | 61.3024 | 0 | 14008.0387 | 22912026.0795 | 0 | 0 | 0
03/30 03:00:00 | 0 | 22487209.8709 | 0 | 118670.0562 | 0 | 0 | 0 | 84001.7034 | 244113.5051 | 27993.6 | 0 | 0 | 0 | 0 | 0 | 0 | 0 | 0 | 0 | 19877659.7994 | 0 | 2609550.0715 | 0 | -53.1837 | 0 | 0 | 53.1837 | 0 | 3502.0097 | 22961988.7355 | 0 | 0 | 0
03/30 04:00:00 | 0 | 23022652.4469 | 0 | 121552.3116 | 0 | 0 | 0 | 84001.7034 | 215239.9399 | 27993.6 | 0 | 0 | 0 | 0 | 0 | 0 | 0 | 0 | 0 | 20348227.3928 | 0 | 2674425.0541 | 0 | -47.4143 | 0 | 0 | 47.4143 | 0 | 3502.0097 | 23471440.0018 | 0 | 0 | 0
03/30 05:00:00 | 0 | 23386989.9559 | 0 | 123640.4768 | 0 | 0 | 0 | 91598.3116 | 249470.6113 | 27993.6 | 0 | 0 | 0 | 0 | 0 | 0 | 0 | 0 | 0 | 20663454.6839 | 0 | 2723535.272 | 0 | -28.4319 | 0 | 0 | 28.4319 | 0 | 14008.0387 | 23879692.9555 | 0 | 0 | 0
03/30 06:00:00 | 0 | 25002396.8159 | 0 | 129624.8358 | 1422185.4576 | 0 | 0 | 247314.8325 | 293212.1384 | 27993.6 | 0 | 0 | 0 | 0 | 0 | 0 | 0 | 0 | 0 | 22146255.1311 | 0 | 2856141.6848 | 0 | -29.8533 | 0 | 0 | 29.8533 | 0 | 97921.5783 | 27122727.6803 | 0 | 0 | 0
03/30 07:00:00 | 0 | 29056554.3966 | 0 | 151997.2773 | 0 | 0 | 0 | 580626.9563 | 491935.3773 | 117993.6 | 0 | 0 | 0 | 0 | 0 | 0 | 0 | 0 | 0 | 25717183.7435 | 0 | 3339370.6531 | 0 | -19.2827 | 0 | 0 | 19.2827 | 0 | 335699.0558 | 30399107.6076 | 0 | 0 | 0
03/30 08:00:00 | 0 | 24307589.9657 | 0 | 134562.7618 | 4859180.5741 | 0 | 0 | 734768.4453 | 778001.3258 | 45993.6 | 0 | 0 | 0 | 0 | 0 | 0 | 0 | 0 | 0 | 21350590.4526 | 0 | 2956999.513 | 0 | -26.5483 | 0 | 0 | 26.5483 | 5250481.3299 | 356666.2163 | 30860096.6727 | 0 | 0 | 0
03/30 09:00:00 | 0 | 22529302.6889 | 0 | 119451.0105 | 5117239.6315 | 0 | 0 | 766736.8679 | 996047.2561 | 27993.6 | 0 | 0 | 0 | 0 | 0 | 0 | 0 | 0 | 0 | 19900129.4964 | 0 | 2629173.1926 | 0 | -7.3192 | 0 | 0 | 7.3192 | 4482393.6913 | 342658.1776 | 29556771.0549 | 0 | 0 | 0
03/30 10:00:00 | 0 | 19739331.5312 | 0 | 107678.5548 | 7435139.976 | 0 | 0 | 774430.5107 | 2054417.7928 | 27993.6 | 0 | 0 | 0 | 0 | 0 | 0 | 0 | 0 | 0 | 17369986.8238 | 0 | 2369344.7074 | 0 | 0 | 0 | 0 | 0 | 6881231.7185 | 300723.8566 | 30138991.9655 | 0 | 0 | 0
03/30 11:00:00 | 0 | 18751936.451 | 0 | 98610.3862 | 0 | 0 | 0 | 752606.6903 | 1335486.2043 | 27993.6 | 0 | 0 | 0 | 0 | 0 | 0 | 0 | 0 | 0 | 17294036.266 | 0 | 2258739.0673 | 0 | 0 | 0 | 0 | 0 | 0 | 272752.6767 | 20966633.3319 | 0 | 0 | 0
03/30 12:00:00 | 0 | 15536348.6711 | 0 | 86829.7756 | 0 | 0 | 0 | 722370.379 | 1410850.0221 | 27993.6 | 0 | 0 | 0 | 0 | 0 | 0 | 0 | 0 | 0 | 13636033.5292 | 0 | 1900315.1419 | 0 | 0 | 0 | 0 | 0 | 0 | 216810.317 | 17784392.4478 | 0 | 0 | 0
03/30 13:00:00 | 0 | 11584816.411 | 0 | 69282.5683 | 0 | 0 | 0 | 700546.5586 | 1369415.896 | 27993.6 | 0 | 0 | 0 | 0 | 0 | 0 | 0 | 0 | 0 | 10870188.3113 | 0 | 1497053.1528 | 0 | 0 | 0 | 0 | 0 | 27912.0803 | 188839.1372 | 13752055.0339 | 0 | 0 | 0
03/30 14:00:00 | 0 | 9993585.9766 | 0 | 50028.7664 | 0 | 0 | 0 | 694124.5794 | 1230947.8416 | 27993.6 | 0 | 0 | 0 | 0 | 0 | 0 | 0 | 0 | 0 | 8800612.28 | 0 | 1192973.6966 | 0 | 0 | 0 | 0 | 0 | 0 | 167827.0791 | 11996680.7639 | 0 | 0 | 0
03/30 15:00:00 | 0 | 6759221.5405 | 0 | 38460.0067 | 1854445.1913 | 0 | 0 | 694181.081 | 1163388.8756 | 27993.6 | 0 | 0 | 0 | 0 | 0 | 0 | 0 | 0 | 0 | 5920354.8474 | 0 | 838866.6932 | 0 | 0 | 0 | 0 | 0 | 757748.6849 | 167827.0791 | 10537690.2952 | 0 | 0 | 0
03/30 16:00:00 | 0 | 4998551.2453 | 0 | 27156.1796 | 0 | 0 | 0 | 700110.9084 | 1143845.8033 | 27993.6 | 0 | 0 | 0 | 0 | 0 | 0 | 0 | 0 | 0 | 4405840.2394 | 0 | 592711.0058 | 0 | 0 | 0 | 0 | 0 | 268778.4114 | 146859.9186 | 6897657.7365 | 0 | 0 | 0
03/30 17:00:00 | 0 | 4136878.0149 | 0 | 22641.6551 | 0 | 0 | 0 | 727499.2995 | 1319072.3111 | 27993.6 | 0 | 0 | 0 | 0 | 0 | 0 | 0 | 0 | 0 | 3642760.8408 | 0 | 494117.174 | 0 | 0 | 0 | 0 | 0 | 110095.9311 | 195798.259 | 6234084.8805 | 0 | 0 | 0
03/30 18:00:00 | 0 | 4864101.7488 | 0 | 24734.1283 | 0 | 0 | 0 | 818927.7897 | 1608287.7289 | 117993.6 | 0 | 0 | 0 | 0 | 0 | 0 | 0 | 0 | 0 | 4323289.4363 | 0 | 540812.3125 | 0 | 0 | 0 | 0 | 0 | 0 | 258744.638 | 7434044.9956 | 0 | 0 | 0
03/30 19:00:00 | 0 | 3417935.0767 | 0 | 20349.808 | 4883368.0132 | 0 | 0 | 1025845.3568 | 1420300.0071 | 45993.6 | 0 | 0 | 0 | 0 | 0 | 0 | 0 | 0 | 0 | 3022927.6168 | 0 | 395007.4599 | 0 | 0 | 0 | 0 | 0 | 3820669.6282 | 307727.8759 | 10813791.8618 | 0 | 0 | 0
03/30 20:00:00 | 0 | 9293124.7228 | 0 | 49122.9946 | 1705039.0178 | 0 | 0 | 1326260.1046 | 1133111.3007 | 27993.6 | 0 | 0 | 0 | 0 | 0 | 0 | 0 | 0 | 0 | 8404028.2822 | 0 | 984563.7924 | 0 | 0 | 0 | 0 | 0 | 1489649.9857 | 293719.8372 | 13534651.7405 | 0 | 0 | 0
03/30 21:00:00 | 0 | 13759967.3358 | 0 | 63765.3741 | 1839094.971 | 0 | 0 | 1559337.8327 | 1018701.3565 | 27993.6 | 0 | 0 | 0 | 0 | 0 | 0 | 0 | 0 | 0 | 12126659.7178 | 0 | 1493599.4623 | 0 | 0 | 0 | 0 | 0 | 1562533.248 | 265748.6574 | 18268860.4701 | 0 | 0 | 0
03/30 22:00:00 | 0 | 17446850.9254 | 0 | 97551.4347 | 0 | 0 | 0 | 1545080.6878 | 989547.1018 | 27993.6 | 0 | 0 | 0 | 0 | 0 | 0 | 0 | 0 | 0 | 15783993.6339 | 0 | 1990245.1508 | 0 | 0 | 0 | 0 | 0 | 64610.724 | 216810.317 | 20107023.7497 | 0 | 0 | 0
03/30 23:00:00 | 0 | 20956756.8953 | 0 | 100767.9486 | 0 | 0 | 0 | 965829.9878 | 815202.6806 | 27993.6 | 0 | 0 | 0 | 0 | 0 | 0 | 0 | 0 | 0 | 18541778.0295 | 0 | 2414978.8657 | 0 | 0 | 0 | 0 | 0 | 577874.2722 | 188839.1372 | 22866551.1122 | 0 | 0 | 0
03/30 24:00:00 | 0 | 23979672.1466 | 0 | 123654.0464 | 0 | 0 | 0 | 422932.9474 | 534533.8564 | 27993.6 | 0 | 0 | 0 | 0 | 0 | 0 | 0 | 0 | 0 | 21255209.8641 | 0 | 2724462.2824 | 0 | 0 | 0 | 0 | 0 | 0 | 104880.7 | 25088786.5968 | 0 | 0 | 0
03/31 01:00:00 | 0 | 25892204.0651 | 0 | 136524.2086 | 2845038.9334 | 0 | 0 | 210004.2584 | 340726.3991 | 27993.6 | 0 | 0 | 0 | 0 | 0 | 0 | 0 | 0 | 0 | 22880404.9177 | 0 | 3011799.1474 | 0 | 0 | 0 | 0 | 0 | 1342857.3193 | 27971.1799 | 29452491.4646 | 0 | 0 | 0
03/31 02:00:00 | 0 | 25751019.9366 | 0 | 137066.9791 | 0 | 0 | 0 | 126002.5551 | 287614.3609 | 27993.6 | 0 | 0 | 0 | 0 | 0 | 0 | 0 | 0 | 0 | 22723847.1236 | 0 | 3027172.8129 | 0 | 0 | 0 | 0 | 0 | 0 | 14008.0387 | 26329697.4317 | 0 | 0 | 0
03/31 03:00:00 | 0 | 25791285.5696 | 0 | 135856.4426 | 0 | 0 | 0 | 84001.7034 | 244113.5051 | 27993.6 | 0 | 0 | 0 | 0 | 0 | 0 | 0 | 0 | 0 | 22792911.559 | 0 | 2998374.0106 | 0 | 0 | 0 | 0 | 0 | 0 | 3502.0097 | 26283250.8207 | 0 | 0 | 0
03/31 04:00:00 | 0 | 26238799.6629 | 0 | 138821.8084 | 3432760.0101 | 0 | 0 | 84001.7034 | 490266.076 | 27993.6 | 0 | 0 | 0 | 0 | 0 | 0 | 0 | 0 | 0 | 23178864.398 | 0 | 3059935.2649 | 0 | 0 | 0 | 0 | 0 | 2798472.2192 | 3502.0097 | 30412642.8607 | 0 | 0 | 0
03/31 05:00:00 | 0 | 26708125.0608 | 0 | 141080.5219 | 0 | 0 | 0 | 91598.3116 | 249470.6113 | 27993.6 | 0 | 0 | 0 | 0 | 0 | 0 | 0 | 0 | 0 | 23597449.3773 | 0 | 3110675.6834 | 0 | 0 | 0 | 0 | 0 | 0 | 14008.0387 | 27218268.1056 | 0 | 0 | 0
03/31 06:00:00 | 0 | 27196025.8939 | 0 | 143687.7602 | 0 | 0 | 0 | 247314.8325 | 293212.1384 | 27993.6 | 0 | 0 | 0 | 0 | 0 | 0 | 0 | 0 | 0 | 24028153.0946 | 0 | 3167872.7993 | 0 | 0 | 0 | 0 | 0 | 437652.5457 | 97921.5783 | 27908234.225 | 0 | 0 | 0
03/31 07:00:00 | 0 | 30292515.5861 | 0 | 157881.5567 | 0 | 0 | 0 | 580626.9563 | 491935.3773 | 117993.6 | 0 | 0 | 0 | 0 | 0 | 0 | 0 | 0 | 0 | 26822211.1572 | 0 | 3470304.4289 | 0 | 0 | 0 | 0 | 0 | 0 | 335699.0558 | 31640953.0765 | 0 | 0 | 0
03/31 08:00:00 | 0 | 26492223.0242 | 0 | 144899.8018 | 0 | 0 | 0 | 734768.4453 | 778001.3258 | 45993.6 | 0 | 0 | 0 | 0 | 0 | 0 | 0 | 0 | 0 | 23315030.1199 | 0 | 3177192.9043 | 0 | 0 | 0 | 0 | 0 | 29897.9675 | 356666.2163 | 28195886.1971 | 0 | 0 | 0
03/31 09:00:00 | 0 | 21036260.8768 | 0 | 125157.4535 | 4331327.1537 | 0 | 0 | 766736.8679 | 1335693.4405 | 27993.6 | 0 | 0 | 0 | 0 | 0 | 0 | 0 | 0 | 0 | 19480428.2928 | 0 | 2682740.1649 | 0 | 0 | 0 | 0 | 0 | 3887079.3888 | 342658.1776 | 27623169.3924 | 0 | 0 | 0
03/31 10:00:00 | 0 | 16980357.7453 | 0 | 91372.1606 | 7005392.0967 | 0 | 0 | 774430.5107 | 1248183.5129 | 27993.6 | 0 | 0 | 0 | 0 | 0 | 0 | 0 | 0 | 0 | 15168415.3863 | 0 | 2050393.2913 | 0 | 0 | 0 | 0 | 0 | 5750326.6073 | 300723.8566 | 26127729.6262 | 0 | 0 | 0
03/31 11:00:00 | 0 | 15130298.8828 | 0 | 75486.7773 | 0 | 0 | 0 | 752606.6903 | 1335486.2043 | 27993.6 | 0 | 0 | 0 | 0 | 0 | 0 | 0 | 0 | 0 | 13333567.636 | 0 | 1796731.2468 | 0 | 0 | 0 | 0 | 0 | 683027.4525 | 272752.6767 | 17321872.1548 | 0 | 0 | 0
03/31 12:00:00 | 0 | 7716683.1514 | 0 | 51067.6931 | 0 | 0 | 0 | 722370.379 | 1410850.0221 | 27993.6 | 0 | 0 | 0 | 0 | 0 | 0 | 0 | 0 | 0 | 7291251.4775 | 0 | 1129372.0272 | 0 | 0 | 0 | 0 | 0 | 0 | 216810.317 | 9928964.8456 | 0 | 0 | 0
03/31 13:00:00 | 0 | 4730036.7291 | 0 | 22111.2384 | 1862891.936 | 0 | 0 | 700546.5586 | 1369415.896 | 27993.6 | 0 | 0 | 0 | 0 | 0 | 0 | 0 | 0 | 0 | 4140379.4984 | 0 | 543734.3307 | 0 | 0 | 0 | 0 | 0 | 857780.8842 | 188839.1372 | 8712995.958 | 0 | 0 | 0
03/31 14:00:00 | 0 | 3688464.6662 | 0 | 21510.006 | 0 | 0 | 0 | 694124.5794 | 1230947.8416 | 27993.6 | 0 | 0 | 0 | 0 | 0 | 0 | 0 | 0 | 0 | 3219378.1159 | 0 | 469086.5503 | 0 | 0 | 0 | 0 | 0 | 0 | 167827.0791 | 5663040.6931 | 0 | 0 | 0
03/31 15:00:00 | 0 | 1846982.0793 | 0 | 11092.81 | 0 | 0 | 0 | 694181.081 | 1163388.8756 | 27993.6 | 0 | 0 | 0 | 0 | 0 | 0 | 0 | 0 | 0 | 1605248.0518 | 0 | 241734.0275 | 0 | 0 | 0 | 0 | 0 | 0 | 167827.0791 | 3743638.446 | 0 | 0 | 0
03/31 16:00:00 | 0 | 1552672.807 | 0 | 7428.6404 | 0 | 0 | 0 | 700110.9084 | 1143845.8033 | 27993.6 | 0 | 0 | 0 | 0 | 0 | 0 | 0 | 0 | 0 | 1390785.4912 | 0 | 161887.3158 | 0 | 0 | 0 | 0 | 0 | 0 | 146859.9186 | 3432051.759 | 0 | 0 | 0
03/31 17:00:00 | 0 | 3209951.3565 | 0 | 17333.8688 | 0 | 0 | 0 | 727499.2995 | 1319072.3111 | 27993.6 | 0 | 0 | 0 | 0 | 0 | 0 | 0 | 0 | 0 | 2972283.7808 | 0 | 355393.1018 | 0 | 0 | 0 | 0 | 0 | 0 | 195798.259 | 5301850.4358 | 0 | 0 | 0
03/31 18:00:00 | 0 | 5051572.8104 | 0 | 24101.8526 | 7012648.878 | 0 | 0 | 818927.7897 | 1608287.7289 | 117993.6 | 0 | 0 | 0 | 0 | 0 | 0 | 0 | 0 | 0 | 4573845.0056 | 0 | 533193.8578 | 0 | -8.0719 | 0 | 0 | 8.0719 | 5936659.1293 | 258744.638 | 14633532.6595 | 0 | 0 | 0
03/31 19:00:00 | 0 | 5689020.469 | 0 | 33083.6955 | 1072609.1855 | 0 | 0 | 1025845.3568 | 1603129.6739 | 45993.6 | 0 | 0 | 0 | 0 | 0 | 0 | 0 | 0 | 0 | 5412974.3437 | 0 | 711589.4199 | 0 | -32.9905 | 0 | 0 | 16.4952 | 1601413.6072 | 307727.8759 | 9469681.9807 | 0 | 0 | 0
03/31 20:00:00 | 0 | 10428594.3031 | 0 | 52908.6286 | 3042895.7648 | 0 | 0 | 1326260.1046 | 1381848.0178 | 27993.6 | 0 | 0 | 0 | 0 | 0 | 0 | 0 | 0 | 0 | 8961081.9956 | 0 | 1067210.3627 | 0 | -60.6059 | 0 | 0 | 30.3029 | 2112772.9144 | 293719.8372 | 16260500.419 | 0 | 0 | 0
03/31 21:00:00 | 0 | 14332583.9827 | 0 | 67448.5739 | 0 | 0 | 0 | 1559337.8327 | 1109151.277 | 27993.6 | 0 | 0 | 0 | 0 | 0 | 0 | 0 | 0 | 0 | 12585631.5801 | 0 | 1577627.7402 | 0 | -34.0252 | 0 | 0 | 19.6841 | 988913.618 | 265748.6574 | 17096515.2663 | 0 | 0 | 0
03/31 22:00:00 | 0 | 17672776.1091 | 0 | 91022.2508 | 1421422.366 | 0 | 0 | 1545080.6878 | 989547.1018 | 27993.6 | 0 | 0 | 0 | 0 | 0 | 0 | 0 | 0 | 0 | 15677836.308 | 0 | 1994939.8012 | 0 | -10.9657 | 0 | 0 | 10.9657 | 286098.4144 | 216810.317 | 21747842.1156 | 0 | 0 | 0
03/31 23:00:00 | 0 | 19883875.4235 | 0 | 103270.014 | 2068670.8819 | 0 | 0 | 965829.9878 | 815202.6806 | 27993.6 | 0 | 0 | 0 | 0 | 0 | 0 | 0 | 0 | 0 | 17620571.3817 | 0 | 2263304.0417 | 0 | -13.1399 | 0 | 0 | 13.1399 | 2005267.5531 | 188839.1372 | 23864842.5877 | 0 | 0 | 0
03/31 24:00:00 | 0 | 22015881.8776 | 0 | 115045.5298 | 0 | 0 | 0 | 422932.9474 | 534533.8564 | 27993.6 | 0 | 0 | 0 | 0 | 0 | 0 | 0 | 0 | 0 | 19494000.3275 | 0 | 2521881.55 | 0 | -5.6349 | 0 | 0 | 5.6349 | 0 | 104880.7 | 23116387.8112 | 0 | 0 | 0
04/01 01:00:00 | 0 | 23519766.377 | 0 | 123286.4451 | 1708738.2903 | 0 | 0 | 210004.2584 | 318457.8582 | 27993.6 | 0 | 0 | 0 | 0 | 0 | 0 | 0 | 0 | 0 | 20813349.8795 | 0 | 2706416.4975 | 0 | -4.3601 | 0 | 0 | 4.3601 | 891420.9749 | 27971.1799 | 25908246.829 | 0 | 0 | 0
04/01 02:00:00 | 0 | 24795431.2433 | 0 | 130337.5692 | 0 | 0 | 0 | 126002.5551 | 274198.1319 | 27993.6 | 0 | 0 | 0 | 0 | 0 | 0 | 0 | 0 | 0 | 21928596.6559 | 0 | 2866834.5874 | 0 | -5.0126 | 0 | 0 | 5.0126 | 0 | 14008.0387 | 25353963.0995 | 0 | 0 | 0
04/01 03:00:00 | 0 | 25597620.7279 | 0 | 135107.9791 | 0 | 0 | 0 | 84001.7034 | 235182.4725 | 27993.6 | 0 | 0 | 0 | 0 | 0 | 0 | 0 | 0 | 0 | 22621004.8548 | 0 | 2976615.8731 | 0 | -12.23 | 0 | 0 | 12.23 | 0 | 3502.0097 | 26079906.4829 | 0 | 0 | 0
04/01 04:00:00 | 0 | 25715926.705 | 0 | 136396.4062 | 0 | 0 | 0 | 84001.7034 | 210735.0633 | 27993.6 | 0 | 0 | 0 | 0 | 0 | 0 | 0 | 0 | 0 | 22708150.5524 | 0 | 3007776.1526 | 0 | -32.9994 | 0 | 0 | 32.9994 | 0 | 3502.0097 | 26175053.4778 | 0 | 0 | 0
04/01 05:00:00 | 0 | 25368409.3016 | 0 | 134720.998 | 0 | 0 | 0 | 89805.6324 | 240480.5382 | 27993.6 | 0 | 0 | 0 | 0 | 0 | 0 | 0 | 0 | 0 | 22395980.6788 | 0 | 2972428.6228 | 0 | -53.1249 | 0 | 0 | 53.1249 | 0 | 14008.0387 | 25861410.0701 | 0 | 0 | 0
04/01 06:00:00 | 0 | 24797782.3115 | 0 | 131855.9826 | 0 | 0 | 0 | 238375.7422 | 279717.1887 | 27993.6 | 0 | 0 | 0 | 0 | 0 | 0 | 0 | 0 | 0 | 21887851.6869 | 0 | 2909930.6246 | 0 | -71.8938 | 0 | 0 | 71.8938 | 0 | 97921.5783 | 25475724.825 | 0 | 0 | 0
04/01 07:00:00 | 0 | 25811102.092 | 0 | 135221.7364 | 8924883.4155 | 0 | 0 | 559640.4398 | 456034.1255 | 117993.6 | 0 | 0 | 0 | 0 | 0 | 0 | 0 | 0 | 0 | 22828910.0317 | 0 | 2982192.0602 | 0 | -248.8961 | 0 | 0 | 248.8961 | 7771885.5069 | 335699.0558 | 36004875.4092 | 0 | 0 | 0
04/01 08:00:00 | 0 | 21874375.338 | 0 | 119933.8595 | 0 | 0 | 0 | 708210.5497 | 706356.2635 | 45993.6 | 0 | 0 | 0 | 0 | 0 | 0 | 0 | 0 | 0 | 19225667.6597 | 0 | 2648707.6783 | 0 | -105.6273 | 0 | 0 | 105.6273 | 0 | 356666.2163 | 23454869.6107 | 0 | 0 | 0
04/01 09:00:00 | 0 | 21710266.8318 | 0 | 116050.2502 | 2453372.5231 | 0 | 0 | 725418.0683 | 1050786.2096 | 27993.6 | 0 | 0 | 0 | 0 | 0 | 0 | 0 | 0 | 0 | 19140822.9722 | 0 | 2569443.8595 | 0 | -54.9074 | 0 | 0 | 54.9074 | 2840365.4344 | 342658.1776 | 26083887.483 | 0 | 0 | 0
04/01 10:00:00 | 0 | 20951347.7405 | 0 | 110722.2762 | 3448205.7602 | 0 | 0 | 719228.2088 | 1096749.5627 | 27993.6 | 0 | 0 | 0 | 0 | 0 | 0 | 0 | 0 | 0 | 18498368.65 | 0 | 2452979.0905 | 0 | -42.682 | 0 | 0 | 42.682 | 2237803.5372 | 300723.8566 | 26354247.1484 | 0 | 0 | 0
04/01 11:00:00 | 0 | 23900990.394 | 0 | 123918.2909 | 2008321.4474 | 0 | 0 | 698193.2013 | 1210389.4793 | 27993.6 | 0 | 0 | 0 | 0 | 0 | 0 | 0 | 0 | 0 | 21159892.0575 | 0 | 2741098.3365 | 0 | -32.2596 | 0 | 0 | 32.2596 | 1996573.5065 | 272752.6767 | 27969806.4129 | 0 | 0 | 0
04/01 12:00:00 | 0 | 18847144.592 | 0 | 101766.5723 | 15809880.663 | 0 | 0 | 669049.7686 | 1230606.698 | 27993.6 | 0 | 0 | 0 | 0 | 0 | 0 | 0 | 0 | 0 | 16589518.5433 | 0 | 2257626.0487 | 0 | -181.4452 | 0 | 0 | 181.4452 | 15309029.2121 | 216810.317 | 36686441.8939 | 0 | 0 | 0
04/01 13:00:00 | 0 | 22217514.5167 | 0 | 116105.3995 | 0 | 0 | 0 | 648014.761 | 1204526.3563 | 27993.6 | 0 | 0 | 0 | 0 | 0 | 0 | 0 | 0 | 0 | 19637078.8611 | 0 | 2580435.6556 | 0 | -205.5559 | 0 | 0 | 205.5559 | 0 | 188839.1372 | 24214154.6336 | 0 | 0 | 0
04/01 14:00:00 | 0 | 21959204.8024 | 0 | 118171.0439 | 7862955.5956 | 0 | 0 | 641824.9016 | 1081766.3297 | 27993.6 | 0 | 0 | 0 | 0 | 0 | 0 | 0 | 0 | 0 | 19338197.3674 | 0 | 2621007.435 | 0 | -13.5186 | 0 | 0 | 13.5186 | 7910199.1011 | 167827.0791 | 31691916.2732 | 0 | 0 | 0
04/01 15:00:00 | 0 | 20797098.849 | 0 | 111227.1597 | 0 | 0 | 0 | 641247.0732 | 1036121.6615 | 27993.6 | 0 | 0 | 0 | 0 | 0 | 0 | 0 | 0 | 0 | 18327137.4155 | 0 | 2469961.4334 | 0 | -42.924 | 0 | 0 | 42.924 | 0 | 167827.0791 | 22613688.3433 | 0 | 0 | 0
04/01 16:00:00 | 0 | 19927064.6306 | 0 | 105842.0076 | 0 | 0 | 0 | 641659.6259 | 1007982.1196 | 27993.6 | 0 | 0 | 0 | 0 | 0 | 0 | 0 | 0 | 0 | 17573181.809 | 0 | 2353882.8215 | 0 | -39.0191 | 0 | 0 | 39.0191 | 0 | 146859.9186 | 21710541.9836 | 0 | 0 | 0
04/01 17:00:00 | 0 | 19777163.6663 | 0 | 104408.8694 | 4357458.6562 | 0 | 0 | 644490.8369 | 1195542.4467 | 27993.6 | 0 | 0 | 0 | 0 | 0 | 0 | 0 | 0 | 0 | 17454164.9638 | 0 | 2322998.7025 | 0 | -50.9498 | 0 | 0 | 50.9498 | 3490110.595 | 195798.259 | 26107058.0754 | 0 | 0 | 0
04/01 18:00:00 | 0 | 24137499.2469 | 0 | 123501.2939 | 5201690.9347 | 0 | 0 | 658929.7943 | 1485829.4923 | 117993.6 | 0 | 0 | 0 | 0 | 0 | 0 | 0 | 0 | 0 | 21392246.1149 | 0 | 2745253.132 | 0 | -77.6804 | 0 | 0 | 77.6804 | 4887909.8148 | 258744.638 | 31725444.3621 | 0 | 0 | 0
04/01 19:00:00 | 0 | 22235856.7556 | 0 | 119874.2579 | 0 | 0 | 0 | 711853.1943 | 1305130.4502 | 45993.6 | 0 | 0 | 0 | 0 | 0 | 0 | 0 | 0 | 0 | 19570665.6319 | 0 | 2665191.1237 | 0 | -68.7614 | 0 | 0 | 68.7614 | 290970.6452 | 307727.8759 | 24418708.258 | 0 | 0 | 0
04/01 20:00:00 | 0 | 23271418.0915 | 0 | 123123.5018 | 2490716.9214 | 0 | 0 | 849075.0504 | 1275083.2526 | 27993.6 | 0 | 0 | 0 | 0 | 0 | 0 | 0 | 0 | 0 | 20539483.7525 | 0 | 2731934.339 | 0 | -120.104 | 0 | 0 | 120.104 | 3007090.7447 | 293719.8372 | 28037410.4178 | 0 | 0 | 0
04/01 21:00:00 | 0 | 23386859.6243 | 0 | 122545.8388 | 5897997.0754 | 0 | 0 | 1092720.2607 | 2731782.6509 | 27993.6 | 0 | 0 | 0 | 0 | 0 | 0 | 0 | 0 | 0 | 20667687.5371 | 0 | 2719172.0873 | 0 | -171.7321 | 0 | 0 | 171.7321 | 4599773.7518 | 265748.6574 | 33259899.0501 | 0 | 0 | 0
04/01 22:00:00 | 0 | 25272889.7077 | 0 | 132806.0174 | 0 | 0 | 0 | 1365310.9708 | 869548.8872 | 27993.6 | 0 | 0 | 0 | 0 | 0 | 0 | 0 | 0 | 0 | 22323570.9961 | 0 | 2949318.7116 | 0 | -51.3833 | 0 | 0 | 51.3833 | 0 | 216810.317 | 27668549.1832 | 0 | 0 | 0
04/01 23:00:00 | 0 | 26276210.9819 | 0 | 138565.7827 | 0 | 0 | 0 | 1026383.2383 | 717512.3672 | 27993.6 | 0 | 0 | 0 | 0 | 0 | 0 | 0 | 0 | 0 | 23197041.5615 | 0 | 3079169.4204 | 0 | -15.6258 | 0 | 0 | 15.6258 | 0 | 188839.1372 | 28186665.9701 | 0 | 0 | 0
04/01 24:00:00 | 0 | 27053426.7602 | 0 | 142642.4066 | 824460.4049 | 0 | 0 | 422932.9474 | 481203.5032 | 27993.6 | 0 | 0 | 0 | 0 | 0 | 0 | 0 | 0 | 0 | 23884936.0984 | 0 | 3168490.6618 | 0 | -26.5411 | 0 | 0 | 26.5411 | 488893.401 | 104880.7 | 28952659.6223 | 0 | 0 | 0
04/02 01:00:00 | 0 | 27670521.5928 | 0 | 146046.114 | 597864.2031 | 0 | 0 | 210004.2584 | 318457.8582 | 27993.6 | 0 | 0 | 0 | 0 | 0 | 0 | 0 | 0 | 0 | 24426394.8387 | 0 | 3244126.7541 | 0 | -43.043 | 0 | 0 | 43.043 | 3589.206 | 27971.1799 | 28970887.6266 | 0 | 0 | 0
04/02 02:00:00 | 0 | 27845135.6302 | 0 | 147507.5235 | 0 | 0 | 0 | 126002.5551 | 274198.1319 | 27993.6 | 0 | 0 | 0 | 0 | 0 | 0 | 0 | 0 | 0 | 24569907.869 | 0 | 3275227.7613 | 0 | -12.2465 | 0 | 0 | 12.2465 | 158409.3087 | 14008.0387 | 28420837.4407 | 0 | 0 | 0
04/02 03:00:00 | 0 | 27965848.9856 | 0 | 147945.7585 | 0 | 0 | 0 | 84001.7034 | 235182.4725 | 27993.6 | 0 | 0 | 0 | 0 | 0 | 0 | 0 | 0 | 0 | 24678932.2513 | 0 | 3286916.7343 | 0 | -17.9528 | 0 | 0 | 17.9528 | 0 | 3502.0097 | 28460972.5201 | 0 | 0 | 0
04/02 04:00:00 | 0 | 28080940.7146 | 0 | 148697.5333 | 0 | 0 | 0 | 84001.7034 | 210735.0633 | 27993.6 | 0 | 0 | 0 | 0 | 0 | 0 | 0 | 0 | 0 | 24775173.8321 | 0 | 3305766.8825 | 0 | -47.1228 | 0 | 0 | 47.1228 | 0 | 3502.0097 | 28552368.6145 | 0 | 0 | 0
04/02 05:00:00 | 0 | 28020866.328 | 0 | 148553.4855 | 0 | 0 | 0 | 89805.6324 | 240480.5382 | 27993.6 | 0 | 0 | 0 | 0 | 0 | 0 | 0 | 0 | 0 | 24718446.5757 | 0 | 3302419.7524 | 0 | -46.3975 | 0 | 0 | 46.3975 | 0 | 14008.0387 | 28527699.5841 | 0 | 0 | 0
04/02 06:00:00 | 0 | 27374664.6704 | 0 | 145754.2518 | 1422626.9671 | 0 | 0 | 238375.7422 | 279717.1887 | 27993.6 | 0 | 0 | 0 | 0 | 0 | 0 | 0 | 0 | 0 | 24133259.2267 | 0 | 3241405.4437 | 0 | -39.9748 | 0 | 0 | 39.9748 | 0 | 97921.5783 | 29489132.4201 | 0 | 0 | 0
04/02 07:00:00 | 0 | 30383565.213 | 0 | 158232.5373 | 0 | 0 | 0 | 559640.4398 | 456034.1255 | 117993.6 | 0 | 0 | 0 | 0 | 0 | 0 | 0 | 0 | 0 | 26867149.6017 | 0 | 3516415.6113 | 0 | -21.8114 | 0 | 0 | 21.8114 | 0 | 335699.0558 | 31675465.9156 | 0 | 0 | 0
04/02 08:00:00 | 0 | 26003476.8783 | 0 | 141448.4441 | 1564561.861 | 0 | 0 | 708210.5497 | 706356.2635 | 45993.6 | 0 | 0 | 0 | 0 | 0 | 0 | 0 | 0 | 0 | 22850920.0035 | 0 | 3152556.8748 | 0 | -7.3612 | 0 | 0 | 7.3612 | 1178589.5374 | 356666.2163 | 29170047.5965 | 0 | 0 | 0
04/02 09:00:00 | 0 | 25168460.3881 | 0 | 134798.0675 | 2238257.1374 | 0 | 0 | 725418.0683 | 888914.2255 | 27993.6 | 0 | 0 | 0 | 0 | 0 | 0 | 0 | 0 | 0 | 22157906.8571 | 0 | 3010553.531 | 0 | -2.2685 | 0 | 0 | 2.2685 | 1984483.0844 | 342658.1776 | 29183841.4868 | 0 | 0 | 0
04/02 10:00:00 | 0 | 23173202.921 | 0 | 124729.0192 | 0 | 0 | 0 | 719228.2088 | 1096749.5627 | 27993.6 | 0 | 0 | 0 | 0 | 0 | 0 | 0 | 0 | 0 | 20392861.036 | 0 | 2780341.885 | 0 | 0 | 0 | 0 | 0 | 0 | 300723.8566 | 25141903.3117 | 0 | 0 | 0
04/02 11:00:00 | 0 | 24016779.7147 | 0 | 126289.4676 | 0 | 0 | 0 | 698193.2013 | 1162039.5555 | 27993.6 | 0 | 0 | 0 | 0 | 0 | 0 | 0 | 0 | 0 | 21207151.1989 | 0 | 2809628.5158 | 0 | 0 | 0 | 0 | 0 | 0 | 272752.6767 | 26031295.539 | 0 | 0 | 0
04/02 12:00:00 | 0 | 16574927.9086 | 0 | 101584.2389 | 0 | 0 | 0 | 669049.7686 | 1230606.698 | 27993.6 | 0 | 0 | 0 | 0 | 0 | 0 | 0 | 0 | 0 | 15666198.54 | 0 | 2264944.269 | 0 | 0 | 0 | 0 | 0 | 0 | 216810.317 | 18604162.214 | 0 | 0 | 0
04/02 13:00:00 | 0 | 13372617.2725 | 0 | 65474.0614 | 2225579.6729 | 0 | 0 | 648014.761 | 1204526.3563 | 27993.6 | 0 | 0 | 0 | 0 | 0 | 0 | 0 | 0 | 0 | 11948440.1224 | 0 | 1615473.4492 | 0 | -10.4507 | 0 | 0 | 5.5542 | 1879388.4044 | 188839.1372 | 17544205.7242 | 0 | 0 | 0
04/02 14:00:00 | 0 | 10978400.5639 | 0 | 61804.3253 | 0 | 0 | 0 | 641824.9016 | 1081766.3297 | 27993.6 | 0 | 0 | 0 | 0 | 0 | 0 | 0 | 0 | 0 | 9617417.5066 | 0 | 1360983.0572 | 0 | -7.07 | 0 | 0 | 7.07 | 0 | 167827.0791 | 12791789.7203 | 0 | 0 | 0
04/02 15:00:00 | 0 | 6379949.2126 | 0 | 39926.8447 | 0 | 0 | 0 | 641247.0732 | 1036121.6615 | 27993.6 | 0 | 0 | 0 | 0 | 0 | 0 | 0 | 0 | 0 | 6300328.827 | 0 | 926805.7125 | 0 | -6.8428 | 0 | 0 | 3.4214 | 0 | 167827.0791 | 8125238.3919 | 0 | 0 | 0
04/02 16:00:00 | 0 | 4218384.6882 | 0 | 20645.0812 | 0 | 0 | 0 | 641659.6259 | 1007982.1196 | 27993.6 | 0 | 0 | 0 | 0 | 0 | 0 | 0 | 0 | 0 | 3715879.0621 | 0 | 502505.6261 | 0 | 0 | 0 | 0 | 0 | 163536.5023 | 146859.9186 | 5916665.1148 | 0 | 0 | 0
04/02 17:00:00 | 0 | 5231607.9796 | 0 | 29158.381 | 1419773.0138 | 0 | 0 | 644490.8369 | 1195542.4467 | 27993.6 | 0 | 0 | 0 | 0 | 0 | 0 | 0 | 0 | 0 | 4911238.6993 | 0 | 621034.3191 | 0 | 0 | 0 | 0 | 0 | 0 | 195798.259 | 8548566.2579 | 0 | 0 | 0
04/02 18:00:00 | 0 | 5758822.5922 | 0 | 32996.4449 | 3036437.8975 | 0 | 0 | 658929.7943 | 1485829.4923 | 117993.6 | 0 | 0 | 0 | 0 | 0 | 0 | 0 | 0 | 0 | 4979355.442 | 0 | 779467.1502 | 0 | 0 | 0 | 0 | 0 | 9979007.3029 | 258744.638 | 11091009.8212 | 0 | 0 | 0
04/02 19:00:00 | 0 | 6166798.7721 | 0 | 25072.9248 | 13902733.0193 | 0 | 0 | 711853.1943 | 2668622.6398 | 45993.6 | 0 | 0 | 0 | 0 | 0 | 0 | 0 | 0 | 0 | 5613109.7191 | 0 | 553689.0529 | 0 | -137.4441 | 0 | 0 | 137.4441 | 7204560.3279 | 307727.8759 | 23521074.1502 | 0 | 0 | 0
04/02 20:00:00 | 0 | 11220501.9076 | 0 | 61406.3925 | 2486006.6666 | 0 | 0 | 849075.0504 | 1019063.5139 | 27993.6 | 0 | 0 | 0 | 0 | 0 | 0 | 0 | 0 | 0 | 10242008.6462 | 0 | 1263280.326 | 0 | -17.9509 | 0 | 0 | 17.9509 | 2843687.85 | 293719.8372 | 15664047.1309 | 0 | 0 | 0
04/02 21:00:00 | 0 | 15276747.141 | 0 | 72022.9809 | 942150.7367 | 0 | 0 | 1092720.2607 | 902932.496 | 27993.6 | 0 | 0 | 0 | 0 | 0 | 0 | 0 | 0 | 0 | 13543748.798 | 0 | 1707545.2298 | 0 | 0 | 0 | 0 | 0 | 43575.1775 | 265748.6574 | 18314567.2153 | 0 | 0 | 0
04/02 22:00:00 | 0 | 17380100.9556 | 0 | 98434.5595 | 491754.1161 | 0 | 0 | 1365310.9708 | 869548.8872 | 27993.6 | 0 | 0 | 0 | 0 | 0 | 0 | 0 | 0 | 0 | 15832887.5297 | 0 | 2047170.2828 | 0 | 0 | 0 | 0 | 0 | 669012.654 | 216810.317 | 20233143.0892 | 0 | 0 | 0
04/02 23:00:00 | 0 | 21521941.6579 | 0 | 102633.1298 | 0 | 0 | 0 | 1026383.2383 | 717512.3672 | 27993.6 | 0 | 0 | 0 | 0 | 0 | 0 | 0 | 0 | 0 | 19078438.0057 | 0 | 2443503.6522 | 0 | 0 | 0 | 0 | 0 | 0 | 188839.1372 | 23396463.9931 | 0 | 0 | 0
04/02 24:00:00 | 0 | 23756222.1269 | 0 | 123418.7446 | 2950354.7391 | 0 | 0 | 422932.9474 | 481203.5032 | 27993.6 | 0 | 0 | 0 | 0 | 0 | 0 | 0 | 0 | 0 | 21030444.7511 | 0 | 2725777.3758 | 0 | 0 | 0 | 0 | 0 | 2015756.0666 | 104880.7 | 27762125.6613 | 0 | 0 | 0
04/03 01:00:00 | 0 | 25790227.4482 | 0 | 135357.3461 | 0 | 0 | 0 | 210004.2584 | 318457.8582 | 27993.6 | 0 | 0 | 0 | 0 | 0 | 0 | 0 | 0 | 0 | 22789323.1843 | 0 | 3000904.264 | 0 | 0 | 0 | 0 | 0 | 0 | 27971.1799 | 26482040.511 | 0 | 0 | 0
04/03 02:00:00 | 0 | 27168772.9467 | 0 | 142832.7405 | 512252.2251 | 0 | 0 | 126002.5551 | 274198.1319 | 27993.6 | 0 | 0 | 0 | 0 | 0 | 0 | 0 | 0 | 0 | 23995006.3359 | 0 | 3173766.6108 | 0 | 0 | 0 | 0 | 0 | 718752.2311 | 14008.0387 | 28252052.1992 | 0 | 0 | 0
04/03 03:00:00 | 0 | 28181543.2291 | 0 | 148344.3176 | 1526392.6039 | 0 | 0 | 84001.7034 | 235182.4725 | 27993.6 | 0 | 0 | 0 | 0 | 0 | 0 | 0 | 0 | 0 | 24880927.7484 | 0 | 3300615.4808 | 0 | 0 | 0 | 0 | 0 | 1076594.7093 | 3502.0097 | 30203457.9265 | 0 | 0 | 0
04/03 04:00:00 | 0 | 29827777.6289 | 0 | 156000.1171 | 0 | 0 | 0 | 84001.7034 | 210735.0633 | 27993.6 | 0 | 0 | 0 | 0 | 0 | 0 | 0 | 0 | 0 | 26358682.0809 | 0 | 3469095.548 | 0 | 0 | 0 | 0 | 0 | 0 | 3502.0097 | 30306508.1127 | 0 | 0 | 0
04/03 05:00:00 | 0 | 31353947.7917 | 0 | 165353.6962 | 0 | 0 | 0 | 89805.6324 | 240480.5382 | 27993.6 | 0 | 0 | 0 | 0 | 0 | 0 | 0 | 0 | 0 | 27675520.6758 | 0 | 3678427.1159 | 0 | 0 | 0 | 0 | 0 | 0 | 14008.0387 | 31877581.2584 | 0 | 0 | 0
04/03 06:00:00 | 0 | 31312707.3138 | 0 | 166297.5499 | 1422894.5357 | 0 | 0 | 238375.7422 | 279717.1887 | 27993.6 | 0 | 0 | 0 | 0 | 0 | 0 | 0 | 0 | 0 | 27609491.8321 | 0 | 3703215.4818 | 0 | 0 | 0 | 0 | 0 | 0 | 97921.5783 | 33447985.9303 | 0 | 0 | 0
04/03 07:00:00 | 0 | 32173242.4337 | 0 | 177004.2879 | 2898924.3527 | 0 | 0 | 559640.4398 | 456034.1255 | 117993.6 | 0 | 0 | 0 | 0 | 0 | 0 | 0 | 0 | 0 | 28241077.9126 | 0 | 3932164.5211 | 0 | 0 | 0 | 0 | 0 | 8813652.9423 | 335699.0558 | 36382839.2397 | 0 | 0 | 0
04/03 08:00:00 | 0 | 21459694.1682 | 0 | 129482.2909 | 9091323.9604 | 0 | 0 | 708210.5497 | 1034604.0615 | 45993.6 | 0 | 0 | 0 | 0 | 0 | 0 | 0 | 0 | 0 | 19617112.5142 | 0 | 2745879.0959 | 0 | -215.8411 | 0 | 0 | 107.9206 | 2755002.0755 | 356666.2163 | 32469308.6306 | 0 | 0 | 0
04/03 09:00:00 | 0 | 13061456.2419 | 0 | 71641.7992 | 1260273.216 | 0 | 0 | 725418.0683 | 1107408.8792 | 27993.6 | 0 | 0 | 0 | 0 | 0 | 0 | 0 | 0 | 0 | 11241230.0692 | 0 | 1678771.265 | 0 | 0 | 0 | 0 | 0 | 1835883.2305 | 342658.1776 | 16254191.8047 | 0 | 0 | 0
04/03 10:00:00 | 0 | 6157194.5864 | 0 | 34413.2125 | 868470.1324 | 0 | 0 | 719228.2088 | 1096749.5627 | 27993.6 | 0 | 0 | 0 | 0 | 0 | 0 | 0 | 0 | 0 | 5747277.3067 | 0 | 875594.863 | 0 | 0 | 0 | 0 | 0 | 0 | 300723.8566 | 8904049.3028 | 0 | 0 | 0
04/03 11:00:00 | 0 | 3765812.3487 | 0 | 20090.2342 | 2076478.3475 | 0 | 0 | 698193.2013 | 1162039.5555 | 27993.6 | 0 | 0 | 0 | 0 | 0 | 0 | 0 | 0 | 0 | 3286052.4331 | 0 | 469525.5839 | 0 | 0 | 0 | 0 | 0 | 1746780.6244 | 272752.6767 | 7750607.2871 | 0 | 0 | 0
04/03 12:00:00 | 0 | 41472.1808 | 0 | 1086.6855 | 0 | 0 | 0 | 669049.7686 | 1230606.698 | 27993.6 | 0 | 0 | 0 | 0 | 0 | 0 | 0 | 0 | 0 | -20068.7951 | 0 | 55357.0898 | 0 | 0 | 0 | 0 | 0 | 257135.8933 | 216810.317 | 1970208.9328 | 0 | 0 | 0
04/03 13:00:00 | 0 | 0 | 0 | 0 | 484022.7326 | 0 | 0 | 648014.761 | 1204526.3563 | 27993.6 | 0 | 0 | 0 | 0 | 0 | 0 | 0 | 0 | 0 | 0 | 0 | 0 | 0 | 0 | 0 | 0 | 0 | 847574.367 | 188839.1372 | 2364557.4499 | 0 | 0 | 0
04/03 14:00:00 | 0 | 0 | 0 | 0 | 1010597.0869 | 0 | 0 | 641824.9016 | 1081766.3297 | 27993.6 | 0 | 0 | 0 | 0 | 0 | 0 | 0 | 0 | 0 | 0 | 0 | 0 | 0 | 0 | 0 | 0 | 0 | 280138.7531 | 167827.0791 | 2762181.9182 | 0 | 0 | 0
04/03 15:00:00 | 0 | 0 | 0 | 0 | 3440249.892 | 0 | 0 | 641247.0732 | 1036121.6615 | 27993.6 | 0 | 0 | 0 | 0 | 0 | 0 | 0 | 0 | 0 | 0 | 0 | 0 | 0 | 0 | 0 | 0 | 0 | 2925618.9565 | 167827.0791 | 5145612.2267 | 0 | 0 | 0
04/03 16:00:00 | 0 | 0 | 0 | 0 | 0 | 0 | 0 | 641659.6259 | 1007982.1196 | 27993.6 | 0 | 0 | 0 | 0 | 0 | 0 | 0 | 0 | 0 | 0 | 0 | 0 | 0 | 0 | 0 | 0 | 0 | 0 | 146859.9186 | 1677635.3454 | 0 | 0 | 0
04/03 17:00:00 | 0 | 0 | 0 | 0 | 0 | 0 | 0 | 644490.8369 | 1195542.4467 | 27993.6 | 0 | 0 | 0 | 0 | 0 | 0 | 0 | 0 | 0 | 0 | 0 | 0 | 0 | 0 | 0 | 0 | 0 | 895628.9038 | 195798.259 | 1868026.8836 | 0 | 0 | 0
04/03 18:00:00 | 0 | 0 | 0 | 0 | 1845871.4695 | 0 | 0 | 658929.7943 | 1485829.4923 | 117993.6 | 0 | 0 | 0 | 0 | 0 | 0 | 0 | 0 | 0 | 0 | 0 | 0 | 0 | 0 | 0 | 0 | 0 | 755559.5272 | 258744.638 | 4108624.3561 | 0 | 0 | 0
04/03 19:00:00 | 0 | 0 | 0 | 0 | 0 | 0 | 0 | 711853.1943 | 1305130.4502 | 45993.6 | 0 | 0 | 0 | 0 | 0 | 0 | 0 | 0 | 0 | 0 | 0 | 0 | 0 | 0 | 0 | 0 | 0 | 474397.2157 | 307727.8759 | 2062977.2444 | 0 | 0 | 0
04/03 20:00:00 | 0 | 4223811.9479 | 0 | 20460.5774 | 0 | 0 | 0 | 849075.0504 | 1019063.5139 | 27993.6 | 0 | 0 | 0 | 0 | 0 | 0 | 0 | 0 | 0 | 3909830.9154 | 0 | 373715.1441 | 0 | 0 | 0 | 0 | 0 | 0 | 293719.8372 | 6140404.6896 | 0 | 0 | 0
04/03 21:00:00 | 0 | 9125182.4004 | 0 | 45528.8912 | 2711690.8989 | 0 | 0 | 1092720.2607 | 902932.496 | 27993.6 | 0 | 0 | 0 | 0 | 0 | 0 | 0 | 0 | 0 | 7698054.5351 | 0 | 924879.667 | 0 | 0 | 0 | 0 | 0 | 1671635.7953 | 265748.6574 | 13906048.5472 | 0 | 0 | 0
04/03 22:00:00 | 0 | 13320988.9853 | 0 | 66522.6892 | 4574202.3195 | 0 | 0 | 1365310.9708 | 869548.8872 | 27993.6 | 0 | 0 | 0 | 0 | 0 | 0 | 0 | 0 | 0 | 11651890.7318 | 0 | 1553302.8006 | 0 | 0 | 0 | 0 | 0 | 9158650.4982 | 216810.317 | 20224567.452 | 0 | 0 | 0
04/03 23:00:00 | 0 | 18352092.1996 | 0 | 89070.5472 | 5187522.1337 | 0 | 0 | 1026383.2383 | 717512.3672 | 27993.6 | 0 | 0 | 0 | 0 | 0 | 0 | 0 | 0 | 0 | 16396851.9704 | 0 | 1955240.2292 | 0 | -124.5698 | 0 | 0 | 124.5698 | 0 | 188839.1372 | 25400574.086 | 0 | 0 | 0
04/03 24:00:00 | 0 | 19579254.9795 | 0 | 101690.5851 | 5573804.7304 | 0 | 0 | 422932.9474 | 2795347.5558 | 27993.6 | 0 | 0 | 0 | 0 | 0 | 0 | 0 | 0 | 0 | 17354190.6874 | 0 | 2225064.2921 | 0 | -31.1723 | 0 | 0 | 31.1723 | 6021637.9736 | 104880.7 | 28501024.3982 | 0 | 0 | 0
04/04 01:00:00 | 0 | 21752806.4328 | 0 | 114916.434 | 0 | 0 | 0 | 210004.2584 | 318457.8582 | 27993.6 | 0 | 0 | 0 | 0 | 0 | 0 | 0 | 0 | 0 | 19248458.655 | 0 | 2504347.7778 | 0 | 0 | 0 | 0 | 0 | 0 | 27971.1799 | 22424178.5835 | 0 | 0 | 0
04/04 02:00:00 | 0 | 21520351.1865 | 0 | 114337.4264 | 0 | 0 | 0 | 126002.5551 | 274198.1319 | 27993.6 | 0 | 0 | 0 | 0 | 0 | 0 | 0 | 0 | 0 | 19019562.5394 | 0 | 2500788.6471 | 0 | 0 | 0 | 0 | 0 | 143745.7427 | 14008.0387 | 22062882.8999 | 0 | 0 | 0
04/04 03:00:00 | 0 | 22253932.2279 | 0 | 116569.1712 | 1421942.5482 | 0 | 0 | 84001.7034 | 235182.4725 | 27993.6 | 0 | 0 | 0 | 0 | 0 | 0 | 0 | 0 | 0 | 19688504.5235 | 0 | 2565427.7044 | 0 | 0 | 0 | 0 | 0 | 0 | 3502.0097 | 24139621.7232 | 0 | 0 | 0
04/04 04:00:00 | 0 | 22962610.0716 | 0 | 121584.2607 | 0 | 0 | 0 | 84001.7034 | 210735.0633 | 27993.6 | 0 | 0 | 0 | 0 | 0 | 0 | 0 | 0 | 0 | 20279156.1862 | 0 | 2683453.8854 | 0 | 0 | 0 | 0 | 0 | 0 | 3502.0097 | 23406924.6989 | 0 | 0 | 0
04/04 05:00:00 | 0 | 22995862.449 | 0 | 121793.0537 | 0 | 0 | 0 | 89805.6324 | 240480.5382 | 27993.6 | 0 | 0 | 0 | 0 | 0 | 0 | 0 | 0 | 0 | 20306807.8295 | 0 | 2689054.6195 | 0 | 0 | 0 | 0 | 0 | 0 | 14008.0387 | 23475935.2732 | 0 | 0 | 0
04/04 06:00:00 | 0 | 23182964.0482 | 0 | 122204.9101 | 0 | 0 | 0 | 238375.7422 | 279717.1887 | 27993.6 | 0 | 0 | 0 | 0 | 0 | 0 | 0 | 0 | 0 | 20483836.0453 | 0 | 2699128.0029 | 0 | 0 | 0 | 0 | 0 | 239064.7998 | 97921.5783 | 23851255.4892 | 0 | 0 | 0
04/04 07:00:00 | 0 | 23506451.0453 | 0 | 133391.6093 | 7652762.0712 | 0 | 0 | 559640.4398 | 456034.1255 | 117993.6 | 0 | 0 | 0 | 0 | 0 | 0 | 0 | 0 | 0 | 20568619.2065 | 0 | 2937831.8389 | 0 | 0 | 0 | 0 | 0 | 16687318.175 | 335699.0558 | 32426272.8911 | 0 | 0 | 0
04/04 08:00:00 | 0 | 21619963.5232 | 0 | 106410.349 | 13998552.8666 | 0 | 0 | 708210.5497 | 706356.2635 | 45993.6 | 0 | 0 | 0 | 0 | 0 | 0 | 0 | 0 | 0 | 19273637.4607 | 0 | 2346326.0626 | 0 | -7.4074 | 0 | 0 | 7.4074 | 3630975.8214 | 356666.2163 | 37185487.1521 | 0 | 0 | 0
04/04 09:00:00 | 0 | 19117895.7747 | 0 | 113900.369 | 0 | 0 | 0 | 725418.0683 | 888914.2255 | 27993.6 | 0 | 0 | 0 | 0 | 0 | 0 | 0 | 0 | 0 | 17656164.1213 | 0 | 2449065.942 | 0 | -37.9392 | 0 | 0 | 24.5096 | 0 | 342658.1776 | 20874122.0376 | 0 | 0 | 0
04/04 10:00:00 | 0 | 13913390.5134 | 0 | 75652.18 | 0 | 0 | 0 | 719228.2088 | 1096749.5627 | 27993.6 | 0 | 0 | 0 | 0 | 0 | 0 | 0 | 0 | 0 | 12524873.3267 | 0 | 1743101.6076 | 0 | -44.7652 | 0 | 0 | 22.3826 | 0 | 300723.8566 | 15833014.0649 | 0 | 0 | 0
04/04 11:00:00 | 0 | 10971890.4665 | 0 | 59171.6888 | 12647276.3548 | 0 | 0 | 698193.2013 | 1836492.0545 | 27993.6 | 0 | 0 | 0 | 0 | 0 | 0 | 0 | 0 | 0 | 9840917.976 | 0 | 1346260.81 | 0 | -259.273 | 0 | 0 | 129.6365 | 13688923.2528 | 272752.6767 | 26241017.366 | 0 | 0 | 0
04/04 12:00:00 | 0 | 5870276.0631 | 0 | 34312.7808 | 4296405.0957 | 0 | 0 | 669049.7686 | 2571487.9597 | 27993.6 | 0 | 0 | 0 | 0 | 0 | 0 | 0 | 0 | 0 | 5142750.3468 | 0 | 803523.4482 | 0 | -164.4557 | 0 | 0 | 68.9512 | 2401591.1299 | 216810.317 | 13469525.2679 | 0 | 0 | 0
04/04 13:00:00 | 0 | 2632697.5747 | 0 | 14463.3381 | 0 | 0 | 0 | 648014.761 | 1204526.3563 | 27993.6 | 0 | 0 | 0 | 0 | 0 | 0 | 0 | 0 | 0 | 2193512.5191 | 0 | 344758.0442 | 0 | -18.5982 | 0 | 0 | 7.0526 | 884388.8709 | 188839.1372 | 4527695.6302 | 0 | 0 | 0
04/04 14:00:00 | 0 | 1574128.2497 | 0 | 7630.85 | 0 | 0 | 0 | 641824.9016 | 1081766.3297 | 27993.6 | 0 | 0 | 0 | 0 | 0 | 0 | 0 | 0 | 0 | 1403839.6892 | 0 | 185652.7996 | 0 | -0.39146 | 0 | 0 | 0.19573 | 0 | 167827.0791 | 3333343.9309 | 0 | 0 | 0
04/04 15:00:00 | 0 | 1139627.3519 | 0 | 7095.7587 | 1418310.3469 | 0 | 0 | 641247.0732 | 1036121.6615 | 27993.6 | 0 | 0 | 0 | 0 | 0 | 0 | 0 | 0 | 0 | 984699.7724 | 0 | 154927.5795 | 0 | 0 | 0 | 0 | 0 | 0 | 167827.0791 | 4270395.7922 | 0 | 0 | 0
04/04 16:00:00 | 0 | 25080.8431 | 0 | 552.217 | 1756442.711 | 0 | 0 | 641659.6259 | 1007982.1196 | 27993.6 | 0 | 0 | 0 | 0 | 0 | 0 | 0 | 0 | 0 | 13064.7512 | 0 | 12016.0919 | 0 | 0 | 0 | 0 | 0 | 2587916.723 | 146859.9186 | 3459711.1165 | 0 | 0 | 0
04/04 17:00:00 | 0 | 0 | 0 | 0 | 2196937.4173 | 0 | 0 | 644490.8369 | 1195542.4467 | 27993.6 | 0 | 0 | 0 | 0 | 0 | 0 | 0 | 0 | 0 | 0 | 0 | 0 | 0 | 0 | 0 | 0 | 0 | 2360575.4399 | 195798.259 | 4064964.3009 | 0 | 0 | 0
04/04 18:00:00 | 0 | 0 | 0 | 0 | 4543022.1325 | 0 | 0 | 658929.7943 | 1485829.4923 | 117993.6 | 0 | 0 | 0 | 0 | 0 | 0 | 0 | 0 | 0 | 0 | 0 | 0 | 0 | 0 | 0 | 0 | 0 | 4083479.7306 | 258744.638 | 6805775.0192 | 0 | 0 | 0
04/04 19:00:00 | 0 | 0 | 0 | 0 | 1087894.2401 | 0 | 0 | 711853.1943 | 1305130.4502 | 45993.6 | 0 | 0 | 0 | 0 | 0 | 0 | 0 | 0 | 0 | 0 | 0 | 0 | 0 | 0 | 0 | 0 | 0 | 389946.375 | 307727.8759 | 3150871.4845 | 0 | 0 | 0
04/04 20:00:00 | 0 | 1757538.3621 | 0 | 8050.9937 | 2111988.4372 | 0 | 0 | 849075.0504 | 1019063.5139 | 27993.6 | 0 | 0 | 0 | 0 | 0 | 0 | 0 | 0 | 0 | 1548895.8103 | 0 | 140688.0558 | 0 | -0.7078 | 0 | 0 | 0.3539 | 1604643.4218 | 293719.8372 | 5773709.9572 | 0 | 0 | 0
04/04 21:00:00 | 0 | 4937947.4309 | 0 | 24692.6939 | 2818672.5223 | 0 | 0 | 1092720.2607 | 902932.496 | 27993.6 | 0 | 0 | 0 | 0 | 0 | 0 | 0 | 0 | 0 | 4130952.7535 | 0 | 468845.2743 | 0 | -34.5064 | 0 | 0 | 17.2532 | 3283198.4032 | 265748.6574 | 9804959.0038 | 0 | 0 | 0
04/04 22:00:00 | 0 | 8712122.1762 | 0 | 40164.4384 | 1989071.6492 | 0 | 0 | 1365310.9708 | 869548.8872 | 27993.6 | 0 | 0 | 0 | 0 | 0 | 0 | 0 | 0 | 0 | 7774958.0256 | 0 | 937164.1506 | 0 | -35.5361 | 0 | 0 | 35.5361 | 1047500.8799 | 216810.317 | 13004211.7218 | 0 | 0 | 0
04/04 23:00:00 | 0 | 11306973.2553 | 0 | 57891.9393 | 0 | 0 | 0 | 1026383.2383 | 717512.3672 | 27993.6 | 0 | 0 | 0 | 0 | 0 | 0 | 0 | 0 | 0 | 10043507.1067 | 0 | 1263466.1486 | 0 | -50.514 | 0 | 0 | 50.514 | 459270.2504 | 188839.1372 | 13136754.4 | 0 | 0 | 0
04/04 24:00:00 | 0 | 14087686.4242 | 0 | 71777.977 | 1454581.0576 | 0 | 0 | 422932.9474 | 481203.5032 | 27993.6 | 0 | 0 | 0 | 0 | 0 | 0 | 0 | 0 | 0 | 12519598.6066 | 0 | 1568087.8176 | 0 | -63.1101 | 0 | 0 | 63.1101 | 593330.3169 | 104880.7 | 16546175.5095 | 0 | 0 | 0
04/05 01:00:00 | 0 | 16491572.9381 | 0 | 85781.6669 | 0 | 0 | 0 | 210004.2584 | 318457.8582 | 27993.6 | 0 | 0 | 0 | 0 | 0 | 0 | 0 | 0 | 0 | 14612118.3292 | 0 | 1879454.609 | 0 | -97.2892 | 0 | 0 | 97.2892 | 0 | 27971.1799 | 17133810.3217 | 0 | 0 | 0
04/05 02:00:00 | 0 | 18266538.3841 | 0 | 95031.8688 | 0 | 0 | 0 | 126002.5551 | 274198.1319 | 27993.6 | 0 | 0 | 0 | 0 | 0 | 0 | 0 | 0 | 0 | 16183119.0305 | 0 | 2083419.3536 | 0 | -93.4744 | 0 | 0 | 93.4744 | 0 | 14008.0387 | 18789764.5399 | 0 | 0 | 0
04/05 03:00:00 | 0 | 20037790.266 | 0 | 104766.8976 | 0 | 0 | 0 | 84001.7034 | 235182.4725 | 27993.6 | 0 | 0 | 0 | 0 | 0 | 0 | 0 | 0 | 0 | 17739411.1779 | 0 | 2298379.088 | 0 | -66.7804 | 0 | 0 | 66.7804 | 0 | 3502.0097 | 20489734.9395 | 0 | 0 | 0
04/05 04:00:00 | 0 | 21378289.0001 | 0 | 112329.2993 | 1269588.3396 | 0 | 0 | 84001.7034 | 210735.0633 | 27993.6 | 0 | 0 | 0 | 0 | 0 | 0 | 0 | 0 | 0 | 18909786.9646 | 0 | 2468502.0355 | 0 | -67.0245 | 0 | 0 | 67.0245 | 783206.5269 | 3502.0097 | 23082937.0057 | 0 | 0 | 0
04/05 05:00:00 | 0 | 22487071.978 | 0 | 118157.1411 | 458062.3122 | 0 | 0 | 89805.6324 | 240480.5382 | 27993.6 | 0 | 0 | 0 | 0 | 0 | 0 | 0 | 0 | 0 | 19885549.3104 | 0 | 2601522.6676 | 0 | -74.5819 | 0 | 0 | 74.5819 | 0 | 14008.0387 | 23421571.2018 | 0 | 0 | 0
04/05 06:00:00 | 0 | 22831994.733 | 0 | 120738.5271 | 0 | 0 | 0 | 238375.7422 | 279717.1887 | 27993.6 | 0 | 0 | 0 | 0 | 0 | 0 | 0 | 0 | 0 | 20175494.8029 | 0 | 2656499.9301 | 0 | -70.0093 | 0 | 0 | 70.0093 | 0 | 97921.5783 | 23498819.7909 | 0 | 0 | 0
04/05 07:00:00 | 0 | 24124474.0912 | 0 | 126483.8314 | 9148341.8417 | 0 | 0 | 559640.4398 | 456034.1255 | 117993.6 | 0 | 0 | 0 | 0 | 0 | 0 | 0 | 0 | 0 | 21349248.4808 | 0 | 2775225.6103 | 0 | -283.9534 | 0 | 0 | 283.9534 | 8627393.9955 | 335699.0558 | 34532967.9295 | 0 | 0 | 0
04/05 08:00:00 | 0 | 19946437.0086 | 0 | 111151.3138 | 0 | 0 | 0 | 708210.5497 | 706356.2635 | 45993.6 | 0 | 0 | 0 | 0 | 0 | 0 | 0 | 0 | 0 | 17513623.3362 | 0 | 2432813.6724 | 0 | -53.3231 | 0 | 0 | 53.3231 | 307487.8426 | 356666.2163 | 21518148.7356 | 0 | 0 | 0
04/05 09:00:00 | 0 | 14102950.0147 | 0 | 85532.2339 | 2149365.9143 | 0 | 0 | 725418.0683 | 888914.2255 | 27993.6 | 0 | 0 | 0 | 0 | 0 | 0 | 0 | 0 | 0 | 13137720.5877 | 0 | 1860425.5034 | 0 | -34.2909 | 0 | 0 | 24.6908 | 1473402.6301 | 342658.1776 | 17980174.0568 | 0 | 0 | 0
04/05 10:00:00 | 0 | 8782035.962 | 0 | 48496.7114 | 2017058.2525 | 0 | 0 | 719228.2088 | 1096749.5627 | 27993.6 | 0 | 0 | 0 | 0 | 0 | 0 | 0 | 0 | 0 | 8040762.7174 | 0 | 1154108.914 | 0 | 0 | 0 | 0 | 0 | 1671109.3679 | 300723.8566 | 12691562.2973 | 0 | 0 | 0
04/05 11:00:00 | 0 | 7446211.8655 | 0 | 39837.2578 | 96434.9385 | 0 | 0 | 698193.2013 | 1162039.5555 | 27993.6 | 0 | 0 | 0 | 0 | 0 | 0 | 0 | 0 | 0 | 6629484.3378 | 0 | 889385.258 | 0 | 0 | 0 | 0 | 0 | 1203523.306 | 272752.6767 | 9470710.4185 | 0 | 0 | 0
04/05 12:00:00 | 0 | 3499163.041 | 0 | 20910.1399 | 1338812.5569 | 0 | 0 | 669049.7686 | 1230606.698 | 27993.6 | 0 | 0 | 0 | 0 | 0 | 0 | 0 | 0 | 0 | 3263929.9111 | 0 | 530582.4559 | 0 | 0 | 0 | 0 | 0 | 0 | 216810.317 | 6786535.8043 | 0 | 0 | 0
04/05 13:00:00 | 0 | 2090331.0821 | 0 | 9512.0534 | 1497956.0819 | 0 | 0 | 648014.761 | 1204526.3563 | 27993.6 | 0 | 0 | 0 | 0 | 0 | 0 | 0 | 0 | 0 | 1854613.4618 | 0 | 231773.9592 | 0 | 0 | 0 | 0 | 0 | 1740737.8684 | 188839.1372 | 5478333.9348 | 0 | 0 | 0
04/05 14:00:00 | 0 | 2288905.5334 | 0 | 12473.8886 | 0 | 0 | 0 | 641824.9016 | 1081766.3297 | 27993.6 | 0 | 0 | 0 | 0 | 0 | 0 | 0 | 0 | 0 | 2017767.6845 | 0 | 271137.8489 | 0 | 0 | 0 | 0 | 0 | 1015.9439 | 167827.0791 | 4052964.2531 | 0 | 0 | 0
04/05 15:00:00 | 0 | 1508049.9751 | 0 | 8437.6733 | 4282031.074 | 0 | 0 | 641247.0732 | 1556667.2355 | 27993.6 | 0 | 0 | 0 | 0 | 0 | 0 | 0 | 0 | 0 | 1324873.3293 | 0 | 183176.6458 | 0 | 0 | 0 | 0 | 0 | 4332718.3588 | 167827.0791 | 8024426.6311 | 0 | 0 | 0
04/05 16:00:00 | 0 | 927024.9142 | 0 | 5959.3761 | 2014378.6381 | 0 | 0 | 641659.6259 | 1007982.1196 | 27993.6 | 0 | 0 | 0 | 0 | 0 | 0 | 0 | 0 | 0 | 797966.3641 | 0 | 129058.5501 | 0 | 0 | 0 | 0 | 0 | 1953695.5975 | 146859.9186 | 4624998.2739 | 0 | 0 | 0
04/05 17:00:00 | 0 | 0 | 0 | 289.3319 | 0 | 0 | 0 | 644490.8369 | 1195542.4467 | 27993.6 | 0 | 0 | 0 | 0 | 0 | 0 | 0 | 0 | 0 | -6268.9684 | 0 | 6268.9684 | 0 | 0 | 0 | 0 | 0 | 8639.7491 | 195798.259 | 1868316.2155 | 0 | 0 | 0
04/05 18:00:00 | 0 | 705426.9595 | 0 | 1987.0652 | 3773761.5164 | 0 | 0 | 658929.7943 | 1770690.7431 | 117993.6 | 0 | 0 | 0 | 0 | 0 | 0 | 0 | 0 | 0 | 662248.1616 | 0 | 43178.7979 | 0 | 0 | 0 | 0 | 0 | 2371019.2393 | 258744.638 | 7028789.6785 | 0 | 0 | 0
04/05 19:00:00 | 0 | 1052578.4365 | 0 | 5328.7183 | 0 | 0 | 0 | 711853.1943 | 1305130.4502 | 45993.6 | 0 | 0 | 0 | 0 | 0 | 0 | 0 | 0 | 0 | 936624.4082 | 0 | 115954.0284 | 0 | 0 | 0 | 0 | 0 | 930089.0235 | 307727.8759 | 3120884.3993 | 0 | 0 | 0
04/05 20:00:00 | 0 | 4757324.8716 | 0 | 24486.3753 | 0 | 0 | 0 | 849075.0504 | 1019063.5139 | 27993.6 | 0 | 0 | 0 | 0 | 0 | 0 | 0 | 0 | 0 | 4098557.6213 | 0 | 449924.5037 | 0 | 0 | 0 | 0 | 0 | 0 | 293719.8372 | 6677943.4112 | 0 | 0 | 0
04/05 21:00:00 | 0 | 8527414.3556 | 0 | 43610.5309 | 1531006.03 | 0 | 0 | 1092720.2607 | 902932.496 | 27993.6 | 0 | 0 | 0 | 0 | 0 | 0 | 0 | 0 | 0 | 7339425.1679 | 0 | 880802.8637 | 0 | -59.8044 | 0 | 0 | 29.9022 | 236332.8907 | 265748.6574 | 12125677.2732 | 0 | 0 | 0
04/05 22:00:00 | 0 | 11659047.9412 | 0 | 55061.5902 | 1529429.6606 | 0 | 0 | 1365310.9708 | 869548.8872 | 27993.6 | 0 | 0 | 0 | 0 | 0 | 0 | 0 | 0 | 0 | 10367422.0194 | 0 | 1291625.9219 | 0 | -61.149 | 0 | 0 | 61.149 | 1148635.2892 | 216810.317 | 15506392.6501 | 0 | 0 | 0
04/05 23:00:00 | 0 | 13430965.7642 | 0 | 69787.377 | 0 | 0 | 0 | 1026383.2383 | 717512.3672 | 27993.6 | 0 | 0 | 0 | 0 | 0 | 0 | 0 | 0 | 0 | 11912370.5277 | 0 | 1518595.2365 | 0 | -79.5933 | 0 | 0 | 79.5933 | 0 | 188839.1372 | 15272642.3466 | 0 | 0 | 0
04/05 24:00:00 | 0 | 15295691.7859 | 0 | 79106.2328 | 1534843.4891 | 0 | 0 | 422932.9474 | 481203.5032 | 27993.6 | 0 | 0 | 0 | 0 | 0 | 0 | 0 | 0 | 0 | 13572533.8117 | 0 | 1723157.9743 | 0 | -83.4087 | 0 | 0 | 83.4087 | 1204032.1231 | 104880.7 | 17841771.5584 | 0 | 0 | 0
04/06 01:00:00 | 0 | 16848655.0388 | 0 | 88322.989 | 0 | 0 | 0 | 210004.2584 | 340588.6379 | 27993.6 | 0 | 0 | 0 | 0 | 0 | 0 | 0 | 0 | 0 | 14920545.4664 | 0 | 1928109.5724 | 0 | -102.4051 | 0 | 0 | 102.4051 | 0 | 27971.1799 | 17515564.5241 | 0 | 0 | 0
04/06 02:00:00 | 0 | 17607578.1367 | 0 | 92709.157 | 0 | 0 | 0 | 126002.5551 | 287476.5997 | 27993.6 | 0 | 0 | 0 | 0 | 0 | 0 | 0 | 0 | 0 | 15584660.48 | 0 | 2022917.6567 | 0 | -145.6002 | 0 | 0 | 145.6002 | 0 | 14008.0387 | 18141760.0485 | 0 | 0 | 0
04/06 03:00:00 | 0 | 18255495.9673 | 0 | 96085.833 | 0 | 0 | 0 | 84001.7034 | 244034.7844 | 27993.6 | 0 | 0 | 0 | 0 | 0 | 0 | 0 | 0 | 0 | 16158005.6354 | 0 | 2097490.3319 | 0 | -179.3814 | 0 | 0 | 179.3814 | 0 | 3502.0097 | 18707611.8881 | 0 | 0 | 0
04/06 04:00:00 | 0 | 18734119.1533 | 0 | 98936.551 | 0 | 0 | 0 | 84001.7034 | 215161.2192 | 27993.6 | 0 | 0 | 0 | 0 | 0 | 0 | 0 | 0 | 0 | 16572636.4818 | 0 | 2161482.6714 | 0 | -159.7923 | 0 | 0 | 159.7923 | 0 | 3502.0097 | 19160212.2268 | 0 | 0 | 0
04/06 05:00:00 | 0 | 18992440.6371 | 0 | 100417.2511 | 0 | 0 | 0 | 89805.6324 | 249332.85 | 27993.6 | 0 | 0 | 0 | 0 | 0 | 0 | 0 | 0 | 0 | 16798633.0313 | 0 | 2193807.6058 | 0 | -138.6108 | 0 | 0 | 138.6108 | 0 | 14008.0387 | 19459989.9706 | 0 | 0 | 0
04/06 06:00:00 | 0 | 18828861.1983 | 0 | 100033.864 | 0 | 0 | 0 | 238375.7422 | 292995.6565 | 27993.6 | 0 | 0 | 0 | 0 | 0 | 0 | 0 | 0 | 0 | 16644381.8452 | 0 | 2184479.3531 | 0 | -138.862 | 0 | 0 | 138.862 | 0 | 97921.5783 | 19488260.0609 | 0 | 0 | 0
04/06 07:00:00 | 0 | 19529682.0826 | 0 | 108200.5928 | 4212098.4927 | 0 | 0 | 559640.4398 | 491443.3729 | 117993.6 | 0 | 0 | 0 | 0 | 0 | 0 | 0 | 0 | 0 | 17175076.0754 | 0 | 2354606.0071 | 0 | -201.9804 | 0 | 0 | 201.9804 | 8079787.8686 | 335699.0558 | 25019058.5808 | 0 | 0 | 0
04/06 08:00:00 | 0 | 15158907.4651 | 0 | 77871.7186 | 15470550.6456 | 0 | 0 | 708210.5497 | 777174.7584 | 45993.6 | 0 | 0 | 0 | 0 | 0 | 0 | 0 | 0 | 0 | 13463098.3367 | 0 | 1695809.1284 | 0 | -513.293 | 0 | 0 | 513.293 | 10015467.8793 | 356666.2163 | 32238708.7375 | 0 | 0 | 0
04/06 09:00:00 | 0 | 14823214.5942 | 0 | 80515.4531 | 3934471.9995 | 0 | 0 | 725418.0683 | 995141.968 | 27993.6 | 0 | 0 | 0 | 0 | 0 | 0 | 0 | 0 | 0 | 13077943.3895 | 0 | 1745271.2047 | 0 | -103.119 | 0 | 0 | 103.119 | 4322468.6519 | 342658.1776 | 20586755.6831 | 0 | 0 | 0
04/06 10:00:00 | 0 | 10323867.0289 | 0 | 63002.0858 | 6339741.2279 | 0 | 0 | 719228.2088 | 1247238.8645 | 27993.6 | 0 | 0 | 0 | 0 | 0 | 0 | 0 | 0 | 0 | 9723912.7822 | 0 | 1365230.4306 | 0 | -112.2658 | 0 | 0 | 75.5344 | 7001795.1252 | 300723.8566 | 18721071.016 | 0 | 0 | 0
04/06 11:00:00 | 0 | 7962714.8598 | 0 | 43155.3433 | 3829913.3174 | 0 | 0 | 698193.2013 | 1334659.6369 | 27993.6 | 0 | 0 | 0 | 0 | 0 | 0 | 0 | 0 | 0 | 7160150.9391 | 0 | 975037.7559 | 0 | -294.0716 | 0 | 0 | 147.0358 | 3176229.725 | 272752.6767 | 13896629.9587 | 0 | 0 | 0
04/06 12:00:00 | 0 | 5142123.5507 | 0 | 26508.2255 | 1101815.5992 | 0 | 0 | 669049.7686 | 1409866.0133 | 27993.6 | 0 | 0 | 0 | 0 | 0 | 0 | 0 | 0 | 0 | 4612914.8441 | 0 | 650281.3501 | 0 | -104.9643 | 0 | 0 | 65.5147 | 0 | 216810.317 | 8377356.7574 | 0 | 0 | 0
04/06 13:00:00 | 0 | 2283266.2157 | 0 | 14961.0013 | 0 | 0 | 0 | 648014.761 | 1368294.1259 | 27993.6 | 0 | 0 | 0 | 0 | 0 | 0 | 0 | 0 | 0 | 2257784.4436 | 0 | 340364.1323 | 0 | -38.9919 | 0 | 0 | 24.9676 | 74489.9571 | 188839.1372 | 4342529.704 | 0 | 0 | 0
04/06 14:00:00 | 0 | 826533.1769 | 0 | 5191.2856 | 5189652.2725 | 0 | 0 | 641824.9016 | 1230042.5535 | 27993.6 | 0 | 0 | 0 | 0 | 0 | 0 | 0 | 0 | 0 | 730685.6328 | 0 | 133390.5644 | 0 | -10.2689 | 0 | 0 | 7.9403 | 4606566.9445 | 167827.0791 | 7921237.7901 | 0 | 0 | 0
04/06 15:00:00 | 0 | 0 | 0 | 0 | 0 | 0 | 0 | 641247.0732 | 1162267.1056 | 27993.6 | 0 | 0 | 0 | 0 | 0 | 0 | 0 | 0 | 0 | 0 | 0 | 0 | 0 | 0 | 0 | 0 | 0 | 787469.5945 | 167827.0791 | 1831507.7788 | 0 | 0 | 0
04/06 16:00:00 | 0 | 0 | 0 | 0 | 2673725.4902 | 0 | 0 | 641659.6259 | 1334909.7433 | 27993.6 | 0 | 0 | 0 | 0 | 0 | 0 | 0 | 0 | 0 | 0 | 0 | 0 | 0 | 0 | 0 | 0 | 0 | 1590701.2734 | 146859.9186 | 4678288.4593 | 0 | 0 | 0
04/06 17:00:00 | 0 | 0 | 0 | 0 | 47434.3685 | 0 | 0 | 644490.8369 | 1317261.7349 | 27993.6 | 0 | 0 | 0 | 0 | 0 | 0 | 0 | 0 | 0 | 0 | 0 | 0 | 0 | 0 | 0 | 0 | 0 | 0 | 195798.259 | 2037180.5403 | 0 | 0 | 0
04/06 18:00:00 | 0 | 0 | 0 | 0 | 7038469.3481 | 0 | 0 | 658929.7943 | 1605335.7025 | 117993.6 | 0 | 0 | 0 | 0 | 0 | 0 | 0 | 0 | 0 | 0 | 0 | 0 | 0 | 0 | 0 | 0 | 0 | 6735788.4753 | 258744.638 | 9420728.445 | 0 | 0 | 0
04/06 19:00:00 | 0 | 0 | 0 | 0 | 2284838.1969 | 0 | 0 | 711853.1943 | 1417997.4265 | 45993.6 | 0 | 0 | 0 | 0 | 0 | 0 | 0 | 0 | 0 | 0 | 0 | 0 | 0 | 0 | 0 | 0 | 0 | 2495682.3849 | 307727.8759 | 4460682.4176 | 0 | 0 | 0
04/06 20:00:00 | 0 | 372913.1723 | 0 | 1432.5639 | 0 | 0 | 0 | 849075.0504 | 1131930.4902 | 27993.6 | 0 | 0 | 0 | 0 | 0 | 0 | 0 | 0 | 0 | 401237.1116 | 0 | 12140.7343 | 0 | 0 | 0 | 0 | 0 | 295933.9685 | 293719.8372 | 2383344.8768 | 0 | 0 | 0
04/06 21:00:00 | 0 | 3692584.5919 | 0 | 15476.229 | 0 | 0 | 0 | 1092720.2607 | 1018012.5503 | 27993.6 | 0 | 0 | 0 | 0 | 0 | 0 | 0 | 0 | 0 | 3205916.5244 | 0 | 340990.3723 | 0 | 0 | 0 | 0 | 0 | 0 | 265748.6574 | 5846787.232 | 0 | 0 | 0
04/06 22:00:00 | 0 | 7449911.4973 | 0 | 40047.5762 | 1645554.7145 | 0 | 0 | 1365310.9708 | 989055.0974 | 27993.6 | 0 | 0 | 0 | 0 | 0 | 0 | 0 | 0 | 0 | 6665467.496 | 0 | 776612.1961 | 0 | 0 | 0 | 0 | 0 | 514844.8123 | 216810.317 | 11517873.4563 | 0 | 0 | 0
04/06 23:00:00 | 0 | 12179104.6557 | 0 | 56852.1959 | 0 | 0 | 0 | 1026383.2383 | 814887.7978 | 27993.6 | 0 | 0 | 0 | 0 | 0 | 0 | 0 | 0 | 0 | 10863063.5588 | 0 | 1316041.0969 | 0 | 0 | 0 | 0 | 0 | 270089.9292 | 188839.1372 | 14105221.4876 | 0 | 0 | 0
04/06 24:00:00 | 0 | 15499642.2867 | 0 | 78998.4682 | 0 | 0 | 0 | 422932.9474 | 534317.3744 | 27993.6 | 0 | 0 | 0 | 0 | 0 | 0 | 0 | 0 | 0 | 13791721.9256 | 0 | 1707920.3611 | 0 | -2.0432 | 0 | 0 | 2.0432 | 0 | 104880.7 | 16563884.6767 | 0 | 0 | 0
04/07 01:00:00 | 0 | 17758101.378 | 0 | 92702.6093 | 0 | 0 | 0 | 126002.5551 | 287476.5997 | 27993.6 | 0 | 0 | 0 | 0 | 0 | 0 | 0 | 0 | 0 | 15746794.5397 | 0 | 2011306.8384 | 0 | -22.2536 | 0 | 0 | 22.2536 | 0 | 14008.0387 | 18292276.7421 | 0 | 0 | 0
04/07 02:00:00 | 0 | 19723977.2621 | 0 | 102348.4262 | 0 | 0 | 0 | 84001.7034 | 244034.7844 | 27993.6 | 0 | 0 | 0 | 0 | 0 | 0 | 0 | 0 | 0 | 17497611.7566 | 0 | 2226365.5055 | 0 | -20.9409 | 0 | 0 | 20.9409 | 0 | 3502.0097 | 20182355.776 | 0 | 0 | 0
04/07 03:00:00 | 0 | 21911413.4015 | 0 | 114296.4235 | 499304.8251 | 0 | 0 | 84001.7034 | 215161.2192 | 27993.6 | 0 | 0 | 0 | 0 | 0 | 0 | 0 | 0 | 0 | 19416000.1171 | 0 | 2495413.2844 | 0 | -3.7567 | 0 | 0 | 3.7567 | 0 | 3502.0097 | 22852171.1727 | 0 | 0 | 0
04/07 04:00:00 | 0 | 24130465.3457 | 0 | 125606.5224 | 922425.9306 | 0 | 0 | 89805.6324 | 249332.85 | 27993.6 | 0 | 0 | 0 | 0 | 0 | 0 | 0 | 0 | 0 | 21384049.7086 | 0 | 2746415.6371 | 0 | 0 | 0 | 0 | 0 | 0 | 14008.0387 | 25545629.8811 | 0 | 0 | 0
04/07 05:00:00 | 0 | 25712084.9061 | 0 | 135467.1954 | 0 | 0 | 0 | 238375.7422 | 292995.6565 | 27993.6 | 0 | 0 | 0 | 0 | 0 | 0 | 0 | 0 | 0 | 22752886.4993 | 0 | 2959198.4068 | 0 | 0 | 0 | 0 | 0 | 0 | 97921.5783 | 26406917.1002 | 0 | 0 | 0
04/07 06:00:00 | 0 | 28817433.8714 | 0 | 150234.8328 | 0 | 0 | 0 | 559640.4398 | 491443.3729 | 117993.6 | 0 | 0 | 0 | 0 | 0 | 0 | 0 | 0 | 0 | 25537953.8961 | 0 | 3279479.9753 | 0 | 0 | 0 | 0 | 0 | 0 | 335699.0558 | 30136746.117 | 0 | 0 | 0
04/07 07:00:00 | 0 | 23508162.6832 | 0 | 130931.6901 | 1749895.9503 | 0 | 0 | 708210.5497 | 777174.7584 | 45993.6 | 0 | 0 | 0 | 0 | 0 | 0 | 0 | 0 | 0 | 20650248.5823 | 0 | 2857914.1009 | 0 | -4.5916 | 0 | 0 | 4.5916 | 1145816.417 | 356666.2163 | 26920369.2318 | 0 | 0 | 0
04/07 08:00:00 | 0 | 16561943.6696 | 0 | 103292.9434 | 0 | 0 | 0 | 725418.0683 | 995141.968 | 27993.6 | 0 | 0 | 0 | 0 | 0 | 0 | 0 | 0 | 0 | 15258533.3029 | 0 | 2193695.9861 | 0 | -15.6312 | 0 | 0 | 9.7405 | 564826.6538 | 342658.1776 | 18413790.2494 | 0 | 0 | 0
04/07 09:00:00 | 0 | 5669984.57 | 0 | 31756.3053 | 19380322.4689 | 0 | 0 | 719228.2088 | 1247238.8645 | 27993.6 | 0 | 0 | 0 | 0 | 0 | 0 | 0 | 0 | 0 | 4736714.281 | 0 | 742030.279 | 0 | -352.7911 | 0 | 0 | 117.597 | 23630805.3153 | 300723.8566 | 27076524.0175 | 0 | 0 | 0
04/07 10:00:00 | 0 | 4491406.8869 | 0 | 24824.4179 | 5436203.3756 | 0 | 0 | 698193.2013 | 1334659.6369 | 27993.6 | 0 | 0 | 0 | 0 | 0 | 0 | 0 | 0 | 0 | 3848028.5024 | 0 | 574061.0278 | 0 | -208.838 | 0 | 0 | 69.6127 | 705149.1058 | 272752.6767 | 12013281.1186 | 0 | 0 | 0
04/07 11:00:00 | 0 | 134280.3007 | 0 | 1416.4243 | 0 | 0 | 0 | 669049.7686 | 1409866.0133 | 27993.6 | 0 | 0 | 0 | 0 | 0 | 0 | 0 | 0 | 0 | 123982.0654 | 0 | 69699.7913 | 0 | 0 | 0 | 0 | 0 | 0 | 216810.317 | 2242606.107 | 0 | 0 | 0
04/07 12:00:00 | 0 | 0 | 0 | 0 | 4951481.8473 | 0 | 0 | 648014.761 | 1368294.1259 | 27993.6 | 0 | 0 | 0 | 0 | 0 | 0 | 0 | 0 | 0 | 0 | 0 | 0 | 0 | 0 | 0 | 0 | 0 | 4436573.925 | 188839.1372 | 6995784.3343 | 0 | 0 | 0
04/07 13:00:00 | 0 | 0 | 0 | 0 | 0 | 0 | 0 | 641824.9016 | 1230042.5535 | 27993.6 | 0 | 0 | 0 | 0 | 0 | 0 | 0 | 0 | 0 | 0 | 0 | 0 | 0 | 0 | 0 | 0 | 0 | 470351.6916 | 167827.0791 | 1899861.055 | 0 | 0 | 0
04/07 14:00:00 | 0 | 0 | 0 | 0 | 3632236.1131 | 0 | 0 | 641247.0732 | 1423045.4844 | 27993.6 | 0 | 0 | 0 | 0 | 0 | 0 | 0 | 0 | 0 | 0 | 0 | 0 | 0 | 0 | 0 | 0 | 0 | 2151945.6768 | 167827.0791 | 5724522.2707 | 0 | 0 | 0
04/07 15:00:00 | 0 | 0 | 0 | 0 | 0 | 0 | 0 | 641659.6259 | 1142979.8756 | 27993.6 | 0 | 0 | 0 | 0 | 0 | 0 | 0 | 0 | 0 | 0 | 0 | 0 | 0 | 0 | 0 | 0 | 0 | 535017.5718 | 146859.9186 | 1812633.1015 | 0 | 0 | 0
04/07 16:00:00 | 0 | 0 | 0 | 0 | 335870.0467 | 0 | 0 | 644490.8369 | 1317261.7349 | 27993.6 | 0 | 0 | 0 | 0 | 0 | 0 | 0 | 0 | 0 | 0 | 0 | 0 | 0 | 0 | 0 | 0 | 0 | 583518.6622 | 195798.259 | 2325616.2184 | 0 | 0 | 0
04/07 17:00:00 | 0 | 0 | 0 | 0 | 1080429.5209 | 0 | 0 | 658929.7943 | 1605335.7025 | 117993.6 | 0 | 0 | 0 | 0 | 0 | 0 | 0 | 0 | 0 | 0 | 0 | 0 | 0 | 0 | 0 | 0 | 0 | 0 | 258744.638 | 3462688.6178 | 0 | 0 | 0
04/07 18:00:00 | 0 | 0 | 0 | 0 | 0 | 0 | 0 | 711853.1943 | 1417997.4265 | 45993.6 | 0 | 0 | 0 | 0 | 0 | 0 | 0 | 0 | 0 | 0 | 0 | 0 | 0 | 0 | 0 | 0 | 0 | 966467.9072 | 307727.8759 | 2175844.2208 | 0 | 0 | 0
04/07 19:00:00 | 0 | 0 | 0 | 0 | 2196781.0843 | 0 | 0 | 849075.0504 | 1131930.4902 | 27993.6 | 0 | 0 | 0 | 0 | 0 | 0 | 0 | 0 | 0 | 0 | 0 | 0 | 0 | 0 | 0 | 0 | 0 | 1155921.9311 | 293719.8372 | 4205780.2249 | 0 | 0 | 0
04/07 20:00:00 | 0 | 0 | 0 | 0 | 0 | 0 | 0 | 1092720.2607 | 1018012.5503 | 27993.6 | 0 | 0 | 0 | 0 | 0 | 0 | 0 | 0 | 0 | 0 | 0 | 0 | 0 | 0 | 0 | 0 | 0 | 510264.6074 | 265748.6574 | 2138726.411 | 0 | 0 | 0
04/07 21:00:00 | 0 | 0 | 0 | 0 | 0 | 0 | 0 | 1365310.9708 | 989055.0974 | 27993.6 | 0 | 0 | 0 | 0 | 0 | 0 | 0 | 0 | 0 | 0 | 0 | 0 | 0 | 0 | 0 | 0 | 0 | 0 | 216810.317 | 2382359.6682 | 0 | 0 | 0
04/07 22:00:00 | 0 | 0 | 0 | 0 | 0 | 0 | 0 | 1026383.2383 | 814887.7978 | 27993.6 | 0 | 0 | 0 | 0 | 0 | 0 | 0 | 0 | 0 | 0 | 0 | 0 | 0 | 0 | 0 | 0 | 0 | 32838.7199 | 188839.1372 | 1869264.636 | 0 | 0 | 0
04/07 23:00:00 | 0 | 2523517.0453 | 0 | 9008.8443 | 4122731.3596 | 0 | 0 | 422932.9474 | 844089.4037 | 27993.6 | 0 | 0 | 0 | 0 | 0 | 0 | 0 | 0 | 0 | 2328804.6941 | 0 | 194712.3512 | 0 | 0 | 0 | 0 | 0 | 2556241.7495 | 104880.7 | 7950273.2003 | 0 | 0 | 0
04/07 24:00:00 | 0 | 7680866.1997 | 0 | 36517.5438 | 0 | 0 | 0 | 210004.2584 | 340588.6379 | 27993.6 | 0 | 0 | 0 | 0 | 0 | 0 | 0 | 0 | 0 | 6893096.0098 | 0 | 787770.1899 | 0 | -2.3489 | 0 | 0 | 2.3489 | 0 | 27971.1799 | 8295970.2398 | 0 | 0 | 0
04/08 01:00:00 | 0 | 11609089.7674 | 0 | 58584.0923 | 0 | 0 | 0 | 126002.5551 | 274198.1319 | 27993.6 | 0 | 0 | 0 | 0 | 0 | 0 | 0 | 0 | 0 | 10347683.4621 | 0 | 1261406.3054 | 0 | -11.884 | 0 | 0 | 11.884 | 982150.6826 | 14008.0387 | 12095868.1467 | 0 | 0 | 0
04/08 02:00:00 | 0 | 14243381.7247 | 0 | 73607.6232 | 1421204.809 | 0 | 0 | 84001.7034 | 235182.4725 | 27993.6 | 0 | 0 | 0 | 0 | 0 | 0 | 0 | 0 | 0 | 12660495.6788 | 0 | 1582886.046 | 0 | -2.7043 | 0 | 0 | 2.7043 | 0 | 3502.0097 | 16085371.9329 | 0 | 0 | 0
04/08 03:00:00 | 0 | 16456256.1045 | 0 | 85051.7001 | 0 | 0 | 0 | 84001.7034 | 210735.0633 | 27993.6 | 0 | 0 | 0 | 0 | 0 | 0 | 0 | 0 | 0 | 14626186.6412 | 0 | 1830069.4633 | 0 | -6.0567 | 0 | 0 | 6.0567 | 0 | 3502.0097 | 16864038.1713 | 0 | 0 | 0
04/08 04:00:00 | 0 | 18268370.102 | 0 | 95564.8264 | 0 | 0 | 0 | 89805.6324 | 240480.5382 | 27993.6 | 0 | 0 | 0 | 0 | 0 | 0 | 0 | 0 | 0 | 16212895.3749 | 0 | 2055474.727 | 0 | 0 | 0 | 0 | 0 | 0 | 14008.0387 | 18722214.6988 | 0 | 0 | 0
04/08 05:00:00 | 0 | 19086122.8582 | 0 | 100624.9948 | 0 | 0 | 0 | 238375.7422 | 279717.1887 | 27993.6 | 0 | 0 | 0 | 0 | 0 | 0 | 0 | 0 | 0 | 16923084.114 | 0 | 2163038.7441 | 0 | 0 | 0 | 0 | 0 | 0 | 97921.5783 | 19732834.3838 | 0 | 0 | 0
04/08 06:00:00 | 0 | 21172166.2103 | 0 | 110568.8801 | 0 | 0 | 0 | 559640.4398 | 456034.1255 | 117993.6 | 0 | 0 | 0 | 0 | 0 | 0 | 0 | 0 | 0 | 18798102.8615 | 0 | 2374063.3488 | 0 | 0 | 0 | 0 | 0 | 0 | 335699.0558 | 22416403.2556 | 0 | 0 | 0
04/08 07:00:00 | 0 | 17424930.661 | 0 | 96574.1919 | 1642647.1927 | 0 | 0 | 708210.5497 | 706356.2635 | 45993.6 | 0 | 0 | 0 | 0 | 0 | 0 | 0 | 0 | 0 | 15352630.1832 | 0 | 2072300.4777 | 0 | -6.5424 | 0 | 0 | 6.5424 | 478482.8927 | 356666.2163 | 20624712.4587 | 0 | 0 | 0
04/08 08:00:00 | 0 | 13657217.292 | 0 | 81275.8712 | 5712898.2762 | 0 | 0 | 725418.0683 | 1835675.7542 | 27993.6 | 0 | 0 | 0 | 0 | 0 | 0 | 0 | 0 | 0 | 12662765.6629 | 0 | 1702566.925 | 0 | -65.3647 | 0 | 0 | 40.2966 | 6589845.5322 | 342658.1776 | 22040478.862 | 0 | 0 | 0
04/08 09:00:00 | 0 | 8885471.556 | 0 | 50523.3729 | 3474073.3776 | 0 | 0 | 719228.2088 | 1628239.4619 | 27993.6 | 0 | 0 | 0 | 0 | 0 | 0 | 0 | 0 | 0 | 7946934.2268 | 0 | 1131193.5501 | 0 | -92.2139 | 0 | 0 | 43.6228 | 2316479.1866 | 300723.8566 | 14785529.5772 | 0 | 0 | 0
04/08 10:00:00 | 0 | 4869244.9799 | 0 | 27155.5267 | 0 | 0 | 0 | 698193.2013 | 1162039.5555 | 27993.6 | 0 | 0 | 0 | 0 | 0 | 0 | 0 | 0 | 0 | 4334368.2868 | 0 | 633430.7583 | 0 | -6.71 | 0 | 0 | 2.2367 | 0 | 272752.6767 | 6784626.8633 | 0 | 0 | 0
04/08 11:00:00 | 0 | 133641.0516 | 0 | 1705.4702 | 0 | 0 | 0 | 669049.7686 | 1230606.698 | 27993.6 | 0 | 0 | 0 | 0 | 0 | 0 | 0 | 0 | 0 | 154702.8051 | 0 | 81902.439 | 0 | 0 | 0 | 0 | 0 | 761039.8829 | 216810.317 | 2062996.5883 | 0 | 0 | 0
04/08 12:00:00 | 0 | 0 | 0 | 0 | 1417496.5165 | 0 | 0 | 648014.761 | 1204526.3563 | 27993.6 | 0 | 0 | 0 | 0 | 0 | 0 | 0 | 0 | 0 | 0 | 0 | 0 | 0 | 0 | 0 | 0 | 0 | 0 | 188839.1372 | 3298031.2339 | 0 | 0 | 0
04/08 13:00:00 | 0 | 0 | 0 | 0 | 0 | 0 | 0 | 641824.9016 | 1081766.3297 | 27993.6 | 0 | 0 | 0 | 0 | 0 | 0 | 0 | 0 | 0 | 0 | 0 | 0 | 0 | 0 | 0 | 0 | 0 | 20650.1415 | 167827.0791 | 1751584.8312 | 0 | 0 | 0
04/08 14:00:00 | 0 | 0 | 0 | 0 | 0 | 0 | 0 | 641247.0732 | 1036121.6615 | 27993.6 | 0 | 0 | 0 | 0 | 0 | 0 | 0 | 0 | 0 | 0 | 0 | 0 | 0 | 0 | 0 | 0 | 0 | 496110.9806 | 167827.0791 | 1705362.3346 | 0 | 0 | 0
04/08 15:00:00 | 0 | 0 | 0 | 0 | 0 | 0 | 0 | 641659.6259 | 1007982.1196 | 27993.6 | 0 | 0 | 0 | 0 | 0 | 0 | 0 | 0 | 0 | 0 | 0 | 0 | 0 | 0 | 0 | 0 | 0 | 0 | 146859.9186 | 1677635.3454 | 0 | 0 | 0
04/08 16:00:00 | 0 | 0 | 0 | 0 | 1507148.085 | 0 | 0 | 644490.8369 | 1195542.4467 | 27993.6 | 0 | 0 | 0 | 0 | 0 | 0 | 0 | 0 | 0 | 0 | 0 | 0 | 0 | 0 | 0 | 0 | 0 | 491075.3413 | 195798.259 | 3375174.9685 | 0 | 0 | 0
04/08 17:00:00 | 0 | 0 | 0 | 0 | 5250273.3663 | 0 | 0 | 658929.7943 | 1485829.4923 | 117993.6 | 0 | 0 | 0 | 0 | 0 | 0 | 0 | 0 | 0 | 0 | 0 | 0 | 0 | 0 | 0 | 0 | 0 | 5106675.965 | 258744.638 | 7513026.253 | 0 | 0 | 0
04/08 18:00:00 | 0 | 0 | 0 | 0 | 4550087.9162 | 0 | 0 | 711853.1943 | 3127901.4109 | 45993.6 | 0 | 0 | 0 | 0 | 0 | 0 | 0 | 0 | 0 | 0 | 0 | 0 | 0 | 0 | 0 | 0 | 0 | 4679784.9719 | 307727.8759 | 8435836.1214 | 0 | 0 | 0
04/08 19:00:00 | 0 | 0 | 0 | 0 | 3774577.8252 | 0 | 0 | 849075.0504 | 1615713.076 | 27993.6 | 0 | 0 | 0 | 0 | 0 | 0 | 0 | 0 | 0 | 0 | 0 | 0 | 0 | 0 | 0 | 0 | 0 | 3363511.3582 | 293719.8372 | 6267359.5516 | 0 | 0 | 0
04/08 20:00:00 | 0 | 0 | 0 | 0 | 2435938.0918 | 0 | 0 | 1092720.2607 | 902932.496 | 27993.6 | 0 | 0 | 0 | 0 | 0 | 0 | 0 | 0 | 0 | 0 | 0 | 0 | 0 | 0 | 0 | 0 | 0 | 2360183.6918 | 265748.6574 | 4459584.4485 | 0 | 0 | 0
04/08 21:00:00 | 0 | 0 | 0 | 0 | 0 | 0 | 0 | 1365310.9708 | 998237.347 | 27993.6 | 0 | 0 | 0 | 0 | 0 | 0 | 0 | 0 | 0 | 0 | 0 | 0 | 0 | 0 | 0 | 0 | 0 | 1057261.6366 | 216810.317 | 2391541.9179 | 0 | 0 | 0
04/08 22:00:00 | 0 | 0 | 0 | 0 | 1495576.2988 | 0 | 0 | 1026383.2383 | 717512.3672 | 27993.6 | 0 | 0 | 0 | 0 | 0 | 0 | 0 | 0 | 0 | 0 | 0 | 0 | 0 | 0 | 0 | 0 | 0 | 165707.0413 | 188839.1372 | 3267465.5043 | 0 | 0 | 0
04/08 23:00:00 | 0 | 0 | 0 | 0 | 0 | 0 | 0 | 422932.9474 | 481203.5032 | 27993.6 | 0 | 0 | 0 | 0 | 0 | 0 | 0 | 0 | 0 | 0 | 0 | 0 | 0 | 0 | 0 | 0 | 0 | 0 | 104880.7 | 932130.0506 | 0 | 0 | 0
04/08 24:00:00 | 0 | 369132.2313 | 0 | 203.506 | 0 | 0 | 0 | 210004.2584 | 318457.8582 | 27993.6 | 0 | 0 | 0 | 0 | 0 | 0 | 0 | 0 | 0 | 364814.0138 | 0 | 4318.2175 | 0 | -5.4167 | 0 | 0 | 5.4167 | 0 | 27971.1799 | 925791.4539 | 0 | 0 | 0
04/09 01:00:00 | 0 | 3678801.4668 | 0 | 16685.7967 | 0 | 0 | 0 | 126002.5551 | 274198.1319 | 27993.6 | 0 | 0 | 0 | 0 | 0 | 0 | 0 | 0 | 0 | 3324566.8334 | 0 | 354234.6334 | 0 | -260.2695 | 0 | 0 | 260.2695 | 0 | 14008.0387 | 4123681.5504 | 0 | 0 | 0
04/09 02:00:00 | 0 | 7621538.8495 | 0 | 36683.0366 | 0 | 0 | 0 | 84001.7034 | 235182.4725 | 27993.6 | 0 | 0 | 0 | 0 | 0 | 0 | 0 | 0 | 0 | 6839586.2571 | 0 | 781952.5924 | 0 | -87.1298 | 0 | 0 | 87.1298 | 0 | 3502.0097 | 8005399.662 | 0 | 0 | 0
04/09 03:00:00 | 0 | 11471524.9899 | 0 | 57559.9994 | 0 | 0 | 0 | 84001.7034 | 210735.0633 | 27993.6 | 0 | 0 | 0 | 0 | 0 | 0 | 0 | 0 | 0 | 10239021.2933 | 0 | 1232503.6966 | 0 | -63.6028 | 0 | 0 | 63.6028 | 0 | 3502.0097 | 11851815.3559 | 0 | 0 | 0
04/09 04:00:00 | 0 | 14158917.4627 | 0 | 73300.444 | 0 | 0 | 0 | 89805.6324 | 240480.5382 | 27993.6 | 0 | 0 | 0 | 0 | 0 | 0 | 0 | 0 | 0 | 12590207.8469 | 0 | 1568709.6158 | 0 | -65.4592 | 0 | 0 | 65.4592 | 0 | 14008.0387 | 14590497.6773 | 0 | 0 | 0
04/09 05:00:00 | 0 | 15735221.9827 | 0 | 82027.4324 | 1421197.5516 | 0 | 0 | 238375.7422 | 279717.1887 | 27993.6 | 0 | 0 | 0 | 0 | 0 | 0 | 0 | 0 | 0 | 13980553.5366 | 0 | 1754668.4462 | 0 | -53.8586 | 0 | 0 | 53.8586 | 0 | 97921.5783 | 17784533.4976 | 0 | 0 | 0
04/09 06:00:00 | 0 | 19234191.278 | 0 | 98991.8759 | 1493472.2153 | 0 | 0 | 559640.4398 | 456034.1255 | 117993.6 | 0 | 0 | 0 | 0 | 0 | 0 | 0 | 0 | 0 | 17115769.3517 | 0 | 2118421.9263 | 0 | -22.6554 | 0 | 0 | 22.6554 | 1231663.5498 | 335699.0558 | 21960323.5346 | 0 | 0 | 0
04/09 07:00:00 | 0 | 15700617.4113 | 0 | 88135.2221 | 0 | 0 | 0 | 708210.5497 | 706356.2635 | 45993.6 | 0 | 0 | 0 | 0 | 0 | 0 | 0 | 0 | 0 | 13818189.2744 | 0 | 1882428.1369 | 0 | -18.5463 | 0 | 0 | 18.5463 | 317833.197 | 356666.2163 | 17249313.0466 | 0 | 0 | 0
04/09 08:00:00 | 0 | 10429530.9642 | 0 | 65174.6062 | 2971148.1882 | 0 | 0 | 725418.0683 | 888914.2255 | 27993.6 | 0 | 0 | 0 | 0 | 0 | 0 | 0 | 0 | 0 | 9661540.6449 | 0 | 1344015.7643 | 0 | -87.7631 | 0 | 0 | 43.3886 | 2216291.9866 | 342658.1776 | 15108179.6525 | 0 | 0 | 0
04/09 09:00:00 | 0 | 4720764.0243 | 0 | 26881.3311 | 0 | 0 | 0 | 719228.2088 | 1096749.5627 | 27993.6 | 0 | 0 | 0 | 0 | 0 | 0 | 0 | 0 | 0 | 3918784.7364 | 0 | 628977.0832 | 0 | -55.6799 | 0 | 0 | 21.8936 | 41172.2405 | 300723.8566 | 6591616.7268 | 0 | 0 | 0
04/09 10:00:00 | 0 | 944156.5316 | 0 | 5606.679 | 1801380.7231 | 0 | 0 | 698193.2013 | 1162039.5555 | 27993.6 | 0 | 0 | 0 | 0 | 0 | 0 | 0 | 0 | 0 | 799954.7247 | 0 | 144202.2285 | 0 | -24.2975 | 0 | 0 | 8.7203 | 1383802.4433 | 272752.6767 | 4639370.2905 | 0 | 0 | 0
04/09 11:00:00 | 0 | 0 | 0 | 0 | 0 | 0 | 0 | 669049.7686 | 1230606.698 | 27993.6 | 0 | 0 | 0 | 0 | 0 | 0 | 0 | 0 | 0 | 0 | 0 | 0 | 0 | 0 | 0 | 0 | 0 | 0 | 216810.317 | 1927650.0666 | 0 | 0 | 0
04/09 12:00:00 | 0 | 0 | 0 | 0 | 861106.6258 | 0 | 0 | 648014.761 | 1976960.7927 | 27993.6 | 0 | 0 | 0 | 0 | 0 | 0 | 0 | 0 | 0 | 0 | 0 | 0 | 0 | 0 | 0 | 0 | 0 | 1405809.7014 | 188839.1372 | 3514075.7795 | 0 | 0 | 0
04/09 13:00:00 | 0 | 0 | 0 | 0 | 5115764.2427 | 0 | 0 | 641824.9016 | 3592362.2669 | 27993.6 | 0 | 0 | 0 | 0 | 0 | 0 | 0 | 0 | 0 | 0 | 0 | 0 | 0 | 0 | 0 | 0 | 0 | 4471424.203 | 167827.0791 | 9377945.0112 | 0 | 0 | 0
04/09 14:00:00 | 0 | 0 | 0 | 0 | 1417011.8632 | 0 | 0 | 641247.0732 | 1036121.6615 | 27993.6 | 0 | 0 | 0 | 0 | 0 | 0 | 0 | 0 | 0 | 0 | 0 | 0 | 0 | 0 | 0 | 0 | 0 | 893247.5725 | 167827.0791 | 3122374.1978 | 0 | 0 | 0
04/09 15:00:00 | 0 | 0 | 0 | 0 | 3575417.9999 | 0 | 0 | 641659.6259 | 1007982.1196 | 27993.6 | 0 | 0 | 0 | 0 | 0 | 0 | 0 | 0 | 0 | 0 | 0 | 0 | 0 | 0 | 0 | 0 | 0 | 3980691.3292 | 146859.9186 | 5253053.3454 | 0 | 0 | 0
04/09 16:00:00 | 0 | 0 | 0 | 0 | 0 | 0 | 0 | 644490.8369 | 1195542.4467 | 27993.6 | 0 | 0 | 0 | 0 | 0 | 0 | 0 | 0 | 0 | 0 | 0 | 0 | 0 | 0 | 0 | 0 | 0 | 0 | 195798.259 | 1868026.8836 | 0 | 0 | 0
04/09 17:00:00 | 0 | 0 | 0 | 0 | 2249921.6756 | 0 | 0 | 658929.7943 | 1485829.4923 | 117993.6 | 0 | 0 | 0 | 0 | 0 | 0 | 0 | 0 | 0 | 0 | 0 | 0 | 0 | 0 | 0 | 0 | 0 | 1513344.5337 | 258744.638 | 4512674.5623 | 0 | 0 | 0
04/09 18:00:00 | 0 | 0 | 0 | 0 | 0 | 0 | 0 | 711853.1943 | 1305130.4502 | 45993.6 | 0 | 0 | 0 | 0 | 0 | 0 | 0 | 0 | 0 | 0 | 0 | 0 | 0 | 0 | 0 | 0 | 0 | 252056.8104 | 307727.8759 | 2062977.2444 | 0 | 0 | 0
04/09 19:00:00 | 0 | 0 | 0 | 0 | 0 | 0 | 0 | 849075.0504 | 1019063.5139 | 27993.6 | 0 | 0 | 0 | 0 | 0 | 0 | 0 | 0 | 0 | 0 | 0 | 0 | 0 | 0 | 0 | 0 | 0 | 0 | 293719.8372 | 1896132.1643 | 0 | 0 | 0
04/09 20:00:00 | 0 | 0 | 0 | 0 | 0 | 0 | 0 | 1092720.2607 | 902932.496 | 27993.6 | 0 | 0 | 0 | 0 | 0 | 0 | 0 | 0 | 0 | 0 | 0 | 0 | 0 | 0 | 0 | 0 | 0 | 156155.2495 | 265748.6574 | 2023646.3567 | 0 | 0 | 0
04/09 21:00:00 | 0 | 0 | 0 | 0 | 2906969.5477 | 0 | 0 | 1365310.9708 | 869548.8872 | 27993.6 | 0 | 0 | 0 | 0 | 0 | 0 | 0 | 0 | 0 | 0 | 0 | 0 | 0 | 0 | 0 | 0 | 0 | 2098297.9632 | 216810.317 | 5169823.0057 | 0 | 0 | 0
04/09 22:00:00 | 0 | 0 | 0 | 0 | 596659.1719 | 0 | 0 | 1026383.2383 | 717512.3672 | 27993.6 | 0 | 0 | 0 | 0 | 0 | 0 | 0 | 0 | 0 | 0 | 0 | 0 | 0 | 0 | 0 | 0 | 0 | 1176934.2294 | 188839.1372 | 2368548.3774 | 0 | 0 | 0
04/09 23:00:00 | 0 | 3461575.1955 | 0 | 13824.8305 | 0 | 0 | 0 | 422932.9474 | 481203.5032 | 27993.6 | 0 | 0 | 0 | 0 | 0 | 0 | 0 | 0 | 0 | 3167643.8623 | 0 | 293931.3331 | 0 | 0 | 0 | 0 | 0 | 0 | 104880.7 | 4407530.0766 | 0 | 0 | 0
04/09 24:00:00 | 0 | 8363797.8057 | 0 | 39541.6274 | 1420507.926 | 0 | 0 | 210004.2584 | 318457.8582 | 27993.6 | 0 | 0 | 0 | 0 | 0 | 0 | 0 | 0 | 0 | 7522561.0403 | 0 | 841236.7654 | 0 | 0 | 0 | 0 | 0 | 0 | 27971.1799 | 10380303.0758 | 0 | 0 | 0
04/10 01:00:00 | 0 | 12683147.1822 | 0 | 63915.7396 | 0 | 0 | 0 | 126002.5551 | 274198.1319 | 27993.6 | 0 | 0 | 0 | 0 | 0 | 0 | 0 | 0 | 0 | 11318418.9885 | 0 | 1364728.1937 | 0 | -3.3889 | 0 | 0 | 3.3889 | 741280.9346 | 14008.0387 | 13175257.2088 | 0 | 0 | 0
04/10 02:00:00 | 0 | 15581987.6299 | 0 | 80481.8228 | 0 | 0 | 0 | 84001.7034 | 235182.4725 | 27993.6 | 0 | 0 | 0 | 0 | 0 | 0 | 0 | 0 | 0 | 13858716.8067 | 0 | 1723270.8232 | 0 | 0 | 0 | 0 | 0 | 0 | 3502.0097 | 16009647.2287 | 0 | 0 | 0
04/10 03:00:00 | 0 | 17755617.9012 | 0 | 92296.0885 | 1421382.8868 | 0 | 0 | 84001.7034 | 210735.0633 | 27993.6 | 0 | 0 | 0 | 0 | 0 | 0 | 0 | 0 | 0 | 15775215.8093 | 0 | 1980402.0918 | 0 | 0 | 0 | 0 | 0 | 0 | 3502.0097 | 19592027.2431 | 0 | 0 | 0
04/10 04:00:00 | 0 | 19611744.6304 | 0 | 102270.5378 | 0 | 0 | 0 | 89805.6324 | 240480.5382 | 27993.6 | 0 | 0 | 0 | 0 | 0 | 0 | 0 | 0 | 0 | 17412867.5494 | 0 | 2198877.0809 | 0 | 0 | 0 | 0 | 0 | 0 | 14008.0387 | 20072294.9386 | 0 | 0 | 0
04/10 05:00:00 | 0 | 20808182.3767 | 0 | 109485.2043 | 0 | 0 | 0 | 238375.7422 | 279717.1887 | 27993.6 | 0 | 0 | 0 | 0 | 0 | 0 | 0 | 0 | 0 | 18449691.6908 | 0 | 2358490.6858 | 0 | 0 | 0 | 0 | 0 | 0 | 97921.5783 | 21463754.1118 | 0 | 0 | 0
04/10 06:00:00 | 0 | 25081753.424 | 0 | 128709.4881 | 0 | 0 | 0 | 559640.4398 | 456034.1255 | 117993.6 | 0 | 0 | 0 | 0 | 0 | 0 | 0 | 0 | 0 | 22309866.7636 | 0 | 2771886.6604 | 0 | 0 | 0 | 0 | 0 | 549078.6146 | 335699.0558 | 26344131.0773 | 0 | 0 | 0
04/10 07:00:00 | 0 | 21514904.0655 | 0 | 118810.0101 | 3956261.7101 | 0 | 0 | 708210.5497 | 1050046.7308 | 45993.6 | 0 | 0 | 0 | 0 | 0 | 0 | 0 | 0 | 0 | 18951030.3763 | 0 | 2563873.6892 | 0 | 0 | 0 | 0 | 0 | 2798246.3032 | 356666.2163 | 27394226.6663 | 0 | 0 | 0
04/10 08:00:00 | 0 | 15392090.0234 | 0 | 96296.1624 | 5134251.0243 | 0 | 0 | 725418.0683 | 1477113.3986 | 27993.6 | 0 | 0 | 0 | 0 | 0 | 0 | 0 | 0 | 0 | 14242321.4094 | 0 | 2032910.2796 | 0 | 0 | 0 | 0 | 0 | 4792482.5208 | 342658.1776 | 22853162.277 | 0 | 0 | 0
04/10 09:00:00 | 0 | 8107155.2969 | 0 | 44916.1731 | 0 | 0 | 0 | 719228.2088 | 1096749.5627 | 27993.6 | 0 | 0 | 0 | 0 | 0 | 0 | 0 | 0 | 0 | 7109731.4844 | 0 | 1023810.4516 | 0 | 0 | 0 | 0 | 0 | 36038.5593 | 300723.8566 | 9996042.8415 | 0 | 0 | 0
04/10 10:00:00 | 0 | 4051449.5489 | 0 | 22270.3078 | 0 | 0 | 0 | 698193.2013 | 1162039.5555 | 27993.6 | 0 | 0 | 0 | 0 | 0 | 0 | 0 | 0 | 0 | 3598871.8282 | 0 | 549009.9741 | 0 | 0 | 0 | 0 | 0 | 0 | 272752.6767 | 5961946.2134 | 0 | 0 | 0
04/10 11:00:00 | 0 | 0 | 0 | 490.3047 | 7546690.2244 | 0 | 0 | 669049.7686 | 1230606.698 | 27993.6 | 0 | 0 | 0 | 0 | 0 | 0 | 0 | 0 | 0 | -31287.606 | 0 | 31287.606 | 0 | 0 | 0 | 0 | 0 | 6920858.736 | 216810.317 | 9474830.5956 | 0 | 0 | 0
04/10 12:00:00 | 0 | 0 | 0 | 0 | 0 | 0 | 0 | 648014.761 | 1204526.3563 | 27993.6 | 0 | 0 | 0 | 0 | 0 | 0 | 0 | 0 | 0 | 0 | 0 | 0 | 0 | 0 | 0 | 0 | 0 | 0 | 188839.1372 | 1880534.7174 | 0 | 0 | 0
04/10 13:00:00 | 0 | 0 | 0 | 0 | 0 | 0 | 0 | 641824.9016 | 1081766.3297 | 27993.6 | 0 | 0 | 0 | 0 | 0 | 0 | 0 | 0 | 0 | 0 | 0 | 0 | 0 | 0 | 0 | 0 | 0 | 0 | 167827.0791 | 1751584.8312 | 0 | 0 | 0
04/10 14:00:00 | 0 | 0 | 0 | 0 | 515749.3843 | 0 | 0 | 641247.0732 | 1036121.6615 | 27993.6 | 0 | 0 | 0 | 0 | 0 | 0 | 0 | 0 | 0 | 0 | 0 | 0 | 0 | 0 | 0 | 0 | 0 | 978028.6984 | 167827.0791 | 2221111.7189 | 0 | 0 | 0
04/10 15:00:00 | 0 | 0 | 0 | 0 | 1137183.2295 | 0 | 0 | 641659.6259 | 1007982.1196 | 27993.6 | 0 | 0 | 0 | 0 | 0 | 0 | 0 | 0 | 0 | 0 | 0 | 0 | 0 | 0 | 0 | 0 | 0 | 683219.3662 | 146859.9186 | 2814818.5749 | 0 | 0 | 0
04/10 16:00:00 | 0 | 0 | 0 | 0 | 0 | 0 | 0 | 644490.8369 | 1195542.4467 | 27993.6 | 0 | 0 | 0 | 0 | 0 | 0 | 0 | 0 | 0 | 0 | 0 | 0 | 0 | 0 | 0 | 0 | 0 | 0 | 195798.259 | 1868026.8836 | 0 | 0 | 0
04/10 17:00:00 | 0 | 0 | 0 | 0 | 1483692.8072 | 0 | 0 | 658929.7943 | 1485829.4923 | 117993.6 | 0 | 0 | 0 | 0 | 0 | 0 | 0 | 0 | 0 | 0 | 0 | 0 | 0 | 0 | 0 | 0 | 0 | 621655.1589 | 258744.638 | 3746445.6939 | 0 | 0 | 0
04/10 18:00:00 | 0 | 0 | 0 | 0 | 0 | 0 | 0 | 711853.1943 | 1305130.4502 | 45993.6 | 0 | 0 | 0 | 0 | 0 | 0 | 0 | 0 | 0 | 0 | 0 | 0 | 0 | 0 | 0 | 0 | 0 | 0 | 307727.8759 | 2062977.2444 | 0 | 0 | 0
04/10 19:00:00 | 0 | 0 | 0 | 0 | 1639742.2659 | 0 | 0 | 849075.0504 | 1019063.5139 | 27993.6 | 0 | 0 | 0 | 0 | 0 | 0 | 0 | 0 | 0 | 0 | 0 | 0 | 0 | 0 | 0 | 0 | 0 | 2035143.1227 | 293719.8372 | 3535874.4302 | 0 | 0 | 0
04/10 20:00:00 | 0 | 0 | 0 | 0 | 3408697.7623 | 0 | 0 | 1092720.2607 | 1183289.4656 | 27993.6 | 0 | 0 | 0 | 0 | 0 | 0 | 0 | 0 | 0 | 0 | 0 | 0 | 0 | 0 | 0 | 0 | 0 | 2696034.5711 | 265748.6574 | 5712701.0886 | 0 | 0 | 0
04/10 21:00:00 | 0 | 0 | 0 | 0 | 0 | 0 | 0 | 1365310.9708 | 869548.8872 | 27993.6 | 0 | 0 | 0 | 0 | 0 | 0 | 0 | 0 | 0 | 0 | 0 | 0 | 0 | 0 | 0 | 0 | 0 | 326844.162 | 216810.317 | 2262853.458 | 0 | 0 | 0
04/10 22:00:00 | 0 | 1620225.9188 | 0 | 5200.783 | 0 | 0 | 0 | 1026383.2383 | 717512.3672 | 27993.6 | 0 | 0 | 0 | 0 | 0 | 0 | 0 | 0 | 0 | 1508851.5909 | 0 | 111374.3279 | 0 | 0 | 0 | 0 | 0 | 326844.162 | 188839.1372 | 3397315.9073 | 0 | 0 | 0
04/10 23:00:00 | 0 | 6573868.9 | 0 | 30838.4008 | 1420809.48 | 0 | 0 | 422932.9474 | 481203.5032 | 27993.6 | 0 | 0 | 0 | 0 | 0 | 0 | 0 | 0 | 0 | 5915944.7044 | 0 | 657924.1955 | 0 | 0 | 0 | 0 | 0 | 0 | 104880.7 | 8957646.8314 | 0 | 0 | 0
04/10 24:00:00 | 0 | 11366723.6244 | 0 | 55816.1532 | 0 | 0 | 0 | 210004.2584 | 318457.8582 | 27993.6 | 0 | 0 | 0 | 0 | 0 | 0 | 0 | 0 | 0 | 10176058.9643 | 0 | 1190664.6601 | 0 | 0 | 0 | 0 | 0 | 0 | 27971.1799 | 11978995.4943 | 0 | 0 | 0
04/11 01:00:00 | 0 | 15236064.3827 | 0 | 77937.7656 | 0 | 0 | 0 | 126002.5551 | 274198.1319 | 27993.6 | 0 | 0 | 0 | 0 | 0 | 0 | 0 | 0 | 0 | 13568591.0386 | 0 | 1667473.344 | 0 | 0 | 0 | 0 | 0 | 0 | 14008.0387 | 15742196.4353 | 0 | 0 | 0
04/11 02:00:00 | 0 | 18193173.4757 | 0 | 93784.0576 | 0 | 0 | 0 | 84001.7034 | 235182.4725 | 27993.6 | 0 | 0 | 0 | 0 | 0 | 0 | 0 | 0 | 0 | 16185639.8477 | 0 | 2007533.6279 | 0 | 0 | 0 | 0 | 0 | 0 | 3502.0097 | 18634135.3092 | 0 | 0 | 0
04/11 03:00:00 | 0 | 19798930.3038 | 0 | 104063.1493 | 1737877.1796 | 0 | 0 | 84001.7034 | 210735.0633 | 27993.6 | 0 | 0 | 0 | 0 | 0 | 0 | 0 | 0 | 0 | 17570642.0576 | 0 | 2228288.2462 | 0 | 0 | 0 | 0 | 0 | 1188456.3522 | 3502.0097 | 21963600.9993 | 0 | 0 | 0
04/11 04:00:00 | 0 | 21096925.6061 | 0 | 110522.6779 | 0 | 0 | 0 | 89805.6324 | 240480.5382 | 27993.6 | 0 | 0 | 0 | 0 | 0 | 0 | 0 | 0 | 0 | 18724949.7215 | 0 | 2371975.8846 | 0 | 0 | 0 | 0 | 0 | 0 | 14008.0387 | 21565728.0546 | 0 | 0 | 0
04/11 05:00:00 | 0 | 22019024.5629 | 0 | 116098.0124 | 0 | 0 | 0 | 238375.7422 | 279717.1887 | 27993.6 | 0 | 0 | 0 | 0 | 0 | 0 | 0 | 0 | 0 | 19528059.5541 | 0 | 2490965.0087 | 0 | 0 | 0 | 0 | 0 | 0 | 97921.5783 | 22681209.1061 | 0 | 0 | 0
04/11 06:00:00 | 0 | 22239355.9396 | 0 | 114585.3112 | 19687072.5466 | 0 | 0 | 559640.4398 | 456034.1255 | 117993.6 | 0 | 0 | 0 | 0 | 0 | 0 | 0 | 0 | 0 | 19774555.3179 | 0 | 2464800.6217 | 0 | 0 | 0 | 0 | 0 | 20068280.1274 | 335699.0558 | 43174681.9626 | 0 | 0 | 0
04/11 07:00:00 | 0 | 18333868.54 | 0 | 104079.6016 | 13454252.6058 | 0 | 0 | 708210.5497 | 706356.2635 | 45993.6 | 0 | 0 | 0 | 0 | 0 | 0 | 0 | 0 | 0 | 16101571.3168 | 0 | 2232297.2233 | 0 | -235.5439 | 0 | 0 | 235.5439 | 12311523.25 | 356666.2163 | 33352761.1606 | 0 | 0 | 0
04/11 08:00:00 | 0 | 13728434.1823 | 0 | 85878.036 | 0 | 0 | 0 | 725418.0683 | 888914.2255 | 27993.6 | 0 | 0 | 0 | 0 | 0 | 0 | 0 | 0 | 0 | 12791999.5293 | 0 | 1806039.1047 | 0 | 0 | 0 | 0 | 0 | 592731.3546 | 342658.1776 | 15456638.1121 | 0 | 0 | 0
04/11 09:00:00 | 0 | 6566218.9987 | 0 | 36616.1743 | 3030260.6224 | 0 | 0 | 719228.2088 | 1310740.3866 | 27993.6 | 0 | 0 | 0 | 0 | 0 | 0 | 0 | 0 | 0 | 6146849.6466 | 0 | 886831.3236 | 0 | 0 | 0 | 0 | 0 | 2684194.635 | 300723.8566 | 11691057.9908 | 0 | 0 | 0
04/11 10:00:00 | 0 | 3072561.503 | 0 | 16851.6459 | 0 | 0 | 0 | 698193.2013 | 1162039.5555 | 27993.6 | 0 | 0 | 0 | 0 | 0 | 0 | 0 | 0 | 0 | 2700949.1991 | 0 | 405758.6458 | 0 | 0 | 0 | 0 | 0 | 0 | 272752.6767 | 4977639.5056 | 0 | 0 | 0
04/11 11:00:00 | 0 | 0 | 0 | 405.1646 | 13544026.7311 | 0 | 0 | 669049.7686 | 1230606.698 | 27993.6 | 0 | 0 | 0 | 0 | 0 | 0 | 0 | 0 | 0 | -25707.3638 | 0 | 25707.3638 | 0 | 0 | 0 | 0 | 0 | 12490862.8362 | 216810.317 | 15472081.9622 | 0 | 0 | 0
04/11 12:00:00 | 0 | 0 | 0 | 0 | 2503424.3168 | 0 | 0 | 648014.761 | 1204526.3563 | 27993.6 | 0 | 0 | 0 | 0 | 0 | 0 | 0 | 0 | 0 | 0 | 0 | 0 | 0 | 0 | 0 | 0 | 0 | 3067433.6308 | 188839.1372 | 4383959.0342 | 0 | 0 | 0
04/11 13:00:00 | 0 | 0 | 0 | 0 | 4836136.0897 | 0 | 0 | 641824.9016 | 1344015.4389 | 27993.6 | 0 | 0 | 0 | 0 | 0 | 0 | 0 | 0 | 0 | 0 | 0 | 0 | 0 | 0 | 0 | 0 | 0 | 4777146.6448 | 167827.0791 | 6849970.0301 | 0 | 0 | 0
04/11 14:00:00 | 0 | 0 | 0 | 0 | 1097172.6625 | 0 | 0 | 641247.0732 | 1036121.6615 | 27993.6 | 0 | 0 | 0 | 0 | 0 | 0 | 0 | 0 | 0 | 0 | 0 | 0 | 0 | 0 | 0 | 0 | 0 | 118247.2385 | 167827.0791 | 2802534.9971 | 0 | 0 | 0
04/11 15:00:00 | 0 | 0 | 0 | 0 | 0 | 0 | 0 | 641659.6259 | 1007982.1196 | 27993.6 | 0 | 0 | 0 | 0 | 0 | 0 | 0 | 0 | 0 | 0 | 0 | 0 | 0 | 0 | 0 | 0 | 0 | 0 | 146859.9186 | 1677635.3454 | 0 | 0 | 0
04/11 16:00:00 | 0 | 0 | 0 | 0 | 0 | 0 | 0 | 644490.8369 | 1195542.4467 | 27993.6 | 0 | 0 | 0 | 0 | 0 | 0 | 0 | 0 | 0 | 0 | 0 | 0 | 0 | 0 | 0 | 0 | 0 | 0 | 195798.259 | 1868026.8836 | 0 | 0 | 0
04/11 17:00:00 | 0 | 0 | 0 | 0 | 3985006.4451 | 0 | 0 | 658929.7943 | 1485829.4923 | 117993.6 | 0 | 0 | 0 | 0 | 0 | 0 | 0 | 0 | 0 | 0 | 0 | 0 | 0 | 0 | 0 | 0 | 0 | 3410199.115 | 258744.638 | 6247759.3317 | 0 | 0 | 0
04/11 18:00:00 | 0 | 0 | 0 | 0 | 0 | 0 | 0 | 711853.1943 | 1305130.4502 | 45993.6 | 0 | 0 | 0 | 0 | 0 | 0 | 0 | 0 | 0 | 0 | 0 | 0 | 0 | 0 | 0 | 0 | 0 | 622667.7845 | 307727.8759 | 2062977.2444 | 0 | 0 | 0
04/11 19:00:00 | 0 | 0 | 0 | 0 | 6975525.3576 | 0 | 0 | 849075.0504 | 1019063.5139 | 27993.6 | 0 | 0 | 0 | 0 | 0 | 0 | 0 | 0 | 0 | 0 | 0 | 0 | 0 | 0 | 0 | 0 | 0 | 5981194.1415 | 293719.8372 | 8871657.5219 | 0 | 0 | 0
04/11 20:00:00 | 0 | 0 | 0 | 0 | 0 | 0 | 0 | 1092720.2607 | 902932.496 | 27993.6 | 0 | 0 | 0 | 0 | 0 | 0 | 0 | 0 | 0 | 0 | 0 | 0 | 0 | 0 | 0 | 0 | 0 | 550322.5186 | 265748.6574 | 2023646.3567 | 0 | 0 | 0
04/11 21:00:00 | 0 | 0 | 0 | 0 | 12662009.5244 | 0 | 0 | 1365310.9708 | 869548.8872 | 27993.6 | 0 | 0 | 0 | 0 | 0 | 0 | 0 | 0 | 0 | 0 | 0 | 0 | 0 | 0 | 0 | 0 | 0 | 11742867.5372 | 216810.317 | 14924862.9824 | 0 | 0 | 0
04/11 22:00:00 | 0 | 1027870.2717 | 0 | 4385.9836 | 1528051.3711 | 0 | 0 | 1026383.2383 | 717512.3672 | 27993.6 | 0 | 0 | 0 | 0 | 0 | 0 | 0 | 0 | 0 | 739093.2999 | 0 | 43315.6673 | 0 | -11.7525 | 0 | 0 | 5.8763 | 1414473.0788 | 188839.1372 | 4332196.8319 | 0 | 0 | 0
04/11 23:00:00 | 0 | 4812751.7427 | 0 | 20198.0401 | 7932292.8914 | 0 | 0 | 422932.9474 | 481203.5032 | 27993.6 | 0 | 0 | 0 | 0 | 0 | 0 | 0 | 0 | 0 | 4358777.6267 | 0 | 453974.116 | 0 | -126.9149 | 0 | 0 | 126.9149 | 8758896.4435 | 104880.7 | 13697372.7249 | 0 | 0 | 0
04/11 24:00:00 | 0 | 10250658.911 | 0 | 50113.1414 | 2065518.3449 | 0 | 0 | 210004.2584 | 318457.8582 | 27993.6 | 0 | 0 | 0 | 0 | 0 | 0 | 0 | 0 | 0 | 9182842.5578 | 0 | 1067816.3533 | 0 | -76.6642 | 0 | 0 | 76.6642 | 1097150.2411 | 27971.1799 | 12922746.114 | 0 | 0 | 0
04/12 01:00:00 | 0 | 14004301.6065 | 0 | 71064.8833 | 0 | 0 | 0 | 126002.5551 | 274198.1319 | 27993.6 | 0 | 0 | 0 | 0 | 0 | 0 | 0 | 0 | 0 | 12488505.5917 | 0 | 1515796.0148 | 0 | -45.566 | 0 | 0 | 45.566 | 528153.8987 | 14008.0387 | 14503560.7768 | 0 | 0 | 0
04/12 02:00:00 | 0 | 16675817.2773 | 0 | 86627.4778 | 0 | 0 | 0 | 84001.7034 | 235182.4725 | 27993.6 | 0 | 0 | 0 | 0 | 0 | 0 | 0 | 0 | 0 | 14829080.5649 | 0 | 1846736.7124 | 0 | -26.1479 | 0 | 0 | 26.1479 | 0 | 3502.0097 | 17109622.531 | 0 | 0 | 0
04/12 03:00:00 | 0 | 18092750.8156 | 0 | 94838.1147 | 1421317.9928 | 0 | 0 | 84001.7034 | 210735.0633 | 27993.6 | 0 | 0 | 0 | 0 | 0 | 0 | 0 | 0 | 0 | 16073519.5895 | 0 | 2019231.226 | 0 | -14.3445 | 0 | 0 | 14.3445 | 0 | 3502.0097 | 19931637.2896 | 0 | 0 | 0
04/12 04:00:00 | 0 | 19119287.8315 | 0 | 100412.0634 | 0 | 0 | 0 | 89805.6324 | 240480.5382 | 27993.6 | 0 | 0 | 0 | 0 | 0 | 0 | 0 | 0 | 0 | 16977806.7528 | 0 | 2141481.0787 | 0 | -16.7649 | 0 | 0 | 16.7649 | 103443.4126 | 14008.0387 | 19577979.6655 | 0 | 0 | 0
04/12 05:00:00 | 0 | 19682521.3094 | 0 | 103932.923 | 0 | 0 | 0 | 238375.7422 | 279717.1887 | 27993.6 | 0 | 0 | 0 | 0 | 0 | 0 | 0 | 0 | 0 | 17463687.1327 | 0 | 2218834.1767 | 0 | -16.7781 | 0 | 0 | 16.7781 | 0 | 97921.5783 | 20332540.7633 | 0 | 0 | 0
04/12 06:00:00 | 0 | 21863196.9662 | 0 | 118452.4096 | 5419380.4634 | 0 | 0 | 559640.4398 | 456034.1255 | 117993.6 | 0 | 0 | 0 | 0 | 0 | 0 | 0 | 0 | 0 | 19335890.6555 | 0 | 2527306.3108 | 0 | -8.7423 | 0 | 0 | 8.7423 | 9559562.0181 | 335699.0558 | 28534698.0046 | 0 | 0 | 0
04/12 07:00:00 | 0 | 19567759.7768 | 0 | 102705.0847 | 5036013.1137 | 0 | 0 | 708210.5497 | 706356.2635 | 45993.6 | 0 | 0 | 0 | 0 | 0 | 0 | 0 | 0 | 0 | 17371009.6084 | 0 | 2196750.1684 | 0 | -184.8894 | 0 | 0 | 184.8894 | 1072223.441 | 356666.2163 | 26167038.3884 | 0 | 0 | 0
04/12 08:00:00 | 0 | 14419883.1694 | 0 | 86100.0121 | 8491605.6696 | 0 | 0 | 725418.0683 | 888914.2255 | 27993.6 | 0 | 0 | 0 | 0 | 0 | 0 | 0 | 0 | 0 | 13030615.3225 | 0 | 1747291.9002 | 0 | -25.9151 | 0 | 0 | 18.4419 | 7759369.5061 | 342658.1776 | 24639914.7451 | 0 | 0 | 0
04/12 09:00:00 | 0 | 10065632.2715 | 0 | 57374.0624 | 0 | 0 | 0 | 719228.2088 | 1096749.5627 | 27993.6 | 0 | 0 | 0 | 0 | 0 | 0 | 0 | 0 | 0 | 8858617.5035 | 0 | 1263307.3406 | 0 | 0 | 0 | 0 | 0 | 497321.6814 | 300723.8566 | 11966977.7055 | 0 | 0 | 0
04/12 10:00:00 | 0 | 6527015.1086 | 0 | 34245.9154 | 3749993.8322 | 0 | 0 | 698193.2013 | 1455817.2787 | 27993.6 | 0 | 0 | 0 | 0 | 0 | 0 | 0 | 0 | 0 | 5698039.7242 | 0 | 752967.8057 | 0 | 0 | 0 | 0 | 0 | 2369700.0417 | 272752.6767 | 12493258.9361 | 0 | 0 | 0
04/12 11:00:00 | 0 | 3142227.8417 | 0 | 16669.6096 | 0 | 0 | 0 | 669049.7686 | 1230606.698 | 27993.6 | 0 | 0 | 0 | 0 | 0 | 0 | 0 | 0 | 0 | 2974589.8341 | 0 | 433031.5362 | 0 | 0 | 0 | 0 | 0 | 276509.0817 | 216810.317 | 5086547.5179 | 0 | 0 | 0
04/12 12:00:00 | 0 | 888265.1228 | 0 | 7117.577 | 0 | 0 | 0 | 648014.761 | 1204526.3563 | 27993.6 | 0 | 0 | 0 | 0 | 0 | 0 | 0 | 0 | 0 | 1047589.4537 | 0 | 188761.7136 | 0 | 0 | 0 | 0 | 0 | 618169.4175 | 188839.1372 | 2775917.4172 | 0 | 0 | 0
04/12 13:00:00 | 0 | 0 | 0 | 0 | 1422206.7371 | 0 | 0 | 641824.9016 | 1081766.3297 | 27993.6 | 0 | 0 | 0 | 0 | 0 | 0 | 0 | 0 | 0 | 0 | 0 | 0 | 0 | 0 | 0 | 0 | 0 | 35807.7168 | 167827.0791 | 3173791.5684 | 0 | 0 | 0
04/12 14:00:00 | 0 | 0 | 0 | 0 | 1604283.7455 | 0 | 0 | 641247.0732 | 1036121.6615 | 27993.6 | 0 | 0 | 0 | 0 | 0 | 0 | 0 | 0 | 0 | 0 | 0 | 0 | 0 | 0 | 0 | 0 | 0 | 1577502.9442 | 167827.0791 | 3309646.0801 | 0 | 0 | 0
04/12 15:00:00 | 0 | 0 | 0 | 0 | 0 | 0 | 0 | 641659.6259 | 1007982.1196 | 27993.6 | 0 | 0 | 0 | 0 | 0 | 0 | 0 | 0 | 0 | 0 | 0 | 0 | 0 | 0 | 0 | 0 | 0 | 0 | 146859.9186 | 1677635.3454 | 0 | 0 | 0
04/12 16:00:00 | 0 | 0 | 0 | 0 | 0 | 0 | 0 | 644490.8369 | 1195542.4467 | 27993.6 | 0 | 0 | 0 | 0 | 0 | 0 | 0 | 0 | 0 | 0 | 0 | 0 | 0 | 0 | 0 | 0 | 0 | 0 | 195798.259 | 1868026.8836 | 0 | 0 | 0
04/12 17:00:00 | 0 | 0 | 0 | 0 | 0 | 0 | 0 | 658929.7943 | 1485829.4923 | 117993.6 | 0 | 0 | 0 | 0 | 0 | 0 | 0 | 0 | 0 | 0 | 0 | 0 | 0 | 0 | 0 | 0 | 0 | 240703.0189 | 258744.638 | 2262752.8866 | 0 | 0 | 0
04/12 18:00:00 | 0 | 0 | 0 | 0 | 4665952.8412 | 0 | 0 | 711853.1943 | 1305130.4502 | 45993.6 | 0 | 0 | 0 | 0 | 0 | 0 | 0 | 0 | 0 | 0 | 0 | 0 | 0 | 0 | 0 | 0 | 0 | 3659785.8566 | 307727.8759 | 6728930.0856 | 0 | 0 | 0
04/12 19:00:00 | 0 | 0 | 0 | 0 | 2051241.1641 | 0 | 0 | 849075.0504 | 1019063.5139 | 27993.6 | 0 | 0 | 0 | 0 | 0 | 0 | 0 | 0 | 0 | 0 | 0 | 0 | 0 | 0 | 0 | 0 | 0 | 2413995.5576 | 293719.8372 | 3947373.3284 | 0 | 0 | 0
04/12 20:00:00 | 0 | 973263.3005 | 0 | 3975.2936 | 3905664.1648 | 0 | 0 | 1092720.2607 | 902932.496 | 27993.6 | 0 | 0 | 0 | 0 | 0 | 0 | 0 | 0 | 0 | 981043.4609 | 0 | 67745.2496 | 0 | 0 | 0 | 0 | 0 | 3202248.3218 | 265748.6574 | 6906549.1156 | 0 | 0 | 0
04/12 21:00:00 | 0 | 5659766.1099 | 0 | 23936.3619 | 0 | 0 | 0 | 1365310.9708 | 869548.8872 | 27993.6 | 0 | 0 | 0 | 0 | 0 | 0 | 0 | 0 | 0 | 4795504.4339 | 0 | 490770.0708 | 0 | 0 | 0 | 0 | 0 | 0 | 216810.317 | 7946555.9298 | 0 | 0 | 0
04/12 22:00:00 | 0 | 10907502.6282 | 0 | 53471.8191 | 0 | 0 | 0 | 1026383.2383 | 717512.3672 | 27993.6 | 0 | 0 | 0 | 0 | 0 | 0 | 0 | 0 | 0 | 9774439.4263 | 0 | 1133063.2019 | 0 | 0 | 0 | 0 | 0 | 0 | 188839.1372 | 12732863.6528 | 0 | 0 | 0
04/12 23:00:00 | 0 | 15266303.271 | 0 | 77888.0008 | 0 | 0 | 0 | 422932.9474 | 481203.5032 | 27993.6 | 0 | 0 | 0 | 0 | 0 | 0 | 0 | 0 | 0 | 13619604.0045 | 0 | 1646699.2665 | 0 | 0 | 0 | 0 | 0 | 0 | 104880.7 | 16276321.3224 | 0 | 0 | 0
04/12 24:00:00 | 0 | 19061289.8541 | 0 | 97148.6459 | 0 | 0 | 0 | 210004.2584 | 318457.8582 | 27993.6 | 0 | 0 | 0 | 0 | 0 | 0 | 0 | 0 | 0 | 17007391.5729 | 0 | 2053898.2812 | 0 | 0 | 0 | 0 | 0 | 0 | 27971.1799 | 19714894.2166 | 0 | 0 | 0
04/13 01:00:00 | 0 | 21830008.1549 | 0 | 114111.4424 | 0 | 0 | 0 | 126002.5551 | 287476.5997 | 27993.6 | 0 | 0 | 0 | 0 | 0 | 0 | 0 | 0 | 0 | 19410743.8627 | 0 | 2419264.2922 | 0 | 0 | 0 | 0 | 0 | 0 | 14008.0387 | 22385592.3521 | 0 | 0 | 0
04/13 02:00:00 | 0 | 23401987.3126 | 0 | 122664.2979 | 0 | 0 | 0 | 84001.7034 | 244034.7844 | 27993.6 | 0 | 0 | 0 | 0 | 0 | 0 | 0 | 0 | 0 | 20794238.2413 | 0 | 2607749.0713 | 0 | 0 | 0 | 0 | 0 | 0 | 3502.0097 | 23880681.6984 | 0 | 0 | 0
04/13 03:00:00 | 0 | 24336544.4407 | 0 | 128399.5746 | 1421522.4104 | 0 | 0 | 84001.7034 | 215161.2192 | 27993.6 | 0 | 0 | 0 | 0 | 0 | 0 | 0 | 0 | 0 | 21601570.1941 | 0 | 2734974.2466 | 0 | 0 | 0 | 0 | 0 | 0 | 3502.0097 | 26213622.9483 | 0 | 0 | 0
04/13 04:00:00 | 0 | 25556937.7386 | 0 | 133873.3861 | 0 | 0 | 0 | 89805.6324 | 249332.85 | 27993.6 | 0 | 0 | 0 | 0 | 0 | 0 | 0 | 0 | 0 | 22701689.153 | 0 | 2855248.5856 | 0 | 0 | 0 | 0 | 0 | 0 | 14008.0387 | 26057943.207 | 0 | 0 | 0
04/13 05:00:00 | 0 | 26407305.2861 | 0 | 139592.0253 | 0 | 0 | 0 | 238375.7422 | 292995.6565 | 27993.6 | 0 | 0 | 0 | 0 | 0 | 0 | 0 | 0 | 0 | 23430922.9615 | 0 | 2976382.3246 | 0 | 0 | 0 | 0 | 0 | 0 | 97921.5783 | 27106262.3101 | 0 | 0 | 0
04/13 06:00:00 | 0 | 29028196.4911 | 0 | 151244.6757 | 0 | 0 | 0 | 559640.4398 | 491443.3729 | 117993.6 | 0 | 0 | 0 | 0 | 0 | 0 | 0 | 0 | 0 | 25806051.4935 | 0 | 3222144.9976 | 0 | 0 | 0 | 0 | 0 | 581944.0147 | 335699.0558 | 30348518.5795 | 0 | 0 | 0
04/13 07:00:00 | 0 | 24652161.5305 | 0 | 135032.4529 | 9641489.7383 | 0 | 0 | 708210.5497 | 777174.7584 | 45993.6 | 0 | 0 | 0 | 0 | 0 | 0 | 0 | 0 | 0 | 21775198.4624 | 0 | 2876963.0681 | 0 | -88.9445 | 0 | 0 | 88.9445 | 8256641.6158 | 356666.2163 | 35960062.6299 | 0 | 0 | 0
04/13 08:00:00 | 0 | 21439462.9162 | 0 | 126278.0514 | 0 | 0 | 0 | 725418.0683 | 995141.968 | 27993.6 | 0 | 0 | 0 | 0 | 0 | 0 | 0 | 0 | 0 | 19828429.9506 | 0 | 2605186.8507 | 0 | -8.424 | 0 | 0 | 8.424 | 225044.6433 | 342658.1776 | 23314294.6039 | 0 | 0 | 0
04/13 09:00:00 | 0 | 15833927.3201 | 0 | 86650.1147 | 0 | 0 | 0 | 719228.2088 | 1247238.8645 | 27993.6 | 0 | 0 | 0 | 0 | 0 | 0 | 0 | 0 | 0 | 14350013.1673 | 0 | 1946277.539 | 0 | 0 | 0 | 0 | 0 | 643907.9551 | 300723.8566 | 17915038.108 | 0 | 0 | 0
04/13 10:00:00 | 0 | 11652776.8982 | 0 | 63243.2132 | 1427509.0005 | 0 | 0 | 698193.2013 | 1334659.6369 | 27993.6 | 0 | 0 | 0 | 0 | 0 | 0 | 0 | 0 | 0 | 10537181.8779 | 0 | 1401994.7244 | 0 | 0 | 0 | 0 | 0 | 1003283.6419 | 272752.6767 | 15204375.5501 | 0 | 0 | 0
04/13 11:00:00 | 0 | 8287667.8174 | 0 | 41358.4359 | 0 | 0 | 0 | 669049.7686 | 1409866.0133 | 27993.6 | 0 | 0 | 0 | 0 | 0 | 0 | 0 | 0 | 0 | 7468486.1364 | 0 | 990540.5956 | 0 | 0 | 0 | 0 | 0 | 0 | 216810.317 | 10435935.6353 | 0 | 0 | 0
04/13 12:00:00 | 0 | 4993160.3464 | 0 | 31793.1804 | 2296251.7157 | 0 | 0 | 648014.761 | 1368294.1259 | 27993.6 | 0 | 0 | 0 | 0 | 0 | 0 | 0 | 0 | 0 | 5104217.0905 | 0 | 727606.6354 | 0 | 0 | 0 | 0 | 0 | 1245678.9799 | 188839.1372 | 9365507.7294 | 0 | 0 | 0
04/13 13:00:00 | 0 | 2913972.2447 | 0 | 15010.3363 | 0 | 0 | 0 | 641824.9016 | 1230042.5535 | 27993.6 | 0 | 0 | 0 | 0 | 0 | 0 | 0 | 0 | 0 | 2614548.7867 | 0 | 358724.0162 | 0 | 0 | 0 | 0 | 0 | 1983.3605 | 167827.0791 | 4828843.6361 | 0 | 0 | 0
04/13 14:00:00 | 0 | 2010623.8558 | 0 | 11430.8257 | 0 | 0 | 0 | 641247.0732 | 1162267.1056 | 27993.6 | 0 | 0 | 0 | 0 | 0 | 0 | 0 | 0 | 0 | 1770891.8106 | 0 | 239732.0452 | 0 | 0 | 0 | 0 | 0 | 0 | 167827.0791 | 3853562.4603 | 0 | 0 | 0
04/13 15:00:00 | 0 | 304326.0279 | 0 | 3014.3038 | 0 | 0 | 0 | 641659.6259 | 1142979.8756 | 27993.6 | 0 | 0 | 0 | 0 | 0 | 0 | 0 | 0 | 0 | 241191.7134 | 0 | 63134.3144 | 0 | 0 | 0 | 0 | 0 | 337072.3613 | 146859.9186 | 2119973.4331 | 0 | 0 | 0
04/13 16:00:00 | 0 | 0 | 0 | 0 | 1418320.4871 | 0 | 0 | 644490.8369 | 1317261.7349 | 27993.6 | 0 | 0 | 0 | 0 | 0 | 0 | 0 | 0 | 0 | 0 | 0 | 0 | 0 | 0 | 0 | 0 | 0 | 0 | 195798.259 | 3408066.6589 | 0 | 0 | 0
04/13 17:00:00 | 0 | 0 | 0 | 0 | 0 | 0 | 0 | 658929.7943 | 1605335.7025 | 117993.6 | 0 | 0 | 0 | 0 | 0 | 0 | 0 | 0 | 0 | 0 | 0 | 0 | 0 | 0 | 0 | 0 | 0 | 1106886.6118 | 258744.638 | 2382259.0969 | 0 | 0 | 0
04/13 18:00:00 | 0 | 0 | 0 | 0 | 3086525.9445 | 0 | 0 | 711853.1943 | 1417997.4265 | 45993.6 | 0 | 0 | 0 | 0 | 0 | 0 | 0 | 0 | 0 | 0 | 0 | 0 | 0 | 0 | 0 | 0 | 0 | 1985254.8142 | 307727.8759 | 5262370.1652 | 0 | 0 | 0
04/13 19:00:00 | 0 | 0 | 0 | 0 | 3932211.0183 | 0 | 0 | 849075.0504 | 3263966.7819 | 27993.6 | 0 | 0 | 0 | 0 | 0 | 0 | 0 | 0 | 0 | 0 | 0 | 0 | 0 | 0 | 0 | 0 | 0 | 3780904.9936 | 293719.8372 | 8073246.4506 | 0 | 0 | 0
04/13 20:00:00 | 0 | 2002701.3924 | 0 | 9308.9828 | 1886535.8495 | 0 | 0 | 1092720.2607 | 1349889.434 | 27993.6 | 0 | 0 | 0 | 0 | 0 | 0 | 0 | 0 | 0 | 1966158.9185 | 0 | 156559.4678 | 0 | 0 | 0 | 0 | 0 | 2473897.1877 | 265748.6574 | 6369149.5194 | 0 | 0 | 0
04/13 21:00:00 | 0 | 7080112.5055 | 0 | 34954.6221 | 1459933.5984 | 0 | 0 | 1365310.9708 | 989055.0974 | 27993.6 | 0 | 0 | 0 | 0 | 0 | 0 | 0 | 0 | 0 | 5884650.238 | 0 | 658691.39 | 0 | 0 | 0 | 0 | 0 | 288988.6468 | 216810.317 | 10957360.3943 | 0 | 0 | 0
04/13 22:00:00 | 0 | 12110569.6761 | 0 | 56034.2565 | 0 | 0 | 0 | 1026383.2383 | 814887.7978 | 27993.6 | 0 | 0 | 0 | 0 | 0 | 0 | 0 | 0 | 0 | 10830105.0591 | 0 | 1280464.6171 | 0 | 0 | 0 | 0 | 0 | 0 | 188839.1372 | 14035868.5687 | 0 | 0 | 0
04/13 23:00:00 | 0 | 15652313.0077 | 0 | 80130.1009 | 0 | 0 | 0 | 422932.9474 | 534317.3744 | 27993.6 | 0 | 0 | 0 | 0 | 0 | 0 | 0 | 0 | 0 | 13937700.9421 | 0 | 1714612.0656 | 0 | 0 | 0 | 0 | 0 | 0 | 104880.7 | 16717687.0304 | 0 | 0 | 0
04/13 24:00:00 | 0 | 18658818.8082 | 0 | 104664.4689 | 0 | 0 | 0 | 210004.2584 | 340588.6379 | 27993.6 | 0 | 0 | 0 | 0 | 0 | 0 | 0 | 0 | 0 | 17108775.1118 | 0 | 2115060.9079 | 0 | 0 | 0 | 0 | 0 | 0 | 27971.1799 | 19342069.7734 | 0 | 0 | 0
04/14 01:00:00 | 0 | 22236581.0135 | 0 | 106840.8436 | 0 | 0 | 0 | 126002.5551 | 287476.5997 | 27993.6 | 0 | 0 | 0 | 0 | 0 | 0 | 0 | 0 | 0 | 19752442.9781 | 0 | 2484138.0354 | 0 | 0 | 0 | 0 | 0 | 0 | 14008.0387 | 22784894.6119 | 0 | 0 | 0
04/14 02:00:00 | 0 | 23836993.1535 | 0 | 124299.8211 | 0 | 0 | 0 | 84001.7034 | 244034.7844 | 27993.6 | 0 | 0 | 0 | 0 | 0 | 0 | 0 | 0 | 0 | 21174082.7685 | 0 | 2662910.385 | 0 | 0 | 0 | 0 | 0 | 0 | 3502.0097 | 24317323.0624 | 0 | 0 | 0
04/14 03:00:00 | 0 | 27295351.4954 | 0 | 140524.534 | 0 | 0 | 0 | 84001.7034 | 215161.2192 | 27993.6 | 0 | 0 | 0 | 0 | 0 | 0 | 0 | 0 | 0 | 24288974.4679 | 0 | 3006377.0274 | 0 | 0 | 0 | 0 | 0 | 0 | 3502.0097 | 27763032.5519 | 0 | 0 | 0
04/14 04:00:00 | 0 | 28651955.1736 | 0 | 152791.3453 | 1421857.3676 | 0 | 0 | 89805.6324 | 249332.85 | 27993.6 | 0 | 0 | 0 | 0 | 0 | 0 | 0 | 0 | 0 | 25384185.6877 | 0 | 3267769.4859 | 0 | 0 | 0 | 0 | 0 | 34584.8157 | 14008.0387 | 30593735.9688 | 0 | 0 | 0
04/14 05:00:00 | 0 | 28379679.8365 | 0 | 149961.8157 | 0 | 0 | 0 | 238375.7422 | 292995.6565 | 27993.6 | 0 | 0 | 0 | 0 | 0 | 0 | 0 | 0 | 0 | 25159440.399 | 0 | 3220239.4376 | 0 | 0 | 0 | 0 | 0 | 0 | 97921.5783 | 29089006.6509 | 0 | 0 | 0
04/14 06:00:00 | 0 | 29573491.9595 | 0 | 153732.9964 | 12139636.3077 | 0 | 0 | 559640.4398 | 491443.3729 | 117993.6 | 0 | 0 | 0 | 0 | 0 | 0 | 0 | 0 | 0 | 26265936.5601 | 0 | 3307555.3994 | 0 | -15.3352 | 0 | 0 | 15.3352 | 14896638.1088 | 335699.0558 | 43035938.6764 | 0 | 0 | 0
04/14 07:00:00 | 0 | 25052764.1545 | 0 | 139082.8653 | 15331706.5401 | 0 | 0 | 708210.5497 | 777174.7584 | 45993.6 | 0 | 0 | 0 | 0 | 0 | 0 | 0 | 0 | 0 | 22049023.6816 | 0 | 3003740.4729 | 0 | -372.4696 | 0 | 0 | 372.4696 | 11788323.3138 | 356666.2163 | 42054932.4681 | 0 | 0 | 0
04/14 08:00:00 | 0 | 19675773.0876 | 0 | 118347.0568 | 0 | 0 | 0 | 725418.0683 | 995141.968 | 27993.6 | 0 | 0 | 0 | 0 | 0 | 0 | 0 | 0 | 0 | 18490130.4215 | 0 | 2526224.1909 | 0 | 0 | 0 | 0 | 0 | 194162.6749 | 342658.1776 | 21542673.7806 | 0 | 0 | 0
04/14 09:00:00 | 0 | 13327469.3101 | 0 | 74998.7876 | 1524417.3402 | 0 | 0 | 719228.2088 | 1247238.8645 | 27993.6 | 0 | 0 | 0 | 0 | 0 | 0 | 0 | 0 | 0 | 11607480.0816 | 0 | 1617305.2755 | 0 | 0 | 0 | 0 | 0 | 934748.0189 | 300723.8566 | 16921346.1111 | 0 | 0 | 0
04/14 10:00:00 | 0 | 9654742.9079 | 0 | 52248.5176 | 0 | 0 | 0 | 698193.2013 | 1334659.6369 | 27993.6 | 0 | 0 | 0 | 0 | 0 | 0 | 0 | 0 | 0 | 8437452.4555 | 0 | 1149810.9056 | 0 | 0 | 0 | 0 | 0 | 305817.7154 | 272752.6767 | 11767837.8637 | 0 | 0 | 0
04/14 11:00:00 | 0 | 5009584.7018 | 0 | 26850.9171 | 0 | 0 | 0 | 669049.7686 | 1409866.0133 | 27993.6 | 0 | 0 | 0 | 0 | 0 | 0 | 0 | 0 | 0 | 4486700.6037 | 0 | 634217.1008 | 0 | 0 | 0 | 0 | 0 | 0 | 216810.317 | 7143345.0008 | 0 | 0 | 0
04/14 12:00:00 | 0 | 1612404.4911 | 0 | 10413.5659 | 0 | 0 | 0 | 648014.761 | 1368294.1259 | 27993.6 | 0 | 0 | 0 | 0 | 0 | 0 | 0 | 0 | 0 | 1275283.867 | 0 | 244792.0725 | 0 | 0 | 0 | 0 | 0 | 218370.5669 | 188839.1372 | 3667120.544 | 0 | 0 | 0
04/14 13:00:00 | 0 | 0 | 0 | 59.1944 | 0 | 0 | 0 | 641824.9016 | 1230042.5535 | 27993.6 | 0 | 0 | 0 | 0 | 0 | 0 | 0 | 0 | 0 | -4983.2643 | 0 | 4983.2643 | 0 | 0 | 0 | 0 | 0 | 0 | 167827.0791 | 1899920.2495 | 0 | 0 | 0
04/14 14:00:00 | 0 | 0 | 0 | 0 | 14306063.2446 | 0 | 0 | 641247.0732 | 1162267.1056 | 27993.6 | 0 | 0 | 0 | 0 | 0 | 0 | 0 | 0 | 0 | 0 | 0 | 0 | 0 | 0 | 0 | 0 | 0 | 12942767.7725 | 167827.0791 | 16137571.0234 | 0 | 0 | 0
04/14 15:00:00 | 0 | 0 | 0 | 0 | 2266062.7306 | 0 | 0 | 641659.6259 | 1142979.8756 | 27993.6 | 0 | 0 | 0 | 0 | 0 | 0 | 0 | 0 | 0 | 0 | 0 | 0 | 0 | 0 | 0 | 0 | 0 | 2599704.4583 | 146859.9186 | 4078695.832 | 0 | 0 | 0
04/14 16:00:00 | 0 | 0 | 0 | 0 | 0 | 0 | 0 | 644490.8369 | 1317261.7349 | 27993.6 | 0 | 0 | 0 | 0 | 0 | 0 | 0 | 0 | 0 | 0 | 0 | 0 | 0 | 0 | 0 | 0 | 0 | 0 | 195798.259 | 1989746.1718 | 0 | 0 | 0
04/14 17:00:00 | 0 | 0 | 0 | 0 | 2061782.0429 | 0 | 0 | 658929.7943 | 1605335.7025 | 117993.6 | 0 | 0 | 0 | 0 | 0 | 0 | 0 | 0 | 0 | 0 | 0 | 0 | 0 | 0 | 0 | 0 | 0 | 1327519.9174 | 258744.638 | 4444041.1398 | 0 | 0 | 0
04/14 18:00:00 | 0 | 0 | 0 | 0 | 0 | 0 | 0 | 711853.1943 | 1417997.4265 | 45993.6 | 0 | 0 | 0 | 0 | 0 | 0 | 0 | 0 | 0 | 0 | 0 | 0 | 0 | 0 | 0 | 0 | 0 | 601261.7937 | 307727.8759 | 2175844.2208 | 0 | 0 | 0
04/14 19:00:00 | 0 | 0 | 0 | 0 | 4526658.3435 | 0 | 0 | 849075.0504 | 1139559.9607 | 27993.6 | 0 | 0 | 0 | 0 | 0 | 0 | 0 | 0 | 0 | 0 | 0 | 0 | 0 | 0 | 0 | 0 | 0 | 4660084.4796 | 293719.8372 | 6543286.9546 | 0 | 0 | 0
04/14 20:00:00 | 0 | 0 | 0 | 0 | 1540498.0409 | 0 | 0 | 1092720.2607 | 1018012.5503 | 27993.6 | 0 | 0 | 0 | 0 | 0 | 0 | 0 | 0 | 0 | 0 | 0 | 0 | 0 | 0 | 0 | 0 | 0 | 559267.7067 | 265748.6574 | 3679224.4519 | 0 | 0 | 0
04/14 21:00:00 | 0 | 0 | 0 | 0 | 0 | 0 | 0 | 1365310.9708 | 989055.0974 | 27993.6 | 0 | 0 | 0 | 0 | 0 | 0 | 0 | 0 | 0 | 0 | 0 | 0 | 0 | 0 | 0 | 0 | 0 | 0 | 216810.317 | 2382359.6682 | 0 | 0 | 0
04/14 22:00:00 | 0 | 3141621.344 | 0 | 11980.7658 | 0 | 0 | 0 | 1026383.2383 | 814887.7978 | 27993.6 | 0 | 0 | 0 | 0 | 0 | 0 | 0 | 0 | 0 | 2760361.5791 | 0 | 239060.371 | 0 | 0 | 0 | 0 | 0 | 0 | 188839.1372 | 5022866.7458 | 0 | 0 | 0
04/14 23:00:00 | 0 | 7870480.619 | 0 | 38000.6772 | 0 | 0 | 0 | 422932.9474 | 534317.3744 | 27993.6 | 0 | 0 | 0 | 0 | 0 | 0 | 0 | 0 | 0 | 7064578.3047 | 0 | 805902.3143 | 0 | -11.0774 | 0 | 0 | 11.0774 | 380914.4352 | 104880.7 | 8893725.2181 | 0 | 0 | 0
04/14 24:00:00 | 0 | 11469845.402 | 0 | 58000.3467 | 170284.3603 | 0 | 0 | 210004.2584 | 340588.6379 | 27993.6 | 0 | 0 | 0 | 0 | 0 | 0 | 0 | 0 | 0 | 10243391.146 | 0 | 1226454.2559 | 0 | -25.4823 | 0 | 0 | 25.4823 | 0 | 27971.1799 | 12276716.6053 | 0 | 0 | 0
04/15 01:00:00 | 0 | 14120322.3797 | 0 | 72593.9822 | 1250459.9295 | 0 | 0 | 126002.5551 | 274198.1319 | 27993.6 | 0 | 0 | 0 | 0 | 0 | 0 | 0 | 0 | 0 | 12586130.7809 | 0 | 1534191.5987 | 0 | -15.2412 | 0 | 0 | 15.2412 | 0 | 14008.0387 | 15871570.5783 | 0 | 0 | 0
04/15 02:00:00 | 0 | 16366209.5363 | 0 | 84816.0355 | 0 | 0 | 0 | 84001.7034 | 235182.4725 | 27993.6 | 0 | 0 | 0 | 0 | 0 | 0 | 0 | 0 | 0 | 14572408.1053 | 0 | 1793801.431 | 0 | -14.5542 | 0 | 0 | 14.5542 | 0 | 3502.0097 | 16798203.3477 | 0 | 0 | 0
04/15 03:00:00 | 0 | 17589057.385 | 0 | 92626.2708 | 0 | 0 | 0 | 84001.7034 | 210735.0633 | 27993.6 | 0 | 0 | 0 | 0 | 0 | 0 | 0 | 0 | 0 | 15629368.7891 | 0 | 1959688.5959 | 0 | -3.4153 | 0 | 0 | 3.4153 | 0 | 3502.0097 | 18004414.0225 | 0 | 0 | 0
04/15 04:00:00 | 0 | 18802521.9327 | 0 | 97879.447 | 0 | 0 | 0 | 89805.6324 | 240480.5382 | 27993.6 | 281400.4852 | 0 | 0 | 0 | 0 | 0 | 0 | 0 | 0 | 16715609.4181 | 0 | 2086912.5146 | 0 | -39.2246 | 0 | 0 | 39.2246 | 0 | 14008.0387 | 19540081.6354 | 0 | 0 | 0
04/15 05:00:00 | 0 | 20585387.9451 | 0 | 107801.3618 | 0 | 0 | 0 | 238375.7422 | 279717.1887 | 27993.6 | 70350.1213 | 0 | 0 | 0 | 0 | 0 | 0 | 0 | 0 | 18270364.431 | 0 | 2315023.514 | 0 | -99.4273 | 0 | 0 | 99.4273 | 0 | 97921.5783 | 21309625.9591 | 0 | 0 | 0
04/15 06:00:00 | 0 | 24349012.162 | 0 | 126087.3745 | 0 | 0 | 0 | 559640.4398 | 456034.1255 | 117993.6 | 0 | 0 | 0 | 0 | 0 | 0 | 0 | 0 | 0 | 21650874.9466 | 0 | 2698137.2154 | 0 | -122.103 | 0 | 0 | 122.103 | 0 | 335699.0558 | 25608767.7018 | 0 | 0 | 0
04/15 07:00:00 | 0 | 19891030.5797 | 0 | 110312.147 | 4802998.0787 | 0 | 0 | 708210.5497 | 2386408.3171 | 45993.6 | 223089.3286 | 0 | 0 | 0 | 0 | 0 | 0 | 0 | 0 | 17535052.1095 | 0 | 2355978.4702 | 0 | -144.9054 | 0 | 0 | 144.9054 | 4105583.563 | 356666.2163 | 28168042.6009 | 0 | 0 | 0
04/15 08:00:00 | 0 | 18309473.0481 | 0 | 105490.7481 | 4266142.2222 | 0 | 0 | 725418.0683 | 1893546.3508 | 27993.6 | 74363.1095 | 0 | 0 | 0 | 0 | 0 | 0 | 0 | 0 | 16744169.8678 | 0 | 2140923.7801 | 0 | -197.6979 | 0 | 0 | 161.918 | 3423209.0261 | 342658.1776 | 25402427.1472 | 0 | 0 | 0
04/15 09:00:00 | 0 | 16044827.2613 | 0 | 86375.5744 | 0 | 0 | 0 | 719228.2088 | 1096749.5627 | 27993.6 | 0 | 0 | 0 | 0 | 0 | 0 | 0 | 0 | 0 | 14478427.5602 | 0 | 1900176.4844 | 0 | -112.3383 | 0 | 0 | 56.1692 | 842983.0364 | 300723.8566 | 17975174.2073 | 0 | 0 | 0
04/15 10:00:00 | 0 | 14531049.6615 | 0 | 77854.7389 | 5892563.5696 | 0 | 0 | 698193.2013 | 1162039.5555 | 27993.6 | 0 | 0 | 0 | 0 | 0 | 0 | 0 | 0 | 0 | 12980060.7768 | 0 | 1678572.0738 | 0 | -249.7604 | 0 | 0 | 124.8802 | 4655607.6348 | 272752.6767 | 22389694.3267 | 0 | 0 | 0
04/15 11:00:00 | 0 | 9942450.9876 | 0 | 54628.3748 | 0 | 0 | 0 | 669049.7686 | 1230606.698 | 27993.6 | 0 | 0 | 0 | 0 | 0 | 0 | 0 | 0 | 0 | 9289063.8059 | 0 | 1260306.4473 | 0 | -145.1915 | 0 | 0 | 87.8848 | 124084.3228 | 216810.317 | 11924729.429 | 0 | 0 | 0
04/15 12:00:00 | 0 | 6151654.4732 | 0 | 34254.961 | 0 | 0 | 0 | 648014.761 | 1204526.3563 | 27993.6 | 0 | 0 | 0 | 0 | 0 | 0 | 0 | 0 | 0 | 5751298.8692 | 0 | 802185.933 | 0 | -103.456 | 0 | 0 | 51.728 | 719390.0264 | 188839.1372 | 8066444.1517 | 0 | 0 | 0
04/15 13:00:00 | 0 | 3252850.1882 | 0 | 18364.1024 | 1418622.0689 | 0 | 0 | 641824.9016 | 1081766.3297 | 27993.6 | 0 | 0 | 0 | 0 | 0 | 0 | 0 | 0 | 0 | 3101186.7928 | 0 | 441820.6566 | 0 | -5.8314 | 0 | 0 | 2.9157 | 0 | 167827.0791 | 6441421.1906 | 0 | 0 | 0
04/15 14:00:00 | 0 | 1854457.0523 | 0 | 9604.1762 | 0 | 0 | 0 | 641247.0732 | 1036121.6615 | 27993.6 | 0 | 0 | 0 | 0 | 0 | 0 | 0 | 0 | 0 | 1629262.397 | 0 | 225194.6553 | 0 | 0 | 0 | 0 | 0 | 950816.3695 | 167827.0791 | 3569423.5631 | 0 | 0 | 0
04/15 15:00:00 | 0 | 315223.1907 | 0 | 3013.6987 | 0 | 0 | 0 | 641659.6259 | 1007982.1196 | 27993.6 | 0 | 0 | 0 | 0 | 0 | 0 | 0 | 0 | 0 | 252048.5407 | 0 | 63174.65 | 0 | 0 | 0 | 0 | 0 | 0 | 146859.9186 | 1995872.2349 | 0 | 0 | 0
04/15 16:00:00 | 0 | 0 | 0 | 0 | 1418379.405 | 0 | 0 | 644490.8369 | 1195542.4467 | 27993.6 | 0 | 0 | 0 | 0 | 0 | 0 | 0 | 0 | 0 | 0 | 0 | 0 | 0 | 0 | 0 | 0 | 0 | 0 | 195798.259 | 3286406.2886 | 0 | 0 | 0
04/15 17:00:00 | 0 | 0 | 0 | 0 | 8263475.303 | 0 | 0 | 658929.7943 | 1485829.4923 | 117993.6 | 0 | 0 | 0 | 0 | 0 | 0 | 0 | 0 | 0 | 0 | 0 | 0 | 0 | 0 | 0 | 0 | 0 | 8154921.0849 | 258744.638 | 10526228.1897 | 0 | 0 | 0
04/15 18:00:00 | 0 | 0 | 0 | 0 | 0 | 0 | 0 | 711853.1943 | 1305130.4502 | 45993.6 | 0 | 0 | 0 | 0 | 0 | 0 | 0 | 0 | 0 | 0 | 0 | 0 | 0 | 0 | 0 | 0 | 0 | 0 | 307727.8759 | 2062977.2444 | 0 | 0 | 0
04/15 19:00:00 | 0 | 417895.5829 | 0 | 1399.7025 | 2443235.9461 | 0 | 0 | 849075.0504 | 1019063.5139 | 27993.6 | 0 | 0 | 0 | 0 | 0 | 0 | 0 | 0 | 0 | 441109.9316 | 0 | 16945.5692 | 0 | 0 | 0 | 0 | 0 | 2091697.0953 | 293719.8372 | 4758663.3958 | 0 | 0 | 0
04/15 20:00:00 | 0 | 3710002.9209 | 0 | 20466.6016 | 3053889.3886 | 0 | 0 | 1092720.2607 | 902932.496 | 27993.6 | 0 | 0 | 0 | 0 | 0 | 0 | 0 | 0 | 0 | 2940939.7677 | 0 | 411976.901 | 0 | 0 | 0 | 0 | 0 | 13214151.2948 | 265748.6574 | 8808005.2678 | 0 | 0 | 0
04/15 21:00:00 | 0 | 7319424.8238 | 0 | 29271.783 | 19801132.56 | 0 | 0 | 1365310.9708 | 869548.8872 | 27993.6 | 0 | 0 | 0 | 0 | 0 | 0 | 0 | 0 | 0 | 8055480.9874 | 0 | 796808.6949 | 0 | 0 | 0 | 0 | 0 | 10861472.1051 | 216810.317 | 29412682.6247 | 0 | 0 | 0
04/15 22:00:00 | 0 | 12841976.482 | 0 | 64840.0548 | 3039711.5987 | 0 | 0 | 1026383.2383 | 717512.3672 | 27993.6 | 0 | 0 | 0 | 0 | 0 | 0 | 0 | 0 | 0 | 11458905.2953 | 0 | 1383071.1867 | 0 | 0 | 0 | 0 | 0 | 1231379.6157 | 188839.1372 | 17718417.341 | 0 | 0 | 0
04/15 23:00:00 | 0 | 15724451.3704 | 0 | 81887.8816 | 1894254.9576 | 0 | 0 | 422932.9474 | 1753763.3463 | 27993.6 | 0 | 0 | 0 | 0 | 0 | 0 | 0 | 0 | 0 | 13979997.3233 | 0 | 1744454.0471 | 0 | 0 | 0 | 0 | 0 | 2233410.4093 | 104880.7 | 19905284.1033 | 0 | 0 | 0
04/15 24:00:00 | 0 | 19215880.3546 | 0 | 97575.6675 | 0 | 0 | 0 | 210004.2584 | 318457.8582 | 27993.6 | 0 | 0 | 0 | 0 | 0 | 0 | 0 | 0 | 0 | 17130217.2394 | 0 | 2085663.1152 | 0 | -12.6672 | 0 | 0 | 12.6672 | 280172.7613 | 27971.1799 | 19869911.7388 | 0 | 0 | 0
04/16 01:00:00 | 0 | 21763986.6669 | 0 | 113793.2207 | 0 | 0 | 0 | 126002.5551 | 274198.1319 | 27993.6 | 0 | 0 | 0 | 0 | 0 | 0 | 0 | 0 | 0 | 19318240.8909 | 0 | 2445745.7761 | 0 | 0 | 0 | 0 | 0 | 0 | 14008.0387 | 22305974.1746 | 0 | 0 | 0
04/16 02:00:00 | 0 | 23538724.8917 | 0 | 123077.2093 | 1421821.0421 | 0 | 0 | 84001.7034 | 235182.4725 | 27993.6 | 0 | 0 | 0 | 0 | 0 | 0 | 0 | 0 | 0 | 20888196.7615 | 0 | 2650528.1302 | 0 | -7.5789 | 0 | 0 | 7.5789 | 0 | 3502.0097 | 25430800.919 | 0 | 0 | 0
04/16 03:00:00 | 0 | 25226450.383 | 0 | 132175.573 | 0 | 0 | 0 | 84001.7034 | 210735.0633 | 27993.6 | 0 | 0 | 0 | 0 | 0 | 0 | 0 | 0 | 0 | 22370704.4041 | 0 | 2855745.9789 | 0 | -7.0873 | 0 | 0 | 7.0873 | 0 | 3502.0097 | 25681356.3226 | 0 | 0 | 0
04/16 04:00:00 | 0 | 27097892.6594 | 0 | 141552.8623 | 0 | 0 | 0 | 89805.6324 | 240480.5382 | 27993.6 | 0 | 0 | 0 | 0 | 0 | 0 | 0 | 0 | 0 | 24031475.969 | 0 | 3066416.6904 | 0 | -7.8746 | 0 | 0 | 7.8746 | 0 | 14008.0387 | 27597725.2922 | 0 | 0 | 0
04/16 05:00:00 | 0 | 28480573.8861 | 0 | 150346.1126 | 0 | 0 | 0 | 238375.7422 | 279717.1887 | 27993.6 | 0 | 0 | 0 | 0 | 0 | 0 | 0 | 0 | 0 | 25221195.6429 | 0 | 3259378.2432 | 0 | -15.4446 | 0 | 0 | 15.4446 | 0 | 97921.5783 | 29177006.5296 | 0 | 0 | 0
04/16 06:00:00 | 0 | 31507780.0978 | 0 | 164902.2749 | 0 | 0 | 0 | 559640.4398 | 456034.1255 | 117993.6 | 0 | 0 | 0 | 0 | 0 | 0 | 0 | 0 | 0 | 27941274.0813 | 0 | 3566506.0166 | 0 | -5.742 | 0 | 0 | 5.742 | 102071.6101 | 335699.0558 | 32806350.5381 | 0 | 0 | 0
04/16 07:00:00 | 0 | 25487829.804 | 0 | 140984.9913 | 1528154.2506 | 0 | 0 | 708210.5497 | 706356.2635 | 45993.6 | 0 | 0 | 0 | 0 | 0 | 0 | 0 | 0 | 0 | 22445991.7795 | 0 | 3041838.0245 | 0 | -10.6504 | 0 | 0 | 10.6504 | 461282.4618 | 356666.2163 | 28617529.459 | 0 | 0 | 0
04/16 08:00:00 | 0 | 21519957.8589 | 0 | 126695.0879 | 0 | 0 | 0 | 725418.0683 | 888914.2255 | 27993.6 | 0 | 0 | 0 | 0 | 0 | 0 | 0 | 0 | 0 | 19824285.945 | 0 | 2637732.4288 | 0 | -10.7662 | 0 | 0 | 10.7662 | 254686.115 | 342658.1776 | 23288978.8406 | 0 | 0 | 0
04/16 09:00:00 | 0 | 14567321.4191 | 0 | 82477.9914 | 0 | 0 | 0 | 719228.2088 | 1096749.5627 | 27993.6 | 0 | 0 | 0 | 0 | 0 | 0 | 0 | 0 | 0 | 12681669.6301 | 0 | 1790169.1176 | 0 | 0 | 0 | 0 | 0 | 34350.3007 | 300723.8566 | 16493770.782 | 0 | 0 | 0
04/16 10:00:00 | 0 | 10010357.5599 | 0 | 54143.2279 | 2169303.8439 | 0 | 0 | 698193.2013 | 1162039.5555 | 27993.6 | 0 | 0 | 0 | 0 | 0 | 0 | 0 | 0 | 0 | 8754598.3732 | 0 | 1191224.6585 | 0 | 0 | 0 | 0 | 0 | 1291098.6354 | 272752.6767 | 14122030.9884 | 0 | 0 | 0
04/16 11:00:00 | 0 | 4152110.325 | 0 | 22948.0065 | 0 | 0 | 0 | 669049.7686 | 1230606.698 | 27993.6 | 0 | 0 | 0 | 0 | 0 | 0 | 0 | 0 | 0 | 3470782.5071 | 0 | 540878.5593 | 0 | 0 | 0 | 0 | 0 | 0 | 216810.317 | 6102708.3981 | 0 | 0 | 0
04/16 12:00:00 | 0 | 1149313.4933 | 0 | 7371.4689 | 1851044.544 | 0 | 0 | 648014.761 | 1204526.3563 | 27993.6 | 0 | 0 | 0 | 0 | 0 | 0 | 0 | 0 | 0 | 887079.2476 | 0 | 173156.758 | 0 | 0 | 0 | 0 | 0 | 1462851.7712 | 188839.1372 | 4888264.2235 | 0 | 0 | 0
04/16 13:00:00 | 0 | 2767.8338 | 0 | 61.7394 | 3032480.1389 | 0 | 0 | 641824.9016 | 1081766.3297 | 27993.6 | 0 | 0 | 0 | 0 | 0 | 0 | 0 | 0 | 0 | 1918.6082 | 0 | 3617.0593 | 0 | 0 | 0 | 0 | 0 | 3299639.6821 | 167827.0791 | 4786894.5433 | 0 | 0 | 0
04/16 14:00:00 | 0 | 0 | 0 | 0 | 0 | 0 | 0 | 641247.0732 | 1036121.6615 | 27993.6 | 0 | 0 | 0 | 0 | 0 | 0 | 0 | 0 | 0 | 0 | 0 | 0 | 0 | 0 | 0 | 0 | 0 | 559427.1108 | 167827.0791 | 1705362.3346 | 0 | 0 | 0
04/16 15:00:00 | 0 | 0 | 0 | 0 | 0 | 0 | 0 | 641659.6259 | 1007982.1196 | 27993.6 | 0 | 0 | 0 | 0 | 0 | 0 | 0 | 0 | 0 | 0 | 0 | 0 | 0 | 0 | 0 | 0 | 0 | 7852.2901 | 146859.9186 | 1677635.3454 | 0 | 0 | 0
04/16 16:00:00 | 0 | 0 | 0 | 0 | 10081178.3801 | 0 | 0 | 644490.8369 | 1195542.4467 | 27993.6 | 0 | 0 | 0 | 0 | 0 | 0 | 0 | 0 | 0 | 0 | 0 | 0 | 0 | 0 | 0 | 0 | 0 | 8743990.0427 | 195798.259 | 11949205.2636 | 0 | 0 | 0
04/16 17:00:00 | 0 | 0 | 0 | 0 | 0 | 0 | 0 | 658929.7943 | 1485829.4923 | 117993.6 | 0 | 0 | 0 | 0 | 0 | 0 | 0 | 0 | 0 | 0 | 0 | 0 | 0 | 0 | 0 | 0 | 0 | 475513.2074 | 258744.638 | 2262752.8866 | 0 | 0 | 0
04/16 18:00:00 | 0 | 0 | 0 | 0 | 3538938.8881 | 0 | 0 | 711853.1943 | 2951872.8441 | 45993.6 | 0 | 0 | 0 | 0 | 0 | 0 | 0 | 0 | 0 | 0 | 0 | 0 | 0 | 0 | 0 | 0 | 0 | 2877649.7429 | 307727.8759 | 7248658.5264 | 0 | 0 | 0
04/16 19:00:00 | 0 | 0 | 0 | 0 | 0 | 0 | 0 | 849075.0504 | 1019063.5139 | 27993.6 | 0 | 0 | 0 | 0 | 0 | 0 | 0 | 0 | 0 | 0 | 0 | 0 | 0 | 0 | 0 | 0 | 0 | 418098.9468 | 293719.8372 | 1896132.1643 | 0 | 0 | 0
04/16 20:00:00 | 0 | 0 | 0 | 0 | 0 | 0 | 0 | 1092720.2607 | 902932.496 | 27993.6 | 0 | 0 | 0 | 0 | 0 | 0 | 0 | 0 | 0 | 0 | 0 | 0 | 0 | 0 | 0 | 0 | 0 | 0 | 265748.6574 | 2023646.3567 | 0 | 0 | 0
04/16 21:00:00 | 0 | 973972.5761 | 0 | 4468.7649 | 16394825.4032 | 0 | 0 | 1365310.9708 | 869548.8872 | 27993.6 | 0 | 0 | 0 | 0 | 0 | 0 | 0 | 0 | 0 | 1416050.3553 | 0 | 131447.9268 | 0 | -66.7196 | 0 | 0 | 22.2399 | 17892994.1507 | 216810.317 | 19636120.2022 | 0 | 0 | 0
04/16 22:00:00 | 0 | 7219320.4722 | 0 | 34841.2271 | 2653744.437 | 0 | 0 | 1026383.2383 | 717512.3672 | 27993.6 | 0 | 0 | 0 | 0 | 0 | 0 | 0 | 0 | 0 | 6211886.5873 | 0 | 648127.1516 | 0 | -83.3223 | 0 | 0 | 41.6612 | 377845.079 | 188839.1372 | 11679795.3416 | 0 | 0 | 0
04/16 23:00:00 | 0 | 13458284.4917 | 0 | 62146.1786 | 0 | 0 | 0 | 422932.9474 | 481203.5032 | 27993.6 | 0 | 0 | 0 | 0 | 0 | 0 | 0 | 0 | 0 | 12041618.9009 | 0 | 1416665.5908 | 0 | -26.8806 | 0 | 0 | 26.8806 | 0 | 104880.7 | 14452560.7209 | 0 | 0 | 0
04/16 24:00:00 | 0 | 16484071.2773 | 0 | 84696.3706 | 4464612.5772 | 0 | 0 | 210004.2584 | 829038.3041 | 27993.6 | 0 | 0 | 0 | 0 | 0 | 0 | 0 | 0 | 0 | 14677594.9637 | 0 | 1806476.3136 | 0 | -36.4979 | 0 | 0 | 36.4979 | 3451402.0705 | 27971.1799 | 22100416.3876 | 0 | 0 | 0
04/17 01:00:00 | 0 | 19395822.0394 | 0 | 100534.9795 | 0 | 0 | 0 | 126002.5551 | 274198.1319 | 27993.6 | 0 | 0 | 0 | 0 | 0 | 0 | 0 | 0 | 0 | 17247052.5655 | 0 | 2148769.4739 | 0 | -13.572 | 0 | 0 | 13.572 | 0 | 14008.0387 | 19924551.3058 | 0 | 0 | 0
04/17 02:00:00 | 0 | 21666470.8921 | 0 | 113478.5539 | 0 | 0 | 0 | 84001.7034 | 579216.4947 | 27993.6 | 0 | 0 | 0 | 0 | 0 | 0 | 0 | 0 | 0 | 19232453.8507 | 0 | 2434017.0414 | 0 | -32.4729 | 0 | 0 | 32.4729 | 599465.6239 | 3502.0097 | 22471161.244 | 0 | 0 | 0
04/17 03:00:00 | 0 | 22361935.0147 | 0 | 117464.3133 | 3514712.4353 | 0 | 0 | 84001.7034 | 1568634.8192 | 27993.6 | 0 | 0 | 0 | 0 | 0 | 0 | 0 | 0 | 0 | 19847509.7492 | 0 | 2514425.2655 | 0 | -82.0244 | 0 | 0 | 82.0244 | 2365944.5705 | 3502.0097 | 27674741.886 | 0 | 0 | 0
04/17 04:00:00 | 0 | 24377815.1911 | 0 | 127031.585 | 0 | 0 | 0 | 89805.6324 | 240480.5382 | 27993.6 | 0 | 0 | 0 | 0 | 0 | 0 | 0 | 0 | 0 | 21661606.679 | 0 | 2716208.5121 | 0 | -29.926 | 0 | 0 | 29.926 | 0 | 14008.0387 | 24863126.5466 | 0 | 0 | 0
04/17 05:00:00 | 0 | 22466986.9324 | 0 | 118068.7567 | 16041346.1285 | 0 | 0 | 238375.7422 | 279717.1887 | 27993.6 | 0 | 0 | 0 | 0 | 0 | 0 | 0 | 0 | 0 | 19934283.7973 | 0 | 2532703.1351 | 0 | -6.5934 | 0 | 0 | 6.5934 | 19352433.9106 | 97921.5783 | 39172488.3485 | 0 | 0 | 0
04/17 06:00:00 | 0 | 26920832.4533 | 0 | 142923.3745 | 4904442.0598 | 0 | 0 | 559640.4398 | 456034.1255 | 117993.6 | 0 | 0 | 0 | 0 | 0 | 0 | 0 | 0 | 0 | 23876285.7714 | 0 | 3044546.682 | 0 | -2.3972 | 0 | 0 | 2.3972 | 1042636.2245 | 335699.0558 | 33101866.0529 | 0 | 0 | 0
04/17 07:00:00 | 0 | 19406234.691 | 0 | 118137.0376 | 2398866.0444 | 0 | 0 | 708210.5497 | 706356.2635 | 45993.6 | 0 | 0 | 0 | 0 | 0 | 0 | 0 | 0 | 0 | 17947596.5171 | 0 | 2449991.5398 | 0 | -30.3364 | 0 | 0 | 15.1682 | 2142979.2679 | 356666.2163 | 23383798.1861 | 0 | 0 | 0
04/17 08:00:00 | 0 | 14002548.1959 | 0 | 76556.3457 | 0 | 0 | 0 | 725418.0683 | 888914.2255 | 27993.6 | 0 | 0 | 0 | 0 | 0 | 0 | 0 | 0 | 0 | 12720400.6165 | 0 | 1713299.7935 | 0 | -31.8111 | 0 | 0 | 15.9056 | 243543.6606 | 342658.1776 | 15721430.4355 | 0 | 0 | 0
04/17 09:00:00 | 0 | 8037591.1361 | 0 | 45244.4265 | 0 | 0 | 0 | 719228.2088 | 1096749.5627 | 27993.6 | 0 | 0 | 0 | 0 | 0 | 0 | 0 | 0 | 0 | 7479414.8958 | 0 | 1062349.5502 | 0 | 0 | 0 | 0 | 0 | 143289.4893 | 300723.8566 | 9926806.9342 | 0 | 0 | 0
04/17 10:00:00 | 0 | 3408283.3874 | 0 | 20036.9711 | 2271699.5134 | 0 | 0 | 698193.2013 | 1162039.5555 | 27993.6 | 0 | 0 | 0 | 0 | 0 | 0 | 0 | 0 | 0 | 2904761.775 | 0 | 455642.904 | 0 | -1.2523 | 0 | 0 | 0.58986 | 1525813.3143 | 272752.6767 | 7588246.2286 | 0 | 0 | 0
04/17 11:00:00 | 0 | 247817.2753 | 0 | 2022.2523 | 0 | 0 | 0 | 669049.7686 | 1230606.698 | 27993.6 | 0 | 0 | 0 | 0 | 0 | 0 | 0 | 0 | 0 | 276444.366 | 0 | 67505.9753 | 0 | -3.8548 | 0 | 0 | 1.9274 | 711068.4386 | 216810.317 | 2177489.5941 | 0 | 0 | 0
04/17 12:00:00 | 0 | 0 | 0 | 0 | 0 | 0 | 0 | 648014.761 | 1204526.3563 | 27993.6 | 0 | 0 | 0 | 0 | 0 | 0 | 0 | 0 | 0 | 0 | 0 | 0 | 0 | 0 | 0 | 0 | 0 | 0 | 188839.1372 | 1880534.7174 | 0 | 0 | 0
04/17 13:00:00 | 0 | 0 | 0 | 0 | 1649043.7031 | 0 | 0 | 641824.9016 | 1081766.3297 | 27993.6 | 0 | 0 | 0 | 0 | 0 | 0 | 0 | 0 | 0 | 0 | 0 | 0 | 0 | 0 | 0 | 0 | 0 | 970257.9048 | 167827.0791 | 3400628.5343 | 0 | 0 | 0
04/17 14:00:00 | 0 | 0 | 0 | 0 | 2801235.8767 | 0 | 0 | 641247.0732 | 1353338.9814 | 27993.6 | 0 | 0 | 0 | 0 | 0 | 0 | 0 | 0 | 0 | 0 | 0 | 0 | 0 | 0 | 0 | 0 | 0 | 2543903.7578 | 167827.0791 | 4823815.5312 | 0 | 0 | 0
04/17 15:00:00 | 0 | 0 | 0 | 0 | 3235569.1372 | 0 | 0 | 641659.6259 | 1164338.6389 | 27993.6 | 0 | 0 | 0 | 0 | 0 | 0 | 0 | 0 | 0 | 0 | 0 | 0 | 0 | 0 | 0 | 0 | 0 | 2372175.5773 | 146859.9186 | 5069561.002 | 0 | 0 | 0
04/17 16:00:00 | 0 | 0 | 0 | 0 | 1573861.0058 | 0 | 0 | 644490.8369 | 1195542.4467 | 27993.6 | 0 | 0 | 0 | 0 | 0 | 0 | 0 | 0 | 0 | 0 | 0 | 0 | 0 | 0 | 0 | 0 | 0 | 1469568.7658 | 195798.259 | 3441887.8894 | 0 | 0 | 0
04/17 17:00:00 | 0 | 0 | 0 | 0 | 0 | 0 | 0 | 658929.7943 | 1485829.4923 | 117993.6 | 0 | 0 | 0 | 0 | 0 | 0 | 0 | 0 | 0 | 0 | 0 | 0 | 0 | 0 | 0 | 0 | 0 | 0 | 258744.638 | 2262752.8866 | 0 | 0 | 0
04/17 18:00:00 | 0 | 0 | 0 | 0 | 0 | 0 | 0 | 711853.1943 | 1305130.4502 | 45993.6 | 0 | 0 | 0 | 0 | 0 | 0 | 0 | 0 | 0 | 0 | 0 | 0 | 0 | 0 | 0 | 0 | 0 | 360422.8219 | 307727.8759 | 2062977.2444 | 0 | 0 | 0
04/17 19:00:00 | 0 | 0 | 0 | 0 | 13106954.779 | 0 | 0 | 849075.0504 | 1019063.5139 | 27993.6 | 206256.1254 | 0 | 0 | 0 | 0 | 0 | 0 | 0 | 0 | 0 | 0 | 0 | 0 | 0 | 0 | 0 | 0 | 18332184.8707 | 293719.8372 | 15209343.0687 | 0 | 0 | 0
04/17 20:00:00 | 0 | 0 | 0 | 0 | 6018797.4683 | 0 | 0 | 1092720.2607 | 902932.496 | 27993.6 | 515640.3135 | 0 | 0 | 0 | 0 | 0 | 0 | 0 | 0 | 0 | 0 | 0 | 0 | 0 | 0 | 0 | 0 | 282547.2979 | 265748.6574 | 8558084.1386 | 0 | 0 | 0
04/17 21:00:00 | 0 | 0 | 0 | 0 | 0 | 0 | 0 | 1365310.9708 | 869548.8872 | 27993.6 | 0 | 0 | 0 | 0 | 0 | 0 | 0 | 0 | 0 | 0 | 0 | 0 | 0 | 0 | 0 | 0 | 0 | 0 | 216810.317 | 2262853.458 | 0 | 0 | 0
04/17 22:00:00 | 0 | 493857.8179 | 0 | 1134.029 | 0 | 0 | 0 | 1026383.2383 | 717512.3672 | 27993.6 | 87999.7821 | 0 | 0 | 0 | 0 | 0 | 0 | 0 | 0 | 469818.832 | 0 | 24038.9859 | 0 | -120.4831 | 0 | 0 | 120.4831 | 242564.4762 | 188839.1372 | 2354880.8344 | 0 | 0 | 0
04/17 23:00:00 | 0 | 4293357.0824 | 0 | 19053.8352 | 0 | 0 | 0 | 422932.9474 | 481203.5032 | 27993.6 | 703998.2565 | 0 | 0 | 0 | 0 | 0 | 0 | 0 | 0 | 3889720.4324 | 0 | 403636.65 | 0 | -1154.6586 | 0 | 0 | 1154.6586 | 0 | 104880.7 | 5948539.2247 | 0 | 0 | 0
04/17 24:00:00 | 0 | 9285964.5882 | 0 | 44376.0594 | 1420591.5462 | 0 | 0 | 210004.2584 | 318457.8582 | 27993.6 | 0 | 0 | 0 | 0 | 0 | 0 | 0 | 0 | 0 | 8347031.8164 | 0 | 938932.7718 | 0 | -508.7976 | 0 | 0 | 508.7976 | 0 | 27971.1799 | 11307387.9106 | 0 | 0 | 0
04/18 01:00:00 | 0 | 12739289.1395 | 0 | 65463.4548 | 0 | 0 | 0 | 126002.5551 | 274198.1319 | 27993.6 | 0 | 0 | 0 | 0 | 0 | 0 | 0 | 0 | 0 | 11355488.4238 | 0 | 1383800.7157 | 0 | -276.952 | 0 | 0 | 276.952 | 0 | 14008.0387 | 13232946.8813 | 0 | 0 | 0
04/18 02:00:00 | 0 | 13830316.0346 | 0 | 72845.2942 | 0 | 0 | 0 | 84001.7034 | 235182.4725 | 27993.6 | 0 | 0 | 0 | 0 | 0 | 0 | 0 | 0 | 0 | 12289831.1633 | 0 | 1540484.8713 | 0 | -195.2215 | 0 | 0 | 195.2215 | 0 | 3502.0097 | 14250339.1047 | 0 | 0 | 0
04/18 03:00:00 | 0 | 14898975.3631 | 0 | 77721.9265 | 0 | 0 | 0 | 84001.7034 | 210735.0633 | 27993.6 | 0 | 0 | 0 | 0 | 0 | 0 | 0 | 0 | 0 | 13254310.408 | 0 | 1644664.955 | 0 | -169.0402 | 0 | 0 | 169.0402 | 0 | 3502.0097 | 15299427.6562 | 0 | 0 | 0
04/18 04:00:00 | 0 | 15749975.953 | 0 | 82974.4628 | 0 | 0 | 0 | 89805.6324 | 240480.5382 | 27993.6 | 0 | 0 | 0 | 0 | 0 | 0 | 0 | 0 | 0 | 13993048.1288 | 0 | 1756927.8242 | 0 | -184.0726 | 0 | 0 | 184.0726 | 0 | 14008.0387 | 16191230.1862 | 0 | 0 | 0
04/18 05:00:00 | 0 | 15961034.6585 | 0 | 84454.6421 | 0 | 0 | 0 | 238375.7422 | 279717.1887 | 27993.6 | 0 | 0 | 0 | 0 | 0 | 0 | 0 | 0 | 0 | 14172601.3968 | 0 | 1788433.2617 | 0 | -182.3039 | 0 | 0 | 182.3039 | 0 | 97921.5783 | 16591575.8314 | 0 | 0 | 0
04/18 06:00:00 | 0 | 17939321.5859 | 0 | 93216.5247 | 3795066.6736 | 0 | 0 | 559640.4398 | 456034.1255 | 117993.6 | 0 | 0 | 0 | 0 | 0 | 0 | 0 | 0 | 0 | 15968494.6994 | 0 | 1970826.8865 | 0 | -252.8014 | 0 | 0 | 252.8014 | 2676983.5917 | 335699.0558 | 22961272.9495 | 0 | 0 | 0
04/18 07:00:00 | 0 | 15255530.243 | 0 | 83434.8889 | 0 | 0 | 0 | 708210.5497 | 706356.2635 | 45993.6 | 0 | 0 | 0 | 0 | 0 | 0 | 0 | 0 | 0 | 13492982.7462 | 0 | 1762547.4968 | 0 | -220.7821 | 0 | 0 | 220.7821 | 726143.798 | 356666.2163 | 16799525.5451 | 0 | 0 | 0
04/18 08:00:00 | 0 | 14070113.1692 | 0 | 79389.7026 | 4032556.4421 | 0 | 0 | 725418.0683 | 888914.2255 | 27993.6 | 0 | 0 | 0 | 0 | 0 | 0 | 0 | 0 | 0 | 12394564.2047 | 0 | 1675548.9645 | 0 | -150.2345 | 0 | 0 | 150.2345 | 4977190.1174 | 342658.1776 | 19824385.2078 | 0 | 0 | 0
04/18 09:00:00 | 0 | 12024305.9609 | 0 | 66873.5702 | 3909676.6457 | 0 | 0 | 719228.2088 | 1096749.5627 | 27993.6 | 0 | 0 | 0 | 0 | 0 | 0 | 0 | 0 | 0 | 10968321.5099 | 0 | 1330497.007 | 0 | -207.5098 | 0 | 0 | 191.5186 | 1680851.7408 | 300723.8566 | 17844827.5483 | 0 | 0 | 0
04/18 10:00:00 | 0 | 8838553.4177 | 0 | 48824.4923 | 4140749.7176 | 0 | 0 | 698193.2013 | 1573291.532 | 27993.6 | 0 | 0 | 0 | 0 | 0 | 0 | 0 | 0 | 0 | 8241766.4229 | 0 | 1131943.983 | 0 | -105.7246 | 0 | 0 | 52.8623 | 3949296.7536 | 272752.6767 | 15327605.9608 | 0 | 0 | 0
04/18 11:00:00 | 0 | 3612856.0578 | 0 | 21228.8414 | 0 | 0 | 0 | 669049.7686 | 1301385.4863 | 27993.6 | 0 | 0 | 0 | 0 | 0 | 0 | 0 | 0 | 0 | 3557998.5434 | 0 | 548322.6886 | 0 | -17.7432 | 0 | 0 | 8.8716 | 1062603.8781 | 216810.317 | 5632513.7541 | 0 | 0 | 0
04/18 12:00:00 | 0 | 1520589.8455 | 0 | 8753.5749 | 1465466.9414 | 0 | 0 | 648014.761 | 1204526.3563 | 27993.6 | 0 | 0 | 0 | 0 | 0 | 0 | 0 | 0 | 0 | 1523076.1161 | 0 | 225295.1445 | 0 | -9.6154 | 0 | 0 | 4.8077 | 103318.2551 | 188839.1372 | 4875345.0792 | 0 | 0 | 0
04/18 13:00:00 | 0 | 123790.4607 | 0 | 1185.4285 | 2087386.4773 | 0 | 0 | 641824.9016 | 1081766.3297 | 27993.6 | 0 | 0 | 0 | 0 | 0 | 0 | 0 | 0 | 0 | 118719.5247 | 0 | 39901.2631 | 0 | -0.11914 | 0 | 0 | 0.059569 | 2571225.871 | 167827.0791 | 3963947.1977 | 0 | 0 | 0
04/18 14:00:00 | 0 | 0 | 0 | 0 | 0 | 0 | 0 | 641247.0732 | 1036121.6615 | 27993.6 | 0 | 0 | 0 | 0 | 0 | 0 | 0 | 0 | 0 | 0 | 0 | 0 | 0 | 0 | 0 | 0 | 0 | 0 | 167827.0791 | 1705362.3346 | 0 | 0 | 0
04/18 15:00:00 | 0 | 0 | 0 | 0 | 0 | 0 | 0 | 641659.6259 | 1007982.1196 | 27993.6 | 0 | 0 | 0 | 0 | 0 | 0 | 0 | 0 | 0 | 0 | 0 | 0 | 0 | 0 | 0 | 0 | 0 | 0 | 146859.9186 | 1677635.3454 | 0 | 0 | 0
04/18 16:00:00 | 0 | 0 | 0 | 0 | 0 | 0 | 0 | 644490.8369 | 1195542.4467 | 27993.6 | 0 | 0 | 0 | 0 | 0 | 0 | 0 | 0 | 0 | 0 | 0 | 0 | 0 | 0 | 0 | 0 | 0 | 0 | 195798.259 | 1868026.8836 | 0 | 0 | 0
04/18 17:00:00 | 0 | 0 | 0 | 0 | 0 | 0 | 0 | 658929.7943 | 1485829.4923 | 117993.6 | 0 | 0 | 0 | 0 | 0 | 0 | 0 | 0 | 0 | 0 | 0 | 0 | 0 | 0 | 0 | 0 | 0 | 0 | 258744.638 | 2262752.8866 | 0 | 0 | 0
04/18 18:00:00 | 0 | 0 | 0 | 0 | 1417542.9465 | 0 | 0 | 711853.1943 | 1305130.4502 | 45993.6 | 0 | 0 | 0 | 0 | 0 | 0 | 0 | 0 | 0 | 0 | 0 | 0 | 0 | 0 | 0 | 0 | 0 | 0 | 307727.8759 | 3480520.191 | 0 | 0 | 0
04/18 19:00:00 | 0 | 0 | 0 | 0 | 3295673.5119 | 0 | 0 | 849075.0504 | 1019063.5139 | 27993.6 | 0 | 0 | 0 | 0 | 0 | 0 | 0 | 0 | 0 | 0 | 0 | 0 | 0 | 0 | 0 | 0 | 0 | 3158966.8744 | 293719.8372 | 5191805.6762 | 0 | 0 | 0
04/18 20:00:00 | 0 | 0 | 0 | 0 | 0 | 0 | 0 | 1092720.2607 | 902932.496 | 27993.6 | 0 | 0 | 0 | 0 | 0 | 0 | 0 | 0 | 0 | 0 | 0 | 0 | 0 | 0 | 0 | 0 | 0 | 467850.5916 | 265748.6574 | 2023646.3567 | 0 | 0 | 0
04/18 21:00:00 | 0 | 2663567.6916 | 0 | 12350.8389 | 0 | 0 | 0 | 1365310.9708 | 869548.8872 | 27993.6 | 0 | 0 | 0 | 0 | 0 | 0 | 0 | 0 | 0 | 2276252.6 | 0 | 204665.1824 | 0 | 0 | 0 | 0 | 0 | 0 | 216810.317 | 4938771.9885 | 0 | 0 | 0
04/18 22:00:00 | 0 | 7000276.5709 | 0 | 35080.2416 | 0 | 0 | 0 | 1026383.2383 | 717512.3672 | 27993.6 | 0 | 0 | 0 | 0 | 0 | 0 | 0 | 0 | 0 | 5919117.0027 | 0 | 655077.958 | 0 | 0 | 0 | 0 | 0 | 0 | 188839.1372 | 8807246.018 | 0 | 0 | 0
04/18 23:00:00 | 0 | 12017948.9496 | 0 | 55729.4897 | 0 | 0 | 0 | 422932.9474 | 481203.5032 | 27993.6 | 0 | 0 | 0 | 0 | 0 | 0 | 0 | 0 | 0 | 10758222.7974 | 0 | 1259726.1523 | 0 | 0 | 0 | 0 | 0 | 0 | 104880.7 | 13005808.49 | 0 | 0 | 0
04/18 24:00:00 | 0 | 15559488.6385 | 0 | 79117.725 | 1420848.0976 | 0 | 0 | 210004.2584 | 318457.8582 | 27993.6 | 0 | 0 | 0 | 0 | 0 | 0 | 0 | 0 | 0 | 13883600.4387 | 0 | 1675888.1997 | 0 | 0 | 0 | 0 | 0 | 0 | 27971.1799 | 17615910.1777 | 0 | 0 | 0
04/19 01:00:00 | 0 | 18128173.7229 | 0 | 94421.5706 | 0 | 0 | 0 | 126002.5551 | 274198.1319 | 27993.6 | 0 | 0 | 0 | 0 | 0 | 0 | 0 | 0 | 0 | 16124545.475 | 0 | 2003628.2479 | 0 | 0 | 0 | 0 | 0 | 0 | 14008.0387 | 18650789.5805 | 0 | 0 | 0
04/19 02:00:00 | 0 | 19416206.6543 | 0 | 102026.133 | 0 | 0 | 0 | 84001.7034 | 235182.4725 | 27993.6 | 0 | 0 | 0 | 0 | 0 | 0 | 0 | 0 | 0 | 17255559.7666 | 0 | 2160646.8877 | 0 | 0 | 0 | 0 | 0 | 0 | 3502.0097 | 19865410.5632 | 0 | 0 | 0
04/19 03:00:00 | 0 | 20813401.8423 | 0 | 108579.117 | 0 | 0 | 0 | 84001.7034 | 210735.0633 | 27993.6 | 0 | 0 | 0 | 0 | 0 | 0 | 0 | 0 | 0 | 18512767.7655 | 0 | 2300634.0767 | 0 | 0 | 0 | 0 | 0 | 244274.6458 | 3502.0097 | 21244711.3258 | 0 | 0 | 0
04/19 04:00:00 | 0 | 22343306.1072 | 0 | 117290.375 | 0 | 0 | 0 | 89805.6324 | 240480.5382 | 27993.6 | 0 | 0 | 0 | 0 | 0 | 0 | 0 | 0 | 0 | 19855335.6854 | 0 | 2487970.4217 | 0 | 0 | 0 | 0 | 0 | 0 | 14008.0387 | 22818876.2526 | 0 | 0 | 0
04/19 05:00:00 | 0 | 23003990.6797 | 0 | 121490.3209 | 1540965.898 | 0 | 0 | 238375.7422 | 279717.1887 | 27993.6 | 0 | 0 | 0 | 0 | 0 | 0 | 0 | 0 | 0 | 20424623.455 | 0 | 2579367.2247 | 0 | 0 | 0 | 0 | 0 | 252530.0379 | 97921.5783 | 25212533.4294 | 0 | 0 | 0
04/19 06:00:00 | 0 | 24813877.8348 | 0 | 130392.7703 | 0 | 0 | 0 | 559640.4398 | 456034.1255 | 117993.6 | 0 | 0 | 0 | 0 | 0 | 0 | 0 | 0 | 0 | 22049454.7569 | 0 | 2764423.0779 | 0 | 0 | 0 | 0 | 0 | 93241.8353 | 335699.0558 | 26077938.7703 | 0 | 0 | 0
04/19 07:00:00 | 0 | 17412550.3967 | 0 | 105786.8333 | 10188676.8849 | 0 | 0 | 708210.5497 | 706356.2635 | 45993.6 | 0 | 0 | 0 | 0 | 0 | 0 | 0 | 0 | 0 | 15619287.5698 | 0 | 2105660.6168 | 0 | -175.6835 | 0 | 0 | 87.8418 | 11646739.5788 | 356666.2163 | 29167574.528 | 0 | 0 | 0
04/19 08:00:00 | 0 | 13558696.4543 | 0 | 74695.3132 | 1997451.2112 | 0 | 0 | 725418.0683 | 888914.2255 | 27993.6 | 0 | 0 | 0 | 0 | 0 | 0 | 0 | 0 | 0 | 12469317.563 | 0 | 1700059.0389 | 0 | -102.1649 | 0 | 0 | 51.0825 | 173857.4917 | 342658.1776 | 17273168.8726 | 0 | 0 | 0
04/19 09:00:00 | 0 | 7348874.3161 | 0 | 42702.8736 | 0 | 0 | 0 | 719228.2088 | 1096749.5627 | 27993.6 | 0 | 0 | 0 | 0 | 0 | 0 | 0 | 0 | 0 | 6413853.1693 | 0 | 945523.0952 | 0 | 0 | 0 | 0 | 0 | 0 | 300723.8566 | 9235548.5612 | 0 | 0 | 0
04/19 10:00:00 | 0 | 2809305.6755 | 0 | 16064.1143 | 0 | 0 | 0 | 698193.2013 | 1162039.5555 | 27993.6 | 0 | 0 | 0 | 0 | 0 | 0 | 0 | 0 | 0 | 2352285.4237 | 0 | 375421.7148 | 0 | 0 | 0 | 0 | 0 | 0 | 272752.6767 | 4713596.1466 | 0 | 0 | 0
04/19 11:00:00 | 0 | 0 | 0 | 208.2289 | 295234.156 | 0 | 0 | 669049.7686 | 1230606.698 | 27993.6 | 0 | 0 | 0 | 0 | 0 | 0 | 0 | 0 | 0 | -12962.1968 | 0 | 12962.1968 | 0 | 0 | 0 | 0 | 0 | 519143.1835 | 216810.317 | 2223092.4515 | 0 | 0 | 0
04/19 12:00:00 | 0 | 0 | 0 | 0 | 3227125.877 | 0 | 0 | 648014.761 | 1204526.3563 | 27993.6 | 0 | 0 | 0 | 0 | 0 | 0 | 0 | 0 | 0 | 0 | 0 | 0 | 0 | 0 | 0 | 0 | 0 | 2189239.2115 | 188839.1372 | 5107660.5944 | 0 | 0 | 0
04/19 13:00:00 | 0 | 0 | 0 | 0 | 0 | 0 | 0 | 641824.9016 | 1081766.3297 | 27993.6 | 0 | 0 | 0 | 0 | 0 | 0 | 0 | 0 | 0 | 0 | 0 | 0 | 0 | 0 | 0 | 0 | 0 | 112666.4773 | 167827.0791 | 1751584.8312 | 0 | 0 | 0
04/19 14:00:00 | 0 | 0 | 0 | 0 | 1416051.2854 | 0 | 0 | 641247.0732 | 1036121.6615 | 27993.6 | 0 | 0 | 0 | 0 | 0 | 0 | 0 | 0 | 0 | 0 | 0 | 0 | 0 | 0 | 0 | 0 | 0 | 746420.8637 | 167827.0791 | 3121413.62 | 0 | 0 | 0
04/19 15:00:00 | 0 | 0 | 0 | 0 | 0 | 0 | 0 | 641659.6259 | 1007982.1196 | 27993.6 | 0 | 0 | 0 | 0 | 0 | 0 | 0 | 0 | 0 | 0 | 0 | 0 | 0 | 0 | 0 | 0 | 0 | 0 | 146859.9186 | 1677635.3454 | 0 | 0 | 0
04/19 16:00:00 | 0 | 0 | 0 | 0 | 0 | 0 | 0 | 644490.8369 | 1195542.4467 | 27993.6 | 0 | 0 | 0 | 0 | 0 | 0 | 0 | 0 | 0 | 0 | 0 | 0 | 0 | 0 | 0 | 0 | 0 | 441441.3849 | 195798.259 | 1868026.8836 | 0 | 0 | 0
04/19 17:00:00 | 0 | 0 | 0 | 0 | 0 | 0 | 0 | 658929.7943 | 1485829.4923 | 117993.6 | 0 | 0 | 0 | 0 | 0 | 0 | 0 | 0 | 0 | 0 | 0 | 0 | 0 | 0 | 0 | 0 | 0 | 0 | 258744.638 | 2262752.8866 | 0 | 0 | 0
04/19 18:00:00 | 0 | 0 | 0 | 0 | 2227009.1138 | 0 | 0 | 711853.1943 | 1305130.4502 | 45993.6 | 0 | 0 | 0 | 0 | 0 | 0 | 0 | 0 | 0 | 0 | 0 | 0 | 0 | 0 | 0 | 0 | 0 | 1910486.0683 | 307727.8759 | 4289986.3582 | 0 | 0 | 0
04/19 19:00:00 | 0 | 0 | 0 | 0 | 0 | 0 | 0 | 849075.0504 | 1019063.5139 | 27993.6 | 0 | 0 | 0 | 0 | 0 | 0 | 0 | 0 | 0 | 0 | 0 | 0 | 0 | 0 | 0 | 0 | 0 | 321976.4444 | 293719.8372 | 1896132.1643 | 0 | 0 | 0
04/19 20:00:00 | 0 | 0 | 0 | 0 | 0 | 0 | 0 | 1092720.2607 | 902932.496 | 27993.6 | 0 | 0 | 0 | 0 | 0 | 0 | 0 | 0 | 0 | 0 | 0 | 0 | 0 | 0 | 0 | 0 | 0 | 56334.0463 | 265748.6574 | 2023646.3567 | 0 | 0 | 0
04/19 21:00:00 | 0 | 0 | 0 | 0 | 1535578.6404 | 0 | 0 | 1365310.9708 | 1202884.8024 | 27993.6 | 0 | 0 | 0 | 0 | 0 | 0 | 0 | 0 | 0 | 0 | 0 | 0 | 0 | 0 | 0 | 0 | 0 | 1171927.5478 | 216810.317 | 4131768.0137 | 0 | 0 | 0
04/19 22:00:00 | 0 | 0 | 0 | 0 | 3343088.2549 | 0 | 0 | 1026383.2383 | 1929775.7777 | 27993.6 | 0 | 0 | 0 | 0 | 0 | 0 | 0 | 0 | 0 | 0 | 0 | 0 | 0 | 0 | 0 | 0 | 0 | 2101388.6153 | 188839.1372 | 6327240.8708 | 0 | 0 | 0
04/19 23:00:00 | 0 | 0 | 0 | 0 | 0 | 0 | 0 | 422932.9474 | 481203.5032 | 27993.6 | 0 | 0 | 0 | 0 | 0 | 0 | 0 | 0 | 0 | 0 | 0 | 0 | 0 | 0 | 0 | 0 | 0 | 0 | 104880.7 | 932130.0506 | 0 | 0 | 0
04/19 24:00:00 | 0 | 5487029.4907 | 0 | 21157.8404 | 0 | 0 | 0 | 210004.2584 | 318457.8582 | 27993.6 | 0 | 0 | 0 | 0 | 0 | 0 | 0 | 0 | 0 | 5044599.084 | 0 | 442430.4067 | 0 | 0 | 0 | 0 | 0 | 0 | 27971.1799 | 6064643.0478 | 0 | 0 | 0
04/20 01:00:00 | 0 | 9810502.5024 | 0 | 50761.4693 | 0 | 0 | 0 | 126002.5551 | 287476.5997 | 27993.6 | 0 | 0 | 0 | 0 | 0 | 0 | 0 | 0 | 0 | 8749192.5634 | 0 | 1061309.9389 | 0 | 0 | 0 | 0 | 0 | 0 | 14008.0387 | 10302736.7265 | 0 | 0 | 0
04/20 02:00:00 | 0 | 12968082.1489 | 0 | 64776.1635 | 0 | 0 | 0 | 84001.7034 | 244034.7844 | 27993.6 | 0 | 0 | 0 | 0 | 0 | 0 | 0 | 0 | 0 | 11606835.0657 | 0 | 1361247.0832 | 0 | -41.2662 | 0 | 0 | 41.2662 | 17421.1568 | 3502.0097 | 13388888.4001 | 0 | 0 | 0
04/20 03:00:00 | 0 | 15699591.2292 | 0 | 81797.3273 | 0 | 0 | 0 | 84001.7034 | 215161.2192 | 27993.6 | 0 | 0 | 0 | 0 | 0 | 0 | 0 | 0 | 0 | 13975503.6441 | 0 | 1724087.5851 | 0 | -75.3528 | 0 | 0 | 75.3528 | 3870.8317 | 3502.0097 | 16108545.0791 | 0 | 0 | 0
04/20 04:00:00 | 0 | 17940396.1229 | 0 | 92617.053 | 0 | 0 | 0 | 89805.6324 | 249332.85 | 27993.6 | 0 | 0 | 0 | 0 | 0 | 0 | 0 | 0 | 0 | 15983200.1802 | 0 | 1957195.9427 | 0 | -72.7045 | 0 | 0 | 72.7045 | 0 | 14008.0387 | 18400145.2583 | 0 | 0 | 0
04/20 05:00:00 | 0 | 19715911.1266 | 0 | 103285.7116 | 1930203.0377 | 0 | 0 | 238375.7422 | 292995.6565 | 27993.6 | 0 | 0 | 0 | 0 | 0 | 0 | 0 | 0 | 0 | 17532577.4595 | 0 | 2183333.6671 | 0 | -43.0748 | 0 | 0 | 43.0748 | 858944.7933 | 97921.5783 | 22308764.8745 | 0 | 0 | 0
04/20 06:00:00 | 0 | 23180548.0336 | 0 | 119712.4244 | 0 | 0 | 0 | 559640.4398 | 491443.3729 | 117993.6 | 0 | 0 | 0 | 0 | 0 | 0 | 0 | 0 | 0 | 20648241.0254 | 0 | 2532307.0082 | 0 | -33.9401 | 0 | 0 | 33.9401 | 336319.7458 | 335699.0558 | 24469337.8708 | 0 | 0 | 0
04/20 07:00:00 | 0 | 17591048.2147 | 0 | 100608.0837 | 4622175.2856 | 0 | 0 | 708210.5497 | 3536495.9014 | 45993.6 | 0 | 0 | 0 | 0 | 0 | 0 | 0 | 0 | 0 | 15456847.9647 | 0 | 2134200.25 | 0 | -79.109 | 0 | 0 | 79.109 | 4782898.5943 | 356666.2163 | 26604531.6351 | 0 | 0 | 0
04/20 08:00:00 | 0 | 14017554.6975 | 0 | 82319.8456 | 1745582.4023 | 0 | 0 | 725418.0683 | 1345010.8667 | 27993.6 | 0 | 0 | 0 | 0 | 0 | 0 | 0 | 0 | 0 | 13128367.1014 | 0 | 1715155.777 | 0 | -145.5098 | 0 | 0 | 85.2971 | 773499.2124 | 342658.1776 | 17943879.4804 | 0 | 0 | 0
04/20 09:00:00 | 0 | 9545780.1711 | 0 | 52527.2358 | 0 | 0 | 0 | 719228.2088 | 1247238.8645 | 27993.6 | 0 | 0 | 0 | 0 | 0 | 0 | 0 | 0 | 0 | 8731783.5287 | 0 | 1190491.6365 | 0 | -5.0552 | 0 | 0 | 2.5276 | 295185.9224 | 300723.8566 | 11592768.0802 | 0 | 0 | 0
04/20 10:00:00 | 0 | 6379738.7597 | 0 | 35286.408 | 1784150.2557 | 0 | 0 | 698193.2013 | 1334659.6369 | 27993.6 | 0 | 0 | 0 | 0 | 0 | 0 | 0 | 0 | 0 | 5538983.1589 | 0 | 765374.9148 | 0 | 0 | 0 | 0 | 0 | 663928.9132 | 272752.6767 | 10260021.8616 | 0 | 0 | 0
04/20 11:00:00 | 0 | 2312010.8804 | 0 | 13538.9318 | 0 | 0 | 0 | 669049.7686 | 1409866.0133 | 27993.6 | 0 | 0 | 0 | 0 | 0 | 0 | 0 | 0 | 0 | 2312869.943 | 0 | 350619.1799 | 0 | 0 | 0 | 0 | 0 | 0 | 216810.317 | 4432459.1941 | 0 | 0 | 0
04/20 12:00:00 | 0 | 294525.8503 | 0 | 2374.0845 | 0 | 0 | 0 | 648014.761 | 1368294.1259 | 27993.6 | 0 | 0 | 0 | 0 | 0 | 0 | 0 | 0 | 0 | 240093.023 | 0 | 68581.2903 | 0 | 0 | 0 | 0 | 0 | 0 | 188839.1372 | 2341202.4218 | 0 | 0 | 0
04/20 13:00:00 | 0 | 0 | 0 | 0 | 1584778.4225 | 0 | 0 | 641824.9016 | 1230042.5535 | 27993.6 | 0 | 0 | 0 | 0 | 0 | 0 | 0 | 0 | 0 | 0 | 0 | 0 | 0 | 0 | 0 | 0 | 0 | 1122676.3857 | 167827.0791 | 3484639.4776 | 0 | 0 | 0
04/20 14:00:00 | 0 | 0 | 0 | 0 | 0 | 0 | 0 | 641247.0732 | 1162267.1056 | 27993.6 | 0 | 0 | 0 | 0 | 0 | 0 | 0 | 0 | 0 | 0 | 0 | 0 | 0 | 0 | 0 | 0 | 0 | 246310.4356 | 167827.0791 | 1831507.7788 | 0 | 0 | 0
04/20 15:00:00 | 0 | 0 | 0 | 0 | 0 | 0 | 0 | 641659.6259 | 1142979.8756 | 27993.6 | 0 | 0 | 0 | 0 | 0 | 0 | 0 | 0 | 0 | 0 | 0 | 0 | 0 | 0 | 0 | 0 | 0 | 105009.7889 | 146859.9186 | 1812633.1015 | 0 | 0 | 0
04/20 16:00:00 | 0 | 0 | 0 | 0 | 0 | 0 | 0 | 644490.8369 | 1317261.7349 | 27993.6 | 0 | 0 | 0 | 0 | 0 | 0 | 0 | 0 | 0 | 0 | 0 | 0 | 0 | 0 | 0 | 0 | 0 | 486332.5803 | 195798.259 | 1989746.1718 | 0 | 0 | 0
04/20 17:00:00 | 0 | 0 | 0 | 0 | 4917136.1975 | 0 | 0 | 658929.7943 | 1605335.7025 | 117993.6 | 0 | 0 | 0 | 0 | 0 | 0 | 0 | 0 | 0 | 0 | 0 | 0 | 0 | 0 | 0 | 0 | 0 | 3537885.4361 | 258744.638 | 7299395.2943 | 0 | 0 | 0
04/20 18:00:00 | 0 | 0 | 0 | 0 | 6395471.2584 | 0 | 0 | 711853.1943 | 1417997.4265 | 45993.6 | 0 | 0 | 0 | 0 | 0 | 0 | 0 | 0 | 0 | 0 | 0 | 0 | 0 | 0 | 0 | 0 | 0 | 16837706.8306 | 307727.8759 | 8571315.4792 | 0 | 0 | 0
04/20 19:00:00 | 0 | 0 | 0 | 0 | 11562430.49 | 0 | 0 | 849075.0504 | 1131930.4902 | 27993.6 | 0 | 0 | 0 | 0 | 0 | 0 | 0 | 0 | 0 | 0 | 0 | 0 | 0 | 0 | 0 | 0 | 0 | 1019069.1958 | 293719.8372 | 13571429.6306 | 0 | 0 | 0
04/20 20:00:00 | 0 | 0 | 0 | 0 | 0 | 0 | 0 | 1092720.2607 | 1018012.5503 | 27993.6 | 0 | 0 | 0 | 0 | 0 | 0 | 0 | 0 | 0 | 0 | 0 | 0 | 0 | 0 | 0 | 0 | 0 | 577309.1961 | 265748.6574 | 2138726.411 | 0 | 0 | 0
04/20 21:00:00 | 0 | 0 | 0 | 0 | 0 | 0 | 0 | 1365310.9708 | 989055.0974 | 27993.6 | 0 | 0 | 0 | 0 | 0 | 0 | 0 | 0 | 0 | 0 | 0 | 0 | 0 | 0 | 0 | 0 | 0 | 44035.7401 | 216810.317 | 2382359.6682 | 0 | 0 | 0
04/20 22:00:00 | 0 | 2203936.0794 | 0 | 9953.289 | 0 | 0 | 0 | 1026383.2383 | 814887.7978 | 27993.6 | 0 | 0 | 0 | 0 | 0 | 0 | 0 | 0 | 0 | 2114435.5499 | 0 | 184852.0454 | 0 | 0 | 0 | 0 | 0 | 0 | 188839.1372 | 4083154.0044 | 0 | 0 | 0
04/20 23:00:00 | 0 | 6117916.3618 | 0 | 23596.6129 | 11092808.773 | 0 | 0 | 422932.9474 | 534317.3744 | 27993.6 | 407398.7575 | 0 | 0 | 0 | 0 | 0 | 0 | 0 | 0 | 6150766.5374 | 0 | 609636.7119 | 0 | 0 | 0 | 0 | 0 | 14938062.2793 | 104880.7 | 18626964.427 | 0 | 0 | 0
04/20 24:00:00 | 0 | 11298834.122 | 0 | 58556.4134 | 7102106.4249 | 0 | 0 | 210004.2584 | 340588.6379 | 27993.6 | 0 | 0 | 0 | 0 | 0 | 0 | 0 | 0 | 0 | 10061133.7234 | 0 | 1237700.3986 | 0 | -18.2864 | 0 | 0 | 18.2864 | 1731438.3023 | 27971.1799 | 19038083.4566 | 0 | 0 | 0
04/21 01:00:00 | 0 | 15068713.8916 | 0 | 77255.095 | 1539659.4561 | 0 | 0 | 126002.5551 | 287476.5997 | 27993.6 | 0 | 0 | 0 | 0 | 0 | 0 | 0 | 0 | 0 | 13436828.0428 | 0 | 1631885.8488 | 0 | -17.245 | 0 | 0 | 17.245 | 1074295.5126 | 14008.0387 | 17127101.1974 | 0 | 0 | 0
04/21 02:00:00 | 0 | 18315886.6573 | 0 | 93924.0014 | 0 | 0 | 0 | 84001.7034 | 244034.7844 | 27993.6 | 0 | 0 | 0 | 0 | 0 | 0 | 0 | 0 | 0 | 16330301.8235 | 0 | 1985584.8337 | 0 | -28.3866 | 0 | 0 | 28.3866 | 0 | 3502.0097 | 18765840.7465 | 0 | 0 | 0
04/21 03:00:00 | 0 | 20718715.2184 | 0 | 108468.4635 | 0 | 0 | 0 | 84001.7034 | 215161.2192 | 27993.6 | 0 | 0 | 0 | 0 | 0 | 0 | 0 | 0 | 0 | 18426167.9667 | 0 | 2292547.2517 | 0 | -8.4142 | 0 | 0 | 8.4142 | 0 | 3502.0097 | 21154340.2044 | 0 | 0 | 0
04/21 04:00:00 | 0 | 21032305.782 | 0 | 111764.3701 | 0 | 0 | 0 | 89805.6324 | 249332.85 | 27993.6 | 0 | 0 | 0 | 0 | 0 | 0 | 0 | 0 | 0 | 18672812.7478 | 0 | 2359493.0342 | 0 | -0.1908 | 0 | 0 | 0.1908 | 0 | 14008.0387 | 21511202.2345 | 0 | 0 | 0
04/21 05:00:00 | 0 | 20943632.1049 | 0 | 110746.987 | 0 | 0 | 0 | 238375.7422 | 292995.6565 | 27993.6 | 0 | 0 | 0 | 0 | 0 | 0 | 0 | 0 | 0 | 18603324.4473 | 0 | 2340307.6576 | 0 | -10.0384 | 0 | 0 | 10.0384 | 0 | 97921.5783 | 21613744.0906 | 0 | 0 | 0
04/21 06:00:00 | 0 | 21158401.1399 | 0 | 116832.3237 | 6570461.7093 | 0 | 0 | 559640.4398 | 491443.3729 | 117993.6 | 0 | 0 | 0 | 0 | 0 | 0 | 0 | 0 | 0 | 18695596.4816 | 0 | 2462804.6583 | 0 | -4.2199 | 0 | 0 | 4.2199 | 15616178.634 | 335699.0558 | 29014772.5857 | 0 | 0 | 0
04/21 07:00:00 | 0 | 16569032.5456 | 0 | 94347.5024 | 19801132.56 | 0 | 0 | 708210.5497 | 777174.7584 | 45993.6 | 0 | 0 | 0 | 0 | 0 | 0 | 0 | 0 | 0 | 15076053.8767 | 0 | 1876733.7346 | 0 | -535.6103 | 0 | 0 | 410.052 | 10795283.4261 | 356666.2163 | 37995891.5161 | 0 | 0 | 0
04/21 08:00:00 | 0 | 13408449.5508 | 0 | 73243.8896 | 4754840.458 | 0 | 0 | 725418.0683 | 1205639.6943 | 27993.6 | 0 | 0 | 0 | 0 | 0 | 0 | 0 | 0 | 0 | 12148897.0565 | 0 | 1614385.1081 | 0 | -24.1199 | 0 | 0 | 12.06 | 3396858.4929 | 342658.1776 | 20195585.261 | 0 | 0 | 0
04/21 09:00:00 | 0 | 6945908.8332 | 0 | 40547.6137 | 2424337.5359 | 0 | 0 | 719228.2088 | 1518863.5415 | 27993.6 | 0 | 0 | 0 | 0 | 0 | 0 | 0 | 0 | 0 | 5880865.4806 | 0 | 870860.0117 | 0 | 0 | 0 | 0 | 0 | 2329989.5071 | 300723.8566 | 11676879.3331 | 0 | 0 | 0
04/21 10:00:00 | 0 | 1845554.6371 | 0 | 11096.3102 | 2164685.0153 | 0 | 0 | 698193.2013 | 1480169.858 | 27993.6 | 0 | 0 | 0 | 0 | 0 | 0 | 0 | 0 | 0 | 1467226.266 | 0 | 271539.0713 | 0 | 0 | 0 | 0 | 0 | 1885644.3515 | 272752.6767 | 6227692.6219 | 0 | 0 | 0
04/21 11:00:00 | 0 | 0 | 0 | 0 | 6465334.683 | 0 | 0 | 669049.7686 | 1409866.0133 | 27993.6 | 0 | 0 | 0 | 0 | 0 | 0 | 0 | 0 | 0 | 0 | 0 | 0 | 0 | 0 | 0 | 0 | 0 | 15434274.0738 | 216810.317 | 8572244.065 | 0 | 0 | 0
04/21 12:00:00 | 0 | 0 | 0 | 0 | 9182176.324 | 0 | 0 | 648014.761 | 1368294.1259 | 27993.6 | 0 | 0 | 0 | 0 | 0 | 0 | 0 | 0 | 0 | 0 | 0 | 0 | 0 | 0 | 0 | 0 | 0 | 256370.2153 | 188839.1372 | 11226478.811 | 0 | 0 | 0
04/21 13:00:00 | 0 | 0 | 0 | 0 | 0 | 0 | 0 | 641824.9016 | 1230042.5535 | 27993.6 | 0 | 0 | 0 | 0 | 0 | 0 | 0 | 0 | 0 | 0 | 0 | 0 | 0 | 0 | 0 | 0 | 0 | 88238.7037 | 167827.0791 | 1899861.055 | 0 | 0 | 0
04/21 14:00:00 | 0 | 0 | 0 | 0 | 2140780.2403 | 0 | 0 | 641247.0732 | 1349417.3252 | 27993.6 | 0 | 0 | 0 | 0 | 0 | 0 | 0 | 0 | 0 | 0 | 0 | 0 | 0 | 0 | 0 | 0 | 0 | 1442913.2995 | 167827.0791 | 4159438.2387 | 0 | 0 | 0
04/21 15:00:00 | 0 | 0 | 0 | 0 | 0 | 0 | 0 | 641659.6259 | 1142979.8756 | 27993.6 | 0 | 0 | 0 | 0 | 0 | 0 | 0 | 0 | 0 | 0 | 0 | 0 | 0 | 0 | 0 | 0 | 0 | 312933.7892 | 146859.9186 | 1812633.1015 | 0 | 0 | 0
04/21 16:00:00 | 0 | 0 | 0 | 0 | 1718024.7491 | 0 | 0 | 644490.8369 | 1317261.7349 | 27993.6 | 0 | 0 | 0 | 0 | 0 | 0 | 0 | 0 | 0 | 0 | 0 | 0 | 0 | 0 | 0 | 0 | 0 | 1284043.8555 | 195798.259 | 3707770.9209 | 0 | 0 | 0
04/21 17:00:00 | 0 | 0 | 0 | 0 | 0 | 0 | 0 | 658929.7943 | 1605335.7025 | 117993.6 | 0 | 0 | 0 | 0 | 0 | 0 | 0 | 0 | 0 | 0 | 0 | 0 | 0 | 0 | 0 | 0 | 0 | 0 | 258744.638 | 2382259.0969 | 0 | 0 | 0
04/21 18:00:00 | 0 | 0 | 0 | 0 | 16320289.8221 | 0 | 0 | 711853.1943 | 1417997.4265 | 45993.6 | 0 | 0 | 0 | 0 | 0 | 0 | 0 | 0 | 0 | 0 | 0 | 0 | 0 | 0 | 0 | 0 | 0 | 16480015.0155 | 307727.8759 | 18496134.0428 | 0 | 0 | 0
04/21 19:00:00 | 0 | 0 | 0 | 0 | 924296.733 | 0 | 0 | 849075.0504 | 1131930.4902 | 27993.6 | 0 | 0 | 0 | 0 | 0 | 0 | 0 | 0 | 0 | 0 | 0 | 0 | 0 | 0 | 0 | 0 | 0 | 1202074.1236 | 293719.8372 | 2933295.8737 | 0 | 0 | 0
04/21 20:00:00 | 0 | 0 | 0 | 0 | 0 | 0 | 0 | 1092720.2607 | 1018012.5503 | 27993.6 | 0 | 0 | 0 | 0 | 0 | 0 | 0 | 0 | 0 | 0 | 0 | 0 | 0 | 0 | 0 | 0 | 0 | 0 | 265748.6574 | 2138726.411 | 0 | 0 | 0
04/21 21:00:00 | 0 | 0 | 0 | 0 | 1518125.3665 | 0 | 0 | 1365310.9708 | 989055.0974 | 27993.6 | 0 | 0 | 0 | 0 | 0 | 0 | 0 | 0 | 0 | 0 | 0 | 0 | 0 | 0 | 0 | 0 | 0 | 212641.4678 | 216810.317 | 3900485.0347 | 0 | 0 | 0
04/21 22:00:00 | 0 | 0 | 0 | 0 | 1821314.2848 | 0 | 0 | 1026383.2383 | 814887.7978 | 27993.6 | 0 | 0 | 0 | 0 | 0 | 0 | 0 | 0 | 0 | 0 | 0 | 0 | 0 | 0 | 0 | 0 | 0 | 2186200.0443 | 188839.1372 | 3690578.9209 | 0 | 0 | 0
04/21 23:00:00 | 0 | 0 | 0 | 0 | 0 | 0 | 0 | 422932.9474 | 534317.3744 | 27993.6 | 0 | 0 | 0 | 0 | 0 | 0 | 0 | 0 | 0 | 0 | 0 | 0 | 0 | 0 | 0 | 0 | 0 | 0 | 104880.7 | 985243.9218 | 0 | 0 | 0
04/21 24:00:00 | 0 | 961696.8327 | 0 | 2971.422 | 0 | 0 | 0 | 210004.2584 | 340588.6379 | 27993.6 | 0 | 0 | 0 | 0 | 0 | 0 | 0 | 0 | 0 | 900166.7705 | 0 | 61530.0623 | 0 | 0 | 0 | 0 | 0 | 0 | 27971.1799 | 1543254.7511 | 0 | 0 | 0
04/22 01:00:00 | 0 | 4198175.6163 | 0 | 19427.6665 | 0 | 0 | 0 | 126002.5551 | 274198.1319 | 27993.6 | 0 | 0 | 0 | 0 | 0 | 0 | 0 | 0 | 0 | 3796053.4677 | 0 | 402122.1486 | 0 | 0 | 0 | 0 | 0 | 0 | 14008.0387 | 4645797.5697 | 0 | 0 | 0
04/22 02:00:00 | 0 | 6720711.96 | 0 | 34000.4259 | 0 | 0 | 0 | 84001.7034 | 235182.4725 | 27993.6 | 0 | 0 | 0 | 0 | 0 | 0 | 0 | 0 | 0 | 6017684.2423 | 0 | 703027.7177 | 0 | -29.4927 | 0 | 0 | 29.4927 | 0 | 3502.0097 | 7101890.1618 | 0 | 0 | 0
04/22 03:00:00 | 0 | 8664931.9476 | 0 | 44027.3482 | 1420126.2842 | 0 | 0 | 84001.7034 | 210735.0633 | 27993.6 | 0 | 0 | 0 | 0 | 0 | 0 | 0 | 0 | 0 | 7752839.883 | 0 | 912092.0646 | 0 | -51.2206 | 0 | 0 | 51.2206 | 0 | 3502.0097 | 10451815.9466 | 0 | 0 | 0
04/22 04:00:00 | 0 | 10432967.1354 | 0 | 53844.4438 | 0 | 0 | 0 | 89805.6324 | 240480.5382 | 27993.6 | 0 | 0 | 0 | 0 | 0 | 0 | 0 | 0 | 0 | 9316038.114 | 0 | 1116929.0213 | 0 | -79.6862 | 0 | 0 | 79.6862 | 632252.6486 | 14008.0387 | 10845091.3497 | 0 | 0 | 0
04/22 05:00:00 | 0 | 11210683.5561 | 0 | 59074.8375 | 2111346.6713 | 0 | 0 | 238375.7422 | 279717.1887 | 27993.6 | 0 | 0 | 0 | 0 | 0 | 0 | 0 | 0 | 0 | 9991558.3954 | 0 | 1219125.1607 | 0 | -68.6221 | 0 | 0 | 68.6221 | 1068487.8171 | 97921.5783 | 13927191.5957 | 0 | 0 | 0
04/22 06:00:00 | 0 | 13196371.7099 | 0 | 73723.3493 | 0 | 0 | 0 | 559640.4398 | 456034.1255 | 117993.6 | 0 | 0 | 0 | 0 | 0 | 0 | 0 | 0 | 0 | 12120595.4545 | 0 | 1438776.8645 | 0 | -299.6805 | 0 | 0 | 155.9995 | 675009.9303 | 335699.0558 | 14403763.2245 | 0 | 0 | 0
04/22 07:00:00 | 0 | 13747800.3532 | 0 | 66828.1173 | 1420542.0105 | 0 | 0 | 708210.5497 | 706356.2635 | 45993.6 | 0 | 0 | 0 | 0 | 0 | 0 | 0 | 0 | 0 | 12214252.3083 | 0 | 1533548.0448 | 0 | -289.3094 | 0 | 0 | 289.3094 | 279131.9598 | 356666.2163 | 16695730.8941 | 0 | 0 | 0
04/22 08:00:00 | 0 | 13968092.1322 | 0 | 75568.8862 | 4681268.8403 | 0 | 0 | 725418.0683 | 1965394.0906 | 27993.6 | 0 | 0 | 0 | 0 | 0 | 0 | 0 | 0 | 0 | 12381807.2306 | 0 | 1586284.9016 | 0 | -251.927 | 0 | 0 | 251.927 | 8255371.6435 | 342658.1776 | 21443735.6176 | 0 | 0 | 0
04/22 09:00:00 | 0 | 14750068.7374 | 0 | 75953.0461 | 3868103.1114 | 0 | 0 | 719228.2088 | 1096749.5627 | 27993.6 | 0 | 0 | 0 | 0 | 0 | 0 | 0 | 0 | 0 | 13154769.1634 | 0 | 1595299.574 | 0 | -205.8225 | 0 | 0 | 205.8225 | 420861.5304 | 300723.8566 | 20538096.2664 | 0 | 0 | 0
04/22 10:00:00 | 0 | 17017350.2153 | 0 | 87969.6438 | 3165441.5404 | 0 | 0 | 698193.2013 | 1281260.3576 | 27993.6 | 0 | 0 | 0 | 0 | 0 | 0 | 0 | 0 | 0 | 15172794.8415 | 0 | 1844555.3738 | 0 | -319.4284 | 0 | 0 | 319.4284 | 2491553.0405 | 272752.6767 | 22278208.5584 | 0 | 0 | 0
04/22 11:00:00 | 0 | 14248872.5109 | 0 | 78262.8282 | 1859375.0886 | 0 | 0 | 669049.7686 | 1334476.9206 | 27993.6 | 0 | 0 | 0 | 0 | 0 | 0 | 0 | 0 | 0 | 12605909.3865 | 0 | 1642963.1243 | 0 | -299.8639 | 0 | 0 | 299.8639 | 1679124.067 | 216810.317 | 18218030.7169 | 0 | 0 | 0
04/22 12:00:00 | 0 | 11485973.2715 | 0 | 68549.4894 | 2223739.2765 | 0 | 0 | 648014.761 | 1461444.1806 | 27993.6 | 0 | 0 | 0 | 0 | 0 | 0 | 0 | 0 | 0 | 10833868.0155 | 0 | 1426898.753 | 0 | -299.7595 | 0 | 0 | 168.0723 | 1970266.4122 | 188839.1372 | 15915714.5791 | 0 | 0 | 0
04/22 13:00:00 | 0 | 11924650.1177 | 0 | 61738.1509 | 0 | 0 | 0 | 641824.9016 | 1081766.3297 | 27993.6 | 0 | 0 | 0 | 0 | 0 | 0 | 0 | 0 | 0 | 10942871.9895 | 0 | 1304694.3032 | 0 | -174.5716 | 0 | 0 | 124.8518 | 10570.275 | 167827.0791 | 13737973.0999 | 0 | 0 | 0
04/22 14:00:00 | 0 | 13194832.8384 | 0 | 64997.4498 | 0 | 0 | 0 | 641247.0732 | 1036121.6615 | 27993.6 | 0 | 0 | 0 | 0 | 0 | 0 | 0 | 0 | 0 | 11690594.8337 | 0 | 1504238.0048 | 0 | -167.5113 | 0 | 0 | 167.5113 | 81193.7736 | 167827.0791 | 14965192.6229 | 0 | 0 | 0
04/22 15:00:00 | 0 | 12082184.5249 | 0 | 64492.0931 | 0 | 0 | 0 | 641659.6259 | 1007982.1196 | 27993.6 | 0 | 0 | 0 | 0 | 0 | 0 | 0 | 0 | 0 | 10718504.4327 | 0 | 1363680.0922 | 0 | -166.239 | 0 | 0 | 166.239 | 300272.5098 | 146859.9186 | 13824311.9634 | 0 | 0 | 0
04/22 16:00:00 | 0 | 10538315.4711 | 0 | 56934.9952 | 2745163.3964 | 0 | 0 | 644490.8369 | 1195542.4467 | 27993.6 | 0 | 0 | 0 | 0 | 0 | 0 | 0 | 0 | 0 | 9338039.3812 | 0 | 1200276.0899 | 0 | -193.8483 | 0 | 0 | 193.8483 | 2836106.5217 | 195798.259 | 15208440.7463 | 0 | 0 | 0
04/22 17:00:00 | 0 | 11822811.179 | 0 | 61609.6644 | 1454514.4763 | 0 | 0 | 658929.7943 | 1485829.4923 | 117993.6 | 0 | 0 | 0 | 0 | 0 | 0 | 0 | 0 | 0 | 10524577.9086 | 0 | 1298233.2704 | 0 | -206.8715 | 0 | 0 | 206.8715 | 195055.5293 | 258744.638 | 15601688.2063 | 0 | 0 | 0
04/22 18:00:00 | 0 | 10010545.0247 | 0 | 53632.0096 | 2111785.9194 | 0 | 0 | 711853.1943 | 1305130.4502 | 45993.6 | 0 | 0 | 0 | 0 | 0 | 0 | 0 | 0 | 0 | 8879431.7329 | 0 | 1131113.2919 | 0 | -185.0897 | 0 | 0 | 185.0897 | 1842466.8405 | 307727.8759 | 14238940.1982 | 0 | 0 | 0
04/22 19:00:00 | 0 | 12392596.4358 | 0 | 69373.8235 | 0 | 0 | 0 | 849075.0504 | 1019063.5139 | 27993.6 | 0 | 0 | 0 | 0 | 0 | 0 | 0 | 0 | 0 | 11423579.8 | 0 | 1384112.1849 | 0 | -151.9526 | 0 | 0 | 111.4369 | 58613.493 | 293719.8372 | 14358102.4236 | 0 | 0 | 0
04/22 20:00:00 | 0 | 15539968.2766 | 0 | 73623.0117 | 1736555.9583 | 0 | 0 | 1092720.2607 | 902932.496 | 27993.6 | 0 | 0 | 0 | 0 | 0 | 0 | 0 | 0 | 0 | 13861310.6991 | 0 | 1685482.573 | 0 | -37.0327 | 0 | 0 | 30.6993 | 1602728.5298 | 265748.6574 | 19373793.6034 | 0 | 0 | 0
04/22 21:00:00 | 0 | 17150897.9244 | 0 | 97526.9916 | 0 | 0 | 0 | 1365310.9708 | 869548.8872 | 27993.6 | 0 | 0 | 0 | 0 | 0 | 0 | 0 | 0 | 0 | 15714315.4691 | 0 | 1954312.9534 | 0 | -53.1095 | 0 | 0 | 26.5547 | 0 | 216810.317 | 19511278.374 | 0 | 0 | 0
04/22 22:00:00 | 0 | 20897829.3763 | 0 | 99821.4769 | 0 | 0 | 0 | 1026383.2383 | 717512.3672 | 27993.6 | 0 | 0 | 0 | 0 | 0 | 0 | 0 | 0 | 0 | 18606334.248 | 0 | 2291495.1283 | 0 | -22.8874 | 0 | 0 | 22.8874 | 0 | 188839.1372 | 22769540.0587 | 0 | 0 | 0
04/22 23:00:00 | 0 | 22596307.4053 | 0 | 118230.6305 | 0 | 0 | 0 | 422932.9474 | 481203.5032 | 27993.6 | 0 | 0 | 0 | 0 | 0 | 0 | 0 | 0 | 0 | 20083500.8599 | 0 | 2512806.5454 | 0 | -11.1178 | 0 | 0 | 11.1178 | 6246.2895 | 104880.7 | 23646668.0864 | 0 | 0 | 0
04/22 24:00:00 | 0 | 24012561.53 | 0 | 125896.261 | 0 | 0 | 0 | 210004.2584 | 318457.8582 | 27993.6 | 0 | 0 | 0 | 0 | 0 | 0 | 0 | 0 | 0 | 21331619.4597 | 0 | 2680942.0703 | 0 | -4.1736 | 0 | 0 | 4.1736 | 0 | 27971.1799 | 24694913.5077 | 0 | 0 | 0
04/23 01:00:00 | 0 | 25390052.8117 | 0 | 133279.3738 | 105988.775 | 0 | 0 | 126002.5551 | 274198.1319 | 27993.6 | 0 | 0 | 0 | 0 | 0 | 0 | 0 | 0 | 0 | 22538799.3497 | 0 | 2851253.462 | 0 | 0 | 0 | 0 | 0 | 0 | 14008.0387 | 26057515.2474 | 0 | 0 | 0
04/23 02:00:00 | 0 | 26814360.4471 | 0 | 140659.5647 | 1315779.5951 | 0 | 0 | 84001.7034 | 235182.4725 | 27993.6 | 0 | 0 | 0 | 0 | 0 | 0 | 0 | 0 | 0 | 23796393.418 | 0 | 3017967.0292 | 0 | 0 | 0 | 0 | 0 | 0 | 3502.0097 | 28617977.3828 | 0 | 0 | 0
04/23 03:00:00 | 0 | 27756573.4975 | 0 | 146657.76 | 0 | 0 | 0 | 84001.7034 | 210735.0633 | 27993.6 | 0 | 0 | 0 | 0 | 0 | 0 | 0 | 0 | 0 | 24605919.8269 | 0 | 3150653.6706 | 0 | 0 | 0 | 0 | 0 | 0 | 3502.0097 | 28225961.6242 | 0 | 0 | 0
04/23 04:00:00 | 0 | 28106945.0831 | 0 | 148596.3445 | 0 | 0 | 0 | 89805.6324 | 240480.5382 | 27993.6 | 0 | 0 | 0 | 0 | 0 | 0 | 0 | 0 | 0 | 24912281.2623 | 0 | 3194663.8209 | 0 | 0 | 0 | 0 | 0 | 0 | 14008.0387 | 28613821.1981 | 0 | 0 | 0
04/23 05:00:00 | 0 | 27688568.7585 | 0 | 147626.447 | 1918559.6275 | 0 | 0 | 238375.7422 | 1678221.1373 | 27993.6 | 0 | 0 | 0 | 0 | 0 | 0 | 0 | 0 | 0 | 24512247.2837 | 0 | 3176321.4748 | 0 | 0 | 0 | 0 | 0 | 2401191.7052 | 97921.5783 | 31699345.3126 | 0 | 0 | 0
04/23 06:00:00 | 0 | 30199584.2507 | 0 | 157442.5889 | 5549857.4876 | 0 | 0 | 559640.4398 | 2667818.5212 | 117993.6 | 0 | 0 | 0 | 0 | 0 | 0 | 0 | 0 | 0 | 26816848.7446 | 0 | 3382735.5061 | 0 | 0 | 0 | 0 | 0 | 4700554.3704 | 335699.0558 | 39252336.8882 | 0 | 0 | 0
04/23 07:00:00 | 0 | 21939912.7168 | 0 | 133926.2012 | 0 | 0 | 0 | 708210.5497 | 706356.2635 | 45993.6 | 0 | 0 | 0 | 0 | 0 | 0 | 0 | 0 | 0 | 20256575.4541 | 0 | 2801919.317 | 0 | 0 | 0 | 0 | 0 | 35422.3534 | 356666.2163 | 23534399.3311 | 0 | 0 | 0
04/23 08:00:00 | 0 | 17578850.2165 | 0 | 94693.4123 | 0 | 0 | 0 | 725418.0683 | 888914.2255 | 27993.6 | 0 | 0 | 0 | 0 | 0 | 0 | 0 | 0 | 0 | 15783046.2542 | 0 | 2082999.5213 | 0 | 0 | 0 | 0 | 0 | 13881.4104 | 342658.1776 | 19315869.5226 | 0 | 0 | 0
04/23 09:00:00 | 0 | 13125779.4264 | 0 | 73499.2653 | 0 | 0 | 0 | 719228.2088 | 1096749.5627 | 27993.6 | 0 | 0 | 0 | 0 | 0 | 0 | 0 | 0 | 0 | 11387241.9986 | 0 | 1557488.8927 | 0 | 0 | 0 | 0 | 0 | 0 | 300723.8566 | 15043250.0631 | 0 | 0 | 0
04/23 10:00:00 | 0 | 10936709.0911 | 0 | 58513.2202 | 3851421.2726 | 0 | 0 | 698193.2013 | 1413441.915 | 27993.6 | 0 | 0 | 0 | 0 | 0 | 0 | 0 | 0 | 0 | 9644228.0853 | 0 | 1263444.5316 | 0 | 0 | 0 | 0 | 0 | 2357967.5712 | 272752.6767 | 16986272.3001 | 0 | 0 | 0
04/23 11:00:00 | 0 | 3653482.7984 | 0 | 21645.8369 | 5557458.6871 | 0 | 0 | 669049.7686 | 3446054.8979 | 27993.6 | 0 | 0 | 0 | 0 | 0 | 0 | 0 | 0 | 0 | 2956096.646 | 0 | 541268.4826 | 0 | 0 | 0 | 0 | 0 | 6347318.4262 | 216810.317 | 13375685.5889 | 0 | 0 | 0
04/23 12:00:00 | 0 | 2083339.0538 | 0 | 10968.7052 | 3631925.4927 | 0 | 0 | 648014.761 | 1781239.3611 | 27993.6 | 0 | 0 | 0 | 0 | 0 | 0 | 0 | 0 | 0 | 1731776.3013 | 0 | 238312.534 | 0 | 0 | 0 | 0 | 0 | 3125207.2376 | 188839.1372 | 8183480.9739 | 0 | 0 | 0
04/23 13:00:00 | 0 | 747524.7738 | 0 | 3612.7351 | 10686207.7625 | 0 | 0 | 641824.9016 | 1081766.3297 | 27993.6 | 0 | 0 | 0 | 0 | 0 | 0 | 0 | 0 | 0 | 670711.8434 | 0 | 76812.9305 | 0 | 0 | 0 | 0 | 0 | 9890432.7496 | 167827.0791 | 13188930.1027 | 0 | 0 | 0
04/23 14:00:00 | 0 | 103907.0879 | 0 | 1367.3736 | 0 | 0 | 0 | 641247.0732 | 1036121.6615 | 27993.6 | 0 | 0 | 0 | 0 | 0 | 0 | 0 | 0 | 0 | 74886.4133 | 0 | 29020.6746 | 0 | 0 | 0 | 0 | 0 | 0 | 167827.0791 | 1810636.7961 | 0 | 0 | 0
04/23 15:00:00 | 0 | 0 | 0 | 0 | 0 | 0 | 0 | 641659.6259 | 1007982.1196 | 27993.6 | 0 | 0 | 0 | 0 | 0 | 0 | 0 | 0 | 0 | 0 | 0 | 0 | 0 | 0 | 0 | 0 | 0 | 0 | 146859.9186 | 1677635.3454 | 0 | 0 | 0
04/23 16:00:00 | 0 | 0 | 0 | 0 | 0 | 0 | 0 | 644490.8369 | 1195542.4467 | 27993.6 | 0 | 0 | 0 | 0 | 0 | 0 | 0 | 0 | 0 | 0 | 0 | 0 | 0 | 0 | 0 | 0 | 0 | 762057.4284 | 195798.259 | 1868026.8836 | 0 | 0 | 0
04/23 17:00:00 | 0 | 0 | 0 | 0 | 1568235.6904 | 0 | 0 | 658929.7943 | 1485829.4923 | 117993.6 | 0 | 0 | 0 | 0 | 0 | 0 | 0 | 0 | 0 | 0 | 0 | 0 | 0 | 0 | 0 | 0 | 0 | 314013.7737 | 258744.638 | 3830988.577 | 0 | 0 | 0
04/23 18:00:00 | 0 | 0 | 0 | 0 | 0 | 0 | 0 | 711853.1943 | 1305130.4502 | 45993.6 | 0 | 0 | 0 | 0 | 0 | 0 | 0 | 0 | 0 | 0 | 0 | 0 | 0 | 0 | 0 | 0 | 0 | 0 | 307727.8759 | 2062977.2444 | 0 | 0 | 0
04/23 19:00:00 | 0 | 0 | 0 | 0 | 0 | 0 | 0 | 849075.0504 | 1019063.5139 | 27993.6 | 0 | 0 | 0 | 0 | 0 | 0 | 0 | 0 | 0 | 0 | 0 | 0 | 0 | 0 | 0 | 0 | 0 | 805616.9407 | 293719.8372 | 1896132.1643 | 0 | 0 | 0
04/23 20:00:00 | 0 | 693662.513 | 0 | 2573.3276 | 1629184.8001 | 0 | 0 | 1092720.2607 | 902932.496 | 27993.6 | 0 | 0 | 0 | 0 | 0 | 0 | 0 | 0 | 0 | 820046.5328 | 0 | 50937.8556 | 0 | 0 | 0 | 0 | 0 | 418365.5528 | 265748.6574 | 4349066.9974 | 0 | 0 | 0
04/23 21:00:00 | 0 | 3958748.9857 | 0 | 19838.6231 | 1735979.1126 | 0 | 0 | 1365310.9708 | 869548.8872 | 27993.6 | 0 | 0 | 0 | 0 | 0 | 0 | 0 | 0 | 0 | 3384927.3057 | 0 | 373025.9459 | 0 | 0 | 0 | 0 | 0 | 1619850.2587 | 216810.317 | 7977420.1794 | 0 | 0 | 0
04/23 22:00:00 | 0 | 8071187.5104 | 0 | 35557.7996 | 0 | 0 | 0 | 1026383.2383 | 717512.3672 | 27993.6 | 0 | 0 | 0 | 0 | 0 | 0 | 0 | 0 | 0 | 6990368.5059 | 0 | 765633.4314 | 0 | -38.9083 | 0 | 0 | 22.4689 | 0 | 188839.1372 | 9878634.5155 | 0 | 0 | 0
04/23 23:00:00 | 0 | 11849620.7742 | 0 | 60535.7284 | 4147609.6472 | 0 | 0 | 422932.9474 | 960843.9926 | 27993.6 | 0 | 0 | 0 | 0 | 0 | 0 | 0 | 0 | 0 | 10568118.0142 | 0 | 1281502.7599 | 0 | -49.0254 | 0 | 0 | 49.0254 | 3658480.6347 | 104880.7 | 17469536.6897 | 0 | 0 | 0
04/23 24:00:00 | 0 | 14342253.733 | 0 | 74462.1363 | 0 | 0 | 0 | 210004.2584 | 318457.8582 | 27993.6 | 0 | 0 | 0 | 0 | 0 | 0 | 0 | 0 | 0 | 12769507.8813 | 0 | 1572745.8516 | 0 | -52.1715 | 0 | 0 | 52.1715 | 0 | 27971.1799 | 14973171.5859 | 0 | 0 | 0
04/24 01:00:00 | 0 | 15714001.1166 | 0 | 82134.8434 | 0 | 0 | 0 | 126002.5551 | 274198.1319 | 27993.6 | 0 | 0 | 0 | 0 | 0 | 0 | 0 | 0 | 0 | 13979499.0059 | 0 | 1734502.1108 | 0 | -46.4133 | 0 | 0 | 46.4133 | 0 | 14008.0387 | 16224330.247 | 0 | 0 | 0
04/24 02:00:00 | 0 | 16140887.3045 | 0 | 85595.9917 | 0 | 0 | 0 | 84001.7034 | 235182.4725 | 27993.6 | 0 | 0 | 0 | 0 | 0 | 0 | 0 | 0 | 0 | 14333083.2565 | 0 | 1807804.0479 | 0 | -53.7922 | 0 | 0 | 53.7922 | 0 | 3502.0097 | 16573661.072 | 0 | 0 | 0
04/24 03:00:00 | 0 | 16785874.383 | 0 | 87692.4211 | 0 | 0 | 0 | 84001.7034 | 210735.0633 | 27993.6 | 0 | 0 | 0 | 0 | 0 | 0 | 0 | 0 | 0 | 14933155.7973 | 0 | 1852718.5857 | 0 | -59.8996 | 0 | 0 | 59.8996 | 0 | 3502.0097 | 17196297.1706 | 0 | 0 | 0
04/24 04:00:00 | 0 | 17665782.6992 | 0 | 93253.047 | 0 | 0 | 0 | 89805.6324 | 240480.5382 | 27993.6 | 0 | 0 | 0 | 0 | 0 | 0 | 0 | 0 | 0 | 15692268.097 | 0 | 1973514.6023 | 0 | -64.6182 | 0 | 0 | 64.6182 | 0 | 14008.0387 | 18117315.5167 | 0 | 0 | 0
04/24 05:00:00 | 0 | 17894169.6 | 0 | 94604.0739 | 0 | 0 | 0 | 238375.7422 | 279717.1887 | 27993.6 | 0 | 0 | 0 | 0 | 0 | 0 | 0 | 0 | 0 | 15892084.0885 | 0 | 2002085.5115 | 0 | -43.0076 | 0 | 0 | 43.0076 | 0 | 97921.5783 | 18534860.2048 | 0 | 0 | 0
04/24 06:00:00 | 0 | 20149403.9215 | 0 | 103256.9442 | 8348775.53 | 0 | 0 | 559640.4398 | 456034.1255 | 117993.6 | 0 | 0 | 0 | 0 | 0 | 0 | 0 | 0 | 0 | 17962002.1817 | 0 | 2187401.7398 | 0 | -215.6329 | 0 | 0 | 215.6329 | 6932851.3176 | 335699.0558 | 29735104.561 | 0 | 0 | 0
04/24 07:00:00 | 0 | 17460212.6704 | 0 | 103627.8269 | 2978026.8023 | 0 | 0 | 708210.5497 | 706356.2635 | 45993.6 | 0 | 0 | 0 | 0 | 0 | 0 | 0 | 0 | 0 | 15263276.2926 | 0 | 2196936.3778 | 0 | -177.8302 | 0 | 0 | 177.8302 | 10292632.1148 | 356666.2163 | 22002427.7128 | 0 | 0 | 0
04/24 08:00:00 | 0 | 19946190.3627 | 0 | 96385.8882 | 7664128.6912 | 0 | 0 | 725418.0683 | 888914.2255 | 27993.6 | 0 | 0 | 0 | 0 | 0 | 0 | 0 | 0 | 0 | 17903633.4234 | 0 | 2042556.9393 | 0 | -400.0095 | 0 | 0 | 400.0095 | 0 | 342658.1776 | 29349030.8359 | 0 | 0 | 0
04/24 09:00:00 | 0 | 15098727.189 | 0 | 91508.0328 | 5925808.2795 | 0 | 0 | 719228.2088 | 1096749.5627 | 27993.6 | 0 | 0 | 0 | 0 | 0 | 0 | 0 | 0 | 0 | 14256483.6729 | 0 | 1921175.2322 | 0 | -403.4622 | 0 | 0 | 213.9753 | 5631585.3616 | 300723.8566 | 22960014.8728 | 0 | 0 | 0
04/24 10:00:00 | 0 | 11974696.1121 | 0 | 64766.374 | 0 | 0 | 0 | 698193.2013 | 1162039.5555 | 27993.6 | 0 | 0 | 0 | 0 | 0 | 0 | 0 | 0 | 0 | 10797740.038 | 0 | 1413561.4368 | 0 | -230.6496 | 0 | 0 | 115.3248 | 0 | 272752.6767 | 13927688.8429 | 0 | 0 | 0
04/24 11:00:00 | 0 | 8165443.5227 | 0 | 41677.5867 | 0 | 0 | 0 | 669049.7686 | 1230606.698 | 27993.6 | 0 | 0 | 0 | 0 | 0 | 0 | 0 | 0 | 0 | 7319315.9613 | 0 | 987725.853 | 0 | -114.3527 | 0 | 0 | 82.2323 | 53414.2469 | 216810.317 | 10134771.1759 | 0 | 0 | 0
04/24 12:00:00 | 0 | 4071576.2933 | 0 | 27162.4061 | 3596158.4995 | 0 | 0 | 648014.761 | 1597210.4742 | 27993.6 | 0 | 0 | 0 | 0 | 0 | 0 | 0 | 0 | 0 | 3888695.522 | 0 | 587079.8144 | 0 | -135.4969 | 0 | 0 | 57.021 | 2978901.7609 | 188839.1372 | 9968116.0341 | 0 | 0 | 0
04/24 13:00:00 | 0 | 977427.0713 | 0 | 5787.141 | 2471839.0811 | 0 | 0 | 641824.9016 | 1381611.1544 | 27993.6 | 0 | 0 | 0 | 0 | 0 | 0 | 0 | 0 | 0 | 805216.5771 | 0 | 143605.8545 | 0 | -63.9544 | 0 | 0 | 21.3181 | 2274622.873 | 167827.0791 | 5506482.9494 | 0 | 0 | 0
04/24 14:00:00 | 0 | 15818.8943 | 0 | 132.2145 | 4328331.8797 | 0 | 0 | 641247.0732 | 1225293.7968 | 27993.6 | 0 | 0 | 0 | 0 | 0 | 0 | 0 | 0 | 0 | 25083.0638 | 0 | 6554.7247 | 0 | -3.0818 | 0 | 0 | 1.5409 | 5454969.6809 | 167827.0791 | 6238817.4583 | 0 | 0 | 0
04/24 15:00:00 | 0 | 0 | 0 | 0 | 2162922.553 | 0 | 0 | 641659.6259 | 1177391.4842 | 27993.6 | 0 | 0 | 0 | 0 | 0 | 0 | 0 | 0 | 0 | 0 | 0 | 0 | 0 | 0 | 0 | 0 | 0 | 1285139.4586 | 146859.9186 | 4009967.2631 | 0 | 0 | 0
04/24 16:00:00 | 0 | 0 | 0 | 0 | 0 | 0 | 0 | 644490.8369 | 1195542.4467 | 27993.6 | 0 | 0 | 0 | 0 | 0 | 0 | 0 | 0 | 0 | 0 | 0 | 0 | 0 | 0 | 0 | 0 | 0 | 0 | 195798.259 | 1868026.8836 | 0 | 0 | 0
04/24 17:00:00 | 0 | 0 | 0 | 0 | 4699972.9012 | 0 | 0 | 658929.7943 | 1485829.4923 | 117993.6 | 0 | 0 | 0 | 0 | 0 | 0 | 0 | 0 | 0 | 0 | 0 | 0 | 0 | 0 | 0 | 0 | 0 | 4491488.5005 | 258744.638 | 6962725.7878 | 0 | 0 | 0
04/24 18:00:00 | 0 | 0 | 0 | 0 | 0 | 0 | 0 | 711853.1943 | 1305130.4502 | 45993.6 | 0 | 0 | 0 | 0 | 0 | 0 | 0 | 0 | 0 | 0 | 0 | 0 | 0 | 0 | 0 | 0 | 0 | 134013.0684 | 307727.8759 | 2062977.2444 | 0 | 0 | 0
04/24 19:00:00 | 0 | 0 | 0 | 0 | 1453561.8599 | 0 | 0 | 849075.0504 | 1019063.5139 | 27993.6 | 0 | 0 | 0 | 0 | 0 | 0 | 0 | 0 | 0 | 0 | 0 | 0 | 0 | 0 | 0 | 0 | 0 | 471667.7549 | 293719.8372 | 3349694.0242 | 0 | 0 | 0
04/24 20:00:00 | 0 | 1928099.6803 | 0 | 8849.5809 | 1527092.7862 | 0 | 0 | 1092720.2607 | 902932.496 | 27993.6 | 0 | 0 | 0 | 0 | 0 | 0 | 0 | 0 | 0 | 1451301.3715 | 0 | 118642.9329 | 0 | -353.9364 | 0 | 0 | 176.9682 | 1272884.631 | 265748.6574 | 5487688.4042 | 0 | 0 | 0
04/24 21:00:00 | 0 | 5872897.0116 | 0 | 29182.5962 | 0 | 0 | 0 | 1365310.9708 | 869548.8872 | 27993.6 | 0 | 0 | 0 | 0 | 0 | 0 | 0 | 0 | 0 | 4908532.5254 | 0 | 529154.6352 | 0 | -476.9249 | 0 | 0 | 238.4624 | 0 | 216810.317 | 8164933.0658 | 0 | 0 | 0
04/24 22:00:00 | 0 | 10058930.5602 | 0 | 46550.4163 | 570002.79 | 0 | 0 | 1026383.2383 | 717512.3672 | 27993.6 | 0 | 0 | 0 | 0 | 0 | 0 | 0 | 0 | 0 | 8945696.2967 | 0 | 1048009.8128 | 0 | -141.4076 | 0 | 0 | 119.7792 | 1015827.1798 | 188839.1372 | 12447372.972 | 0 | 0 | 0
04/24 23:00:00 | 0 | 12840926.7346 | 0 | 66091.2153 | 877303.9529 | 0 | 0 | 422932.9474 | 481203.5032 | 27993.6 | 0 | 0 | 0 | 0 | 0 | 0 | 0 | 0 | 0 | 11441739.1766 | 0 | 1399187.558 | 0 | -141.4119 | 0 | 0 | 141.4119 | 245133.8635 | 104880.7 | 14716451.9533 | 0 | 0 | 0
04/24 24:00:00 | 0 | 14633917.9444 | 0 | 75690.7239 | 2277412.5008 | 0 | 0 | 210004.2584 | 552395.1812 | 27993.6 | 0 | 0 | 0 | 0 | 0 | 0 | 0 | 0 | 0 | 13034766.0642 | 0 | 1599151.8802 | 0 | -141.874 | 0 | 0 | 141.874 | 1774648.5579 | 27971.1799 | 17777414.2087 | 0 | 0 | 0
04/25 01:00:00 | 0 | 15890173.0211 | 0 | 83833.1618 | 0 | 0 | 0 | 126002.5551 | 274198.1319 | 27993.6 | 0 | 0 | 0 | 0 | 0 | 0 | 0 | 0 | 0 | 14123557.6242 | 0 | 1766615.3969 | 0 | -149.6584 | 0 | 0 | 149.6584 | 0 | 14008.0387 | 16402200.4698 | 0 | 0 | 0
04/25 02:00:00 | 0 | 13573487.4399 | 0 | 71808.3461 | 13010594.2371 | 0 | 0 | 84001.7034 | 235182.4725 | 27993.6 | 0 | 0 | 0 | 0 | 0 | 0 | 0 | 0 | 0 | 11913795.3843 | 0 | 1500153.1648 | 0 | -107.1593 | 0 | 0 | 103.1868 | 14029131.0559 | 3502.0097 | 27003067.799 | 0 | 0 | 0
04/25 03:00:00 | 0 | 16576310.6747 | 0 | 87396.8603 | 1504618.15 | 0 | 0 | 84001.7034 | 210735.0633 | 27993.6 | 0 | 0 | 0 | 0 | 0 | 0 | 0 | 0 | 0 | 14733003.3001 | 0 | 1843307.3747 | 0 | -115.9343 | 0 | 0 | 115.9343 | 0 | 3502.0097 | 18491056.0517 | 0 | 0 | 0
04/25 04:00:00 | 0 | 16516290.1822 | 0 | 87558.8415 | 0 | 0 | 0 | 89805.6324 | 240480.5382 | 27993.6 | 0 | 0 | 0 | 0 | 0 | 0 | 0 | 0 | 0 | 14667233.7558 | 0 | 1849056.4264 | 0 | -160.0046 | 0 | 0 | 160.0046 | 0 | 14008.0387 | 16962128.7942 | 0 | 0 | 0
04/25 05:00:00 | 0 | 16289005.5312 | 0 | 86482.3647 | 0 | 0 | 0 | 238375.7422 | 279717.1887 | 27993.6 | 0 | 0 | 0 | 0 | 0 | 0 | 0 | 0 | 0 | 14461938.9583 | 0 | 1827066.5728 | 0 | -160.287 | 0 | 0 | 160.287 | 0 | 97921.5783 | 16921574.4267 | 0 | 0 | 0
04/25 06:00:00 | 0 | 18849302.2831 | 0 | 97478.3561 | 0 | 0 | 0 | 559640.4398 | 456034.1255 | 117993.6 | 0 | 0 | 0 | 0 | 0 | 0 | 0 | 0 | 0 | 16791449.0628 | 0 | 2057853.2203 | 0 | -213.7477 | 0 | 0 | 213.7477 | 519801.432 | 335699.0558 | 20080448.8045 | 0 | 0 | 0
04/25 07:00:00 | 0 | 16494786.4745 | 0 | 89225.6843 | 6645890.8871 | 0 | 0 | 708210.5497 | 706356.2635 | 45993.6 | 0 | 0 | 0 | 0 | 0 | 0 | 0 | 0 | 0 | 14604883.1458 | 0 | 1889903.3287 | 0 | -212.0501 | 0 | 0 | 212.0501 | 6029995.6067 | 356666.2163 | 24690463.459 | 0 | 0 | 0
04/25 08:00:00 | 0 | 17807970.9032 | 0 | 93554.0024 | 922763.0525 | 0 | 0 | 725418.0683 | 888914.2255 | 27993.6 | 0 | 0 | 0 | 0 | 0 | 0 | 0 | 0 | 0 | 15821670.6145 | 0 | 1986300.2886 | 0 | -111.0973 | 0 | 0 | 111.0973 | 0 | 342658.1776 | 20466613.8519 | 0 | 0 | 0
04/25 09:00:00 | 0 | 16830841.6045 | 0 | 90421.1444 | 0 | 0 | 0 | 719228.2088 | 1096749.5627 | 27993.6 | 0 | 0 | 0 | 0 | 0 | 0 | 0 | 0 | 0 | 14911416.0376 | 0 | 1919425.5668 | 0 | -77.8189 | 0 | 0 | 77.8189 | 258476.0635 | 300723.8566 | 18765234.1204 | 0 | 0 | 0
04/25 10:00:00 | 0 | 18413522.9743 | 0 | 96375.5383 | 0 | 0 | 0 | 698193.2013 | 1162039.5555 | 27993.6 | 0 | 0 | 0 | 0 | 0 | 0 | 0 | 0 | 0 | 16370783.86 | 0 | 2042739.1143 | 0 | -98.4898 | 0 | 0 | 98.4898 | 0 | 272752.6767 | 20398124.8693 | 0 | 0 | 0
04/25 11:00:00 | 0 | 13919923.6226 | 0 | 77623.4025 | 0 | 0 | 0 | 669049.7686 | 1230606.698 | 27993.6 | 0 | 0 | 0 | 0 | 0 | 0 | 0 | 0 | 0 | 12274407.3925 | 0 | 1645516.2301 | 0 | -107.4637 | 0 | 0 | 107.4637 | 231392.652 | 216810.317 | 15925197.0917 | 0 | 0 | 0
04/25 12:00:00 | 0 | 10598661.2276 | 0 | 63510.2829 | 5291020.4461 | 0 | 0 | 648014.761 | 1531579.2423 | 27993.6 | 0 | 0 | 0 | 0 | 0 | 0 | 0 | 0 | 0 | 10042299.3705 | 0 | 1341648.0426 | 0 | -126.8906 | 0 | 0 | 63.4453 | 3895157.4645 | 188839.1372 | 18160779.5599 | 0 | 0 | 0
04/25 13:00:00 | 0 | 8217604.9673 | 0 | 44500.0112 | 2236257.3442 | 0 | 0 | 641824.9016 | 1351277.001 | 27993.6 | 0 | 0 | 0 | 0 | 0 | 0 | 0 | 0 | 0 | 7709217.5888 | 0 | 1016725.7235 | 0 | -39.8035 | 0 | 0 | 21.9183 | 2056057.144 | 167827.0791 | 12519457.8253 | 0 | 0 | 0
04/25 14:00:00 | 0 | 6527502.268 | 0 | 32720.2632 | 0 | 0 | 0 | 641247.0732 | 1036121.6615 | 27993.6 | 0 | 0 | 0 | 0 | 0 | 0 | 0 | 0 | 0 | 5827055.9236 | 0 | 771627.9941 | 0 | -21.9045 | 0 | 0 | 17.1616 | 166773.6362 | 167827.0791 | 8265584.8658 | 0 | 0 | 0
04/25 15:00:00 | 0 | 5326308.3509 | 0 | 28787.617 | 0 | 0 | 0 | 641659.6259 | 1007982.1196 | 27993.6 | 0 | 0 | 0 | 0 | 0 | 0 | 0 | 0 | 0 | 4715284.9022 | 0 | 611023.4487 | 0 | -30.8542 | 0 | 0 | 30.8542 | 630036.1948 | 146859.9186 | 7032731.3133 | 0 | 0 | 0
04/25 16:00:00 | 0 | 5730106.7296 | 0 | 31909.1773 | 0 | 0 | 0 | 644490.8369 | 1195542.4467 | 27993.6 | 0 | 0 | 0 | 0 | 0 | 0 | 0 | 0 | 0 | 5240779.5274 | 0 | 629252.9231 | 0 | -44.102 | 0 | 0 | 36.9006 | 0 | 195798.259 | 7630042.7905 | 0 | 0 | 0
04/25 17:00:00 | 0 | 8655856.4662 | 0 | 44978.6093 | 1419029.9958 | 0 | 0 | 658929.7943 | 1485829.4923 | 117993.6 | 0 | 0 | 0 | 0 | 0 | 0 | 0 | 0 | 0 | 7674234.2112 | 0 | 930074.5227 | 0 | -116.7785 | 0 | 0 | 58.3893 | 831970.2243 | 258744.638 | 12382617.958 | 0 | 0 | 0
04/25 18:00:00 | 0 | 7039876.2488 | 0 | 37644.2228 | 1771733.3542 | 0 | 0 | 711853.1943 | 2453206.4689 | 45993.6 | 0 | 0 | 0 | 0 | 0 | 0 | 0 | 0 | 0 | 6327812.7326 | 0 | 819562.4833 | 0 | -157.9329 | 0 | 0 | 78.9664 | 1958307.1774 | 307727.8759 | 12060307.089 | 0 | 0 | 0
04/25 19:00:00 | 0 | 9535429.7132 | 0 | 45451.2172 | 1419723.3816 | 0 | 0 | 849075.0504 | 1019063.5139 | 27993.6 | 0 | 0 | 0 | 0 | 0 | 0 | 0 | 0 | 0 | 8493695.9018 | 0 | 1041733.8114 | 0 | -87.2688 | 0 | 0 | 87.2688 | 0 | 293719.8372 | 12896736.4763 | 0 | 0 | 0
04/25 20:00:00 | 0 | 11246321.1302 | 0 | 62701.4276 | 286445.5838 | 0 | 0 | 1092720.2607 | 902932.496 | 27993.6 | 0 | 0 | 0 | 0 | 0 | 0 | 0 | 0 | 0 | 10343268.0406 | 0 | 1250493.56 | 0 | -121.7496 | 0 | 0 | 91.7381 | 1232987.3979 | 265748.6574 | 13619114.4983 | 0 | 0 | 0
04/25 21:00:00 | 0 | 13756794.8736 | 0 | 64879.0891 | 1200871.8326 | 0 | 0 | 1365310.9708 | 869548.8872 | 27993.6 | 0 | 0 | 0 | 0 | 0 | 0 | 0 | 0 | 0 | 12301773.5496 | 0 | 1495582.073 | 0 | -105.9121 | 0 | 0 | 70.8119 | 0 | 216810.317 | 17285399.2534 | 0 | 0 | 0
04/25 22:00:00 | 0 | 16765427.8353 | 0 | 86440.0447 | 0 | 0 | 0 | 1026383.2383 | 717512.3672 | 27993.6 | 0 | 0 | 0 | 0 | 0 | 0 | 0 | 0 | 0 | 14935180.2767 | 0 | 1830247.5586 | 0 | -73.8923 | 0 | 0 | 73.8923 | 0 | 188839.1372 | 18623757.0855 | 0 | 0 | 0
04/25 23:00:00 | 0 | 19302886.7638 | 0 | 100518.744 | 0 | 0 | 0 | 422932.9474 | 481203.5032 | 27993.6 | 0 | 0 | 0 | 0 | 0 | 0 | 0 | 0 | 0 | 17176178.6854 | 0 | 2126708.0785 | 0 | -3.8994 | 0 | 0 | 3.8994 | 0 | 104880.7 | 20335535.5585 | 0 | 0 | 0
04/25 24:00:00 | 0 | 20947561.1612 | 0 | 109472.7137 | 0 | 0 | 0 | 210004.2584 | 318457.8582 | 27993.6 | 0 | 0 | 0 | 0 | 0 | 0 | 0 | 0 | 0 | 18624770.8873 | 0 | 2322790.2739 | 0 | 0 | 0 | 0 | 0 | 0 | 27971.1799 | 21613489.5915 | 0 | 0 | 0
04/26 01:00:00 | 0 | 23098678.8962 | 0 | 120108.8339 | 0 | 0 | 0 | 126002.5551 | 274198.1319 | 27993.6 | 0 | 0 | 0 | 0 | 0 | 0 | 0 | 0 | 0 | 20535577.0692 | 0 | 2563101.827 | 0 | 0 | 0 | 0 | 0 | 8994.4365 | 14008.0387 | 23646982.0171 | 0 | 0 | 0
04/26 02:00:00 | 0 | 24882308.3628 | 0 | 130801.427 | 0 | 0 | 0 | 84001.7034 | 235182.4725 | 27993.6 | 0 | 0 | 0 | 0 | 0 | 0 | 0 | 0 | 0 | 22088629.6888 | 0 | 2793678.674 | 0 | 0 | 0 | 0 | 0 | 0 | 3502.0097 | 25360287.5658 | 0 | 0 | 0
04/26 03:00:00 | 0 | 25908998.1802 | 0 | 136429.351 | 0 | 0 | 0 | 84001.7034 | 210735.0633 | 27993.6 | 0 | 0 | 0 | 0 | 0 | 0 | 0 | 0 | 0 | 22989935.3695 | 0 | 2919062.8107 | 0 | 0 | 0 | 0 | 0 | 0 | 3502.0097 | 26368157.8979 | 0 | 0 | 0
04/26 04:00:00 | 0 | 27344261.4698 | 0 | 143111.2592 | 1421881.6421 | 0 | 0 | 89805.6324 | 240480.5382 | 27993.6 | 0 | 0 | 0 | 0 | 0 | 0 | 0 | 0 | 0 | 24279381.2711 | 0 | 3064880.1987 | 0 | 0 | 0 | 0 | 0 | 0 | 14008.0387 | 29267534.1416 | 0 | 0 | 0
04/26 05:00:00 | 0 | 28312042.9556 | 0 | 149735.4982 | 0 | 0 | 0 | 238375.7422 | 279717.1887 | 27993.6 | 0 | 0 | 0 | 0 | 0 | 0 | 0 | 0 | 0 | 25105975.6108 | 0 | 3206067.3448 | 0 | 0 | 0 | 0 | 0 | 0 | 97921.5783 | 29007864.9847 | 0 | 0 | 0
04/26 06:00:00 | 0 | 30610077.6048 | 0 | 161347.2806 | 0 | 0 | 0 | 559640.4398 | 456034.1255 | 117993.6 | 0 | 0 | 0 | 0 | 0 | 0 | 0 | 0 | 0 | 27160312.8907 | 0 | 3449764.714 | 0 | 0 | 0 | 0 | 0 | 0 | 335699.0558 | 31905093.0506 | 0 | 0 | 0
04/26 07:00:00 | 0 | 24578010.4463 | 0 | 135263.2379 | 0 | 0 | 0 | 708210.5497 | 706356.2635 | 45993.6 | 0 | 0 | 0 | 0 | 0 | 0 | 0 | 0 | 0 | 21685072.8384 | 0 | 2892937.6078 | 0 | 0 | 0 | 0 | 0 | 0 | 356666.2163 | 26173834.0973 | 0 | 0 | 0
04/26 08:00:00 | 0 | 21249897.1223 | 0 | 124498.0485 | 2732243.1262 | 0 | 0 | 725418.0683 | 1069354.0683 | 27993.6 | 0 | 0 | 0 | 0 | 0 | 0 | 0 | 0 | 0 | 19370416.2222 | 0 | 2541530.4955 | 0 | 0 | 0 | 0 | 0 | 1774043.0281 | 342658.1776 | 25929404.0335 | 0 | 0 | 0
04/26 09:00:00 | 0 | 16750045.3669 | 0 | 90994.8497 | 1261344.0144 | 0 | 0 | 719228.2088 | 1343463.9126 | 27993.6 | 0 | 0 | 0 | 0 | 0 | 0 | 0 | 0 | 0 | 15168270.9957 | 0 | 2037313.818 | 0 | 0 | 0 | 0 | 0 | 1850911.4441 | 300723.8566 | 20193069.9524 | 0 | 0 | 0
04/26 10:00:00 | 0 | 14468005.8285 | 0 | 77441.1232 | 872487.6295 | 0 | 0 | 698193.2013 | 1162039.5555 | 27993.6 | 0 | 0 | 0 | 0 | 0 | 0 | 0 | 0 | 0 | 12923908.2469 | 0 | 1679142.3249 | 0 | 0 | 0 | 0 | 0 | 0 | 272752.6767 | 17306160.938 | 0 | 0 | 0
04/26 11:00:00 | 0 | 10933783.9302 | 0 | 54799.4952 | 0 | 0 | 0 | 669049.7686 | 1230606.698 | 27993.6 | 0 | 0 | 0 | 0 | 0 | 0 | 0 | 0 | 0 | 9717578.1847 | 0 | 1301049.714 | 0 | 0 | 0 | 0 | 0 | 0 | 216810.317 | 12916233.4919 | 0 | 0 | 0
04/26 12:00:00 | 0 | 8919942.4363 | 0 | 48176.4928 | 0 | 0 | 0 | 648014.761 | 1204526.3563 | 27993.6 | 0 | 0 | 0 | 0 | 0 | 0 | 0 | 0 | 0 | 8393690.899 | 0 | 1086699.5949 | 0 | 0 | 0 | 0 | 0 | 0 | 188839.1372 | 10848653.6464 | 0 | 0 | 0
04/26 13:00:00 | 0 | 7856690.5618 | 0 | 43023.2646 | 1807401.6475 | 0 | 0 | 641824.9016 | 1081766.3297 | 27993.6 | 0 | 0 | 0 | 0 | 0 | 0 | 0 | 0 | 0 | 6947555.6294 | 0 | 909134.9323 | 0 | 0 | 0 | 0 | 0 | 1315454.8374 | 167827.0791 | 11458700.3051 | 0 | 0 | 0
04/26 14:00:00 | 0 | 5976502.3608 | 0 | 32367.3607 | 7627282.8329 | 0 | 0 | 641247.0732 | 1036121.6615 | 27993.6 | 0 | 0 | 0 | 0 | 0 | 0 | 0 | 0 | 0 | 5293763.0409 | 0 | 682739.3199 | 0 | 0 | 0 | 0 | 0 | 7265641.5908 | 167827.0791 | 15341514.8891 | 0 | 0 | 0
04/26 15:00:00 | 0 | 4861104.0548 | 0 | 28494.2946 | 0 | 0 | 0 | 641659.6259 | 1007982.1196 | 27993.6 | 0 | 0 | 0 | 0 | 0 | 0 | 0 | 0 | 0 | 4260883.9851 | 0 | 600220.0698 | 0 | 0 | 0 | 0 | 0 | 0 | 146859.9186 | 6567233.6948 | 0 | 0 | 0
04/26 16:00:00 | 0 | 3091696.1161 | 0 | 16628.6289 | 0 | 0 | 0 | 644490.8369 | 1195542.4467 | 27993.6 | 0 | 0 | 0 | 0 | 0 | 0 | 0 | 0 | 0 | 2740671.7236 | 0 | 351024.3925 | 0 | 0 | 0 | 0 | 0 | 396671.4956 | 195798.259 | 4976351.6286 | 0 | 0 | 0
04/26 17:00:00 | 0 | 4698677.9777 | 0 | 23717.9668 | 0 | 0 | 0 | 658929.7943 | 1485829.4923 | 117993.6 | 94782.6721 | 0 | 0 | 0 | 0 | 0 | 0 | 0 | 0 | 4198703.7895 | 0 | 499974.1882 | 0 | 0 | 0 | 0 | 0 | 45915.2365 | 258744.638 | 7079931.5033 | 0 | 0 | 0
04/26 18:00:00 | 0 | 2558999.406 | 0 | 15626.4764 | 1754016.1438 | 0 | 0 | 711853.1943 | 1305130.4502 | 45993.6 | 284348.0163 | 0 | 0 | 0 | 0 | 0 | 0 | 0 | 0 | 2228943.8515 | 0 | 330055.5545 | 0 | 0 | 0 | 0 | 0 | 630037.2123 | 307727.8759 | 6675967.2869 | 0 | 0 | 0
04/26 19:00:00 | 0 | 3082948.9 | 0 | 14926.5468 | 0 | 0 | 0 | 849075.0504 | 1019063.5139 | 27993.6 | 0 | 0 | 0 | 0 | 0 | 0 | 0 | 0 | 0 | 2765425.3668 | 0 | 317523.5332 | 0 | 0 | 0 | 0 | 0 | 0 | 293719.8372 | 4994007.6111 | 0 | 0 | 0
04/26 20:00:00 | 0 | 6611003.1279 | 0 | 34736.9985 | 0 | 0 | 0 | 1092720.2607 | 902932.496 | 27993.6 | 0 | 0 | 0 | 0 | 0 | 0 | 0 | 0 | 0 | 6108454.5686 | 0 | 680047.4373 | 0 | 0 | 0 | 0 | 0 | 0 | 265748.6574 | 8669386.4832 | 0 | 0 | 0
04/26 21:00:00 | 0 | 10401032.3038 | 0 | 53738.2956 | 0 | 0 | 0 | 1365310.9708 | 869548.8872 | 27993.6 | 306827.4414 | 0 | 0 | 0 | 0 | 0 | 0 | 0 | 0 | 9099017.5532 | 0 | 1091959.6026 | 0 | 0 | 0 | 0 | 0 | 0 | 216810.317 | 13024451.4989 | 0 | 0 | 0
04/26 22:00:00 | 0 | 14393245.3127 | 0 | 74440.6031 | 0 | 0 | 0 | 1026383.2383 | 717512.3672 | 27993.6 | 0 | 0 | 0 | 0 | 0 | 0 | 0 | 0 | 0 | 12572106.3982 | 0 | 1517187.9014 | 0 | 0 | 0 | 0 | 0 | 0 | 188839.1372 | 16239575.1212 | 0 | 0 | 0
04/26 23:00:00 | 0 | 18771025.6247 | 0 | 89156.2778 | 0 | 0 | 0 | 422932.9474 | 481203.5032 | 27993.6 | 0 | 0 | 0 | 0 | 0 | 0 | 0 | 0 | 0 | 16716904.3826 | 0 | 2054121.2421 | 0 | 0 | 0 | 0 | 0 | 0 | 104880.7 | 19792311.9531 | 0 | 0 | 0
04/26 24:00:00 | 0 | 21069174.6281 | 0 | 118830.6038 | 0 | 0 | 0 | 210004.2584 | 318457.8582 | 27993.6 | 0 | 0 | 0 | 0 | 0 | 0 | 0 | 0 | 0 | 19253227.4671 | 0 | 2393869.0953 | 0 | 0 | 0 | 0 | 0 | 0 | 27971.1799 | 21744460.9486 | 0 | 0 | 0
04/27 01:00:00 | 0 | 25163665.4501 | 0 | 120729.2956 | 1612308.7444 | 0 | 0 | 126002.5551 | 287476.5997 | 27993.6 | 0 | 0 | 0 | 0 | 0 | 0 | 0 | 0 | 0 | 22362900.8324 | 0 | 2800764.6177 | 0 | 0 | 0 | 0 | 0 | 382437.1703 | 14008.0387 | 27338176.2448 | 0 | 0 | 0
04/27 02:00:00 | 0 | 26177176.4805 | 0 | 137802.7515 | 0 | 0 | 0 | 84001.7034 | 244034.7844 | 27993.6 | 0 | 0 | 0 | 0 | 0 | 0 | 0 | 0 | 0 | 23226184.0001 | 0 | 2950992.4803 | 0 | 0 | 0 | 0 | 0 | 0 | 3502.0097 | 26671009.3198 | 0 | 0 | 0
04/27 03:00:00 | 0 | 26230975.7856 | 0 | 139448.2197 | 0 | 0 | 0 | 84001.7034 | 215161.2192 | 27993.6 | 0 | 0 | 0 | 0 | 0 | 0 | 0 | 0 | 0 | 23251170.0395 | 0 | 2979805.7461 | 0 | 0 | 0 | 0 | 0 | 0 | 3502.0097 | 26697580.5279 | 0 | 0 | 0
04/27 04:00:00 | 0 | 25328713.4348 | 0 | 135049.9579 | 0 | 0 | 0 | 89805.6324 | 249332.85 | 27993.6 | 0 | 0 | 0 | 0 | 0 | 0 | 0 | 0 | 0 | 22439942.5302 | 0 | 2888770.9046 | 0 | 0 | 0 | 0 | 0 | 0 | 14008.0387 | 25830895.4751 | 0 | 0 | 0
04/27 05:00:00 | 0 | 24531664.9716 | 0 | 130465.2468 | 0 | 0 | 0 | 238375.7422 | 292995.6565 | 27993.6 | 0 | 0 | 0 | 0 | 0 | 0 | 0 | 0 | 0 | 21734250.4816 | 0 | 2797414.49 | 0 | 0 | 0 | 0 | 0 | 0 | 97921.5783 | 25221495.217 | 0 | 0 | 0
04/27 06:00:00 | 0 | 27197922.362 | 0 | 141614.0219 | 0 | 0 | 0 | 559640.4398 | 491443.3729 | 117993.6 | 0 | 0 | 0 | 0 | 0 | 0 | 0 | 0 | 0 | 24167982.8937 | 0 | 3029939.4683 | 0 | 0 | 0 | 0 | 0 | 0 | 335699.0558 | 28508613.7967 | 0 | 0 | 0
04/27 07:00:00 | 0 | 24140275.8101 | 0 | 130650.88 | 1421802.0665 | 0 | 0 | 708210.5497 | 777174.7584 | 45993.6 | 0 | 0 | 0 | 0 | 0 | 0 | 0 | 0 | 0 | 21343775.4359 | 0 | 2796500.3742 | 0 | -18.0362 | 0 | 0 | 18.0362 | 0 | 356666.2163 | 27224107.6648 | 0 | 0 | 0
04/27 08:00:00 | 0 | 21530141.7247 | 0 | 126393.2042 | 0 | 0 | 0 | 725418.0683 | 995141.968 | 27993.6 | 0 | 0 | 0 | 0 | 0 | 0 | 0 | 0 | 0 | 19665591.7156 | 0 | 2600922.1325 | 0 | -61.6972 | 0 | 0 | 47.8896 | 0 | 342658.1776 | 23405088.5652 | 0 | 0 | 0
04/27 09:00:00 | 0 | 13294620.2431 | 0 | 76855.0995 | 0 | 0 | 0 | 719228.2088 | 1247238.8645 | 27993.6 | 0 | 0 | 0 | 0 | 0 | 0 | 0 | 0 | 0 | 11997387.273 | 0 | 1721106.028 | 0 | -85.9608 | 0 | 0 | 31.9184 | 0 | 300723.8566 | 15365936.0159 | 0 | 0 | 0
04/27 10:00:00 | 0 | 12943980.3293 | 0 | 57334.1754 | 4588862.3615 | 0 | 0 | 698193.2013 | 1787919.5202 | 27993.6 | 0 | 0 | 0 | 0 | 0 | 0 | 0 | 0 | 0 | 11340661.6866 | 0 | 1349886.295 | 0 | -10.4467 | 0 | 0 | 3.6322 | 3959483.4199 | 272752.6767 | 20104283.1877 | 0 | 0 | 0
04/27 11:00:00 | 0 | 14939371.4166 | 0 | 85408.6256 | 0 | 0 | 0 | 669049.7686 | 1409866.0133 | 27993.6 | 0 | 0 | 0 | 0 | 0 | 0 | 0 | 0 | 0 | 13568385.7309 | 0 | 1704678.0765 | 0 | -2.1946 | 0 | 0 | 1.0973 | 0 | 216810.317 | 17131689.4241 | 0 | 0 | 0
04/27 12:00:00 | 0 | 11075784.0295 | 0 | 64218.8641 | 0 | 0 | 0 | 648014.761 | 1368294.1259 | 27993.6 | 241199.8697 | 0 | 0 | 0 | 0 | 0 | 0 | 0 | 0 | 10323251.1634 | 0 | 1496830.3363 | 0 | -60.1281 | 0 | 0 | 20.3477 | 968591.6619 | 188839.1372 | 13425505.2503 | 0 | 0 | 0
04/27 13:00:00 | 0 | 6931231.4352 | 0 | 36559.7813 | 3364842.7026 | 0 | 0 | 641824.9016 | 2755461.6292 | 27993.6 | 0 | 0 | 0 | 0 | 0 | 0 | 0 | 0 | 0 | 6289785.7558 | 0 | 836860.0254 | 0 | -106.8419 | 0 | 0 | 32.8461 | 2885190.1916 | 167827.0791 | 13757914.0499 | 0 | 0 | 0
04/27 14:00:00 | 0 | 7481743.486 | 0 | 35732.2079 | 0 | 0 | 0 | 641247.0732 | 1162267.1056 | 27993.6 | 0 | 0 | 0 | 0 | 0 | 0 | 0 | 0 | 0 | 6544791.5676 | 0 | 834669.8142 | 0 | -49.9515 | 0 | 0 | 39.8655 | 23107.5265 | 167827.0791 | 9348983.4727 | 0 | 0 | 0
04/27 15:00:00 | 0 | 5587778.0896 | 0 | 30894.3711 | 3673319.762 | 0 | 0 | 641659.6259 | 1142979.8756 | 27993.6 | 0 | 0 | 0 | 0 | 0 | 0 | 0 | 0 | 0 | 4934642.9591 | 0 | 653135.1305 | 0 | -3.3645 | 0 | 0 | 3.3645 | 2324807.2579 | 146859.9186 | 11104625.3241 | 0 | 0 | 0
04/27 16:00:00 | 0 | 3594237.0828 | 0 | 20899.8342 | 2504562.7679 | 0 | 0 | 644490.8369 | 1317261.7349 | 27993.6 | 0 | 0 | 0 | 0 | 0 | 0 | 0 | 0 | 0 | 3152203.0815 | 0 | 442034.0013 | 0 | 0 | 0 | 0 | 0 | 2381394.2699 | 195798.259 | 8109445.8566 | 0 | 0 | 0
04/27 17:00:00 | 0 | 3145930.5418 | 0 | 16771.0948 | 1529237.7615 | 0 | 0 | 658929.7943 | 1605335.7025 | 117993.6 | 0 | 0 | 0 | 0 | 0 | 0 | 0 | 0 | 0 | 2790829.2782 | 0 | 355101.2636 | 0 | 0 | 0 | 0 | 0 | 1240210.5744 | 258744.638 | 7074198.495 | 0 | 0 | 0
04/27 18:00:00 | 0 | 1145283.2559 | 0 | 9746.936 | 2596476.9877 | 0 | 0 | 711853.1943 | 1417997.4265 | 45993.6 | 0 | 0 | 0 | 0 | 0 | 0 | 0 | 0 | 0 | 992677.32 | 0 | 152605.9359 | 0 | 0 | 0 | 0 | 0 | 2540311.2527 | 307727.8759 | 5927351.4004 | 0 | 0 | 0
04/27 19:00:00 | 0 | 3619247.9035 | 0 | 18630.3132 | 0 | 0 | 0 | 849075.0504 | 1131930.4902 | 27993.6 | 0 | 0 | 0 | 0 | 0 | 0 | 0 | 0 | 0 | 3141935.6921 | 0 | 337456.557 | 0 | 0 | 0 | 0 | 0 | 0 | 293719.8372 | 5646877.3574 | 0 | 0 | 0
04/27 20:00:00 | 0 | 9530347.8832 | 0 | 48601.4852 | 0 | 0 | 0 | 1092720.2607 | 1018012.5503 | 27993.6 | 0 | 0 | 0 | 0 | 0 | 0 | 0 | 0 | 0 | 8620717.6217 | 0 | 916057.6348 | 0 | 0 | 0 | 0 | 0 | 626707.5497 | 265748.6574 | 11717675.7794 | 0 | 0 | 0
04/27 21:00:00 | 0 | 16253280.1428 | 0 | 74125.0879 | 2196917.2356 | 0 | 0 | 1365310.9708 | 989055.0974 | 27993.6 | 0 | 0 | 0 | 0 | 0 | 0 | 0 | 0 | 0 | 14098305.5023 | 0 | 1706202.5263 | 0 | -33.6828 | 0 | 0 | 25.7573 | 1550502.0099 | 216810.317 | 20906682.1344 | 0 | 0 | 0
04/27 22:00:00 | 0 | 19255320.6466 | 0 | 99164.1525 | 6671770.7004 | 0 | 0 | 1026383.2383 | 814887.7978 | 27993.6 | 0 | 0 | 0 | 0 | 0 | 0 | 0 | 0 | 0 | 17132133.9971 | 0 | 2123186.6495 | 0 | -186.1853 | 0 | 0 | 186.1853 | 5863910.0007 | 188839.1372 | 27895520.1355 | 0 | 0 | 0
04/27 23:00:00 | 0 | 21493338.6234 | 0 | 113342.5371 | 0 | 0 | 0 | 422932.9474 | 534317.3744 | 27993.6 | 0 | 0 | 0 | 0 | 0 | 0 | 0 | 0 | 0 | 19064075.4818 | 0 | 2429263.1415 | 0 | -110.6031 | 0 | 0 | 110.6031 | 0 | 104880.7 | 22591925.0823 | 0 | 0 | 0
04/27 24:00:00 | 0 | 22887336.9416 | 0 | 120394.8631 | 2387599.4454 | 0 | 0 | 210004.2584 | 340588.6379 | 27993.6 | 0 | 0 | 0 | 0 | 0 | 0 | 0 | 0 | 0 | 20301910.7302 | 0 | 2585426.2114 | 0 | -71.3473 | 0 | 0 | 71.3473 | 2590770.4492 | 27971.1799 | 25973917.7465 | 0 | 0 | 0
04/28 01:00:00 | 0 | 24459410.2523 | 0 | 127643.9078 | 704239.565 | 0 | 0 | 126002.5551 | 287476.5997 | 27993.6 | 0 | 0 | 0 | 0 | 0 | 0 | 0 | 0 | 0 | 21712432.081 | 0 | 2746978.1714 | 0 | -77.8724 | 0 | 0 | 77.8724 | 0 | 14008.0387 | 25732766.4799 | 0 | 0 | 0
04/28 02:00:00 | 0 | 25794597.3647 | 0 | 135336.1524 | 0 | 0 | 0 | 84001.7034 | 244034.7844 | 27993.6 | 0 | 0 | 0 | 0 | 0 | 0 | 0 | 0 | 0 | 22876116.8381 | 0 | 2918480.5266 | 0 | -51.0825 | 0 | 0 | 51.0825 | 0 | 3502.0097 | 26285963.6049 | 0 | 0 | 0
04/28 03:00:00 | 0 | 27198049.8323 | 0 | 142768.7582 | 0 | 0 | 0 | 84001.7034 | 215161.2192 | 27993.6 | 0 | 0 | 0 | 0 | 0 | 0 | 0 | 0 | 0 | 24109602.1515 | 0 | 3088447.6808 | 0 | -13.6756 | 0 | 0 | 13.6756 | 0 | 3502.0097 | 27667975.1131 | 0 | 0 | 0
04/28 04:00:00 | 0 | 28132025.011 | 0 | 148544.8288 | 808313.4315 | 0 | 0 | 89805.6324 | 249332.85 | 27993.6 | 0 | 0 | 0 | 0 | 0 | 0 | 0 | 0 | 0 | 24916494.856 | 0 | 3215530.1551 | 0 | -8.8207 | 0 | 0 | 8.8207 | 578748.3327 | 14008.0387 | 29456015.3537 | 0 | 0 | 0
04/28 05:00:00 | 0 | 28479675.4428 | 0 | 150712.3901 | 613661.9351 | 0 | 0 | 238375.7422 | 292995.6565 | 27993.6 | 0 | 0 | 0 | 0 | 0 | 0 | 0 | 0 | 0 | 25212244.9572 | 0 | 3267430.4856 | 0 | 0 | 0 | 0 | 0 | 0 | 97921.5783 | 29803414.7667 | 0 | 0 | 0
04/28 06:00:00 | 0 | 31636164.7266 | 0 | 165981.4046 | 0 | 0 | 0 | 559640.4398 | 491443.3729 | 117993.6 | 0 | 0 | 0 | 0 | 0 | 0 | 0 | 0 | 0 | 28048452.4562 | 0 | 3587712.2704 | 0 | 0 | 0 | 0 | 0 | 9394.905 | 335699.0558 | 32971223.544 | 0 | 0 | 0
04/28 07:00:00 | 0 | 24361894.0575 | 0 | 134404.5499 | 6738939.0546 | 0 | 0 | 708210.5497 | 777174.7584 | 45993.6 | 0 | 0 | 0 | 0 | 0 | 0 | 0 | 0 | 0 | 21458229.2221 | 0 | 2903664.8354 | 0 | -51.5446 | 0 | 0 | 51.5446 | 6103102.3771 | 356666.2163 | 32766616.5702 | 0 | 0 | 0
04/28 08:00:00 | 0 | 19308968.4684 | 0 | 116156.6079 | 0 | 0 | 0 | 725418.0683 | 995141.968 | 27993.6 | 0 | 0 | 0 | 0 | 0 | 0 | 0 | 0 | 0 | 18079427.1382 | 0 | 2482689.5687 | 0 | 0 | 0 | 0 | 0 | 566534.8 | 342658.1776 | 21173678.7125 | 0 | 0 | 0
04/28 09:00:00 | 0 | 14432369.3783 | 0 | 78284.4468 | 0 | 0 | 0 | 719228.2088 | 1247238.8645 | 27993.6 | 0 | 0 | 0 | 0 | 0 | 0 | 0 | 0 | 0 | 12992510.4977 | 0 | 1759431.7381 | 0 | 0 | 0 | 0 | 0 | 263537.0058 | 300723.8566 | 16505114.4984 | 0 | 0 | 0
04/28 10:00:00 | 0 | 11929575.5615 | 0 | 64194.9648 | 5493100.8704 | 0 | 0 | 698193.2013 | 1582109.3521 | 27993.6 | 0 | 0 | 0 | 0 | 0 | 0 | 0 | 0 | 0 | 10686881.7363 | 0 | 1417601.1255 | 0 | 0 | 0 | 0 | 0 | 4215794.6118 | 272752.6767 | 19795167.5501 | 0 | 0 | 0
04/28 11:00:00 | 0 | 7563174.8202 | 0 | 41763.885 | 0 | 0 | 0 | 669049.7686 | 1409866.0133 | 27993.6 | 0 | 0 | 0 | 0 | 0 | 0 | 0 | 0 | 0 | 6945794.3928 | 0 | 971432.8283 | 0 | 0 | 0 | 0 | 0 | 169114.5392 | 216810.317 | 9711848.0872 | 0 | 0 | 0
04/28 12:00:00 | 0 | 4703422.7338 | 0 | 27022.8674 | 0 | 0 | 0 | 648014.761 | 1368294.1259 | 27993.6 | 0 | 0 | 0 | 0 | 0 | 0 | 0 | 0 | 0 | 4036826.0546 | 0 | 594999.5419 | 0 | 0 | 0 | 0 | 0 | 0 | 188839.1372 | 6774748.0883 | 0 | 0 | 0
04/28 13:00:00 | 0 | 3368986.1912 | 0 | 15878.6995 | 439697.7827 | 0 | 0 | 641824.9016 | 1230042.5535 | 27993.6 | 0 | 0 | 0 | 0 | 0 | 0 | 0 | 0 | 0 | 2915686.6019 | 0 | 371608.1553 | 0 | 0 | 0 | 0 | 0 | 598478.7268 | 167827.0791 | 5724423.7285 | 0 | 0 | 0
04/28 14:00:00 | 0 | 2828795.7501 | 0 | 15452.0913 | 3433327.2628 | 0 | 0 | 641247.0732 | 1162267.1056 | 27993.6 | 0 | 0 | 0 | 0 | 0 | 0 | 0 | 0 | 0 | 2499904.9799 | 0 | 328890.7702 | 0 | 0 | 0 | 0 | 0 | 2245468.2216 | 167827.0791 | 8109082.8829 | 0 | 0 | 0
04/28 15:00:00 | 0 | 1481070.5118 | 0 | 9759.9627 | 0 | 0 | 0 | 641659.6259 | 1142979.8756 | 27993.6 | 0 | 0 | 0 | 0 | 0 | 0 | 0 | 0 | 0 | 1273539.7712 | 0 | 207530.7406 | 0 | 0 | 0 | 0 | 0 | 0 | 146859.9186 | 3303463.5759 | 0 | 0 | 0
04/28 16:00:00 | 0 | 0 | 0 | 564.9303 | 1790899.8163 | 0 | 0 | 644490.8369 | 1317261.7349 | 27993.6 | 0 | 0 | 0 | 0 | 0 | 0 | 0 | 0 | 0 | -12021.1577 | 0 | 12021.1577 | 0 | 0 | 0 | 0 | 0 | 1494786.722 | 195798.259 | 3781210.9184 | 0 | 0 | 0
04/28 17:00:00 | 0 | 0 | 0 | 0 | 0 | 0 | 0 | 658929.7943 | 1605335.7025 | 117993.6 | 0 | 0 | 0 | 0 | 0 | 0 | 0 | 0 | 0 | 0 | 0 | 0 | 0 | 0 | 0 | 0 | 0 | 1135417.9356 | 258744.638 | 2382259.0969 | 0 | 0 | 0
04/28 18:00:00 | 0 | 0 | 0 | 0 | 3706110.6862 | 0 | 0 | 711853.1943 | 1417997.4265 | 45993.6 | 0 | 0 | 0 | 0 | 0 | 0 | 0 | 0 | 0 | 0 | 0 | 0 | 0 | 0 | 0 | 0 | 0 | 2266137.6375 | 307727.8759 | 5881954.907 | 0 | 0 | 0
04/28 19:00:00 | 0 | 0 | 0 | 0 | 0 | 0 | 0 | 849075.0504 | 1131930.4902 | 27993.6 | 0 | 0 | 0 | 0 | 0 | 0 | 0 | 0 | 0 | 0 | 0 | 0 | 0 | 0 | 0 | 0 | 0 | 1112868.9137 | 293719.8372 | 2008999.1406 | 0 | 0 | 0
04/28 20:00:00 | 0 | 2915228.2703 | 0 | 13517.6273 | 2771177.1692 | 0 | 0 | 1092720.2607 | 1018012.5503 | 27993.6 | 0 | 0 | 0 | 0 | 0 | 0 | 0 | 0 | 0 | 2193459.5363 | 0 | 187620.5936 | 0 | 0 | 0 | 0 | 0 | 2232785.9592 | 265748.6574 | 7838649.4779 | 0 | 0 | 0
04/28 21:00:00 | 0 | 7361947.5486 | 0 | 37119.3237 | 995619.8461 | 0 | 0 | 1365310.9708 | 989055.0974 | 27993.6 | 0 | 0 | 0 | 0 | 0 | 0 | 0 | 0 | 0 | 6237779.9301 | 0 | 706187.5194 | 0 | 0 | 0 | 0 | 0 | 8455.8832 | 216810.317 | 10777046.3866 | 0 | 0 | 0
04/28 22:00:00 | 0 | 11546770.1293 | 0 | 59288.9187 | 0 | 0 | 0 | 1026383.2383 | 814887.7978 | 27993.6 | 0 | 0 | 0 | 0 | 0 | 0 | 0 | 0 | 0 | 10006772.6187 | 0 | 1188721.3933 | 0 | 0 | 0 | 0 | 0 | 0 | 188839.1372 | 13475323.684 | 0 | 0 | 0
04/28 23:00:00 | 0 | 16019970.135 | 0 | 75739.6309 | 0 | 0 | 0 | 422932.9474 | 534317.3744 | 27993.6 | 0 | 0 | 0 | 0 | 0 | 0 | 0 | 0 | 0 | 14278165.9665 | 0 | 1741804.1685 | 0 | 0 | 0 | 0 | 0 | 305346.1298 | 104880.7 | 17080953.6877 | 0 | 0 | 0
04/28 24:00:00 | 0 | 19094843.5842 | 0 | 97869.2964 | 0 | 0 | 0 | 210004.2584 | 340588.6379 | 27993.6 | 0 | 0 | 0 | 0 | 0 | 0 | 0 | 0 | 0 | 16997346.9009 | 0 | 2097496.6833 | 0 | 0 | 0 | 0 | 0 | 0 | 27971.1799 | 19771299.377 | 0 | 0 | 0
04/29 01:00:00 | 0 | 21509616.5047 | 0 | 112410.4375 | 0 | 0 | 0 | 126002.5551 | 274198.1319 | 27993.6 | 0 | 0 | 0 | 0 | 0 | 0 | 0 | 0 | 0 | 19092632.7218 | 0 | 2416983.7829 | 0 | 0 | 0 | 0 | 0 | 0 | 14008.0387 | 22050221.2291 | 0 | 0 | 0
04/29 02:00:00 | 0 | 23615023.5015 | 0 | 123013.9989 | 1421821.3721 | 0 | 0 | 84001.7034 | 235182.4725 | 27993.6 | 0 | 0 | 0 | 0 | 0 | 0 | 0 | 0 | 0 | 20968942.865 | 0 | 2646080.6365 | 0 | 0 | 0 | 0 | 0 | 0 | 3502.0097 | 25507036.6483 | 0 | 0 | 0
04/29 03:00:00 | 0 | 25857964.6618 | 0 | 135017.9901 | 0 | 0 | 0 | 84001.7034 | 210735.0633 | 27993.6 | 0 | 0 | 0 | 0 | 0 | 0 | 0 | 0 | 0 | 22943196.8489 | 0 | 2914767.8129 | 0 | 0 | 0 | 0 | 0 | 0 | 3502.0097 | 26315713.0185 | 0 | 0 | 0
04/29 04:00:00 | 0 | 27308136.6315 | 0 | 143903.5745 | 0 | 0 | 0 | 89805.6324 | 240480.5382 | 27993.6 | 0 | 0 | 0 | 0 | 0 | 0 | 0 | 0 | 0 | 24196554.3179 | 0 | 3111582.3136 | 0 | 0 | 0 | 0 | 0 | 0 | 14008.0387 | 27810319.9765 | 0 | 0 | 0
04/29 05:00:00 | 0 | 27841604.7873 | 0 | 147082.2694 | 0 | 0 | 0 | 238375.7422 | 279717.1887 | 27993.6 | 0 | 0 | 0 | 0 | 0 | 0 | 0 | 0 | 0 | 24659970.5708 | 0 | 3181634.2165 | 0 | 0 | 0 | 0 | 0 | 261119.0546 | 97921.5783 | 28534773.5876 | 0 | 0 | 0
04/29 06:00:00 | 0 | 30922011.319 | 0 | 162481.5774 | 1800850.0938 | 0 | 0 | 559640.4398 | 456034.1255 | 117993.6 | 0 | 0 | 0 | 0 | 0 | 0 | 0 | 0 | 0 | 27413390.8621 | 0 | 3508620.4569 | 0 | 0 | 0 | 0 | 0 | 682747.0515 | 335699.0558 | 34019011.1555 | 0 | 0 | 0
04/29 07:00:00 | 0 | 20899431.7047 | 0 | 128797.1747 | 856121.6471 | 0 | 0 | 708210.5497 | 706356.2635 | 45993.6 | 0 | 0 | 0 | 0 | 0 | 0 | 0 | 0 | 0 | 19348624.454 | 0 | 2740329.1755 | 0 | 0 | 0 | 0 | 0 | 1469848.9621 | 356666.2163 | 23344910.9395 | 0 | 0 | 0
04/29 08:00:00 | 0 | 13732998.5262 | 0 | 77563.5911 | 913858.2088 | 0 | 0 | 725418.0683 | 888914.2255 | 27993.6 | 0 | 0 | 0 | 0 | 0 | 0 | 0 | 0 | 0 | 12030050.5704 | 0 | 1703410.3742 | 0 | -2.7005 | 0 | 0 | 1.3503 | 357985.9764 | 342658.1776 | 16366746.22 | 0 | 0 | 0
04/29 09:00:00 | 0 | 7944376.7971 | 0 | 43570.882 | 0 | 0 | 0 | 719228.2088 | 1096749.5627 | 27993.6 | 0 | 0 | 0 | 0 | 0 | 0 | 0 | 0 | 0 | 6863395.1384 | 0 | 989289.1822 | 0 | 0 | 0 | 0 | 0 | 12168.0928 | 300723.8566 | 9831919.0506 | 0 | 0 | 0
04/29 10:00:00 | 0 | 5377242.9903 | 0 | 29201.3045 | 0 | 0 | 0 | 698193.2013 | 1162039.5555 | 27993.6 | 0 | 0 | 0 | 0 | 0 | 0 | 0 | 0 | 0 | 4680298.4203 | 0 | 649649.5003 | 0 | 0 | 0 | 0 | 0 | 0 | 272752.6767 | 7294670.6514 | 0 | 0 | 0
04/29 11:00:00 | 0 | 491913.9858 | 0 | 3866.3654 | 0 | 0 | 0 | 669049.7686 | 1230606.698 | 27993.6 | 0 | 0 | 0 | 0 | 0 | 0 | 0 | 0 | 0 | 323696.3392 | 0 | 113900.5765 | 0 | 0 | 0 | 0 | 0 | 0 | 216810.317 | 2423430.4178 | 0 | 0 | 0
04/29 12:00:00 | 0 | 0 | 0 | 0 | 5123082.7816 | 0 | 0 | 648014.761 | 1204526.3563 | 27993.6 | 0 | 0 | 0 | 0 | 0 | 0 | 0 | 0 | 0 | 0 | 0 | 0 | 0 | 0 | 0 | 0 | 0 | 3936523.8892 | 188839.1372 | 7003617.499 | 0 | 0 | 0
04/29 13:00:00 | 0 | 0 | 0 | 0 | 0 | 0 | 0 | 641824.9016 | 1081766.3297 | 27993.6 | 0 | 0 | 0 | 0 | 0 | 0 | 0 | 0 | 0 | 0 | 0 | 0 | 0 | 0 | 0 | 0 | 0 | 0 | 167827.0791 | 1751584.8312 | 0 | 0 | 0
04/29 14:00:00 | 0 | 0 | 0 | 0 | 0 | 0 | 0 | 641247.0732 | 1036121.6615 | 27993.6 | 0 | 0 | 0 | 0 | 0 | 0 | 0 | 0 | 0 | 0 | 0 | 0 | 0 | 0 | 0 | 0 | 0 | 98739.2952 | 167827.0791 | 1705362.3346 | 0 | 0 | 0
04/29 15:00:00 | 0 | 0 | 0 | 0 | 0 | 0 | 0 | 641659.6259 | 1007982.1196 | 27993.6 | 0 | 0 | 0 | 0 | 0 | 0 | 0 | 0 | 0 | 0 | 0 | 0 | 0 | 0 | 0 | 0 | 0 | 683215.5339 | 146859.9186 | 1677635.3454 | 0 | 0 | 0
04/29 16:00:00 | 0 | 0 | 0 | 0 | 1417239.4423 | 0 | 0 | 644490.8369 | 1195542.4467 | 27993.6 | 0 | 0 | 0 | 0 | 0 | 0 | 0 | 0 | 0 | 0 | 0 | 0 | 0 | 0 | 0 | 0 | 0 | 0 | 195798.259 | 3285266.3258 | 0 | 0 | 0
04/29 17:00:00 | 0 | 0 | 0 | 0 | 0 | 0 | 0 | 658929.7943 | 1485829.4923 | 117993.6 | 0 | 0 | 0 | 0 | 0 | 0 | 0 | 0 | 0 | 0 | 0 | 0 | 0 | 0 | 0 | 0 | 0 | 0 | 258744.638 | 2262752.8866 | 0 | 0 | 0
04/29 18:00:00 | 0 | 0 | 0 | 0 | 1874237.3988 | 0 | 0 | 711853.1943 | 1305130.4502 | 45993.6 | 0 | 0 | 0 | 0 | 0 | 0 | 0 | 0 | 0 | 0 | 0 | 0 | 0 | 0 | 0 | 0 | 0 | 1614445.0647 | 307727.8759 | 3937214.6432 | 0 | 0 | 0
04/29 19:00:00 | 0 | 0 | 0 | 0 | 0 | 0 | 0 | 849075.0504 | 1019063.5139 | 27993.6 | 0 | 0 | 0 | 0 | 0 | 0 | 0 | 0 | 0 | 0 | 0 | 0 | 0 | 0 | 0 | 0 | 0 | 977091.0073 | 293719.8372 | 1896132.1643 | 0 | 0 | 0
04/29 20:00:00 | 0 | 0 | 0 | 0 | 1740241.8291 | 0 | 0 | 1092720.2607 | 902932.496 | 27993.6 | 0 | 0 | 0 | 0 | 0 | 0 | 0 | 0 | 0 | 0 | 0 | 0 | 0 | 0 | 0 | 0 | 0 | 825942.3759 | 265748.6574 | 3763888.1859 | 0 | 0 | 0
04/29 21:00:00 | 0 | 0 | 0 | 0 | 29530.5388 | 0 | 0 | 1365310.9708 | 869548.8872 | 27993.6 | 0 | 0 | 0 | 0 | 0 | 0 | 0 | 0 | 0 | 0 | 0 | 0 | 0 | 0 | 0 | 0 | 0 | 771659.1098 | 216810.317 | 2292383.9968 | 0 | 0 | 0
04/29 22:00:00 | 0 | 1697590.5977 | 0 | 7638.2064 | 1393282.5798 | 0 | 0 | 1026383.2383 | 717512.3672 | 27993.6 | 0 | 0 | 0 | 0 | 0 | 0 | 0 | 0 | 0 | 1316979.2125 | 0 | 102457.2086 | 0 | 0 | 0 | 0 | 0 | 388404.6521 | 188839.1372 | 4870400.5894 | 0 | 0 | 0
04/29 23:00:00 | 0 | 6513970.2735 | 0 | 28707.9685 | 0 | 0 | 0 | 422932.9474 | 481203.5032 | 27993.6 | 0 | 0 | 0 | 0 | 0 | 0 | 0 | 0 | 0 | 5874915.0212 | 0 | 639055.2523 | 0 | 0 | 0 | 0 | 0 | 0 | 104880.7 | 7474808.2926 | 0 | 0 | 0
04/29 24:00:00 | 0 | 11175064.8895 | 0 | 60423.4815 | 0 | 0 | 0 | 210004.2584 | 318457.8582 | 27993.6 | 0 | 0 | 0 | 0 | 0 | 0 | 0 | 0 | 0 | 10142787.4963 | 0 | 1174396.8453 | 0 | -18.749 | 0 | 0 | 9.3745 | 0 | 27971.1799 | 11791944.0876 | 0 | 0 | 0
04/30 01:00:00 | 0 | 16819480.2829 | 0 | 79227.9229 | 0 | 0 | 0 | 126002.5551 | 274198.1319 | 27993.6 | 0 | 0 | 0 | 0 | 0 | 0 | 0 | 0 | 0 | 15007657.5708 | 0 | 1811822.7121 | 0 | -14.112 | 0 | 0 | 14.112 | 0 | 14008.0387 | 17326902.4928 | 0 | 0 | 0
04/30 02:00:00 | 0 | 19202484.7111 | 0 | 99876.0348 | 0 | 0 | 0 | 84001.7034 | 235182.4725 | 27993.6 | 0 | 0 | 0 | 0 | 0 | 0 | 0 | 0 | 0 | 17077620.8662 | 0 | 2124863.845 | 0 | -1.3369 | 0 | 0 | 1.3369 | 0 | 3502.0097 | 19649538.5219 | 0 | 0 | 0
04/30 03:00:00 | 0 | 20904076.7645 | 0 | 109370.5737 | 1421217.4668 | 0 | 0 | 84001.7034 | 210735.0633 | 27993.6 | 0 | 0 | 0 | 0 | 0 | 0 | 0 | 0 | 0 | 18573231.4963 | 0 | 2330845.2683 | 0 | -4.9833 | 0 | 0 | 4.9833 | 0 | 3502.0097 | 22757395.1716 | 0 | 0 | 0
04/30 04:00:00 | 0 | 20779829.1393 | 0 | 112333.6807 | 5252102.3194 | 0 | 0 | 89805.6324 | 240480.5382 | 27993.6 | 0 | 0 | 0 | 0 | 0 | 0 | 0 | 0 | 0 | 18379092.4741 | 0 | 2400736.6652 | 0 | -9.4731 | 0 | 0 | 9.4731 | 6131772.2481 | 14008.0387 | 26502544.9099 | 0 | 0 | 0
04/30 05:00:00 | 0 | 22120649.292 | 0 | 114212.9439 | 1227743.2 | 0 | 0 | 238375.7422 | 279717.1887 | 27993.6 | 0 | 0 | 0 | 0 | 0 | 0 | 0 | 0 | 0 | 19674075.0639 | 0 | 2446574.2281 | 0 | -162.7687 | 0 | 0 | 162.7687 | 0 | 97921.5783 | 24008691.9668 | 0 | 0 | 0
04/30 06:00:00 | 0 | 24622812.334 | 0 | 129575.663 | 0 | 0 | 0 | 559640.4398 | 456034.1255 | 117993.6 | 0 | 0 | 0 | 0 | 0 | 0 | 0 | 0 | 0 | 21858296.7056 | 0 | 2764515.6284 | 0 | -0.13876 | 0 | 0 | 0.13876 | 0 | 335699.0558 | 25886056.1622 | 0 | 0 | 0
04/30 07:00:00 | 0 | 16145373.6679 | 0 | 99862.584 | 1421491.335 | 0 | 0 | 708210.5497 | 706356.2635 | 45993.6 | 0 | 0 | 0 | 0 | 0 | 0 | 0 | 0 | 0 | 15032552.5134 | 0 | 2099607.3768 | 0 | -10.3118 | 0 | 0 | 5.1559 | 909905.5902 | 356666.2163 | 19127288 | 0 | 0 | 0
04/30 08:00:00 | 0 | 9163743.5071 | 0 | 53266.7597 | 1856146.1847 | 0 | 0 | 725418.0683 | 888914.2255 | 27993.6 | 0 | 0 | 0 | 0 | 0 | 0 | 0 | 0 | 0 | 8262868.9131 | 0 | 1196829.3371 | 0 | -4.7799 | 0 | 0 | 2.217 | 1936353.6386 | 342658.1776 | 12715482.3454 | 0 | 0 | 0
04/30 09:00:00 | 0 | 3090942.7424 | 0 | 17562.3159 | 0 | 0 | 0 | 719228.2088 | 1096749.5627 | 27993.6 | 0 | 0 | 0 | 0 | 0 | 0 | 0 | 0 | 0 | 3015170.6042 | 0 | 492563.3917 | 0 | 0 | 0 | 0 | 0 | 0 | 300723.8566 | 4952476.4297 | 0 | 0 | 0
04/30 10:00:00 | 0 | 248110.2358 | 0 | 1624.7979 | 3770305.8692 | 0 | 0 | 698193.2013 | 1588550.4729 | 27993.6 | 0 | 0 | 0 | 0 | 0 | 0 | 0 | 0 | 0 | 207671.6776 | 0 | 55458.253 | 0 | 0 | 0 | 0 | 0 | 3127366.0308 | 272752.6767 | 6334778.177 | 0 | 0 | 0
04/30 11:00:00 | 0 | 0 | 0 | 0 | 0 | 0 | 0 | 669049.7686 | 1230606.698 | 27993.6 | 0 | 0 | 0 | 0 | 0 | 0 | 0 | 0 | 0 | 0 | 0 | 0 | 0 | 0 | 0 | 0 | 0 | 505762.02 | 216810.317 | 1927650.0666 | 0 | 0 | 0
04/30 12:00:00 | 0 | 0 | 0 | 0 | 0 | 0 | 0 | 648014.761 | 1204526.3563 | 27993.6 | 0 | 0 | 0 | 0 | 0 | 0 | 0 | 0 | 0 | 0 | 0 | 0 | 0 | 0 | 0 | 0 | 0 | 261971.6938 | 188839.1372 | 1880534.7174 | 0 | 0 | 0
04/30 13:00:00 | 0 | 0 | 0 | 0 | 1481728.9716 | 0 | 0 | 641824.9016 | 1081766.3297 | 27993.6 | 0 | 0 | 0 | 0 | 0 | 0 | 0 | 0 | 0 | 0 | 0 | 0 | 0 | 0 | 0 | 0 | 0 | 289939.0931 | 167827.0791 | 3233313.8029 | 0 | 0 | 0
04/30 14:00:00 | 0 | 0 | 0 | 0 | 0 | 0 | 0 | 641247.0732 | 1036121.6615 | 27993.6 | 0 | 0 | 0 | 0 | 0 | 0 | 0 | 0 | 0 | 0 | 0 | 0 | 0 | 0 | 0 | 0 | 0 | 68522.3762 | 167827.0791 | 1705362.3346 | 0 | 0 | 0
04/30 15:00:00 | 0 | 0 | 0 | 0 | 9713173.0181 | 0 | 0 | 641659.6259 | 1007982.1196 | 27993.6 | 0 | 0 | 0 | 0 | 0 | 0 | 0 | 0 | 0 | 0 | 0 | 0 | 0 | 0 | 0 | 0 | 0 | 12661360.1941 | 146859.9186 | 11390808.3635 | 0 | 0 | 0
04/30 16:00:00 | 0 | 0 | 0 | 0 | 13048840.9932 | 0 | 0 | 644490.8369 | 1195542.4467 | 27993.6 | 0 | 0 | 0 | 0 | 0 | 0 | 0 | 0 | 0 | 0 | 0 | 0 | 0 | 0 | 0 | 0 | 0 | 9656574.7911 | 195798.259 | 14916867.8768 | 0 | 0 | 0
04/30 17:00:00 | 0 | 0 | 0 | 0 | 0 | 0 | 0 | 658929.7943 | 1485829.4923 | 117993.6 | 0 | 0 | 0 | 0 | 0 | 0 | 0 | 0 | 0 | 0 | 0 | 0 | 0 | 0 | 0 | 0 | 0 | 189252.4248 | 258744.638 | 2262752.8866 | 0 | 0 | 0
04/30 18:00:00 | 0 | 0 | 0 | 0 | 0 | 0 | 0 | 711853.1943 | 1305130.4502 | 45993.6 | 0 | 0 | 0 | 0 | 0 | 0 | 0 | 0 | 0 | 0 | 0 | 0 | 0 | 0 | 0 | 0 | 0 | 91364.2019 | 307727.8759 | 2062977.2444 | 0 | 0 | 0
04/30 19:00:00 | 0 | 0 | 0 | 0 | 0 | 0 | 0 | 849075.0504 | 1019063.5139 | 27993.6 | 0 | 0 | 0 | 0 | 0 | 0 | 0 | 0 | 0 | 0 | 0 | 0 | 0 | 0 | 0 | 0 | 0 | 29367.3971 | 293719.8372 | 1896132.1643 | 0 | 0 | 0
04/30 20:00:00 | 0 | 0 | 0 | 0 | 1509246.7991 | 0 | 0 | 1092720.2607 | 902932.496 | 27993.6 | 0 | 0 | 0 | 0 | 0 | 0 | 0 | 0 | 0 | 0 | 0 | 0 | 0 | 0 | 0 | 0 | 0 | 584075.079 | 265748.6574 | 3532893.1558 | 0 | 0 | 0
04/30 21:00:00 | 0 | 0 | 0 | 0 | 13008333.0678 | 0 | 0 | 1365310.9708 | 869548.8872 | 27993.6 | 0 | 0 | 0 | 0 | 0 | 0 | 0 | 0 | 0 | 0 | 0 | 0 | 0 | 0 | 0 | 0 | 0 | 17804435.8262 | 216810.317 | 15271186.5258 | 0 | 0 | 0
04/30 22:00:00 | 0 | 0 | 0 | 0 | 4891250.0594 | 0 | 0 | 1026383.2383 | 717512.3672 | 27993.6 | 0 | 0 | 0 | 0 | 0 | 0 | 0 | 0 | 0 | 0 | 0 | 0 | 0 | 0 | 0 | 0 | 0 | 827518.3248 | 188839.1372 | 6663139.2649 | 0 | 0 | 0
04/30 23:00:00 | 0 | 1425797.4048 | 0 | 5842.9202 | 2031102.611 | 0 | 0 | 422932.9474 | 481203.5032 | 27993.6 | 0 | 0 | 0 | 0 | 0 | 0 | 0 | 0 | 0 | 1261099.2045 | 0 | 78223.9932 | 0 | -256.2794 | 0 | 0 | 128.1397 | 1088906.8679 | 104880.7 | 4394872.9866 | 0 | 0 | 0
04/30 24:00:00 | 0 | 8903554.1129 | 0 | 43923.1113 | 0 | 0 | 0 | 210004.2584 | 318457.8582 | 27993.6 | 0 | 0 | 0 | 0 | 0 | 0 | 0 | 0 | 0 | 7363637.6832 | 0 | 781236.6657 | 0 | -467.6966 | 0 | 0 | 233.8483 | 0 | 27971.1799 | 9503932.9409 | 0 | 0 | 0
05/01 01:00:00 | 0 | 16146277.1136 | 0 | 74098.9686 | 0 | 0 | 0 | 126002.5551 | 274335.8931 | 27993.6 | 0 | 0 | 0 | 0 | 0 | 0 | 0 | 0 | 0 | 14461899.73 | 0 | 1684377.3837 | 0 | -0.24795 | 0 | 0 | 0.24795 | 0 | 14008.0387 | 16648708.1305 | 0 | 0 | 0
05/01 02:00:00 | 0 | 20510132.899 | 0 | 105913.139 | 0 | 0 | 0 | 84001.7034 | 235261.1932 | 27993.6 | 0 | 0 | 0 | 0 | 0 | 0 | 0 | 0 | 0 | 18253998.0856 | 0 | 2256134.8134 | 0 | 0 | 0 | 0 | 0 | 0 | 3502.0097 | 20963302.5346 | 0 | 0 | 0
05/01 03:00:00 | 0 | 23053950.9393 | 0 | 120108.46 | 0 | 0 | 0 | 84001.7034 | 210813.784 | 27993.6 | 0 | 0 | 0 | 0 | 0 | 0 | 0 | 0 | 0 | 20496685.4441 | 0 | 2557265.4952 | 0 | 0 | 0 | 0 | 0 | 0 | 3502.0097 | 23496868.4866 | 0 | 0 | 0
05/01 04:00:00 | 0 | 25049761.9196 | 0 | 131078.5724 | 0 | 0 | 0 | 88012.9531 | 240618.2994 | 27993.6 | 0 | 0 | 0 | 0 | 0 | 0 | 0 | 0 | 0 | 22260166.0307 | 0 | 2789595.8889 | 0 | 0 | 0 | 0 | 0 | 0 | 14008.0387 | 25537465.3445 | 0 | 0 | 0
05/01 05:00:00 | 0 | 26947623.9308 | 0 | 140875.3519 | 1421767.8356 | 0 | 0 | 229436.6519 | 279933.6706 | 27993.6 | 0 | 0 | 0 | 0 | 0 | 0 | 0 | 0 | 0 | 23950956.0157 | 0 | 2996667.9152 | 0 | 0 | 0 | 0 | 0 | 0 | 97921.5783 | 29047631.0408 | 0 | 0 | 0
05/01 06:00:00 | 0 | 30416345.9788 | 0 | 158425.2437 | 0 | 0 | 0 | 538653.9233 | 456526.1299 | 117993.6 | 0 | 0 | 0 | 0 | 0 | 0 | 0 | 0 | 0 | 27056160.6276 | 0 | 3360185.3512 | 0 | 0 | 0 | 0 | 0 | 0 | 335699.0558 | 31687944.8757 | 0 | 0 | 0
05/01 07:00:00 | 0 | 28525321.4063 | 0 | 153609.251 | 0 | 0 | 0 | 681652.6541 | 707182.8309 | 45993.6 | 0 | 0 | 0 | 0 | 0 | 0 | 0 | 0 | 0 | 25267407.716 | 0 | 3257913.6903 | 0 | 0 | 0 | 0 | 0 | 512610.743 | 356666.2163 | 30113759.7422 | 0 | 0 | 0
05/01 08:00:00 | 0 | 29390518.0344 | 0 | 154323.5859 | 153763.8482 | 0 | 0 | 685119.6752 | 889819.5136 | 27993.6 | 0 | 0 | 0 | 0 | 0 | 0 | 0 | 0 | 0 | 26107973.2157 | 0 | 3282544.8187 | 0 | 0 | 0 | 0 | 0 | 171334.0612 | 342658.1776 | 31301538.2573 | 0 | 0 | 0
05/01 09:00:00 | 0 | 25257357.9034 | 0 | 149705.752 | 1275960.7328 | 0 | 0 | 666066.7198 | 1097694.2111 | 27993.6 | 0 | 0 | 0 | 0 | 0 | 0 | 0 | 0 | 0 | 23439107.9367 | 0 | 3099605.7052 | 0 | 0 | 0 | 0 | 0 | 352883.8602 | 300723.8566 | 28474778.9192 | 0 | 0 | 0
05/01 10:00:00 | 0 | 20147335.912 | 0 | 108935.6266 | 3120298.8822 | 0 | 0 | 645820.525 | 1162866.1228 | 27993.6 | 0 | 0 | 0 | 0 | 0 | 0 | 0 | 0 | 0 | 18110499.6339 | 0 | 2390648.7022 | 0 | 0 | 0 | 0 | 0 | 2430252.2122 | 272752.6767 | 25213250.6687 | 0 | 0 | 0
05/01 11:00:00 | 0 | 15574692.8723 | 0 | 76914.7818 | 0 | 0 | 0 | 617769.9711 | 1231590.7067 | 27993.6 | 0 | 0 | 0 | 0 | 0 | 0 | 0 | 0 | 0 | 13956251.4953 | 0 | 1825481.3004 | 0 | 0 | 0 | 0 | 0 | 0 | 216810.317 | 17528961.9318 | 0 | 0 | 0
05/01 12:00:00 | 0 | 12475595.9678 | 0 | 68807.4301 | 0 | 0 | 0 | 597523.7763 | 1205648.1264 | 27993.6 | 0 | 0 | 0 | 0 | 0 | 0 | 0 | 0 | 0 | 11833615.9206 | 0 | 1562588.5696 | 0 | 0 | 0 | 0 | 0 | 0 | 188839.1372 | 14375568.9005 | 0 | 0 | 0
05/01 13:00:00 | 0 | 11309769.6442 | 0 | 61043.091 | 0 | 0 | 0 | 591566.0365 | 1082671.6178 | 27993.6 | 0 | 0 | 0 | 0 | 0 | 0 | 0 | 0 | 0 | 10016471.0306 | 0 | 1293298.6136 | 0 | 0 | 0 | 0 | 0 | 151832.2718 | 167827.0791 | 13073043.9894 | 0 | 0 | 0
05/01 14:00:00 | 0 | 9630954.436 | 0 | 53234.5664 | 0 | 0 | 0 | 590996.074 | 1037243.4315 | 27993.6 | 0 | 0 | 0 | 0 | 0 | 0 | 0 | 0 | 0 | 8504484.7782 | 0 | 1126469.6578 | 0 | 0 | 0 | 0 | 0 | 79863.4414 | 167827.0791 | 11340422.1079 | 0 | 0 | 0
05/01 15:00:00 | 0 | 8112794.8861 | 0 | 43458.7292 | 3397142.2882 | 0 | 0 | 591223.3459 | 1008848.0473 | 27993.6 | 0 | 0 | 0 | 0 | 0 | 0 | 0 | 0 | 0 | 7193696.1441 | 0 | 919098.742 | 0 | 0 | 0 | 0 | 0 | 2298386.5729 | 146859.9186 | 13181460.8968 | 0 | 0 | 0
05/01 16:00:00 | 0 | 7293289.3062 | 0 | 39571.4405 | 0 | 0 | 0 | 592773.1247 | 1197353.0229 | 27993.6 | 0 | 0 | 0 | 0 | 0 | 0 | 0 | 0 | 0 | 6456815.1548 | 0 | 836474.1515 | 0 | 0 | 0 | 0 | 0 | 0 | 195798.259 | 9150980.4943 | 0 | 0 | 0
05/01 17:00:00 | 0 | 7378626.2646 | 0 | 38931.1265 | 0 | 0 | 0 | 600867.6 | 1488781.5187 | 117993.6 | 0 | 0 | 0 | 0 | 0 | 0 | 0 | 0 | 0 | 6554703.1073 | 0 | 823923.1574 | 0 | 0 | 0 | 0 | 0 | 0 | 258744.638 | 9625200.1097 | 0 | 0 | 0
05/01 18:00:00 | 0 | 5341724.8197 | 0 | 29750.8616 | 0 | 0 | 0 | 632207.5003 | 1307433.0307 | 45993.6 | 0 | 0 | 0 | 0 | 0 | 0 | 0 | 0 | 0 | 4709508.918 | 0 | 632215.9016 | 0 | 0 | 0 | 0 | 0 | 743376.77 | 307727.8759 | 7357109.8123 | 0 | 0 | 0
05/01 19:00:00 | 0 | 7270158.6716 | 0 | 39523.668 | 1419590.1243 | 0 | 0 | 721151.6435 | 1020244.3244 | 27993.6 | 0 | 0 | 0 | 0 | 0 | 0 | 0 | 0 | 0 | 6587020.1972 | 0 | 774049.8814 | 0 | 0 | 0 | 0 | 0 | 355669.8301 | 293719.8372 | 10498662.0317 | 0 | 0 | 0
05/01 20:00:00 | 0 | 10472162.2537 | 0 | 53502.0573 | 7517721.4228 | 0 | 0 | 902322.0633 | 903621.3022 | 27993.6 | 0 | 0 | 0 | 0 | 0 | 0 | 0 | 0 | 0 | 9103667.2909 | 0 | 1071756.9771 | 0 | 0 | 0 | 0 | 0 | 7065954.4503 | 265748.6574 | 19877322.6993 | 0 | 0 | 0
05/01 21:00:00 | 0 | 17048987.7163 | 0 | 87801.6735 | 0 | 0 | 0 | 1155175.1668 | 870040.8916 | 27993.6 | 0 | 0 | 0 | 0 | 0 | 0 | 0 | 0 | 0 | 14823609.4495 | 0 | 1777526.5345 | 0 | 0 | 0 | 0 | 0 | 65005.4499 | 216810.317 | 19189999.0482 | 0 | 0 | 0
05/01 22:00:00 | 0 | 22391121.5681 | 0 | 106421.1899 | 0 | 0 | 0 | 944217.6308 | 717827.25 | 27993.6 | 0 | 0 | 0 | 0 | 0 | 0 | 0 | 0 | 0 | 19935473.858 | 0 | 2455647.7101 | 0 | 0 | 0 | 0 | 0 | 0 | 188839.1372 | 24187581.2388 | 0 | 0 | 0
05/01 23:00:00 | 0 | 24889436.9731 | 0 | 129652.6892 | 0 | 0 | 0 | 422932.9474 | 481419.9852 | 27993.6 | 0 | 0 | 0 | 0 | 0 | 0 | 0 | 0 | 0 | 22112051.5342 | 0 | 2777385.4389 | 0 | 0 | 0 | 0 | 0 | 0 | 104880.7 | 25951436.1948 | 0 | 0 | 0
05/01 24:00:00 | 0 | 27387977.4393 | 0 | 142653.4265 | 0 | 0 | 0 | 210004.2584 | 318595.6195 | 27993.6 | 0 | 0 | 0 | 0 | 0 | 0 | 0 | 0 | 0 | 24327370.7986 | 0 | 3060606.6407 | 0 | -1.8683 | 0 | 0 | 1.8683 | 0 | 27971.1799 | 28087224.3437 | 0 | 0 | 0
05/02 01:00:00 | 0 | 29542161.0251 | 0 | 154914.1108 | 0 | 0 | 0 | 126002.5551 | 274335.8931 | 27993.6 | 0 | 0 | 0 | 0 | 0 | 0 | 0 | 0 | 0 | 26209699.6298 | 0 | 3332461.3953 | 0 | -8.653 | 0 | 0 | 8.653 | 0 | 14008.0387 | 30125407.1841 | 0 | 0 | 0
05/02 02:00:00 | 0 | 30794713.7197 | 0 | 162340.726 | 1422096.89 | 0 | 0 | 84001.7034 | 235261.1932 | 27993.6 | 0 | 0 | 0 | 0 | 0 | 0 | 0 | 0 | 0 | 27300049.7289 | 0 | 3494663.9907 | 0 | 0 | 0 | 0 | 0 | 0 | 3502.0097 | 32726407.8323 | 0 | 0 | 0
05/02 03:00:00 | 0 | 31361282.0161 | 0 | 165804.7507 | 0 | 0 | 0 | 84001.7034 | 210813.784 | 27993.6 | 0 | 0 | 0 | 0 | 0 | 0 | 0 | 0 | 0 | 27786348.651 | 0 | 3574933.3651 | 0 | -10.359 | 0 | 0 | 10.359 | 0 | 3502.0097 | 31849895.8542 | 0 | 0 | 0
05/02 04:00:00 | 0 | 32321247.1558 | 0 | 169875.4494 | 0 | 0 | 0 | 88012.9531 | 240618.2994 | 27993.6 | 0 | 0 | 0 | 0 | 0 | 0 | 0 | 0 | 0 | 28653659.349 | 0 | 3667587.8068 | 0 | -14.2603 | 0 | 0 | 14.2603 | 0 | 14008.0387 | 32847747.4576 | 0 | 0 | 0
05/02 05:00:00 | 0 | 33132994.7851 | 0 | 175224.2442 | 0 | 0 | 0 | 229436.6519 | 279933.6706 | 27993.6 | 0 | 0 | 0 | 0 | 0 | 0 | 0 | 0 | 0 | 29345295.6649 | 0 | 3787699.1201 | 0 | -7.1052 | 0 | 0 | 7.1052 | 0 | 97921.5783 | 33845582.9517 | 0 | 0 | 0
05/02 06:00:00 | 0 | 35813239.9807 | 0 | 188761.3095 | 0 | 0 | 0 | 538653.9233 | 456526.1299 | 117993.6 | 0 | 0 | 0 | 0 | 0 | 0 | 0 | 0 | 0 | 31742287.7983 | 0 | 4070952.1824 | 0 | -4.9983 | 0 | 0 | 4.9983 | 0 | 335699.0558 | 37115174.9434 | 0 | 0 | 0
05/02 07:00:00 | 0 | 27790974.5219 | 0 | 165756.0991 | 1684097.172 | 0 | 0 | 681652.6541 | 707182.8309 | 45993.6 | 0 | 0 | 0 | 0 | 0 | 0 | 0 | 0 | 0 | 25243750.4643 | 0 | 3416232.0966 | 0 | -92.3012 | 0 | 0 | 67.9815 | 1023037.3056 | 356666.2163 | 31075656.8779 | 0 | 0 | 0
05/02 08:00:00 | 0 | 21802712.5432 | 0 | 122258.1887 | 0 | 0 | 0 | 685119.6752 | 889819.5136 | 27993.6 | 0 | 0 | 0 | 0 | 0 | 0 | 0 | 0 | 0 | 19444814.8838 | 0 | 2699464.1659 | 0 | -60.0583 | 0 | 0 | 28.4269 | 93885.7898 | 342658.1776 | 23527903.5207 | 0 | 0 | 0
05/02 09:00:00 | 0 | 16000934.256 | 0 | 83807.7906 | 1455845.2958 | 0 | 0 | 666066.7198 | 1097694.2111 | 27993.6 | 0 | 0 | 0 | 0 | 0 | 0 | 0 | 0 | 0 | 13805149.2074 | 0 | 1842646.5322 | 0 | -14.1125 | 0 | 0 | 5.3233 | 394043.7391 | 300723.8566 | 19332341.8733 | 0 | 0 | 0
05/02 10:00:00 | 0 | 12754134.811 | 0 | 70404.9543 | 0 | 0 | 0 | 645820.525 | 1162866.1228 | 27993.6 | 0 | 0 | 0 | 0 | 0 | 0 | 0 | 0 | 0 | 11148212.7863 | 0 | 1480759.1416 | 0 | 0 | 0 | 0 | 0 | 17111.5366 | 272752.6767 | 14661220.0132 | 0 | 0 | 0
05/02 11:00:00 | 0 | 8037083.4132 | 0 | 42439.2887 | 2218649.9857 | 0 | 0 | 617769.9711 | 1231590.7067 | 27993.6 | 0 | 0 | 0 | 0 | 0 | 0 | 0 | 0 | 0 | 7097844.1742 | 0 | 973255.7654 | 0 | 0 | 0 | 0 | 0 | 2280558.3476 | 216810.317 | 12175526.9654 | 0 | 0 | 0
05/02 12:00:00 | 0 | 7313722.9607 | 0 | 35514.6543 | 0 | 0 | 0 | 597523.7763 | 1205648.1264 | 27993.6 | 0 | 0 | 0 | 0 | 0 | 0 | 0 | 0 | 0 | 6513968.0764 | 0 | 828369.3581 | 0 | 0 | 0 | 0 | 0 | 3699.5007 | 188839.1372 | 9180403.1177 | 0 | 0 | 0
05/02 13:00:00 | 0 | 6493711.6128 | 0 | 35534.6281 | 0 | 0 | 0 | 591566.0365 | 1082671.6178 | 27993.6 | 0 | 0 | 0 | 0 | 0 | 0 | 0 | 0 | 0 | 5743422.2131 | 0 | 750289.3997 | 0 | 0 | 0 | 0 | 0 | 30525.1108 | 167827.0791 | 8231477.4952 | 0 | 0 | 0
05/02 14:00:00 | 0 | 4900359.0951 | 0 | 27803.5444 | 0 | 0 | 0 | 590996.074 | 1037243.4315 | 27993.6 | 0 | 0 | 0 | 0 | 0 | 0 | 0 | 0 | 0 | 4313543.8445 | 0 | 586815.2506 | 0 | 0 | 0 | 0 | 0 | 0 | 167827.0791 | 6584395.7451 | 0 | 0 | 0
05/02 15:00:00 | 0 | 2563711.1979 | 0 | 16248.7359 | 0 | 0 | 0 | 591223.3459 | 1008848.0473 | 27993.6 | 0 | 0 | 0 | 0 | 0 | 0 | 0 | 0 | 0 | 2668126.5826 | 0 | 377783.4416 | 0 | 0 | 0 | 0 | 0 | 0 | 146859.9186 | 4208024.9271 | 0 | 0 | 0
05/02 16:00:00 | 0 | 887183.7406 | 0 | 5095.6246 | 1491677.8173 | 0 | 0 | 592773.1247 | 1197353.0229 | 27993.6 | 0 | 0 | 0 | 0 | 0 | 0 | 0 | 0 | 0 | 760969.72 | 0 | 126214.0206 | 0 | 0 | 0 | 0 | 0 | 162796.4889 | 195798.259 | 4202076.9301 | 0 | 0 | 0
05/02 17:00:00 | 0 | 188715.4464 | 0 | 1491.6878 | 3648592.7945 | 0 | 0 | 600867.6 | 3879998.68 | 117993.6 | 0 | 0 | 0 | 0 | 0 | 0 | 0 | 0 | 0 | 157228.8506 | 0 | 31486.5958 | 0 | 0 | 0 | 0 | 0 | 4009138.9082 | 258744.638 | 8437659.8086 | 0 | 0 | 0
05/02 18:00:00 | 0 | 0 | 0 | 0 | 1532605.4478 | 0 | 0 | 632207.5003 | 1764038.0562 | 45993.6 | 0 | 0 | 0 | 0 | 0 | 0 | 0 | 0 | 0 | 0 | 0 | 0 | 0 | 0 | 0 | 0 | 0 | 1137627.2483 | 307727.8759 | 3974844.6043 | 0 | 0 | 0
05/02 19:00:00 | 0 | 0 | 0 | 0 | 0 | 0 | 0 | 721151.6435 | 1020244.3244 | 27993.6 | 0 | 0 | 0 | 0 | 0 | 0 | 0 | 0 | 0 | 0 | 0 | 0 | 0 | 0 | 0 | 0 | 0 | 55498.6632 | 293719.8372 | 1769389.5679 | 0 | 0 | 0
05/02 20:00:00 | 0 | 2579322.3014 | 0 | 11853.8357 | 2874496.834 | 0 | 0 | 902322.0633 | 1225342.9032 | 27993.6 | 0 | 0 | 0 | 0 | 0 | 0 | 0 | 0 | 0 | 2106242.7627 | 0 | 181856.5581 | 0 | 0 | 0 | 0 | 0 | 3080624.4338 | 265748.6574 | 7621331.5377 | 0 | 0 | 0
05/02 21:00:00 | 0 | 6882277.4905 | 0 | 34557.3167 | 4373191.9679 | 0 | 0 | 1155175.1668 | 870040.8916 | 27993.6 | 0 | 0 | 0 | 0 | 0 | 0 | 0 | 0 | 0 | 5790093.721 | 0 | 648474.3385 | 0 | -44.5827 | 0 | 0 | 22.2913 | 4408923.8758 | 216810.317 | 13343236.4335 | 0 | 0 | 0
05/02 22:00:00 | 0 | 11918289.1263 | 0 | 60735.5218 | 4397540.143 | 0 | 0 | 944217.6308 | 1162630.2076 | 27993.6 | 0 | 0 | 0 | 0 | 0 | 0 | 0 | 0 | 0 | 10267510.9959 | 0 | 1199104.5193 | 0 | -21.4411 | 0 | 0 | 10.7205 | 3223306.0769 | 188839.1372 | 18511406.2295 | 0 | 0 | 0
05/02 23:00:00 | 0 | 17422118.8663 | 0 | 81738.3691 | 0 | 0 | 0 | 422932.9474 | 555599.7812 | 27993.6 | 0 | 0 | 0 | 0 | 0 | 0 | 0 | 0 | 0 | 15475173.4445 | 0 | 1876266.0544 | 0 | 0 | 0 | 0 | 0 | 537550.8034 | 104880.7 | 18510383.5639 | 0 | 0 | 0
05/02 24:00:00 | 0 | 20971355.1402 | 0 | 107993.9951 | 0 | 0 | 0 | 210004.2584 | 318595.6195 | 27993.6 | 0 | 0 | 0 | 0 | 0 | 0 | 0 | 0 | 0 | 18653986.8778 | 0 | 2317368.2624 | 0 | 0 | 0 | 0 | 0 | 0 | 27971.1799 | 21635942.6132 | 0 | 0 | 0
05/03 01:00:00 | 0 | 23240272.8262 | 0 | 121570.7919 | 0 | 0 | 0 | 126002.5551 | 274335.8931 | 27993.6 | 779853.4521 | 0 | 0 | 0 | 0 | 0 | 0 | 0 | 0 | 20624007.9278 | 0 | 2616264.8984 | 0 | 0 | 0 | 0 | 0 | 0 | 14008.0387 | 24570029.1184 | 0 | 0 | 0
05/03 02:00:00 | 0 | 25874846.9538 | 0 | 134752.5209 | 1422028.6246 | 0 | 0 | 84001.7034 | 235261.1932 | 27993.6 | 0 | 0 | 0 | 0 | 0 | 0 | 0 | 0 | 0 | 22975278.7896 | 0 | 2899568.1641 | 0 | 0 | 0 | 0 | 0 | 0 | 3502.0097 | 27778884.5959 | 0 | 0 | 0
05/03 03:00:00 | 0 | 26985467.3806 | 0 | 142454.5242 | 0 | 0 | 0 | 84001.7034 | 210813.784 | 27993.6 | 463117.6416 | 0 | 0 | 0 | 0 | 0 | 0 | 0 | 0 | 23917885.4002 | 0 | 3067581.9804 | 0 | -4.041 | 0 | 0 | 4.041 | 461.1805 | 3502.0097 | 27913848.6338 | 0 | 0 | 0
05/03 04:00:00 | 0 | 28216929.9561 | 0 | 148090.7859 | 0 | 0 | 0 | 88012.9531 | 240618.2994 | 27993.6 | 264638.6523 | 0 | 0 | 0 | 0 | 0 | 0 | 0 | 0 | 25025342.9206 | 0 | 3191587.0355 | 0 | -20.6314 | 0 | 0 | 20.6314 | 0 | 14008.0387 | 28986284.2468 | 0 | 0 | 0
05/03 05:00:00 | 0 | 29082455.9436 | 0 | 153589.4376 | 2632390.3778 | 0 | 0 | 229436.6519 | 529589.4813 | 27993.6 | 0 | 0 | 0 | 0 | 0 | 0 | 0 | 0 | 0 | 25769420.4471 | 0 | 3313035.4965 | 0 | -17.5365 | 0 | 0 | 17.5365 | 1966530.8779 | 97921.5783 | 32655455.4922 | 0 | 0 | 0
05/03 06:00:00 | 0 | 31235047.9437 | 0 | 165435.927 | 0 | 0 | 0 | 538653.9233 | 456526.1299 | 117993.6 | 0 | 0 | 0 | 0 | 0 | 0 | 0 | 0 | 0 | 27676877.1776 | 0 | 3558170.7661 | 0 | -5.8309 | 0 | 0 | 5.8309 | 532064.4026 | 335699.0558 | 32513657.5239 | 0 | 0 | 0
05/03 07:00:00 | 0 | 20114362.1284 | 0 | 124120.0492 | 8550862.4759 | 0 | 0 | 681652.6541 | 707182.8309 | 45993.6 | 0 | 0 | 0 | 0 | 0 | 0 | 0 | 0 | 0 | 18526182.4657 | 0 | 2600788.7526 | 0 | -57.6995 | 0 | 0 | 31.5881 | 7654448.2286 | 356666.2163 | 30224173.7385 | 0 | 0 | 0
05/03 08:00:00 | 0 | 13757428.1453 | 0 | 78801.5595 | 0 | 0 | 0 | 685119.6752 | 889819.5136 | 27993.6 | 0 | 0 | 0 | 0 | 0 | 0 | 0 | 0 | 0 | 12336985.6421 | 0 | 1745367.8634 | 0 | -41.6013 | 0 | 0 | 14.7054 | 239544.1997 | 342658.1776 | 15439162.4936 | 0 | 0 | 0
05/03 09:00:00 | 0 | 7406023.0161 | 0 | 40446.0562 | 0 | 0 | 0 | 666066.7198 | 1097694.2111 | 27993.6 | 0 | 0 | 0 | 0 | 0 | 0 | 0 | 0 | 0 | 6796550.9071 | 0 | 982874.5827 | 0 | -16.2879 | 0 | 0 | 4.072 | 0 | 300723.8566 | 9238223.6031 | 0 | 0 | 0
05/03 10:00:00 | 0 | 4235186.2151 | 0 | 22690.5384 | 7433235.3336 | 0 | 0 | 645820.525 | 1422909.1364 | 27993.6 | 0 | 0 | 0 | 0 | 0 | 0 | 0 | 0 | 0 | 3827817.9424 | 0 | 533932.5128 | 0 | -42.2176 | 0 | 0 | 13.7406 | 6493890.5226 | 272752.6767 | 13787835.3485 | 0 | 0 | 0
05/03 11:00:00 | 0 | 731185.6427 | 0 | 4743.0743 | 0 | 0 | 0 | 617769.9711 | 1231590.7067 | 27993.6 | 0 | 0 | 0 | 0 | 0 | 0 | 0 | 0 | 0 | 565935.0215 | 0 | 136959.9004 | 0 | 0 | 0 | 0 | 0 | 224803.2774 | 216810.317 | 2613282.9948 | 0 | 0 | 0
05/03 12:00:00 | 0 | 0 | 0 | 126.4973 | 0 | 0 | 0 | 597523.7763 | 1205648.1264 | 27993.6 | 0 | 0 | 0 | 0 | 0 | 0 | 0 | 0 | 0 | -5371.2772 | 0 | 5371.2772 | 0 | 0 | 0 | 0 | 0 | 0 | 188839.1372 | 1831292 | 0 | 0 | 0
05/03 13:00:00 | 0 | 0 | 0 | 0 | 0 | 0 | 0 | 591566.0365 | 1082671.6178 | 27993.6 | 0 | 0 | 0 | 0 | 0 | 0 | 0 | 0 | 0 | 0 | 0 | 0 | 0 | 0 | 0 | 0 | 0 | 0 | 167827.0791 | 1702231.2543 | 0 | 0 | 0
05/03 14:00:00 | 0 | 0 | 0 | 0 | 3320437.5755 | 0 | 0 | 590996.074 | 1037243.4315 | 27993.6 | 0 | 0 | 0 | 0 | 0 | 0 | 0 | 0 | 0 | 0 | 0 | 0 | 0 | 0 | 0 | 0 | 0 | 2516597.6381 | 167827.0791 | 4976670.681 | 0 | 0 | 0
05/03 15:00:00 | 0 | 0 | 0 | 0 | 4299988.3506 | 0 | 0 | 591223.3459 | 1632344.2989 | 27993.6 | 0 | 0 | 0 | 0 | 0 | 0 | 0 | 0 | 0 | 0 | 0 | 0 | 0 | 0 | 0 | 0 | 0 | 4491341.1395 | 146859.9186 | 6551549.5954 | 0 | 0 | 0
05/03 16:00:00 | 0 | 0 | 0 | 0 | 0 | 0 | 0 | 592773.1247 | 1197353.0229 | 27993.6 | 0 | 0 | 0 | 0 | 0 | 0 | 0 | 0 | 0 | 0 | 0 | 0 | 0 | 0 | 0 | 0 | 0 | 13820.0934 | 195798.259 | 1818119.7476 | 0 | 0 | 0
05/03 17:00:00 | 42649.0879 | 0 | 0 | 0 | 2335076.1962 | 0 | 0 | 600867.6 | 1488781.5187 | 117993.6 | 0 | 0 | 0 | 0 | 0 | 0 | 0 | 0 | 0 | 0 | 0 | 0 | 117736.0777 | 0 | 0 | 0 | 0 | 1758344.8844 | 258744.638 | 4585368.0027 | 0 | 0 | 0
05/03 18:00:00 | 254598.4152 | 0 | 0 | 0 | 0 | 0 | 0 | 632207.5003 | 1307433.0307 | 45993.6 | 0 | 0 | 0 | 0 | 0 | 0 | 0 | 0 | 0 | 0 | 0 | 0 | 580181.1727 | 0 | 0 | 0 | 0 | 487840.1037 | 307727.8759 | 2240232.5462 | 0 | 0 | 0
05/03 19:00:00 | 136432.0449 | 0 | 0 | 0 | 0 | 0 | 0 | 721151.6435 | 1020244.3244 | 27993.6 | 0 | 0 | 0 | 0 | 0 | 0 | 0 | 0 | 0 | 0 | 0 | 0 | 314916.4059 | 2.1828e-12 | 0 | 0 | 0 | 0 | 293719.8372 | 1905821.6127 | 0 | 0 | 0
05/03 20:00:00 | 66371.0179 | 0 | 0 | 0 | 9369861.6529 | 0 | 0 | 902322.0633 | 5848468.0216 | 27993.6 | 0 | 0 | 0 | 0 | 0 | 0 | 0 | 0 | 0 | 0 | 0 | 0 | 156111.1066 | 8.7311e-12 | 0 | 0 | 0 | 9384918.6732 | 265748.6574 | 16215016.3558 | 0 | 0 | 0
05/03 21:00:00 | 0 | 0 | 0 | 0 | 1576273.7261 | 0 | 0 | 1155175.1668 | 870040.8916 | 27993.6 | 0 | 0 | 0 | 0 | 0 | 0 | 0 | 0 | 0 | 0 | 0 | 0 | 0 | 0 | 0 | 0 | 0 | 637555.2285 | 216810.317 | 3629483.3845 | 0 | 0 | 0
05/03 22:00:00 | 0 | 169479.7578 | 0 | 720.1051 | 0 | 0 | 0 | 944217.6308 | 717827.25 | 27993.6 | 0 | 0 | 0 | 0 | 0 | 0 | 0 | 0 | 0 | 100617.1894 | 0 | 0 | 0 | 0 | 0 | 0 | 0 | 0 | 188839.1372 | 1860238.3437 | 0 | 0 | 0
05/03 23:00:00 | 0 | 4503937.6992 | 0 | 18072.9254 | 0 | 0 | 0 | 422932.9474 | 481419.9852 | 27993.6 | 0 | 0 | 0 | 0 | 0 | 0 | 0 | 0 | 0 | 4082116.4721 | 0 | 389134.4756 | 0 | 0 | 0 | 0 | 0 | 97659.9504 | 104880.7 | 5454357.1571 | 0 | 0 | 0
05/03 24:00:00 | 0 | 8667626.2954 | 0 | 42485.7845 | 2635401.9297 | 0 | 0 | 210004.2584 | 567700.2449 | 27993.6 | 987600.5484 | 0 | 0 | 0 | 0 | 0 | 0 | 0 | 0 | 7764736.4101 | 0 | 902889.8854 | 0 | -21.0374 | 0 | 0 | 21.0374 | 1794419.5322 | 27971.1799 | 13138812.6613 | 0 | 0 | 0
05/04 01:00:00 | 0 | 13166261.3033 | 0 | 66536.0165 | 0 | 0 | 0 | 126002.5551 | 287614.3609 | 27993.6 | 0 | 0 | 0 | 0 | 0 | 0 | 0 | 0 | 0 | 11757284.5351 | 0 | 1408976.7682 | 0 | -34.5915 | 0 | 0 | 34.5915 | 0 | 14008.0387 | 13674407.8359 | 0 | 0 | 0
05/04 02:00:00 | 0 | 15198308.6077 | 0 | 79225.6987 | 0 | 0 | 0 | 84001.7034 | 244113.5051 | 27993.6 | 0 | 0 | 0 | 0 | 0 | 0 | 0 | 0 | 0 | 13522210.834 | 0 | 1676097.7737 | 0 | -33.9027 | 0 | 0 | 33.9027 | 0 | 3502.0097 | 15633643.1148 | 0 | 0 | 0
05/04 03:00:00 | 0 | 16635148.511 | 0 | 86803.2654 | 0 | 0 | 0 | 84001.7034 | 215239.9399 | 27993.6 | 0 | 0 | 0 | 0 | 0 | 0 | 0 | 0 | 0 | 14801680.9627 | 0 | 1833467.5483 | 0 | -27.0165 | 0 | 0 | 27.0165 | 0 | 3502.0097 | 17049187.0197 | 0 | 0 | 0
05/04 04:00:00 | 0 | 17218318.5622 | 0 | 91252.1511 | 0 | 0 | 0 | 88012.9531 | 249470.6113 | 27993.6 | 0 | 0 | 0 | 0 | 0 | 0 | 0 | 0 | 0 | 15296073.5782 | 0 | 1922244.984 | 0 | -20.5884 | 0 | 0 | 20.5884 | 0 | 14008.0387 | 17675047.8777 | 0 | 0 | 0
05/04 05:00:00 | 0 | 17050076.0606 | 0 | 90407.7961 | 0 | 0 | 0 | 229436.6519 | 293212.1384 | 27993.6 | 0 | 0 | 0 | 0 | 0 | 0 | 0 | 0 | 0 | 15147824.8591 | 0 | 1902251.2016 | 0 | -25.9513 | 0 | 0 | 25.9513 | 27070.648 | 97921.5783 | 17691126.247 | 0 | 0 | 0
05/04 06:00:00 | 0 | 18926071.4475 | 0 | 98483.5867 | 0 | 0 | 0 | 538653.9233 | 491935.3773 | 117993.6 | 0 | 0 | 0 | 0 | 0 | 0 | 0 | 0 | 0 | 16850793.5757 | 0 | 2075277.8718 | 0 | -31.5253 | 0 | 0 | 31.5253 | 917.1576 | 335699.0558 | 20173137.9349 | 0 | 0 | 0
05/04 07:00:00 | 0 | 13942575.9413 | 0 | 78151.747 | 9524237.9458 | 0 | 0 | 681652.6541 | 778001.3258 | 45993.6 | 0 | 0 | 0 | 0 | 0 | 0 | 0 | 0 | 0 | 12288739.0454 | 0 | 1653836.896 | 0 | -212.8747 | 0 | 0 | 212.8747 | 8155004.3906 | 356666.2163 | 25050613.214 | 0 | 0 | 0
05/04 08:00:00 | 0 | 11509645.092 | 0 | 69053.2781 | 0 | 0 | 0 | 685119.6752 | 996047.2561 | 27993.6 | 0 | 0 | 0 | 0 | 0 | 0 | 0 | 0 | 0 | 10829109.2425 | 0 | 1445139.8563 | 0 | -94.1745 | 0 | 0 | 70.7874 | 970873.1721 | 342658.1776 | 13287858.9013 | 0 | 0 | 0
05/04 09:00:00 | 0 | 6257069.4747 | 0 | 36269.7484 | 1646258.5827 | 0 | 0 | 666066.7198 | 1248183.5129 | 27993.6 | 0 | 0 | 0 | 0 | 0 | 0 | 0 | 0 | 0 | 5317598.4256 | 0 | 782116.0704 | 0 | -37.3407 | 0 | 0 | 12.4469 | 1288382.1611 | 300723.8566 | 9881841.6385 | 0 | 0 | 0
05/04 10:00:00 | 0 | 3290620.9889 | 0 | 18383.4282 | 0 | 0 | 0 | 645820.525 | 1335486.2043 | 27993.6 | 0 | 0 | 0 | 0 | 0 | 0 | 0 | 0 | 0 | 3139161.3394 | 0 | 449465.0618 | 0 | -2.0943 | 0 | 0 | 0.52358 | 0 | 272752.6767 | 5318304.7463 | 0 | 0 | 0
05/04 11:00:00 | 0 | 0 | 0 | 380.4176 | 10312148.0721 | 0 | 0 | 617769.9711 | 1410850.0221 | 27993.6 | 0 | 0 | 0 | 0 | 0 | 0 | 0 | 0 | 0 | -31604.7039 | 0 | 31604.7039 | 0 | 0 | 0 | 0 | 0 | 9053519.5376 | 216810.317 | 12369142.0829 | 0 | 0 | 0
05/04 12:00:00 | 0 | 0 | 0 | 0 | 0 | 0 | 0 | 597523.7763 | 1369415.896 | 27993.6 | 0 | 0 | 0 | 0 | 0 | 0 | 0 | 0 | 0 | 0 | 0 | 0 | 0 | 0 | 0 | 0 | 0 | 934627.8955 | 188839.1372 | 1994933.2722 | 0 | 0 | 0
05/04 13:00:00 | 0 | 0 | 0 | 0 | 7454053.021 | 0 | 0 | 591566.0365 | 1230947.8416 | 27993.6 | 0 | 0 | 0 | 0 | 0 | 0 | 0 | 0 | 0 | 0 | 0 | 0 | 0 | 0 | 0 | 0 | 0 | 6199397.8098 | 167827.0791 | 9304560.4991 | 0 | 0 | 0
05/04 14:00:00 | 0 | 0 | 0 | 0 | 0 | 0 | 0 | 590996.074 | 1163388.8756 | 27993.6 | 0 | 0 | 0 | 0 | 0 | 0 | 0 | 0 | 0 | 0 | 0 | 0 | 0 | 0 | 0 | 0 | 0 | 299612.9696 | 167827.0791 | 1782378.5497 | 0 | 0 | 0
05/04 15:00:00 | 101084.9736 | 0 | 0 | 0 | 0 | 0 | 0 | 591223.3459 | 1143845.8033 | 27993.6 | 0 | 0 | 0 | 0 | 0 | 0 | 0 | 0 | 0 | 0 | 0 | 0 | 218852.596 | 0 | 0 | 0 | 0 | 0 | 146859.9186 | 1864147.7229 | 0 | 0 | 0
05/04 16:00:00 | 335286.2326 | 0 | 0 | 0 | 0 | 0 | 0 | 592773.1247 | 1319072.3111 | 27993.6 | 0 | 0 | 0 | 0 | 0 | 0 | 0 | 0 | 0 | 0 | 0 | 0 | 736230.6967 | 0 | 0 | 0 | 0 | 0 | 195798.259 | 2275125.2684 | 0 | 0 | 0
05/04 17:00:00 | 490578.7305 | 0 | 0 | 0 | 1968377.5717 | 0 | 0 | 600867.6 | 1608287.7289 | 117993.6 | 0 | 0 | 0 | 0 | 0 | 0 | 0 | 0 | 0 | 0 | 0 | 0 | 1083769.5553 | 2.3283e-11 | 0 | 0 | 0 | 1070898.2932 | 258744.638 | 4786105.2311 | 0 | 0 | 0
05/04 18:00:00 | 599306.7637 | 0 | 0 | 0 | 0 | 0 | 0 | 632207.5003 | 1420300.0071 | 45993.6 | 0 | 0 | 0 | 0 | 0 | 0 | 0 | 0 | 0 | 0 | 0 | 0 | 1355654.8277 | 4.6566e-11 | 0 | 0 | 0 | 480390.6929 | 307727.8759 | 2697807.8711 | 0 | 0 | 0
05/04 19:00:00 | 387062.3812 | 0 | 0 | 0 | 0 | 0 | 0 | 721151.6435 | 1133111.3007 | 27993.6 | 0 | 0 | 0 | 0 | 0 | 0 | 0 | 0 | 0 | 0 | 0 | 0 | 891808.5996 | 0 | 0 | 0 | 0 | 510672.1557 | 293719.8372 | 2269318.9254 | 0 | 0 | 0
05/04 20:00:00 | 109013.6743 | 0 | 0 | 0 | 1869689.4325 | 0 | 0 | 902322.0633 | 1018701.3565 | 27993.6 | 0 | 0 | 0 | 0 | 0 | 0 | 0 | 0 | 0 | 0 | 0 | 0 | 253303.6099 | 3.4925e-11 | 0 | 0 | 0 | 1152568.0531 | 265748.6574 | 3927720.1266 | 0 | 0 | 0
05/04 21:00:00 | 0 | 0 | 0 | 0 | 0 | 0 | 0 | 1155175.1668 | 989547.1018 | 27993.6 | 0 | 0 | 0 | 0 | 0 | 0 | 0 | 0 | 0 | 0 | 0 | 0 | 0 | 0 | 0 | 0 | 0 | 0 | 216810.317 | 2172715.8686 | 0 | 0 | 0
05/04 22:00:00 | 0 | 0 | 0 | 0 | 0 | 0 | 0 | 944217.6308 | 815202.6806 | 27993.6 | 0 | 0 | 0 | 0 | 0 | 0 | 0 | 0 | 0 | 0 | 0 | 0 | 0 | 0 | 0 | 0 | 0 | 0 | 188839.1372 | 1787413.9114 | 0 | 0 | 0
05/04 23:00:00 | 0 | 0 | 0 | 0 | 1972325.6053 | 0 | 0 | 422932.9474 | 534533.8564 | 27993.6 | 0 | 0 | 0 | 0 | 0 | 0 | 0 | 0 | 0 | 0 | 0 | 0 | 0 | 0 | 0 | 0 | 0 | 916733.4021 | 104880.7 | 2957786.009 | 0 | 0 | 0
05/04 24:00:00 | 0 | 2085817.8197 | 0 | 7759.0429 | 0 | 0 | 0 | 210004.2584 | 340726.3991 | 27993.6 | 0 | 0 | 0 | 0 | 0 | 0 | 0 | 0 | 0 | 1923191.4149 | 0 | 162626.4048 | 0 | -220.5725 | 0 | 0 | 220.5725 | 0 | 27971.1799 | 2672301.1202 | 0 | 0 | 0
05/05 01:00:00 | 0 | 6103248.8024 | 0 | 32260.1889 | 0 | 0 | 0 | 126002.5551 | 287614.3609 | 27993.6 | 0 | 0 | 0 | 0 | 0 | 0 | 0 | 0 | 0 | 5407883.9269 | 0 | 597695.4907 | 0 | -516.6601 | 0 | 0 | 258.3301 | 0 | 14008.0387 | 6577119.5073 | 0 | 0 | 0
05/05 02:00:00 | 0 | 10777069.9219 | 0 | 49746.431 | 0 | 0 | 0 | 84001.7034 | 244113.5051 | 27993.6 | 0 | 0 | 0 | 0 | 0 | 0 | 0 | 0 | 0 | 9655287.2909 | 0 | 1121782.631 | 0 | -144.2871 | 0 | 0 | 144.2871 | 0 | 3502.0097 | 11182925.1614 | 0 | 0 | 0
05/05 03:00:00 | 0 | 13583683.4993 | 0 | 69814.5551 | 1467643.9151 | 0 | 0 | 84001.7034 | 215239.9399 | 27993.6 | 0 | 0 | 0 | 0 | 0 | 0 | 0 | 0 | 0 | 12110507.5249 | 0 | 1473175.9744 | 0 | -175.4926 | 0 | 0 | 175.4926 | 642520.136 | 3502.0097 | 15448377.2127 | 0 | 0 | 0
05/05 04:00:00 | 0 | 15480136.8222 | 0 | 80661.8194 | 0 | 0 | 0 | 88012.9531 | 249470.6113 | 27993.6 | 0 | 0 | 0 | 0 | 0 | 0 | 0 | 0 | 0 | 13778997.7087 | 0 | 1701139.1135 | 0 | -207.2515 | 0 | 0 | 207.2515 | 0 | 14008.0387 | 15926275.8059 | 0 | 0 | 0
05/05 05:00:00 | 0 | 16390587.0919 | 0 | 86278.7895 | 0 | 0 | 0 | 229436.6519 | 293212.1384 | 27993.6 | 0 | 0 | 0 | 0 | 0 | 0 | 0 | 0 | 0 | 14569963.5826 | 0 | 1820623.5093 | 0 | -203.7685 | 0 | 0 | 203.7685 | 0 | 97921.5783 | 17027508.2717 | 0 | 0 | 0
05/05 06:00:00 | 0 | 18919546.3914 | 0 | 98417.88 | 0 | 0 | 0 | 538653.9233 | 491935.3773 | 117993.6 | 0 | 0 | 0 | 0 | 0 | 0 | 0 | 0 | 0 | 16848641.4974 | 0 | 2070904.894 | 0 | -292.4758 | 0 | 0 | 292.4758 | 0 | 335699.0558 | 20166547.172 | 0 | 0 | 0
05/05 07:00:00 | 0 | 14756101.0909 | 0 | 82703.9912 | 2889464.8319 | 0 | 0 | 681652.6541 | 778001.3258 | 45993.6 | 0 | 0 | 0 | 0 | 0 | 0 | 0 | 0 | 0 | 13019630.8117 | 0 | 1736470.2792 | 0 | -284.5914 | 0 | 0 | 284.5914 | 2112639.2808 | 356666.2163 | 19233917.4938 | 0 | 0 | 0
05/05 08:00:00 | 0 | 9926376.7127 | 0 | 62625.7611 | 1830085.5864 | 0 | 0 | 685119.6752 | 996047.2561 | 27993.6 | 0 | 0 | 0 | 0 | 0 | 0 | 0 | 0 | 0 | 9263372.1885 | 0 | 1302110.5281 | 0 | -301.9009 | 0 | 0 | 135.842 | 2551342.8431 | 342658.1776 | 13528248.5914 | 0 | 0 | 0
05/05 09:00:00 | 0 | 3718630.5605 | 0 | 20971.4763 | 9753460.7186 | 0 | 0 | 666066.7198 | 1248183.5129 | 27993.6 | 0 | 0 | 0 | 0 | 0 | 0 | 0 | 0 | 0 | 3652833.7946 | 0 | 529811.0862 | 0 | -377.1226 | 0 | 0 | 99.4728 | 8873498.1802 | 300723.8566 | 15435306.5882 | 0 | 0 | 0
05/05 10:00:00 | 0 | 1435150.7612 | 0 | 8199.993 | 4038282.9791 | 0 | 0 | 645820.525 | 1335486.2043 | 27993.6 | 0 | 0 | 0 | 0 | 0 | 0 | 0 | 0 | 0 | 1205772.8557 | 0 | 207106.9245 | 0 | -168.801 | 0 | 0 | 56.267 | 3632210.1412 | 272752.6767 | 7490934.0626 | 0 | 0 | 0
05/05 11:00:00 | 0 | 0 | 0 | 77.835 | 3125381.8486 | 0 | 0 | 617769.9711 | 1410850.0221 | 27993.6 | 0 | 0 | 0 | 0 | 0 | 0 | 0 | 0 | 0 | -4840.0979 | 0 | 4840.0979 | 0 | -7.4502 | 0 | 0 | 2.4834 | 9509864.9554 | 216810.317 | 5182073.2767 | 0 | 0 | 0
05/05 12:00:00 | 0 | 0 | 0 | 0 | 6620909.5595 | 0 | 0 | 597523.7763 | 1369415.896 | 27993.6 | 0 | 0 | 0 | 0 | 0 | 0 | 0 | 0 | 0 | 0 | 0 | 0 | 0 | 0 | 0 | 0 | 0 | 141207.6046 | 188839.1372 | 8615842.8317 | 0 | 0 | 0
05/05 13:00:00 | 0 | 0 | 0 | 0 | 0 | 0 | 0 | 591566.0365 | 1230947.8416 | 27993.6 | 0 | 0 | 0 | 0 | 0 | 0 | 0 | 0 | 0 | 0 | 0 | 0 | 0 | 0 | 0 | 0 | 0 | 0 | 167827.0791 | 1850507.4781 | 0 | 0 | 0
05/05 14:00:00 | 10369.7348 | 0 | 0 | 0 | 1586580.336 | 0 | 0 | 590996.074 | 1163388.8756 | 27993.6 | 0 | 0 | 0 | 0 | 0 | 0 | 0 | 0 | 0 | 0 | 0 | 0 | 26268.5224 | 0 | 0 | 0 | 0 | 1227459.2324 | 167827.0791 | 3379328.6205 | 0 | 0 | 0
05/05 15:00:00 | 207908.9061 | 0 | 0 | 0 | 0 | 0 | 0 | 591223.3459 | 1143845.8033 | 27993.6 | 0 | 0 | 0 | 0 | 0 | 0 | 0 | 0 | 0 | 0 | 0 | 0 | 451600.6676 | 0 | 0 | 0 | 0 | 240829.9163 | 146859.9186 | 1970971.6553 | 0 | 0 | 0
05/05 16:00:00 | 460423.1473 | 0 | 0 | 0 | 821450.2593 | 0 | 0 | 592773.1247 | 1319072.3111 | 27993.6 | 0 | 0 | 0 | 0 | 0 | 0 | 0 | 0 | 0 | 0 | 0 | 0 | 1012674.9878 | 0 | 0 | 0 | 0 | 1013135.3807 | 195798.259 | 3221712.4424 | 0 | 0 | 0
05/05 17:00:00 | 635155.9709 | 0 | 0 | 0 | 846797.6014 | 0 | 0 | 600867.6 | 1608287.7289 | 117993.6 | 0 | 0 | 0 | 0 | 0 | 0 | 0 | 0 | 0 | 0 | 0 | 0 | 1413429.1315 | 4.6566e-11 | 0 | 0 | 0 | 0 | 258744.638 | 3809102.5012 | 0 | 0 | 0
05/05 18:00:00 | 738541.3836 | 0 | 0 | 0 | 0 | 0 | 0 | 632207.5003 | 1420300.0071 | 45993.6 | 0 | 0 | 0 | 0 | 0 | 0 | 0 | 0 | 0 | 0 | 0 | 0 | 1663625.9222 | 0 | 0 | 0 | 0 | 115618.0581 | 307727.8759 | 2837042.491 | 0 | 0 | 0
05/05 19:00:00 | 577170.2926 | 0 | 0 | 0 | 1750616.2829 | 0 | 0 | 721151.6435 | 1405195.976 | 27993.6 | 0 | 0 | 0 | 0 | 0 | 0 | 0 | 0 | 0 | 0 | 0 | 0 | 1322451.3763 | 4.6566e-11 | 0 | 0 | 0 | 1936406.3832 | 293719.8372 | 4482127.795 | 0 | 0 | 0
05/05 20:00:00 | 324970.4168 | 0 | 0 | 0 | 11768923.2468 | 0 | 0 | 902322.0633 | 3649536.6639 | 27993.6 | 0 | 0 | 0 | 0 | 0 | 0 | 0 | 0 | 0 | 0 | 0 | 0 | 758317.4273 | 0 | 0 | 0 | 0 | 12190675.0414 | 265748.6574 | 16673745.9908 | 0 | 0 | 0
05/05 21:00:00 | 8243.8145 | 0 | 0 | 0 | 7109742.5726 | 0 | 0 | 1155175.1668 | 1788243.5498 | 27993.6 | 0 | 0 | 0 | 0 | 0 | 0 | 0 | 0 | 0 | 0 | 0 | 0 | 19213.4754 | 0 | 0 | 0 | 0 | 5885336.274 | 216810.317 | 10089398.7037 | 0 | 0 | 0
05/05 22:00:00 | 0 | 0 | 0 | 0 | 0 | 0 | 0 | 944217.6308 | 815202.6806 | 27993.6 | 0 | 0 | 0 | 0 | 0 | 0 | 0 | 0 | 0 | 0 | 0 | 0 | 0 | 0 | 0 | 0 | 0 | 0 | 188839.1372 | 1787413.9114 | 0 | 0 | 0
05/05 23:00:00 | 0 | 0 | 0 | 0 | 1711731.9448 | 0 | 0 | 422932.9474 | 534533.8564 | 27993.6 | 0 | 0 | 0 | 0 | 0 | 0 | 0 | 0 | 0 | 0 | 0 | 0 | 0 | 0 | 0 | 0 | 0 | 1181761.008 | 104880.7 | 2697192.3486 | 0 | 0 | 0
05/05 24:00:00 | 0 | 2025587.8829 | 0 | 9095.2256 | 0 | 0 | 0 | 210004.2584 | 340726.3991 | 27993.6 | 0 | 0 | 0 | 0 | 0 | 0 | 0 | 0 | 0 | 1619780.0497 | 0 | 124901.3119 | 0 | -605.6593 | 0 | 0 | 302.8296 | 249513.2781 | 27971.1799 | 2613407.366 | 0 | 0 | 0
05/06 01:00:00 | 0 | 7150046.6117 | 0 | 31758.868 | 0 | 0 | 0 | 126002.5551 | 274335.8931 | 27993.6 | 0 | 0 | 0 | 0 | 0 | 0 | 0 | 0 | 0 | 6450074.7341 | 0 | 699971.8776 | 0 | -409.7381 | 0 | 0 | 409.7381 | 0 | 14008.0387 | 7610137.5279 | 0 | 0 | 0
05/06 02:00:00 | 0 | 11012776.1489 | 0 | 55106.9888 | 0 | 0 | 0 | 84001.7034 | 235261.1932 | 27993.6 | 0 | 0 | 0 | 0 | 0 | 0 | 0 | 0 | 0 | 9858484.3017 | 0 | 1154291.8472 | 0 | -109.777 | 0 | 0 | 109.777 | 0 | 3502.0097 | 11415139.6343 | 0 | 0 | 0
05/06 03:00:00 | 0 | 13621195.2574 | 0 | 70465.2016 | 0 | 0 | 0 | 84001.7034 | 210813.784 | 27993.6 | 0 | 0 | 0 | 0 | 0 | 0 | 0 | 0 | 0 | 12146481.1797 | 0 | 1474714.0776 | 0 | -101.586 | 0 | 0 | 101.586 | 0 | 3502.0097 | 14014469.5463 | 0 | 0 | 0
05/06 04:00:00 | 0 | 14841355.5856 | 0 | 78059.7384 | 0 | 0 | 0 | 88012.9531 | 240618.2994 | 27993.6 | 0 | 0 | 0 | 0 | 0 | 0 | 0 | 0 | 0 | 13210094.1597 | 0 | 1631261.4259 | 0 | -102.9146 | 0 | 0 | 102.9146 | 0 | 14008.0387 | 15276040.1765 | 0 | 0 | 0
05/06 05:00:00 | 0 | 14928744.4763 | 0 | 79106.9538 | 0 | 0 | 0 | 229436.6519 | 279933.6706 | 27993.6 | 0 | 0 | 0 | 0 | 0 | 0 | 0 | 0 | 0 | 13277120.5948 | 0 | 1651623.8815 | 0 | -72.2599 | 0 | 0 | 72.2599 | 0 | 97921.5783 | 15545215.3526 | 0 | 0 | 0
05/06 06:00:00 | 0 | 16405842.6899 | 0 | 86308.6752 | 1420561.3685 | 0 | 0 | 538653.9233 | 456526.1299 | 117993.6 | 0 | 0 | 0 | 0 | 0 | 0 | 0 | 0 | 0 | 14608207.7756 | 0 | 1797634.9143 | 0 | -74.1491 | 0 | 0 | 74.1491 | 909824.63 | 335699.0558 | 19025886.3868 | 0 | 0 | 0
05/06 07:00:00 | 0 | 10610210.2861 | 0 | 65877.2986 | 1420454.3592 | 0 | 0 | 681652.6541 | 707182.8309 | 45993.6 | 0 | 0 | 0 | 0 | 0 | 0 | 0 | 0 | 0 | 9742422.0935 | 0 | 1331126.821 | 0 | -86.1651 | 0 | 0 | 65.7982 | 172952.6936 | 356666.2163 | 13531371.0289 | 0 | 0 | 0
05/06 08:00:00 | 0 | 5287054.6887 | 0 | 31301.8138 | 0 | 0 | 0 | 685119.6752 | 889819.5136 | 27993.6 | 0 | 0 | 0 | 0 | 0 | 0 | 0 | 0 | 0 | 4782080.618 | 0 | 718755.6975 | 0 | -61.3109 | 0 | 0 | 26.6707 | 0 | 342658.1776 | 6921289.2913 | 0 | 0 | 0
05/06 09:00:00 | 0 | 622032.3442 | 0 | 4467.7231 | 1418879.6256 | 0 | 0 | 666066.7198 | 1250925.5412 | 27993.6 | 0 | 0 | 0 | 0 | 0 | 0 | 0 | 0 | 0 | 681654.3512 | 0 | 140629.3812 | 0 | -21.2468 | 0 | 0 | 5.3117 | 1087524.8226 | 300723.8566 | 3990365.5539 | 0 | 0 | 0
05/06 10:00:00 | 0 | 0 | 0 | 0 | 0 | 0 | 0 | 645820.525 | 1162866.1228 | 27993.6 | 0 | 0 | 0 | 0 | 0 | 0 | 0 | 0 | 0 | 0 | 0 | 0 | 0 | 0 | 0 | 0 | 0 | 46423.5784 | 272752.6767 | 1836680.2478 | 0 | 0 | 0
05/06 11:00:00 | 50959.8362 | 0 | 0 | 0 | 19501767.8988 | 0 | 0 | 617769.9711 | 1231590.7067 | 27993.6 | 0 | 0 | 0 | 0 | 0 | 0 | 0 | 0 | 0 | 0 | 0 | 0 | 444313.8142 | 8.7311e-11 | 0 | 0 | 0 | 21583481.6532 | 216810.317 | 21430082.0128 | 0 | 0 | 0
05/06 12:00:00 | 12121.2132 | 0 | 0 | 0 | 3834320.0909 | 0 | 0 | 597523.7763 | 1389581.0667 | 27993.6 | 0 | 0 | 0 | 0 | 0 | 0 | 0 | 0 | 0 | 0 | 0 | 0 | 29316.9524 | 0 | 0 | 0 | 0 | 1301052.4505 | 188839.1372 | 5861539.7471 | 0 | 0 | 0
05/06 13:00:00 | 194870.3305 | 0 | 0 | 0 | 302541.6403 | 0 | 0 | 591566.0365 | 1082671.6178 | 27993.6 | 0 | 0 | 0 | 0 | 0 | 0 | 0 | 0 | 0 | 0 | 0 | 0 | 423469.0393 | 4.6566e-11 | 0 | 0 | 0 | 1348581.7154 | 167827.0791 | 2199643.2251 | 0 | 0 | 0
05/06 14:00:00 | 419063.4858 | 0 | 0 | 0 | 1235308.5367 | 0 | 0 | 590996.074 | 1037243.4315 | 27993.6 | 0 | 0 | 0 | 0 | 0 | 0 | 0 | 0 | 0 | 0 | 0 | 0 | 910678.4651 | 0 | 0 | 0 | 0 | 966717.6208 | 167827.0791 | 3310605.128 | 0 | 0 | 0
05/06 15:00:00 | 645429.6319 | 0 | 0 | 0 | 0 | 0 | 0 | 591223.3459 | 1008848.0473 | 27993.6 | 0 | 0 | 0 | 0 | 0 | 0 | 0 | 0 | 0 | 0 | 0 | 0 | 1403339.6472 | 0 | 0 | 0 | 0 | 0 | 146859.9186 | 2273494.6251 | 0 | 0 | 0
05/06 16:00:00 | 877270.314 | 0 | 0 | 0 | 4070808.4939 | 0 | 0 | 592773.1247 | 1540216.0351 | 27993.6 | 0 | 0 | 0 | 0 | 0 | 0 | 0 | 0 | 0 | 0 | 0 | 0 | 1928156.4923 | 1.8626e-10 | 0 | 0 | 0 | 2796185.7605 | 195798.259 | 7109061.5677 | 0 | 0 | 0
05/06 17:00:00 | 1042535.3083 | 0 | 0 | 0 | 0 | 0 | 0 | 600867.6 | 1488781.5187 | 117993.6 | 0 | 0 | 0 | 0 | 0 | 0 | 0 | 0 | 0 | 0 | 0 | 0 | 2315434.7662 | 0 | 0 | 0 | 0 | 258974.1447 | 258744.638 | 3250178.0269 | 0 | 0 | 0
05/06 18:00:00 | 1089709.5969 | 0 | 0 | 0 | 2461246.2072 | 0 | 0 | 632207.5003 | 1307433.0307 | 45993.6 | 0 | 0 | 0 | 0 | 0 | 0 | 0 | 0 | 0 | 0 | 0 | 0 | 2456092.3088 | 1.397e-10 | 0 | 0 | 0 | 2407236.7016 | 307727.8759 | 5536589.9352 | 0 | 0 | 0
05/06 19:00:00 | 1061858.0229 | 0 | 0 | 0 | 5473011.5703 | 0 | 0 | 721151.6435 | 1020244.3244 | 27993.6 | 0 | 0 | 0 | 0 | 0 | 0 | 0 | 0 | 0 | 0 | 0 | 0 | 2470136.9549 | 1.8626e-10 | 0 | 0 | 0 | 17233893.7054 | 293719.8372 | 8304259.1611 | 0 | 0 | 0
05/06 20:00:00 | 498826.8593 | 0 | 0 | 0 | 12521277.9863 | 0 | 0 | 902322.0633 | 903621.3022 | 27993.6 | 0 | 0 | 0 | 0 | 0 | 0 | 0 | 0 | 0 | 0 | 0 | 0 | 1150006.1343 | 1.0477e-10 | 0 | 0 | 0 | 158410.029 | 265748.6574 | 14854041.8111 | 0 | 0 | 0
05/06 21:00:00 | 78588.4825 | 0 | 0 | 0 | 0 | 0 | 0 | 1155175.1668 | 870040.8916 | 27993.6 | 0 | 0 | 0 | 0 | 0 | 0 | 0 | 0 | 0 | 0 | 0 | 0 | 183104.6487 | 0 | 0 | 0 | 0 | 0 | 216810.317 | 2131798.1409 | 0 | 0 | 0
05/06 22:00:00 | 0 | 0 | 0 | 0 | 6161813.7673 | 0 | 0 | 944217.6308 | 717827.25 | 27993.6 | 0 | 0 | 0 | 0 | 0 | 0 | 0 | 0 | 0 | 0 | 0 | 0 | 0 | 0 | 0 | 0 | 0 | 5718243.6643 | 188839.1372 | 7851852.2481 | 0 | 0 | 0
05/06 23:00:00 | 0 | 0 | 0 | 0 | 2420768.303 | 0 | 0 | 422932.9474 | 481419.9852 | 27993.6 | 0 | 0 | 0 | 0 | 0 | 0 | 0 | 0 | 0 | 0 | 0 | 0 | 0 | 0 | 0 | 0 | 0 | 3221024.6069 | 104880.7 | 3353114.8356 | 0 | 0 | 0
05/06 24:00:00 | 0 | 151814.6432 | 0 | 0 | 0 | 0 | 0 | 210004.2584 | 318595.6195 | 27993.6 | 0 | 0 | 0 | 0 | 0 | 0 | 0 | 0 | 0 | 151814.6432 | 0 | 0 | 0 | 0 | 0 | 0 | 0 | 0 | 27971.1799 | 708408.1211 | 0 | 0 | 0
05/07 01:00:00 | 0 | 3145500.434 | 0 | 13394.9817 | 0 | 0 | 0 | 126002.5551 | 274335.8931 | 27993.6 | 0 | 0 | 0 | 0 | 0 | 0 | 0 | 0 | 0 | 2868794.1292 | 0 | 276706.3049 | 0 | -224.5385 | 0 | 0 | 224.5385 | 0 | 14008.0387 | 3587227.4639 | 0 | 0 | 0
05/07 02:00:00 | 0 | 6686107.2195 | 0 | 32393.0246 | 1420041.7192 | 0 | 0 | 84001.7034 | 235261.1932 | 27993.6 | 0 | 0 | 0 | 0 | 0 | 0 | 0 | 0 | 0 | 6016422.6239 | 0 | 669684.5956 | 0 | -103.8121 | 0 | 0 | 103.8121 | 0 | 3502.0097 | 8485798.4599 | 0 | 0 | 0
05/07 03:00:00 | 0 | 9716596.7494 | 0 | 48989.4844 | 0 | 0 | 0 | 84001.7034 | 210813.784 | 27993.6 | 0 | 0 | 0 | 0 | 0 | 0 | 0 | 0 | 0 | 8701844.2601 | 0 | 1014752.4893 | 0 | -36.3471 | 0 | 0 | 36.3471 | 0 | 3502.0097 | 10088395.3211 | 0 | 0 | 0
05/07 04:00:00 | 0 | 12214227.9672 | 0 | 62619.9437 | 0 | 0 | 0 | 88012.9531 | 240618.2994 | 27993.6 | 0 | 0 | 0 | 0 | 0 | 0 | 0 | 0 | 0 | 10915028.1924 | 0 | 1299199.7748 | 0 | -36.6868 | 0 | 0 | 36.6868 | 0 | 14008.0387 | 12633472.7634 | 0 | 0 | 0
05/07 05:00:00 | 0 | 13903545.3687 | 0 | 72565.6953 | 0 | 0 | 0 | 229436.6519 | 279933.6706 | 27993.6 | 0 | 0 | 0 | 0 | 0 | 0 | 0 | 0 | 0 | 12397773.0753 | 0 | 1505772.2934 | 0 | -36.8414 | 0 | 0 | 36.8414 | 0 | 97921.5783 | 14513474.9865 | 0 | 0 | 0
05/07 06:00:00 | 0 | 15969127.7433 | 0 | 84185.104 | 0 | 0 | 0 | 538653.9233 | 456526.1299 | 117993.6 | 0 | 0 | 0 | 0 | 0 | 0 | 0 | 0 | 0 | 14229194.3038 | 0 | 1739933.4396 | 0 | -52.9701 | 0 | 0 | 52.9701 | 0 | 335699.0558 | 17166486.5005 | 0 | 0 | 0
05/07 07:00:00 | 0 | 10246353.387 | 0 | 63419.0837 | 1422651.3669 | 0 | 0 | 681652.6541 | 707182.8309 | 45993.6 | 0 | 0 | 0 | 0 | 0 | 0 | 0 | 0 | 0 | 9530591.633 | 0 | 1284543.9859 | 0 | -168.0721 | 0 | 0 | 115.1005 | 479130.0506 | 356666.2163 | 13167252.9226 | 0 | 0 | 0
05/07 08:00:00 | 0 | 5626032.6562 | 0 | 32834.3026 | 0 | 0 | 0 | 685119.6752 | 889819.5136 | 27993.6 | 0 | 0 | 0 | 0 | 0 | 0 | 0 | 0 | 0 | 5034184.5596 | 0 | 730121.7799 | 0 | -132.449 | 0 | 0 | 56.0953 | 116496.2099 | 342658.1776 | 7261799.7475 | 0 | 0 | 0
05/07 09:00:00 | 0 | 1303072.1499 | 0 | 7877.894 | 0 | 0 | 0 | 666066.7198 | 1097694.2111 | 27993.6 | 0 | 0 | 0 | 0 | 0 | 0 | 0 | 0 | 0 | 1046556.4118 | 0 | 193961.6058 | 0 | -52.4274 | 0 | 0 | 17.4758 | 906.0984 | 300723.8566 | 3102704.5748 | 0 | 0 | 0
05/07 10:00:00 | 0 | 0 | 0 | 0 | 0 | 0 | 0 | 645820.525 | 1162866.1228 | 27993.6 | 0 | 0 | 0 | 0 | 0 | 0 | 0 | 0 | 0 | 0 | 0 | 0 | 0 | 0 | 0 | 0 | 0 | 184489.7723 | 272752.6767 | 1836680.2478 | 0 | 0 | 0
05/07 11:00:00 | 0 | 0 | 0 | 0 | 0 | 0 | 0 | 617769.9711 | 1231590.7067 | 27993.6 | 0 | 0 | 0 | 0 | 0 | 0 | 0 | 0 | 0 | 0 | 0 | 0 | 0 | 0 | 0 | 0 | 0 | 243871.631 | 216810.317 | 1877354.2778 | 0 | 0 | 0
05/07 12:00:00 | 0 | 0 | 0 | 0 | 1416732.2868 | 0 | 0 | 597523.7763 | 1205648.1264 | 27993.6 | 0 | 0 | 0 | 0 | 0 | 0 | 0 | 0 | 0 | 0 | 0 | 0 | 0 | 0 | 0 | 0 | 0 | 453.803 | 188839.1372 | 3247897.7894 | 0 | 0 | 0
05/07 13:00:00 | 0 | 0 | 0 | 0 | 0 | 0 | 0 | 591566.0365 | 1082671.6178 | 27993.6 | 0 | 0 | 0 | 0 | 0 | 0 | 0 | 0 | 0 | 0 | 0 | 0 | 0 | 0 | 0 | 0 | 0 | 0 | 167827.0791 | 1702231.2543 | 0 | 0 | 0
05/07 14:00:00 | 82016.826 | 0 | 0 | 0 | 0 | 0 | 0 | 590996.074 | 1037243.4315 | 27993.6 | 0 | 0 | 0 | 0 | 0 | 0 | 0 | 0 | 0 | 0 | 0 | 0 | 176978.9893 | 0 | 0 | 0 | 0 | 0 | 167827.0791 | 1738249.9315 | 0 | 0 | 0
05/07 15:00:00 | 277961.4224 | 0 | 0 | 0 | 0 | 0 | 0 | 591223.3459 | 1008848.0473 | 27993.6 | 0 | 0 | 0 | 0 | 0 | 0 | 0 | 0 | 0 | 0 | 0 | 0 | 613044.1272 | 2.3283e-11 | 0 | 0 | 0 | 277415.363 | 146859.9186 | 1906026.4156 | 0 | 0 | 0
05/07 16:00:00 | 399976.0674 | 0 | 0 | 0 | 0 | 0 | 0 | 592773.1247 | 1197353.0229 | 27993.6 | 0 | 0 | 0 | 0 | 0 | 0 | 0 | 0 | 0 | 0 | 0 | 0 | 905056.4935 | 2.3283e-11 | 0 | 0 | 0 | 0 | 195798.259 | 2218095.8149 | 0 | 0 | 0
05/07 17:00:00 | 346561.4522 | 0 | 0 | 0 | 1727455.5455 | 0 | 0 | 600867.6 | 1488781.5187 | 117993.6 | 0 | 0 | 0 | 0 | 0 | 0 | 0 | 0 | 0 | 0 | 0 | 0 | 788091.254 | 4.6566e-11 | 0 | 0 | 0 | 855816.7083 | 258744.638 | 4281659.7163 | 0 | 0 | 0
05/07 18:00:00 | 283350.8871 | 0 | 0 | 0 | 0 | 0 | 0 | 632207.5003 | 1307433.0307 | 45993.6 | 0 | 0 | 0 | 0 | 0 | 0 | 0 | 0 | 0 | 0 | 0 | 0 | 642053.7503 | 4.6566e-11 | 0 | 0 | 0 | 30370.1262 | 307727.8759 | 2268985.0182 | 0 | 0 | 0
05/07 19:00:00 | 74397.217 | 0 | 0 | 0 | 0 | 0 | 0 | 721151.6435 | 1020244.3244 | 27993.6 | 0 | 0 | 0 | 0 | 0 | 0 | 0 | 0 | 0 | 0 | 0 | 0 | 168616.7456 | 59.7315 | 0 | 0 | 0 | 406149.1779 | 293719.8372 | 1843786.7849 | 0 | 0 | 0
05/07 20:00:00 | 0 | 0 | 0 | 0 | 3691874.3054 | 0 | 0 | 902322.0633 | 903621.3022 | 27993.6 | 0 | 0 | 0 | 0 | 0 | 0 | 0 | 0 | 0 | 0 | 0 | 0 | 0 | 0 | 0 | 0 | 0 | 2741966.7843 | 265748.6574 | 5525811.2709 | 0 | 0 | 0
05/07 21:00:00 | 0 | 0 | 0 | 0 | 0 | 0 | 0 | 1155175.1668 | 870040.8916 | 27993.6 | 0 | 0 | 0 | 0 | 0 | 0 | 0 | 0 | 0 | 0 | 0 | 0 | 0 | 0 | 0 | 0 | 0 | 0 | 216810.317 | 2053209.6584 | 0 | 0 | 0
05/07 22:00:00 | 0 | 0 | 0 | 0 | 0 | 0 | 0 | 944217.6308 | 717827.25 | 27993.6 | 0 | 0 | 0 | 0 | 0 | 0 | 0 | 0 | 0 | 0 | 0 | 0 | 0 | 0 | 0 | 0 | 0 | 0 | 188839.1372 | 1690038.4808 | 0 | 0 | 0
05/07 23:00:00 | 0 | 0 | 0 | 0 | 0 | 0 | 0 | 422932.9474 | 481419.9852 | 27993.6 | 0 | 0 | 0 | 0 | 0 | 0 | 0 | 0 | 0 | 0 | 0 | 0 | 0 | 0 | 0 | 0 | 0 | 610585.1759 | 104880.7 | 932346.5325 | 0 | 0 | 0
05/07 24:00:00 | 0 | 2310264.7147 | 0 | 8981.3662 | 0 | 0 | 0 | 210004.2584 | 318595.6195 | 27993.6 | 0 | 0 | 0 | 0 | 0 | 0 | 0 | 0 | 0 | 2127396.5524 | 0 | 182868.1623 | 0 | -217.731 | 0 | 0 | 217.731 | 0 | 27971.1799 | 2875839.5588 | 0 | 0 | 0
05/08 01:00:00 | 0 | 5731621.4475 | 0 | 27270.7833 | 1419664.5238 | 0 | 0 | 126002.5551 | 274335.8931 | 27993.6 | 0 | 0 | 0 | 0 | 0 | 0 | 0 | 0 | 0 | 5174244.037 | 0 | 557377.4106 | 0 | -183.2879 | 0 | 0 | 183.2879 | 0 | 14008.0387 | 7606888.8028 | 0 | 0 | 0
05/08 02:00:00 | 0 | 8704955.7187 | 0 | 43880.0392 | 0 | 0 | 0 | 84001.7034 | 235261.1932 | 27993.6 | 0 | 0 | 0 | 0 | 0 | 0 | 0 | 0 | 0 | 7807136.7191 | 0 | 897818.9996 | 0 | -80.7403 | 0 | 0 | 80.7403 | 0 | 3502.0097 | 9096092.2545 | 0 | 0 | 0
05/08 03:00:00 | 0 | 10744987.1068 | 0 | 55428.3777 | 0 | 0 | 0 | 84001.7034 | 210813.784 | 27993.6 | 0 | 0 | 0 | 0 | 0 | 0 | 0 | 0 | 0 | 9609195.6328 | 0 | 1135791.474 | 0 | -69.3092 | 0 | 0 | 69.3092 | 0 | 3502.0097 | 11123224.5718 | 0 | 0 | 0
05/08 04:00:00 | 0 | 12198587.2669 | 0 | 63440.8673 | 0 | 0 | 0 | 88012.9531 | 240618.2994 | 27993.6 | 0 | 0 | 0 | 0 | 0 | 0 | 0 | 0 | 0 | 10894042.6025 | 0 | 1304544.6645 | 0 | -54.7805 | 0 | 0 | 54.7805 | 0 | 14008.0387 | 12618652.9867 | 0 | 0 | 0
05/08 05:00:00 | 0 | 13293007.8593 | 0 | 69483.9039 | 0 | 0 | 0 | 229436.6519 | 279933.6706 | 27993.6 | 0 | 0 | 0 | 0 | 0 | 0 | 0 | 0 | 0 | 11861023.4994 | 0 | 1431984.3599 | 0 | -55.8869 | 0 | 0 | 55.8869 | 0 | 97921.5783 | 13899855.6856 | 0 | 0 | 0
05/08 06:00:00 | 0 | 16307891.8402 | 0 | 84005.274 | 0 | 0 | 0 | 538653.9233 | 456526.1299 | 117993.6 | 0 | 0 | 0 | 0 | 0 | 0 | 0 | 0 | 0 | 14579746.126 | 0 | 1728145.7141 | 0 | -42.0098 | 0 | 0 | 42.0098 | 0 | 335699.0558 | 17505070.7674 | 0 | 0 | 0
05/08 07:00:00 | 0 | 13270104.4894 | 0 | 74095.0326 | 2353226.6416 | 0 | 0 | 681652.6541 | 707182.8309 | 45993.6 | 0 | 0 | 0 | 0 | 0 | 0 | 0 | 0 | 0 | 11746596.2759 | 0 | 1523508.2134 | 0 | -13.9496 | 0 | 0 | 13.9496 | 1365162.1013 | 356666.2163 | 17132255.2484 | 0 | 0 | 0
05/08 08:00:00 | 0 | 9884533.0829 | 0 | 59190.655 | 2567462.4029 | 0 | 0 | 685119.6752 | 1038730.7424 | 27993.6 | 0 | 0 | 0 | 0 | 0 | 0 | 0 | 0 | 0 | 9264684.6918 | 0 | 1196895.3418 | 0 | -20.1713 | 0 | 0 | 14.5135 | 3350399.137 | 342658.1776 | 14263030.1584 | 0 | 0 | 0
05/08 09:00:00 | 0 | 5242062.9621 | 0 | 30920.6816 | 2126078.0103 | 0 | 0 | 666066.7198 | 1097694.2111 | 27993.6 | 0 | 0 | 0 | 0 | 0 | 0 | 0 | 0 | 0 | 4760052.4685 | 0 | 705560.1836 | 0 | 0 | 0 | 0 | 0 | 1080754.3312 | 300723.8566 | 9190816.1849 | 0 | 0 | 0
05/08 10:00:00 | 0 | 2745378.8951 | 0 | 14375.4031 | 1852697.6815 | 0 | 0 | 645820.525 | 1162866.1228 | 27993.6 | 0 | 0 | 0 | 0 | 0 | 0 | 0 | 0 | 0 | 2422894.5847 | 0 | 304134.8457 | 0 | 0 | 0 | 0 | 0 | 1947522.6561 | 272752.6767 | 6449132.2276 | 0 | 0 | 0
05/08 11:00:00 | 0 | 312432.3634 | 0 | 2598.4194 | 3400105.8752 | 0 | 0 | 617769.9711 | 1461851.2037 | 27993.6 | 0 | 0 | 0 | 0 | 0 | 0 | 0 | 0 | 0 | 289491.669 | 0 | 78129.1161 | 0 | 0 | 0 | 0 | 0 | 2733710.0934 | 216810.317 | 5822751.4328 | 0 | 0 | 0
05/08 12:00:00 | 0 | 0 | 0 | 0 | 4203086.9476 | 0 | 0 | 597523.7763 | 1205648.1264 | 27993.6 | 0 | 0 | 0 | 0 | 0 | 0 | 0 | 0 | 0 | 0 | 0 | 0 | 0 | 0 | 0 | 0 | 0 | 4011969.9747 | 188839.1372 | 6034252.4502 | 0 | 0 | 0
05/08 13:00:00 | 0 | 0 | 0 | 0 | 0 | 0 | 0 | 591566.0365 | 1082671.6178 | 27993.6 | 0 | 0 | 0 | 0 | 0 | 0 | 0 | 0 | 0 | 0 | 0 | 0 | 0 | 0 | 0 | 0 | 0 | 0 | 167827.0791 | 1702231.2543 | 0 | 0 | 0
05/08 14:00:00 | 0 | 0 | 0 | 0 | 0 | 0 | 0 | 590996.074 | 1037243.4315 | 27993.6 | 0 | 0 | 0 | 0 | 0 | 0 | 0 | 0 | 0 | 0 | 0 | 0 | 0 | 0 | 0 | 0 | 0 | 195022.0848 | 167827.0791 | 1656233.1055 | 0 | 0 | 0
05/08 15:00:00 | 0 | 0 | 0 | 0 | 1584687.4239 | 0 | 0 | 591223.3459 | 1008848.0473 | 27993.6 | 0 | 0 | 0 | 0 | 0 | 0 | 0 | 0 | 0 | 0 | 0 | 0 | 0 | 0 | 0 | 0 | 0 | 1086620.6844 | 146859.9186 | 3212752.4172 | 0 | 0 | 0
05/08 16:00:00 | 0 | 0 | 0 | 0 | 0 | 0 | 0 | 592773.1247 | 1197353.0229 | 27993.6 | 0 | 0 | 0 | 0 | 0 | 0 | 0 | 0 | 0 | 0 | 0 | 0 | 0 | 0 | 0 | 0 | 0 | 74939.7717 | 195798.259 | 1818119.7476 | 0 | 0 | 0
05/08 17:00:00 | 0 | 0 | 0 | 0 | 325902.5235 | 0 | 0 | 600867.6 | 1488781.5187 | 117993.6 | 0 | 0 | 0 | 0 | 0 | 0 | 0 | 0 | 0 | 0 | 0 | 0 | 0 | 0 | 0 | 0 | 0 | 914172.1225 | 258744.638 | 2533545.2421 | 0 | 0 | 0
05/08 18:00:00 | 0 | 0 | 0 | 0 | 3166475.8464 | 0 | 0 | 632207.5003 | 1307433.0307 | 45993.6 | 0 | 0 | 0 | 0 | 0 | 0 | 0 | 0 | 0 | 0 | 0 | 0 | 0 | 0 | 0 | 0 | 0 | 2017948.9245 | 307727.8759 | 5152109.9774 | 0 | 0 | 0
05/08 19:00:00 | 0 | 0 | 0 | 0 | 141389.8062 | 0 | 0 | 721151.6435 | 1020244.3244 | 27993.6 | 0 | 0 | 0 | 0 | 0 | 0 | 0 | 0 | 0 | 0 | 0 | 0 | 0 | 0 | 0 | 0 | 0 | 369279.952 | 293719.8372 | 1910779.374 | 0 | 0 | 0
05/08 20:00:00 | 0 | 0 | 0 | 0 | 0 | 0 | 0 | 902322.0633 | 903621.3022 | 27993.6 | 0 | 0 | 0 | 0 | 0 | 0 | 0 | 0 | 0 | 0 | 0 | 0 | 0 | 0 | 0 | 0 | 0 | 0 | 265748.6574 | 1833936.9655 | 0 | 0 | 0
05/08 21:00:00 | 0 | 0 | 0 | 0 | 0 | 0 | 0 | 1155175.1668 | 870040.8916 | 27993.6 | 0 | 0 | 0 | 0 | 0 | 0 | 0 | 0 | 0 | 0 | 0 | 0 | 0 | 0 | 0 | 0 | 0 | 510130.9872 | 216810.317 | 2053209.6584 | 0 | 0 | 0
05/08 22:00:00 | 0 | 1749724.6994 | 0 | 6278.0231 | 1420345.9664 | 0 | 0 | 944217.6308 | 717827.25 | 27993.6 | 0 | 0 | 0 | 0 | 0 | 0 | 0 | 0 | 0 | 1620224.0038 | 0 | 129500.6955 | 0 | 0 | 0 | 0 | 0 | 5417.4053 | 188839.1372 | 4866387.1697 | 0 | 0 | 0
05/08 23:00:00 | 0 | 5821176.9889 | 0 | 27310.3683 | 0 | 0 | 0 | 422932.9474 | 481419.9852 | 27993.6 | 0 | 0 | 0 | 0 | 0 | 0 | 0 | 0 | 0 | 5258393.1196 | 0 | 562783.8693 | 0 | 0 | 0 | 0 | 0 | 486655.0639 | 104880.7 | 6780833.8898 | 0 | 0 | 0
05/08 24:00:00 | 0 | 10143062.2719 | 0 | 49672.4481 | 0 | 0 | 0 | 210004.2584 | 318595.6195 | 27993.6 | 0 | 0 | 0 | 0 | 0 | 0 | 0 | 0 | 0 | 9118830.2083 | 0 | 1024232.0637 | 0 | -14.8511 | 0 | 0 | 14.8511 | 24378.3237 | 27971.1799 | 10749328.198 | 0 | 0 | 0
05/09 01:00:00 | 0 | 13231268.2039 | 0 | 68223.2272 | 0 | 0 | 0 | 126002.5551 | 274335.8931 | 27993.6 | 0 | 0 | 0 | 0 | 0 | 0 | 0 | 0 | 0 | 11820056.8116 | 0 | 1411211.3923 | 0 | -23.8096 | 0 | 0 | 23.8096 | 0 | 14008.0387 | 13727823.4792 | 0 | 0 | 0
05/09 02:00:00 | 0 | 15220894.2197 | 0 | 79017.8909 | 0 | 0 | 0 | 84001.7034 | 235261.1932 | 27993.6 | 0 | 0 | 0 | 0 | 0 | 0 | 0 | 0 | 0 | 13584556.4244 | 0 | 1636337.7952 | 0 | -30.7241 | 0 | 0 | 30.7241 | 0 | 3502.0097 | 15647168.6072 | 0 | 0 | 0
05/09 03:00:00 | 0 | 17095629.9526 | 0 | 88511.1696 | 1420673.5036 | 0 | 0 | 84001.7034 | 210813.784 | 27993.6 | 0 | 0 | 0 | 0 | 0 | 0 | 0 | 0 | 0 | 15260207.2849 | 0 | 1835422.6677 | 0 | -28.2595 | 0 | 0 | 28.2595 | 0 | 3502.0097 | 18927623.7131 | 0 | 0 | 0
05/09 04:00:00 | 0 | 14782559.2713 | 0 | 81872.4194 | 14991058.1827 | 0 | 0 | 88012.9531 | 240618.2994 | 27993.6 | 0 | 0 | 0 | 0 | 0 | 0 | 0 | 0 | 0 | 13079426.2506 | 0 | 1703133.0206 | 0 | -166.4827 | 0 | 0 | 166.4827 | 26840740.5223 | 14008.0387 | 30212114.7258 | 0 | 0 | 0
05/09 05:00:00 | 0 | 20366868.0764 | 0 | 101947.4793 | 12664050.1326 | 0 | 0 | 229436.6519 | 279933.6706 | 27993.6 | 0 | 0 | 0 | 0 | 0 | 0 | 0 | 0 | 0 | 18240005.239 | 0 | 2126862.8374 | 0 | -473.4352 | 0 | 0 | 473.4352 | 441048.5766 | 97921.5783 | 33670229.6108 | 0 | 0 | 0
05/09 06:00:00 | 0 | 23009344.0131 | 0 | 122480.9509 | 2409432.0452 | 0 | 0 | 538653.9233 | 456526.1299 | 117993.6 | 0 | 0 | 0 | 0 | 0 | 0 | 0 | 0 | 0 | 20465768.483 | 0 | 2543575.5301 | 0 | 0 | 0 | 0 | 0 | 3139716.4036 | 335699.0558 | 26654430.6623 | 0 | 0 | 0
05/09 07:00:00 | 0 | 15533795.2028 | 0 | 92598.7627 | 16000330.8008 | 0 | 0 | 681652.6541 | 707182.8309 | 45993.6 | 0 | 0 | 0 | 0 | 0 | 0 | 0 | 0 | 0 | 14047686.7291 | 0 | 1803964.3826 | 0 | -262.5238 | 0 | 0 | 202.6494 | 14743544.9147 | 356666.2163 | 33061553.8511 | 0 | 0 | 0
05/09 08:00:00 | 0 | 12525142.3683 | 0 | 69147.9803 | 0 | 0 | 0 | 685119.6752 | 889819.5136 | 27993.6 | 0 | 0 | 0 | 0 | 0 | 0 | 0 | 0 | 0 | 11599915.9037 | 0 | 1559312.6112 | 0 | -56.509 | 0 | 0 | 28.2545 | 469821.8788 | 342658.1776 | 14197223.1374 | 0 | 0 | 0
05/09 09:00:00 | 0 | 8029887.2666 | 0 | 44306.955 | 0 | 0 | 0 | 666066.7198 | 1097694.2111 | 27993.6 | 0 | 0 | 0 | 0 | 0 | 0 | 0 | 0 | 0 | 7389328.7488 | 0 | 989083.4977 | 0 | 0 | 0 | 0 | 0 | 224795.7226 | 300723.8566 | 9865948.7525 | 0 | 0 | 0
05/09 10:00:00 | 0 | 5491382.4549 | 0 | 31039.2842 | 1966291.9813 | 0 | 0 | 645820.525 | 1162866.1228 | 27993.6 | 0 | 0 | 0 | 0 | 0 | 0 | 0 | 0 | 0 | 4799913.4463 | 0 | 653892.4819 | 0 | 0 | 0 | 0 | 0 | 904126.4791 | 272752.6767 | 9325393.9683 | 0 | 0 | 0
05/09 11:00:00 | 0 | 1743425.1168 | 0 | 9627.665 | 2275655.2222 | 0 | 0 | 617769.9711 | 1231590.7067 | 27993.6 | 0 | 0 | 0 | 0 | 0 | 0 | 0 | 0 | 0 | 1653387.5238 | 0 | 245041.1674 | 0 | 0 | 0 | 0 | 0 | 2007871.6675 | 216810.317 | 5906062.2818 | 0 | 0 | 0
05/09 12:00:00 | 0 | 343888.6249 | 0 | 2469.7951 | 0 | 0 | 0 | 597523.7763 | 1205648.1264 | 27993.6 | 0 | 0 | 0 | 0 | 0 | 0 | 0 | 0 | 0 | 386355.0275 | 0 | 77358.9898 | 0 | 0 | 0 | 0 | 0 | 407328.6949 | 188839.1372 | 2177523.9227 | 0 | 0 | 0
05/09 13:00:00 | 0 | 0 | 0 | 0 | 0 | 0 | 0 | 591566.0365 | 1082671.6178 | 27993.6 | 0 | 0 | 0 | 0 | 0 | 0 | 0 | 0 | 0 | 0 | 0 | 0 | 0 | 0 | 0 | 0 | 0 | 0 | 167827.0791 | 1702231.2543 | 0 | 0 | 0
05/09 14:00:00 | 0 | 0 | 0 | 0 | 1431402.1389 | 0 | 0 | 590996.074 | 1037243.4315 | 27993.6 | 0 | 0 | 0 | 0 | 0 | 0 | 0 | 0 | 0 | 0 | 0 | 0 | 0 | 0 | 0 | 0 | 0 | 562887.2571 | 167827.0791 | 3087635.2444 | 0 | 0 | 0
05/09 15:00:00 | 0 | 0 | 0 | 0 | 0 | 0 | 0 | 591223.3459 | 1008848.0473 | 27993.6 | 0 | 0 | 0 | 0 | 0 | 0 | 0 | 0 | 0 | 0 | 0 | 0 | 0 | 0 | 0 | 0 | 0 | 556591.8823 | 146859.9186 | 1628064.9932 | 0 | 0 | 0
05/09 16:00:00 | 0 | 0 | 0 | 0 | 3809688.3379 | 0 | 0 | 592773.1247 | 3452902.1174 | 27993.6 | 0 | 0 | 0 | 0 | 0 | 0 | 0 | 0 | 0 | 0 | 0 | 0 | 0 | 0 | 0 | 0 | 0 | 4027981.7946 | 195798.259 | 7883357.1801 | 0 | 0 | 0
05/09 17:00:00 | 189726.5832 | 0 | 0 | 0 | 14890867.596 | 0 | 0 | 600867.6 | 1488781.5187 | 117993.6 | 0 | 0 | 0 | 0 | 0 | 0 | 0 | 0 | 0 | 0 | 0 | 0 | 518155.4953 | 0 | 0 | 0 | 0 | 25865022.4579 | 258744.638 | 17288236.8979 | 0 | 0 | 0
05/09 18:00:00 | 66585.2564 | 0 | 0 | 0 | 15936033.4036 | 0 | 0 | 632207.5003 | 1307433.0307 | 45993.6 | 0 | 0 | 0 | 0 | 0 | 0 | 0 | 0 | 0 | 0 | 0 | 0 | 161871.967 | 1.4552e-12 | 0 | 0 | 0 | 3679553.5401 | 307727.8759 | 17988252.791 | 0 | 0 | 0
05/09 19:00:00 | 0 | 0 | 0 | 0 | 0 | 0 | 0 | 721151.6435 | 1058023.7684 | 27993.6 | 0 | 0 | 0 | 0 | 0 | 0 | 0 | 0 | 0 | 0 | 0 | 0 | 0 | 0 | 0 | 0 | 0 | 834853.0178 | 293719.8372 | 1807169.0118 | 0 | 0 | 0
05/09 20:00:00 | 0 | 0 | 0 | 0 | 0 | 0 | 0 | 902322.0633 | 903621.3022 | 27993.6 | 0 | 0 | 0 | 0 | 0 | 0 | 0 | 0 | 0 | 0 | 0 | 0 | 0 | 0 | 0 | 0 | 0 | 0 | 265748.6574 | 1833936.9655 | 0 | 0 | 0
05/09 21:00:00 | 0 | 0 | 0 | 0 | 1800642.9924 | 0 | 0 | 1155175.1668 | 870040.8916 | 27993.6 | 0 | 0 | 0 | 0 | 0 | 0 | 0 | 0 | 0 | 0 | 0 | 0 | 0 | 0 | 0 | 0 | 0 | 1093403.4277 | 216810.317 | 3853852.6508 | 0 | 0 | 0
05/09 22:00:00 | 0 | 509479.6196 | 0 | 973.5288 | 0 | 0 | 0 | 944217.6308 | 717827.25 | 27993.6 | 0 | 0 | 0 | 0 | 0 | 0 | 0 | 0 | 0 | 409900.2684 | 0 | 10308.939 | 0 | 0 | 0 | 0 | 0 | 0 | 188839.1372 | 2200491.6292 | 0 | 0 | 0
05/09 23:00:00 | 0 | 4159857.3681 | 0 | 18923.8456 | 0 | 0 | 0 | 422932.9474 | 481419.9852 | 27993.6 | 0 | 0 | 0 | 0 | 0 | 0 | 0 | 0 | 0 | 3771183.2968 | 0 | 388674.0714 | 0 | 0 | 0 | 0 | 0 | 200967.5046 | 104880.7 | 5111127.7463 | 0 | 0 | 0
05/09 24:00:00 | 0 | 8214563.3364 | 0 | 39378.1991 | 1420050.0976 | 0 | 0 | 210004.2584 | 318595.6195 | 27993.6 | 0 | 0 | 0 | 0 | 0 | 0 | 0 | 0 | 0 | 7406170.943 | 0 | 808392.3934 | 0 | 0 | 0 | 0 | 0 | 0 | 27971.1799 | 10230585.1109 | 0 | 0 | 0
05/10 01:00:00 | 0 | 12045048.368 | 0 | 61037.0446 | 0 | 0 | 0 | 126002.5551 | 274335.8931 | 27993.6 | 0 | 0 | 0 | 0 | 0 | 0 | 0 | 0 | 0 | 10790565.2235 | 0 | 1254483.1446 | 0 | 0 | 0 | 0 | 0 | 0 | 14008.0387 | 12534417.4608 | 0 | 0 | 0
05/10 02:00:00 | 0 | 14401572.3496 | 0 | 74732.9991 | 0 | 0 | 0 | 84001.7034 | 235261.1932 | 27993.6 | 0 | 0 | 0 | 0 | 0 | 0 | 0 | 0 | 0 | 12865604.0235 | 0 | 1535968.3261 | 0 | 0 | 0 | 0 | 0 | 0 | 3502.0097 | 14823561.8453 | 0 | 0 | 0
05/10 03:00:00 | 0 | 15893131.0644 | 0 | 82954.064 | 0 | 0 | 0 | 84001.7034 | 210813.784 | 27993.6 | 0 | 0 | 0 | 0 | 0 | 0 | 0 | 0 | 0 | 14184316.17 | 0 | 1708814.8944 | 0 | 0 | 0 | 0 | 0 | 0 | 3502.0097 | 16298894.2157 | 0 | 0 | 0
05/10 04:00:00 | 0 | 17247513.8486 | 0 | 90173.5695 | 0 | 0 | 0 | 88012.9531 | 240618.2994 | 27993.6 | 0 | 0 | 0 | 0 | 0 | 0 | 0 | 0 | 0 | 15384584.4022 | 0 | 1862929.4464 | 0 | 0 | 0 | 0 | 0 | 0 | 14008.0387 | 17694312.2706 | 0 | 0 | 0
05/10 05:00:00 | 0 | 18247714.7117 | 0 | 95901.6808 | 0 | 0 | 0 | 229436.6519 | 279933.6706 | 27993.6 | 0 | 0 | 0 | 0 | 0 | 0 | 0 | 0 | 0 | 16264580.3157 | 0 | 1983134.396 | 0 | 0 | 0 | 0 | 0 | 0 | 97921.5783 | 18880980.3149 | 0 | 0 | 0
05/10 06:00:00 | 0 | 20590637.4901 | 0 | 107324.4808 | 1849527.9686 | 0 | 0 | 538653.9233 | 456526.1299 | 117993.6 | 0 | 0 | 0 | 0 | 0 | 0 | 0 | 0 | 0 | 18370278.7445 | 0 | 2220358.7455 | 0 | 0 | 0 | 0 | 0 | 751751.3966 | 335699.0558 | 23660663.5926 | 0 | 0 | 0
05/10 07:00:00 | 0 | 16907651.8659 | 0 | 92085.2179 | 4643776.0073 | 0 | 0 | 681652.6541 | 3338372.2581 | 45993.6 | 0 | 0 | 0 | 0 | 0 | 0 | 0 | 0 | 0 | 14997789.5554 | 0 | 1909862.3105 | 0 | -1.4651 | 0 | 0 | 1.4651 | 5080993.3301 | 356666.2163 | 25709531.6032 | 0 | 0 | 0
05/10 08:00:00 | 0 | 16139417.1702 | 0 | 94340.4106 | 732610.4541 | 0 | 0 | 685119.6752 | 889819.5136 | 27993.6 | 0 | 0 | 0 | 0 | 0 | 0 | 0 | 0 | 0 | 14655242.4894 | 0 | 1844559.5166 | 0 | 0 | 0 | 0 | 0 | 25968.2155 | 342658.1776 | 18569300.8237 | 0 | 0 | 0
05/10 09:00:00 | 0 | 9743937.6387 | 0 | 56274.0315 | 0 | 0 | 0 | 666066.7198 | 1097694.2111 | 27993.6 | 0 | 0 | 0 | 0 | 0 | 0 | 0 | 0 | 0 | 9020944.9432 | 0 | 1266417.6275 | 0 | 0 | 0 | 0 | 0 | 308489.832 | 300723.8566 | 11591966.2011 | 0 | 0 | 0
05/10 10:00:00 | 0 | 6243246.9249 | 0 | 32895.6898 | 2568119.7747 | 0 | 0 | 645820.525 | 1593972.9599 | 27993.6 | 0 | 0 | 0 | 0 | 0 | 0 | 0 | 0 | 0 | 5435235.565 | 0 | 706618.5583 | 0 | 0 | 0 | 0 | 0 | 2974325.6973 | 272752.6767 | 11112049.4743 | 0 | 0 | 0
05/10 11:00:00 | 0 | 3282945.4968 | 0 | 18484.7559 | 1418375.2269 | 0 | 0 | 617769.9711 | 1231590.7067 | 27993.6 | 0 | 0 | 0 | 0 | 0 | 0 | 0 | 0 | 0 | 3120644.6307 | 0 | 431810.8714 | 0 | 0 | 0 | 0 | 0 | 0 | 216810.317 | 6597159.7573 | 0 | 0 | 0
05/10 12:00:00 | 0 | 1416526.247 | 0 | 8260.3318 | 4475556.8589 | 0 | 0 | 597523.7763 | 1205648.1264 | 27993.6 | 0 | 0 | 0 | 0 | 0 | 0 | 0 | 0 | 0 | 1389768.1603 | 0 | 204648.2475 | 0 | 0 | 0 | 0 | 0 | 4389551.3013 | 188839.1372 | 7731508.9404 | 0 | 0 | 0
05/10 13:00:00 | 0 | 572283.7278 | 0 | 3464.2934 | 0 | 0 | 0 | 591566.0365 | 1082671.6178 | 27993.6 | 0 | 0 | 0 | 0 | 0 | 0 | 0 | 0 | 0 | 490692.1997 | 0 | 81591.5281 | 0 | 0 | 0 | 0 | 0 | 396246.8535 | 167827.0791 | 2277979.2754 | 0 | 0 | 0
05/10 14:00:00 | 0 | 0 | 0 | 94.435 | 0 | 0 | 0 | 590996.074 | 1037243.4315 | 27993.6 | 0 | 0 | 0 | 0 | 0 | 0 | 0 | 0 | 0 | -1925.755 | 0 | 1925.755 | 0 | 0 | 0 | 0 | 0 | 0 | 167827.0791 | 1656327.5405 | 0 | 0 | 0
05/10 15:00:00 | 0 | 0 | 0 | 0 | 0 | 0 | 0 | 591223.3459 | 1008848.0473 | 27993.6 | 0 | 0 | 0 | 0 | 0 | 0 | 0 | 0 | 0 | 0 | 0 | 0 | 0 | 0 | 0 | 0 | 0 | 250732.2199 | 146859.9186 | 1628064.9932 | 0 | 0 | 0
05/10 16:00:00 | 0 | 0 | 0 | 0 | 0 | 0 | 0 | 592773.1247 | 1197353.0229 | 27993.6 | 0 | 0 | 0 | 0 | 0 | 0 | 0 | 0 | 0 | 0 | 0 | 0 | 0 | 0 | 0 | 0 | 0 | 0 | 195798.259 | 1818119.7476 | 0 | 0 | 0
05/10 17:00:00 | 0 | 0 | 0 | 0 | 3764153.5823 | 0 | 0 | 600867.6 | 1488781.5187 | 117993.6 | 0 | 0 | 0 | 0 | 0 | 0 | 0 | 0 | 0 | 0 | 0 | 0 | 0 | 0 | 0 | 0 | 0 | 2836413.2634 | 258744.638 | 5971796.301 | 0 | 0 | 0
05/10 18:00:00 | 0 | 0 | 0 | 0 | 1417442.6648 | 0 | 0 | 632207.5003 | 1307433.0307 | 45993.6 | 0 | 0 | 0 | 0 | 0 | 0 | 0 | 0 | 0 | 0 | 0 | 0 | 0 | 0 | 0 | 0 | 0 | 807717.5324 | 307727.8759 | 3403076.7958 | 0 | 0 | 0
05/10 19:00:00 | 0 | 0 | 0 | 0 | 0 | 0 | 0 | 721151.6435 | 1020244.3244 | 27993.6 | 0 | 0 | 0 | 0 | 0 | 0 | 0 | 0 | 0 | 0 | 0 | 0 | 0 | 0 | 0 | 0 | 0 | 0 | 293719.8372 | 1769389.5679 | 0 | 0 | 0
05/10 20:00:00 | 0 | 0 | 0 | 0 | 2483865.0375 | 0 | 0 | 902322.0633 | 903621.3022 | 27993.6 | 0 | 0 | 0 | 0 | 0 | 0 | 0 | 0 | 0 | 0 | 0 | 0 | 0 | 0 | 0 | 0 | 0 | 2208240.9679 | 265748.6574 | 4317802.003 | 0 | 0 | 0
05/10 21:00:00 | 0 | 971299.5488 | 0 | 3875.0061 | 0 | 0 | 0 | 1155175.1668 | 870040.8916 | 27993.6 | 0 | 0 | 0 | 0 | 0 | 0 | 0 | 0 | 0 | 882424.3778 | 0 | 50096.186 | 0 | 0 | 0 | 0 | 0 | 22834.9935 | 216810.317 | 3028384.2133 | 0 | 0 | 0
05/10 22:00:00 | 0 | 5615612.8135 | 0 | 27901.1699 | 0 | 0 | 0 | 944217.6308 | 717827.25 | 27993.6 | 0 | 0 | 0 | 0 | 0 | 0 | 0 | 0 | 0 | 4686510.6925 | 0 | 496932.5322 | 0 | 0 | 0 | 0 | 0 | 0 | 188839.1372 | 7333552.4641 | 0 | 0 | 0
05/10 23:00:00 | 0 | 10708041.6916 | 0 | 48893.8581 | 0 | 0 | 0 | 422932.9474 | 481419.9852 | 27993.6 | 0 | 0 | 0 | 0 | 0 | 0 | 0 | 0 | 0 | 9549399.1225 | 0 | 1078214.4297 | 0 | 0 | 0 | 0 | 0 | 0 | 104880.7 | 11689282.0823 | 0 | 0 | 0
05/10 24:00:00 | 0 | 14649612.4731 | 0 | 74258.5301 | 0 | 0 | 0 | 210004.2584 | 318595.6195 | 27993.6 | 0 | 0 | 0 | 0 | 0 | 0 | 0 | 0 | 0 | 13100487.6524 | 0 | 1549124.8207 | 0 | 0 | 0 | 0 | 0 | 0 | 27971.1799 | 15280464.481 | 0 | 0 | 0
05/11 01:00:00 | 0 | 17442210.4346 | 0 | 90564.567 | 0 | 0 | 0 | 126002.5551 | 287614.3609 | 27993.6 | 0 | 0 | 0 | 0 | 0 | 0 | 0 | 0 | 0 | 15552918.0096 | 0 | 1889292.425 | 0 | 0 | 0 | 0 | 0 | 0 | 14008.0387 | 17974385.5176 | 0 | 0 | 0
05/11 02:00:00 | 0 | 19230806.4604 | 0 | 100418.1196 | 0 | 0 | 0 | 84001.7034 | 244113.5051 | 27993.6 | 0 | 0 | 0 | 0 | 0 | 0 | 0 | 0 | 0 | 17133429.4915 | 0 | 2097376.9689 | 0 | 0 | 0 | 0 | 0 | 0 | 3502.0097 | 19687333.3885 | 0 | 0 | 0
05/11 03:00:00 | 0 | 20944763.9223 | 0 | 109355.0462 | 1421143.7249 | 0 | 0 | 84001.7034 | 215239.9399 | 27993.6 | 0 | 0 | 0 | 0 | 0 | 0 | 0 | 0 | 0 | 18657561.4766 | 0 | 2287202.4457 | 0 | 0 | 0 | 0 | 0 | 0 | 3502.0097 | 22802497.9366 | 0 | 0 | 0
05/11 04:00:00 | 0 | 22683766.2728 | 0 | 118647.0635 | 0 | 0 | 0 | 88012.9531 | 249470.6113 | 27993.6 | 0 | 0 | 0 | 0 | 0 | 0 | 0 | 0 | 0 | 20202550.7488 | 0 | 2481215.524 | 0 | 0 | 0 | 0 | 0 | 0 | 14008.0387 | 23167890.5007 | 0 | 0 | 0
05/11 05:00:00 | 0 | 23626531.7578 | 0 | 124783.1556 | 0 | 0 | 0 | 229436.6519 | 293212.1384 | 27993.6 | 0 | 0 | 0 | 0 | 0 | 0 | 0 | 0 | 0 | 21021321.509 | 0 | 2605210.2488 | 0 | 0 | 0 | 0 | 0 | 0 | 97921.5783 | 24301957.3036 | 0 | 0 | 0
05/11 06:00:00 | 0 | 24999989.2086 | 0 | 133181.103 | 1861673.4523 | 0 | 0 | 538653.9233 | 491935.3773 | 117993.6 | 0 | 0 | 0 | 0 | 0 | 0 | 0 | 0 | 0 | 22229736.8764 | 0 | 2770252.3322 | 0 | 0 | 0 | 0 | 0 | 1707286.0574 | 335699.0558 | 28143426.6646 | 0 | 0 | 0
05/11 07:00:00 | 0 | 17873377.8473 | 0 | 107733.9191 | 741501.3508 | 0 | 0 | 681652.6541 | 778001.3258 | 45993.6 | 0 | 0 | 0 | 0 | 0 | 0 | 0 | 0 | 0 | 16743617.1882 | 0 | 2193381.5608 | 0 | 0 | 0 | 0 | 0 | 1200315.8259 | 356666.2163 | 20228260.6971 | 0 | 0 | 0
05/11 08:00:00 | 0 | 13293099.1587 | 0 | 72549.9848 | 0 | 0 | 0 | 685119.6752 | 996047.2561 | 27993.6 | 0 | 0 | 0 | 0 | 0 | 0 | 0 | 0 | 0 | 12097535.3773 | 0 | 1576570.5243 | 0 | 0 | 0 | 0 | 0 | 0 | 342658.1776 | 15074809.6747 | 0 | 0 | 0
05/11 09:00:00 | 0 | 7483120.9309 | 0 | 43238.9443 | 1420216.3382 | 0 | 0 | 666066.7198 | 1248183.5129 | 27993.6 | 0 | 0 | 0 | 0 | 0 | 0 | 0 | 0 | 0 | 6468204.19 | 0 | 918011.5631 | 0 | 0 | 0 | 0 | 0 | 878834.1192 | 300723.8566 | 10888820.0461 | 0 | 0 | 0
05/11 10:00:00 | 0 | 3045855.7536 | 0 | 17643.2189 | 4856151.7405 | 0 | 0 | 645820.525 | 1335486.2043 | 27993.6 | 0 | 0 | 0 | 0 | 0 | 0 | 0 | 0 | 0 | 2524779.3075 | 0 | 409012.3329 | 0 | 0 | 0 | 0 | 0 | 7038190.3033 | 272752.6767 | 9928951.0424 | 0 | 0 | 0
05/11 11:00:00 | 0 | 0 | 0 | 0 | 15845164.9392 | 0 | 0 | 617769.9711 | 1410850.0221 | 27993.6 | 0 | 0 | 0 | 0 | 0 | 0 | 0 | 0 | 0 | 0 | 0 | 0 | 0 | 0 | 0 | 0 | 0 | 12379107.8042 | 216810.317 | 17901778.5324 | 0 | 0 | 0
05/11 12:00:00 | 0 | 0 | 0 | 0 | 0 | 0 | 0 | 597523.7763 | 1369415.896 | 27993.6 | 0 | 0 | 0 | 0 | 0 | 0 | 0 | 0 | 0 | 0 | 0 | 0 | 0 | 0 | 0 | 0 | 0 | 12485.432 | 188839.1372 | 1994933.2722 | 0 | 0 | 0
05/11 13:00:00 | 0 | 0 | 0 | 0 | 0 | 0 | 0 | 591566.0365 | 1230947.8416 | 27993.6 | 0 | 0 | 0 | 0 | 0 | 0 | 0 | 0 | 0 | 0 | 0 | 0 | 0 | 0 | 0 | 0 | 0 | 433844.6625 | 167827.0791 | 1850507.4781 | 0 | 0 | 0
05/11 14:00:00 | 0 | 0 | 0 | 0 | 0 | 0 | 0 | 590996.074 | 1163388.8756 | 27993.6 | 0 | 0 | 0 | 0 | 0 | 0 | 0 | 0 | 0 | 0 | 0 | 0 | 0 | 0 | 0 | 0 | 0 | 0 | 167827.0791 | 1782378.5497 | 0 | 0 | 0
05/11 15:00:00 | 9680.894 | 0 | 0 | 0 | 0 | 0 | 0 | 591223.3459 | 1143845.8033 | 27993.6 | 0 | 0 | 0 | 0 | 0 | 0 | 0 | 0 | 0 | 0 | 0 | 0 | 20168.8645 | 0 | 0 | 0 | 0 | 0 | 146859.9186 | 1772743.6433 | 0 | 0 | 0
05/11 16:00:00 | 183623.3597 | 0 | 0 | 0 | 0 | 0 | 0 | 592773.1247 | 1319072.3111 | 27993.6 | 0 | 0 | 0 | 0 | 0 | 0 | 0 | 0 | 0 | 0 | 0 | 0 | 389550.0717 | 0 | 0 | 0 | 0 | 0 | 195798.259 | 2123462.3955 | 0 | 0 | 0
05/11 17:00:00 | 374040.5913 | 0 | 0 | 0 | 3484647.8209 | 0 | 0 | 600867.6 | 1873937.8458 | 117993.6 | 0 | 0 | 0 | 0 | 0 | 0 | 0 | 0 | 0 | 0 | 0 | 0 | 804398.0745 | 2.3283e-11 | 0 | 0 | 0 | 2163193.01 | 258744.638 | 6451487.4579 | 0 | 0 | 0
05/11 18:00:00 | 424939.8289 | 0 | 0 | 0 | 0 | 0 | 0 | 632207.5003 | 1420300.0071 | 45993.6 | 0 | 0 | 0 | 0 | 0 | 0 | 0 | 0 | 0 | 0 | 0 | 0 | 925439.869 | 0 | 0 | 0 | 0 | 262179.2416 | 307727.8759 | 2523440.9363 | 0 | 0 | 0
05/11 19:00:00 | 272359.2228 | 0 | 0 | 0 | 0 | 0 | 0 | 721151.6435 | 1133111.3007 | 27993.6 | 0 | 0 | 0 | 0 | 0 | 0 | 0 | 0 | 0 | 0 | 0 | 0 | 601196.2857 | 0 | 0 | 0 | 0 | 0 | 293719.8372 | 2154615.767 | 0 | 0 | 0
05/11 20:00:00 | 44425.6486 | 0 | 0 | 0 | 0 | 0 | 0 | 902322.0633 | 1018701.3565 | 27993.6 | 0 | 0 | 0 | 0 | 0 | 0 | 0 | 0 | 0 | 0 | 0 | 0 | 98926.153 | 2.3283e-11 | 0 | 0 | 0 | 0 | 265748.6574 | 1993442.6685 | 0 | 0 | 0
05/11 21:00:00 | 0 | 0 | 0 | 0 | 0 | 0 | 0 | 1155175.1668 | 989547.1018 | 27993.6 | 0 | 0 | 0 | 0 | 0 | 0 | 0 | 0 | 0 | 0 | 0 | 0 | 0 | 0 | 0 | 0 | 0 | 0 | 216810.317 | 2172715.8686 | 0 | 0 | 0
05/11 22:00:00 | 0 | 0 | 0 | 0 | 0 | 0 | 0 | 944217.6308 | 815202.6806 | 27993.6 | 0 | 0 | 0 | 0 | 0 | 0 | 0 | 0 | 0 | 0 | 0 | 0 | 0 | 0 | 0 | 0 | 0 | 0 | 188839.1372 | 1787413.9114 | 0 | 0 | 0
05/11 23:00:00 | 0 | 0 | 0 | 0 | 10427815.2763 | 0 | 0 | 422932.9474 | 534533.8564 | 27993.6 | 0 | 0 | 0 | 0 | 0 | 0 | 0 | 0 | 0 | 0 | 0 | 0 | 0 | 0 | 0 | 0 | 0 | 9316116.9328 | 104880.7 | 11413275.68 | 0 | 0 | 0
05/11 24:00:00 | 0 | 240686.2352 | 0 | 383.063 | 0 | 0 | 0 | 210004.2584 | 340726.3991 | 27993.6 | 0 | 0 | 0 | 0 | 0 | 0 | 0 | 0 | 0 | 232921.8313 | 0 | 7764.4039 | 0 | 0 | 0 | 0 | 0 | 0 | 27971.1799 | 819793.5557 | 0 | 0 | 0
05/12 01:00:00 | 0 | 2247073.3224 | 0 | 9901.6059 | 0 | 0 | 0 | 126002.5551 | 287614.3609 | 27993.6 | 0 | 0 | 0 | 0 | 0 | 0 | 0 | 0 | 0 | 2046336.6154 | 0 | 200736.707 | 0 | 0 | 0 | 0 | 0 | 487988.6172 | 14008.0387 | 2698585.4443 | 0 | 0 | 0
05/12 02:00:00 | 0 | 4269678.0881 | 0 | 21070.1573 | 0 | 0 | 0 | 84001.7034 | 244113.5051 | 27993.6 | 0 | 0 | 0 | 0 | 0 | 0 | 0 | 0 | 0 | 3841630.4106 | 0 | 428047.6775 | 0 | 0 | 0 | 0 | 0 | 0 | 3502.0097 | 4646857.0539 | 0 | 0 | 0
05/12 03:00:00 | 0 | 5855644.9715 | 0 | 29813.2208 | 0 | 0 | 0 | 84001.7034 | 215239.9399 | 27993.6 | 0 | 0 | 0 | 0 | 0 | 0 | 0 | 0 | 0 | 5248915.6266 | 0 | 606729.3449 | 0 | -1.0935 | 0 | 0 | 1.0935 | 0 | 3502.0097 | 6212693.4356 | 0 | 0 | 0
05/12 04:00:00 | 0 | 6655034.7962 | 0 | 33842.5041 | 4903082.7547 | 0 | 0 | 88012.9531 | 249470.6113 | 27993.6 | 0 | 0 | 0 | 0 | 0 | 0 | 0 | 0 | 0 | 5966854.0254 | 0 | 688180.7708 | 0 | -10.6877 | 0 | 0 | 10.6877 | 3458161.2204 | 14008.0387 | 11957437.2194 | 0 | 0 | 0
05/12 05:00:00 | 0 | 8016520.1889 | 0 | 42115.6686 | 0 | 0 | 0 | 229436.6519 | 293212.1384 | 27993.6 | 0 | 0 | 0 | 0 | 0 | 0 | 0 | 0 | 0 | 7158065.0543 | 0 | 858455.1346 | 0 | -73.553 | 0 | 0 | 73.553 | 0 | 97921.5783 | 8609278.2477 | 0 | 0 | 0
05/12 06:00:00 | 0 | 9954847.0916 | 0 | 50754.3683 | 1832603.3145 | 0 | 0 | 538653.9233 | 491935.3773 | 117993.6 | 0 | 0 | 0 | 0 | 0 | 0 | 0 | 0 | 0 | 8921061.3834 | 0 | 1033785.7082 | 0 | -35.2684 | 0 | 0 | 35.2684 | 2759191.1504 | 335699.0558 | 12986787.6751 | 0 | 0 | 0
05/12 07:00:00 | 0 | 8761868.5026 | 0 | 48613.8187 | 1599209.6851 | 0 | 0 | 681652.6541 | 778001.3258 | 45993.6 | 0 | 0 | 0 | 0 | 0 | 0 | 0 | 0 | 0 | 7772755.794 | 0 | 989112.7086 | 0 | -108.3997 | 0 | 0 | 108.3997 | 366323.7515 | 356666.2163 | 11915339.5863 | 0 | 0 | 0
05/12 08:00:00 | 0 | 6511716.8042 | 0 | 38990.9047 | 0 | 0 | 0 | 685119.6752 | 996047.2561 | 27993.6 | 0 | 0 | 0 | 0 | 0 | 0 | 0 | 0 | 0 | 5924329.9026 | 0 | 754109.451 | 0 | -130.0782 | 0 | 0 | 112.4138 | 324139.3516 | 342658.1776 | 8259868.2401 | 0 | 0 | 0
05/12 09:00:00 | 0 | 3422485.3806 | 0 | 22944.684 | 7815123.7229 | 0 | 0 | 666066.7198 | 2204156.4767 | 27993.6 | 0 | 0 | 0 | 0 | 0 | 0 | 0 | 0 | 0 | 3383128.9108 | 0 | 470296.4565 | 0 | -130.4974 | 0 | 0 | 90.0419 | 7395685.9491 | 300723.8566 | 14158770.584 | 0 | 0 | 0
05/12 10:00:00 | 0 | 1466223.3348 | 0 | 9943.9411 | 6730320.3211 | 0 | 0 | 645820.525 | 1786539.9919 | 27993.6 | 0 | 0 | 0 | 0 | 0 | 0 | 0 | 0 | 0 | 1485495.7216 | 0 | 238590.645 | 0 | -129.5758 | 0 | 0 | 60.6715 | 7026639.8044 | 272752.6767 | 10666841.7139 | 0 | 0 | 0
05/12 11:00:00 | 0 | 0 | 0 | 0 | 1006404.9396 | 0 | 0 | 617769.9711 | 1410850.0221 | 27993.6 | 0 | 0 | 0 | 0 | 0 | 0 | 0 | 0 | 0 | -834.6602 | 0 | 834.6602 | 0 | -0.60856 | 0 | 0 | 0.30428 | 697123.6424 | 216810.317 | 3063018.5328 | 0 | 0 | 0
05/12 12:00:00 | 0 | 0 | 0 | 0 | 0 | 0 | 0 | 597523.7763 | 1369415.896 | 27993.6 | 0 | 0 | 0 | 0 | 0 | 0 | 0 | 0 | 0 | 0 | 0 | 0 | 0 | 0 | 0 | 0 | 0 | 0 | 188839.1372 | 1994933.2722 | 0 | 0 | 0
05/12 13:00:00 | 0 | 0 | 0 | 0 | 0 | 0 | 0 | 591566.0365 | 1230947.8416 | 27993.6 | 0 | 0 | 0 | 0 | 0 | 0 | 0 | 0 | 0 | 0 | 0 | 0 | 0 | 0 | 0 | 0 | 0 | 93246.0727 | 167827.0791 | 1850507.4781 | 0 | 0 | 0
05/12 14:00:00 | 0 | 0 | 0 | 0 | 0 | 0 | 0 | 590996.074 | 1163388.8756 | 27993.6 | 0 | 0 | 0 | 0 | 0 | 0 | 0 | 0 | 0 | 0 | 0 | 0 | 0 | 0 | 0 | 0 | 0 | 0 | 167827.0791 | 1782378.5497 | 0 | 0 | 0
05/12 15:00:00 | 0 | 0 | 0 | 0 | 1416783.5642 | 0 | 0 | 591223.3459 | 1143845.8033 | 27993.6 | 0 | 0 | 0 | 0 | 0 | 0 | 0 | 0 | 0 | 0 | 0 | 0 | 0 | 0 | 0 | 0 | 0 | 0 | 146859.9186 | 3179846.3135 | 0 | 0 | 0
05/12 16:00:00 | 0 | 0 | 0 | 0 | 0 | 0 | 0 | 592773.1247 | 1319072.3111 | 27993.6 | 0 | 0 | 0 | 0 | 0 | 0 | 0 | 0 | 0 | 0 | 0 | 0 | 0 | 0 | 0 | 0 | 0 | 0 | 195798.259 | 1939839.0358 | 0 | 0 | 0
05/12 17:00:00 | 0 | 0 | 0 | 0 | 1506522.7184 | 0 | 0 | 600867.6 | 1608287.7289 | 117993.6 | 0 | 0 | 0 | 0 | 0 | 0 | 0 | 0 | 0 | 0 | 0 | 0 | 0 | 0 | 0 | 0 | 0 | 1880459.2658 | 258744.638 | 3833671.6473 | 0 | 0 | 0
05/12 18:00:00 | 0 | 0 | 0 | 0 | 752280.6601 | 0 | 0 | 632207.5003 | 1420300.0071 | 45993.6 | 0 | 0 | 0 | 0 | 0 | 0 | 0 | 0 | 0 | 0 | 0 | 0 | 0 | 0 | 0 | 0 | 0 | 329469.2599 | 307727.8759 | 2850781.7675 | 0 | 0 | 0
05/12 19:00:00 | 0 | 0 | 0 | 0 | 2230359.8124 | 0 | 0 | 721151.6435 | 1133111.3007 | 27993.6 | 0 | 0 | 0 | 0 | 0 | 0 | 0 | 0 | 0 | 0 | 0 | 0 | 0 | 0 | 0 | 0 | 0 | 1717057.4822 | 293719.8372 | 4112616.3566 | 0 | 0 | 0
05/12 20:00:00 | 0 | 414372.6595 | 0 | 1543.5952 | 4755670.9506 | 0 | 0 | 902322.0633 | 1018701.3565 | 27993.6 | 0 | 0 | 0 | 0 | 0 | 0 | 0 | 0 | 0 | 245948.6583 | 0 | 0 | 0 | 0 | 0 | 0 | 0 | 4492275.7708 | 265748.6574 | 7120604.2251 | 0 | 0 | 0
05/12 21:00:00 | 0 | 3853759.617 | 0 | 15720.612 | 6328303.0654 | 0 | 0 | 1155175.1668 | 989547.1018 | 27993.6 | 0 | 0 | 0 | 0 | 0 | 0 | 0 | 0 | 0 | 4417638.4599 | 0 | 448089.0209 | 0 | -85.4249 | 0 | 0 | 44.8284 | 6233123.3753 | 216810.317 | 12370499.1629 | 0 | 0 | 0
05/12 22:00:00 | 0 | 7996113.0696 | 0 | 39197.9514 | 0 | 0 | 0 | 944217.6308 | 815202.6806 | 27993.6 | 0 | 0 | 0 | 0 | 0 | 0 | 0 | 0 | 0 | 7332161.9424 | 0 | 829474.391 | 0 | -33.8362 | 0 | 0 | 25.3364 | 0 | 188839.1372 | 9822724.9324 | 0 | 0 | 0
05/12 23:00:00 | 0 | 12130525.3172 | 0 | 60889.2481 | 0 | 0 | 0 | 422932.9474 | 534533.8564 | 27993.6 | 0 | 0 | 0 | 0 | 0 | 0 | 0 | 0 | 0 | 10868778.1402 | 0 | 1261747.177 | 0 | -30.1387 | 0 | 0 | 30.1387 | 0 | 104880.7 | 13176874.969 | 0 | 0 | 0
05/12 24:00:00 | 0 | 16293527.2834 | 0 | 82031.1866 | 1420547.035 | 0 | 0 | 210004.2584 | 340726.3991 | 27993.6 | 0 | 0 | 0 | 0 | 0 | 0 | 0 | 0 | 0 | 14593762.0268 | 0 | 1699765.2566 | 0 | -18.4875 | 0 | 0 | 18.4875 | 745967.1046 | 27971.1799 | 18374829.7626 | 0 | 0 | 0
05/13 01:00:00 | 0 | 20306876.8129 | 0 | 104638.5267 | 0 | 0 | 0 | 126002.5551 | 274335.8931 | 27993.6 | 0 | 0 | 0 | 0 | 0 | 0 | 0 | 0 | 0 | 18133955.8599 | 0 | 2172920.953 | 0 | 0 | 0 | 0 | 0 | 0 | 14008.0387 | 20839847.3878 | 0 | 0 | 0
05/13 02:00:00 | 0 | 22896950.7351 | 0 | 119409.1664 | 0 | 0 | 0 | 84001.7034 | 235261.1932 | 27993.6 | 0 | 0 | 0 | 0 | 0 | 0 | 0 | 0 | 0 | 20410828.3801 | 0 | 2486122.355 | 0 | 0 | 0 | 0 | 0 | 67211.0947 | 3502.0097 | 23363616.3981 | 0 | 0 | 0
05/13 03:00:00 | 0 | 23433046.9311 | 0 | 124487.9116 | 0 | 0 | 0 | 84001.7034 | 210813.784 | 27993.6 | 0 | 0 | 0 | 0 | 0 | 0 | 0 | 0 | 0 | 20832603.9162 | 0 | 2600443.0149 | 0 | -6.6213 | 0 | 0 | 6.6213 | 0 | 3502.0097 | 23880343.93 | 0 | 0 | 0
05/13 04:00:00 | 0 | 23688845.6509 | 0 | 125020.4724 | 0 | 0 | 0 | 88012.9531 | 240618.2994 | 27993.6 | 0 | 0 | 0 | 0 | 0 | 0 | 0 | 0 | 0 | 21069212.1797 | 0 | 2619633.4711 | 0 | -36.9784 | 0 | 0 | 36.9784 | 0 | 14008.0387 | 24170490.9757 | 0 | 0 | 0
05/13 05:00:00 | 0 | 23647860.693 | 0 | 125314.0062 | 2496300.6918 | 0 | 0 | 229436.6519 | 279933.6706 | 27993.6 | 0 | 0 | 0 | 0 | 0 | 0 | 0 | 0 | 0 | 21016509.3469 | 0 | 2631351.346 | 0 | -52.5233 | 0 | 0 | 52.5233 | 1562642.8774 | 97921.5783 | 26806839.3135 | 0 | 0 | 0
05/13 06:00:00 | 0 | 26370810.8729 | 0 | 138372.6316 | 0 | 0 | 0 | 538653.9233 | 456526.1299 | 117993.6 | 0 | 0 | 0 | 0 | 0 | 0 | 0 | 0 | 0 | 23471921.8996 | 0 | 2898888.9733 | 0 | -22.1601 | 0 | 0 | 22.1601 | 0 | 335699.0558 | 27622357.1577 | 0 | 0 | 0
05/13 07:00:00 | 0 | 19992837.2204 | 0 | 111568.9138 | 4429466.6169 | 0 | 0 | 681652.6541 | 707182.8309 | 45993.6 | 0 | 0 | 0 | 0 | 0 | 0 | 0 | 0 | 0 | 17657511.6539 | 0 | 2335325.5665 | 0 | -56.6434 | 0 | 0 | 56.6434 | 4474356.4482 | 356666.2163 | 25968701.836 | 0 | 0 | 0
05/13 08:00:00 | 0 | 15661260.7845 | 0 | 93338.7611 | 0 | 0 | 0 | 685119.6752 | 889819.5136 | 27993.6 | 0 | 0 | 0 | 0 | 0 | 0 | 0 | 0 | 0 | 14780588.1716 | 0 | 1931935.0472 | 0 | -33.6235 | 0 | 0 | 16.8118 | 508941.569 | 342658.1776 | 17357532.3344 | 0 | 0 | 0
05/13 09:00:00 | 0 | 9445295.6408 | 0 | 52478.1618 | 10897078.0085 | 0 | 0 | 666066.7198 | 1097694.2111 | 27993.6 | 0 | 0 | 0 | 0 | 0 | 0 | 0 | 0 | 0 | 8819967.9461 | 0 | 1206379.3095 | 0 | 0 | 0 | 0 | 0 | 12063545.1027 | 300723.8566 | 22186606.342 | 0 | 0 | 0
05/13 10:00:00 | 0 | 8192467.9306 | 0 | 45292.1577 | 2654253.6985 | 0 | 0 | 645820.525 | 1221603.2495 | 27993.6 | 0 | 0 | 0 | 0 | 0 | 0 | 0 | 0 | 0 | 7148440.2297 | 0 | 924633.9161 | 0 | 0 | 0 | 0 | 0 | 397552.5194 | 272752.6767 | 12787431.1613 | 0 | 0 | 0
05/13 11:00:00 | 0 | 4373066.3656 | 0 | 23396.7426 | 1433111.0482 | 0 | 0 | 617769.9711 | 1231590.7067 | 27993.6 | 0 | 0 | 0 | 0 | 0 | 0 | 0 | 0 | 0 | 3914311.0347 | 0 | 538173.1096 | 0 | 0 | 0 | 0 | 0 | 731355.4217 | 216810.317 | 7706928.4342 | 0 | 0 | 0
05/13 12:00:00 | 0 | 3136190.4206 | 0 | 15942.4462 | 2678963.2778 | 0 | 0 | 597523.7763 | 1205648.1264 | 27993.6 | 0 | 0 | 0 | 0 | 0 | 0 | 0 | 0 | 0 | 2864148.1187 | 0 | 376251.9982 | 0 | 0 | 0 | 0 | 0 | 2823279.2357 | 188839.1372 | 7662261.6472 | 0 | 0 | 0
05/13 13:00:00 | 0 | 1700437.36 | 0 | 10859.9127 | 0 | 0 | 0 | 591566.0365 | 1082671.6178 | 27993.6 | 0 | 0 | 0 | 0 | 0 | 0 | 0 | 0 | 0 | 1893629.6341 | 0 | 260820.38 | 0 | 0 | 0 | 0 | 0 | 736661.5995 | 167827.0791 | 3413528.527 | 0 | 0 | 0
05/13 14:00:00 | 0 | 283364.1671 | 0 | 2048.2478 | 944671.4984 | 0 | 0 | 590996.074 | 1037243.4315 | 27993.6 | 0 | 0 | 0 | 0 | 0 | 0 | 0 | 0 | 0 | 230249.1581 | 0 | 53115.009 | 0 | 0 | 0 | 0 | 0 | 0 | 167827.0791 | 2886317.0189 | 0 | 0 | 0
05/13 15:00:00 | 0 | 0 | 0 | 0 | 472579.3538 | 0 | 0 | 591223.3459 | 1008848.0473 | 27993.6 | 0 | 0 | 0 | 0 | 0 | 0 | 0 | 0 | 0 | 0 | 0 | 0 | 0 | 0 | 0 | 0 | 0 | 0 | 146859.9186 | 2100644.347 | 0 | 0 | 0
05/13 16:00:00 | 0 | 0 | 0 | 0 | 0 | 0 | 0 | 592773.1247 | 1197353.0229 | 27993.6 | 0 | 0 | 0 | 0 | 0 | 0 | 0 | 0 | 0 | 0 | 0 | 0 | 0 | 0 | 0 | 0 | 0 | 0 | 195798.259 | 1818119.7476 | 0 | 0 | 0
05/13 17:00:00 | 0 | 0 | 0 | 0 | 0 | 0 | 0 | 600867.6 | 1488781.5187 | 117993.6 | 0 | 0 | 0 | 0 | 0 | 0 | 0 | 0 | 0 | 0 | 0 | 0 | 0 | 0 | 0 | 0 | 0 | 590743.1818 | 258744.638 | 2207642.7186 | 0 | 0 | 0
05/13 18:00:00 | 0 | 0 | 0 | 0 | 3127417.6445 | 0 | 0 | 632207.5003 | 1465444.4604 | 45993.6 | 0 | 0 | 0 | 0 | 0 | 0 | 0 | 0 | 0 | 0 | 0 | 0 | 0 | 0 | 0 | 0 | 0 | 1957358.9313 | 307727.8759 | 5271063.2052 | 0 | 0 | 0
05/13 19:00:00 | 0 | 0 | 0 | 0 | 2749870.7547 | 0 | 0 | 721151.6435 | 1020244.3244 | 27993.6 | 0 | 0 | 0 | 0 | 0 | 0 | 0 | 0 | 0 | 0 | 0 | 0 | 0 | 0 | 0 | 0 | 0 | 2585390.9921 | 293719.8372 | 4519260.3226 | 0 | 0 | 0
05/13 20:00:00 | 0 | 0 | 0 | 0 | 0 | 0 | 0 | 902322.0633 | 903621.3022 | 27993.6 | 0 | 0 | 0 | 0 | 0 | 0 | 0 | 0 | 0 | 0 | 0 | 0 | 0 | 0 | 0 | 0 | 0 | 0 | 265748.6574 | 1833936.9655 | 0 | 0 | 0
05/13 21:00:00 | 0 | 2071634.7262 | 0 | 9512.1948 | 0 | 0 | 0 | 1155175.1668 | 870040.8916 | 27993.6 | 0 | 0 | 0 | 0 | 0 | 0 | 0 | 0 | 0 | 1556832.8457 | 0 | 124191.7426 | 0 | 0 | 0 | 0 | 0 | 24761.6726 | 216810.317 | 4134356.5794 | 0 | 0 | 0
05/13 22:00:00 | 0 | 6377924.2726 | 0 | 27733.5444 | 0 | 0 | 0 | 944217.6308 | 717827.25 | 27993.6 | 0 | 0 | 0 | 0 | 0 | 0 | 0 | 0 | 0 | 5555288.0085 | 0 | 579553.2797 | 0 | 0 | 0 | 0 | 0 | 516900.8356 | 188839.1372 | 8095696.2977 | 0 | 0 | 0
05/13 23:00:00 | 0 | 10583955.0112 | 0 | 53083.2819 | 0 | 0 | 0 | 422932.9474 | 481419.9852 | 27993.6 | 0 | 0 | 0 | 0 | 0 | 0 | 0 | 0 | 0 | 9482769.6325 | 0 | 1101185.3786 | 0 | -36.3588 | 0 | 0 | 36.3588 | 0 | 104880.7 | 11569384.8256 | 0 | 0 | 0
05/13 24:00:00 | 0 | 14121466.1865 | 0 | 77911.2174 | 1420650.2467 | 0 | 0 | 210004.2584 | 318595.6195 | 27993.6 | 0 | 0 | 0 | 0 | 0 | 0 | 0 | 0 | 0 | 12911075.2067 | 0 | 1499374.1507 | 0 | -54.5013 | 0 | 0 | 46.7479 | 0 | 27971.1799 | 16176621.1285 | 0 | 0 | 0
05/14 01:00:00 | 0 | 17557842.8656 | 0 | 84255.9213 | 0 | 0 | 0 | 126002.5551 | 274335.8931 | 27993.6 | 0 | 0 | 0 | 0 | 0 | 0 | 0 | 0 | 0 | 15639384.1187 | 0 | 1918458.7469 | 0 | -35.8045 | 0 | 0 | 35.8045 | 0 | 14008.0387 | 18070430.8351 | 0 | 0 | 0
05/14 02:00:00 | 0 | 19581667.2643 | 0 | 102091.2509 | 0 | 0 | 0 | 84001.7034 | 235261.1932 | 27993.6 | 0 | 0 | 0 | 0 | 0 | 0 | 0 | 0 | 0 | 17441739.0167 | 0 | 2139928.2476 | 0 | -50.9571 | 0 | 0 | 50.9571 | 929515.3216 | 3502.0097 | 20031015.0118 | 0 | 0 | 0
05/14 03:00:00 | 0 | 21628579.74 | 0 | 112632.0387 | 1421171.4446 | 0 | 0 | 84001.7034 | 210813.784 | 27993.6 | 0 | 0 | 0 | 0 | 0 | 0 | 0 | 0 | 0 | 19262937.7909 | 0 | 2365641.9492 | 0 | -56.618 | 0 | 0 | 56.618 | 0 | 3502.0097 | 23485192.3107 | 0 | 0 | 0
05/14 04:00:00 | 0 | 22897129.0756 | 0 | 120474.4403 | 0 | 0 | 0 | 88012.9531 | 240618.2994 | 27993.6 | 0 | 0 | 0 | 0 | 0 | 0 | 0 | 0 | 0 | 20361942.6006 | 0 | 2535186.475 | 0 | -53.5968 | 0 | 0 | 53.5968 | 0 | 14008.0387 | 23374228.3684 | 0 | 0 | 0
05/14 05:00:00 | 0 | 23432958.1668 | 0 | 123753.7786 | 0 | 0 | 0 | 229436.6519 | 279933.6706 | 27993.6 | 0 | 0 | 0 | 0 | 0 | 0 | 0 | 0 | 0 | 20827670.6996 | 0 | 2605287.4672 | 0 | -56.4501 | 0 | 0 | 56.4501 | 307343.9007 | 97921.5783 | 24094075.8678 | 0 | 0 | 0
05/14 06:00:00 | 0 | 25503306.8648 | 0 | 135209.3185 | 1577152.0673 | 0 | 0 | 538653.9233 | 456526.1299 | 117993.6 | 0 | 0 | 0 | 0 | 0 | 0 | 0 | 0 | 0 | 22667505.703 | 0 | 2835801.1618 | 0 | -45.1669 | 0 | 0 | 45.1669 | 637583.8691 | 335699.0558 | 28328841.9038 | 0 | 0 | 0
05/14 07:00:00 | 0 | 15024088.9595 | 0 | 96869.4543 | 0 | 0 | 0 | 681652.6541 | 707182.8309 | 45993.6 | 0 | 0 | 0 | 0 | 0 | 0 | 0 | 0 | 0 | 13945907.6411 | 0 | 1972441.764 | 0 | -90.0662 | 0 | 0 | 40.2174 | 1037395.1367 | 356666.2163 | 16555787.4988 | 0 | 0 | 0
05/14 08:00:00 | 0 | 7956404.2674 | 0 | 44385.1036 | 1420726.61 | 0 | 0 | 685119.6752 | 889819.5136 | 27993.6 | 0 | 0 | 0 | 0 | 0 | 0 | 0 | 0 | 0 | 7291008.3248 | 0 | 1027457.1589 | 0 | -76.3935 | 0 | 0 | 21.957 | 475105.8515 | 342658.1776 | 11024448.7697 | 0 | 0 | 0
05/14 09:00:00 | 0 | 2857167.8775 | 0 | 16027.5429 | 0 | 0 | 0 | 666066.7198 | 1097694.2111 | 27993.6 | 0 | 0 | 0 | 0 | 0 | 0 | 0 | 0 | 0 | 2716441.7286 | 0 | 426387.3122 | 0 | -21.2618 | 0 | 0 | 5.4529 | 0 | 300723.8566 | 4664949.9513 | 0 | 0 | 0
05/14 10:00:00 | 0 | 1130849.0953 | 0 | 6369.2552 | 0 | 0 | 0 | 645820.525 | 1162866.1228 | 27993.6 | 0 | 0 | 0 | 0 | 0 | 0 | 0 | 0 | 0 | 965406.6889 | 0 | 144910.2136 | 0 | -3.7585 | 0 | 0 | 1.2575 | 0 | 272752.6767 | 2973898.5984 | 0 | 0 | 0
05/14 11:00:00 | 0 | 0 | 0 | 0 | 0 | 0 | 0 | 617769.9711 | 1231590.7067 | 27993.6 | 0 | 0 | 0 | 0 | 0 | 0 | 0 | 0 | 0 | 0 | 0 | 0 | 0 | 0 | 0 | 0 | 0 | 181851.9512 | 216810.317 | 1877354.2778 | 0 | 0 | 0
05/14 12:00:00 | 0 | 0 | 0 | 0 | 1416549.7295 | 0 | 0 | 597523.7763 | 1205648.1264 | 27993.6 | 0 | 0 | 0 | 0 | 0 | 0 | 0 | 0 | 0 | 0 | 0 | 0 | 0 | 0 | 0 | 0 | 0 | 0 | 188839.1372 | 3247715.2321 | 0 | 0 | 0
05/14 13:00:00 | 0 | 0 | 0 | 0 | 0 | 0 | 0 | 591566.0365 | 1082671.6178 | 27993.6 | 0 | 0 | 0 | 0 | 0 | 0 | 0 | 0 | 0 | 0 | 0 | 0 | 0 | 0 | 0 | 0 | 0 | 1171250.873 | 167827.0791 | 1702231.2543 | 0 | 0 | 0
05/14 14:00:00 | 0 | 0 | 0 | 0 | 1658515.7953 | 0 | 0 | 590996.074 | 1037243.4315 | 27993.6 | 0 | 0 | 0 | 0 | 0 | 0 | 0 | 0 | 0 | 0 | 0 | 0 | 0 | 0 | 0 | 0 | 0 | 1470230.987 | 167827.0791 | 3314748.9008 | 0 | 0 | 0
05/14 15:00:00 | 63400.0677 | 0 | 0 | 0 | 1746114.167 | 0 | 0 | 591223.3459 | 1101044.0652 | 27993.6 | 0 | 0 | 0 | 0 | 0 | 0 | 0 | 0 | 0 | 0 | 0 | 0 | 138552.874 | 0 | 0 | 0 | 0 | 1354005.2362 | 146859.9186 | 3529775.2458 | 0 | 0 | 0
05/14 16:00:00 | 251562.6271 | 0 | 0 | 0 | 0 | 0 | 0 | 592773.1247 | 1197353.0229 | 27993.6 | 0 | 0 | 0 | 0 | 0 | 0 | 0 | 0 | 0 | 0 | 0 | 0 | 556736.5277 | 0 | 0 | 0 | 0 | 281804.402 | 195798.259 | 2069682.3747 | 0 | 0 | 0
05/14 17:00:00 | 233326.7969 | 0 | 0 | 0 | 1415754.6148 | 0 | 0 | 600867.6 | 1488781.5187 | 117993.6 | 0 | 0 | 0 | 0 | 0 | 0 | 0 | 0 | 0 | 0 | 0 | 0 | 517731.8043 | 0 | 0 | 0 | 0 | 1039156.936 | 258744.638 | 3856724.1303 | 0 | 0 | 0
05/14 18:00:00 | 148615.9503 | 0 | 0 | 0 | 1656657.1836 | 0 | 0 | 632207.5003 | 1307433.0307 | 45993.6 | 0 | 0 | 0 | 0 | 0 | 0 | 0 | 0 | 0 | 0 | 0 | 0 | 334239.1321 | 4.3656e-12 | 0 | 0 | 0 | 490516.8353 | 307727.8759 | 3790907.265 | 0 | 0 | 0
05/14 19:00:00 | 4421.7615 | 0 | 0 | 0 | 0 | 0 | 0 | 721151.6435 | 1020244.3244 | 27993.6 | 0 | 0 | 0 | 0 | 0 | 0 | 0 | 0 | 0 | 0 | 0 | 0 | 10044.9879 | 1.4552e-12 | 0 | 0 | 0 | 675892.385 | 293719.8372 | 1773811.3294 | 0 | 0 | 0
05/14 20:00:00 | 0 | 0 | 0 | 0 | 1716374.2054 | 0 | 0 | 902322.0633 | 903621.3022 | 27993.6 | 0 | 0 | 0 | 0 | 0 | 0 | 0 | 0 | 0 | 0 | 0 | 0 | 0 | 0 | 0 | 0 | 0 | 768799.1033 | 265748.6574 | 3550311.1709 | 0 | 0 | 0
05/14 21:00:00 | 0 | 0 | 0 | 0 | 2826959.6383 | 0 | 0 | 1155175.1668 | 870040.8916 | 27993.6 | 0 | 0 | 0 | 0 | 0 | 0 | 0 | 0 | 0 | 0 | 0 | 0 | 0 | 0 | 0 | 0 | 0 | 2654249.4126 | 216810.317 | 4880169.2967 | 0 | 0 | 0
05/14 22:00:00 | 0 | 0 | 0 | 0 | 0 | 0 | 0 | 944217.6308 | 717827.25 | 27993.6 | 0 | 0 | 0 | 0 | 0 | 0 | 0 | 0 | 0 | 0 | 0 | 0 | 0 | 0 | 0 | 0 | 0 | 354017.6679 | 188839.1372 | 1690038.4808 | 0 | 0 | 0
05/14 23:00:00 | 0 | 1414391.9864 | 0 | 5302.7346 | 0 | 0 | 0 | 422932.9474 | 481419.9852 | 27993.6 | 0 | 0 | 0 | 0 | 0 | 0 | 0 | 0 | 0 | 1305969.4248 | 0 | 108422.5617 | 0 | -216.3671 | 0 | 0 | 216.3671 | 0 | 104880.7 | 2352041.2536 | 0 | 0 | 0
05/14 24:00:00 | 0 | 4090257.5783 | 0 | 19351.1438 | 0 | 0 | 0 | 210004.2584 | 318595.6195 | 27993.6 | 0 | 0 | 0 | 0 | 0 | 0 | 0 | 0 | 0 | 3694426.3196 | 0 | 395831.2587 | 0 | -400.7705 | 0 | 0 | 400.7705 | 0 | 27971.1799 | 4666202.2 | 0 | 0 | 0
05/15 01:00:00 | 0 | 6239822.5361 | 0 | 31433.2253 | 0 | 0 | 0 | 126002.5551 | 274335.8931 | 27993.6 | 0 | 0 | 0 | 0 | 0 | 0 | 0 | 0 | 0 | 5596244.8486 | 0 | 643577.6875 | 0 | -242.3742 | 0 | 0 | 242.3742 | 0 | 14008.0387 | 6699587.8096 | 0 | 0 | 0
05/15 02:00:00 | 0 | 7846122.612 | 0 | 40272.3407 | 0 | 0 | 0 | 84001.7034 | 235261.1932 | 27993.6 | 0 | 0 | 0 | 0 | 0 | 0 | 0 | 0 | 0 | 7022663.4446 | 0 | 823459.1675 | 0 | -200.5121 | 0 | 0 | 200.5121 | 0 | 3502.0097 | 8233651.4493 | 0 | 0 | 0
05/15 03:00:00 | 0 | 9267448.2254 | 0 | 47787.1281 | 1419775.0637 | 0 | 0 | 84001.7034 | 210813.784 | 27993.6 | 0 | 0 | 0 | 0 | 0 | 0 | 0 | 0 | 0 | 8290770.6899 | 0 | 976677.5356 | 0 | -220.8818 | 0 | 0 | 220.8818 | 0 | 3502.0097 | 11057819.5046 | 0 | 0 | 0
05/15 04:00:00 | 0 | 10840310.1883 | 0 | 55916.4795 | 0 | 0 | 0 | 88012.9531 | 240618.2994 | 27993.6 | 0 | 0 | 0 | 0 | 0 | 0 | 0 | 0 | 0 | 9696534.2423 | 0 | 1143775.946 | 0 | -243.7355 | 0 | 0 | 243.7355 | 0 | 14008.0387 | 11252851.5202 | 0 | 0 | 0
05/15 05:00:00 | 0 | 11098292.385 | 0 | 58622.206 | 5524329.913 | 0 | 0 | 229436.6519 | 279933.6706 | 27993.6 | 0 | 0 | 0 | 0 | 0 | 0 | 0 | 0 | 0 | 9898150.8962 | 0 | 1200141.4887 | 0 | -298.6216 | 0 | 0 | 298.6216 | 5084323.1534 | 97921.5783 | 17218608.4265 | 0 | 0 | 0
05/15 06:00:00 | 0 | 11761717.3108 | 0 | 63119.2086 | 6110419.965 | 0 | 0 | 538653.9233 | 456526.1299 | 117993.6 | 0 | 0 | 0 | 0 | 0 | 0 | 0 | 0 | 0 | 10472617.4512 | 0 | 1289099.8596 | 0 | -374.0893 | 0 | 0 | 374.0893 | 10160658.1143 | 335699.0558 | 19048430.1375 | 0 | 0 | 0
05/15 07:00:00 | 0 | 8513444.7109 | 0 | 51231.0981 | 4313652.9619 | 0 | 0 | 681652.6541 | 707182.8309 | 45993.6 | 0 | 0 | 0 | 0 | 0 | 0 | 0 | 0 | 0 | 7727744.5662 | 0 | 999039.6138 | 0 | -323.8739 | 0 | 0 | 289.6708 | 15346.1517 | 356666.2163 | 14313157.8559 | 0 | 0 | 0
05/15 08:00:00 | 0 | 3907303.4264 | 0 | 24129.184 | 3246903.8215 | 0 | 0 | 685119.6752 | 1986351.4147 | 27993.6 | 0 | 0 | 0 | 0 | 0 | 0 | 0 | 0 | 0 | 3806873.2368 | 0 | 615882.8061 | 0 | -353.556 | 0 | 0 | 176.778 | 4297146.6582 | 342658.1776 | 9877801.1218 | 0 | 0 | 0
05/15 09:00:00 | 0 | 792370.4117 | 0 | 4045.4305 | 3664228.9651 | 0 | 0 | 666066.7198 | 3046651.7204 | 27993.6 | 0 | 0 | 0 | 0 | 0 | 0 | 0 | 0 | 0 | 556528.755 | 0 | 60837.5167 | 0 | -106.7323 | 0 | 0 | 53.3662 | 3119361.1834 | 300723.8566 | 8201356.8475 | 0 | 0 | 0
05/15 10:00:00 | 0 | 63733.3544 | 0 | 489.5224 | 1932183.6911 | 0 | 0 | 645820.525 | 1162866.1228 | 27993.6 | 0 | 0 | 0 | 0 | 0 | 0 | 0 | 0 | 0 | 55465.1994 | 0 | 13552.1057 | 0 | -32.3786 | 0 | 0 | 16.1893 | 864220.3615 | 272752.6767 | 3833086.8158 | 0 | 0 | 0
05/15 11:00:00 | 0 | 0 | 0 | 0 | 0 | 0 | 0 | 617769.9711 | 1231590.7067 | 27993.6 | 0 | 0 | 0 | 0 | 0 | 0 | 0 | 0 | 0 | 0 | 0 | 0 | 0 | 0 | 0 | 0 | 0 | 0 | 216810.317 | 1877354.2778 | 0 | 0 | 0
05/15 12:00:00 | 0 | 0 | 0 | 0 | 0 | 0 | 0 | 597523.7763 | 1205648.1264 | 27993.6 | 0 | 0 | 0 | 0 | 0 | 0 | 0 | 0 | 0 | 0 | 0 | 0 | 0 | 0 | 0 | 0 | 0 | 58316.2514 | 188839.1372 | 1831165.5026 | 0 | 0 | 0
05/15 13:00:00 | 0 | 0 | 0 | 0 | 0 | 0 | 0 | 591566.0365 | 1082671.6178 | 27993.6 | 0 | 0 | 0 | 0 | 0 | 0 | 0 | 0 | 0 | 0 | 0 | 0 | 0 | 0 | 0 | 0 | 0 | 0 | 167827.0791 | 1702231.2543 | 0 | 0 | 0
05/15 14:00:00 | 23849.2705 | 0 | 0 | 0 | 9109481.1246 | 0 | 0 | 590996.074 | 6322719.3495 | 27993.6 | 0 | 0 | 0 | 0 | 0 | 0 | 0 | 0 | 0 | 0 | 0 | 0 | 73958.486 | 1646.9247 | 0 | 0 | 0 | 8510998.7395 | 167827.0791 | 16075039.4185 | 0 | 0 | 0
05/15 15:00:00 | 30193.7782 | 0 | 0 | 0 | 5874079.2341 | 0 | 0 | 591223.3459 | 1008848.0473 | 27993.6 | 0 | 0 | 0 | 0 | 0 | 0 | 0 | 0 | 0 | 0 | 0 | 0 | 66435.8 | 2027.5781 | 0 | 0 | 0 | 5840827.2846 | 146859.9186 | 7532338.0056 | 0 | 0 | 0
05/15 16:00:00 | 116063.0208 | 0 | 0 | 0 | 2295985.3946 | 0 | 0 | 592773.1247 | 1482214.2736 | 27993.6 | 0 | 0 | 0 | 0 | 0 | 0 | 0 | 0 | 0 | 0 | 0 | 0 | 254808.3764 | 8400.575 | 0 | 0 | 0 | 1903188.4717 | 195798.259 | 4515029.4137 | 0 | 0 | 0
05/15 17:00:00 | 227495.091 | 0 | 0 | 0 | 0 | 0 | 0 | 600867.6 | 1488781.5187 | 117993.6 | 0 | 0 | 0 | 0 | 0 | 0 | 0 | 0 | 0 | 0 | 0 | 0 | 500847.8707 | 18545.1671 | 0 | 0 | 0 | 0 | 258744.638 | 2435137.8096 | 0 | 0 | 0
05/15 18:00:00 | 218721.3128 | 0 | 0 | 0 | 0 | 0 | 0 | 632207.5003 | 1307433.0307 | 45993.6 | 0 | 0 | 0 | 0 | 0 | 0 | 0 | 0 | 0 | 0 | 0 | 0 | 493597.647 | 22885.2432 | 0 | 0 | 0 | 819058.3711 | 307727.8759 | 2204355.4438 | 0 | 0 | 0
05/15 19:00:00 | 92678.8519 | 0 | 0 | 0 | 0 | 0 | 0 | 721151.6435 | 1020244.3244 | 27993.6 | 0 | 0 | 0 | 0 | 0 | 0 | 0 | 0 | 0 | 0 | 0 | 0 | 213727.5327 | 11838.6308 | 0 | 0 | 0 | 27184.9865 | 293719.8372 | 1862068.4197 | 0 | 0 | 0
05/15 20:00:00 | 10535.7638 | 0 | 0 | 0 | 1546370.3384 | 0 | 0 | 902322.0633 | 903621.3022 | 27993.6 | 0 | 0 | 0 | 0 | 0 | 0 | 0 | 0 | 0 | 0 | 0 | 0 | 24446.682 | 1475.779 | 0 | 0 | 0 | 493276.0359 | 265748.6574 | 3390843.0677 | 0 | 0 | 0
05/15 21:00:00 | 0 | 0 | 0 | 0 | 0 | 0 | 0 | 1155175.1668 | 870040.8916 | 27993.6 | 0 | 0 | 0 | 0 | 0 | 0 | 0 | 0 | 0 | 0 | 0 | 0 | 0 | 0 | 0 | 0 | 0 | 87693.1286 | 216810.317 | 2053209.6584 | 0 | 0 | 0
05/15 22:00:00 | 0 | 0 | 0 | 0 | 0 | 0 | 0 | 944217.6308 | 717827.25 | 27993.6 | 0 | 0 | 0 | 0 | 0 | 0 | 0 | 0 | 0 | 0 | 0 | 0 | 0 | 0 | 0 | 0 | 0 | 0 | 188839.1372 | 1690038.4808 | 0 | 0 | 0
05/15 23:00:00 | 0 | 0 | 0 | 0 | 0 | 0 | 0 | 422932.9474 | 481419.9852 | 27993.6 | 0 | 0 | 0 | 0 | 0 | 0 | 0 | 0 | 0 | 0 | 0 | 0 | 0 | 0 | 0 | 0 | 0 | 0 | 104880.7 | 932346.5325 | 0 | 0 | 0
05/15 24:00:00 | 0 | 28074.2015 | 0 | 0 | 0 | 0 | 0 | 210004.2584 | 318595.6195 | 27993.6 | 0 | 0 | 0 | 0 | 0 | 0 | 0 | 0 | 0 | 28074.2015 | 0 | 0 | 0 | 0 | 0 | 0 | 0 | 0 | 27971.1799 | 584667.6794 | 0 | 0 | 0
05/16 01:00:00 | 0 | 2197497.0233 | 0 | 8725.2951 | 0 | 0 | 0 | 126002.5551 | 274335.8931 | 27993.6 | 0 | 0 | 0 | 0 | 0 | 0 | 0 | 0 | 0 | 2020774.7412 | 0 | 176722.2821 | 0 | -1218.4241 | 0 | 0 | 1218.4241 | 0 | 14008.0387 | 2634554.3665 | 0 | 0 | 0
05/16 02:00:00 | 0 | 4900664.9038 | 0 | 23919.0769 | 1419445.3223 | 0 | 0 | 84001.7034 | 235261.1932 | 27993.6 | 0 | 0 | 0 | 0 | 0 | 0 | 0 | 0 | 0 | 4415422.0156 | 0 | 485242.8882 | 0 | -892.3403 | 0 | 0 | 892.3403 | 0 | 3502.0097 | 6691285.7995 | 0 | 0 | 0
05/16 03:00:00 | 0 | 6996545.8905 | 0 | 35171.9121 | 0 | 0 | 0 | 84001.7034 | 210813.784 | 27993.6 | 0 | 0 | 0 | 0 | 0 | 0 | 0 | 0 | 0 | 6282916.4789 | 0 | 713629.4116 | 0 | -173.8334 | 0 | 0 | 173.8334 | 0 | 3502.0097 | 7354526.8899 | 0 | 0 | 0
05/16 04:00:00 | 0 | 8894373.8621 | 0 | 45688.172 | 0 | 0 | 0 | 88012.9531 | 240618.2994 | 27993.6 | 0 | 0 | 0 | 0 | 0 | 0 | 0 | 0 | 0 | 7967958.0903 | 0 | 926415.7718 | 0 | -142.8512 | 0 | 0 | 142.8512 | 0 | 14008.0387 | 9296686.8866 | 0 | 0 | 0
05/16 05:00:00 | 0 | 9131451.6661 | 0 | 48924.6216 | 3687597.8923 | 0 | 0 | 229436.6519 | 2411727.5193 | 27993.6 | 0 | 0 | 0 | 0 | 0 | 0 | 0 | 0 | 0 | 8138653.6814 | 0 | 992797.9847 | 0 | -149.8245 | 0 | 0 | 149.8245 | 3410452.5945 | 97921.5783 | 15537131.9512 | 0 | 0 | 0
05/16 06:00:00 | 0 | 10251072.2349 | 0 | 54426.8976 | 0 | 0 | 0 | 538653.9233 | 456526.1299 | 117993.6 | 0 | 0 | 0 | 0 | 0 | 0 | 0 | 0 | 0 | 9151717.3721 | 0 | 1099354.8628 | 0 | -213.6465 | 0 | 0 | 213.6465 | 0 | 335699.0558 | 11418672.7858 | 0 | 0 | 0
05/16 07:00:00 | 0 | 2738578.6488 | 0 | 22250.4092 | 11993434.1186 | 0 | 0 | 681652.6541 | 707182.8309 | 45993.6 | 0 | 0 | 0 | 0 | 0 | 0 | 0 | 0 | 0 | 3020296.5505 | 0 | 532218.8461 | 0 | -242.0068 | 0 | 0 | 116.2032 | 22533239.0997 | 356666.2163 | 16189092.2616 | 0 | 0 | 0
05/16 08:00:00 | 0 | 207959.7467 | 0 | 1101.6044 | 11296637.6049 | 0 | 0 | 685119.6752 | 889819.5136 | 27993.6 | 0 | 0 | 0 | 0 | 0 | 0 | 0 | 0 | 0 | 142201.9668 | 0 | 16852.1607 | 0 | -31.2541 | 0 | 0 | 15.627 | 0 | 342658.1776 | 13108631.7448 | 0 | 0 | 0
05/16 09:00:00 | 0 | 0 | 0 | 0 | 0 | 0 | 0 | 666066.7198 | 1097694.2111 | 27993.6 | 0 | 0 | 0 | 0 | 0 | 0 | 0 | 0 | 0 | 0 | 0 | 0 | 0 | 0 | 0 | 0 | 0 | 247137.5516 | 300723.8566 | 1791754.5309 | 0 | 0 | 0
05/16 10:00:00 | 0 | 0 | 0 | 0 | 0 | 0 | 0 | 645820.525 | 1162866.1228 | 27993.6 | 0 | 0 | 0 | 0 | 0 | 0 | 0 | 0 | 0 | 0 | 0 | 0 | 0 | 0 | 0 | 0 | 0 | 0 | 272752.6767 | 1836680.2478 | 0 | 0 | 0
05/16 11:00:00 | 44384.1512 | 0 | 0 | 0 | 1736181.4523 | 0 | 0 | 617769.9711 | 1231590.7067 | 27993.6 | 0 | 0 | 0 | 0 | 0 | 0 | 0 | 0 | 0 | 0 | 0 | 0 | 95444.1136 | 9884.521 | 0 | 0 | 0 | 958375.0188 | 216810.317 | 3657919.8813 | 0 | 0 | 0
05/16 12:00:00 | 267938.9499 | 0 | 0 | 0 | 0 | 0 | 0 | 597523.7763 | 1205648.1264 | 27993.6 | 0 | 0 | 0 | 0 | 0 | 0 | 0 | 0 | 0 | 0 | 0 | 0 | 577941.0423 | 57626.3426 | 0 | 0 | 0 | 1123851.9525 | 188839.1372 | 2099104.4525 | 0 | 0 | 0
05/16 13:00:00 | 496672.0896 | 0 | 0 | 0 | 1504468.9196 | 0 | 0 | 591566.0365 | 1082671.6178 | 27993.6 | 0 | 0 | 0 | 0 | 0 | 0 | 0 | 0 | 0 | 0 | 0 | 0 | 1069244.1223 | 102016.2216 | 0 | 0 | 0 | 193421.4062 | 167827.0791 | 3703372.2635 | 0 | 0 | 0
05/16 14:00:00 | 685932.139 | 0 | 0 | 0 | 0 | 0 | 0 | 590996.074 | 1037243.4315 | 27993.6 | 0 | 0 | 0 | 0 | 0 | 0 | 0 | 0 | 0 | 0 | 0 | 0 | 1479180.8572 | 135902.8653 | 0 | 0 | 0 | 268519.9069 | 167827.0791 | 2342165.2445 | 0 | 0 | 0
05/16 15:00:00 | 895314.7312 | 0 | 0 | 0 | 0 | 0 | 0 | 591223.3459 | 1008848.0473 | 27993.6 | 0 | 0 | 0 | 0 | 0 | 0 | 0 | 0 | 0 | 0 | 0 | 0 | 1925610.6665 | 164974.6313 | 0 | 0 | 0 | 0 | 146859.9186 | 2523379.7244 | 0 | 0 | 0
05/16 16:00:00 | 1114244.2749 | 0 | 0 | 0 | 0 | 0 | 0 | 592773.1247 | 1197353.0229 | 27993.6 | 0 | 0 | 0 | 0 | 0 | 0 | 0 | 0 | 0 | 0 | 0 | 0 | 2412255.4954 | 196104.0493 | 0 | 0 | 0 | 0 | 195798.259 | 2932364.0225 | 0 | 0 | 0
05/16 17:00:00 | 1372006.5044 | 0 | 0 | 0 | 1587448.3368 | 0 | 0 | 600867.6 | 1488781.5187 | 117993.6 | 0 | 0 | 0 | 0 | 0 | 0 | 0 | 0 | 0 | 0 | 0 | 0 | 3023816.0181 | 238855.4019 | 0 | 0 | 0 | 1371852.4292 | 258744.638 | 5167097.5598 | 0 | 0 | 0
05/16 18:00:00 | 1466354.6697 | 0 | 0 | 0 | 0 | 0 | 0 | 632207.5003 | 1307433.0307 | 45993.6 | 0 | 0 | 0 | 0 | 0 | 0 | 0 | 0 | 0 | 0 | 0 | 0 | 3252412.0357 | 248236.4538 | 0 | 0 | 0 | 322224.7596 | 307727.8759 | 3451988.8007 | 0 | 0 | 0
05/16 19:00:00 | 1360394.6529 | 0 | 0 | 0 | 3502952.571 | 0 | 0 | 721151.6435 | 1020244.3244 | 27993.6 | 0 | 0 | 0 | 0 | 0 | 0 | 0 | 0 | 0 | 0 | 0 | 0 | 3052382.3157 | 238748.871 | 0 | 0 | 0 | 3635276.2799 | 293719.8372 | 6632736.7917 | 0 | 0 | 0
05/16 20:00:00 | 994806.7959 | 0 | 0 | 0 | 2104777.7521 | 0 | 0 | 902322.0633 | 903621.3022 | 27993.6 | 0 | 0 | 0 | 0 | 0 | 0 | 0 | 0 | 0 | 0 | 0 | 0 | 2259824.4019 | 188750.0758 | 0 | 0 | 0 | 1066656.0375 | 265748.6574 | 4933521.5135 | 0 | 0 | 0
05/16 21:00:00 | 452648.8724 | 0 | 0 | 0 | 0 | 0 | 0 | 1155175.1668 | 870040.8916 | 27993.6 | 0 | 0 | 0 | 0 | 0 | 0 | 0 | 0 | 0 | 0 | 0 | 0 | 1024325.796 | 91233.3052 | 0 | 0 | 0 | 0 | 216810.317 | 2505858.5307 | 0 | 0 | 0
05/16 22:00:00 | 100116.9623 | 0 | 0 | 0 | 0 | 0 | 0 | 944217.6308 | 717827.25 | 27993.6 | 0 | 0 | 0 | 0 | 0 | 0 | 0 | 0 | 0 | 0 | 0 | 0 | 229231.8025 | 21934.6859 | 0 | 0 | 0 | 577207.3609 | 188839.1372 | 1790155.4431 | 0 | 0 | 0
05/16 23:00:00 | 0 | 0 | 0 | 0 | 1621323.8549 | 0 | 0 | 422932.9474 | 481419.9852 | 27993.6 | 0 | 0 | 0 | 0 | 0 | 0 | 0 | 0 | 0 | 0 | 0 | 0 | 0 | 0 | 0 | 0 | 0 | 408673.5693 | 104880.7 | 2553670.3874 | 0 | 0 | 0
05/16 24:00:00 | 0 | 0 | 0 | 0 | 1371834.9533 | 0 | 0 | 210004.2584 | 318595.6195 | 27993.6 | 0 | 0 | 0 | 0 | 0 | 0 | 0 | 0 | 0 | 0 | 0 | 0 | 0 | 0 | 0 | 0 | 0 | 1780088.8896 | 27971.1799 | 1928428.4312 | 0 | 0 | 0
05/17 01:00:00 | 0 | 0 | 0 | 0 | 907544.6098 | 0 | 0 | 126002.5551 | 274335.8931 | 27993.6 | 0 | 0 | 0 | 0 | 0 | 0 | 0 | 0 | 0 | 0 | 0 | 0 | 0 | 0 | 0 | 0 | 0 | 1280830.3986 | 14008.0387 | 1335876.658 | 0 | 0 | 0
05/17 02:00:00 | 0 | 229373.3783 | 0 | 128.0627 | 1447199.2925 | 0 | 0 | 84001.7034 | 235261.1932 | 27993.6 | 0 | 0 | 0 | 0 | 0 | 0 | 0 | 0 | 0 | 226802.4528 | 0 | 2570.9255 | 0 | -2.0136 | 0 | 0 | 2.0136 | 224775.6857 | 3502.0097 | 2023957.2301 | 0 | 0 | 0
05/17 03:00:00 | 0 | 2371492.3782 | 0 | 10643.6442 | 0 | 0 | 0 | 84001.7034 | 210813.784 | 27993.6 | 0 | 0 | 0 | 0 | 0 | 0 | 0 | 0 | 0 | 2158125.9811 | 0 | 213366.397 | 0 | -141.8216 | 0 | 0 | 141.8216 | 0 | 3502.0097 | 2704945.1097 | 0 | 0 | 0
05/17 04:00:00 | 0 | 5028463.7752 | 0 | 24153.9011 | 0 | 0 | 0 | 88012.9531 | 240618.2994 | 27993.6 | 0 | 0 | 0 | 0 | 0 | 0 | 0 | 0 | 0 | 4544667.9022 | 0 | 483795.873 | 0 | -117.1465 | 0 | 0 | 117.1465 | 0 | 14008.0387 | 5409242.5288 | 0 | 0 | 0
05/17 05:00:00 | 0 | 6885916.1179 | 0 | 35401.0508 | 1419431.3223 | 0 | 0 | 229436.6519 | 279933.6706 | 27993.6 | 0 | 0 | 0 | 0 | 0 | 0 | 0 | 0 | 0 | 6176214.476 | 0 | 709701.6419 | 0 | -54.1578 | 0 | 0 | 54.1578 | 625199.2207 | 97921.5783 | 8878112.4134 | 0 | 0 | 0
05/17 06:00:00 | 0 | 7457826.7183 | 0 | 40480.6013 | 0 | 0 | 0 | 538653.9233 | 456526.1299 | 117993.6 | 0 | 0 | 0 | 0 | 0 | 0 | 0 | 0 | 0 | 6648275.5876 | 0 | 809551.1307 | 0 | -44.9558 | 0 | 0 | 44.9558 | 0 | 335699.0558 | 8611480.9728 | 0 | 0 | 0
05/17 07:00:00 | 0 | 2249298.3043 | 0 | 17434.4908 | 0 | 0 | 0 | 681652.6541 | 707182.8309 | 45993.6 | 0 | 0 | 0 | 0 | 0 | 0 | 0 | 0 | 0 | 2401287.6532 | 0 | 404251.3798 | 0 | -51.6264 | 0 | 0 | 28.8975 | 0 | 356666.2163 | 3701561.8801 | 0 | 0 | 0
05/17 08:00:00 | 0 | 0 | 0 | 0 | 0 | 0 | 0 | 685119.6752 | 889819.5136 | 27993.6 | 0 | 0 | 0 | 0 | 0 | 0 | 0 | 0 | 0 | -2725.9674 | 0 | 2725.9674 | 0 | -0.744 | 0 | 0 | 0.372 | 57389.0753 | 342658.1776 | 1602932.7888 | 0 | 0 | 0
05/17 09:00:00 | 0 | 0 | 0 | 0 | 1417662.9502 | 0 | 0 | 666066.7198 | 1097694.2111 | 27993.6 | 0 | 0 | 0 | 0 | 0 | 0 | 0 | 0 | 0 | 0 | 0 | 0 | 0 | 0 | 0 | 0 | 0 | 701717.9877 | 300723.8566 | 3209417.4811 | 0 | 0 | 0
05/17 10:00:00 | 50174.5566 | 0 | 0 | 0 | 0 | 0 | 0 | 645820.525 | 1162866.1228 | 27993.6 | 0 | 0 | 0 | 0 | 0 | 0 | 0 | 0 | 0 | 0 | 0 | 0 | 106460.3812 | 10948.8323 | 0 | 0 | 0 | 645196.5377 | 272752.6767 | 1886854.8044 | 0 | 0 | 0
05/17 11:00:00 | 343327.2702 | 0 | 0 | 0 | 0 | 0 | 0 | 617769.9711 | 1231590.7067 | 27993.6 | 0 | 0 | 0 | 0 | 0 | 0 | 0 | 0 | 0 | 0 | 0 | 0 | 720026.2458 | 73680.415 | 0 | 0 | 0 | 0 | 216810.317 | 2220681.548 | 0 | 0 | 0
05/17 12:00:00 | 712544.5505 | 0 | 0 | 0 | 5568602.9691 | 0 | 0 | 597523.7763 | 1893396.5179 | 27993.6 | 0 | 0 | 0 | 0 | 0 | 0 | 0 | 0 | 0 | 0 | 0 | 0 | 1472523.2832 | 136681.8945 | 0 | 0 | 0 | 4535050.1169 | 188839.1372 | 8800061.4138 | 0 | 0 | 0
05/17 13:00:00 | 990753.8773 | 0 | 0 | 0 | 0 | 0 | 0 | 591566.0365 | 1082671.6178 | 27993.6 | 0 | 0 | 0 | 0 | 0 | 0 | 0 | 0 | 0 | 0 | 0 | 0 | 2034893.3995 | 174772.7606 | 0 | 0 | 0 | 209994.2427 | 167827.0791 | 2692985.1316 | 0 | 0 | 0
05/17 14:00:00 | 1200826.6259 | 0 | 0 | 0 | 0 | 0 | 0 | 590996.074 | 1037243.4315 | 27993.6 | 0 | 0 | 0 | 0 | 0 | 0 | 0 | 0 | 0 | 0 | 0 | 0 | 2469440.4449 | 196820.0998 | 0 | 0 | 0 | 107387.4291 | 167827.0791 | 2857059.7314 | 0 | 0 | 0
05/17 15:00:00 | 1425899.2542 | 0 | 0 | 0 | 0 | 0 | 0 | 591223.3459 | 1008848.0473 | 27993.6 | 0 | 0 | 0 | 0 | 0 | 0 | 0 | 0 | 0 | 0 | 0 | 0 | 2951816.7822 | 217467.3629 | 0 | 0 | 0 | 123909.9068 | 146859.9186 | 3053964.2474 | 0 | 0 | 0
05/17 16:00:00 | 1642627.992 | 0 | 0 | 0 | 0 | 0 | 0 | 592773.1247 | 1197353.0229 | 27993.6 | 0 | 0 | 0 | 0 | 0 | 0 | 0 | 0 | 0 | 0 | 0 | 0 | 3427759.9819 | 230585.4518 | 0 | 0 | 0 | 43476.7036 | 195798.259 | 3460747.7396 | 0 | 0 | 0
05/17 17:00:00 | 1910376.3352 | 0 | 0 | 0 | 0 | 0 | 0 | 600867.6 | 1488781.5187 | 117993.6 | 0 | 0 | 0 | 0 | 0 | 0 | 0 | 0 | 0 | 0 | 0 | 0 | 4041748.7851 | 246885.5103 | 0 | 0 | 0 | 213471.9741 | 258744.638 | 4118019.0539 | 0 | 0 | 0
05/17 18:00:00 | 1804808.3226 | 0 | 0 | 0 | 1530756.0012 | 0 | 0 | 632207.5003 | 1307433.0307 | 45993.6 | 0 | 0 | 0 | 0 | 0 | 0 | 0 | 0 | 0 | 0 | 0 | 0 | 3867214.0226 | 236597.7025 | 0 | 0 | 0 | 267383.318 | 307727.8759 | 5321198.4548 | 0 | 0 | 0
05/17 19:00:00 | 1505972.3937 | 0 | 0 | 0 | 0 | 0 | 0 | 721151.6435 | 1020244.3244 | 27993.6 | 0 | 0 | 0 | 0 | 0 | 0 | 0 | 0 | 0 | 0 | 0 | 0 | 3309767.8223 | 225789.9495 | 0 | 0 | 0 | 9999.3815 | 293719.8372 | 3275361.9616 | 0 | 0 | 0
05/17 20:00:00 | 1060985.6802 | 0 | 0 | 0 | 0 | 0 | 0 | 902322.0633 | 903621.3022 | 27993.6 | 0 | 0 | 0 | 0 | 0 | 0 | 0 | 0 | 0 | 0 | 0 | 0 | 2371606.8254 | 178923.4019 | 0 | 0 | 0 | 151299.3914 | 265748.6574 | 2894922.6457 | 0 | 0 | 0
05/17 21:00:00 | 562469.0356 | 0 | 0 | 0 | 0 | 0 | 0 | 1155175.1668 | 870040.8916 | 27993.6 | 0 | 0 | 0 | 0 | 0 | 0 | 0 | 0 | 0 | 0 | 0 | 0 | 1237666.1498 | 97111.2671 | 0 | 0 | 0 | 0 | 216810.317 | 2615678.694 | 0 | 0 | 0
05/17 22:00:00 | 252009.3328 | 0 | 0 | 0 | 0 | 0 | 0 | 944217.6308 | 717827.25 | 27993.6 | 0 | 0 | 0 | 0 | 0 | 0 | 0 | 0 | 0 | 0 | 0 | 0 | 551410.723 | 45242.8107 | 0 | 0 | 0 | 0 | 188839.1372 | 1942047.8136 | 0 | 0 | 0
05/17 23:00:00 | 35499.1156 | 0 | 0 | 0 | 0 | 0 | 0 | 422932.9474 | 481419.9852 | 27993.6 | 0 | 0 | 0 | 0 | 0 | 0 | 0 | 0 | 0 | 0 | 0 | 0 | 77791.2363 | 6672.5279 | 0 | 0 | 0 | 0 | 104880.7 | 967845.6481 | 0 | 0 | 0
05/17 24:00:00 | 0 | 0 | 0 | 0 | 0 | 0 | 0 | 210004.2584 | 318595.6195 | 27993.6 | 0 | 0 | 0 | 0 | 0 | 0 | 0 | 0 | 0 | 0 | 0 | 0 | 0 | 0 | 0 | 0 | 0 | 0 | 27971.1799 | 556593.4779 | 0 | 0 | 0
05/18 01:00:00 | 0 | 0 | 0 | 0 | 0 | 0 | 0 | 126002.5551 | 287614.3609 | 27993.6 | 0 | 0 | 0 | 0 | 0 | 0 | 0 | 0 | 0 | 0 | 0 | 0 | 0 | 0 | 0 | 0 | 0 | 0 | 14008.0387 | 441610.516 | 0 | 0 | 0
05/18 02:00:00 | 0 | 0 | 0 | 0 | 0 | 0 | 0 | 84001.7034 | 244113.5051 | 27993.6 | 0 | 0 | 0 | 0 | 0 | 0 | 0 | 0 | 0 | 0 | 0 | 0 | 0 | 0 | 0 | 0 | 0 | 0 | 3502.0097 | 356108.8085 | 0 | 0 | 0
05/18 03:00:00 | 0 | 0 | 0 | 0 | 7856501.7304 | 0 | 0 | 84001.7034 | 215239.9399 | 27993.6 | 0 | 0 | 0 | 0 | 0 | 0 | 0 | 0 | 0 | 0 | 0 | 0 | 0 | 0 | 0 | 0 | 0 | 6345767.245 | 3502.0097 | 8183736.9737 | 0 | 0 | 0
05/18 04:00:00 | 0 | 1944813.3698 | 0 | 7378.9698 | 0 | 0 | 0 | 88012.9531 | 249470.6113 | 27993.6 | 0 | 0 | 0 | 0 | 0 | 0 | 0 | 0 | 0 | 1797243.3324 | 0 | 147570.0374 | 0 | 0 | 0 | 0 | 0 | 0 | 14008.0387 | 2317669.5039 | 0 | 0 | 0
05/18 05:00:00 | 0 | 4316460.2616 | 0 | 21771.9097 | 1510669.9486 | 0 | 0 | 229436.6519 | 293212.1384 | 27993.6 | 0 | 0 | 0 | 0 | 0 | 0 | 0 | 0 | 0 | 3880910.6521 | 0 | 435549.6095 | 0 | 0 | 0 | 0 | 0 | 1871964.5496 | 97921.5783 | 6399544.5102 | 0 | 0 | 0
05/18 06:00:00 | 0 | 6151793.3026 | 0 | 32394.742 | 769124.0475 | 0 | 0 | 538653.9233 | 491935.3773 | 117993.6 | 0 | 0 | 0 | 0 | 0 | 0 | 0 | 0 | 0 | 5507973.1807 | 0 | 643820.1219 | 0 | -3.5528 | 0 | 0 | 3.5528 | 0 | 335699.0558 | 8101894.9928 | 0 | 0 | 0
05/18 07:00:00 | 0 | 1198423.1703 | 0 | 11482.2027 | 0 | 0 | 0 | 681652.6541 | 778001.3258 | 45993.6 | 0 | 0 | 0 | 0 | 0 | 0 | 0 | 0 | 0 | 1523147.374 | 0 | 269674.7901 | 0 | -6.1781 | 0 | 0 | 3.0891 | 712159.8161 | 356666.2163 | 2715552.9529 | 0 | 0 | 0
05/18 08:00:00 | 0 | 0 | 0 | 0 | 1429394.1425 | 0 | 0 | 685119.6752 | 996047.2561 | 27993.6 | 0 | 0 | 0 | 0 | 0 | 0 | 0 | 0 | 0 | 0 | 0 | 0 | 0 | 0 | 0 | 0 | 0 | 226852.7391 | 342658.1776 | 3138554.6737 | 0 | 0 | 0
05/18 09:00:00 | 0 | 0 | 0 | 0 | 0 | 0 | 0 | 666066.7198 | 1248183.5129 | 27993.6 | 0 | 0 | 0 | 0 | 0 | 0 | 0 | 0 | 0 | 0 | 0 | 0 | 0 | 0 | 0 | 0 | 0 | 130743.389 | 300723.8566 | 1942243.8327 | 0 | 0 | 0
05/18 10:00:00 | 183035.565 | 0 | 0 | 0 | 0 | 0 | 0 | 645820.525 | 1335486.2043 | 27993.6 | 0 | 0 | 0 | 0 | 0 | 0 | 0 | 0 | 0 | 0 | 0 | 0 | 397267.0415 | 31465.6071 | 0 | 0 | 0 | 0 | 272752.6767 | 2192335.8943 | 0 | 0 | 0
05/18 11:00:00 | 532279.8462 | 0 | 0 | 0 | 2338780.6286 | 0 | 0 | 617769.9711 | 1457821.3054 | 27993.6 | 0 | 0 | 0 | 0 | 0 | 0 | 0 | 0 | 0 | 0 | 0 | 0 | 1099022.7198 | 84231.2154 | 0 | 0 | 0 | 1844569.7454 | 216810.317 | 4974645.3513 | 0 | 0 | 0
05/18 12:00:00 | 891619.5508 | 0 | 0 | 0 | 0 | 0 | 0 | 597523.7763 | 1369415.896 | 27993.6 | 0 | 0 | 0 | 0 | 0 | 0 | 0 | 0 | 0 | 0 | 0 | 0 | 1823586.6035 | 121728.1048 | 0 | 0 | 0 | 0 | 188839.1372 | 2886552.823 | 0 | 0 | 0
05/18 13:00:00 | 1283444.8452 | 0 | 0 | 0 | 1583029.0854 | 0 | 0 | 591566.0365 | 2426678.2686 | 27993.6 | 0 | 0 | 0 | 0 | 0 | 0 | 0 | 0 | 0 | 0 | 0 | 0 | 2586112.2696 | 139573.6228 | 0 | 0 | 0 | 1897815.071 | 167827.0791 | 5912711.8357 | 0 | 0 | 0
05/18 14:00:00 | 1539954.4703 | 0 | 0 | 0 | 2403739.5259 | 0 | 0 | 590996.074 | 1995391.166 | 27993.6 | 0 | 0 | 0 | 0 | 0 | 0 | 0 | 0 | 0 | 0 | 0 | 0 | 3095414.7186 | 143195.4839 | 0 | 0 | 0 | 2651468.2669 | 167827.0791 | 6558074.8363 | 0 | 0 | 0
05/18 15:00:00 | 1754169.9264 | 0 | 0 | 0 | 0 | 0 | 0 | 591223.3459 | 1143845.8033 | 27993.6 | 0 | 0 | 0 | 0 | 0 | 0 | 0 | 0 | 0 | 0 | 0 | 0 | 3518215.9733 | 130595.4632 | 0 | 0 | 0 | 0 | 146859.9186 | 3517232.6756 | 0 | 0 | 0
05/18 16:00:00 | 2006727.9041 | 0 | 0 | 0 | 0 | 0 | 0 | 592773.1247 | 1319072.3111 | 27993.6 | 0 | 0 | 0 | 0 | 0 | 0 | 0 | 0 | 0 | 0 | 0 | 0 | 4058400.6165 | 121420.3299 | 0 | 0 | 0 | 0 | 195798.259 | 3946566.9399 | 0 | 0 | 0
05/18 17:00:00 | 2341371.1653 | 0 | 0 | 0 | 0 | 0 | 0 | 600867.6 | 1608287.7289 | 117993.6 | 0 | 0 | 0 | 0 | 0 | 0 | 0 | 0 | 0 | 0 | 0 | 0 | 4843834.8511 | 122809.1675 | 0 | 0 | 0 | 0 | 258744.638 | 4668520.0942 | 0 | 0 | 0
05/18 18:00:00 | 2356648.9027 | 0 | 0 | 0 | 0 | 0 | 0 | 632207.5003 | 1420300.0071 | 45993.6 | 0 | 0 | 0 | 0 | 0 | 0 | 0 | 0 | 0 | 0 | 0 | 0 | 4882141.7063 | 99648.1126 | 0 | 0 | 0 | 83986.7885 | 307727.8759 | 4455150.0101 | 0 | 0 | 0
05/18 19:00:00 | 2203883.1341 | 0 | 0 | 0 | 1421439.3136 | 0 | 0 | 721151.6435 | 1133111.3007 | 27993.6 | 0 | 0 | 0 | 0 | 0 | 0 | 0 | 0 | 0 | 0 | 0 | 0 | 4603118.8383 | 99475.2945 | 0 | 0 | 0 | 19048.5054 | 293719.8372 | 5507578.9919 | 0 | 0 | 0
05/18 20:00:00 | 1668440.977 | 0 | 0 | 0 | 0 | 0 | 0 | 902322.0633 | 1018701.3565 | 27993.6 | 0 | 0 | 0 | 0 | 0 | 0 | 0 | 0 | 0 | 0 | 0 | 0 | 3623592.7407 | 136934.91 | 0 | 0 | 0 | 275338.6658 | 265748.6574 | 3617457.9968 | 0 | 0 | 0
05/18 21:00:00 | 946371.9189 | 0 | 0 | 0 | 0 | 0 | 0 | 1155175.1668 | 989547.1018 | 27993.6 | 0 | 0 | 0 | 0 | 0 | 0 | 0 | 0 | 0 | 0 | 0 | 0 | 2077038.711 | 102765.3966 | 0 | 0 | 0 | 0 | 216810.317 | 3119087.7875 | 0 | 0 | 0
05/18 22:00:00 | 487496.2347 | 0 | 0 | 0 | 0 | 0 | 0 | 944217.6308 | 815202.6806 | 27993.6 | 0 | 0 | 0 | 0 | 0 | 0 | 0 | 0 | 0 | 0 | 0 | 0 | 1080023.826 | 60177.9228 | 0 | 0 | 0 | 0 | 188839.1372 | 2274910.1461 | 0 | 0 | 0
05/18 23:00:00 | 168659.4181 | 0 | 0 | 0 | 1553718.7008 | 0 | 0 | 422932.9474 | 534533.8564 | 27993.6 | 0 | 0 | 0 | 0 | 0 | 0 | 0 | 0 | 0 | 0 | 0 | 0 | 375832.2916 | 22711.5862 | 0 | 0 | 0 | 818659.5219 | 104880.7 | 2707838.5226 | 0 | 0 | 0
05/18 24:00:00 | 5394.9114 | 0 | 0 | 0 | 0 | 0 | 0 | 210004.2584 | 340726.3991 | 27993.6 | 0 | 0 | 0 | 0 | 0 | 0 | 0 | 0 | 0 | 0 | 0 | 0 | 11915.7122 | 726.7932 | 0 | 0 | 0 | 135505.1554 | 27971.1799 | 584119.169 | 0 | 0 | 0
05/19 01:00:00 | 0 | 0 | 0 | 0 | 0 | 0 | 0 | 126002.5551 | 287614.3609 | 27993.6 | 0 | 0 | 0 | 0 | 0 | 0 | 0 | 0 | 0 | 0 | 0 | 0 | 0 | 0 | 0 | 0 | 0 | 0 | 14008.0387 | 441610.516 | 0 | 0 | 0
05/19 02:00:00 | 0 | 0 | 0 | 0 | 2812674.2697 | 0 | 0 | 84001.7034 | 244113.5051 | 27993.6 | 0 | 0 | 0 | 0 | 0 | 0 | 0 | 0 | 0 | 0 | 0 | 0 | 0 | 0 | 0 | 0 | 0 | 3028352.2802 | 3502.0097 | 3168783.0782 | 0 | 0 | 0
05/19 03:00:00 | 0 | 0 | 0 | 0 | 2425269.5894 | 0 | 0 | 84001.7034 | 215239.9399 | 27993.6 | 0 | 0 | 0 | 0 | 0 | 0 | 0 | 0 | 0 | 0 | 0 | 0 | 0 | 0 | 0 | 0 | 0 | 2627017.2398 | 3502.0097 | 2752504.8327 | 0 | 0 | 0
05/19 04:00:00 | 0 | 0 | 0 | 0 | 1418394.3326 | 0 | 0 | 88012.9531 | 249470.6113 | 27993.6 | 0 | 0 | 0 | 0 | 0 | 0 | 0 | 0 | 0 | 0 | 0 | 0 | 0 | 0 | 0 | 0 | 0 | 0 | 14008.0387 | 1783871.497 | 0 | 0 | 0
05/19 05:00:00 | 0 | 124987.4625 | 0 | 0 | 0 | 0 | 0 | 229436.6519 | 293212.1384 | 27993.6 | 0 | 0 | 0 | 0 | 0 | 0 | 0 | 0 | 0 | 124987.4625 | 0 | 0 | 0 | 0 | 0 | 0 | 0 | 0 | 97921.5783 | 675629.8528 | 0 | 0 | 0
05/19 06:00:00 | 0 | 1191662.8411 | 0 | 6294.4253 | 0 | 0 | 0 | 538653.9233 | 491935.3773 | 117993.6 | 0 | 0 | 0 | 0 | 0 | 0 | 0 | 0 | 0 | 1068610.8982 | 0 | 123051.9429 | 0 | 0 | 0 | 0 | 0 | 16812.502 | 335699.0558 | 2346540.167 | 0 | 0 | 0
05/19 07:00:00 | 0 | 0 | 0 | 680.1348 | 0 | 0 | 0 | 681652.6541 | 778001.3258 | 45993.6 | 0 | 0 | 0 | 0 | 0 | 0 | 0 | 0 | 0 | -13238.428 | 0 | 13238.428 | 0 | 0 | 0 | 0 | 0 | 50867.6399 | 356666.2163 | 1506327.7147 | 0 | 0 | 0
05/19 08:00:00 | 0 | 0 | 0 | 0 | 0 | 0 | 0 | 685119.6752 | 996047.2561 | 27993.6 | 0 | 0 | 0 | 0 | 0 | 0 | 0 | 0 | 0 | 0 | 0 | 0 | 0 | 0 | 0 | 0 | 0 | 253044.9302 | 342658.1776 | 1709160.5312 | 0 | 0 | 0
05/19 09:00:00 | 0 | 0 | 0 | 0 | 0 | 0 | 0 | 666066.7198 | 1248183.5129 | 27993.6 | 0 | 0 | 0 | 0 | 0 | 0 | 0 | 0 | 0 | 0 | 0 | 0 | 0 | 0 | 0 | 0 | 0 | 0 | 300723.8566 | 1942243.8327 | 0 | 0 | 0
05/19 10:00:00 | 279315.4642 | 0 | 0 | 0 | 1694708.8113 | 0 | 0 | 645820.525 | 1335486.2043 | 27993.6 | 0 | 0 | 0 | 0 | 0 | 0 | 0 | 0 | 0 | 0 | 0 | 0 | 610948.0673 | 29585.3062 | 0 | 0 | 0 | 532816.9498 | 272752.6767 | 3983324.6048 | 0 | 0 | 0
05/19 11:00:00 | 708635.9441 | 0 | 0 | 0 | 8887895.4997 | 0 | 0 | 617769.9711 | 1410850.0221 | 27993.6 | 0 | 0 | 0 | 0 | 0 | 0 | 0 | 0 | 0 | 0 | 0 | 0 | 1467697.3009 | 68036.4163 | 0 | 0 | 0 | 8627349.1248 | 216810.317 | 11653145.0371 | 0 | 0 | 0
05/19 12:00:00 | 1012728.4074 | 0 | 0 | 0 | 0 | 0 | 0 | 597523.7763 | 1369415.896 | 27993.6 | 0 | 0 | 0 | 0 | 0 | 0 | 0 | 0 | 0 | 0 | 0 | 0 | 2042044.0616 | 69919.3152 | 0 | 0 | 0 | 0 | 188839.1372 | 3007661.6796 | 0 | 0 | 0
05/19 13:00:00 | 1366687.0106 | 0 | 0 | 0 | 1619161.7259 | 0 | 0 | 591566.0365 | 1230947.8416 | 27993.6 | 0 | 0 | 0 | 0 | 0 | 0 | 0 | 0 | 0 | 0 | 0 | 0 | 2722832.2471 | 66627.1936 | 0 | 0 | 0 | 1652338.0297 | 167827.0791 | 4836356.2145 | 0 | 0 | 0
05/19 14:00:00 | 1546326.3943 | 0 | 0 | 0 | 305251.908 | 0 | 0 | 590996.074 | 1163388.8756 | 27993.6 | 0 | 0 | 0 | 0 | 0 | 0 | 0 | 0 | 0 | 0 | 0 | 0 | 3103888.8413 | 69216.4923 | 0 | 0 | 0 | 409097.5242 | 167827.0791 | 3633956.852 | 0 | 0 | 0
05/19 15:00:00 | 1796768.9439 | 0 | 0 | 0 | 0 | 0 | 0 | 591223.3459 | 1143845.8033 | 27993.6 | 0 | 0 | 0 | 0 | 0 | 0 | 0 | 0 | 0 | 0 | 0 | 0 | 3640865.7679 | 69648.9973 | 0 | 0 | 0 | 0 | 146859.9186 | 3559831.6932 | 0 | 0 | 0
05/19 16:00:00 | 1995440.5636 | 0 | 0 | 0 | 0 | 0 | 0 | 592773.1247 | 1319072.3111 | 27993.6 | 0 | 0 | 0 | 0 | 0 | 0 | 0 | 0 | 0 | 0 | 0 | 0 | 4103455.7523 | 76176.0831 | 0 | 0 | 0 | 548767.7502 | 195798.259 | 3935279.5994 | 0 | 0 | 0
05/19 17:00:00 | 2239710.9377 | 0 | 0 | 0 | 8887320.383 | 0 | 0 | 600867.6 | 1608287.7289 | 117993.6 | 0 | 0 | 0 | 0 | 0 | 0 | 0 | 0 | 0 | 0 | 0 | 0 | 4707542.6144 | 92934.9135 | 0 | 0 | 0 | 7703334.0244 | 258744.638 | 13454180.2496 | 0 | 0 | 0
05/19 18:00:00 | 1955498.2147 | 0 | 0 | 0 | 2833863.0422 | 0 | 0 | 632207.5003 | 1420300.0071 | 45993.6 | 0 | 0 | 0 | 0 | 0 | 0 | 0 | 0 | 0 | 0 | 0 | 0 | 4100959.0211 | 109957.9603 | 0 | 0 | 0 | 2632187.4498 | 307727.8759 | 6887862.3643 | 0 | 0 | 0
05/19 19:00:00 | 1664467.1763 | 0 | 0 | 0 | 0 | 0 | 0 | 721151.6435 | 1133111.3007 | 27993.6 | 0 | 0 | 0 | 0 | 0 | 0 | 0 | 0 | 0 | 0 | 0 | 0 | 3534784.379 | 123756.4204 | 0 | 0 | 0 | 409096.0904 | 293719.8372 | 3546723.7205 | 0 | 0 | 0
05/19 20:00:00 | 1234919.9791 | 0 | 0 | 0 | 0 | 0 | 0 | 902322.0633 | 1018701.3565 | 27993.6 | 0 | 0 | 0 | 0 | 0 | 0 | 0 | 0 | 0 | 0 | 0 | 0 | 2678162.5946 | 125440.8208 | 0 | 0 | 0 | 61645.3627 | 265748.6574 | 3183936.9989 | 0 | 0 | 0
05/19 21:00:00 | 694119.6227 | 0 | 0 | 0 | 0 | 0 | 0 | 1155175.1668 | 989547.1018 | 27993.6 | 0 | 0 | 0 | 0 | 0 | 0 | 0 | 0 | 0 | 0 | 0 | 0 | 1518120.0598 | 87371.8755 | 0 | 0 | 0 | 194849.2417 | 216810.317 | 2866835.4913 | 0 | 0 | 0
05/19 22:00:00 | 367230.3742 | 0 | 0 | 0 | 2404636.7996 | 0 | 0 | 944217.6308 | 815202.6806 | 27993.6 | 0 | 0 | 0 | 0 | 0 | 0 | 0 | 0 | 0 | 0 | 0 | 0 | 801048.1655 | 50277.1071 | 0 | 0 | 0 | 2224384.6288 | 188839.1372 | 4559281.0851 | 0 | 0 | 0
05/19 23:00:00 | 130441.3423 | 0 | 0 | 0 | 1060411.3053 | 0 | 0 | 422932.9474 | 534533.8564 | 27993.6 | 0 | 0 | 0 | 0 | 0 | 0 | 0 | 0 | 0 | 0 | 0 | 0 | 281508.877 | 18371.5928 | 0 | 0 | 0 | 0 | 104880.7 | 2176313.0514 | 0 | 0 | 0
05/19 24:00:00 | 3083.6192 | 0 | 0 | 0 | 0 | 0 | 0 | 210004.2584 | 340726.3991 | 27993.6 | 0 | 0 | 0 | 0 | 0 | 0 | 0 | 0 | 0 | 0 | 0 | 0 | 6689.9381 | 460.6189 | 0 | 0 | 0 | 0 | 27971.1799 | 581807.8767 | 0 | 0 | 0
05/20 01:00:00 | 0 | 0 | 0 | 0 | 0 | 0 | 0 | 126002.5551 | 274335.8931 | 27993.6 | 0 | 0 | 0 | 0 | 0 | 0 | 0 | 0 | 0 | 0 | 0 | 0 | 0 | 0 | 0 | 0 | 0 | 0 | 14008.0387 | 428332.0482 | 0 | 0 | 0
05/20 02:00:00 | 0 | 0 | 0 | 0 | 0 | 0 | 0 | 84001.7034 | 235261.1932 | 27993.6 | 0 | 0 | 0 | 0 | 0 | 0 | 0 | 0 | 0 | 0 | 0 | 0 | 0 | 0 | 0 | 0 | 0 | 13735.5928 | 3502.0097 | 347256.4966 | 0 | 0 | 0
05/20 03:00:00 | 0 | 0 | 0 | 0 | 0 | 0 | 0 | 84001.7034 | 210813.784 | 27993.6 | 0 | 0 | 0 | 0 | 0 | 0 | 0 | 0 | 0 | 0 | 0 | 0 | 0 | 0 | 0 | 0 | 0 | 0 | 3502.0097 | 322809.0873 | 0 | 0 | 0
05/20 04:00:00 | 0 | 1062513.2654 | 0 | 3719.5277 | 0 | 0 | 0 | 88012.9531 | 240618.2994 | 27993.6 | 0 | 0 | 0 | 0 | 0 | 0 | 0 | 0 | 0 | 989477.2609 | 0 | 73036.0045 | 0 | -55.6092 | 0 | 0 | 55.6092 | 0 | 14008.0387 | 1422857.6455 | 0 | 0 | 0
05/20 05:00:00 | 0 | 3415875.7334 | 0 | 16165.0943 | 0 | 0 | 0 | 229436.6519 | 279933.6706 | 27993.6 | 0 | 0 | 0 | 0 | 0 | 0 | 0 | 0 | 0 | 3098725.8023 | 0 | 317149.9311 | 0 | -136.9606 | 0 | 0 | 136.9606 | 0 | 97921.5783 | 3969404.7502 | 0 | 0 | 0
05/20 06:00:00 | 0 | 5179110.6352 | 0 | 27683.266 | 1419141.4342 | 0 | 0 | 538653.9233 | 490536.6578 | 117993.6 | 0 | 0 | 0 | 0 | 0 | 0 | 0 | 0 | 0 | 4638562.5553 | 0 | 540548.0799 | 0 | -83.2871 | 0 | 0 | 83.2871 | 505721.228 | 335699.0558 | 7773119.5166 | 0 | 0 | 0
05/20 07:00:00 | 0 | 614264.901 | 0 | 6843.7037 | 6548083.2622 | 0 | 0 | 681652.6541 | 1000776.8256 | 45993.6 | 0 | 0 | 0 | 0 | 0 | 0 | 0 | 0 | 0 | 500556.4611 | 0 | 135105.7678 | 0 | -20.3492 | 0 | 0 | 16.8173 | 6476209.0193 | 356666.2163 | 8897614.9465 | 0 | 0 | 0
05/20 08:00:00 | 38295.5091 | 0 | 0 | 0 | 5731163.2712 | 0 | 0 | 685119.6752 | 1122194.4677 | 27993.6 | 0 | 0 | 0 | 0 | 0 | 0 | 0 | 0 | 0 | 0 | 0 | 0 | 359878.466 | 36862.8195 | 0 | 0 | 0 | 17406937.4118 | 342658.1776 | 7604766.5232 | 0 | 0 | 0
05/20 09:00:00 | 0 | 0 | 0 | 0 | 19801132.56 | 0 | 0 | 666066.7198 | 1428056.4662 | 27993.6 | 0 | 0 | 0 | 0 | 0 | 0 | 0 | 0 | 0 | 0 | 0 | 0 | 0 | 0 | 0 | 0 | 0 | 9079133.7101 | 300723.8566 | 21923249.346 | 0 | 0 | 0
05/20 10:00:00 | 158886.989 | 0 | 0 | 0 | 5712461.6581 | 0 | 0 | 645820.525 | 3858243.5667 | 27993.6 | 0 | 0 | 0 | 0 | 0 | 0 | 0 | 0 | 0 | 0 | 0 | 0 | 328253.4611 | 29070.775 | 0 | 0 | 0 | 4844287.036 | 272752.6767 | 10403406.3388 | 0 | 0 | 0
05/20 11:00:00 | 404926.4471 | 0 | 0 | 0 | 2118673.6665 | 0 | 0 | 617769.9711 | 1824106.8668 | 27993.6 | 0 | 0 | 0 | 0 | 0 | 0 | 0 | 0 | 0 | 0 | 0 | 0 | 851733.4756 | 73819.7498 | 0 | 0 | 0 | 1283133.7121 | 216810.317 | 4993470.5515 | 0 | 0 | 0
05/20 12:00:00 | 708357.7573 | 0 | 0 | 0 | 0 | 0 | 0 | 597523.7763 | 1205648.1264 | 27993.6 | 0 | 0 | 0 | 0 | 0 | 0 | 0 | 0 | 0 | 0 | 0 | 0 | 1474000.8907 | 113798.8616 | 0 | 0 | 0 | 762338.9636 | 188839.1372 | 2539523.2599 | 0 | 0 | 0
05/20 13:00:00 | 1038947.8871 | 0 | 0 | 0 | 0 | 0 | 0 | 591566.0365 | 1082671.6178 | 27993.6 | 0 | 0 | 0 | 0 | 0 | 0 | 0 | 0 | 0 | 0 | 0 | 0 | 2125055.5481 | 133888.3184 | 0 | 0 | 0 | 16740.8337 | 167827.0791 | 2741179.1414 | 0 | 0 | 0
05/20 14:00:00 | 1350245.9326 | 0 | 0 | 0 | 6856978.5466 | 0 | 0 | 590996.074 | 1419264.9796 | 27993.6 | 0 | 0 | 0 | 0 | 0 | 0 | 0 | 0 | 0 | 0 | 0 | 0 | 2764903.6794 | 145858.4526 | 0 | 0 | 0 | 5479691.4584 | 167827.0791 | 10245479.1328 | 0 | 0 | 0
05/20 15:00:00 | 1548132.89 | 0 | 0 | 0 | 2219196.9232 | 0 | 0 | 591223.3459 | 1467347.5769 | 27993.6 | 0 | 0 | 0 | 0 | 0 | 0 | 0 | 0 | 0 | 0 | 0 | 0 | 3198297.3981 | 144948.6572 | 0 | 0 | 0 | 3445366.1906 | 146859.9186 | 5853894.3361 | 0 | 0 | 0
05/20 16:00:00 | 1694799.747 | 0 | 0 | 0 | 1349842.3979 | 0 | 0 | 592773.1247 | 1197353.0229 | 27993.6 | 0 | 0 | 0 | 0 | 0 | 0 | 0 | 0 | 0 | 0 | 0 | 0 | 3516798.4814 | 133108.5573 | 0 | 0 | 0 | 209901.4444 | 195798.259 | 4862761.8925 | 0 | 0 | 0
05/20 17:00:00 | 1904139.1749 | 0 | 0 | 0 | 0 | 0 | 0 | 600867.6 | 1488781.5187 | 117993.6 | 0 | 0 | 0 | 0 | 0 | 0 | 0 | 0 | 0 | 0 | 0 | 0 | 3993094.424 | 123743.2928 | 0 | 0 | 0 | 68679.3917 | 258744.638 | 4111781.8936 | 0 | 0 | 0
05/20 18:00:00 | 1824797.5523 | 0 | 0 | 0 | 2864656.8355 | 0 | 0 | 632207.5003 | 1307433.0307 | 45993.6 | 0 | 0 | 0 | 0 | 0 | 0 | 0 | 0 | 0 | 0 | 0 | 0 | 3856426.5469 | 110502.5739 | 0 | 0 | 0 | 2403341.843 | 307727.8759 | 6675088.5189 | 0 | 0 | 0
05/20 19:00:00 | 1623171.8966 | 0 | 0 | 0 | 0 | 0 | 0 | 721151.6435 | 1020244.3244 | 27993.6 | 0 | 0 | 0 | 0 | 0 | 0 | 0 | 0 | 0 | 0 | 0 | 0 | 3480718.3709 | 112735.5888 | 0 | 0 | 0 | 816424.7341 | 293719.8372 | 3392561.4644 | 0 | 0 | 0
05/20 20:00:00 | 1218250.5383 | 0 | 0 | 0 | 0 | 0 | 0 | 902322.0633 | 903621.3022 | 27993.6 | 0 | 0 | 0 | 0 | 0 | 0 | 0 | 0 | 0 | 0 | 0 | 0 | 2671626.9477 | 108747.1584 | 0 | 0 | 0 | 0 | 265748.6574 | 3052187.5038 | 0 | 0 | 0
05/20 21:00:00 | 653182.6468 | 0 | 0 | 0 | 3878361.8685 | 0 | 0 | 1155175.1668 | 1933992.9612 | 27993.6 | 0 | 0 | 0 | 0 | 0 | 0 | 0 | 0 | 0 | 0 | 0 | 0 | 1471805.6824 | 76314.0382 | 0 | 0 | 0 | 3047409.7416 | 216810.317 | 7648706.2432 | 0 | 0 | 0
05/20 22:00:00 | 294679.1774 | 0 | 0 | 0 | 1758100.4664 | 0 | 0 | 944217.6308 | 1809982.0564 | 27993.6 | 0 | 0 | 0 | 0 | 0 | 0 | 0 | 0 | 0 | 0 | 0 | 0 | 662979.079 | 36859.2374 | 0 | 0 | 0 | 1720188.0777 | 188839.1372 | 4834972.9309 | 0 | 0 | 0
05/20 23:00:00 | 51358.0139 | 0 | 0 | 0 | 0 | 0 | 0 | 422932.9474 | 481419.9852 | 27993.6 | 0 | 0 | 0 | 0 | 0 | 0 | 0 | 0 | 0 | 0 | 0 | 0 | 112654.7843 | 6072.0145 | 0 | 0 | 0 | 14593.6212 | 104880.7 | 983704.5465 | 0 | 0 | 0
05/20 24:00:00 | 0 | 0 | 0 | 0 | 0 | 0 | 0 | 210004.2584 | 318595.6195 | 27993.6 | 0 | 0 | 0 | 0 | 0 | 0 | 0 | 0 | 0 | 0 | 0 | 0 | 0 | 0 | 0 | 0 | 0 | 0 | 27971.1799 | 556593.4779 | 0 | 0 | 0
05/21 01:00:00 | 0 | 0 | 0 | 0 | 0 | 0 | 0 | 126002.5551 | 274335.8931 | 27993.6 | 0 | 0 | 0 | 0 | 0 | 0 | 0 | 0 | 0 | 0 | 0 | 0 | 0 | 0 | 0 | 0 | 0 | 0 | 14008.0387 | 428332.0482 | 0 | 0 | 0
05/21 02:00:00 | 0 | 0 | 0 | 0 | 0 | 0 | 0 | 84001.7034 | 235261.1932 | 27993.6 | 0 | 0 | 0 | 0 | 0 | 0 | 0 | 0 | 0 | 0 | 0 | 0 | 0 | 0 | 0 | 0 | 0 | 0 | 3502.0097 | 347256.4966 | 0 | 0 | 0
05/21 03:00:00 | 0 | 0 | 0 | 0 | 0 | 0 | 0 | 84001.7034 | 210813.784 | 27993.6 | 0 | 0 | 0 | 0 | 0 | 0 | 0 | 0 | 0 | 0 | 0 | 0 | 0 | 0 | 0 | 0 | 0 | 0 | 3502.0097 | 322809.0873 | 0 | 0 | 0
05/21 04:00:00 | 0 | 0 | 0 | 0 | 1418224.5749 | 0 | 0 | 88012.9531 | 240618.2994 | 27993.6 | 0 | 0 | 0 | 0 | 0 | 0 | 0 | 0 | 0 | 0 | 0 | 0 | 0 | 0 | 0 | 0 | 0 | 0 | 14008.0387 | 1774849.4274 | 0 | 0 | 0
05/21 05:00:00 | 0 | 0 | 0 | 0 | 0 | 0 | 0 | 229436.6519 | 279933.6706 | 27993.6 | 0 | 0 | 0 | 0 | 0 | 0 | 0 | 0 | 0 | 0 | 0 | 0 | 0 | 0 | 0 | 0 | 0 | 875339.5999 | 97921.5783 | 537363.9225 | 0 | 0 | 0
05/21 06:00:00 | 0 | 0 | 0 | 0 | 9282067.9457 | 0 | 0 | 538653.9233 | 456526.1299 | 117993.6 | 0 | 0 | 0 | 0 | 0 | 0 | 0 | 0 | 0 | 0 | 0 | 0 | 0 | 0 | 0 | 0 | 0 | 8027474.9695 | 335699.0558 | 10395241.5989 | 0 | 0 | 0
05/21 07:00:00 | 0 | 0 | 0 | 0 | 14302445.4041 | 0 | 0 | 681652.6541 | 1717479.8272 | 45993.6 | 0 | 0 | 0 | 0 | 0 | 0 | 0 | 0 | 0 | 0 | 0 | 0 | 0 | 0 | 0 | 0 | 0 | 14201488.2356 | 356666.2163 | 16747571.4854 | 0 | 0 | 0
05/21 08:00:00 | 0 | 0 | 0 | 0 | 1880923.4504 | 0 | 0 | 685119.6752 | 889819.5136 | 27993.6 | 0 | 0 | 0 | 0 | 0 | 0 | 0 | 0 | 0 | 0 | 0 | 0 | 0 | 0 | 0 | 0 | 0 | 2078500.6361 | 342658.1776 | 3483856.2391 | 0 | 0 | 0
05/21 09:00:00 | 53178.4934 | 0 | 0 | 0 | 4532666.2054 | 0 | 0 | 666066.7198 | 1392575.2078 | 27993.6 | 0 | 0 | 0 | 0 | 0 | 0 | 0 | 0 | 0 | 0 | 0 | 0 | 146106.9068 | 1290.6262 | 0 | 0 | 0 | 4003099.6671 | 300723.8566 | 6672480.2264 | 0 | 0 | 0
05/21 10:00:00 | 529838.6782 | 0 | 0 | 0 | 889436.9453 | 0 | 0 | 645820.525 | 1372168.9371 | 27993.6 | 436092.6589 | 0 | 0 | 0 | 0 | 0 | 0 | 0 | 0 | 0 | 0 | 0 | 1046857.2806 | 6393.2456 | 0 | 0 | 0 | 1662757.7759 | 272752.6767 | 3901351.3445 | 0 | 0 | 0
05/21 11:00:00 | 727490.6106 | 0 | 0 | 0 | 957876.5536 | 0 | 0 | 617769.9711 | 1231590.7067 | 27993.6 | 261655.5954 | 0 | 0 | 0 | 0 | 0 | 0 | 0 | 0 | 0 | 0 | 0 | 1448823.337 | 3845.0594 | 0 | 0 | 0 | 0 | 216810.317 | 3824377.0374 | 0 | 0 | 0
05/21 12:00:00 | 761804.3312 | 0 | 0 | 0 | 0 | 0 | 0 | 597523.7763 | 1205648.1264 | 27993.6 | 0 | 0 | 0 | 0 | 0 | 0 | 0 | 0 | 0 | 0 | 0 | 0 | 1547244.6396 | 6243.2104 | 0 | 0 | 0 | 4274.6647 | 188839.1372 | 2592969.8338 | 0 | 0 | 0
05/21 13:00:00 | 789935.9913 | 0 | 0 | 0 | 0 | 0 | 0 | 591566.0365 | 1222482.6457 | 27993.6 | 0 | 0 | 0 | 0 | 0 | 0 | 0 | 0 | 0 | 0 | 0 | 0 | 1617879.2163 | 8379.4484 | 0 | 0 | 0 | 897710.5297 | 167827.0791 | 2631978.2735 | 0 | 0 | 0
05/21 14:00:00 | 876077.0205 | 0 | 0 | 0 | 0 | 0 | 0 | 590996.074 | 1037243.4315 | 27993.6 | 0 | 0 | 0 | 0 | 0 | 0 | 0 | 0 | 0 | 0 | 0 | 0 | 1815664.9428 | 19518.6463 | 0 | 0 | 0 | 0 | 167827.0791 | 2532310.126 | 0 | 0 | 0
05/21 15:00:00 | 895222.9422 | 0 | 0 | 0 | 10450797.1481 | 0 | 0 | 591223.3459 | 1008848.0473 | 27993.6 | 0 | 0 | 0 | 0 | 0 | 0 | 0 | 0 | 0 | 0 | 0 | 0 | 1970915.8974 | 47487.8077 | 0 | 0 | 0 | 8967366.5637 | 146859.9186 | 12974085.0835 | 0 | 0 | 0
05/21 16:00:00 | 413187.2219 | 0 | 0 | 0 | 3588833.0259 | 0 | 0 | 592773.1247 | 1197353.0229 | 27993.6 | 0 | 0 | 0 | 0 | 0 | 0 | 0 | 0 | 0 | 0 | 0 | 0 | 945419.8342 | 40625.249 | 0 | 0 | 0 | 3435966.1227 | 195798.259 | 5820139.9954 | 0 | 0 | 0
05/21 17:00:00 | 566.4308 | 0 | 0 | 0 | 1824455.6171 | 0 | 0 | 600867.6 | 1488781.5187 | 117993.6 | 0 | 0 | 0 | 0 | 0 | 0 | 0 | 0 | 0 | 0 | 0 | 0 | 1311.2389 | 82.1746 | 0 | 0 | 0 | 1681865.2008 | 258744.638 | 4032664.7666 | 0 | 0 | 0
05/21 18:00:00 | 0 | 0 | 0 | 0 | 2589294.7225 | 0 | 0 | 632207.5003 | 1307433.0307 | 45993.6 | 0 | 0 | 0 | 0 | 0 | 0 | 0 | 0 | 0 | 0 | 0 | 0 | 0 | 0 | 0 | 0 | 0 | 2507624.6605 | 307727.8759 | 4574928.8535 | 0 | 0 | 0
05/21 19:00:00 | 0 | 0 | 0 | 0 | 0 | 0 | 0 | 721151.6435 | 1020244.3244 | 27993.6 | 0 | 0 | 0 | 0 | 0 | 0 | 0 | 0 | 0 | 0 | 0 | 0 | 0 | 0 | 0 | 0 | 0 | 9403.6938 | 293719.8372 | 1769389.5679 | 0 | 0 | 0
05/21 20:00:00 | 0 | 0 | 0 | 0 | 0 | 0 | 0 | 902322.0633 | 903621.3022 | 27993.6 | 0 | 0 | 0 | 0 | 0 | 0 | 0 | 0 | 0 | 0 | 0 | 0 | 0 | 0 | 0 | 0 | 0 | 0 | 265748.6574 | 1833936.9655 | 0 | 0 | 0
05/21 21:00:00 | 0 | 2527631.9724 | 0 | 9175.6376 | 0 | 0 | 0 | 1155175.1668 | 870040.8916 | 27993.6 | 0 | 0 | 0 | 0 | 0 | 0 | 0 | 0 | 0 | 2358900.5438 | 0 | 183430.8981 | 0 | 0 | 0 | 0 | 0 | 163270.3003 | 216810.317 | 4590017.2683 | 0 | 0 | 0
05/21 22:00:00 | 0 | 6685691.7637 | 0 | 32759.8062 | 4092230.6958 | 0 | 0 | 944217.6308 | 1165571.6685 | 27993.6 | 0 | 0 | 0 | 0 | 0 | 0 | 0 | 0 | 0 | 6036312.3652 | 0 | 649379.3985 | 0 | 0 | 0 | 0 | 0 | 3831035.7991 | 188839.1372 | 12948465.165 | 0 | 0 | 0
05/21 23:00:00 | 0 | 10403831.7361 | 0 | 51788.1312 | 2891853.542 | 0 | 0 | 422932.9474 | 695227.0806 | 27993.6 | 0 | 0 | 0 | 0 | 0 | 0 | 0 | 0 | 0 | 9379099.191 | 0 | 1024732.5452 | 0 | 0 | 0 | 0 | 0 | 2137043.3016 | 104880.7 | 14493627.0373 | 0 | 0 | 0
05/21 24:00:00 | 0 | 13397195.4113 | 0 | 68360.3784 | 0 | 0 | 0 | 210004.2584 | 318595.6195 | 27993.6 | 0 | 0 | 0 | 0 | 0 | 0 | 0 | 0 | 0 | 12046652.9068 | 0 | 1350542.5046 | 0 | 0 | 0 | 0 | 0 | 0 | 27971.1799 | 14022149.2676 | 0 | 0 | 0
05/22 01:00:00 | 0 | 15452148.3217 | 0 | 80505.2374 | 0 | 0 | 0 | 126002.5551 | 274335.8931 | 27993.6 | 0 | 0 | 0 | 0 | 0 | 0 | 0 | 0 | 0 | 13863409.2946 | 0 | 1588739.0271 | 0 | 0 | 0 | 0 | 0 | 0 | 14008.0387 | 15960985.6073 | 0 | 0 | 0
05/22 02:00:00 | 0 | 16028537.6253 | 0 | 84918.5364 | 0 | 0 | 0 | 84001.7034 | 235261.1932 | 27993.6 | 0 | 0 | 0 | 0 | 0 | 0 | 0 | 0 | 0 | 14349666.9441 | 0 | 1678870.6812 | 0 | 0 | 0 | 0 | 0 | 0 | 3502.0097 | 16460712.6583 | 0 | 0 | 0
05/22 03:00:00 | 0 | 16652854.3628 | 0 | 87237.1026 | 0 | 0 | 0 | 84001.7034 | 210813.784 | 27993.6 | 0 | 0 | 0 | 0 | 0 | 0 | 0 | 0 | 0 | 14919913.3334 | 0 | 1732941.0294 | 0 | -30.5738 | 0 | 0 | 30.5738 | 0 | 3502.0097 | 17062900.5526 | 0 | 0 | 0
05/22 04:00:00 | 0 | 18157132.4018 | 0 | 94573.1504 | 0 | 0 | 0 | 88012.9531 | 240618.2994 | 27993.6 | 0 | 0 | 0 | 0 | 0 | 0 | 0 | 0 | 0 | 16272694.1006 | 0 | 1884438.3012 | 0 | -92.1911 | 0 | 0 | 92.1911 | 0 | 14008.0387 | 18608330.4047 | 0 | 0 | 0
05/22 05:00:00 | 0 | 19414050.9481 | 0 | 102010.1189 | 0 | 0 | 0 | 229436.6519 | 279933.6706 | 27993.6 | 0 | 0 | 0 | 0 | 0 | 0 | 0 | 0 | 0 | 17376404.4178 | 0 | 2037646.5303 | 0 | -150.0277 | 0 | 0 | 150.0277 | 0 | 97921.5783 | 20053424.9894 | 0 | 0 | 0
05/22 06:00:00 | 0 | 21660067.0604 | 0 | 113416.3341 | 0 | 0 | 0 | 538653.9233 | 456526.1299 | 117993.6 | 0 | 0 | 0 | 0 | 0 | 0 | 0 | 0 | 0 | 19397196.1047 | 0 | 2262870.9556 | 0 | -108.3037 | 0 | 0 | 108.3037 | 0 | 335699.0558 | 22886657.0477 | 0 | 0 | 0
05/22 07:00:00 | 0 | 19937174.324 | 0 | 107027.0748 | 1420174.2325 | 0 | 0 | 681652.6541 | 707182.8309 | 45993.6 | 0 | 0 | 0 | 0 | 0 | 0 | 0 | 0 | 0 | 17803882.7657 | 0 | 2133291.5583 | 0 | 0 | 0 | 0 | 0 | 0 | 356666.2163 | 22899204.7163 | 0 | 0 | 0
05/22 08:00:00 | 0 | 16755142.0725 | 0 | 98933.2903 | 0 | 0 | 0 | 685119.6752 | 889819.5136 | 27993.6 | 0 | 0 | 0 | 0 | 0 | 0 | 0 | 0 | 0 | 15243394.837 | 0 | 1860288.0144 | 0 | 0 | 0 | 0 | 0 | 471546.9813 | 342658.1776 | 18457008.1515 | 0 | 0 | 0
05/22 09:00:00 | 0 | 12204019.8028 | 0 | 67073.7632 | 0 | 0 | 0 | 666066.7198 | 1097694.2111 | 27993.6 | 0 | 0 | 0 | 0 | 0 | 0 | 0 | 0 | 0 | 11404602.3284 | 0 | 1451123.4796 | 0 | 0 | 0 | 0 | 0 | 266415.3462 | 300723.8566 | 14062848.0969 | 0 | 0 | 0
05/22 10:00:00 | 0 | 11686485.3092 | 0 | 56936.251 | 1419614.0693 | 0 | 0 | 645820.525 | 1162866.1228 | 27993.6 | 0 | 0 | 0 | 0 | 0 | 0 | 0 | 0 | 0 | 10460511.0969 | 0 | 1225974.2123 | 0 | 0 | 0 | 0 | 0 | 51069.5234 | 272752.6767 | 14999715.8774 | 0 | 0 | 0
05/22 11:00:00 | 0 | 9487937.5359 | 0 | 52114.2216 | 0 | 0 | 0 | 617769.9711 | 1231590.7067 | 27993.6 | 0 | 0 | 0 | 0 | 0 | 0 | 0 | 0 | 0 | 8454030.8516 | 0 | 1033906.6843 | 0 | 0 | 0 | 0 | 0 | 363448.7146 | 216810.317 | 11417406.0353 | 0 | 0 | 0
05/22 12:00:00 | 0 | 6845765.5429 | 0 | 41656.7656 | 2292648.1275 | 0 | 0 | 597523.7763 | 1379469.6822 | 27993.6 | 0 | 0 | 0 | 0 | 0 | 0 | 0 | 0 | 0 | 6758544.2875 | 0 | 855091.2072 | 0 | 0 | 0 | 0 | 0 | 2527079.8522 | 188839.1372 | 11185057.4945 | 0 | 0 | 0
05/22 13:00:00 | 0 | 4936140.0125 | 0 | 25121.9072 | 1355611.9892 | 0 | 0 | 591566.0365 | 1082671.6178 | 27993.6 | 0 | 0 | 0 | 0 | 0 | 0 | 0 | 0 | 0 | 4387792.2829 | 0 | 548347.7297 | 0 | 0 | 0 | 0 | 0 | 283013.4014 | 167827.0791 | 8019105.1632 | 0 | 0 | 0
05/22 14:00:00 | 0 | 4987756.4911 | 0 | 25104.5662 | 137694.3601 | 0 | 0 | 590996.074 | 1186981.664 | 27993.6 | 0 | 0 | 0 | 0 | 0 | 0 | 0 | 0 | 0 | 4490157.6606 | 0 | 497598.8305 | 0 | 0 | 0 | 0 | 0 | 955009.8754 | 167827.0791 | 6956526.7553 | 0 | 0 | 0
05/22 15:00:00 | 0 | 4613104.6456 | 0 | 26041.1799 | 1685063.2086 | 0 | 0 | 591223.3459 | 1008848.0473 | 27993.6 | 0 | 0 | 0 | 0 | 0 | 0 | 0 | 0 | 0 | 4098596.0915 | 0 | 514508.5541 | 0 | 0 | 0 | 0 | 0 | 517510.8263 | 146859.9186 | 7952274.0273 | 0 | 0 | 0
05/22 16:00:00 | 0 | 3571697.2027 | 0 | 19301.9885 | 0 | 0 | 0 | 592773.1247 | 1197353.0229 | 27993.6 | 0 | 0 | 0 | 0 | 0 | 0 | 0 | 0 | 0 | 3189746.1203 | 0 | 381951.0823 | 0 | 0 | 0 | 0 | 0 | 286843.7218 | 195798.259 | 5409118.9387 | 0 | 0 | 0
05/22 17:00:00 | 0 | 3475113.5841 | 0 | 18697.4423 | 0 | 0 | 0 | 600867.6 | 1488781.5187 | 117993.6 | 0 | 0 | 0 | 0 | 0 | 0 | 0 | 0 | 0 | 3104976.5321 | 0 | 370137.0521 | 0 | 0 | 0 | 0 | 0 | 0 | 258744.638 | 5701453.745 | 0 | 0 | 0
05/22 18:00:00 | 0 | 2356711.0664 | 0 | 12326.4404 | 1938516.8799 | 0 | 0 | 632207.5003 | 1307433.0307 | 45993.6 | 0 | 0 | 0 | 0 | 0 | 0 | 0 | 0 | 0 | 2112228.9887 | 0 | 244482.0777 | 0 | 0 | 0 | 0 | 0 | 1644455.9225 | 307727.8759 | 6293188.5176 | 0 | 0 | 0
05/22 19:00:00 | 0 | 2243229.0712 | 0 | 12660.9379 | 3678088.9286 | 0 | 0 | 721151.6435 | 1020244.3244 | 27993.6 | 0 | 0 | 0 | 0 | 0 | 0 | 0 | 0 | 0 | 1991515.0029 | 0 | 251714.0683 | 0 | 0 | 0 | 0 | 0 | 3094847.9391 | 293719.8372 | 7703368.5056 | 0 | 0 | 0
05/22 20:00:00 | 0 | 3776274.364 | 0 | 19829.8716 | 2068379.6709 | 0 | 0 | 902322.0633 | 903621.3022 | 27993.6 | 0 | 0 | 0 | 0 | 0 | 0 | 0 | 0 | 0 | 3350092.9125 | 0 | 343701.145 | 0 | 0 | 0 | 0 | 0 | 1788305.2619 | 265748.6574 | 7698420.8721 | 0 | 0 | 0
05/22 21:00:00 | 0 | 8437813.5992 | 0 | 42565.1458 | 0 | 0 | 0 | 1155175.1668 | 870040.8916 | 27993.6 | 0 | 0 | 0 | 0 | 0 | 0 | 0 | 0 | 0 | 7209973.056 | 0 | 761412.6165 | 0 | -3.279 | 0 | 0 | 1.6395 | 0 | 216810.317 | 10533588.4033 | 0 | 0 | 0
05/22 22:00:00 | 0 | 12538347.7997 | 0 | 58655.1223 | 0 | 0 | 0 | 944217.6308 | 717827.25 | 27993.6 | 0 | 0 | 0 | 0 | 0 | 0 | 0 | 0 | 0 | 11223783.1538 | 0 | 1257873.5927 | 0 | -20.5514 | 0 | 0 | 18.2554 | 0 | 188839.1372 | 14287041.4028 | 0 | 0 | 0
05/22 23:00:00 | 0 | 15448883.868 | 0 | 79428.3634 | 0 | 0 | 0 | 422932.9474 | 481419.9852 | 27993.6 | 0 | 0 | 0 | 0 | 0 | 0 | 0 | 0 | 0 | 13853941.8871 | 0 | 1594941.9809 | 0 | -17.7409 | 0 | 0 | 17.7409 | 0 | 104880.7 | 16460658.7639 | 0 | 0 | 0
05/22 24:00:00 | 0 | 18473296.2488 | 0 | 94881.7138 | 0 | 0 | 0 | 210004.2584 | 318595.6195 | 27993.6 | 0 | 0 | 0 | 0 | 0 | 0 | 0 | 0 | 0 | 16567622.7938 | 0 | 1905673.455 | 0 | -13.5237 | 0 | 0 | 13.5237 | 0 | 27971.1799 | 19124771.4405 | 0 | 0 | 0
05/23 01:00:00 | 0 | 21156275.9736 | 0 | 110086.7914 | 0 | 0 | 0 | 126002.5551 | 274335.8931 | 27993.6 | 0 | 0 | 0 | 0 | 0 | 0 | 0 | 0 | 0 | 18943016.4887 | 0 | 2213259.4849 | 0 | -1.4994 | 0 | 0 | 1.4994 | 0 | 14008.0387 | 21694694.8133 | 0 | 0 | 0
05/23 02:00:00 | 0 | 22606185.4526 | 0 | 118972.5022 | 0 | 0 | 0 | 84001.7034 | 235261.1932 | 27993.6 | 0 | 0 | 0 | 0 | 0 | 0 | 0 | 0 | 0 | 20215571.7286 | 0 | 2390613.724 | 0 | 0 | 0 | 0 | 0 | 0 | 3502.0097 | 23072414.4514 | 0 | 0 | 0
05/23 03:00:00 | 0 | 23417818.4436 | 0 | 123339.6541 | 0 | 0 | 0 | 84001.7034 | 210813.784 | 27993.6 | 0 | 0 | 0 | 0 | 0 | 0 | 0 | 0 | 0 | 20938493.6747 | 0 | 2479324.7689 | 0 | 0 | 0 | 0 | 0 | 0 | 3502.0097 | 23863967.1851 | 0 | 0 | 0
05/23 04:00:00 | 0 | 24019123.2144 | 0 | 126779.147 | 1420776.2574 | 0 | 0 | 88012.9531 | 240618.2994 | 27993.6 | 0 | 0 | 0 | 0 | 0 | 0 | 0 | 0 | 0 | 21469651.5502 | 0 | 2549471.6641 | 0 | 0 | 0 | 0 | 0 | 0 | 14008.0387 | 25923303.4712 | 0 | 0 | 0
05/23 05:00:00 | 0 | 24069696.8072 | 0 | 127645.1698 | 0 | 0 | 0 | 229436.6519 | 279933.6706 | 27993.6 | 0 | 0 | 0 | 0 | 0 | 0 | 0 | 0 | 0 | 21501032.7193 | 0 | 2568664.0879 | 0 | 0 | 0 | 0 | 0 | 0 | 97921.5783 | 24734705.8994 | 0 | 0 | 0
05/23 06:00:00 | 0 | 25608982.0838 | 0 | 134367.6598 | 0 | 0 | 0 | 538653.9233 | 456526.1299 | 117993.6 | 0 | 0 | 0 | 0 | 0 | 0 | 0 | 0 | 0 | 22907325.4385 | 0 | 2701656.6453 | 0 | 0 | 0 | 0 | 0 | 108482.4894 | 335699.0558 | 26856523.3967 | 0 | 0 | 0
05/23 07:00:00 | 0 | 22595897.4336 | 0 | 122879.0746 | 2872093.2162 | 0 | 0 | 681652.6541 | 707182.8309 | 45993.6 | 0 | 0 | 0 | 0 | 0 | 0 | 0 | 0 | 0 | 20125957.0945 | 0 | 2469940.339 | 0 | -3.0155 | 0 | 0 | 3.0155 | 3190500.6128 | 356666.2163 | 27025698.8093 | 0 | 0 | 0
05/23 08:00:00 | 0 | 21243564.8682 | 0 | 113477.6207 | 2181823.0208 | 0 | 0 | 685119.6752 | 889819.5136 | 27993.6 | 0 | 0 | 0 | 0 | 0 | 0 | 0 | 0 | 0 | 18963785.8494 | 0 | 2279779.0188 | 0 | 0 | 0 | 0 | 0 | 1281031.7744 | 342658.1776 | 25141798.2985 | 0 | 0 | 0
05/23 09:00:00 | 0 | 18308300.2842 | 0 | 107735.1184 | 0 | 0 | 0 | 666066.7198 | 1097694.2111 | 27993.6 | 0 | 0 | 0 | 0 | 0 | 0 | 0 | 0 | 0 | 17153033.7532 | 0 | 2100798.3528 | 0 | 0 | 0 | 0 | 0 | 572079.5588 | 300723.8566 | 20207789.9335 | 0 | 0 | 0
05/23 10:00:00 | 0 | 14317532.6284 | 0 | 78250.1335 | 0 | 0 | 0 | 645820.525 | 1162866.1228 | 27993.6 | 0 | 0 | 0 | 0 | 0 | 0 | 0 | 0 | 0 | 13065491.7774 | 0 | 1641255.4837 | 0 | 0 | 0 | 0 | 0 | 0 | 272752.6767 | 16232463.0097 | 0 | 0 | 0
05/23 11:00:00 | 0 | 8234756.7217 | 0 | 45806.6878 | 1419416.4423 | 0 | 0 | 617769.9711 | 1231590.7067 | 27993.6 | 0 | 0 | 0 | 0 | 0 | 0 | 0 | 0 | 0 | 7683089.2663 | 0 | 995969.8714 | 0 | 0 | 0 | 0 | 0 | 558518.0144 | 216810.317 | 11577334.1297 | 0 | 0 | 0
05/23 12:00:00 | 0 | 4391081.7519 | 0 | 24882.3924 | 1327422.418 | 0 | 0 | 597523.7763 | 1205648.1264 | 27993.6 | 0 | 0 | 0 | 0 | 0 | 0 | 0 | 0 | 0 | 4204438.62 | 0 | 564245.1274 | 0 | 0 | 0 | 0 | 0 | 597928.5221 | 188839.1372 | 7574552.065 | 0 | 0 | 0
05/23 13:00:00 | 0 | 1354604.704 | 0 | 8334.2799 | 90959.4035 | 0 | 0 | 591566.0365 | 1082671.6178 | 27993.6 | 0 | 0 | 0 | 0 | 0 | 0 | 0 | 0 | 0 | 1489613.4445 | 0 | 224435.2943 | 0 | 0 | 0 | 0 | 0 | 0 | 167827.0791 | 3156129.6418 | 0 | 0 | 0
05/23 14:00:00 | 0 | 20788.232 | 0 | 621.0042 | 4900569.3067 | 0 | 0 | 590996.074 | 1037243.4315 | 27993.6 | 0 | 0 | 0 | 0 | 0 | 0 | 0 | 0 | 0 | 7537.9421 | 0 | 13250.2899 | 0 | 0 | 0 | 0 | 0 | 4757910.0799 | 167827.0791 | 6578211.6485 | 0 | 0 | 0
05/23 15:00:00 | 0 | 0 | 0 | 0 | 10049266.1583 | 0 | 0 | 591223.3459 | 1008848.0473 | 27993.6 | 0 | 0 | 0 | 0 | 0 | 0 | 0 | 0 | 0 | 0 | 0 | 0 | 0 | 0 | 0 | 0 | 0 | 11027282.34 | 146859.9186 | 11677331.1515 | 0 | 0 | 0
05/23 16:00:00 | 0 | 0 | 0 | 0 | 1802173.1023 | 0 | 0 | 592773.1247 | 1197353.0229 | 27993.6 | 0 | 0 | 0 | 0 | 0 | 0 | 0 | 0 | 0 | 0 | 0 | 0 | 0 | 0 | 0 | 0 | 0 | 1556476.8615 | 195798.259 | 3620292.8499 | 0 | 0 | 0
05/23 17:00:00 | 0 | 0 | 0 | 0 | 0 | 0 | 0 | 600867.6 | 1488781.5187 | 117993.6 | 765470.2586 | 0 | 0 | 0 | 0 | 0 | 0 | 0 | 0 | 0 | 0 | 0 | 0 | 0 | 0 | 0 | 0 | 0 | 258744.638 | 2973112.9772 | 0 | 0 | 0
05/23 18:00:00 | 0 | 99131.7602 | 0 | 352.3486 | 1604859.9028 | 0 | 0 | 632207.5003 | 1307433.0307 | 45993.6 | 0 | 0 | 0 | 0 | 0 | 0 | 0 | 0 | 0 | 65231.4916 | 0 | 0 | 0 | 0 | 0 | 0 | 0 | 542413.8566 | 307727.8759 | 3689978.1426 | 0 | 0 | 0
05/23 19:00:00 | 0 | 1848746.0242 | 0 | 7105.9939 | 1885296.8407 | 0 | 0 | 721151.6435 | 1020244.3244 | 27993.6 | 0 | 0 | 0 | 0 | 0 | 0 | 0 | 0 | 0 | 1519800.2454 | 0 | 123598.6148 | 0 | -5.7605 | 0 | 0 | 3.9382 | 2615881.2594 | 293719.8372 | 5510538.4267 | 0 | 0 | 0
05/23 20:00:00 | 0 | 4316235.7235 | 0 | 20995.2935 | 1419117.6266 | 0 | 0 | 902322.0633 | 903621.3022 | 27993.6 | 0 | 0 | 0 | 0 | 0 | 0 | 0 | 0 | 0 | 3895827.0426 | 0 | 420408.6809 | 0 | -24.4041 | 0 | 0 | 24.4041 | 33053.9742 | 265748.6574 | 7590285.6091 | 0 | 0 | 0
05/23 21:00:00 | 0 | 7339632.2857 | 0 | 36127.7064 | 0 | 0 | 0 | 1155175.1668 | 870040.8916 | 27993.6 | 0 | 0 | 0 | 0 | 0 | 0 | 0 | 0 | 0 | 6614493.42 | 0 | 725138.8657 | 0 | -35.3371 | 0 | 0 | 35.3371 | 0 | 216810.317 | 9428969.6505 | 0 | 0 | 0
05/23 22:00:00 | 0 | 9536985.3379 | 0 | 49046.3558 | 0 | 0 | 0 | 944217.6308 | 717827.25 | 27993.6 | 0 | 0 | 0 | 0 | 0 | 0 | 0 | 0 | 0 | 8551108.6996 | 0 | 985876.6383 | 0 | -65.1376 | 0 | 0 | 65.1376 | 0 | 188839.1372 | 11276070.1745 | 0 | 0 | 0
05/23 23:00:00 | 0 | 10968619.0083 | 0 | 56385.8896 | 6191505.5464 | 0 | 0 | 422932.9474 | 481419.9852 | 27993.6 | 0 | 0 | 0 | 0 | 0 | 0 | 0 | 0 | 0 | 9834549.6199 | 0 | 1134069.3885 | 0 | -93.7721 | 0 | 0 | 93.7721 | 5570347.2929 | 104880.7 | 18148856.9768 | 0 | 0 | 0
05/23 24:00:00 | 0 | 12677378.9889 | 0 | 66350.1199 | 0 | 0 | 0 | 210004.2584 | 318595.6195 | 27993.6 | 0 | 0 | 0 | 0 | 0 | 0 | 0 | 0 | 0 | 11343464.1399 | 0 | 1333914.849 | 0 | -94.2388 | 0 | 0 | 94.2388 | 0 | 27971.1799 | 13300322.5866 | 0 | 0 | 0
05/24 01:00:00 | 0 | 13410118.2186 | 0 | 70385.467 | 0 | 0 | 0 | 126002.5551 | 274335.8931 | 27993.6 | 0 | 0 | 0 | 0 | 0 | 0 | 0 | 0 | 0 | 11993428.3769 | 0 | 1416689.8417 | 0 | -99.5112 | 0 | 0 | 99.5112 | 292830.1356 | 14008.0387 | 13908835.7337 | 0 | 0 | 0
05/24 02:00:00 | 0 | 14285261.9077 | 0 | 74865.2651 | 0 | 0 | 0 | 84001.7034 | 235261.1932 | 27993.6 | 0 | 0 | 0 | 0 | 0 | 0 | 0 | 0 | 0 | 12777338.3582 | 0 | 1507923.5495 | 0 | -129.6953 | 0 | 0 | 129.6953 | 0 | 3502.0097 | 14707383.6694 | 0 | 0 | 0
05/24 03:00:00 | 0 | 14990090.4201 | 0 | 78887.9251 | 0 | 0 | 0 | 84001.7034 | 210813.784 | 27993.6 | 0 | 0 | 0 | 0 | 0 | 0 | 0 | 0 | 0 | 13396677.3658 | 0 | 1593413.0543 | 0 | -155.1046 | 0 | 0 | 155.1046 | 0 | 3502.0097 | 15391787.4326 | 0 | 0 | 0
05/24 04:00:00 | 0 | 15430614.4334 | 0 | 81443.7735 | 0 | 0 | 0 | 88012.9531 | 240618.2994 | 27993.6 | 0 | 0 | 0 | 0 | 0 | 0 | 0 | 0 | 0 | 13781216.7949 | 0 | 1649397.6386 | 0 | -185.6719 | 0 | 0 | 185.6719 | 0 | 14008.0387 | 15868683.0594 | 0 | 0 | 0
05/24 05:00:00 | 0 | 15541959.4704 | 0 | 82278.2153 | 1420177.5022 | 0 | 0 | 229436.6519 | 279933.6706 | 27993.6 | 0 | 0 | 0 | 0 | 0 | 0 | 0 | 0 | 0 | 13875092.2293 | 0 | 1666867.2411 | 0 | -186.3651 | 0 | 0 | 186.3651 | 13081.0063 | 97921.5783 | 17581779.1104 | 0 | 0 | 0
05/24 06:00:00 | 0 | 17826519.1353 | 0 | 92817.1967 | 0 | 0 | 0 | 538653.9233 | 456526.1299 | 117993.6 | 0 | 0 | 0 | 0 | 0 | 0 | 0 | 0 | 0 | 15946787.3814 | 0 | 1879731.7539 | 0 | -251.0289 | 0 | 0 | 251.0289 | 0 | 335699.0558 | 19032509.9851 | 0 | 0 | 0
05/24 07:00:00 | 0 | 12828218.7822 | 0 | 77676.9834 | 1806747.4165 | 0 | 0 | 681652.6541 | 707182.8309 | 45993.6 | 0 | 0 | 0 | 0 | 0 | 0 | 0 | 0 | 0 | 11592548.0133 | 0 | 1487806.1487 | 0 | -225.7582 | 0 | 0 | 201.2794 | 1405500.1666 | 356666.2163 | 16147472.267 | 0 | 0 | 0
05/24 08:00:00 | 0 | 10734900.2761 | 0 | 53148.3362 | 1503232.4659 | 0 | 0 | 685119.6752 | 889819.5136 | 27993.6 | 0 | 0 | 0 | 0 | 0 | 0 | 0 | 0 | 0 | 9824011.605 | 0 | 1224885.1232 | 0 | -186.6718 | 0 | 0 | 119.2639 | 1385670.2536 | 342658.1776 | 13894213.8669 | 0 | 0 | 0
05/24 09:00:00 | 0 | 8703523.7351 | 0 | 51959.0854 | 0 | 0 | 0 | 666066.7198 | 1203218.8927 | 27993.6 | 0 | 0 | 0 | 0 | 0 | 0 | 0 | 0 | 0 | 8212372.1876 | 0 | 1033345.9373 | 0 | -171.9245 | 0 | 0 | 104.5006 | 663985.6813 | 300723.8566 | 10652762.0329 | 0 | 0 | 0
05/24 10:00:00 | 0 | 8135643.0311 | 0 | 43318.9728 | 0 | 0 | 0 | 645820.525 | 1162866.1228 | 27993.6 | 0 | 0 | 0 | 0 | 0 | 0 | 0 | 0 | 0 | 7319381.7846 | 0 | 883530.2498 | 0 | -223.137 | 0 | 0 | 111.5685 | 0 | 272752.6767 | 10015642.2518 | 0 | 0 | 0
05/24 11:00:00 | 0 | 5153172.1886 | 0 | 26687.9433 | 3902827.9542 | 0 | 0 | 617769.9711 | 1501101.3781 | 27993.6 | 0 | 0 | 0 | 0 | 0 | 0 | 0 | 0 | 0 | 4548865.5412 | 0 | 604306.6473 | 0 | -86.864 | 0 | 0 | 86.864 | 3014404.5768 | 216810.317 | 11229553.0353 | 0 | 0 | 0
05/24 12:00:00 | 0 | 2216458.8143 | 0 | 15504.6941 | 1444234.2393 | 0 | 0 | 597523.7763 | 1451167.5642 | 27993.6 | 357645.6687 | 0 | 0 | 0 | 0 | 0 | 0 | 0 | 0 | 2065716.3029 | 0 | 323768.5146 | 0 | -124.1942 | 0 | 0 | 49.3847 | 1549085.0352 | 188839.1372 | 6110528.357 | 0 | 0 | 0
05/24 13:00:00 | 0 | 729807.9026 | 0 | 3671.8202 | 756305.5552 | 0 | 0 | 591566.0365 | 1150692.6737 | 27993.6 | 238430.4458 | 0 | 0 | 0 | 0 | 0 | 0 | 0 | 0 | 648724.493 | 0 | 80279.8802 | 0 | -29.1267 | 0 | 0 | 16.3748 | 462182.384 | 167827.0791 | 3498468.0341 | 0 | 0 | 0
05/24 14:00:00 | 0 | 127634.9075 | 0 | 1040.7579 | 0 | 0 | 0 | 590996.074 | 1037243.4315 | 27993.6 | 0 | 0 | 0 | 0 | 0 | 0 | 0 | 0 | 0 | 106874.89 | 0 | 20760.0175 | 0 | -5.8997 | 0 | 0 | 5.8997 | 72574.9555 | 167827.0791 | 1784908.7709 | 0 | 0 | 0
05/24 15:00:00 | 0 | 0 | 0 | 0 | 1536608.4632 | 0 | 0 | 591223.3459 | 1008848.0473 | 27993.6 | 0 | 0 | 0 | 0 | 0 | 0 | 0 | 0 | 0 | 0 | 0 | 0 | 0 | 0 | 0 | 0 | 0 | 903385.1574 | 146859.9186 | 3164673.4564 | 0 | 0 | 0
05/24 16:00:00 | 0 | 0 | 0 | 0 | 5229077.5019 | 0 | 0 | 592773.1247 | 1197353.0229 | 27993.6 | 0 | 0 | 0 | 0 | 0 | 0 | 0 | 0 | 0 | 0 | 0 | 0 | 0 | 0 | 0 | 0 | 0 | 5062505.2147 | 195798.259 | 7047197.2495 | 0 | 0 | 0
05/24 17:00:00 | 0 | 0 | 0 | 0 | 235787.4071 | 0 | 0 | 600867.6 | 1488781.5187 | 117993.6 | 0 | 0 | 0 | 0 | 0 | 0 | 0 | 0 | 0 | 0 | 0 | 0 | 0 | 0 | 0 | 0 | 0 | 1267100.5658 | 258744.638 | 2443430.1258 | 0 | 0 | 0
05/24 18:00:00 | 0 | 0 | 0 | 0 | 1416141.4241 | 0 | 0 | 632207.5003 | 1307433.0307 | 45993.6 | 0 | 0 | 0 | 0 | 0 | 0 | 0 | 0 | 0 | 0 | 0 | 0 | 0 | 0 | 0 | 0 | 0 | 1185667.4071 | 307727.8759 | 3401775.5552 | 0 | 0 | 0
05/24 19:00:00 | 0 | 0 | 0 | 0 | 2700626.2252 | 0 | 0 | 721151.6435 | 1020244.3244 | 27993.6 | 0 | 0 | 0 | 0 | 0 | 0 | 0 | 0 | 0 | 0 | 0 | 0 | 0 | 0 | 0 | 0 | 0 | 2384835.4345 | 293719.8372 | 4470015.793 | 0 | 0 | 0
05/24 20:00:00 | 17883.7636 | 0 | 0 | 0 | 3197424.3088 | 0 | 0 | 902322.0633 | 903621.3022 | 27993.6 | 0 | 0 | 0 | 0 | 0 | 0 | 0 | 0 | 0 | 0 | 0 | 0 | 86296.4878 | 8158.5953 | 0 | 0 | 0 | 5278562.4497 | 265748.6574 | 5049245.0379 | 0 | 0 | 0
05/24 21:00:00 | 0 | 0 | 0 | 0 | 3352144.9451 | 0 | 0 | 1155175.1668 | 870040.8916 | 27993.6 | 0 | 0 | 0 | 0 | 0 | 0 | 0 | 0 | 0 | 0 | 0 | 0 | 0 | 0 | 0 | 0 | 0 | 220255.1801 | 216810.317 | 5405354.6034 | 0 | 0 | 0
05/24 22:00:00 | 0 | 0 | 0 | 0 | 0 | 0 | 0 | 944217.6308 | 717827.25 | 27993.6 | 0 | 0 | 0 | 0 | 0 | 0 | 0 | 0 | 0 | 0 | 0 | 0 | 0 | 0 | 0 | 0 | 0 | 0 | 188839.1372 | 1690038.4808 | 0 | 0 | 0
05/24 23:00:00 | 0 | 960790.1427 | 0 | 2928.8721 | 0 | 0 | 0 | 422932.9474 | 481419.9852 | 27993.6 | 0 | 0 | 0 | 0 | 0 | 0 | 0 | 0 | 0 | 901958.5156 | 0 | 58831.6271 | 0 | -123.832 | 0 | 0 | 123.832 | 0 | 104880.7 | 1896065.5474 | 0 | 0 | 0
05/24 24:00:00 | 0 | 4328145.4683 | 0 | 20041.7551 | 1543337.665 | 0 | 0 | 210004.2584 | 430554.8594 | 27993.6 | 0 | 0 | 0 | 0 | 0 | 0 | 0 | 0 | 0 | 3925079.4256 | 0 | 403066.0427 | 0 | -391.7866 | 0 | 0 | 391.7866 | 704473.4098 | 27971.1799 | 6560077.6063 | 0 | 0 | 0
05/25 01:00:00 | 0 | 7137052.5856 | 0 | 35881.3303 | 0 | 0 | 0 | 126002.5551 | 287614.3609 | 27993.6 | 0 | 0 | 0 | 0 | 0 | 0 | 0 | 0 | 0 | 6414786.538 | 0 | 722266.0476 | 0 | -124.7738 | 0 | 0 | 124.7738 | 0 | 14008.0387 | 7614544.4319 | 0 | 0 | 0
05/25 02:00:00 | 0 | 8721211.5607 | 0 | 45039.2555 | 0 | 0 | 0 | 84001.7034 | 244113.5051 | 27993.6 | 0 | 0 | 0 | 0 | 0 | 0 | 0 | 0 | 0 | 7816669.9083 | 0 | 904541.6524 | 0 | -89.1217 | 0 | 0 | 89.1217 | 0 | 3502.0097 | 9122359.6248 | 0 | 0 | 0
05/25 03:00:00 | 0 | 9852793.4713 | 0 | 51243.9621 | 0 | 0 | 0 | 84001.7034 | 215239.9399 | 27993.6 | 0 | 0 | 0 | 0 | 0 | 0 | 0 | 0 | 0 | 8823546.7361 | 0 | 1029246.7352 | 0 | -94.8717 | 0 | 0 | 94.8717 | 0 | 3502.0097 | 10231272.6766 | 0 | 0 | 0
05/25 04:00:00 | 0 | 11119724.1778 | 0 | 57573.886 | 0 | 0 | 0 | 88012.9531 | 249470.6113 | 27993.6 | 0 | 0 | 0 | 0 | 0 | 0 | 0 | 0 | 0 | 9959611.9269 | 0 | 1160112.2509 | 0 | -109.2831 | 0 | 0 | 109.2831 | 0 | 14008.0387 | 11542775.2281 | 0 | 0 | 0
05/25 05:00:00 | 0 | 10997722.7677 | 0 | 57847.4527 | 7576931.93 | 0 | 0 | 229436.6519 | 331083.2209 | 27993.6 | 0 | 0 | 0 | 0 | 0 | 0 | 0 | 0 | 0 | 9827163.0344 | 0 | 1170559.7333 | 0 | -165.23 | 0 | 0 | 165.23 | 6909458.3817 | 97921.5783 | 19221015.6231 | 0 | 0 | 0
05/25 06:00:00 | 0 | 12319629.2089 | 0 | 68390.5415 | 5976386.5218 | 0 | 0 | 538653.9233 | 491935.3773 | 117993.6 | 0 | 0 | 0 | 0 | 0 | 0 | 0 | 0 | 0 | 10942314.1828 | 0 | 1377315.0261 | 0 | -176.3924 | 0 | 0 | 176.3924 | 10017330.7994 | 335699.0558 | 19512989.1729 | 0 | 0 | 0
05/25 07:00:00 | 0 | 10898278.3355 | 0 | 56029.4512 | 4532624.8121 | 0 | 0 | 681652.6541 | 778001.3258 | 45993.6 | 0 | 0 | 0 | 0 | 0 | 0 | 0 | 0 | 0 | 9773684.0994 | 0 | 1124594.2361 | 0 | -64.1699 | 0 | 0 | 64.1699 | 0 | 356666.2163 | 16992580.1787 | 0 | 0 | 0
05/25 08:00:00 | 0 | 9283557.9232 | 0 | 52124.2159 | 0 | 0 | 0 | 685119.6752 | 996047.2561 | 27993.6 | 0 | 0 | 0 | 0 | 0 | 0 | 0 | 0 | 0 | 8241448.5609 | 0 | 1042109.3624 | 0 | -48.8246 | 0 | 0 | 48.8246 | 945726.849 | 342658.1776 | 11044842.6703 | 0 | 0 | 0
05/25 09:00:00 | 0 | 3508850.2399 | 0 | 24616.4216 | 2457157.4246 | 0 | 0 | 666066.7198 | 1248183.5129 | 27993.6 | 0 | 0 | 0 | 0 | 0 | 0 | 0 | 0 | 0 | 3463737.0839 | 0 | 515984.6828 | 0 | -57.0835 | 0 | 0 | 20.9843 | 1637690.7146 | 300723.8566 | 7932867.9188 | 0 | 0 | 0
05/25 10:00:00 | 0 | 626554.6457 | 0 | 3729.3936 | 0 | 0 | 0 | 645820.525 | 1335486.2043 | 27993.6 | 0 | 0 | 0 | 0 | 0 | 0 | 0 | 0 | 0 | 618075.6306 | 0 | 109301.8316 | 0 | -24.2986 | 0 | 0 | 6.0747 | 9662.8361 | 272752.6767 | 2639584.3686 | 0 | 0 | 0
05/25 11:00:00 | 0 | 0 | 0 | 0 | 1867924.7086 | 0 | 0 | 617769.9711 | 1410850.0221 | 27993.6 | 0 | 0 | 0 | 0 | 0 | 0 | 0 | 0 | 0 | 0 | 0 | 0 | 0 | 0 | 0 | 0 | 0 | 1516692.1643 | 216810.317 | 3924538.3018 | 0 | 0 | 0
05/25 12:00:00 | 0 | 0 | 0 | 0 | 0 | 0 | 0 | 597523.7763 | 1369415.896 | 27993.6 | 0 | 0 | 0 | 0 | 0 | 0 | 0 | 0 | 0 | 0 | 0 | 0 | 0 | 0 | 0 | 0 | 0 | 0 | 188839.1372 | 1994933.2722 | 0 | 0 | 0
05/25 13:00:00 | 0 | 0 | 0 | 0 | 0 | 0 | 0 | 591566.0365 | 1254755.3466 | 27993.6 | 0 | 0 | 0 | 0 | 0 | 0 | 0 | 0 | 0 | 0 | 0 | 0 | 0 | 0 | 0 | 0 | 0 | 148788.5089 | 167827.0791 | 1874314.9831 | 0 | 0 | 0
05/25 14:00:00 | 27454.2099 | 0 | 0 | 0 | 1769302.0263 | 0 | 0 | 590996.074 | 1163388.8756 | 27993.6 | 0 | 0 | 0 | 0 | 0 | 0 | 0 | 0 | 0 | 0 | 0 | 0 | 60966.529 | 7206.6987 | 0 | 0 | 0 | 816324.4959 | 167827.0791 | 3579134.7859 | 0 | 0 | 0
05/25 15:00:00 | 318405.8975 | 0 | 0 | 0 | 4215106.5335 | 0 | 0 | 591223.3459 | 1384860.96 | 27993.6 | 0 | 0 | 0 | 0 | 0 | 0 | 0 | 0 | 0 | 0 | 0 | 0 | 717950.4574 | 82702.7281 | 0 | 0 | 0 | 6862647.3034 | 146859.9186 | 6537590.337 | 0 | 0 | 0
05/25 16:00:00 | 638625.0767 | 0 | 0 | 0 | 15865310.67 | 0 | 0 | 592773.1247 | 2994749.1445 | 27993.6 | 0 | 0 | 0 | 0 | 0 | 0 | 0 | 0 | 0 | 0 | 0 | 0 | 1473420.0251 | 174887.4505 | 0 | 0 | 0 | 12876909.0019 | 195798.259 | 20119451.6159 | 0 | 0 | 0
05/25 17:00:00 | 593324.3938 | 0 | 0 | 0 | 0 | 0 | 0 | 600867.6 | 1608287.7289 | 117993.6 | 0 | 0 | 0 | 0 | 0 | 0 | 0 | 0 | 0 | 0 | 0 | 0 | 1363692.5756 | 159722.7313 | 0 | 0 | 0 | 420.6094 | 258744.638 | 2920473.3226 | 0 | 0 | 0
05/25 18:00:00 | 729163.5579 | 0 | 0 | 0 | 2232809.8496 | 0 | 0 | 632207.5003 | 1420300.0071 | 45993.6 | 0 | 0 | 0 | 0 | 0 | 0 | 0 | 0 | 0 | 0 | 0 | 0 | 1697902.2131 | 196041.2557 | 0 | 0 | 0 | 3470048.5988 | 307727.8759 | 5060474.5148 | 0 | 0 | 0
05/25 19:00:00 | 677212.4967 | 0 | 0 | 0 | 4182646.2347 | 0 | 0 | 721151.6435 | 1133111.3007 | 27993.6 | 0 | 0 | 0 | 0 | 0 | 0 | 0 | 0 | 0 | 0 | 0 | 0 | 1587012.764 | 182120.4472 | 0 | 0 | 0 | 3237431.1169 | 293719.8372 | 6742115.2756 | 0 | 0 | 0
05/25 20:00:00 | 384604.8284 | 0 | 0 | 0 | 723498.688 | 0 | 0 | 902322.0633 | 1018701.3565 | 27993.6 | 0 | 0 | 0 | 0 | 0 | 0 | 0 | 0 | 0 | 0 | 0 | 0 | 911201.8605 | 104830.893 | 0 | 0 | 0 | 0 | 265748.6574 | 3057120.5363 | 0 | 0 | 0
05/25 21:00:00 | 22208.6281 | 0 | 0 | 0 | 1866796.5129 | 0 | 0 | 1155175.1668 | 1246004.9279 | 27993.6 | 0 | 0 | 0 | 0 | 0 | 0 | 0 | 0 | 0 | 0 | 0 | 0 | 52732.0616 | 6202.1111 | 0 | 0 | 0 | 2114916.6371 | 216810.317 | 4318178.8357 | 0 | 0 | 0
05/25 22:00:00 | 0 | 0 | 0 | 0 | 0 | 0 | 0 | 944217.6308 | 815202.6806 | 27993.6 | 0 | 0 | 0 | 0 | 0 | 0 | 0 | 0 | 0 | 0 | 0 | 0 | 0 | 0 | 0 | 0 | 0 | 0 | 188839.1372 | 1787413.9114 | 0 | 0 | 0
05/25 23:00:00 | 0 | 0 | 0 | 0 | 3276792.1673 | 0 | 0 | 422932.9474 | 534533.8564 | 27993.6 | 0 | 0 | 0 | 0 | 0 | 0 | 0 | 0 | 0 | 0 | 0 | 0 | 0 | 0 | 0 | 0 | 0 | 3331681.5977 | 104880.7 | 4262252.5711 | 0 | 0 | 0
05/25 24:00:00 | 0 | 147974.0183 | 0 | 351.0489 | 0 | 0 | 0 | 210004.2584 | 340726.3991 | 27993.6 | 0 | 0 | 0 | 0 | 0 | 0 | 0 | 0 | 0 | 163406.7477 | 0 | 0 | 0 | 0 | 0 | 0 | 0 | 0 | 27971.1799 | 727049.3247 | 0 | 0 | 0
05/26 01:00:00 | 0 | 3767890.5126 | 0 | 15810.2718 | 0 | 0 | 0 | 126002.5551 | 214898.942 | 27993.6 | 0 | 0 | 0 | 0 | 0 | 0 | 0 | 0 | 0 | 3440195.9968 | 0 | 327694.5158 | 0 | 0 | 0 | 0 | 0 | 0 | 14008.0387 | 4152595.8815 | 0 | 0 | 0
05/26 02:00:00 | 0 | 7345900.782 | 0 | 35696.2098 | 1419675.6126 | 0 | 0 | 84001.7034 | 195636.5591 | 27993.6 | 0 | 0 | 0 | 0 | 0 | 0 | 0 | 0 | 0 | 6625905.2238 | 0 | 719995.5582 | 0 | 0 | 0 | 0 | 0 | 0 | 3502.0097 | 9108904.467 | 0 | 0 | 0
05/26 03:00:00 | 0 | 10638492.1106 | 0 | 53682.3089 | 0 | 0 | 0 | 84001.7034 | 191001.4669 | 27993.6 | 0 | 0 | 0 | 0 | 0 | 0 | 0 | 0 | 0 | 9555844.9816 | 0 | 1082647.129 | 0 | 0 | 0 | 0 | 0 | 0 | 3502.0097 | 10995171.1898 | 0 | 0 | 0
05/26 04:00:00 | 0 | 13248527.4703 | 0 | 68130.8931 | 0 | 0 | 0 | 88012.9531 | 200993.6653 | 27993.6 | 0 | 0 | 0 | 0 | 0 | 0 | 0 | 0 | 0 | 11873744.5971 | 0 | 1374782.8732 | 0 | 0 | 0 | 0 | 0 | 0 | 14008.0387 | 13633658.5818 | 0 | 0 | 0
05/26 05:00:00 | 0 | 14838711.5444 | 0 | 77571.6006 | 0 | 0 | 0 | 229436.6519 | 220496.7195 | 27993.6 | 0 | 0 | 0 | 0 | 0 | 0 | 0 | 0 | 0 | 13272770.3839 | 0 | 1565941.1605 | 0 | 0 | 0 | 0 | 0 | 0 | 97921.5783 | 15394210.1163 | 0 | 0 | 0
05/26 06:00:00 | 0 | 15466215.7941 | 0 | 83606.4089 | 0 | 0 | 0 | 538653.9233 | 298027.5935 | 117993.6 | 0 | 0 | 0 | 0 | 0 | 0 | 0 | 0 | 0 | 13786279.8089 | 0 | 1679935.9853 | 0 | -7.4149 | 0 | 0 | 7.4149 | 0 | 335699.0558 | 16504497.3199 | 0 | 0 | 0
05/26 07:00:00 | 0 | 7958028.7107 | 0 | 51283.4985 | 0 | 0 | 0 | 681652.6541 | 390185.7582 | 45993.6 | 0 | 0 | 0 | 0 | 0 | 0 | 0 | 0 | 0 | 7634359.7271 | 0 | 1046986.976 | 0 | -57.2257 | 0 | 0 | 35.8697 | 0 | 356666.2163 | 9127144.2215 | 0 | 0 | 0
05/26 08:00:00 | 0 | 2373716.2969 | 0 | 15173.1964 | 0 | 0 | 0 | 685119.6752 | 414323.9046 | 27993.6 | 0 | 0 | 0 | 0 | 0 | 0 | 0 | 0 | 0 | 1891981.2266 | 0 | 336819.1241 | 0 | -33.3224 | 0 | 0 | 11.1075 | 0 | 342658.1776 | 3516326.673 | 0 | 0 | 0
05/26 09:00:00 | 0 | 4534.7648 | 0 | 178.8117 | 0 | 0 | 0 | 666066.7198 | 424075.4317 | 27993.6 | 0 | 0 | 0 | 0 | 0 | 0 | 0 | 0 | 0 | -5006.3983 | 0 | 9118.5739 | 0 | -1.8462 | 0 | 0 | 0.6154 | 0 | 300723.8566 | 1122849.3279 | 0 | 0 | 0
05/26 10:00:00 | 0 | 0 | 0 | 0 | 803334.5989 | 0 | 0 | 645820.525 | 390185.7582 | 27993.6 | 0 | 0 | 0 | 0 | 0 | 0 | 0 | 0 | 0 | 0 | 0 | 0 | 0 | 0 | 0 | 0 | 0 | 0 | 272752.6767 | 1867334.4821 | 0 | 0 | 0
05/26 11:00:00 | 0 | 0 | 0 | 0 | 613218.2085 | 0 | 0 | 617769.9711 | 429191.8665 | 27993.6 | 0 | 0 | 0 | 0 | 0 | 0 | 0 | 0 | 0 | 0 | 0 | 0 | 0 | 0 | 0 | 0 | 0 | 0 | 216810.317 | 1688173.6461 | 0 | 0 | 0
05/26 12:00:00 | 0 | 0 | 0 | 0 | 0 | 0 | 0 | 597523.7763 | 472592.3958 | 27993.6 | 0 | 0 | 0 | 0 | 0 | 0 | 0 | 0 | 0 | 0 | 0 | 0 | 0 | 0 | 0 | 0 | 0 | 0 | 188839.1372 | 1098109.7721 | 0 | 0 | 0
05/26 13:00:00 | 126759.1157 | 0 | 0 | 0 | 0 | 0 | 0 | 591566.0365 | 418958.9968 | 27993.6 | 0 | 0 | 0 | 0 | 0 | 0 | 0 | 0 | 0 | 0 | 0 | 0 | 268487.3701 | 29956.2362 | 0 | 0 | 0 | 0 | 167827.0791 | 1165277.749 | 0 | 0 | 0
05/26 14:00:00 | 325063.1019 | 0 | 0 | 0 | 0 | 0 | 0 | 590996.074 | 472592.3958 | 27993.6 | 0 | 0 | 0 | 0 | 0 | 0 | 0 | 0 | 0 | 0 | 0 | 0 | 714690.1606 | 79209.2487 | 0 | 0 | 0 | 0 | 167827.0791 | 1416645.1717 | 0 | 0 | 0
05/26 15:00:00 | 487594.3229 | 0 | 0 | 0 | 0 | 0 | 0 | 591223.3459 | 404572.3775 | 27993.6 | 0 | 0 | 0 | 0 | 0 | 0 | 0 | 0 | 0 | 0 | 0 | 0 | 1090231.9635 | 120303.3803 | 0 | 0 | 0 | 0 | 146859.9186 | 1511383.6464 | 0 | 0 | 0
05/26 16:00:00 | 628446.6236 | 0 | 0 | 0 | 0 | 0 | 0 | 592773.1247 | 652514.3042 | 27993.6 | 0 | 0 | 0 | 0 | 0 | 0 | 0 | 0 | 0 | 0 | 0 | 0 | 1415986.4709 | 149346.7758 | 0 | 0 | 0 | 0 | 195798.259 | 1901727.6525 | 0 | 0 | 0
05/26 17:00:00 | 757775.8373 | 0 | 0 | 0 | 0 | 0 | 0 | 600867.6 | 953848.9585 | 117993.6 | 0 | 0 | 0 | 0 | 0 | 0 | 0 | 0 | 0 | 0 | 0 | 0 | 1712848.8101 | 167962.6981 | 0 | 0 | 0 | 0 | 258744.638 | 2430485.9958 | 0 | 0 | 0
05/26 18:00:00 | 807826.2407 | 0 | 0 | 0 | 0 | 0 | 0 | 632207.5003 | 802218.9461 | 45993.6 | 0 | 0 | 0 | 0 | 0 | 0 | 0 | 0 | 0 | 0 | 0 | 0 | 1853856.1415 | 173609.5435 | 0 | 0 | 0 | 0 | 307727.8759 | 2288246.2871 | 0 | 0 | 0
05/26 19:00:00 | 649665.6653 | 0 | 0 | 0 | 0 | 0 | 0 | 721151.6435 | 515030.2398 | 27993.6 | 0 | 0 | 0 | 0 | 0 | 0 | 0 | 0 | 0 | 0 | 0 | 0 | 1503138.3969 | 139004.6781 | 0 | 0 | 0 | 0 | 293719.8372 | 1913841.1485 | 0 | 0 | 0
05/26 20:00:00 | 445467.7332 | 0 | 0 | 0 | 0 | 0 | 0 | 902322.0633 | 388501.059 | 27993.6 | 0 | 0 | 0 | 0 | 0 | 0 | 0 | 0 | 0 | 0 | 0 | 0 | 1041006.8574 | 97329.3861 | 0 | 0 | 0 | 0 | 265748.6574 | 1764284.4556 | 0 | 0 | 0
05/26 21:00:00 | 78658.2688 | 0 | 0 | 0 | 0 | 0 | 0 | 1155175.1668 | 335108.3314 | 27993.6 | 0 | 0 | 0 | 0 | 0 | 0 | 0 | 0 | 0 | 0 | 0 | 0 | 182117.0245 | 17150.9121 | 0 | 0 | 0 | 0 | 216810.317 | 1596935.367 | 0 | 0 | 0
05/26 22:00:00 | 0 | 0 | 0 | 0 | 1417963.6656 | 0 | 0 | 944217.6308 | 281956.2751 | 27993.6 | 0 | 0 | 0 | 0 | 0 | 0 | 0 | 0 | 0 | 0 | 0 | 0 | 0 | 0 | 0 | 0 | 0 | 0 | 188839.1372 | 2672131.1715 | 0 | 0 | 0
05/26 23:00:00 | 0 | 0 | 0 | 0 | 0 | 0 | 0 | 422932.9474 | 243672.1806 | 27993.6 | 0 | 0 | 0 | 0 | 0 | 0 | 0 | 0 | 0 | 0 | 0 | 0 | 0 | 0 | 0 | 0 | 0 | 0 | 104880.7 | 694598.728 | 0 | 0 | 0
05/26 24:00:00 | 0 | 0 | 0 | 0 | 0 | 0 | 0 | 210004.2584 | 219534.0342 | 27993.6 | 0 | 0 | 0 | 0 | 0 | 0 | 0 | 0 | 0 | 0 | 0 | 0 | 0 | 0 | 0 | 0 | 0 | 0 | 27971.1799 | 457531.8927 | 0 | 0 | 0
05/27 01:00:00 | 0 | 2534060.8618 | 0 | 9770.0636 | 0 | 0 | 0 | 126002.5551 | 214898.942 | 27993.6 | 0 | 0 | 0 | 0 | 0 | 0 | 0 | 0 | 0 | 2337860.7567 | 0 | 196200.1051 | 0 | 0 | 0 | 0 | 0 | 0 | 14008.0387 | 2912726.0224 | 0 | 0 | 0
05/27 02:00:00 | 0 | 6036176.2792 | 0 | 29153.0889 | 0 | 0 | 0 | 84001.7034 | 195636.5591 | 27993.6 | 0 | 0 | 0 | 0 | 0 | 0 | 0 | 0 | 0 | 5450001.3296 | 0 | 586174.9496 | 0 | 0 | 0 | 0 | 0 | 0 | 3502.0097 | 6372961.2307 | 0 | 0 | 0
05/27 03:00:00 | 0 | 8595998.6634 | 0 | 43745.0315 | 0 | 0 | 0 | 84001.7034 | 191001.4669 | 27993.6 | 0 | 0 | 0 | 0 | 0 | 0 | 0 | 0 | 0 | 7718697.7766 | 0 | 877300.8868 | 0 | -25.5912 | 0 | 0 | 25.5912 | 0 | 3502.0097 | 8942740.4651 | 0 | 0 | 0
05/27 04:00:00 | 0 | 10231020.8485 | 0 | 52937.0854 | 0 | 0 | 0 | 88012.9531 | 200993.6653 | 27993.6 | 0 | 0 | 0 | 0 | 0 | 0 | 0 | 0 | 0 | 9171997.0848 | 0 | 1059023.7637 | 0 | -45.7169 | 0 | 0 | 45.7169 | 0 | 14008.0387 | 10600958.1523 | 0 | 0 | 0
05/27 05:00:00 | 0 | 11250480.192 | 0 | 58851.7256 | 0 | 0 | 0 | 229436.6519 | 220496.7195 | 27993.6 | 0 | 0 | 0 | 0 | 0 | 0 | 0 | 0 | 0 | 10073817.1928 | 0 | 1176662.9992 | 0 | -48.144 | 0 | 0 | 48.144 | 0 | 97921.5783 | 11787258.8889 | 0 | 0 | 0
05/27 06:00:00 | 0 | 12432125.4274 | 0 | 70524.3497 | 1419592.7734 | 0 | 0 | 538653.9233 | 298027.5935 | 117993.6 | 0 | 0 | 0 | 0 | 0 | 0 | 0 | 0 | 0 | 11390617.012 | 0 | 1319332.9655 | 0 | -90.5405 | 0 | 0 | 75.0366 | 0 | 335699.0558 | 14876917.6673 | 0 | 0 | 0
05/27 07:00:00 | 0 | 9048814.1969 | 0 | 46941.137 | 0 | 0 | 0 | 681652.6541 | 390185.7582 | 45993.6 | 0 | 0 | 0 | 0 | 0 | 0 | 0 | 0 | 0 | 8012193.5451 | 0 | 1036620.6519 | 0 | -48.4237 | 0 | 0 | 48.4237 | 0 | 356666.2163 | 10213587.3462 | 0 | 0 | 0
05/27 08:00:00 | 0 | 4286825.3492 | 0 | 28770.5838 | 0 | 0 | 0 | 685119.6752 | 414323.9046 | 27993.6 | 0 | 0 | 0 | 0 | 0 | 0 | 0 | 0 | 0 | 4216320.9939 | 0 | 604569.6723 | 0 | -74.8009 | 0 | 0 | 38.278 | 0 | 342658.1776 | 5443033.1127 | 0 | 0 | 0
05/27 09:00:00 | 0 | 593399.2847 | 0 | 3672.0883 | 0 | 0 | 0 | 666066.7198 | 424075.4317 | 27993.6 | 0 | 0 | 0 | 0 | 0 | 0 | 0 | 0 | 0 | 471903.9137 | 0 | 90554.3779 | 0 | -28.9168 | 0 | 0 | 9.6389 | 0 | 300723.8566 | 1715207.1245 | 0 | 0 | 0
05/27 10:00:00 | 0 | 0 | 0 | 0 | 0 | 0 | 0 | 645820.525 | 390185.7582 | 27993.6 | 0 | 0 | 0 | 0 | 0 | 0 | 0 | 0 | 0 | 0 | 0 | 0 | 0 | 0 | 0 | 0 | 0 | 0 | 272752.6767 | 1063999.8832 | 0 | 0 | 0
05/27 11:00:00 | 0 | 0 | 0 | 0 | 0 | 0 | 0 | 617769.9711 | 429191.8665 | 27993.6 | 0 | 0 | 0 | 0 | 0 | 0 | 0 | 0 | 0 | 0 | 0 | 0 | 0 | 0 | 0 | 0 | 0 | 0 | 216810.317 | 1074955.4376 | 0 | 0 | 0
05/27 12:00:00 | 0 | 0 | 0 | 0 | 0 | 0 | 0 | 597523.7763 | 472592.3958 | 27993.6 | 0 | 0 | 0 | 0 | 0 | 0 | 0 | 0 | 0 | 0 | 0 | 0 | 0 | 0 | 0 | 0 | 0 | 0 | 188839.1372 | 1098109.7721 | 0 | 0 | 0
05/27 13:00:00 | 0 | 0 | 0 | 0 | 0 | 0 | 0 | 591566.0365 | 418958.9968 | 27993.6 | 0 | 0 | 0 | 0 | 0 | 0 | 0 | 0 | 0 | 0 | 0 | 0 | 0 | 0 | 0 | 0 | 0 | 0 | 167827.0791 | 1038518.6334 | 0 | 0 | 0
05/27 14:00:00 | 92008.7991 | 0 | 0 | 0 | 0 | 0 | 0 | 590996.074 | 472592.3958 | 27993.6 | 0 | 0 | 0 | 0 | 0 | 0 | 0 | 0 | 0 | 0 | 0 | 0 | 209542.1152 | 21440.0109 | 0 | 0 | 0 | 0 | 167827.0791 | 1183590.8689 | 0 | 0 | 0
05/27 15:00:00 | 331106.2227 | 0 | 0 | 0 | 0 | 0 | 0 | 591223.3459 | 404572.3775 | 27993.6 | 0 | 0 | 0 | 0 | 0 | 0 | 0 | 0 | 0 | 0 | 0 | 0 | 726039.7274 | 75407.8917 | 0 | 0 | 0 | 0 | 146859.9186 | 1354895.5461 | 0 | 0 | 0
05/27 16:00:00 | 421507.209 | 0 | 0 | 0 | 1414824.8773 | 0 | 0 | 592773.1247 | 652514.3042 | 27993.6 | 0 | 0 | 0 | 0 | 0 | 0 | 0 | 0 | 0 | 0 | 0 | 0 | 965461.4298 | 105653.4602 | 0 | 0 | 0 | 0 | 195798.259 | 3109613.1153 | 0 | 0 | 0
05/27 17:00:00 | 159542.0206 | 0 | 0 | 0 | 0 | 0 | 0 | 600867.6 | 953848.9585 | 117993.6 | 0 | 0 | 0 | 0 | 0 | 0 | 0 | 0 | 0 | 0 | 0 | 0 | 377477.2285 | 43381.7536 | 0 | 0 | 0 | 0 | 258744.638 | 1832252.179 | 0 | 0 | 0
05/27 18:00:00 | 22453.7657 | 0 | 0 | 0 | 0 | 0 | 0 | 632207.5003 | 802218.9461 | 45993.6 | 0 | 0 | 0 | 0 | 0 | 0 | 0 | 0 | 0 | 0 | 0 | 0 | 54145.6796 | 6601.8965 | 0 | 0 | 0 | 0 | 307727.8759 | 1502873.8121 | 0 | 0 | 0
05/27 19:00:00 | 0 | 0 | 0 | 0 | 0 | 0 | 0 | 721151.6435 | 515030.2398 | 27993.6 | 0 | 0 | 0 | 0 | 0 | 0 | 0 | 0 | 0 | 0 | 0 | 0 | 0 | 0 | 0 | 0 | 0 | 0 | 293719.8372 | 1264175.4833 | 0 | 0 | 0
05/27 20:00:00 | 0 | 0 | 0 | 0 | 0 | 0 | 0 | 902322.0633 | 388501.059 | 27993.6 | 0 | 0 | 0 | 0 | 0 | 0 | 0 | 0 | 0 | 0 | 0 | 0 | 0 | 0 | 0 | 0 | 0 | 0 | 265748.6574 | 1318816.7224 | 0 | 0 | 0
05/27 21:00:00 | 0 | 0 | 0 | 0 | 0 | 0 | 0 | 1155175.1668 | 335108.3314 | 27993.6 | 0 | 0 | 0 | 0 | 0 | 0 | 0 | 0 | 0 | 0 | 0 | 0 | 0 | 0 | 0 | 0 | 0 | 0 | 216810.317 | 1518277.0982 | 0 | 0 | 0
05/27 22:00:00 | 0 | 824848.5182 | 0 | 2671.311 | 0 | 0 | 0 | 944217.6308 | 281956.2751 | 27993.6 | 0 | 0 | 0 | 0 | 0 | 0 | 0 | 0 | 0 | 771745.796 | 0 | 53102.7222 | 0 | -137.2591 | 0 | 0 | 137.2591 | 0 | 188839.1372 | 2081687.335 | 0 | 0 | 0
05/27 23:00:00 | 0 | 3336440.1864 | 0 | 15693.0118 | 0 | 0 | 0 | 422932.9474 | 243672.1806 | 27993.6 | 0 | 0 | 0 | 0 | 0 | 0 | 0 | 0 | 0 | 3025063.8936 | 0 | 311376.2928 | 0 | -434.6145 | 0 | 0 | 434.6145 | 0 | 104880.7 | 4046731.9263 | 0 | 0 | 0
05/27 24:00:00 | 0 | 5231115.8195 | 0 | 26268.366 | 0 | 0 | 0 | 210004.2584 | 219534.0342 | 27993.6 | 0 | 0 | 0 | 0 | 0 | 0 | 0 | 0 | 0 | 4710524.7996 | 0 | 520591.0199 | 0 | -179.639 | 0 | 0 | 179.639 | 0 | 27971.1799 | 5714916.0781 | 0 | 0 | 0
05/28 01:00:00 | 0 | 6579922.0732 | 0 | 33736.0647 | 1419115.0603 | 0 | 0 | 126002.5551 | 214898.942 | 27993.6 | 0 | 0 | 0 | 0 | 0 | 0 | 0 | 0 | 0 | 5911473.7926 | 0 | 668448.2805 | 0 | -94.6738 | 0 | 0 | 94.6738 | 0 | 14008.0387 | 8401668.2953 | 0 | 0 | 0
05/28 02:00:00 | 0 | 7645829.6711 | 0 | 39683.1934 | 0 | 0 | 0 | 84001.7034 | 195636.5591 | 27993.6 | 0 | 0 | 0 | 0 | 0 | 0 | 0 | 0 | 0 | 6859193.4121 | 0 | 786636.259 | 0 | -84.1139 | 0 | 0 | 84.1139 | 0 | 3502.0097 | 7993144.727 | 0 | 0 | 0
05/28 03:00:00 | 0 | 8506138.6756 | 0 | 44295.1984 | 0 | 0 | 0 | 84001.7034 | 191001.4669 | 27993.6 | 0 | 0 | 0 | 0 | 0 | 0 | 0 | 0 | 0 | 7627783.035 | 0 | 878355.6406 | 0 | -84.2571 | 0 | 0 | 84.2571 | 0 | 3502.0097 | 8853430.6443 | 0 | 0 | 0
05/28 04:00:00 | 0 | 9154313.8423 | 0 | 48063.1105 | 0 | 0 | 0 | 88012.9531 | 200993.6653 | 27993.6 | 0 | 0 | 0 | 0 | 0 | 0 | 0 | 0 | 0 | 8201119.1862 | 0 | 953194.6562 | 0 | -82.2592 | 0 | 0 | 82.2592 | 0 | 14008.0387 | 9519377.1712 | 0 | 0 | 0
05/28 05:00:00 | 0 | 9378662.1028 | 0 | 49553.7388 | 0 | 0 | 0 | 229436.6519 | 220496.7195 | 27993.6 | 0 | 0 | 0 | 0 | 0 | 0 | 0 | 0 | 0 | 8397584.3696 | 0 | 981077.7332 | 0 | -62.0641 | 0 | 0 | 62.0641 | 0 | 97921.5783 | 9906142.8129 | 0 | 0 | 0
05/28 06:00:00 | 0 | 10829638.2724 | 0 | 56066.0041 | 0 | 0 | 0 | 538653.9233 | 298027.5935 | 117993.6 | 0 | 0 | 0 | 0 | 0 | 0 | 0 | 0 | 0 | 9719529.8096 | 0 | 1110108.4629 | 0 | -95.8714 | 0 | 0 | 95.8714 | 0 | 335699.0558 | 11840379.3934 | 0 | 0 | 0
05/28 07:00:00 | 0 | 9046968.0002 | 0 | 49793.9646 | 0 | 0 | 0 | 681652.6541 | 390185.7582 | 45993.6 | 0 | 0 | 0 | 0 | 0 | 0 | 0 | 0 | 0 | 8060498.1837 | 0 | 986469.8165 | 0 | -102.7853 | 0 | 0 | 102.7853 | 0 | 356666.2163 | 10214593.9771 | 0 | 0 | 0
05/28 08:00:00 | 0 | 8366976.7568 | 0 | 45151.5873 | 0 | 0 | 0 | 685119.6752 | 414323.9046 | 27993.6 | 0 | 0 | 0 | 0 | 0 | 0 | 0 | 0 | 0 | 7474791.3973 | 0 | 892185.3594 | 0 | -73.6315 | 0 | 0 | 73.6315 | 0 | 342658.1776 | 9539565.5238 | 0 | 0 | 0
05/28 09:00:00 | 0 | 6511069.2251 | 0 | 38845.4865 | 0 | 0 | 0 | 666066.7198 | 424075.4317 | 27993.6 | 0 | 0 | 0 | 0 | 0 | 0 | 0 | 0 | 0 | 5951191.2753 | 0 | 732219.917 | 0 | -77.2027 | 0 | 0 | 67.0502 | 0 | 300723.8566 | 7668050.463 | 0 | 0 | 0
05/28 10:00:00 | 0 | 3108720.4694 | 0 | 18625.2215 | 1418583.8632 | 0 | 0 | 645820.525 | 390185.7582 | 27993.6 | 0 | 0 | 0 | 0 | 0 | 0 | 0 | 0 | 0 | 2803951.0774 | 0 | 410185.8558 | 0 | -172.6242 | 0 | 0 | 65.0975 | 0 | 272752.6767 | 5609929.4373 | 0 | 0 | 0
05/28 11:00:00 | 0 | 218144.607 | 0 | 1620.8543 | 0 | 0 | 0 | 617769.9711 | 429191.8665 | 27993.6 | 0 | 0 | 0 | 0 | 0 | 0 | 0 | 0 | 0 | 226738.2701 | 0 | 56752.3747 | 0 | -38.6948 | 0 | 0 | 19.3474 | 0 | 216810.317 | 1294720.8989 | 0 | 0 | 0
05/28 12:00:00 | 0 | 0 | 0 | 0 | 0 | 0 | 0 | 597523.7763 | 472592.3958 | 27993.6 | 0 | 0 | 0 | 0 | 0 | 0 | 0 | 0 | 0 | 0 | 0 | 0 | 0 | 0 | 0 | 0 | 0 | 0 | 188839.1372 | 1098109.7721 | 0 | 0 | 0
05/28 13:00:00 | 0 | 0 | 0 | 0 | 0 | 0 | 0 | 591566.0365 | 418958.9968 | 27993.6 | 0 | 0 | 0 | 0 | 0 | 0 | 0 | 0 | 0 | 0 | 0 | 0 | 0 | 0 | 0 | 0 | 0 | 0 | 167827.0791 | 1038518.6334 | 0 | 0 | 0
05/28 14:00:00 | 0 | 0 | 0 | 0 | 0 | 0 | 0 | 590996.074 | 472592.3958 | 27993.6 | 0 | 0 | 0 | 0 | 0 | 0 | 0 | 0 | 0 | 0 | 0 | 0 | 0 | 0 | 0 | 0 | 0 | 0 | 167827.0791 | 1091582.0698 | 0 | 0 | 0
05/28 15:00:00 | 23067.1685 | 0 | 0 | 0 | 0 | 0 | 0 | 591223.3459 | 404572.3775 | 27993.6 | 0 | 0 | 0 | 0 | 0 | 0 | 0 | 0 | 0 | 0 | 0 | 0 | 50319.255 | 8488.5748 | 0 | 0 | 0 | 0 | 146859.9186 | 1046856.492 | 0 | 0 | 0
05/28 16:00:00 | 7728.6765 | 0 | 0 | 0 | 0 | 0 | 0 | 592773.1247 | 652514.3042 | 27993.6 | 0 | 0 | 0 | 0 | 0 | 0 | 0 | 0 | 0 | 0 | 0 | 0 | 17039.1439 | 2911.9222 | 0 | 0 | 0 | 0 | 195798.259 | 1281009.7054 | 0 | 0 | 0
05/28 17:00:00 | 0 | 0 | 0 | 0 | 0 | 0 | 0 | 600867.6 | 953848.9585 | 117993.6 | 0 | 0 | 0 | 0 | 0 | 0 | 0 | 0 | 0 | 0 | 0 | 0 | 0 | 0 | 0 | 0 | 0 | 0 | 258744.638 | 1672710.1585 | 0 | 0 | 0
05/28 18:00:00 | 0 | 0 | 0 | 0 | 0 | 0 | 0 | 632207.5003 | 802218.9461 | 45993.6 | 0 | 0 | 0 | 0 | 0 | 0 | 0 | 0 | 0 | 0 | 0 | 0 | 0 | 0 | 0 | 0 | 0 | 0 | 307727.8759 | 1480420.0465 | 0 | 0 | 0
05/28 19:00:00 | 0 | 0 | 0 | 0 | 0 | 0 | 0 | 721151.6435 | 515030.2398 | 27993.6 | 0 | 0 | 0 | 0 | 0 | 0 | 0 | 0 | 0 | 0 | 0 | 0 | 0 | 0 | 0 | 0 | 0 | 0 | 293719.8372 | 1264175.4833 | 0 | 0 | 0
05/28 20:00:00 | 0 | 0 | 0 | 0 | 1417976.5341 | 0 | 0 | 902322.0633 | 388501.059 | 27993.6 | 0 | 0 | 0 | 0 | 0 | 0 | 0 | 0 | 0 | 0 | 0 | 0 | 0 | 0 | 0 | 0 | 0 | 0 | 265748.6574 | 2736793.2565 | 0 | 0 | 0
05/28 21:00:00 | 0 | 0 | 0 | 0 | 0 | 0 | 0 | 1155175.1668 | 335108.3314 | 27993.6 | 0 | 0 | 0 | 0 | 0 | 0 | 0 | 0 | 0 | 0 | 0 | 0 | 0 | 0 | 0 | 0 | 0 | 0 | 216810.317 | 1518277.0982 | 0 | 0 | 0
05/28 22:00:00 | 0 | 1271175.7946 | 0 | 4815.2639 | 0 | 0 | 0 | 944217.6308 | 281956.2751 | 27993.6 | 0 | 0 | 0 | 0 | 0 | 0 | 0 | 0 | 0 | 1175775.292 | 0 | 95400.5026 | 0 | -251.9864 | 0 | 0 | 251.9864 | 0 | 188839.1372 | 2530158.5644 | 0 | 0 | 0
05/28 23:00:00 | 0 | 3438740.332 | 0 | 16392.2548 | 0 | 0 | 0 | 422932.9474 | 243672.1806 | 27993.6 | 0 | 0 | 0 | 0 | 0 | 0 | 0 | 0 | 0 | 3113902.8155 | 0 | 324837.5166 | 0 | -375.9651 | 0 | 0 | 375.9651 | 0 | 104880.7 | 4149731.3148 | 0 | 0 | 0
05/28 24:00:00 | 0 | 5788477.4629 | 0 | 28406.3678 | 0 | 0 | 0 | 210004.2584 | 219534.0342 | 27993.6 | 0 | 0 | 0 | 0 | 0 | 0 | 0 | 0 | 0 | 5226323.9967 | 0 | 562153.4662 | 0 | -134.9364 | 0 | 0 | 134.9364 | 0 | 27971.1799 | 6274415.7233 | 0 | 0 | 0
05/29 01:00:00 | 0 | 8054689.1474 | 0 | 40368.9682 | 0 | 0 | 0 | 126002.5551 | 274335.8931 | 27993.6 | 0 | 0 | 0 | 0 | 0 | 0 | 0 | 0 | 0 | 7255156.6065 | 0 | 799532.5409 | 0 | -111.9364 | 0 | 0 | 111.9364 | 0 | 14008.0387 | 8523390.1638 | 0 | 0 | 0
05/29 02:00:00 | 0 | 9061378.7485 | 0 | 48400.6703 | 0 | 0 | 0 | 84001.7034 | 235261.1932 | 27993.6 | 0 | 0 | 0 | 0 | 0 | 0 | 0 | 0 | 0 | 8100431.3544 | 0 | 960947.3941 | 0 | -139.242 | 0 | 0 | 139.242 | 0 | 3502.0097 | 9457035.9154 | 0 | 0 | 0
05/29 03:00:00 | 0 | 9524442.7276 | 0 | 49553.1584 | 0 | 0 | 0 | 84001.7034 | 210813.784 | 27993.6 | 0 | 0 | 0 | 0 | 0 | 0 | 0 | 0 | 0 | 8539218.7539 | 0 | 985223.9737 | 0 | -42.584 | 0 | 0 | 42.584 | 0 | 3502.0097 | 9896804.9733 | 0 | 0 | 0
05/29 04:00:00 | 0 | 10596097.6604 | 0 | 55150.7705 | 1419573.1038 | 0 | 0 | 88012.9531 | 240618.2994 | 27993.6 | 0 | 0 | 0 | 0 | 0 | 0 | 0 | 0 | 0 | 9497535.6145 | 0 | 1098562.0458 | 0 | -0.58355 | 0 | 0 | 0.58355 | 0 | 14008.0387 | 12427446.3871 | 0 | 0 | 0
05/29 05:00:00 | 0 | 11419089.2472 | 0 | 59922.2613 | 0 | 0 | 0 | 229436.6519 | 279933.6706 | 27993.6 | 0 | 0 | 0 | 0 | 0 | 0 | 0 | 0 | 0 | 10224387.833 | 0 | 1194701.4142 | 0 | 0 | 0 | 0 | 0 | 0 | 97921.5783 | 12016375.431 | 0 | 0 | 0
05/29 06:00:00 | 0 | 11376106.4897 | 0 | 61666.142 | 5704836.9474 | 0 | 0 | 538653.9233 | 3550155.4592 | 117993.6 | 0 | 0 | 0 | 0 | 0 | 0 | 0 | 0 | 0 | 10149754.8395 | 0 | 1226351.6502 | 0 | 0 | 0 | 0 | 0 | 5616840.9905 | 335699.0558 | 21349412.5616 | 0 | 0 | 0
05/29 07:00:00 | 0 | 8659728.7262 | 0 | 47768.1149 | 309732.3064 | 0 | 0 | 681652.6541 | 707182.8309 | 45993.6 | 0 | 0 | 0 | 0 | 0 | 0 | 0 | 0 | 0 | 7712363.3035 | 0 | 947365.4227 | 0 | 0 | 0 | 0 | 0 | 237461.5403 | 356666.2163 | 10452058.2324 | 0 | 0 | 0
05/29 08:00:00 | 0 | 7470633.4941 | 0 | 40465.9885 | 0 | 0 | 0 | 685119.6752 | 889819.5136 | 27993.6 | 0 | 0 | 0 | 0 | 0 | 0 | 0 | 0 | 0 | 6668604.4607 | 0 | 802029.0334 | 0 | -27.178 | 0 | 0 | 27.178 | 126783.969 | 342658.1776 | 9114032.2714 | 0 | 0 | 0
05/29 09:00:00 | 0 | 5885180.6691 | 0 | 32975.1414 | 0 | 0 | 0 | 666066.7198 | 1097694.2111 | 27993.6 | 0 | 0 | 0 | 0 | 0 | 0 | 0 | 0 | 0 | 5232974.2953 | 0 | 652206.3739 | 0 | -21.7754 | 0 | 0 | 21.7754 | 199467.4192 | 300723.8566 | 7709910.3414 | 0 | 0 | 0
05/29 10:00:00 | 0 | 4187127.7713 | 0 | 25105.7311 | 1616780.1593 | 0 | 0 | 645820.525 | 1162866.1228 | 27993.6 | 0 | 0 | 0 | 0 | 0 | 0 | 0 | 0 | 0 | 4147061.2773 | 0 | 515280.2342 | 0 | -42.2434 | 0 | 0 | 22.8571 | 396458.3046 | 272752.6767 | 7665693.9095 | 0 | 0 | 0
05/29 11:00:00 | 0 | 1104518.6574 | 0 | 6968.6177 | 1809429.1401 | 0 | 0 | 617769.9711 | 1231590.7067 | 27993.6 | 0 | 0 | 0 | 0 | 0 | 0 | 0 | 0 | 0 | 1055798.1536 | 0 | 171168.5992 | 0 | -9.1069 | 0 | 0 | 6.6203 | 1694858.3936 | 216810.317 | 4798270.693 | 0 | 0 | 0
05/29 12:00:00 | 0 | 0 | 0 | 304.7596 | 1417578.1679 | 0 | 0 | 597523.7763 | 1205648.1264 | 27993.6 | 0 | 0 | 0 | 0 | 0 | 0 | 0 | 0 | 0 | -11962.8489 | 0 | 11962.8489 | 0 | -1.2344 | 0 | 0 | 0.61718 | 1222413.2203 | 188839.1372 | 3249048.4301 | 0 | 0 | 0
05/29 13:00:00 | 0 | 0 | 0 | 0 | 2786478.8104 | 0 | 0 | 591566.0365 | 1082671.6178 | 27993.6 | 0 | 0 | 0 | 0 | 0 | 0 | 0 | 0 | 0 | 0 | 0 | 0 | 0 | 0 | 0 | 0 | 0 | 3647004.3333 | 167827.0791 | 4488710.0647 | 0 | 0 | 0
05/29 14:00:00 | 0 | 0 | 0 | 0 | 1465760.4427 | 0 | 0 | 590996.074 | 1037243.4315 | 27993.6 | 0 | 0 | 0 | 0 | 0 | 0 | 0 | 0 | 0 | 0 | 0 | 0 | 0 | 0 | 0 | 0 | 0 | 346488.0892 | 167827.0791 | 3121993.5482 | 0 | 0 | 0
05/29 15:00:00 | 0 | 0 | 0 | 0 | 2451237.388 | 0 | 0 | 591223.3459 | 1008848.0473 | 27993.6 | 0 | 0 | 0 | 0 | 0 | 0 | 0 | 0 | 0 | 0 | 0 | 0 | 0 | 0 | 0 | 0 | 0 | 2324237.2399 | 146859.9186 | 4079302.3812 | 0 | 0 | 0
05/29 16:00:00 | 0 | 0 | 0 | 0 | 1662618.9224 | 0 | 0 | 592773.1247 | 1290192.7674 | 27993.6 | 0 | 0 | 0 | 0 | 0 | 0 | 0 | 0 | 0 | 0 | 0 | 0 | 0 | 0 | 0 | 0 | 0 | 1533417.8869 | 195798.259 | 3573578.4145 | 0 | 0 | 0
05/29 17:00:00 | 0 | 0 | 0 | 0 | 2811819.689 | 0 | 0 | 600867.6 | 1756361.9128 | 117993.6 | 0 | 0 | 0 | 0 | 0 | 0 | 0 | 0 | 0 | 0 | 0 | 0 | 0 | 0 | 0 | 0 | 0 | 2846718.9373 | 258744.638 | 5287042.8018 | 0 | 0 | 0
05/29 18:00:00 | 106569.6172 | 0 | 0 | 0 | 0 | 0 | 0 | 632207.5003 | 1307433.0307 | 45993.6 | 0 | 0 | 0 | 0 | 0 | 0 | 0 | 0 | 0 | 0 | 0 | 0 | 242493.0242 | 47790.2649 | 0 | 0 | 0 | 198228.4655 | 307727.8759 | 2092203.7482 | 0 | 0 | 0
05/29 19:00:00 | 157323.0144 | 0 | 0 | 0 | 0 | 0 | 0 | 721151.6435 | 1020244.3244 | 27993.6 | 0 | 0 | 0 | 0 | 0 | 0 | 0 | 0 | 0 | 0 | 0 | 0 | 362042.9422 | 71766.3971 | 0 | 0 | 0 | 6194.7683 | 293719.8372 | 1926712.5822 | 0 | 0 | 0
05/29 20:00:00 | 31739.9218 | 0 | 0 | 0 | 0 | 0 | 0 | 902322.0633 | 903621.3022 | 27993.6 | 0 | 0 | 0 | 0 | 0 | 0 | 0 | 0 | 0 | 0 | 0 | 0 | 73571.2424 | 14716.8367 | 0 | 0 | 0 | 438582.7292 | 265748.6574 | 1865676.8873 | 0 | 0 | 0
05/29 21:00:00 | 0 | 0 | 0 | 0 | 1417933.5478 | 0 | 0 | 1155175.1668 | 870040.8916 | 27993.6 | 0 | 0 | 0 | 0 | 0 | 0 | 0 | 0 | 0 | 0 | 0 | 0 | 0 | 0 | 0 | 0 | 0 | 0 | 216810.317 | 3471143.2062 | 0 | 0 | 0
05/29 22:00:00 | 0 | 0 | 0 | 0 | 8210346.4719 | 0 | 0 | 944217.6308 | 717827.25 | 27993.6 | 0 | 0 | 0 | 0 | 0 | 0 | 0 | 0 | 0 | 0 | 0 | 0 | 0 | 0 | 0 | 0 | 0 | 8032703.8341 | 188839.1372 | 9900384.9527 | 0 | 0 | 0
05/29 23:00:00 | 0 | 241041.1289 | 0 | 0 | 0 | 0 | 0 | 422932.9474 | 481419.9852 | 27993.6 | 0 | 0 | 0 | 0 | 0 | 0 | 0 | 0 | 0 | 241041.1289 | 0 | 0 | 0 | 0 | 0 | 0 | 0 | 0 | 104880.7 | 1173387.6614 | 0 | 0 | 0
05/29 24:00:00 | 0 | 2999542.4172 | 0 | 13367.3433 | 0 | 0 | 0 | 210004.2584 | 318595.6195 | 27993.6 | 0 | 0 | 0 | 0 | 0 | 0 | 0 | 0 | 0 | 2732931.2266 | 0 | 266611.1906 | 0 | -27.2143 | 0 | 0 | 27.2143 | 0 | 27971.1799 | 3569503.2383 | 0 | 0 | 0
05/30 01:00:00 | 0 | 6175792.1047 | 0 | 29868.9144 | 0 | 0 | 0 | 126002.5551 | 274335.8931 | 27993.6 | 0 | 0 | 0 | 0 | 0 | 0 | 0 | 0 | 0 | 5578814.259 | 0 | 596977.8457 | 0 | -67.4011 | 0 | 0 | 67.4011 | 0 | 14008.0387 | 6633993.0673 | 0 | 0 | 0
05/30 02:00:00 | 0 | 8582589.5844 | 0 | 44009.2734 | 0 | 0 | 0 | 84001.7034 | 235261.1932 | 27993.6 | 0 | 0 | 0 | 0 | 0 | 0 | 0 | 0 | 0 | 7705708.4471 | 0 | 876881.1373 | 0 | -64.4569 | 0 | 0 | 64.4569 | 0 | 3502.0097 | 8973855.3544 | 0 | 0 | 0
05/30 03:00:00 | 0 | 9882334.0208 | 0 | 51305.1371 | 0 | 0 | 0 | 84001.7034 | 210813.784 | 27993.6 | 0 | 0 | 0 | 0 | 0 | 0 | 0 | 0 | 0 | 8860135.3649 | 0 | 1022198.6559 | 0 | -48.3056 | 0 | 0 | 48.3056 | 0 | 3502.0097 | 10256448.2453 | 0 | 0 | 0
05/30 04:00:00 | 0 | 11193931.0284 | 0 | 57981.7685 | 0 | 0 | 0 | 88012.9531 | 271227.8197 | 27993.6 | 0 | 0 | 0 | 0 | 0 | 0 | 0 | 0 | 0 | 10036771.3203 | 0 | 1157159.7081 | 0 | -22.8265 | 0 | 0 | 22.8265 | 184867.7482 | 14008.0387 | 11639147.1696 | 0 | 0 | 0
05/30 05:00:00 | 0 | 11405983.7982 | 0 | 64328.4523 | 3295584.359 | 0 | 0 | 229436.6519 | 279933.6706 | 27993.6 | 0 | 0 | 0 | 0 | 0 | 0 | 0 | 0 | 0 | 10120991.0928 | 0 | 1284992.7054 | 0 | 0 | 0 | 0 | 0 | 4824622.0182 | 97921.5783 | 15303260.532 | 0 | 0 | 0
05/30 06:00:00 | 0 | 12070003.9907 | 0 | 60504.8736 | 7834859.1727 | 0 | 0 | 538653.9233 | 456526.1299 | 117993.6 | 0 | 0 | 0 | 0 | 0 | 0 | 0 | 0 | 0 | 10864536.0613 | 0 | 1205467.9294 | 0 | -65.5167 | 0 | 0 | 65.5167 | 5118637.1571 | 335699.0558 | 21078541.6902 | 0 | 0 | 0
05/30 07:00:00 | 0 | 6527734.4971 | 0 | 42156.2076 | 0 | 0 | 0 | 681652.6541 | 707182.8309 | 45993.6 | 0 | 0 | 0 | 0 | 0 | 0 | 0 | 0 | 0 | 6385267.8983 | 0 | 863560.0558 | 0 | -27.2713 | 0 | 0 | 13.6357 | 470834.801 | 356666.2163 | 8004719.7897 | 0 | 0 | 0
05/30 08:00:00 | 0 | 3531718.7216 | 0 | 20447.5431 | 1811827.7644 | 0 | 0 | 685119.6752 | 889819.5136 | 27993.6 | 0 | 0 | 0 | 0 | 0 | 0 | 0 | 0 | 0 | 3001676.9535 | 0 | 413809.3949 | 0 | -33.8653 | 0 | 0 | 11.7064 | 813784.3068 | 342658.1776 | 6966926.818 | 0 | 0 | 0
05/30 09:00:00 | 0 | 917564.7278 | 0 | 5524.2619 | 0 | 0 | 0 | 666066.7198 | 1097694.2111 | 27993.6 | 0 | 0 | 0 | 0 | 0 | 0 | 0 | 0 | 0 | 882601.8562 | 0 | 146648.6995 | 0 | -5.6079 | 0 | 0 | 2.8039 | 0 | 300723.8566 | 2714843.5206 | 0 | 0 | 0
05/30 10:00:00 | 0 | 179526.3289 | 0 | 950.9869 | 0 | 0 | 0 | 645820.525 | 1162866.1228 | 27993.6 | 0 | 0 | 0 | 0 | 0 | 0 | 0 | 0 | 0 | 138142.2646 | 0 | 16105.5504 | 0 | 0 | 0 | 0 | 0 | 0 | 272752.6767 | 2017157.5637 | 0 | 0 | 0
05/30 11:00:00 | 0 | 0 | 0 | 0 | 0 | 0 | 0 | 617769.9711 | 1231590.7067 | 27993.6 | 0 | 0 | 0 | 0 | 0 | 0 | 0 | 0 | 0 | 0 | 0 | 0 | 0 | 0 | 0 | 0 | 0 | 0 | 216810.317 | 1877354.2778 | 0 | 0 | 0
05/30 12:00:00 | 0 | 0 | 0 | 0 | 3318248.507 | 0 | 0 | 597523.7763 | 1205648.1264 | 27993.6 | 0 | 0 | 0 | 0 | 0 | 0 | 0 | 0 | 0 | 0 | 0 | 0 | 0 | 0 | 0 | 0 | 0 | 2630510.46 | 188839.1372 | 5149414.0097 | 0 | 0 | 0
05/30 13:00:00 | 0 | 0 | 0 | 0 | 0 | 0 | 0 | 591566.0365 | 1082671.6178 | 27993.6 | 0 | 0 | 0 | 0 | 0 | 0 | 0 | 0 | 0 | 0 | 0 | 0 | 0 | 0 | 0 | 0 | 0 | 0 | 167827.0791 | 1702231.2543 | 0 | 0 | 0
05/30 14:00:00 | 0 | 0 | 0 | 0 | 0 | 0 | 0 | 590996.074 | 1037243.4315 | 27993.6 | 0 | 0 | 0 | 0 | 0 | 0 | 0 | 0 | 0 | 0 | 0 | 0 | 0 | 0 | 0 | 0 | 0 | 0 | 167827.0791 | 1656233.1055 | 0 | 0 | 0
05/30 15:00:00 | 59260.2257 | 0 | 0 | 0 | 8450235.7757 | 0 | 0 | 591223.3459 | 1008848.0473 | 27993.6 | 0 | 0 | 0 | 0 | 0 | 0 | 0 | 0 | 0 | 0 | 0 | 0 | 135230.2956 | 27896.7061 | 0 | 0 | 0 | 7913894.8976 | 146859.9186 | 10137560.9946 | 0 | 0 | 0
05/30 16:00:00 | 121937.5235 | 0 | 0 | 0 | 0 | 0 | 0 | 592773.1247 | 1197353.0229 | 27993.6 | 0 | 0 | 0 | 0 | 0 | 0 | 0 | 0 | 0 | 0 | 0 | 0 | 271582.7473 | 55750.9882 | 0 | 0 | 0 | 815429.6307 | 195798.259 | 1940057.2711 | 0 | 0 | 0
05/30 17:00:00 | 243394.5606 | 0 | 0 | 0 | 1420617.254 | 0 | 0 | 600867.6 | 1488781.5187 | 117993.6 | 0 | 0 | 0 | 0 | 0 | 0 | 0 | 0 | 0 | 0 | 0 | 0 | 544816.9802 | 109749.862 | 0 | 0 | 0 | 414088.2229 | 258744.638 | 3871654.5332 | 0 | 0 | 0
05/30 18:00:00 | 291255.8279 | 0 | 0 | 0 | 8301270.3634 | 0 | 0 | 632207.5003 | 2440077.3727 | 45993.6 | 0 | 0 | 0 | 0 | 0 | 0 | 0 | 0 | 0 | 0 | 0 | 0 | 674493.8559 | 136390.5691 | 0 | 0 | 0 | 8471932.4321 | 307727.8759 | 11710804.6643 | 0 | 0 | 0
05/30 19:00:00 | 167593.4298 | 0 | 0 | 0 | 2217957.9352 | 0 | 0 | 721151.6435 | 1020244.3244 | 27993.6 | 0 | 0 | 0 | 0 | 0 | 0 | 0 | 0 | 0 | 0 | 0 | 0 | 401086.4457 | 83237.6435 | 0 | 0 | 0 | 1735715.4928 | 293719.8372 | 4154940.9328 | 0 | 0 | 0
05/30 20:00:00 | 27294.8627 | 0 | 0 | 0 | 0 | 0 | 0 | 902322.0633 | 903621.3022 | 27993.6 | 0 | 0 | 0 | 0 | 0 | 0 | 0 | 0 | 0 | 0 | 0 | 0 | 65940.0417 | 13828.8191 | 0 | 0 | 0 | 0 | 265748.6574 | 1861231.8282 | 0 | 0 | 0
05/30 21:00:00 | 0 | 0 | 0 | 0 | 0 | 0 | 0 | 1155175.1668 | 870040.8916 | 27993.6 | 0 | 0 | 0 | 0 | 0 | 0 | 0 | 0 | 0 | 0 | 0 | 0 | 0 | 0 | 0 | 0 | 0 | 126241.339 | 216810.317 | 2053209.6584 | 0 | 0 | 0
05/30 22:00:00 | 0 | 0 | 0 | 0 | 0 | 0 | 0 | 944217.6308 | 717827.25 | 27993.6 | 0 | 0 | 0 | 0 | 0 | 0 | 0 | 0 | 0 | 0 | 0 | 0 | 0 | 0 | 0 | 0 | 0 | 0 | 188839.1372 | 1690038.4808 | 0 | 0 | 0
05/30 23:00:00 | 0 | 0 | 0 | 0 | 0 | 0 | 0 | 422932.9474 | 481419.9852 | 27993.6 | 0 | 0 | 0 | 0 | 0 | 0 | 0 | 0 | 0 | 0 | 0 | 0 | 0 | 0 | 0 | 0 | 0 | 0 | 104880.7 | 932346.5325 | 0 | 0 | 0
05/30 24:00:00 | 0 | 1729127.9819 | 0 | 6447.7406 | 0 | 0 | 0 | 210004.2584 | 318595.6195 | 27993.6 | 0 | 0 | 0 | 0 | 0 | 0 | 0 | 0 | 0 | 1600272.0087 | 0 | 128855.9732 | 0 | -16.4898 | 0 | 0 | 16.4898 | 0 | 27971.1799 | 2292169.2004 | 0 | 0 | 0
05/31 01:00:00 | 0 | 4672410.0419 | 0 | 22372.8406 | 0 | 0 | 0 | 126002.5551 | 274335.8931 | 27993.6 | 0 | 0 | 0 | 0 | 0 | 0 | 0 | 0 | 0 | 4225251.2311 | 0 | 447158.8108 | 0 | -67.4689 | 0 | 0 | 67.4689 | 0 | 14008.0387 | 5123114.9307 | 0 | 0 | 0
05/31 02:00:00 | 0 | 7138753.1043 | 0 | 35877.5147 | 0 | 0 | 0 | 84001.7034 | 235261.1932 | 27993.6 | 0 | 0 | 0 | 0 | 0 | 0 | 0 | 0 | 0 | 6422268.1831 | 0 | 716484.9211 | 0 | -55.5665 | 0 | 0 | 55.5665 | 0 | 3502.0097 | 7521887.1156 | 0 | 0 | 0
05/31 03:00:00 | 0 | 8695067.8883 | 0 | 45032.6213 | 1419572.1159 | 0 | 0 | 84001.7034 | 210813.784 | 27993.6 | 0 | 0 | 0 | 0 | 0 | 0 | 0 | 0 | 0 | 7795668.3312 | 0 | 899399.5571 | 0 | -10.4763 | 0 | 0 | 10.4763 | 0 | 3502.0097 | 10482481.7128 | 0 | 0 | 0
05/31 04:00:00 | 0 | 9611524.5932 | 0 | 50311.5185 | 0 | 0 | 0 | 88012.9531 | 240618.2994 | 27993.6 | 0 | 0 | 0 | 0 | 0 | 0 | 0 | 0 | 0 | 8606233.6973 | 0 | 1005290.8959 | 0 | 0 | 0 | 0 | 0 | 377515.1846 | 14008.0387 | 10018460.9641 | 0 | 0 | 0
05/31 05:00:00 | 0 | 10174573.3528 | 0 | 53378.0239 | 0 | 0 | 0 | 229436.6519 | 279933.6706 | 27993.6 | 0 | 0 | 0 | 0 | 0 | 0 | 0 | 0 | 0 | 9106516.8052 | 0 | 1068056.5476 | 0 | 0 | 0 | 0 | 0 | 9417.1116 | 97921.5783 | 10765315.2992 | 0 | 0 | 0
05/31 06:00:00 | 0 | 11775064.2184 | 0 | 61483.8344 | 1429234.0328 | 0 | 0 | 538653.9233 | 456526.1299 | 117993.6 | 0 | 0 | 0 | 0 | 0 | 0 | 0 | 0 | 0 | 10549129.132 | 0 | 1225935.0864 | 0 | 0 | 0 | 0 | 0 | 510997.1237 | 335699.0558 | 14378955.7387 | 0 | 0 | 0
05/31 07:00:00 | 0 | 8236808.0793 | 0 | 47278.9896 | 3670788.5834 | 0 | 0 | 681652.6541 | 707182.8309 | 45993.6 | 0 | 0 | 0 | 0 | 0 | 0 | 0 | 0 | 0 | 7298223.7149 | 0 | 938584.3644 | 0 | -40.0375 | 0 | 0 | 40.0375 | 3500816.3375 | 356666.2163 | 13389704.7372 | 0 | 0 | 0
05/31 08:00:00 | 0 | 4868263.262 | 0 | 31300.2253 | 0 | 0 | 0 | 685119.6752 | 889819.5136 | 27993.6 | 0 | 0 | 0 | 0 | 0 | 0 | 0 | 0 | 0 | 4680902.1931 | 0 | 630342.5795 | 0 | -117.8421 | 0 | 0 | 54.1363 | 1082183.4131 | 342658.1776 | 6502496.2761 | 0 | 0 | 0
05/31 09:00:00 | 0 | 1044053.262 | 0 | 6438.369 | 1437975.5105 | 0 | 0 | 666066.7198 | 1097694.2111 | 27993.6 | 0 | 0 | 0 | 0 | 0 | 0 | 0 | 0 | 0 | 824579.7115 | 0 | 156510.0834 | 0 | -31.4857 | 0 | 0 | 10.4952 | 704666.8666 | 300723.8566 | 4280221.6725 | 0 | 0 | 0
05/31 10:00:00 | 0 | 8914.9864 | 0 | 47.2245 | 0 | 0 | 0 | 645820.525 | 1162866.1228 | 27993.6 | 0 | 0 | 0 | 0 | 0 | 0 | 0 | 0 | 0 | 23955.5295 | 0 | 2789.4298 | 0 | -1.008 | 0 | 0 | 0.33599 | 231749.4644 | 272752.6767 | 1845642.4587 | 0 | 0 | 0
05/31 11:00:00 | 0 | 0 | 0 | 0 | 2233743.8894 | 0 | 0 | 617769.9711 | 1231590.7067 | 27993.6 | 0 | 0 | 0 | 0 | 0 | 0 | 0 | 0 | 0 | 0 | 0 | 0 | 0 | 0 | 0 | 0 | 0 | 1192324.8062 | 216810.317 | 4111098.1672 | 0 | 0 | 0
05/31 12:00:00 | 0 | 0 | 0 | 0 | 0 | 0 | 0 | 597523.7763 | 1205648.1264 | 27993.6 | 0 | 0 | 0 | 0 | 0 | 0 | 0 | 0 | 0 | 0 | 0 | 0 | 0 | 0 | 0 | 0 | 0 | 582651.6057 | 188839.1372 | 1831165.5026 | 0 | 0 | 0
05/31 13:00:00 | 0 | 0 | 0 | 0 | 2413629.7658 | 0 | 0 | 591566.0365 | 1316608.9408 | 27993.6 | 0 | 0 | 0 | 0 | 0 | 0 | 0 | 0 | 0 | 0 | 0 | 0 | 0 | 0 | 0 | 0 | 0 | 1403198.8527 | 167827.0791 | 4349798.3431 | 0 | 0 | 0
05/31 14:00:00 | 104466.2812 | 0 | 0 | 0 | 0 | 0 | 0 | 590996.074 | 1037243.4315 | 27993.6 | 0 | 0 | 0 | 0 | 0 | 0 | 0 | 0 | 0 | 0 | 0 | 0 | 228053.4067 | 48174.8721 | 0 | 0 | 0 | 0 | 167827.0791 | 1760699.3867 | 0 | 0 | 0
05/31 15:00:00 | 322094.7172 | 0 | 0 | 0 | 0 | 0 | 0 | 591223.3459 | 1008848.0473 | 27993.6 | 0 | 0 | 0 | 0 | 0 | 0 | 0 | 0 | 0 | 0 | 0 | 0 | 711556.2699 | 147720.1278 | 0 | 0 | 0 | 0 | 146859.9186 | 1950159.7104 | 0 | 0 | 0
05/31 16:00:00 | 568587.3652 | 0 | 0 | 0 | 0 | 0 | 0 | 592773.1247 | 1197353.0229 | 27993.6 | 0 | 0 | 0 | 0 | 0 | 0 | 0 | 0 | 0 | 0 | 0 | 0 | 1272341.9149 | 256387.0634 | 0 | 0 | 0 | 47496.8331 | 195798.259 | 2386707.1128 | 0 | 0 | 0
05/31 17:00:00 | 721327.3564 | 0 | 0 | 0 | 0 | 0 | 0 | 600867.6 | 1488781.5187 | 117993.6 | 0 | 0 | 0 | 0 | 0 | 0 | 0 | 0 | 0 | 0 | 0 | 0 | 1628239.333 | 315303.8918 | 0 | 0 | 0 | 0 | 258744.638 | 2928970.0751 | 0 | 0 | 0
05/31 18:00:00 | 920326.5939 | 0 | 0 | 0 | 2393990.8744 | 0 | 0 | 632207.5003 | 1307433.0307 | 45993.6 | 0 | 0 | 0 | 0 | 0 | 0 | 0 | 0 | 0 | 0 | 0 | 0 | 2122594.3752 | 392848.4378 | 0 | 0 | 0 | 2329053.3204 | 307727.8759 | 5299951.5994 | 0 | 0 | 0
05/31 19:00:00 | 978352.3782 | 0 | 0 | 0 | 16196486.9049 | 0 | 0 | 721151.6435 | 1020244.3244 | 27993.6 | 0 | 0 | 0 | 0 | 0 | 0 | 0 | 0 | 0 | 0 | 0 | 0 | 2356928.4103 | 441773.3509 | 0 | 0 | 0 | 15448026.3767 | 293719.8372 | 18944228.851 | 0 | 0 | 0
05/31 20:00:00 | 639786.2102 | 0 | 0 | 0 | 3822953.6131 | 0 | 0 | 902322.0633 | 3579062.1886 | 27993.6 | 0 | 0 | 0 | 0 | 0 | 0 | 0 | 0 | 0 | 0 | 0 | 0 | 1553834.852 | 294042.3616 | 0 | 0 | 0 | 4057982.5646 | 265748.6574 | 8972117.6753 | 0 | 0 | 0
05/31 21:00:00 | 140752.5496 | 0 | 0 | 0 | 0 | 0 | 0 | 1155175.1668 | 870040.8916 | 27993.6 | 0 | 0 | 0 | 0 | 0 | 0 | 0 | 0 | 0 | 0 | 0 | 0 | 336787.569 | 63745.1681 | 0 | 0 | 0 | 369325.0893 | 216810.317 | 2193962.208 | 0 | 0 | 0
05/31 22:00:00 | 47529.0904 | 0 | 0 | 0 | 11225763.7156 | 0 | 0 | 944217.6308 | 717827.25 | 27993.6 | 0 | 0 | 0 | 0 | 0 | 0 | 0 | 0 | 0 | 0 | 0 | 0 | 117531.6966 | 22975.6769 | 0 | 0 | 0 | 11490589.4555 | 188839.1372 | 12963331.2868 | 0 | 0 | 0
05/31 23:00:00 | 0 | 0 | 0 | 0 | 1333678.5099 | 0 | 0 | 422932.9474 | 481419.9852 | 27993.6 | 0 | 0 | 0 | 0 | 0 | 0 | 0 | 0 | 0 | 0 | 0 | 0 | 0 | 0 | 0 | 0 | 0 | 0 | 104880.7 | 2266025.0424 | 0 | 0 | 0
05/31 24:00:00 | 0 | 75024.414 | 0 | 0 | 0 | 0 | 0 | 210004.2584 | 318595.6195 | 27993.6 | 0 | 0 | 0 | 0 | 0 | 0 | 0 | 0 | 0 | 75024.414 | 0 | 0 | 0 | 0 | 0 | 0 | 0 | 0 | 27971.1799 | 631617.8919 | 0 | 0 | 0
06/01 01:00:00 | 0 | 3384628.4608 | 0 | 14016.5774 | 0 | 0 | 0 | 126002.5551 | 286137.0183 | 27993.6 | 0 | 0 | 0 | 0 | 0 | 0 | 0 | 0 | 0 | 3103853.8762 | 0 | 280774.5846 | 0 | 0 | 0 | 0 | 0 | 0 | 14008.0387 | 3838778.2115 | 0 | 0 | 0
06/01 02:00:00 | 0 | 7013074.5821 | 0 | 34045.0712 | 0 | 0 | 0 | 84001.7034 | 244075.6248 | 27993.6 | 0 | 0 | 0 | 0 | 0 | 0 | 0 | 0 | 0 | 6331628.0531 | 0 | 681446.529 | 0 | 0 | 0 | 0 | 0 | 0 | 3502.0097 | 7403190.5814 | 0 | 0 | 0
06/01 03:00:00 | 0 | 9734642.6462 | 0 | 49667.4621 | 0 | 0 | 0 | 84001.7034 | 215150.7486 | 27993.6 | 0 | 0 | 0 | 0 | 0 | 0 | 0 | 0 | 0 | 8742135.9071 | 0 | 992506.7391 | 0 | 0 | 0 | 0 | 0 | 0 | 3502.0097 | 10111456.1602 | 0 | 0 | 0
06/01 04:00:00 | 0 | 11159030.5723 | 0 | 58227.2542 | 1750303.4664 | 0 | 0 | 86700.6208 | 247839.3356 | 27993.6 | 0 | 0 | 0 | 0 | 0 | 0 | 0 | 0 | 0 | 10000290.4051 | 0 | 1158740.1672 | 0 | 0 | 0 | 0 | 0 | 862296.3713 | 14008.0387 | 13330094.8493 | 0 | 0 | 0
06/01 05:00:00 | 0 | 11356555.0525 | 0 | 60491.8332 | 0 | 0 | 0 | 222892.7836 | 289593.165 | 27993.6 | 0 | 0 | 0 | 0 | 0 | 0 | 0 | 0 | 0 | 10161087.7631 | 0 | 1195467.2894 | 0 | 0 | 0 | 0 | 0 | 0 | 97921.5783 | 11957526.4344 | 0 | 0 | 0
06/01 06:00:00 | 0 | 10490704.5334 | 0 | 61110.6657 | 0 | 0 | 0 | 523290.7271 | 481462.0838 | 117993.6 | 0 | 0 | 0 | 0 | 0 | 0 | 0 | 0 | 0 | 9602579.9476 | 0 | 1138934.2563 | 0 | 0 | 0 | 0 | 0 | 0 | 335699.0558 | 11674561.61 | 0 | 0 | 0
06/01 07:00:00 | 0 | 5097448.0695 | 0 | 28425.2992 | 1738372.0174 | 0 | 0 | 662210.9253 | 759182.9388 | 45993.6 | 0 | 0 | 0 | 0 | 0 | 0 | 0 | 0 | 0 | 4456912.8273 | 0 | 640535.2422 | 0 | 0 | 0 | 0 | 0 | 1098357.6629 | 356666.2163 | 8331632.8502 | 0 | 0 | 0
06/01 08:00:00 | 0 | 819497.4257 | 0 | 7242.4846 | 4100544.9591 | 0 | 0 | 656266.1159 | 975292.4823 | 27993.6 | 0 | 0 | 0 | 0 | 0 | 0 | 0 | 0 | 0 | 982859.9057 | 0 | 177796.7777 | 0 | 0 | 0 | 0 | 0 | 3926608.7789 | 342658.1776 | 6586837.0675 | 0 | 0 | 0
06/01 09:00:00 | 0 | 0 | 0 | 0 | 1584214.6548 | 0 | 0 | 628443.6327 | 1226434.8903 | 27993.6 | 0 | 0 | 0 | 0 | 0 | 0 | 0 | 0 | 0 | 0 | 0 | 0 | 0 | 0 | 0 | 0 | 0 | 1437974.6873 | 300723.8566 | 3467086.7777 | 0 | 0 | 0
06/01 10:00:00 | 0 | 0 | 0 | 0 | 0 | 0 | 0 | 608774.8889 | 1316667.8173 | 27993.6 | 0 | 0 | 0 | 0 | 0 | 0 | 0 | 0 | 0 | 0 | 0 | 0 | 0 | 0 | 0 | 0 | 0 | 0 | 272752.6767 | 1953436.3062 | 0 | 0 | 0
06/01 11:00:00 | 0 | 0 | 0 | 0 | 0 | 0 | 0 | 581524.3777 | 1388056.2396 | 27993.6 | 0 | 0 | 0 | 0 | 0 | 0 | 0 | 0 | 0 | 0 | 0 | 0 | 0 | 0 | 0 | 0 | 0 | 415859.6565 | 216810.317 | 1997574.2173 | 0 | 0 | 0
06/01 12:00:00 | 72194.6144 | 0 | 0 | 0 | 0 | 0 | 0 | 561855.634 | 1343246.2643 | 27993.6 | 0 | 0 | 0 | 0 | 0 | 0 | 0 | 0 | 0 | 0 | 0 | 0 | 151438.0246 | 20636.0869 | 0 | 0 | 0 | 46885.9981 | 188839.1372 | 2005290.1127 | 0 | 0 | 0
06/01 13:00:00 | 301964.2767 | 0 | 0 | 0 | 0 | 0 | 0 | 556067.8177 | 1210244.3788 | 27993.6 | 0 | 0 | 0 | 0 | 0 | 0 | 0 | 0 | 0 | 0 | 0 | 0 | 637341.6596 | 82650.263 | 0 | 0 | 0 | 0 | 167827.0791 | 2096270.0731 | 0 | 0 | 0
06/01 14:00:00 | 520104.9114 | 0 | 0 | 0 | 0 | 0 | 0 | 555513.5685 | 1137219.244 | 27993.6 | 0 | 0 | 0 | 0 | 0 | 0 | 0 | 0 | 0 | 0 | 0 | 0 | 1102308.7632 | 135222.5121 | 0 | 0 | 0 | 0 | 167827.0791 | 2240831.3239 | 0 | 0 | 0
06/01 15:00:00 | 760570.3689 | 0 | 0 | 0 | 1623417.183 | 0 | 0 | 555709.2019 | 1124084.8784 | 27993.6 | 0 | 0 | 0 | 0 | 0 | 0 | 0 | 0 | 0 | 0 | 0 | 0 | 1623223.4422 | 185083.9518 | 0 | 0 | 0 | 430535.9394 | 146859.9186 | 4091775.2322 | 0 | 0 | 0
06/01 16:00:00 | 1011214.4423 | 0 | 0 | 0 | 0 | 0 | 0 | 556943.7732 | 1275612.9461 | 27993.6 | 0 | 0 | 0 | 0 | 0 | 0 | 0 | 0 | 0 | 0 | 0 | 0 | 2188544.8174 | 230510.8115 | 0 | 0 | 0 | 302109.3107 | 195798.259 | 2871764.7616 | 0 | 0 | 0
06/01 17:00:00 | 1289387.4024 | 0 | 0 | 0 | 4082728.1438 | 0 | 0 | 563096.4614 | 1536211.9905 | 117993.6 | 0 | 0 | 0 | 0 | 0 | 0 | 0 | 0 | 0 | 0 | 0 | 0 | 2848638.9292 | 271374.8374 | 0 | 0 | 0 | 3560696.7337 | 258744.638 | 7589417.5981 | 0 | 0 | 0
06/01 18:00:00 | 1282222.6201 | 0 | 0 | 0 | 0 | 0 | 0 | 586456.8499 | 1364725.3971 | 45993.6 | 0 | 0 | 0 | 0 | 0 | 0 | 0 | 0 | 0 | 0 | 0 | 0 | 2847997.571 | 246133.6313 | 0 | 0 | 0 | 311078.0749 | 307727.8759 | 3279398.4671 | 0 | 0 | 0
06/01 19:00:00 | 1118611.2221 | 0 | 0 | 0 | 713081.7782 | 0 | 0 | 653419.0865 | 1105758.7617 | 27993.6 | 0 | 0 | 0 | 0 | 0 | 0 | 0 | 0 | 0 | 0 | 0 | 0 | 2483485.711 | 205096.5142 | 0 | 0 | 0 | 1103658.3734 | 293719.8372 | 3618864.4486 | 0 | 0 | 0
06/01 20:00:00 | 804246.7542 | 0 | 0 | 0 | 1080069.2968 | 0 | 0 | 796014.1398 | 1003720.6174 | 27993.6 | 0 | 0 | 0 | 0 | 0 | 0 | 0 | 0 | 0 | 0 | 0 | 0 | 1796790.4852 | 150651.8808 | 0 | 0 | 0 | 618488.0962 | 265748.6574 | 3712044.4083 | 0 | 0 | 0
06/01 21:00:00 | 377803.7335 | 0 | 0 | 0 | 0 | 0 | 0 | 1014330.3951 | 979484.2961 | 27993.6 | 0 | 0 | 0 | 0 | 0 | 0 | 0 | 0 | 0 | 0 | 0 | 0 | 856329.6051 | 76498.1413 | 0 | 0 | 0 | 217307.4347 | 216810.317 | 2399612.0248 | 0 | 0 | 0
06/01 22:00:00 | 65875.8568 | 0 | 0 | 0 | 0 | 0 | 0 | 873623.7297 | 809509.5729 | 27993.6 | 0 | 0 | 0 | 0 | 0 | 0 | 0 | 0 | 0 | 0 | 0 | 0 | 151595.471 | 14312.891 | 0 | 0 | 0 | 0 | 188839.1372 | 1777002.7594 | 0 | 0 | 0
06/01 23:00:00 | 0 | 0 | 0 | 0 | 1567035.0256 | 0 | 0 | 422932.9474 | 531171.4379 | 27993.6 | 0 | 0 | 0 | 0 | 0 | 0 | 0 | 0 | 0 | 0 | 0 | 0 | 0 | 0 | 0 | 0 | 0 | 667413.5593 | 104880.7 | 2549133.0109 | 0 | 0 | 0
06/01 24:00:00 | 0 | 0 | 0 | 0 | 0 | 0 | 0 | 210004.2584 | 339300.3674 | 27993.6 | 0 | 0 | 0 | 0 | 0 | 0 | 0 | 0 | 0 | 0 | 0 | 0 | 0 | 0 | 0 | 0 | 0 | 0 | 27971.1799 | 577298.2259 | 0 | 0 | 0
06/02 01:00:00 | 0 | 0 | 0 | 0 | 0 | 0 | 0 | 126002.5551 | 286137.0183 | 27993.6 | 0 | 0 | 0 | 0 | 0 | 0 | 0 | 0 | 0 | 0 | 0 | 0 | 0 | 0 | 0 | 0 | 0 | 0 | 14008.0387 | 440133.1733 | 0 | 0 | 0
06/02 02:00:00 | 0 | 308476.3424 | 0 | 431.0043 | 0 | 0 | 0 | 84001.7034 | 244075.6248 | 27993.6 | 0 | 0 | 0 | 0 | 0 | 0 | 0 | 0 | 0 | 299975.9727 | 0 | 8500.3697 | 0 | 0 | 0 | 0 | 0 | 0 | 3502.0097 | 664978.2749 | 0 | 0 | 0
06/02 03:00:00 | 0 | 2812531.1332 | 0 | 12539.0652 | 0 | 0 | 0 | 84001.7034 | 215150.7486 | 27993.6 | 0 | 0 | 0 | 0 | 0 | 0 | 0 | 0 | 0 | 2564728.088 | 0 | 247803.0452 | 0 | 0 | 0 | 0 | 0 | 0 | 3502.0097 | 3152216.2503 | 0 | 0 | 0
06/02 04:00:00 | 0 | 6120235.8769 | 0 | 29185.4925 | 0 | 0 | 0 | 86700.6208 | 247839.3356 | 27993.6 | 0 | 0 | 0 | 0 | 0 | 0 | 0 | 0 | 0 | 5540911.2255 | 0 | 579324.6515 | 0 | 0 | 0 | 0 | 0 | 0 | 14008.0387 | 6511954.9259 | 0 | 0 | 0
06/02 05:00:00 | 0 | 8906218.967 | 0 | 45320.8961 | 0 | 0 | 0 | 222892.7836 | 289593.165 | 27993.6 | 0 | 0 | 0 | 0 | 0 | 0 | 0 | 0 | 0 | 8003967.3366 | 0 | 902251.6304 | 0 | -49.562 | 0 | 0 | 49.562 | 0 | 97921.5783 | 9492019.4117 | 0 | 0 | 0
06/02 06:00:00 | 0 | 10608342.9751 | 0 | 56723.0526 | 1419492.6909 | 0 | 0 | 523290.7271 | 481462.0838 | 117993.6 | 0 | 0 | 0 | 0 | 0 | 0 | 0 | 0 | 0 | 9484463.7854 | 0 | 1123879.1897 | 0 | -74.6557 | 0 | 0 | 74.6557 | 0 | 335699.0558 | 13207305.1295 | 0 | 0 | 0
06/02 07:00:00 | 0 | 4511575.4391 | 0 | 30666.8385 | 0 | 0 | 0 | 662210.9253 | 759182.9388 | 45993.6 | 0 | 0 | 0 | 0 | 0 | 0 | 0 | 0 | 0 | 4456048.1522 | 0 | 638483.8951 | 0 | -79.3549 | 0 | 0 | 49.4661 | 0 | 356666.2163 | 6009629.7417 | 0 | 0 | 0
06/02 08:00:00 | 0 | 537300.2911 | 0 | 4203.8086 | 0 | 0 | 0 | 656266.1159 | 975292.4823 | 27993.6 | 0 | 0 | 0 | 0 | 0 | 0 | 0 | 0 | 0 | 364106.0781 | 0 | 101851.9442 | 0 | -30.7028 | 0 | 0 | 10.2343 | 0 | 342658.1776 | 2201056.2979 | 0 | 0 | 0
06/02 09:00:00 | 0 | 0 | 0 | 0 | 0 | 0 | 0 | 628443.6327 | 1226434.8903 | 27993.6 | 0 | 0 | 0 | 0 | 0 | 0 | 0 | 0 | 0 | 0 | 0 | 0 | 0 | 0 | 0 | 0 | 0 | 0 | 300723.8566 | 1882872.1229 | 0 | 0 | 0
06/02 10:00:00 | 0 | 0 | 0 | 0 | 0 | 0 | 0 | 608774.8889 | 1316667.8173 | 27993.6 | 0 | 0 | 0 | 0 | 0 | 0 | 0 | 0 | 0 | 0 | 0 | 0 | 0 | 0 | 0 | 0 | 0 | 0 | 272752.6767 | 1953436.3062 | 0 | 0 | 0
06/02 11:00:00 | 0 | 0 | 0 | 0 | 0 | 0 | 0 | 581524.3777 | 1388056.2396 | 27993.6 | 0 | 0 | 0 | 0 | 0 | 0 | 0 | 0 | 0 | 0 | 0 | 0 | 0 | 0 | 0 | 0 | 0 | 0 | 216810.317 | 1997574.2173 | 0 | 0 | 0
06/02 12:00:00 | 30224.6239 | 0 | 0 | 0 | 0 | 0 | 0 | 561855.634 | 1343246.2643 | 27993.6 | 0 | 0 | 0 | 0 | 0 | 0 | 0 | 0 | 0 | 0 | 0 | 0 | 64254.0078 | 5469.1097 | 0 | 0 | 0 | 0 | 188839.1372 | 1963320.1223 | 0 | 0 | 0
06/02 13:00:00 | 82832.2291 | 0 | 0 | 0 | 0 | 0 | 0 | 556067.8177 | 1210244.3788 | 27993.6 | 0 | 0 | 0 | 0 | 0 | 0 | 0 | 0 | 0 | 0 | 0 | 0 | 177270.3244 | 13205.5839 | 0 | 0 | 0 | 0 | 167827.0791 | 1877138.0256 | 0 | 0 | 0
06/02 14:00:00 | 112199.1258 | 0 | 0 | 0 | 0 | 0 | 0 | 555513.5685 | 1137219.244 | 27993.6 | 0 | 0 | 0 | 0 | 0 | 0 | 0 | 0 | 0 | 0 | 0 | 0 | 243410.7603 | 15603.5217 | 0 | 0 | 0 | 0 | 167827.0791 | 1832925.5383 | 0 | 0 | 0
06/02 15:00:00 | 118007.5291 | 0 | 0 | 0 | 0 | 0 | 0 | 555709.2019 | 1124084.8784 | 27993.6 | 380125.4125 | 0 | 0 | 0 | 0 | 0 | 0 | 0 | 0 | 0 | 0 | 0 | 261925.2184 | 13354.0124 | 0 | 0 | 0 | 0 | 146859.9186 | 2205920.6219 | 0 | 0 | 0
06/02 16:00:00 | 116274.5468 | 0 | 0 | 0 | 1415087.1918 | 0 | 0 | 556943.7732 | 1275612.9461 | 27993.6 | 285094.0594 | 0 | 0 | 0 | 0 | 0 | 0 | 0 | 0 | 0 | 0 | 0 | 265754.2147 | 10133.8364 | 0 | 0 | 0 | 0 | 195798.259 | 3677006.1172 | 0 | 0 | 0
06/02 17:00:00 | 84292.911 | 0 | 0 | 0 | 0 | 0 | 0 | 563096.4614 | 1536211.9905 | 117993.6 | 0 | 0 | 0 | 0 | 0 | 0 | 0 | 0 | 0 | 0 | 0 | 0 | 197930.1016 | 3949.5843 | 0 | 0 | 0 | 0 | 258744.638 | 2301594.9629 | 0 | 0 | 0
06/02 18:00:00 | 90835.3338 | 0 | 0 | 0 | 0 | 0 | 0 | 586456.8499 | 1364725.3971 | 45993.6 | 0 | 0 | 0 | 0 | 0 | 0 | 0 | 0 | 0 | 0 | 0 | 0 | 234143.6778 | 3251.7495 | 0 | 0 | 0 | 0 | 307727.8759 | 2088011.1808 | 0 | 0 | 0
06/02 19:00:00 | 23021.5688 | 0 | 0 | 0 | 0 | 0 | 0 | 653419.0865 | 1105758.7617 | 27993.6 | 0 | 0 | 0 | 0 | 0 | 0 | 0 | 0 | 0 | 0 | 0 | 0 | 68331.6642 | 785.5817 | 0 | 0 | 0 | 0 | 293719.8372 | 1810193.017 | 0 | 0 | 0
06/02 20:00:00 | 61934.292 | 0 | 0 | 0 | 0 | 0 | 0 | 796014.1398 | 1003720.6174 | 27993.6 | 0 | 0 | 0 | 0 | 0 | 0 | 0 | 0 | 0 | 0 | 0 | 0 | 107011.0974 | 1701.7391 | 0 | 0 | 0 | 0 | 265748.6574 | 1889662.6493 | 0 | 0 | 0
06/02 21:00:00 | 21881.5491 | 0 | 0 | 0 | 0 | 0 | 0 | 1014330.3951 | 979484.2961 | 27993.6 | 0 | 0 | 0 | 0 | 0 | 0 | 0 | 0 | 0 | 0 | 0 | 0 | 0 | 0 | 0 | 0 | 0 | 0 | 216810.317 | 2043689.8403 | 0 | 0 | 0
06/02 22:00:00 | 0 | 0 | 0 | 0 | 0 | 0 | 0 | 873623.7297 | 809509.5729 | 27993.6 | 0 | 0 | 0 | 0 | 0 | 0 | 0 | 0 | 0 | 0 | 0 | 0 | 0 | 0 | 0 | 0 | 0 | 0 | 188839.1372 | 1711126.9026 | 0 | 0 | 0
06/02 23:00:00 | 0 | 0 | 0 | 0 | 0 | 0 | 0 | 422932.9474 | 531171.4379 | 27993.6 | 0 | 0 | 0 | 0 | 0 | 0 | 0 | 0 | 0 | 0 | 0 | 0 | 0 | 0 | 0 | 0 | 0 | 0 | 104880.7 | 982097.9853 | 0 | 0 | 0
06/02 24:00:00 | 0 | 0 | 0 | 0 | 0 | 0 | 0 | 210004.2584 | 339300.3674 | 27993.6 | 0 | 0 | 0 | 0 | 0 | 0 | 0 | 0 | 0 | 0 | 0 | 0 | 0 | 0 | 0 | 0 | 0 | 0 | 27971.1799 | 577298.2259 | 0 | 0 | 0
06/03 01:00:00 | 0 | 190753.0016 | 0 | 0 | 0 | 0 | 0 | 126002.5551 | 272858.5505 | 27993.6 | 0 | 0 | 0 | 0 | 0 | 0 | 0 | 0 | 0 | 190753.0016 | 0 | 0 | 0 | 0 | 0 | 0 | 0 | 0 | 14008.0387 | 617607.7071 | 0 | 0 | 0
06/03 02:00:00 | 0 | 2942661.2051 | 0 | 12705.6909 | 1419005.0148 | 0 | 0 | 84001.7034 | 235223.3129 | 27993.6 | 768773.2076 | 0 | 0 | 0 | 0 | 0 | 0 | 0 | 0 | 2690918.1298 | 0 | 251743.0753 | 0 | 0 | 0 | 0 | 0 | 0 | 3502.0097 | 5490363.7346 | 0 | 0 | 0
06/03 03:00:00 | 0 | 6757234.4977 | 0 | 32247.7009 | 0 | 0 | 0 | 84001.7034 | 210724.5926 | 27993.6 | 768773.2076 | 0 | 0 | 0 | 0 | 0 | 0 | 0 | 0 | 6117687.8853 | 0 | 639546.6124 | 0 | 0 | 0 | 0 | 0 | 0 | 3502.0097 | 7880975.3022 | 0 | 0 | 0
06/03 04:00:00 | 0 | 10080889.7892 | 0 | 51206.8288 | 0 | 0 | 0 | 86700.6208 | 238987.0238 | 27993.6 | 0 | 0 | 0 | 0 | 0 | 0 | 0 | 0 | 0 | 9062876.3055 | 0 | 1018013.4837 | 0 | -28.2027 | 0 | 0 | 28.2027 | 0 | 14008.0387 | 10485777.8626 | 0 | 0 | 0
06/03 05:00:00 | 0 | 11881427.8542 | 0 | 61457.1869 | 0 | 0 | 0 | 222892.7836 | 276314.6972 | 27993.6 | 0 | 0 | 0 | 0 | 0 | 0 | 0 | 0 | 0 | 10658725.7525 | 0 | 1222702.1017 | 0 | -36.7598 | 0 | 0 | 36.7598 | 0 | 97921.5783 | 12470086.1219 | 0 | 0 | 0
06/03 06:00:00 | 0 | 13274334.7455 | 0 | 71154.307 | 0 | 0 | 0 | 523290.7271 | 446052.8363 | 117993.6 | 0 | 0 | 0 | 0 | 0 | 0 | 0 | 0 | 0 | 11863368.3018 | 0 | 1410966.4437 | 0 | -28.8833 | 0 | 0 | 28.8833 | 0 | 335699.0558 | 14432826.216 | 0 | 0 | 0
06/03 07:00:00 | 0 | 6563032.5483 | 0 | 42731.4431 | 0 | 0 | 0 | 662210.9253 | 688364.4439 | 45993.6 | 0 | 0 | 0 | 0 | 0 | 0 | 0 | 0 | 0 | 6341245.8869 | 0 | 866277.6812 | 0 | -51.6441 | 0 | 0 | 29.8601 | 0 | 356666.2163 | 8002332.9606 | 0 | 0 | 0
06/03 08:00:00 | 0 | 2196334.1738 | 0 | 13793.7795 | 0 | 0 | 0 | 656266.1159 | 869064.7398 | 27993.6 | 0 | 0 | 0 | 0 | 0 | 0 | 0 | 0 | 0 | 1774640.5501 | 0 | 298212.7942 | 0 | -44.1405 | 0 | 0 | 14.7135 | 0 | 342658.1776 | 3763452.4091 | 0 | 0 | 0
06/03 09:00:00 | 0 | 8264.9254 | 0 | 195.3029 | 0 | 0 | 0 | 628443.6327 | 1075945.5885 | 27993.6 | 0 | 0 | 0 | 0 | 0 | 0 | 0 | 0 | 0 | -8900.8232 | 0 | 8900.8232 | 0 | -1.6491 | 0 | 0 | 0.5497 | 0 | 300723.8566 | 1740843.0494 | 0 | 0 | 0
06/03 10:00:00 | 0 | 0 | 0 | 0 | 1417420.7403 | 0 | 0 | 608774.8889 | 1144047.7358 | 27993.6 | 0 | 0 | 0 | 0 | 0 | 0 | 0 | 0 | 0 | 0 | 0 | 0 | 0 | 0 | 0 | 0 | 0 | 0 | 272752.6767 | 3198236.965 | 0 | 0 | 0
06/03 11:00:00 | 0 | 0 | 0 | 0 | 0 | 0 | 0 | 581524.3777 | 1208796.9242 | 27993.6 | 0 | 0 | 0 | 0 | 0 | 0 | 0 | 0 | 0 | 0 | 0 | 0 | 0 | 0 | 0 | 0 | 0 | 0 | 216810.317 | 1818314.902 | 0 | 0 | 0
06/03 12:00:00 | 0 | 0 | 0 | 0 | 0 | 0 | 0 | 561855.634 | 1179478.4947 | 27993.6 | 0 | 0 | 0 | 0 | 0 | 0 | 0 | 0 | 0 | 0 | 0 | 0 | 0 | 0 | 0 | 0 | 0 | 0 | 188839.1372 | 1769327.7287 | 0 | 0 | 0
06/03 13:00:00 | 0 | 0 | 0 | 0 | 0 | 0 | 0 | 556067.8177 | 1061968.155 | 27993.6 | 0 | 0 | 0 | 0 | 0 | 0 | 0 | 0 | 0 | 0 | 0 | 0 | 0 | 0 | 0 | 0 | 0 | 0 | 167827.0791 | 1646029.5726 | 0 | 0 | 0
06/03 14:00:00 | 1084.5069 | 0 | 0 | 0 | 0 | 0 | 0 | 555513.5685 | 1011073.7999 | 27993.6 | 0 | 0 | 0 | 0 | 0 | 0 | 0 | 0 | 0 | 0 | 0 | 0 | 2401.1047 | 69.6927 | 0 | 0 | 0 | 0 | 167827.0791 | 1595665.4753 | 0 | 0 | 0
06/03 15:00:00 | 15172.0372 | 0 | 0 | 0 | 0 | 0 | 0 | 555709.2019 | 989087.1224 | 27993.6 | 0 | 0 | 0 | 0 | 0 | 0 | 0 | 0 | 0 | 0 | 0 | 0 | 34343.8075 | 515.0007 | 0 | 0 | 0 | 0 | 146859.9186 | 1587961.9615 | 0 | 0 | 0
06/03 16:00:00 | 42342.7769 | 0 | 0 | 0 | 0 | 0 | 0 | 556943.7732 | 1153893.6579 | 27993.6 | 0 | 0 | 0 | 0 | 0 | 0 | 0 | 0 | 0 | 0 | 0 | 0 | 97411.6924 | 151.5768 | 0 | 0 | 0 | 0 | 195798.259 | 1781173.808 | 0 | 0 | 0
06/03 17:00:00 | 51913.547 | 0 | 0 | 0 | 0 | 0 | 0 | 563096.4614 | 1416705.7803 | 117993.6 | 0 | 0 | 0 | 0 | 0 | 0 | 0 | 0 | 0 | 0 | 0 | 0 | 121862.883 | 0 | 0 | 0 | 0 | 0 | 258744.638 | 2149709.3886 | 0 | 0 | 0
06/03 18:00:00 | 117092.2452 | 0 | 0 | 0 | 0 | 0 | 0 | 586456.8499 | 1251858.4207 | 45993.6 | 0 | 0 | 0 | 0 | 0 | 0 | 0 | 0 | 0 | 0 | 0 | 0 | 285576.4009 | 1.1642e-11 | 0 | 0 | 0 | 0 | 307727.8759 | 2001401.1159 | 0 | 0 | 0
06/03 19:00:00 | 171428.8826 | 0 | 0 | 0 | 0 | 0 | 0 | 653419.0865 | 992891.7854 | 27993.6 | 0 | 0 | 0 | 0 | 0 | 0 | 0 | 0 | 0 | 0 | 0 | 0 | 421742.9742 | 1.7462e-11 | 0 | 0 | 0 | 0 | 293719.8372 | 1845733.3545 | 0 | 0 | 0
06/03 20:00:00 | 201263.3377 | 0 | 0 | 0 | 0 | 0 | 0 | 796014.1398 | 888640.5631 | 27993.6 | 0 | 0 | 0 | 0 | 0 | 0 | 0 | 0 | 0 | 0 | 0 | 0 | 413971.7039 | 2.3283e-11 | 0 | 0 | 0 | 0 | 265748.6574 | 1913911.6407 | 0 | 0 | 0
06/03 21:00:00 | 46625.996 | 0 | 0 | 0 | 1416929.1208 | 0 | 0 | 1014330.3951 | 859978.0859 | 27993.6 | 0 | 0 | 0 | 0 | 0 | 0 | 0 | 0 | 0 | 0 | 0 | 0 | 19587.383 | 0 | 0 | 0 | 0 | 0 | 216810.317 | 3365857.1978 | 0 | 0 | 0
06/03 22:00:00 | 11590.4118 | 0 | 0 | 0 | 0 | 0 | 0 | 873623.7297 | 712134.1423 | 27993.6 | 0 | 0 | 0 | 0 | 0 | 0 | 0 | 0 | 0 | 0 | 0 | 0 | 0 | 0 | 0 | 0 | 0 | 0 | 188839.1372 | 1625341.8838 | 0 | 0 | 0
06/03 23:00:00 | 0 | 0 | 0 | 0 | 0 | 0 | 0 | 422932.9474 | 478057.5667 | 27993.6 | 0 | 0 | 0 | 0 | 0 | 0 | 0 | 0 | 0 | 0 | 0 | 0 | 0 | 0 | 0 | 0 | 0 | 0 | 104880.7 | 928984.1141 | 0 | 0 | 0
06/03 24:00:00 | 0 | 0 | 0 | 0 | 0 | 0 | 0 | 210004.2584 | 317169.5878 | 27993.6 | 0 | 0 | 0 | 0 | 0 | 0 | 0 | 0 | 0 | 0 | 0 | 0 | 0 | 0 | 0 | 0 | 0 | 0 | 27971.1799 | 555167.4462 | 0 | 0 | 0
06/04 01:00:00 | 0 | 0 | 0 | 0 | 0 | 0 | 0 | 126002.5551 | 272858.5505 | 27993.6 | 0 | 0 | 0 | 0 | 0 | 0 | 0 | 0 | 0 | 0 | 0 | 0 | 0 | 0 | 0 | 0 | 0 | 0 | 14008.0387 | 426854.7055 | 0 | 0 | 0
06/04 02:00:00 | 0 | 210774.2545 | 0 | 0 | 0 | 0 | 0 | 84001.7034 | 235223.3129 | 27993.6 | 0 | 0 | 0 | 0 | 0 | 0 | 0 | 0 | 0 | 210774.2545 | 0 | 0 | 0 | 0 | 0 | 0 | 0 | 0 | 3502.0097 | 557992.8707 | 0 | 0 | 0
06/04 03:00:00 | 0 | 3504624.2552 | 0 | 15043.7236 | 0 | 0 | 0 | 84001.7034 | 210724.5926 | 27993.6 | 0 | 0 | 0 | 0 | 0 | 0 | 0 | 0 | 0 | 3206329.1991 | 0 | 298295.0561 | 0 | 0 | 0 | 0 | 0 | 0 | 3502.0097 | 3842387.8748 | 0 | 0 | 0
06/04 04:00:00 | 0 | 6836193.3949 | 0 | 33861.4588 | 0 | 0 | 0 | 86700.6208 | 238987.0238 | 27993.6 | 0 | 0 | 0 | 0 | 0 | 0 | 0 | 0 | 0 | 6165258.5763 | 0 | 670934.8185 | 0 | -21.6191 | 0 | 0 | 21.6191 | 0 | 14008.0387 | 7223736.0982 | 0 | 0 | 0
06/04 05:00:00 | 0 | 8936436.9746 | 0 | 45819.9285 | 0 | 0 | 0 | 222892.7836 | 276314.6972 | 27993.6 | 0 | 0 | 0 | 0 | 0 | 0 | 0 | 0 | 0 | 8030606.5565 | 0 | 905830.4181 | 0 | -74.253 | 0 | 0 | 74.253 | 0 | 97921.5783 | 9509457.9839 | 0 | 0 | 0
06/04 06:00:00 | 0 | 10144475.618 | 0 | 54398.4344 | 3356494.0577 | 0 | 0 | 523290.7271 | 446052.8363 | 117993.6 | 0 | 0 | 0 | 0 | 0 | 0 | 0 | 0 | 0 | 9072978.2784 | 0 | 1071497.3397 | 0 | -76.9481 | 0 | 0 | 76.9481 | 1842791.8571 | 335699.0558 | 14642705.2736 | 0 | 0 | 0
06/04 07:00:00 | 0 | 4274893.3665 | 0 | 29140.0159 | 0 | 0 | 0 | 662210.9253 | 688364.4439 | 45993.6 | 0 | 0 | 0 | 0 | 0 | 0 | 0 | 0 | 0 | 4358357.1873 | 0 | 618725.6983 | 0 | -64.139 | 0 | 0 | 37.0534 | 0 | 356666.2163 | 5700602.3515 | 0 | 0 | 0
06/04 08:00:00 | 0 | 671534.4323 | 0 | 4907.9604 | 0 | 0 | 0 | 656266.1159 | 869064.7398 | 27993.6 | 0 | 0 | 0 | 0 | 0 | 0 | 0 | 0 | 0 | 481049.8253 | 0 | 114853.1193 | 0 | -26.5544 | 0 | 0 | 8.8515 | 0 | 342658.1776 | 2229766.8484 | 0 | 0 | 0
06/04 09:00:00 | 0 | 0 | 0 | 0 | 0 | 0 | 0 | 628443.6327 | 1075945.5885 | 27993.6 | 0 | 0 | 0 | 0 | 0 | 0 | 0 | 0 | 0 | 0 | 0 | 0 | 0 | 0 | 0 | 0 | 0 | 0 | 300723.8566 | 1732382.8211 | 0 | 0 | 0
06/04 10:00:00 | 0 | 0 | 0 | 0 | 0 | 0 | 0 | 608774.8889 | 1144047.7358 | 27993.6 | 0 | 0 | 0 | 0 | 0 | 0 | 0 | 0 | 0 | 0 | 0 | 0 | 0 | 0 | 0 | 0 | 0 | 0 | 272752.6767 | 1780816.2247 | 0 | 0 | 0
06/04 11:00:00 | 0 | 0 | 0 | 0 | 0 | 0 | 0 | 581524.3777 | 1208796.9242 | 27993.6 | 0 | 0 | 0 | 0 | 0 | 0 | 0 | 0 | 0 | 0 | 0 | 0 | 0 | 0 | 0 | 0 | 0 | 0 | 216810.317 | 1818314.902 | 0 | 0 | 0
06/04 12:00:00 | 39139.4467 | 0 | 0 | 0 | 90357.2031 | 0 | 0 | 561855.634 | 1179478.4947 | 27993.6 | 0 | 0 | 0 | 0 | 0 | 0 | 0 | 0 | 0 | 0 | 0 | 0 | 78949.6499 | 3239.4925 | 0 | 0 | 0 | 479818.3205 | 188839.1372 | 1898824.3785 | 0 | 0 | 0
06/04 13:00:00 | 250890.9522 | 0 | 0 | 0 | 2880618.7972 | 0 | 0 | 556067.8177 | 1061968.155 | 27993.6 | 0 | 0 | 0 | 0 | 0 | 0 | 0 | 0 | 0 | 0 | 0 | 0 | 537413.1302 | 19322.2059 | 0 | 0 | 0 | 1871771.9524 | 167827.0791 | 4777539.322 | 0 | 0 | 0
06/04 14:00:00 | 471673.2086 | 0 | 0 | 0 | 3440597.8923 | 0 | 0 | 555513.5685 | 1158881.7551 | 27993.6 | 0 | 0 | 0 | 0 | 0 | 0 | 0 | 0 | 0 | 0 | 0 | 0 | 1006955.3488 | 31665.8647 | 0 | 0 | 0 | 3028927.4773 | 167827.0791 | 5654660.0245 | 0 | 0 | 0
06/04 15:00:00 | 957710.3922 | 0 | 0 | 0 | 19537091.6684 | 0 | 0 | 555709.2019 | 989087.1224 | 27993.6 | 0 | 0 | 0 | 0 | 0 | 0 | 0 | 0 | 0 | 0 | 0 | 0 | 2087166.2432 | 60863.0204 | 0 | 0 | 0 | 22339503.4176 | 146859.9186 | 22067591.9849 | 0 | 0 | 0
06/04 16:00:00 | 941344.5323 | 0 | 0 | 0 | 3539455.7464 | 0 | 0 | 556943.7732 | 1153893.6579 | 27993.6 | 0 | 0 | 0 | 0 | 0 | 0 | 0 | 0 | 0 | 0 | 0 | 0 | 2034781.3811 | 60319.9624 | 0 | 0 | 0 | 507189.1543 | 195798.259 | 6219631.3097 | 0 | 0 | 0
06/04 17:00:00 | 1175976.7159 | 0 | 0 | 0 | 0 | 0 | 0 | 563096.4614 | 1416705.7803 | 117993.6 | 0 | 0 | 0 | 0 | 0 | 0 | 0 | 0 | 0 | 0 | 0 | 0 | 2593556.3845 | 71886.9203 | 0 | 0 | 0 | 1015587.2629 | 258744.638 | 3273772.5575 | 0 | 0 | 0
06/04 18:00:00 | 1278304.6563 | 0 | 0 | 0 | 1734255.3902 | 0 | 0 | 586456.8499 | 1251858.4207 | 45993.6 | 0 | 0 | 0 | 0 | 0 | 0 | 0 | 0 | 0 | 0 | 0 | 0 | 2854280.5073 | 75000.1157 | 0 | 0 | 0 | 1416506.2498 | 307727.8759 | 4896868.9171 | 0 | 0 | 0
06/04 19:00:00 | 1195250.0934 | 0 | 0 | 0 | 0 | 0 | 0 | 653419.0865 | 992891.7854 | 27993.6 | 0 | 0 | 0 | 0 | 0 | 0 | 0 | 0 | 0 | 0 | 0 | 0 | 2712748.4173 | 76192.2518 | 0 | 0 | 0 | 2818.2159 | 293719.8372 | 2869554.5653 | 0 | 0 | 0
06/04 20:00:00 | 958203.9641 | 0 | 0 | 0 | 1603991.8939 | 0 | 0 | 796014.1398 | 888640.5631 | 27993.6 | 0 | 0 | 0 | 0 | 0 | 0 | 0 | 0 | 0 | 0 | 0 | 0 | 2217517.0214 | 72872.7234 | 0 | 0 | 0 | 772055.9254 | 265748.6574 | 4274844.161 | 0 | 0 | 0
06/04 21:00:00 | 410679.8461 | 0 | 0 | 0 | 0 | 0 | 0 | 1014330.3951 | 859978.0859 | 27993.6 | 0 | 0 | 0 | 0 | 0 | 0 | 0 | 0 | 0 | 0 | 0 | 0 | 960043.5654 | 38436.0722 | 0 | 0 | 0 | 391663.725 | 216810.317 | 2312981.9271 | 0 | 0 | 0
06/04 22:00:00 | 65092.9185 | 0 | 0 | 0 | 2080903.2828 | 0 | 0 | 873623.7297 | 712134.1423 | 27993.6 | 0 | 0 | 0 | 0 | 0 | 0 | 0 | 0 | 0 | 0 | 0 | 0 | 153252.3518 | 6865.8033 | 0 | 0 | 0 | 1048997.5132 | 188839.1372 | 3759747.6733 | 0 | 0 | 0
06/04 23:00:00 | 0 | 0 | 0 | 0 | 0 | 0 | 0 | 422932.9474 | 478057.5667 | 27993.6 | 0 | 0 | 0 | 0 | 0 | 0 | 0 | 0 | 0 | 0 | 0 | 0 | 0 | 0 | 0 | 0 | 0 | 0 | 104880.7 | 928984.1141 | 0 | 0 | 0
06/04 24:00:00 | 0 | 0 | 0 | 0 | 0 | 0 | 0 | 210004.2584 | 317169.5878 | 27993.6 | 0 | 0 | 0 | 0 | 0 | 0 | 0 | 0 | 0 | 0 | 0 | 0 | 0 | 0 | 0 | 0 | 0 | 0 | 27971.1799 | 555167.4462 | 0 | 0 | 0
06/05 01:00:00 | 0 | 0 | 0 | 0 | 0 | 0 | 0 | 126002.5551 | 272858.5505 | 27993.6 | 0 | 0 | 0 | 0 | 0 | 0 | 0 | 0 | 0 | 0 | 0 | 0 | 0 | 0 | 0 | 0 | 0 | 0 | 14008.0387 | 426854.7055 | 0 | 0 | 0
06/05 02:00:00 | 0 | 475079.548 | 0 | 1377.7835 | 0 | 0 | 0 | 84001.7034 | 235223.3129 | 27993.6 | 0 | 0 | 0 | 0 | 0 | 0 | 0 | 0 | 0 | 448190.1015 | 0 | 26889.4466 | 0 | 0 | 0 | 0 | 0 | 0 | 3502.0097 | 823675.9478 | 0 | 0 | 0
06/05 03:00:00 | 0 | 3107370.7816 | 0 | 13807.5812 | 1690942.7852 | 0 | 0 | 84001.7034 | 210724.5926 | 27993.6 | 0 | 0 | 0 | 0 | 0 | 0 | 0 | 0 | 0 | 2838114.7438 | 0 | 269256.0378 | 0 | -2.7638 | 0 | 0 | 2.7638 | 813687.9184 | 3502.0097 | 5134841.044 | 0 | 0 | 0
06/05 04:00:00 | 0 | 5450620.9934 | 0 | 27127.1773 | 0 | 0 | 0 | 86700.6208 | 238987.0238 | 27993.6 | 0 | 0 | 0 | 0 | 0 | 0 | 0 | 0 | 0 | 4921948.0511 | 0 | 528672.9424 | 0 | -39.1986 | 0 | 0 | 39.1986 | 0 | 14008.0387 | 5831429.4153 | 0 | 0 | 0
06/05 05:00:00 | 0 | 6974167.8915 | 0 | 35855.5039 | 0 | 0 | 0 | 222892.7836 | 276314.6972 | 27993.6 | 0 | 0 | 0 | 0 | 0 | 0 | 0 | 0 | 0 | 6275243.5503 | 0 | 698924.3412 | 0 | -55.0638 | 0 | 0 | 55.0638 | 0 | 97921.5783 | 7537224.4763 | 0 | 0 | 0
06/05 06:00:00 | 0 | 6780661.7744 | 0 | 40011.9979 | 0 | 0 | 0 | 523290.7271 | 446052.8363 | 117993.6 | 0 | 0 | 0 | 0 | 0 | 0 | 0 | 0 | 0 | 6372699.0067 | 0 | 763156.5602 | 0 | -77.6004 | 0 | 0 | 58.7077 | 0 | 335699.0558 | 7908010.9357 | 0 | 0 | 0
06/05 07:00:00 | 0 | 1488394.2426 | 0 | 10416.3483 | 0 | 0 | 0 | 662210.9253 | 688364.4439 | 45993.6 | 0 | 0 | 0 | 0 | 0 | 0 | 0 | 0 | 0 | 1722186.7513 | 0 | 303754.8992 | 0 | -60.5563 | 0 | 0 | 30.2782 | 327078.6982 | 356666.2163 | 2895379.5601 | 0 | 0 | 0
06/05 08:00:00 | 0 | 0 | 0 | 0 | 0 | 0 | 0 | 656266.1159 | 869064.7398 | 27993.6 | 0 | 0 | 0 | 0 | 0 | 0 | 0 | 0 | 0 | 0 | 0 | 0 | 0 | 0 | 0 | 0 | 0 | 5611.2914 | 342658.1776 | 1553324.4558 | 0 | 0 | 0
06/05 09:00:00 | 0 | 0 | 0 | 0 | 1515784.8246 | 0 | 0 | 628443.6327 | 1075945.5885 | 27993.6 | 0 | 0 | 0 | 0 | 0 | 0 | 0 | 0 | 0 | 0 | 0 | 0 | 0 | 0 | 0 | 0 | 0 | 258536.6867 | 300723.8566 | 3248167.6457 | 0 | 0 | 0
06/05 10:00:00 | 39664.9903 | 0 | 0 | 0 | 0 | 0 | 0 | 608774.8889 | 1144047.7358 | 27993.6 | 0 | 0 | 0 | 0 | 0 | 0 | 0 | 0 | 0 | 0 | 0 | 0 | 93557.2723 | 3582.0873 | 0 | 0 | 0 | 210837.3766 | 272752.6767 | 1820481.2151 | 0 | 0 | 0
06/05 11:00:00 | 256307.1969 | 0 | 0 | 0 | 0 | 0 | 0 | 581524.3777 | 1208796.9242 | 27993.6 | 0 | 0 | 0 | 0 | 0 | 0 | 0 | 0 | 0 | 0 | 0 | 0 | 549967.9651 | 20560.6418 | 0 | 0 | 0 | 0 | 216810.317 | 2074622.0988 | 0 | 0 | 0
06/05 12:00:00 | 506183.4263 | 0 | 0 | 0 | 0 | 0 | 0 | 561855.634 | 1179478.4947 | 27993.6 | 0 | 0 | 0 | 0 | 0 | 0 | 0 | 0 | 0 | 0 | 0 | 0 | 1061003.6454 | 29700.3759 | 0 | 0 | 0 | 0 | 188839.1372 | 2275511.1551 | 0 | 0 | 0
06/05 13:00:00 | 780713.1056 | 0 | 0 | 0 | 1552827.1274 | 0 | 0 | 556067.8177 | 1061968.155 | 27993.6 | 0 | 0 | 0 | 0 | 0 | 0 | 0 | 0 | 0 | 0 | 0 | 0 | 1618149.8321 | 32399.4897 | 0 | 0 | 0 | 995663.6061 | 167827.0791 | 3979569.8056 | 0 | 0 | 0
06/05 14:00:00 | 973256.6908 | 0 | 0 | 0 | 225652.1547 | 0 | 0 | 555513.5685 | 1011073.7999 | 27993.6 | 0 | 0 | 0 | 0 | 0 | 0 | 0 | 0 | 0 | 0 | 0 | 0 | 2020864.269 | 31054.7917 | 0 | 0 | 0 | 0 | 167827.0791 | 2793489.8139 | 0 | 0 | 0
06/05 15:00:00 | 1179039.6616 | 0 | 0 | 0 | 0 | 0 | 0 | 555709.2019 | 989087.1224 | 27993.6 | 0 | 0 | 0 | 0 | 0 | 0 | 0 | 0 | 0 | 0 | 0 | 0 | 2456326.7467 | 25404.9909 | 0 | 0 | 0 | 0 | 146859.9186 | 2751829.5859 | 0 | 0 | 0
06/05 16:00:00 | 1424712.8157 | 0 | 0 | 0 | 0 | 0 | 0 | 556943.7732 | 1153893.6579 | 27993.6 | 0 | 0 | 0 | 0 | 0 | 0 | 0 | 0 | 0 | 0 | 0 | 0 | 3004658.2252 | 18263.106 | 0 | 0 | 0 | 0 | 195798.259 | 3163543.8468 | 0 | 0 | 0
06/05 17:00:00 | 1693987.5534 | 0 | 0 | 0 | 0 | 0 | 0 | 563096.4614 | 1416705.7803 | 117993.6 | 0 | 0 | 0 | 0 | 0 | 0 | 0 | 0 | 0 | 0 | 0 | 0 | 3636025.2085 | 4768.1704 | 0 | 0 | 0 | 113834.9588 | 258744.638 | 3791783.395 | 0 | 0 | 0
06/05 18:00:00 | 1743146.6554 | 0 | 0 | 0 | 1427614.7329 | 0 | 0 | 586456.8499 | 1251858.4207 | 45993.6 | 0 | 0 | 0 | 0 | 0 | 0 | 0 | 0 | 0 | 0 | 0 | 0 | 3770975.5802 | 0 | 0 | 0 | 0 | 843749.4557 | 307727.8759 | 5055070.2589 | 0 | 0 | 0
06/05 19:00:00 | 1621788.5584 | 0 | 0 | 0 | 702170.4747 | 0 | 0 | 653419.0865 | 992891.7854 | 27993.6 | 0 | 0 | 0 | 0 | 0 | 0 | 0 | 0 | 0 | 0 | 0 | 0 | 3563710.5058 | 11348.607 | 0 | 0 | 0 | 1407318.2912 | 293719.8372 | 3998263.5051 | 0 | 0 | 0
06/05 20:00:00 | 1350387.1673 | 0 | 0 | 0 | 3057083.8959 | 0 | 0 | 796014.1398 | 1262388.914 | 27993.6 | 0 | 0 | 0 | 0 | 0 | 0 | 0 | 0 | 0 | 0 | 0 | 0 | 3005248.7817 | 30772.0406 | 0 | 0 | 0 | 2165974.735 | 265748.6574 | 6493867.7172 | 0 | 0 | 0
06/05 21:00:00 | 739204.5927 | 0 | 0 | 0 | 0 | 0 | 0 | 1014330.3951 | 859978.0859 | 27993.6 | 0 | 0 | 0 | 0 | 0 | 0 | 0 | 0 | 0 | 0 | 0 | 0 | 1661783.0406 | 33978.0239 | 0 | 0 | 0 | 375979.19 | 216810.317 | 2641506.6737 | 0 | 0 | 0
06/05 22:00:00 | 311355.6082 | 0 | 0 | 0 | 0 | 0 | 0 | 873623.7297 | 712134.1423 | 27993.6 | 0 | 0 | 0 | 0 | 0 | 0 | 0 | 0 | 0 | 0 | 0 | 0 | 708555.3743 | 20327.1944 | 0 | 0 | 0 | 331888.7575 | 188839.1372 | 1925107.0802 | 0 | 0 | 0
06/05 23:00:00 | 52248.575 | 0 | 0 | 0 | 0 | 0 | 0 | 422932.9474 | 478057.5667 | 27993.6 | 0 | 0 | 0 | 0 | 0 | 0 | 0 | 0 | 0 | 0 | 0 | 0 | 118093.3935 | 3643.9899 | 0 | 0 | 0 | 0 | 104880.7 | 981232.6891 | 0 | 0 | 0
06/05 24:00:00 | 0 | 0 | 0 | 0 | 0 | 0 | 0 | 210004.2584 | 317169.5878 | 27993.6 | 0 | 0 | 0 | 0 | 0 | 0 | 0 | 0 | 0 | 0 | 0 | 0 | 0 | 0 | 0 | 0 | 0 | 0 | 27971.1799 | 555167.4462 | 0 | 0 | 0
06/06 01:00:00 | 0 | 0 | 0 | 0 | 1418251.4032 | 0 | 0 | 126002.5551 | 272858.5505 | 27993.6 | 0 | 0 | 0 | 0 | 0 | 0 | 0 | 0 | 0 | 0 | 0 | 0 | 0 | 0 | 0 | 0 | 0 | 0 | 14008.0387 | 1845106.1087 | 0 | 0 | 0
06/06 02:00:00 | 0 | 0 | 0 | 0 | 0 | 0 | 0 | 84001.7034 | 235223.3129 | 27993.6 | 0 | 0 | 0 | 0 | 0 | 0 | 0 | 0 | 0 | 0 | 0 | 0 | 0 | 0 | 0 | 0 | 0 | 0 | 3502.0097 | 347218.6163 | 0 | 0 | 0
06/06 03:00:00 | 0 | 0 | 0 | 0 | 0 | 0 | 0 | 84001.7034 | 210724.5926 | 27993.6 | 0 | 0 | 0 | 0 | 0 | 0 | 0 | 0 | 0 | 0 | 0 | 0 | 0 | 0 | 0 | 0 | 0 | 0 | 3502.0097 | 322719.896 | 0 | 0 | 0
06/06 04:00:00 | 0 | 886826.8061 | 0 | 2837.8126 | 0 | 0 | 0 | 86700.6208 | 238987.0238 | 27993.6 | 0 | 0 | 0 | 0 | 0 | 0 | 0 | 0 | 0 | 832079.0913 | 0 | 54747.7148 | 0 | 0 | 0 | 0 | 0 | 0 | 14008.0387 | 1243345.8632 | 0 | 0 | 0
06/06 05:00:00 | 0 | 2987630.8407 | 0 | 14364.5113 | 0 | 0 | 0 | 222892.7836 | 276314.6972 | 27993.6 | 0 | 0 | 0 | 0 | 0 | 0 | 0 | 0 | 0 | 2710675.5254 | 0 | 276955.3153 | 0 | 0 | 0 | 0 | 0 | 0 | 97921.5783 | 3529196.4329 | 0 | 0 | 0
06/06 06:00:00 | 0 | 3784957.4089 | 0 | 20777.581 | 0 | 0 | 0 | 523290.7271 | 446052.8363 | 117993.6 | 0 | 0 | 0 | 0 | 0 | 0 | 0 | 0 | 0 | 3386698.3108 | 0 | 398259.0981 | 0 | -33.117 | 0 | 0 | 33.117 | 273813.1855 | 335699.0558 | 4893072.1533 | 0 | 0 | 0
06/06 07:00:00 | 0 | 770278.5481 | 0 | 6673.8685 | 2218343.9583 | 0 | 0 | 662210.9253 | 892979.2485 | 45993.6 | 0 | 0 | 0 | 0 | 0 | 0 | 0 | 0 | 0 | 733878.5115 | 0 | 136866.4018 | 0 | -38.3184 | 0 | 0 | 26.2289 | 1177673.7422 | 356666.2163 | 4596480.1488 | 0 | 0 | 0
06/06 08:00:00 | 0 | 0 | 0 | 0 | 1667466.3492 | 0 | 0 | 656266.1159 | 869064.7398 | 27993.6 | 0 | 0 | 0 | 0 | 0 | 0 | 0 | 0 | 0 | 0 | 0 | 0 | 0 | 0 | 0 | 0 | 0 | 2543345.2645 | 342658.1776 | 3220790.805 | 0 | 0 | 0
06/06 09:00:00 | 27076.5602 | 0 | 0 | 0 | 14221339.5282 | 0 | 0 | 628443.6327 | 1075945.5885 | 27993.6 | 0 | 0 | 0 | 0 | 0 | 0 | 0 | 0 | 0 | 0 | 0 | 0 | 67978.6284 | 2480.8357 | 0 | 0 | 0 | 13375896.9328 | 300723.8566 | 15980798.9095 | 0 | 0 | 0
06/06 10:00:00 | 254080.0161 | 0 | 0 | 0 | 2610443.4582 | 0 | 0 | 608774.8889 | 1319247.9322 | 27993.6 | 0 | 0 | 0 | 0 | 0 | 0 | 0 | 0 | 0 | 0 | 0 | 0 | 530980.4255 | 16641.6587 | 0 | 0 | 0 | 1895672.8841 | 272752.6767 | 4820539.8954 | 0 | 0 | 0
06/06 11:00:00 | 550020.8496 | 0 | 0 | 0 | 0 | 0 | 0 | 581524.3777 | 1208796.9242 | 27993.6 | 0 | 0 | 0 | 0 | 0 | 0 | 0 | 0 | 0 | 0 | 0 | 0 | 1118391.1896 | 33368.5071 | 0 | 0 | 0 | 0 | 216810.317 | 2368335.7515 | 0 | 0 | 0
06/06 12:00:00 | 941078.0787 | 0 | 0 | 0 | 0 | 0 | 0 | 561855.634 | 1179478.4947 | 27993.6 | 0 | 0 | 0 | 0 | 0 | 0 | 0 | 0 | 0 | 0 | 0 | 0 | 1909655.7693 | 44267.7569 | 0 | 0 | 0 | 153670.9363 | 188839.1372 | 2710405.8075 | 0 | 0 | 0
06/06 13:00:00 | 1299889.7324 | 0 | 0 | 0 | 0 | 0 | 0 | 556067.8177 | 1061968.155 | 27993.6 | 0 | 0 | 0 | 0 | 0 | 0 | 0 | 0 | 0 | 0 | 0 | 0 | 2605877.5438 | 34058.5601 | 0 | 0 | 0 | 178417.858 | 167827.0791 | 2945919.3051 | 0 | 0 | 0
06/06 14:00:00 | 1548822.4887 | 0 | 0 | 0 | 0 | 0 | 0 | 555513.5685 | 1011073.7999 | 27993.6 | 0 | 0 | 0 | 0 | 0 | 0 | 0 | 0 | 0 | 0 | 0 | 0 | 3095447.5112 | 18801.3921 | 0 | 0 | 0 | 0 | 167827.0791 | 3143403.4571 | 0 | 0 | 0
06/06 15:00:00 | 1784153.9466 | 0 | 0 | 0 | 2347838.1569 | 0 | 0 | 555709.2019 | 989087.1224 | 27993.6 | 0 | 0 | 0 | 0 | 0 | 0 | 0 | 0 | 0 | 0 | 0 | 0 | 3583376.1993 | 5141.3631 | 0 | 0 | 0 | 1493598.3957 | 146859.9186 | 5704782.0278 | 0 | 0 | 0
06/06 16:00:00 | 2015012.0779 | 0 | 0 | 0 | 0 | 0 | 0 | 556943.7732 | 1300506.7011 | 27993.6 | 0 | 0 | 0 | 0 | 0 | 0 | 0 | 0 | 0 | 0 | 0 | 0 | 4086862.6065 | 2.794e-10 | 0 | 0 | 0 | 1161560.2097 | 195798.259 | 3900456.1522 | 0 | 0 | 0
06/06 17:00:00 | 2308671.5108 | 0 | 0 | 0 | 118328.4585 | 0 | 0 | 563096.4614 | 1416705.7803 | 117993.6 | 0 | 0 | 0 | 0 | 0 | 0 | 0 | 0 | 0 | 0 | 0 | 0 | 4767463.913 | 1.8626e-10 | 0 | 0 | 0 | 30334.5937 | 258744.638 | 4524795.811 | 0 | 0 | 0
06/06 18:00:00 | 2293661.8348 | 0 | 0 | 0 | 3274309.2203 | 0 | 0 | 586456.8499 | 2648417.2022 | 45993.6 | 0 | 0 | 0 | 0 | 0 | 0 | 0 | 0 | 0 | 0 | 0 | 0 | 4797506.1834 | 3691.171 | 0 | 0 | 0 | 2797194.9738 | 307727.8759 | 8848838.7072 | 0 | 0 | 0
06/06 19:00:00 | 2047351.8142 | 0 | 0 | 0 | 1773762.0567 | 0 | 0 | 653419.0865 | 1806902.6856 | 27993.6 | 0 | 0 | 0 | 0 | 0 | 0 | 0 | 0 | 0 | 0 | 0 | 0 | 4357826.1233 | 43757.5533 | 0 | 0 | 0 | 1325813.468 | 293719.8372 | 6309429.2429 | 0 | 0 | 0
06/06 20:00:00 | 1639939.5894 | 0 | 0 | 0 | 0 | 0 | 0 | 796014.1398 | 888640.5631 | 27993.6 | 0 | 0 | 0 | 0 | 0 | 0 | 0 | 0 | 0 | 0 | 0 | 0 | 3543908.7588 | 72724.2653 | 0 | 0 | 0 | 0 | 265748.6574 | 3352587.8923 | 0 | 0 | 0
06/06 21:00:00 | 998319.7628 | 0 | 0 | 0 | 0 | 0 | 0 | 1014330.3951 | 859978.0859 | 27993.6 | 0 | 0 | 0 | 0 | 0 | 0 | 0 | 0 | 0 | 0 | 0 | 0 | 2180921.1394 | 70624.2419 | 0 | 0 | 0 | 0 | 216810.317 | 2900621.8438 | 0 | 0 | 0
06/06 22:00:00 | 546690.9082 | 0 | 0 | 0 | 0 | 0 | 0 | 873623.7297 | 712134.1423 | 27993.6 | 0 | 0 | 0 | 0 | 0 | 0 | 0 | 0 | 0 | 0 | 0 | 0 | 1204586.4943 | 49102.9365 | 0 | 0 | 0 | 14767.7033 | 188839.1372 | 2160442.3802 | 0 | 0 | 0
06/06 23:00:00 | 255699.8918 | 0 | 0 | 0 | 0 | 0 | 0 | 422932.9474 | 478057.5667 | 27993.6 | 0 | 0 | 0 | 0 | 0 | 0 | 0 | 0 | 0 | 0 | 0 | 0 | 557567.8095 | 23957.0163 | 0 | 0 | 0 | 233099.7798 | 104880.7 | 1184684.0059 | 0 | 0 | 0
06/06 24:00:00 | 55508.7144 | 0 | 0 | 0 | 1417321.7445 | 0 | 0 | 210004.2584 | 317169.5878 | 27993.6 | 0 | 0 | 0 | 0 | 0 | 0 | 0 | 0 | 0 | 0 | 0 | 0 | 120787.0357 | 5467.9998 | 0 | 0 | 0 | 0 | 27971.1799 | 2027997.9051 | 0 | 0 | 0
06/07 01:00:00 | 0 | 0 | 0 | 0 | 0 | 0 | 0 | 126002.5551 | 272858.5505 | 27993.6 | 0 | 0 | 0 | 0 | 0 | 0 | 0 | 0 | 0 | 0 | 0 | 0 | 0 | 0 | 0 | 0 | 0 | 0 | 14008.0387 | 426854.7055 | 0 | 0 | 0
06/07 02:00:00 | 0 | 0 | 0 | 0 | 0 | 0 | 0 | 84001.7034 | 235223.3129 | 27993.6 | 0 | 0 | 0 | 0 | 0 | 0 | 0 | 0 | 0 | 0 | 0 | 0 | 0 | 0 | 0 | 0 | 0 | 0 | 3502.0097 | 347218.6163 | 0 | 0 | 0
06/07 03:00:00 | 0 | 0 | 0 | 0 | 0 | 0 | 0 | 84001.7034 | 210724.5926 | 27993.6 | 0 | 0 | 0 | 0 | 0 | 0 | 0 | 0 | 0 | 0 | 0 | 0 | 0 | 0 | 0 | 0 | 0 | 0 | 3502.0097 | 322719.896 | 0 | 0 | 0
06/07 04:00:00 | 0 | 0 | 0 | 0 | 0 | 0 | 0 | 86700.6208 | 238987.0238 | 27993.6 | 0 | 0 | 0 | 0 | 0 | 0 | 0 | 0 | 0 | 0 | 0 | 0 | 0 | 0 | 0 | 0 | 0 | 0 | 14008.0387 | 353681.2445 | 0 | 0 | 0
06/07 05:00:00 | 0 | 0 | 0 | 0 | 2072040.2259 | 0 | 0 | 222892.7836 | 515307.9382 | 27993.6 | 0 | 0 | 0 | 0 | 0 | 0 | 0 | 0 | 0 | 0 | 0 | 0 | 0 | 0 | 0 | 0 | 0 | 1366126.3395 | 97921.5783 | 2838234.5477 | 0 | 0 | 0
06/07 06:00:00 | 0 | 0 | 0 | 0 | 0 | 0 | 0 | 523290.7271 | 494494.8501 | 117993.6 | 0 | 0 | 0 | 0 | 0 | 0 | 0 | 0 | 0 | 0 | 0 | 0 | 0 | 0 | 0 | 0 | 0 | 276902.8557 | 335699.0558 | 1135779.1772 | 0 | 0 | 0
06/07 07:00:00 | 0 | 0 | 0 | 0 | 3257140.7154 | 0 | 0 | 662210.9253 | 1039041.1064 | 45993.6 | 0 | 0 | 0 | 0 | 0 | 0 | 0 | 0 | 0 | 0 | 0 | 0 | 0 | 0 | 0 | 0 | 0 | 2597553.9226 | 356666.2163 | 5004386.3471 | 0 | 0 | 0
06/07 08:00:00 | 0 | 0 | 0 | 0 | 0 | 0 | 0 | 656266.1159 | 869064.7398 | 27993.6 | 0 | 0 | 0 | 0 | 0 | 0 | 0 | 0 | 0 | 0 | 0 | 0 | 0 | 0 | 0 | 0 | 0 | 16694.0466 | 342658.1776 | 1553324.4558 | 0 | 0 | 0
06/07 09:00:00 | 0 | 0 | 0 | 0 | 1417196.2608 | 0 | 0 | 628443.6327 | 1075945.5885 | 27993.6 | 0 | 0 | 0 | 0 | 0 | 0 | 0 | 0 | 0 | 0 | 0 | 0 | 0 | 0 | 0 | 0 | 0 | 1134380.8278 | 300723.8566 | 3149579.0819 | 0 | 0 | 0
06/07 10:00:00 | 129595.9258 | 0 | 0 | 0 | 0 | 0 | 0 | 608774.8889 | 1144047.7358 | 27993.6 | 0 | 0 | 0 | 0 | 0 | 0 | 0 | 0 | 0 | 0 | 0 | 0 | 275866.0178 | 17913.6649 | 0 | 0 | 0 | 1141536.7413 | 272752.6767 | 1910412.1506 | 0 | 0 | 0
06/07 11:00:00 | 399100.0279 | 0 | 0 | 0 | 1415775.4495 | 0 | 0 | 581524.3777 | 1208796.9242 | 27993.6 | 0 | 0 | 0 | 0 | 0 | 0 | 0 | 0 | 0 | 0 | 0 | 0 | 816493.5947 | 53206.0708 | 0 | 0 | 0 | 0 | 216810.317 | 3633190.3794 | 0 | 0 | 0
06/07 12:00:00 | 739355.6101 | 0 | 0 | 0 | 0 | 0 | 0 | 561855.634 | 1179478.4947 | 27993.6 | 0 | 0 | 0 | 0 | 0 | 0 | 0 | 0 | 0 | 0 | 0 | 0 | 1485729.2801 | 82336.9945 | 0 | 0 | 0 | 0 | 188839.1372 | 2508683.3388 | 0 | 0 | 0
06/07 13:00:00 | 1119916.6047 | 0 | 0 | 0 | 0 | 0 | 0 | 556067.8177 | 1061968.155 | 27993.6 | 0 | 0 | 0 | 0 | 0 | 0 | 0 | 0 | 0 | 0 | 0 | 0 | 2209102.5261 | 92731.2054 | 0 | 0 | 0 | 383160.6269 | 167827.0791 | 2765946.1773 | 0 | 0 | 0
06/07 14:00:00 | 1419657.3163 | 0 | 0 | 0 | 0 | 0 | 0 | 555513.5685 | 1011073.7999 | 27993.6 | 0 | 0 | 0 | 0 | 0 | 0 | 0 | 0 | 0 | 0 | 0 | 0 | 2801707.1596 | 93404.6029 | 0 | 0 | 0 | 0 | 167827.0791 | 3014238.2846 | 0 | 0 | 0
06/07 15:00:00 | 1664728.791 | 0 | 0 | 0 | 0 | 0 | 0 | 555709.2019 | 989087.1224 | 27993.6 | 0 | 0 | 0 | 0 | 0 | 0 | 0 | 0 | 0 | 0 | 0 | 0 | 3323986.0078 | 87736.2409 | 0 | 0 | 0 | 0 | 146859.9186 | 3237518.7153 | 0 | 0 | 0
06/07 16:00:00 | 1862222.6726 | 0 | 0 | 0 | 0 | 0 | 0 | 556943.7732 | 1153893.6579 | 27993.6 | 0 | 0 | 0 | 0 | 0 | 0 | 0 | 0 | 0 | 0 | 0 | 0 | 3793929.229 | 83742.354 | 0 | 0 | 0 | 404227.8052 | 195798.259 | 3601053.7037 | 0 | 0 | 0
06/07 17:00:00 | 2105892.3051 | 0 | 0 | 0 | 1413701.8556 | 0 | 0 | 563096.4614 | 1416705.7803 | 117993.6 | 0 | 0 | 0 | 0 | 0 | 0 | 0 | 0 | 0 | 0 | 0 | 0 | 4382689.4525 | 79309.4615 | 0 | 0 | 0 | 0 | 258744.638 | 5617390.0023 | 0 | 0 | 0
06/07 18:00:00 | 2147796.4644 | 0 | 0 | 0 | 0 | 0 | 0 | 586456.8499 | 1251858.4207 | 45993.6 | 0 | 0 | 0 | 0 | 0 | 0 | 0 | 0 | 0 | 0 | 0 | 0 | 4509365.0102 | 69960.2925 | 0 | 0 | 0 | 169719.2822 | 307727.8759 | 4032105.335 | 0 | 0 | 0
06/07 19:00:00 | 2010538.5309 | 0 | 0 | 0 | 1562658.7593 | 0 | 0 | 653419.0865 | 992891.7854 | 27993.6 | 0 | 0 | 0 | 0 | 0 | 0 | 0 | 0 | 0 | 0 | 0 | 0 | 4309339.8458 | 99004.3959 | 0 | 0 | 0 | 1554904.7617 | 293719.8372 | 5247501.7621 | 0 | 0 | 0
06/07 20:00:00 | 1619252.4017 | 0 | 0 | 0 | 1414976.8237 | 0 | 0 | 796014.1398 | 888640.5631 | 27993.6 | 0 | 0 | 0 | 0 | 0 | 0 | 0 | 0 | 0 | 0 | 0 | 0 | 3531164.2062 | 119827.7188 | 0 | 0 | 0 | 905835.7864 | 265748.6574 | 4746877.5284 | 0 | 0 | 0
06/07 21:00:00 | 967159.2969 | 0 | 0 | 0 | 0 | 0 | 0 | 1014330.3951 | 859978.0859 | 27993.6 | 0 | 0 | 0 | 0 | 0 | 0 | 0 | 0 | 0 | 0 | 0 | 0 | 2104769.905 | 92042.7674 | 0 | 0 | 0 | 8744.9413 | 216810.317 | 2869461.3779 | 0 | 0 | 0
06/07 22:00:00 | 556598.5098 | 0 | 0 | 0 | 0 | 0 | 0 | 873623.7297 | 712134.1423 | 27993.6 | 0 | 0 | 0 | 0 | 0 | 0 | 0 | 0 | 0 | 0 | 0 | 0 | 1206824.219 | 60562.2199 | 0 | 0 | 0 | 634759.7924 | 188839.1372 | 2170349.9817 | 0 | 0 | 0
06/07 23:00:00 | 311814.1249 | 0 | 0 | 0 | 3059299.9509 | 0 | 0 | 422932.9474 | 478057.5667 | 27993.6 | 0 | 0 | 0 | 0 | 0 | 0 | 0 | 0 | 0 | 0 | 0 | 0 | 668560.6183 | 35492.4063 | 0 | 0 | 0 | 2771956.0209 | 104880.7 | 4300098.1899 | 0 | 0 | 0
06/07 24:00:00 | 143525.9282 | 0 | 0 | 0 | 3695778.0345 | 0 | 0 | 210004.2584 | 2860589.0491 | 27993.6 | 0 | 0 | 0 | 0 | 0 | 0 | 0 | 0 | 0 | 0 | 0 | 0 | 314414.73 | 19425.1045 | 0 | 0 | 0 | 3781107.58 | 27971.1799 | 6937890.8703 | 0 | 0 | 0
06/08 01:00:00 | 0 | 0 | 0 | 0 | 0 | 0 | 0 | 126002.5551 | 286137.0183 | 27993.6 | 0 | 0 | 0 | 0 | 0 | 0 | 0 | 0 | 0 | 0 | 0 | 0 | 0 | 0 | 0 | 0 | 0 | 0 | 14008.0387 | 440133.1733 | 0 | 0 | 0
06/08 02:00:00 | 0 | 0 | 0 | 0 | 0 | 0 | 0 | 84001.7034 | 244075.6248 | 27993.6 | 0 | 0 | 0 | 0 | 0 | 0 | 0 | 0 | 0 | 0 | 0 | 0 | 0 | 0 | 0 | 0 | 0 | 0 | 3502.0097 | 356070.9281 | 0 | 0 | 0
06/08 03:00:00 | 0 | 0 | 0 | 0 | 1418059.5896 | 0 | 0 | 84001.7034 | 215150.7486 | 27993.6 | 0 | 0 | 0 | 0 | 0 | 0 | 0 | 0 | 0 | 0 | 0 | 0 | 0 | 0 | 0 | 0 | 0 | 0 | 3502.0097 | 1745205.6416 | 0 | 0 | 0
06/08 04:00:00 | 0 | 0 | 0 | 0 | 0 | 0 | 0 | 86700.6208 | 247839.3356 | 27993.6 | 0 | 0 | 0 | 0 | 0 | 0 | 0 | 0 | 0 | 0 | 0 | 0 | 0 | 0 | 0 | 0 | 0 | 0 | 14008.0387 | 362533.5564 | 0 | 0 | 0
06/08 05:00:00 | 0 | 161475.5753 | 0 | 0 | 5796844.0737 | 0 | 0 | 222892.7836 | 289593.165 | 27993.6 | 0 | 0 | 0 | 0 | 0 | 0 | 0 | 0 | 0 | 161475.5753 | 0 | 0 | 0 | 0 | 0 | 0 | 0 | 6234284.1323 | 97921.5783 | 6498799.1977 | 0 | 0 | 0
06/08 06:00:00 | 0 | 1450752.352 | 0 | 7741.2815 | 0 | 0 | 0 | 523290.7271 | 481462.0838 | 117993.6 | 0 | 0 | 0 | 0 | 0 | 0 | 0 | 0 | 0 | 1303725.1045 | 0 | 147027.2475 | 0 | -466.9592 | 0 | 0 | 466.9592 | 181677.6288 | 335699.0558 | 2581240.0445 | 0 | 0 | 0
06/08 07:00:00 | 0 | 0 | 0 | 799.0124 | 0 | 0 | 0 | 662210.9253 | 759182.9388 | 45993.6 | 0 | 0 | 0 | 0 | 0 | 0 | 0 | 0 | 0 | -15121.7201 | 0 | 15121.7201 | 0 | -27.4356 | 0 | 0 | 27.4356 | 0 | 356666.2163 | 1468186.4765 | 0 | 0 | 0
06/08 08:00:00 | 0 | 0 | 0 | 0 | 1461126.7902 | 0 | 0 | 656266.1159 | 975292.4823 | 27993.6 | 0 | 0 | 0 | 0 | 0 | 0 | 0 | 0 | 0 | 0 | 0 | 0 | 0 | 0 | 0 | 0 | 0 | 229966.9328 | 342658.1776 | 3120678.9884 | 0 | 0 | 0
06/08 09:00:00 | 0 | 0 | 0 | 0 | 0 | 0 | 0 | 628443.6327 | 1226434.8903 | 27993.6 | 0 | 0 | 0 | 0 | 0 | 0 | 0 | 0 | 0 | 0 | 0 | 0 | 0 | 0 | 0 | 0 | 0 | 295670.4542 | 300723.8566 | 1882872.1229 | 0 | 0 | 0
06/08 10:00:00 | 109059.3319 | 0 | 0 | 0 | 4163009.1531 | 0 | 0 | 608774.8889 | 3863733.9203 | 27993.6 | 0 | 0 | 0 | 0 | 0 | 0 | 0 | 0 | 0 | 0 | 0 | 0 | 293755.2766 | 21423.9604 | 0 | 0 | 0 | 3763840.9626 | 272752.6767 | 8772570.8942 | 0 | 0 | 0
06/08 11:00:00 | 299672.4144 | 0 | 0 | 0 | 1908457.8068 | 0 | 0 | 581524.3777 | 1388056.2396 | 27993.6 | 0 | 0 | 0 | 0 | 0 | 0 | 0 | 0 | 0 | 0 | 0 | 0 | 641561.7334 | 44326.6491 | 0 | 0 | 0 | 1717024.9963 | 216810.317 | 4205704.4386 | 0 | 0 | 0
06/08 12:00:00 | 505141.784 | 0 | 0 | 0 | 0 | 0 | 0 | 561855.634 | 1343246.2643 | 27993.6 | 0 | 0 | 0 | 0 | 0 | 0 | 0 | 0 | 0 | 0 | 0 | 0 | 1068282.0411 | 64854.0417 | 0 | 0 | 0 | 74808.2031 | 188839.1372 | 2438237.2823 | 0 | 0 | 0
06/08 13:00:00 | 738877.6693 | 0 | 0 | 0 | 0 | 0 | 0 | 556067.8177 | 1210244.3788 | 27993.6 | 0 | 0 | 0 | 0 | 0 | 0 | 0 | 0 | 0 | 0 | 0 | 0 | 1542396.0012 | 78305.268 | 0 | 0 | 0 | 292504.3526 | 167827.0791 | 2533183.4657 | 0 | 0 | 0
06/08 14:00:00 | 1062903.2453 | 0 | 0 | 0 | 7483532.8968 | 0 | 0 | 555513.5685 | 3735828.215 | 27993.6 | 0 | 0 | 0 | 0 | 0 | 0 | 0 | 0 | 0 | 0 | 0 | 0 | 2223430.6841 | 87240.7041 | 0 | 0 | 0 | 6890010.9015 | 167827.0791 | 12865771.5256 | 0 | 0 | 0
06/08 15:00:00 | 1285111.7062 | 0 | 0 | 0 | 6343346.2578 | 0 | 0 | 555709.2019 | 1124084.8784 | 27993.6 | 0 | 0 | 0 | 0 | 0 | 0 | 0 | 0 | 0 | 0 | 0 | 0 | 2671059.2317 | 83999.6496 | 0 | 0 | 0 | 5846509.2216 | 146859.9186 | 9336245.6443 | 0 | 0 | 0
06/08 16:00:00 | 1478843.566 | 0 | 0 | 0 | 2783460.221 | 0 | 0 | 556943.7732 | 1275612.9461 | 27993.6 | 0 | 0 | 0 | 0 | 0 | 0 | 0 | 0 | 0 | 0 | 0 | 0 | 3066220.8779 | 66813.3416 | 0 | 0 | 0 | 2664201.5064 | 195798.259 | 6122854.1062 | 0 | 0 | 0
06/08 17:00:00 | 1771549.7177 | 0 | 0 | 0 | 0 | 0 | 0 | 563096.4614 | 1536211.9905 | 117993.6 | 0 | 0 | 0 | 0 | 0 | 0 | 0 | 0 | 0 | 0 | 0 | 0 | 3728623.1746 | 55607.0199 | 0 | 0 | 0 | 0 | 258744.638 | 3988851.7696 | 0 | 0 | 0
06/08 18:00:00 | 1868976.8411 | 0 | 0 | 0 | 0 | 0 | 0 | 586456.8499 | 1364725.3971 | 45993.6 | 0 | 0 | 0 | 0 | 0 | 0 | 0 | 0 | 0 | 0 | 0 | 0 | 3960329.6361 | 37964.548 | 0 | 0 | 0 | 0 | 307727.8759 | 3866152.688 | 0 | 0 | 0
06/08 19:00:00 | 1814079.4344 | 0 | 0 | 0 | 1643582.8913 | 0 | 0 | 653419.0865 | 1105758.7617 | 27993.6 | 0 | 0 | 0 | 0 | 0 | 0 | 0 | 0 | 0 | 0 | 0 | 0 | 3902707.1472 | 47865.3147 | 0 | 0 | 0 | 1344963.9464 | 293719.8372 | 5244833.7739 | 0 | 0 | 0
06/08 20:00:00 | 1510145.5384 | 0 | 0 | 0 | 0 | 0 | 0 | 796014.1398 | 1003720.6174 | 27993.6 | 0 | 0 | 0 | 0 | 0 | 0 | 0 | 0 | 0 | 0 | 0 | 0 | 3327832.7741 | 71652.4165 | 0 | 0 | 0 | 0 | 265748.6574 | 3337873.8957 | 0 | 0 | 0
06/08 21:00:00 | 898410.5661 | 0 | 0 | 0 | 0 | 0 | 0 | 1014330.3951 | 979484.2961 | 27993.6 | 0 | 0 | 0 | 0 | 0 | 0 | 0 | 0 | 0 | 0 | 0 | 0 | 1980383.7455 | 59381.2616 | 0 | 0 | 0 | 292108.0962 | 216810.317 | 2920218.8574 | 0 | 0 | 0
06/08 22:00:00 | 471928.1506 | 0 | 0 | 0 | 1884876.6817 | 0 | 0 | 873623.7297 | 809509.5729 | 27993.6 | 0 | 0 | 0 | 0 | 0 | 0 | 0 | 0 | 0 | 0 | 0 | 0 | 1040586.1886 | 37822.1513 | 0 | 0 | 0 | 1304593.1878 | 188839.1372 | 4067931.7349 | 0 | 0 | 0
06/08 23:00:00 | 183448.7578 | 0 | 0 | 0 | 0 | 0 | 0 | 422932.9474 | 531171.4379 | 27993.6 | 0 | 0 | 0 | 0 | 0 | 0 | 0 | 0 | 0 | 0 | 0 | 0 | 402050.5395 | 15953.4576 | 0 | 0 | 0 | 0 | 104880.7 | 1165546.7431 | 0 | 0 | 0
06/08 24:00:00 | 16025.5672 | 0 | 0 | 0 | 2563035.8772 | 0 | 0 | 210004.2584 | 339300.3674 | 27993.6 | 0 | 0 | 0 | 0 | 0 | 0 | 0 | 0 | 0 | 0 | 0 | 0 | 35546.0295 | 1580.1269 | 0 | 0 | 0 | 3241689.239 | 27971.1799 | 3156359.6702 | 0 | 0 | 0
06/09 01:00:00 | 0 | 0 | 0 | 0 | 0 | 0 | 0 | 126002.5551 | 286137.0183 | 27993.6 | 0 | 0 | 0 | 0 | 0 | 0 | 0 | 0 | 0 | 0 | 0 | 0 | 0 | 0 | 0 | 0 | 0 | 0 | 14008.0387 | 440133.1733 | 0 | 0 | 0
06/09 02:00:00 | 0 | 0 | 0 | 0 | 0 | 0 | 0 | 84001.7034 | 244075.6248 | 27993.6 | 0 | 0 | 0 | 0 | 0 | 0 | 0 | 0 | 0 | 0 | 0 | 0 | 0 | 0 | 0 | 0 | 0 | 0 | 3502.0097 | 356070.9281 | 0 | 0 | 0
06/09 03:00:00 | 0 | 0 | 0 | 0 | 1418188.67 | 0 | 0 | 84001.7034 | 215150.7486 | 27993.6 | 0 | 0 | 0 | 0 | 0 | 0 | 0 | 0 | 0 | 0 | 0 | 0 | 0 | 0 | 0 | 0 | 0 | 0 | 3502.0097 | 1745334.7219 | 0 | 0 | 0
06/09 04:00:00 | 0 | 0 | 0 | 0 | 0 | 0 | 0 | 86700.6208 | 247839.3356 | 27993.6 | 0 | 0 | 0 | 0 | 0 | 0 | 0 | 0 | 0 | 0 | 0 | 0 | 0 | 0 | 0 | 0 | 0 | 0 | 14008.0387 | 362533.5564 | 0 | 0 | 0
06/09 05:00:00 | 0 | 1185894.9169 | 0 | 4586.272 | 0 | 0 | 0 | 222892.7836 | 289593.165 | 27993.6 | 0 | 0 | 0 | 0 | 0 | 0 | 0 | 0 | 0 | 1099134.1993 | 0 | 86760.7176 | 0 | 0 | 0 | 0 | 0 | 0 | 97921.5783 | 1730960.7376 | 0 | 0 | 0
06/09 06:00:00 | 0 | 1637111.9609 | 0 | 9892.8917 | 0 | 0 | 0 | 523290.7271 | 481462.0838 | 117993.6 | 0 | 0 | 0 | 0 | 0 | 0 | 0 | 0 | 0 | 1450636.8319 | 0 | 186475.129 | 0 | 0 | 0 | 0 | 0 | 0 | 335699.0558 | 2769751.2635 | 0 | 0 | 0
06/09 07:00:00 | 0 | 0 | 0 | 474.8685 | 3101707.5363 | 0 | 0 | 662210.9253 | 759182.9388 | 45993.6 | 0 | 0 | 0 | 0 | 0 | 0 | 0 | 0 | 0 | -8908.1604 | 0 | 8908.1604 | 0 | 0 | 0 | 0 | 0 | 3686364.0153 | 356666.2163 | 4569569.8689 | 0 | 0 | 0
06/09 08:00:00 | 0 | 0 | 0 | 0 | 5836272.9236 | 0 | 0 | 656266.1159 | 3786886.3214 | 27993.6 | 0 | 0 | 0 | 0 | 0 | 0 | 0 | 0 | 0 | 0 | 0 | 0 | 0 | 0 | 0 | 0 | 0 | 4612002.3306 | 342658.1776 | 10307418.961 | 0 | 0 | 0
06/09 09:00:00 | 47069.7292 | 0 | 0 | 0 | 0 | 0 | 0 | 628443.6327 | 1226434.8903 | 27993.6 | 0 | 0 | 0 | 0 | 0 | 0 | 0 | 0 | 0 | 0 | 0 | 0 | 96053.5878 | 4757.9593 | 0 | 0 | 0 | 230192.2624 | 300723.8566 | 1929941.8521 | 0 | 0 | 0
06/09 10:00:00 | 394653.6328 | 0 | 0 | 0 | 0 | 0 | 0 | 608774.8889 | 1316667.8173 | 27993.6 | 0 | 0 | 0 | 0 | 0 | 0 | 0 | 0 | 0 | 0 | 0 | 0 | 821189.4895 | 36304.1877 | 0 | 0 | 0 | 38233.8406 | 272752.6767 | 2348089.939 | 0 | 0 | 0
06/09 11:00:00 | 658888.0717 | 0 | 0 | 0 | 0 | 0 | 0 | 581524.3777 | 1388056.2396 | 27993.6 | 0 | 0 | 0 | 0 | 0 | 0 | 0 | 0 | 0 | 0 | 0 | 0 | 1373671.1031 | 56625.0951 | 0 | 0 | 0 | 0 | 216810.317 | 2656462.289 | 0 | 0 | 0
06/09 12:00:00 | 955931.9129 | 0 | 0 | 0 | 1536543.6496 | 0 | 0 | 561855.634 | 1343246.2643 | 27993.6 | 0 | 0 | 0 | 0 | 0 | 0 | 0 | 0 | 0 | 0 | 0 | 0 | 1954377.3657 | 60394.9782 | 0 | 0 | 0 | 548284.0773 | 188839.1372 | 4425571.0608 | 0 | 0 | 0
06/09 13:00:00 | 1264617.7555 | 0 | 0 | 0 | 0 | 0 | 0 | 556067.8177 | 1210244.3788 | 27993.6 | 0 | 0 | 0 | 0 | 0 | 0 | 0 | 0 | 0 | 0 | 0 | 0 | 2525747.5158 | 44526.5269 | 0 | 0 | 0 | 0 | 167827.0791 | 3058923.5519 | 0 | 0 | 0
06/09 14:00:00 | 1513368.2102 | 0 | 0 | 0 | 0 | 0 | 0 | 555513.5685 | 1137219.244 | 27993.6 | 0 | 0 | 0 | 0 | 0 | 0 | 0 | 0 | 0 | 0 | 0 | 0 | 2996788.0424 | 26256.5524 | 0 | 0 | 0 | 90264.5863 | 167827.0791 | 3234094.6227 | 0 | 0 | 0
06/09 15:00:00 | 1753164.5395 | 0 | 0 | 0 | 0 | 0 | 0 | 555709.2019 | 1124084.8784 | 27993.6 | 0 | 0 | 0 | 0 | 0 | 0 | 0 | 0 | 0 | 0 | 0 | 0 | 3495446.5001 | 15674.9201 | 0 | 0 | 0 | 0 | 146859.9186 | 3460952.2198 | 0 | 0 | 0
06/09 16:00:00 | 2046327.5978 | 0 | 0 | 0 | 0 | 0 | 0 | 556943.7732 | 1275612.9461 | 27993.6 | 0 | 0 | 0 | 0 | 0 | 0 | 0 | 0 | 0 | 0 | 0 | 0 | 4129381.3852 | 4721.0701 | 0 | 0 | 0 | 674022.8611 | 195798.259 | 3906877.9171 | 0 | 0 | 0
06/09 17:00:00 | 2387750.0557 | 0 | 0 | 0 | 1857474.9047 | 0 | 0 | 563096.4614 | 1536211.9905 | 117993.6 | 0 | 0 | 0 | 0 | 0 | 0 | 0 | 0 | 0 | 0 | 0 | 0 | 4899608.682 | 2.794e-10 | 0 | 0 | 0 | 905792.2498 | 258744.638 | 6462527.0123 | 0 | 0 | 0
06/09 18:00:00 | 2347418.0448 | 0 | 0 | 0 | 0 | 0 | 0 | 586456.8499 | 1364725.3971 | 45993.6 | 0 | 0 | 0 | 0 | 0 | 0 | 0 | 0 | 0 | 0 | 0 | 0 | 4865487.4161 | 10643.3817 | 0 | 0 | 0 | 0 | 307727.8759 | 4344593.8918 | 0 | 0 | 0
06/09 19:00:00 | 2169203.9826 | 0 | 0 | 0 | 2120327.5089 | 0 | 0 | 653419.0865 | 1105758.7617 | 27993.6 | 0 | 0 | 0 | 0 | 0 | 0 | 0 | 0 | 0 | 0 | 0 | 0 | 4567219.8066 | 47322.3615 | 0 | 0 | 0 | 1672443.4201 | 293719.8372 | 6076702.9398 | 0 | 0 | 0
06/09 20:00:00 | 1777618.9394 | 0 | 0 | 0 | 0 | 0 | 0 | 796014.1398 | 1003720.6174 | 27993.6 | 0 | 0 | 0 | 0 | 0 | 0 | 0 | 0 | 0 | 0 | 0 | 0 | 3833583.7553 | 91091.9988 | 0 | 0 | 0 | 526210.8646 | 265748.6574 | 3605347.2966 | 0 | 0 | 0
06/09 21:00:00 | 1115793.1676 | 0 | 0 | 0 | 0 | 0 | 0 | 1014330.3951 | 979484.2961 | 27993.6 | 0 | 0 | 0 | 0 | 0 | 0 | 0 | 0 | 0 | 0 | 0 | 0 | 2410503.5235 | 84043.8536 | 0 | 0 | 0 | 0 | 216810.317 | 3137601.4588 | 0 | 0 | 0
06/09 22:00:00 | 684387.3731 | 0 | 0 | 0 | 1984968.4603 | 0 | 0 | 873623.7297 | 809509.5729 | 27993.6 | 0 | 0 | 0 | 0 | 0 | 0 | 0 | 0 | 0 | 0 | 0 | 0 | 1472732.4388 | 61295.619 | 0 | 0 | 0 | 1399287.2492 | 188839.1372 | 4380482.736 | 0 | 0 | 0
06/09 23:00:00 | 381864.7783 | 0 | 0 | 0 | 0 | 0 | 0 | 422932.9474 | 531171.4379 | 27993.6 | 0 | 0 | 0 | 0 | 0 | 0 | 0 | 0 | 0 | 0 | 0 | 0 | 812741.9491 | 36948.6296 | 0 | 0 | 0 | 0 | 104880.7 | 1363962.7636 | 0 | 0 | 0
06/09 24:00:00 | 136932.6641 | 0 | 0 | 0 | 0 | 0 | 0 | 210004.2584 | 339300.3674 | 27993.6 | 0 | 0 | 0 | 0 | 0 | 0 | 0 | 0 | 0 | 0 | 0 | 0 | 297214.2531 | 16094.9112 | 0 | 0 | 0 | 0 | 27971.1799 | 714230.8899 | 0 | 0 | 0
06/10 01:00:00 | 948.5183 | 0 | 0 | 0 | 0 | 0 | 0 | 126002.5551 | 272858.5505 | 27993.6 | 0 | 0 | 0 | 0 | 0 | 0 | 0 | 0 | 0 | 0 | 0 | 0 | 2135.3364 | 136.1796 | 0 | 0 | 0 | 0 | 14008.0387 | 427803.2238 | 0 | 0 | 0
06/10 02:00:00 | 0 | 0 | 0 | 0 | 0 | 0 | 0 | 84001.7034 | 235223.3129 | 27993.6 | 0 | 0 | 0 | 0 | 0 | 0 | 0 | 0 | 0 | 0 | 0 | 0 | 0 | 0 | 0 | 0 | 0 | 0 | 3502.0097 | 347218.6163 | 0 | 0 | 0
06/10 03:00:00 | 0 | 0 | 0 | 0 | 0 | 0 | 0 | 84001.7034 | 210724.5926 | 27993.6 | 0 | 0 | 0 | 0 | 0 | 0 | 0 | 0 | 0 | 0 | 0 | 0 | 0 | 0 | 0 | 0 | 0 | 0 | 3502.0097 | 322719.896 | 0 | 0 | 0
06/10 04:00:00 | 0 | 0 | 0 | 0 | 0 | 0 | 0 | 86700.6208 | 238987.0238 | 27993.6 | 0 | 0 | 0 | 0 | 0 | 0 | 0 | 0 | 0 | 0 | 0 | 0 | 0 | 0 | 0 | 0 | 0 | 0 | 14008.0387 | 353681.2445 | 0 | 0 | 0
06/10 05:00:00 | 0 | 0 | 0 | 0 | 45113.5063 | 0 | 0 | 222892.7836 | 276314.6972 | 27993.6 | 0 | 0 | 0 | 0 | 0 | 0 | 0 | 0 | 0 | 0 | 0 | 0 | 0 | 0 | 0 | 0 | 0 | 0 | 97921.5783 | 572314.5872 | 0 | 0 | 0
06/10 06:00:00 | 0 | 0 | 0 | 0 | 1373187.9314 | 0 | 0 | 523290.7271 | 446052.8363 | 117993.6 | 0 | 0 | 0 | 0 | 0 | 0 | 0 | 0 | 0 | 0 | 0 | 0 | 0 | 0 | 0 | 0 | 0 | 555437.4186 | 335699.0558 | 2460525.0949 | 0 | 0 | 0
06/10 07:00:00 | 0 | 0 | 0 | 0 | 4589216.9132 | 0 | 0 | 662210.9253 | 688364.4439 | 45993.6 | 0 | 0 | 0 | 0 | 0 | 0 | 0 | 0 | 0 | 0 | 0 | 0 | 0 | 0 | 0 | 0 | 0 | 4218972.2624 | 356666.2163 | 5985785.8824 | 0 | 0 | 0
06/10 08:00:00 | 0 | 0 | 0 | 0 | 1837883.8244 | 0 | 0 | 656266.1159 | 869064.7398 | 27993.6 | 0 | 0 | 0 | 0 | 0 | 0 | 0 | 0 | 0 | 0 | 0 | 0 | 0 | 0 | 0 | 0 | 0 | 1880244.6236 | 342658.1776 | 3391208.2802 | 0 | 0 | 0
06/10 09:00:00 | 37702.2849 | 0 | 0 | 0 | 2829520.8124 | 0 | 0 | 628443.6327 | 1075945.5885 | 27993.6 | 0 | 0 | 0 | 0 | 0 | 0 | 0 | 0 | 0 | 0 | 0 | 0 | 122759.6142 | 7356.8907 | 0 | 0 | 0 | 4146853.3084 | 300723.8566 | 4599605.9184 | 0 | 0 | 0
06/10 10:00:00 | 195041.1483 | 0 | 0 | 0 | 7785244.0418 | 0 | 0 | 608774.8889 | 1144047.7358 | 27993.6 | 0 | 0 | 0 | 0 | 0 | 0 | 0 | 0 | 0 | 0 | 0 | 0 | 419253.2433 | 24336.8378 | 0 | 0 | 0 | 5548203.601 | 272752.6767 | 9761101.4148 | 0 | 0 | 0
06/10 11:00:00 | 375561.3316 | 0 | 0 | 0 | 0 | 0 | 0 | 581524.3777 | 1208796.9242 | 27993.6 | 0 | 0 | 0 | 0 | 0 | 0 | 0 | 0 | 0 | 0 | 0 | 0 | 798799.9914 | 42596.661 | 0 | 0 | 0 | 0 | 216810.317 | 2193876.2336 | 0 | 0 | 0
06/10 12:00:00 | 723034.5055 | 0 | 0 | 0 | 4320825.9784 | 0 | 0 | 561855.634 | 2270585.3996 | 27993.6 | 0 | 0 | 0 | 0 | 0 | 0 | 0 | 0 | 0 | 0 | 0 | 0 | 1515481.9364 | 64957.9783 | 0 | 0 | 0 | 4350391.4933 | 188839.1372 | 7904295.1175 | 0 | 0 | 0
06/10 13:00:00 | 1088450.7937 | 0 | 0 | 0 | 4871160.691 | 0 | 0 | 556067.8177 | 3103610.1604 | 27993.6 | 0 | 0 | 0 | 0 | 0 | 0 | 0 | 0 | 0 | 0 | 0 | 0 | 2238080.2825 | 68426.6289 | 0 | 0 | 0 | 4482946.8652 | 167827.0791 | 9647283.0628 | 0 | 0 | 0
06/10 14:00:00 | 1326262.0622 | 0 | 0 | 0 | 0 | 0 | 0 | 555513.5685 | 1011073.7999 | 27993.6 | 0 | 0 | 0 | 0 | 0 | 0 | 0 | 0 | 0 | 0 | 0 | 0 | 2700675.3753 | 52987.6511 | 0 | 0 | 0 | 0 | 167827.0791 | 2920843.0305 | 0 | 0 | 0
06/10 15:00:00 | 1594678.1556 | 0 | 0 | 0 | 0 | 0 | 0 | 555709.2019 | 989087.1224 | 27993.6 | 0 | 0 | 0 | 0 | 0 | 0 | 0 | 0 | 0 | 0 | 0 | 0 | 3237700.173 | 24284.874 | 0 | 0 | 0 | 620205.5503 | 146859.9186 | 3167468.0799 | 0 | 0 | 0
06/10 16:00:00 | 1705820.0241 | 0 | 0 | 0 | 2657744.1992 | 0 | 0 | 556943.7732 | 1153893.6579 | 27993.6 | 0 | 0 | 0 | 0 | 0 | 0 | 0 | 0 | 0 | 0 | 0 | 0 | 3544074.2518 | 25132.9032 | 0 | 0 | 0 | 2083184.0734 | 195798.259 | 6102395.2543 | 0 | 0 | 0
06/10 17:00:00 | 1620251.7248 | 0 | 0 | 0 | 1919370.9645 | 0 | 0 | 563096.4614 | 1416705.7803 | 117993.6 | 0 | 0 | 0 | 0 | 0 | 0 | 0 | 0 | 0 | 0 | 0 | 0 | 3409310.7686 | 22187.4906 | 0 | 0 | 0 | 1609393.2241 | 258744.638 | 5637418.531 | 0 | 0 | 0
06/10 18:00:00 | 1270840.7013 | 0 | 0 | 0 | 0 | 0 | 0 | 586456.8499 | 1251858.4207 | 45993.6 | 0 | 0 | 0 | 0 | 0 | 0 | 0 | 0 | 0 | 0 | 0 | 0 | 2675785.9363 | 29291.0189 | 0 | 0 | 0 | 784.6489 | 307727.8759 | 3155149.5719 | 0 | 0 | 0
06/10 19:00:00 | 1011655.662 | 0 | 0 | 0 | 0 | 0 | 0 | 653419.0865 | 1343246.8197 | 27993.6 | 0 | 0 | 0 | 0 | 0 | 0 | 0 | 0 | 0 | 0 | 0 | 0 | 2157414.6885 | 33508.1898 | 0 | 0 | 0 | 560181.7656 | 293719.8372 | 3036315.1682 | 0 | 0 | 0
06/10 20:00:00 | 816408.7788 | 0 | 0 | 0 | 3720090.8182 | 0 | 0 | 796014.1398 | 2405064.2561 | 27993.6 | 0 | 0 | 0 | 0 | 0 | 0 | 0 | 0 | 0 | 0 | 0 | 0 | 1765779.0228 | 32414.6713 | 0 | 0 | 0 | 3104310.8119 | 265748.6574 | 7765571.593 | 0 | 0 | 0
06/10 21:00:00 | 473786.5197 | 0 | 0 | 0 | 0 | 0 | 0 | 1014330.3951 | 859978.0859 | 27993.6 | 0 | 0 | 0 | 0 | 0 | 0 | 0 | 0 | 0 | 0 | 0 | 0 | 1016065.1257 | 21209.7251 | 0 | 0 | 0 | 267707.5816 | 216810.317 | 2376088.6007 | 0 | 0 | 0
06/10 22:00:00 | 244910.4914 | 0 | 0 | 0 | 0 | 0 | 0 | 873623.7297 | 712134.1423 | 27993.6 | 0 | 0 | 0 | 0 | 0 | 0 | 0 | 0 | 0 | 0 | 0 | 0 | 525621.6845 | 12649.9307 | 0 | 0 | 0 | 0 | 188839.1372 | 1858661.9634 | 0 | 0 | 0
06/10 23:00:00 | 81598.0516 | 0 | 0 | 0 | 0 | 0 | 0 | 422932.9474 | 478057.5667 | 27993.6 | 0 | 0 | 0 | 0 | 0 | 0 | 0 | 0 | 0 | 0 | 0 | 0 | 175728.0736 | 4790.6742 | 0 | 0 | 0 | 197052.6247 | 104880.7 | 1010582.1657 | 0 | 0 | 0
06/10 24:00:00 | 0 | 0 | 0 | 0 | 1417381.7451 | 0 | 0 | 210004.2584 | 317169.5878 | 27993.6 | 0 | 0 | 0 | 0 | 0 | 0 | 0 | 0 | 0 | 0 | 0 | 0 | 0 | 0 | 0 | 0 | 0 | 0 | 27971.1799 | 1972549.1912 | 0 | 0 | 0
06/11 01:00:00 | 0 | 0 | 0 | 0 | 0 | 0 | 0 | 126002.5551 | 272858.5505 | 27993.6 | 0 | 0 | 0 | 0 | 0 | 0 | 0 | 0 | 0 | 0 | 0 | 0 | 0 | 0 | 0 | 0 | 0 | 0 | 14008.0387 | 426854.7055 | 0 | 0 | 0
06/11 02:00:00 | 0 | 0 | 0 | 0 | 0 | 0 | 0 | 84001.7034 | 235223.3129 | 27993.6 | 0 | 0 | 0 | 0 | 0 | 0 | 0 | 0 | 0 | 0 | 0 | 0 | 0 | 0 | 0 | 0 | 0 | 0 | 3502.0097 | 347218.6163 | 0 | 0 | 0
06/11 03:00:00 | 0 | 0 | 0 | 0 | 0 | 0 | 0 | 84001.7034 | 210724.5926 | 27993.6 | 0 | 0 | 0 | 0 | 0 | 0 | 0 | 0 | 0 | 0 | 0 | 0 | 0 | 0 | 0 | 0 | 0 | 0 | 3502.0097 | 322719.896 | 0 | 0 | 0
06/11 04:00:00 | 0 | 0 | 0 | 0 | 0 | 0 | 0 | 86700.6208 | 238987.0238 | 27993.6 | 0 | 0 | 0 | 0 | 0 | 0 | 0 | 0 | 0 | 0 | 0 | 0 | 0 | 0 | 0 | 0 | 0 | 0 | 14008.0387 | 353681.2445 | 0 | 0 | 0
06/11 05:00:00 | 0 | 160483.5991 | 0 | 69.0088 | 0 | 0 | 0 | 222892.7836 | 276314.6972 | 27993.6 | 0 | 0 | 0 | 0 | 0 | 0 | 0 | 0 | 0 | 159191.627 | 0 | 1291.9721 | 0 | 0 | 0 | 0 | 0 | 0 | 97921.5783 | 687753.6888 | 0 | 0 | 0
06/11 06:00:00 | 0 | 605548.074 | 0 | 3337.2166 | 8386300.7249 | 0 | 0 | 523290.7271 | 446052.8363 | 117993.6 | 0 | 0 | 0 | 0 | 0 | 0 | 0 | 0 | 0 | 543209.5436 | 0 | 62338.5304 | 0 | 0 | 0 | 0 | 0 | 7712290.1489 | 335699.0558 | 10082523.179 | 0 | 0 | 0
06/11 07:00:00 | 0 | 0 | 0 | 651.5976 | 5902187.8368 | 0 | 0 | 662210.9253 | 688364.4439 | 45993.6 | 0 | 0 | 0 | 0 | 0 | 0 | 0 | 0 | 0 | -12137.7221 | 0 | 12137.7221 | 0 | 0 | 0 | 0 | 0 | 5498566.0779 | 356666.2163 | 7299408.4035 | 0 | 0 | 0
06/11 08:00:00 | 0 | 0 | 0 | 0 | 0 | 0 | 0 | 656266.1159 | 869064.7398 | 27993.6 | 0 | 0 | 0 | 0 | 0 | 0 | 0 | 0 | 0 | 0 | 0 | 0 | 0 | 0 | 0 | 0 | 0 | 0 | 342658.1776 | 1553324.4558 | 0 | 0 | 0
06/11 09:00:00 | 0 | 0 | 0 | 0 | 0 | 0 | 0 | 628443.6327 | 1075945.5885 | 27993.6 | 0 | 0 | 0 | 0 | 0 | 0 | 0 | 0 | 0 | 0 | 0 | 0 | 0 | 0 | 0 | 0 | 0 | 54338.0185 | 300723.8566 | 1732382.8211 | 0 | 0 | 0
06/11 10:00:00 | 0 | 0 | 0 | 0 | 0 | 0 | 0 | 608774.8889 | 1144047.7358 | 27993.6 | 0 | 0 | 0 | 0 | 0 | 0 | 0 | 0 | 0 | 0 | 0 | 0 | 0 | 0 | 0 | 0 | 0 | 0 | 272752.6767 | 1780816.2247 | 0 | 0 | 0
06/11 11:00:00 | 38606.4935 | 0 | 0 | 0 | 0 | 0 | 0 | 581524.3777 | 1208796.9242 | 27993.6 | 0 | 0 | 0 | 0 | 0 | 0 | 0 | 0 | 0 | 0 | 0 | 0 | 94204.6412 | 3201.0454 | 0 | 0 | 0 | 0 | 216810.317 | 1856921.3955 | 0 | 0 | 0
06/11 12:00:00 | 396510.1074 | 0 | 0 | 0 | 11462379.6629 | 0 | 0 | 561855.634 | 1179478.4947 | 27993.6 | 0 | 0 | 0 | 0 | 0 | 0 | 0 | 0 | 0 | 0 | 0 | 0 | 850642.9798 | 26059.5309 | 0 | 0 | 0 | 10935344.6796 | 188839.1372 | 13628217.499 | 0 | 0 | 0
06/11 13:00:00 | 497631.8462 | 0 | 0 | 0 | 333603.6159 | 0 | 0 | 556067.8177 | 1061968.155 | 27993.6 | 0 | 0 | 0 | 0 | 0 | 0 | 0 | 0 | 0 | 0 | 0 | 0 | 1041655.3353 | 28323.158 | 0 | 0 | 0 | 695837.9048 | 167827.0791 | 2477265.0347 | 0 | 0 | 0
06/11 14:00:00 | 696066.6436 | 0 | 0 | 0 | 0 | 0 | 0 | 555513.5685 | 1011073.7999 | 27993.6 | 0 | 0 | 0 | 0 | 0 | 0 | 0 | 0 | 0 | 0 | 0 | 0 | 1469218.9323 | 36980.1897 | 0 | 0 | 0 | 0 | 167827.0791 | 2290647.612 | 0 | 0 | 0
06/11 15:00:00 | 989263.6332 | 0 | 0 | 0 | 1456081.3693 | 0 | 0 | 555709.2019 | 1481918.621 | 27993.6 | 0 | 0 | 0 | 0 | 0 | 0 | 0 | 0 | 0 | 0 | 0 | 0 | 2077287.7455 | 37595.2875 | 0 | 0 | 0 | 719567.534 | 146859.9186 | 4510966.4253 | 0 | 0 | 0
06/11 16:00:00 | 1252135.786 | 0 | 0 | 0 | 1977983.4698 | 0 | 0 | 556943.7732 | 2279358.1239 | 27993.6 | 0 | 0 | 0 | 0 | 0 | 0 | 0 | 0 | 0 | 0 | 0 | 0 | 2647937.4581 | 40218.6962 | 0 | 0 | 0 | 1652802.132 | 195798.259 | 6094414.7528 | 0 | 0 | 0
06/11 17:00:00 | 1515638.3077 | 0 | 0 | 0 | 0 | 0 | 0 | 563096.4614 | 1416705.7803 | 117993.6 | 0 | 0 | 0 | 0 | 0 | 0 | 0 | 0 | 0 | 0 | 0 | 0 | 3276355.9609 | 50715.0756 | 0 | 0 | 0 | 740403.6093 | 258744.638 | 3613434.1494 | 0 | 0 | 0
06/11 18:00:00 | 1621821.3906 | 0 | 0 | 0 | 0 | 0 | 0 | 586456.8499 | 1251858.4207 | 45993.6 | 0 | 0 | 0 | 0 | 0 | 0 | 0 | 0 | 0 | 0 | 0 | 0 | 3530486.4861 | 51866.2038 | 0 | 0 | 0 | 0 | 307727.8759 | 3506130.2612 | 0 | 0 | 0
06/11 19:00:00 | 1577194.8189 | 0 | 0 | 0 | 2577547.8174 | 0 | 0 | 653419.0865 | 992891.7854 | 27993.6 | 0 | 0 | 0 | 0 | 0 | 0 | 0 | 0 | 0 | 0 | 0 | 0 | 3483384.6759 | 63610.1839 | 0 | 0 | 0 | 1508953.9793 | 293719.8372 | 5829047.1083 | 0 | 0 | 0
06/11 20:00:00 | 1284165.9624 | 0 | 0 | 0 | 0 | 0 | 0 | 796014.1398 | 888640.5631 | 27993.6 | 0 | 0 | 0 | 0 | 0 | 0 | 0 | 0 | 0 | 0 | 0 | 0 | 2900955.6716 | 77041.3754 | 0 | 0 | 0 | 957754.383 | 265748.6574 | 2996814.2653 | 0 | 0 | 0
06/11 21:00:00 | 725445.098 | 0 | 0 | 0 | 0 | 0 | 0 | 1014330.3951 | 859978.0859 | 27993.6 | 0 | 0 | 0 | 0 | 0 | 0 | 0 | 0 | 0 | 0 | 0 | 0 | 1632534.5865 | 53755.7268 | 0 | 0 | 0 | 0 | 216810.317 | 2627747.179 | 0 | 0 | 0
06/11 22:00:00 | 306089.7828 | 0 | 0 | 0 | 0 | 0 | 0 | 873623.7297 | 712134.1423 | 27993.6 | 0 | 0 | 0 | 0 | 0 | 0 | 0 | 0 | 0 | 0 | 0 | 0 | 695420.204 | 28146.6606 | 0 | 0 | 0 | 0 | 188839.1372 | 1919841.2548 | 0 | 0 | 0
06/11 23:00:00 | 33962.161 | 0 | 0 | 0 | 1556775.1891 | 0 | 0 | 422932.9474 | 478057.5667 | 27993.6 | 0 | 0 | 0 | 0 | 0 | 0 | 0 | 0 | 0 | 0 | 0 | 0 | 78038.1005 | 3600.5794 | 0 | 0 | 0 | 292798.8627 | 104880.7 | 2519721.4642 | 0 | 0 | 0
06/11 24:00:00 | 0 | 0 | 0 | 0 | 0 | 0 | 0 | 210004.2584 | 317169.5878 | 27993.6 | 0 | 0 | 0 | 0 | 0 | 0 | 0 | 0 | 0 | 0 | 0 | 0 | 0 | 0 | 0 | 0 | 0 | 757213.9137 | 27971.1799 | 555167.4462 | 0 | 0 | 0
06/12 01:00:00 | 0 | 0 | 0 | 0 | 0 | 0 | 0 | 126002.5551 | 272858.5505 | 27993.6 | 0 | 0 | 0 | 0 | 0 | 0 | 0 | 0 | 0 | 0 | 0 | 0 | 0 | 0 | 0 | 0 | 0 | 0 | 14008.0387 | 426854.7055 | 0 | 0 | 0
06/12 02:00:00 | 0 | 0 | 0 | 0 | 1418511.5745 | 0 | 0 | 84001.7034 | 235223.3129 | 27993.6 | 0 | 0 | 0 | 0 | 0 | 0 | 0 | 0 | 0 | 0 | 0 | 0 | 0 | 0 | 0 | 0 | 0 | 0 | 3502.0097 | 1765730.1907 | 0 | 0 | 0
06/12 03:00:00 | 0 | 2507230.3542 | 0 | 10003.7642 | 0 | 0 | 0 | 84001.7034 | 210724.5926 | 27993.6 | 0 | 0 | 0 | 0 | 0 | 0 | 0 | 0 | 0 | 2317149.5775 | 0 | 190080.7767 | 0 | 0 | 0 | 0 | 0 | 0 | 3502.0097 | 2839954.0144 | 0 | 0 | 0
06/12 04:00:00 | 0 | 5297649.9408 | 0 | 25665.0902 | 0 | 0 | 0 | 86700.6208 | 238987.0238 | 27993.6 | 0 | 0 | 0 | 0 | 0 | 0 | 0 | 0 | 0 | 4809041.9427 | 0 | 488607.9981 | 0 | -0.42218 | 0 | 0 | 0.42218 | 0 | 14008.0387 | 5676996.2756 | 0 | 0 | 0
06/12 05:00:00 | 0 | 7614450.5424 | 0 | 38525.1021 | 0 | 0 | 0 | 222892.7836 | 276314.6972 | 27993.6 | 0 | 0 | 0 | 0 | 0 | 0 | 0 | 0 | 0 | 6879580.5272 | 0 | 734870.0151 | 0 | -18.8872 | 0 | 0 | 18.8872 | 0 | 97921.5783 | 8180176.7253 | 0 | 0 | 0
06/12 06:00:00 | 0 | 9199712.922 | 0 | 49008.582 | 0 | 0 | 0 | 523290.7271 | 446052.8363 | 117993.6 | 0 | 0 | 0 | 0 | 0 | 0 | 0 | 0 | 0 | 8267243.1083 | 0 | 932469.8137 | 0 | -11.1348 | 0 | 0 | 11.1348 | 0 | 335699.0558 | 10336058.6675 | 0 | 0 | 0
06/12 07:00:00 | 0 | 3853962.5342 | 0 | 26527.6602 | 873056.7402 | 0 | 0 | 662210.9253 | 688364.4439 | 45993.6 | 0 | 0 | 0 | 0 | 0 | 0 | 0 | 0 | 0 | 3872582.6099 | 0 | 538942.7104 | 0 | -4.4398 | 0 | 0 | 2.2199 | 761513.3187 | 356666.2163 | 6150115.9039 | 0 | 0 | 0
06/12 08:00:00 | 0 | 464228.5929 | 0 | 3556.1232 | 13419179.9295 | 0 | 0 | 656266.1159 | 869064.7398 | 27993.6 | 0 | 0 | 0 | 0 | 0 | 0 | 0 | 0 | 0 | 509662.0463 | 0 | 103134.2817 | 0 | -9.5537 | 0 | 0 | 4.2252 | 13108644.7779 | 342658.1776 | 15440289.1013 | 0 | 0 | 0
06/12 09:00:00 | 0 | 0 | 0 | 0 | 538889.473 | 0 | 0 | 628443.6327 | 1075945.5885 | 27993.6 | 0 | 0 | 0 | 0 | 0 | 0 | 0 | 0 | 0 | 0 | 0 | 0 | 0 | 0 | 0 | 0 | 0 | 0 | 300723.8566 | 2271272.2941 | 0 | 0 | 0
06/12 10:00:00 | 0 | 0 | 0 | 0 | 0 | 0 | 0 | 608774.8889 | 1144047.7358 | 27993.6 | 0 | 0 | 0 | 0 | 0 | 0 | 0 | 0 | 0 | 0 | 0 | 0 | 0 | 0 | 0 | 0 | 0 | 344938.8821 | 272752.6767 | 1780816.2247 | 0 | 0 | 0
06/12 11:00:00 | 0 | 0 | 0 | 0 | 0 | 0 | 0 | 581524.3777 | 1208796.9242 | 27993.6 | 0 | 0 | 0 | 0 | 0 | 0 | 0 | 0 | 0 | 0 | 0 | 0 | 0 | 0 | 0 | 0 | 0 | 342602.9119 | 216810.317 | 1818314.902 | 0 | 0 | 0
06/12 12:00:00 | 34725.3965 | 0 | 0 | 0 | 1528547.3105 | 0 | 0 | 561855.634 | 1179478.4947 | 27993.6 | 0 | 0 | 0 | 0 | 0 | 0 | 0 | 0 | 0 | 0 | 0 | 0 | 89091.1396 | 3879.7721 | 0 | 0 | 0 | 339878.4767 | 188839.1372 | 3332600.4358 | 0 | 0 | 0
06/12 13:00:00 | 253275.6753 | 0 | 0 | 0 | 1507524.6018 | 0 | 0 | 556067.8177 | 1061968.155 | 27993.6 | 0 | 0 | 0 | 0 | 0 | 0 | 0 | 0 | 0 | 0 | 0 | 0 | 538237.1338 | 19598.3769 | 0 | 0 | 0 | 1333815.6454 | 167827.0791 | 3406829.8497 | 0 | 0 | 0
06/12 14:00:00 | 494510.1451 | 0 | 0 | 0 | 0 | 0 | 0 | 555513.5685 | 1011073.7999 | 27993.6 | 0 | 0 | 0 | 0 | 0 | 0 | 0 | 0 | 0 | 0 | 0 | 0 | 1045853.4638 | 31738.7652 | 0 | 0 | 0 | 0 | 167827.0791 | 2089091.1135 | 0 | 0 | 0
06/12 15:00:00 | 717802.037 | 0 | 0 | 0 | 0 | 0 | 0 | 555709.2019 | 989087.1224 | 27993.6 | 0 | 0 | 0 | 0 | 0 | 0 | 0 | 0 | 0 | 0 | 0 | 0 | 1537611.7591 | 43524.6608 | 0 | 0 | 0 | 1162514.1894 | 146859.9186 | 2290591.9613 | 0 | 0 | 0
06/12 16:00:00 | 953137.7885 | 0 | 0 | 0 | 1427585.3922 | 0 | 0 | 556943.7732 | 1153893.6579 | 27993.6 | 0 | 0 | 0 | 0 | 0 | 0 | 0 | 0 | 0 | 0 | 0 | 0 | 2075537.3759 | 55494.2598 | 0 | 0 | 0 | 31145.837 | 195798.259 | 4119554.2117 | 0 | 0 | 0
06/12 17:00:00 | 1218642.0058 | 0 | 0 | 0 | 0 | 0 | 0 | 563096.4614 | 1416705.7803 | 117993.6 | 0 | 0 | 0 | 0 | 0 | 0 | 0 | 0 | 0 | 0 | 0 | 0 | 2678905.4299 | 51618.2367 | 0 | 0 | 0 | 1156672.9692 | 258744.638 | 3316437.8474 | 0 | 0 | 0
06/12 18:00:00 | 1260087.9627 | 0 | 0 | 0 | 1414448.183 | 0 | 0 | 586456.8499 | 1251858.4207 | 45993.6 | 0 | 0 | 0 | 0 | 0 | 0 | 0 | 0 | 0 | 0 | 0 | 0 | 2812636.9926 | 45119.9154 | 0 | 0 | 0 | 0 | 307727.8759 | 4558845.0163 | 0 | 0 | 0
06/12 19:00:00 | 948671.822 | 0 | 0 | 0 | 0 | 0 | 0 | 653419.0865 | 992891.7854 | 27993.6 | 0 | 0 | 0 | 0 | 0 | 0 | 0 | 0 | 0 | 0 | 0 | 0 | 2162105.1291 | 47671.865 | 0 | 0 | 0 | 50611.8232 | 293719.8372 | 2622976.2939 | 0 | 0 | 0
06/12 20:00:00 | 532788.3838 | 0 | 0 | 0 | 0 | 0 | 0 | 796014.1398 | 888640.5631 | 27993.6 | 0 | 0 | 0 | 0 | 0 | 0 | 0 | 0 | 0 | 0 | 0 | 0 | 1225458.5866 | 34880.3618 | 0 | 0 | 0 | 0 | 265748.6574 | 2245436.6867 | 0 | 0 | 0
06/12 21:00:00 | 163434.5588 | 0 | 0 | 0 | 3137491.0512 | 0 | 0 | 1014330.3951 | 859978.0859 | 27993.6 | 0 | 0 | 0 | 0 | 0 | 0 | 0 | 0 | 0 | 0 | 0 | 0 | 376575.1181 | 12106.2728 | 0 | 0 | 0 | 2728756.2745 | 216810.317 | 5203227.691 | 0 | 0 | 0
06/12 22:00:00 | 0 | 0 | 0 | 0 | 0 | 0 | 0 | 873623.7297 | 712134.1423 | 27993.6 | 0 | 0 | 0 | 0 | 0 | 0 | 0 | 0 | 0 | 0 | 0 | 0 | 0 | 0 | 0 | 0 | 0 | 0 | 188839.1372 | 1613751.472 | 0 | 0 | 0
06/12 23:00:00 | 0 | 0 | 0 | 0 | 0 | 0 | 0 | 422932.9474 | 478057.5667 | 27993.6 | 0 | 0 | 0 | 0 | 0 | 0 | 0 | 0 | 0 | 0 | 0 | 0 | 0 | 0 | 0 | 0 | 0 | 0 | 104880.7 | 928984.1141 | 0 | 0 | 0
06/12 24:00:00 | 0 | 0 | 0 | 0 | 0 | 0 | 0 | 210004.2584 | 317169.5878 | 27993.6 | 0 | 0 | 0 | 0 | 0 | 0 | 0 | 0 | 0 | 0 | 0 | 0 | 0 | 0 | 0 | 0 | 0 | 0 | 27971.1799 | 555167.4462 | 0 | 0 | 0
06/13 01:00:00 | 0 | 0 | 0 | 0 | 0 | 0 | 0 | 126002.5551 | 272858.5505 | 27993.6 | 0 | 0 | 0 | 0 | 0 | 0 | 0 | 0 | 0 | 0 | 0 | 0 | 0 | 0 | 0 | 0 | 0 | 0 | 14008.0387 | 426854.7055 | 0 | 0 | 0
06/13 02:00:00 | 0 | 605813.6102 | 0 | 1721.7407 | 0 | 0 | 0 | 84001.7034 | 235223.3129 | 27993.6 | 0 | 0 | 0 | 0 | 0 | 0 | 0 | 0 | 0 | 573496.7106 | 0 | 32316.8996 | 0 | 0 | 0 | 0 | 0 | 0 | 3502.0097 | 954753.9672 | 0 | 0 | 0
06/13 03:00:00 | 0 | 2550335.3165 | 0 | 12301.4702 | 0 | 0 | 0 | 84001.7034 | 210724.5926 | 27993.6 | 0 | 0 | 0 | 0 | 0 | 0 | 0 | 0 | 0 | 2319408.082 | 0 | 230927.2345 | 0 | 0 | 0 | 0 | 0 | 0 | 3502.0097 | 2885356.6827 | 0 | 0 | 0
06/13 04:00:00 | 0 | 4055166.8767 | 0 | 19974.1455 | 0 | 0 | 0 | 86700.6208 | 238987.0238 | 27993.6 | 0 | 0 | 0 | 0 | 0 | 0 | 0 | 0 | 0 | 3680086.8902 | 0 | 375079.9866 | 0 | 0 | 0 | 0 | 0 | 0 | 14008.0387 | 4428822.2667 | 0 | 0 | 0
06/13 05:00:00 | 0 | 5230073.8788 | 0 | 26945.2301 | 0 | 0 | 0 | 222892.7836 | 276314.6972 | 27993.6 | 0 | 0 | 0 | 0 | 0 | 0 | 0 | 0 | 0 | 4724454.3954 | 0 | 505619.4834 | 0 | -17.9532 | 0 | 0 | 17.9532 | 0 | 97921.5783 | 5784220.1897 | 0 | 0 | 0
06/13 06:00:00 | 0 | 7146532.5294 | 0 | 39214.1034 | 1710970.4611 | 0 | 0 | 523290.7271 | 446052.8363 | 117993.6 | 0 | 0 | 0 | 0 | 0 | 0 | 0 | 0 | 0 | 6613889.9042 | 0 | 687143.9177 | 0 | -61.3282 | 0 | 0 | 32.9527 | 557956.8843 | 335699.0558 | 9984054.2573 | 0 | 0 | 0
06/13 07:00:00 | 0 | 6818730.5092 | 0 | 35276.3099 | 3823236.1985 | 0 | 0 | 662210.9253 | 688364.4439 | 45993.6 | 0 | 0 | 0 | 0 | 0 | 0 | 0 | 0 | 0 | 6079742.7633 | 0 | 738987.746 | 0 | -37.9199 | 0 | 0 | 37.9199 | 4562139.5225 | 356666.2163 | 12073811.9868 | 0 | 0 | 0
06/13 08:00:00 | 0 | 5631468.4905 | 0 | 31946.6275 | 1238748.9525 | 0 | 0 | 656266.1159 | 869064.7398 | 27993.6 | 0 | 0 | 0 | 0 | 0 | 0 | 0 | 0 | 0 | 5215747.6809 | 0 | 578774.4577 | 0 | -32.826 | 0 | 0 | 30.8289 | 0 | 342658.1776 | 8455488.5262 | 0 | 0 | 0
06/13 09:00:00 | 0 | 2143041.2636 | 0 | 13469.5632 | 0 | 0 | 0 | 628443.6327 | 1075945.5885 | 27993.6 | 0 | 0 | 0 | 0 | 0 | 0 | 0 | 0 | 0 | 1991652.5962 | 0 | 306049.234 | 0 | -20.2454 | 0 | 0 | 8.0006 | 0 | 300723.8566 | 3888893.6479 | 0 | 0 | 0
06/13 10:00:00 | 0 | 465789.3857 | 0 | 2682.6444 | 0 | 0 | 0 | 608774.8889 | 1144047.7358 | 27993.6 | 0 | 0 | 0 | 0 | 0 | 0 | 0 | 0 | 0 | 440490.9913 | 0 | 62060.0896 | 0 | -9.0383 | 0 | 0 | 4.1773 | 0 | 272752.6767 | 2249288.2549 | 0 | 0 | 0
06/13 11:00:00 | 0 | 0 | 0 | 0 | 0 | 0 | 0 | 581524.3777 | 1208796.9242 | 27993.6 | 0 | 0 | 0 | 0 | 0 | 0 | 0 | 0 | 0 | 0 | 0 | 0 | 0 | 0 | 0 | 0 | 0 | 0 | 216810.317 | 1818314.902 | 0 | 0 | 0
06/13 12:00:00 | 0 | 0 | 0 | 0 | 0 | 0 | 0 | 561855.634 | 1179478.4947 | 27993.6 | 0 | 0 | 0 | 0 | 0 | 0 | 0 | 0 | 0 | 0 | 0 | 0 | 0 | 0 | 0 | 0 | 0 | 348577.9704 | 188839.1372 | 1769327.7287 | 0 | 0 | 0
06/13 13:00:00 | 0 | 0 | 0 | 0 | 0 | 0 | 0 | 556067.8177 | 1061968.155 | 27993.6 | 0 | 0 | 0 | 0 | 0 | 0 | 0 | 0 | 0 | 0 | 0 | 0 | 0 | 0 | 0 | 0 | 0 | 0 | 167827.0791 | 1646029.5726 | 0 | 0 | 0
06/13 14:00:00 | 0 | 0 | 0 | 0 | 0 | 0 | 0 | 555513.5685 | 1011073.7999 | 27993.6 | 0 | 0 | 0 | 0 | 0 | 0 | 0 | 0 | 0 | 0 | 0 | 0 | 0 | 0 | 0 | 0 | 0 | 0 | 167827.0791 | 1594580.9684 | 0 | 0 | 0
06/13 15:00:00 | 0 | 0 | 0 | 0 | 1415018.0507 | 0 | 0 | 555709.2019 | 989087.1224 | 27993.6 | 0 | 0 | 0 | 0 | 0 | 0 | 0 | 0 | 0 | 0 | 0 | 0 | 0 | 0 | 0 | 0 | 0 | 0 | 146859.9186 | 2987807.975 | 0 | 0 | 0
06/13 16:00:00 | 61896.7063 | 0 | 0 | 0 | 617162.2038 | 0 | 0 | 556943.7732 | 1153893.6579 | 27993.6 | 0 | 0 | 0 | 0 | 0 | 0 | 0 | 0 | 0 | 0 | 0 | 0 | 143788.5025 | 3903.9986 | 0 | 0 | 0 | 1329944.3437 | 195798.259 | 2417889.9411 | 0 | 0 | 0
06/13 17:00:00 | 291269.216 | 0 | 0 | 0 | 8908140.0289 | 0 | 0 | 563096.4614 | 1416705.7803 | 117993.6 | 0 | 0 | 0 | 0 | 0 | 0 | 0 | 0 | 0 | 0 | 0 | 0 | 693047.9484 | 18653.69 | 0 | 0 | 0 | 10199685.8449 | 258744.638 | 11297205.0866 | 0 | 0 | 0
06/13 18:00:00 | 346307.5351 | 0 | 0 | 0 | 10760812.7226 | 0 | 0 | 586456.8499 | 1251858.4207 | 45993.6 | 0 | 0 | 0 | 0 | 0 | 0 | 0 | 0 | 0 | 0 | 0 | 0 | 823420.9848 | 26149.8467 | 0 | 0 | 0 | 8516598.373 | 307727.8759 | 12991429.1283 | 0 | 0 | 0
06/13 19:00:00 | 46183.1254 | 0 | 0 | 0 | 0 | 0 | 0 | 653419.0865 | 992891.7854 | 27993.6 | 0 | 0 | 0 | 0 | 0 | 0 | 0 | 0 | 0 | 0 | 0 | 0 | 108454.4302 | 3712.5089 | 0 | 0 | 0 | 0 | 293719.8372 | 1720487.5973 | 0 | 0 | 0
06/13 20:00:00 | 0 | 0 | 0 | 0 | 0 | 0 | 0 | 796014.1398 | 888640.5631 | 27993.6 | 0 | 0 | 0 | 0 | 0 | 0 | 0 | 0 | 0 | 0 | 0 | 0 | 0 | 0 | 0 | 0 | 0 | 0 | 265748.6574 | 1712648.3029 | 0 | 0 | 0
06/13 21:00:00 | 0 | 0 | 0 | 0 | 0 | 0 | 0 | 1014330.3951 | 859978.0859 | 27993.6 | 0 | 0 | 0 | 0 | 0 | 0 | 0 | 0 | 0 | 0 | 0 | 0 | 0 | 0 | 0 | 0 | 0 | 0 | 216810.317 | 1902302.081 | 0 | 0 | 0
06/13 22:00:00 | 0 | 0 | 0 | 0 | 0 | 0 | 0 | 873623.7297 | 712134.1423 | 27993.6 | 0 | 0 | 0 | 0 | 0 | 0 | 0 | 0 | 0 | 0 | 0 | 0 | 0 | 0 | 0 | 0 | 0 | 218684.8154 | 188839.1372 | 1613751.472 | 0 | 0 | 0
06/13 23:00:00 | 0 | 1979987.3849 | 0 | 7325.0399 | 0 | 0 | 0 | 422932.9474 | 478057.5667 | 27993.6 | 0 | 0 | 0 | 0 | 0 | 0 | 0 | 0 | 0 | 1839624.142 | 0 | 140363.2429 | 0 | 0 | 0 | 0 | 0 | 0 | 104880.7 | 2916296.5389 | 0 | 0 | 0
06/13 24:00:00 | 0 | 5435635.0661 | 0 | 26129.8227 | 0 | 0 | 0 | 210004.2584 | 317169.5878 | 27993.6 | 0 | 0 | 0 | 0 | 0 | 0 | 0 | 0 | 0 | 4934935.3884 | 0 | 500699.6777 | 0 | -8.0391 | 0 | 0 | 8.0391 | 0 | 27971.1799 | 6016932.3349 | 0 | 0 | 0
06/14 01:00:00 | 0 | 7897686.8337 | 0 | 39994.5591 | 1418954.1493 | 0 | 0 | 126002.5551 | 272858.5505 | 27993.6 | 0 | 0 | 0 | 0 | 0 | 0 | 0 | 0 | 0 | 7129498.9467 | 0 | 768187.887 | 0 | -67.1168 | 0 | 0 | 67.1168 | 0 | 14008.0387 | 9783490.2476 | 0 | 0 | 0
06/14 02:00:00 | 0 | 9711585.0584 | 0 | 49855.4185 | 0 | 0 | 0 | 84001.7034 | 235223.3129 | 27993.6 | 0 | 0 | 0 | 0 | 0 | 0 | 0 | 0 | 0 | 8751360.872 | 0 | 960224.1864 | 0 | -82.2345 | 0 | 0 | 82.2345 | 0 | 3502.0097 | 10108659.0931 | 0 | 0 | 0
06/14 03:00:00 | 0 | 11385905.6461 | 0 | 58997.7449 | 0 | 0 | 0 | 84001.7034 | 210724.5926 | 27993.6 | 0 | 0 | 0 | 0 | 0 | 0 | 0 | 0 | 0 | 10246497.521 | 0 | 1139408.1251 | 0 | -78.178 | 0 | 0 | 78.178 | 0 | 3502.0097 | 11767623.287 | 0 | 0 | 0
06/14 04:00:00 | 0 | 12827460.4491 | 0 | 66666.2946 | 0 | 0 | 0 | 86700.6208 | 238987.0238 | 27993.6 | 0 | 0 | 0 | 0 | 0 | 0 | 0 | 0 | 0 | 11537784.7609 | 0 | 1289675.6882 | 0 | -89.4968 | 0 | 0 | 89.4968 | 0 | 14008.0387 | 13247807.9882 | 0 | 0 | 0
06/14 05:00:00 | 0 | 13825677.9618 | 0 | 72563.1639 | 0 | 0 | 0 | 222892.7836 | 276314.6972 | 27993.6 | 0 | 0 | 0 | 0 | 0 | 0 | 0 | 0 | 0 | 12417918.218 | 0 | 1407759.7438 | 0 | -84.1627 | 0 | 0 | 84.1627 | 0 | 97921.5783 | 14425442.2065 | 0 | 0 | 0
06/14 06:00:00 | 0 | 14522081.2794 | 0 | 77923.6166 | 1538504.0072 | 0 | 0 | 523290.7271 | 446052.8363 | 117993.6 | 0 | 0 | 0 | 0 | 0 | 0 | 0 | 0 | 0 | 13014023.7385 | 0 | 1508057.5409 | 0 | -77.6058 | 0 | 0 | 77.6058 | 630234.7064 | 335699.0558 | 17225846.0666 | 0 | 0 | 0
06/14 07:00:00 | 0 | 7620697.9408 | 0 | 49465.7807 | 1249526.674 | 0 | 0 | 662210.9253 | 688364.4439 | 45993.6 | 0 | 0 | 0 | 0 | 0 | 0 | 0 | 0 | 0 | 7378139.8235 | 0 | 984492.2563 | 0 | -50.931 | 0 | 0 | 32.3944 | 1955603.0896 | 356666.2163 | 10316259.3647 | 0 | 0 | 0
06/14 08:00:00 | 0 | 4136177.9623 | 0 | 22736.6095 | 4858519.9272 | 0 | 0 | 656266.1159 | 869064.7398 | 27993.6 | 0 | 0 | 0 | 0 | 0 | 0 | 0 | 0 | 0 | 3927892.3134 | 0 | 483868.1417 | 0 | -146.1032 | 0 | 0 | 73.0516 | 3911206.1792 | 342658.1776 | 10570758.9548 | 0 | 0 | 0
06/14 09:00:00 | 0 | 1103253.4865 | 0 | 7441.1824 | 0 | 0 | 0 | 628443.6327 | 1075945.5885 | 27993.6 | 0 | 0 | 0 | 0 | 0 | 0 | 0 | 0 | 0 | 858917.9822 | 0 | 166894.9557 | 0 | -10.6244 | 0 | 0 | 3.5415 | 647999.4288 | 300723.8566 | 2843077.49 | 0 | 0 | 0
06/14 10:00:00 | 0 | 166455.1735 | 0 | 881.7464 | 0 | 0 | 0 | 608774.8889 | 1144047.7358 | 27993.6 | 0 | 0 | 0 | 0 | 0 | 0 | 0 | 0 | 0 | 126010.1751 | 0 | 14277.8921 | 0 | 0 | 0 | 0 | 0 | 0 | 272752.6767 | 1948153.1446 | 0 | 0 | 0
06/14 11:00:00 | 0 | 0 | 0 | 0 | 0 | 0 | 0 | 581524.3777 | 1208796.9242 | 27993.6 | 0 | 0 | 0 | 0 | 0 | 0 | 0 | 0 | 0 | 0 | 0 | 0 | 0 | 0 | 0 | 0 | 0 | 0 | 216810.317 | 1818314.902 | 0 | 0 | 0
06/14 12:00:00 | 0 | 0 | 0 | 0 | 0 | 0 | 0 | 561855.634 | 1179478.4947 | 27993.6 | 0 | 0 | 0 | 0 | 0 | 0 | 0 | 0 | 0 | 0 | 0 | 0 | 0 | 0 | 0 | 0 | 0 | 0 | 188839.1372 | 1769327.7287 | 0 | 0 | 0
06/14 13:00:00 | 0 | 0 | 0 | 0 | 2177188.8231 | 0 | 0 | 556067.8177 | 1061968.155 | 27993.6 | 0 | 0 | 0 | 0 | 0 | 0 | 0 | 0 | 0 | 0 | 0 | 0 | 0 | 0 | 0 | 0 | 0 | 1146936.2548 | 167827.0791 | 3823218.3958 | 0 | 0 | 0
06/14 14:00:00 | 0 | 0 | 0 | 0 | 0 | 0 | 0 | 555513.5685 | 1011073.7999 | 27993.6 | 0 | 0 | 0 | 0 | 0 | 0 | 0 | 0 | 0 | 0 | 0 | 0 | 0 | 0 | 0 | 0 | 0 | 227842.1016 | 167827.0791 | 1594580.9684 | 0 | 0 | 0
06/14 15:00:00 | 18130.36 | 0 | 0 | 0 | 1741498.8914 | 0 | 0 | 555709.2019 | 989087.1224 | 27993.6 | 0 | 0 | 0 | 0 | 0 | 0 | 0 | 0 | 0 | 0 | 0 | 0 | 41386.9824 | 1725.3547 | 0 | 0 | 0 | 886268.3987 | 146859.9186 | 3332419.1757 | 0 | 0 | 0
06/14 16:00:00 | 224413.6158 | 0 | 0 | 0 | 0 | 0 | 0 | 556943.7732 | 1153893.6579 | 27993.6 | 0 | 0 | 0 | 0 | 0 | 0 | 0 | 0 | 0 | 0 | 0 | 0 | 514823.3169 | 20331.0462 | 0 | 0 | 0 | 0 | 195798.259 | 1963244.6469 | 0 | 0 | 0
06/14 17:00:00 | 460658.1454 | 0 | 0 | 0 | 0 | 0 | 0 | 563096.4614 | 1416705.7803 | 117993.6 | 0 | 0 | 0 | 0 | 0 | 0 | 0 | 0 | 0 | 0 | 0 | 0 | 1069347.1058 | 39381.2992 | 0 | 0 | 0 | 189226.2113 | 258744.638 | 2558453.9871 | 0 | 0 | 0
06/14 18:00:00 | 745912.6487 | 0 | 0 | 0 | 2289755.5948 | 0 | 0 | 586456.8499 | 1251858.4207 | 45993.6 | 0 | 0 | 0 | 0 | 0 | 0 | 0 | 0 | 0 | 0 | 0 | 0 | 1756191.3607 | 59115.4962 | 0 | 0 | 0 | 2005399.6712 | 307727.8759 | 4919977.1142 | 0 | 0 | 0
06/14 19:00:00 | 789736.3601 | 0 | 0 | 0 | 2556754.6712 | 0 | 0 | 653419.0865 | 992891.7854 | 27993.6 | 0 | 0 | 0 | 0 | 0 | 0 | 0 | 0 | 0 | 0 | 0 | 0 | 1877782.704 | 62690.6772 | 0 | 0 | 0 | 2384237.4177 | 293719.8372 | 5020795.5031 | 0 | 0 | 0
06/14 20:00:00 | 614932.0114 | 0 | 0 | 0 | 0 | 0 | 0 | 796014.1398 | 888640.5631 | 27993.6 | 0 | 0 | 0 | 0 | 0 | 0 | 0 | 0 | 0 | 0 | 0 | 0 | 1485266.192 | 52793.901 | 0 | 0 | 0 | 0 | 265748.6574 | 2327580.3143 | 0 | 0 | 0
06/14 21:00:00 | 248302.2763 | 0 | 0 | 0 | 5557523.7182 | 0 | 0 | 1014330.3951 | 859978.0859 | 27993.6 | 0 | 0 | 0 | 0 | 0 | 0 | 0 | 0 | 0 | 0 | 0 | 0 | 602231.5034 | 23242.089 | 0 | 0 | 0 | 5153224.4608 | 216810.317 | 7708128.0754 | 0 | 0 | 0
06/14 22:00:00 | 32228.9979 | 0 | 0 | 0 | 4434827.3093 | 0 | 0 | 873623.7297 | 1827387.2618 | 27993.6 | 0 | 0 | 0 | 0 | 0 | 0 | 0 | 0 | 0 | 0 | 0 | 0 | 78499.2846 | 3387.9458 | 0 | 0 | 0 | 4612109.5112 | 188839.1372 | 7196060.8987 | 0 | 0 | 0
06/14 23:00:00 | 0 | 0 | 0 | 0 | 450176.5457 | 0 | 0 | 422932.9474 | 1259731.0784 | 27993.6 | 0 | 0 | 0 | 0 | 0 | 0 | 0 | 0 | 0 | 0 | 0 | 0 | 0 | 0 | 0 | 0 | 0 | 1141325.268 | 104880.7 | 2160834.1715 | 0 | 0 | 0
06/14 24:00:00 | 0 | 0 | 0 | 0 | 1652311.5092 | 0 | 0 | 210004.2584 | 317169.5878 | 27993.6 | 0 | 0 | 0 | 0 | 0 | 0 | 0 | 0 | 0 | 0 | 0 | 0 | 0 | 0 | 0 | 0 | 0 | 966978.371 | 27971.1799 | 2207478.9554 | 0 | 0 | 0
06/15 01:00:00 | 0 | 1808203.0938 | 0 | 6400.361 | 0 | 0 | 0 | 126002.5551 | 286137.0183 | 27993.6 | 0 | 0 | 0 | 0 | 0 | 0 | 0 | 0 | 0 | 1684480.5078 | 0 | 123722.586 | 0 | 0 | 0 | 0 | 0 | 0 | 14008.0387 | 2254736.6281 | 0 | 0 | 0
06/15 02:00:00 | 0 | 5402060.7592 | 0 | 25928.6681 | 0 | 0 | 0 | 84001.7034 | 244075.6248 | 27993.6 | 0 | 0 | 0 | 0 | 0 | 0 | 0 | 0 | 0 | 4900894.7499 | 0 | 501166.0093 | 0 | 0 | 0 | 0 | 0 | 0 | 3502.0097 | 5784060.3554 | 0 | 0 | 0
06/15 03:00:00 | 0 | 8588799.2337 | 0 | 42568.4916 | 0 | 0 | 0 | 84001.7034 | 215150.7486 | 27993.6 | 0 | 0 | 0 | 0 | 0 | 0 | 0 | 0 | 0 | 7765262.4108 | 0 | 823536.8228 | 0 | 0 | 0 | 0 | 0 | 0 | 3502.0097 | 8958513.7772 | 0 | 0 | 0
06/15 04:00:00 | 64701.5962 | 11351412.4578 | 0 | 58204.276 | 0 | 0 | 0 | 86700.6208 | 247839.3356 | 27993.6 | 0 | 0 | 0 | 0 | 0 | 0 | 0 | 0 | 0 | 10227401.3257 | 0 | 1124011.1322 | 148840.1107 | 14376.6839 | 0 | 0 | 0 | 0 | 14008.0387 | 11836851.8864 | 0 | 0 | 0
06/15 05:00:00 | 315211.7641 | 14277033.2025 | 0 | 72938.6726 | 1419407.6997 | 0 | 0 | 222892.7836 | 289593.165 | 27993.6 | 0 | 0 | 0 | 0 | 0 | 0 | 0 | 0 | 0 | 12871418.4937 | 0 | 1405614.7087 | 732342.2406 | 72476.1675 | 0 | 0 | 0 | 0 | 97921.5783 | 16625070.8875 | 0 | 0 | 0
06/15 06:00:00 | 50392.4747 | 13308029.2788 | 0 | 74169.4414 | 0 | 0 | 0 | 523290.7271 | 481462.0838 | 117993.6 | 0 | 0 | 0 | 0 | 0 | 0 | 0 | 0 | 0 | 11885100.0059 | 0 | 1422929.2729 | 114638.081 | 10889.9074 | 0 | 0 | 0 | 0 | 335699.0558 | 14555337.6058 | 0 | 0 | 0
06/15 07:00:00 | 0 | 5481482.1924 | 0 | 37141.8131 | 0 | 0 | 0 | 662210.9253 | 759182.9388 | 45993.6 | 0 | 0 | 0 | 0 | 0 | 0 | 0 | 0 | 0 | 5822152.0193 | 0 | 792080.9603 | 0 | 0 | 0 | 0 | 0 | 0 | 356666.2163 | 6986011.4697 | 0 | 0 | 0
06/15 08:00:00 | 0 | 632155.5355 | 0 | 4978.5327 | 0 | 0 | 0 | 656266.1159 | 975292.4823 | 27993.6 | 0 | 0 | 0 | 0 | 0 | 0 | 0 | 0 | 0 | 536186.2325 | 0 | 128775.8211 | 0 | 0 | 0 | 0 | 0 | 0 | 342658.1776 | 2296686.2664 | 0 | 0 | 0
06/15 09:00:00 | 0 | 0 | 0 | 0 | 0 | 0 | 0 | 628443.6327 | 1226434.8903 | 27993.6 | 0 | 0 | 0 | 0 | 0 | 0 | 0 | 0 | 0 | 0 | 0 | 0 | 0 | 0 | 0 | 0 | 0 | 0 | 300723.8566 | 1882872.1229 | 0 | 0 | 0
06/15 10:00:00 | 46783.4064 | 0 | 0 | 0 | 0 | 0 | 0 | 608774.8889 | 1316667.8173 | 27993.6 | 0 | 0 | 0 | 0 | 0 | 0 | 0 | 0 | 0 | 0 | 0 | 0 | 117484.5269 | 4127.2433 | 0 | 0 | 0 | 0 | 272752.6767 | 2000219.7126 | 0 | 0 | 0
06/15 11:00:00 | 174290.9521 | 0 | 0 | 0 | 0 | 0 | 0 | 581524.3777 | 1388056.2396 | 27993.6 | 0 | 0 | 0 | 0 | 0 | 0 | 0 | 0 | 0 | 0 | 0 | 0 | 389288.8648 | 10244.7036 | 0 | 0 | 0 | 0 | 216810.317 | 2171865.1694 | 0 | 0 | 0
06/15 12:00:00 | 244721.8505 | 0 | 0 | 0 | 0 | 0 | 0 | 561855.634 | 1343246.2643 | 27993.6 | 0 | 0 | 0 | 0 | 0 | 0 | 0 | 0 | 0 | 0 | 0 | 0 | 586877.1997 | 4677.4721 | 0 | 0 | 0 | 0 | 188839.1372 | 2177817.3488 | 0 | 0 | 0
06/15 13:00:00 | 352927.4771 | 0 | 0 | 0 | 0 | 0 | 0 | 556067.8177 | 1210244.3788 | 27993.6 | 0 | 0 | 0 | 0 | 0 | 0 | 0 | 0 | 0 | 0 | 0 | 0 | 805324.1121 | 0 | 0 | 0 | 0 | 0 | 167827.0791 | 2147233.2735 | 0 | 0 | 0
06/15 14:00:00 | 377206.5841 | 0 | 0 | 0 | 0 | 0 | 0 | 555513.5685 | 1137219.244 | 27993.6 | 0 | 0 | 0 | 0 | 0 | 0 | 0 | 0 | 0 | 0 | 0 | 0 | 865745.7254 | 2.3283e-11 | 0 | 0 | 0 | 0 | 167827.0791 | 2097932.9966 | 0 | 0 | 0
06/15 15:00:00 | 385098.4521 | 0 | 0 | 0 | 70426.2825 | 0 | 0 | 555709.2019 | 1124084.8784 | 27993.6 | 0 | 0 | 0 | 0 | 0 | 0 | 0 | 0 | 0 | 0 | 0 | 0 | 846119.7123 | 0 | 0 | 0 | 0 | 0 | 146859.9186 | 2163312.4149 | 0 | 0 | 0
06/15 16:00:00 | 362804.592 | 0 | 0 | 0 | 1342629.4478 | 0 | 0 | 556943.7732 | 1275612.9461 | 27993.6 | 0 | 0 | 0 | 0 | 0 | 0 | 0 | 0 | 0 | 0 | 0 | 0 | 834564.0098 | 2.3283e-11 | 0 | 0 | 0 | 0 | 195798.259 | 3565984.359 | 0 | 0 | 0
06/15 17:00:00 | 475691.3637 | 0 | 0 | 0 | 0 | 0 | 0 | 563096.4614 | 1536211.9905 | 117993.6 | 0 | 0 | 0 | 0 | 0 | 0 | 0 | 0 | 0 | 0 | 0 | 0 | 1201376.0047 | 0 | 0 | 0 | 0 | 0 | 258744.638 | 2692993.4156 | 0 | 0 | 0
06/15 18:00:00 | 484813.2484 | 0 | 0 | 0 | 0 | 0 | 0 | 586456.8499 | 1364725.3971 | 45993.6 | 0 | 0 | 0 | 0 | 0 | 0 | 0 | 0 | 0 | 0 | 0 | 0 | 1235112.2734 | 0 | 0 | 0 | 0 | 0 | 307727.8759 | 2481989.0954 | 0 | 0 | 0
06/15 19:00:00 | 480192.26 | 0 | 0 | 0 | 0 | 0 | 0 | 653419.0865 | 1105758.7617 | 27993.6 | 0 | 0 | 0 | 0 | 0 | 0 | 0 | 0 | 0 | 0 | 0 | 0 | 1138417.8835 | 6.9849e-11 | 0 | 0 | 0 | 0 | 293719.8372 | 2267363.7082 | 0 | 0 | 0
06/15 20:00:00 | 437952.9653 | 0 | 0 | 0 | 0 | 0 | 0 | 796014.1398 | 1003720.6174 | 27993.6 | 0 | 0 | 0 | 0 | 0 | 0 | 0 | 0 | 0 | 0 | 0 | 0 | 1077654.2295 | 1.397e-10 | 0 | 0 | 0 | 0 | 265748.6574 | 2265681.3226 | 0 | 0 | 0
06/15 21:00:00 | 185833.2406 | 0 | 0 | 0 | 0 | 0 | 0 | 1014330.3951 | 979484.2961 | 27993.6 | 0 | 0 | 0 | 0 | 0 | 0 | 0 | 0 | 0 | 0 | 0 | 0 | 461980.9653 | 1.0914e-10 | 0 | 0 | 0 | 0 | 216810.317 | 2207641.5319 | 0 | 0 | 0
06/15 22:00:00 | 45929.2467 | 0 | 0 | 0 | 0 | 0 | 0 | 873623.7297 | 809509.5729 | 27993.6 | 0 | 0 | 0 | 0 | 0 | 0 | 0 | 0 | 0 | 0 | 0 | 0 | 20303.1964 | 0 | 0 | 0 | 0 | 0 | 188839.1372 | 1757056.1493 | 0 | 0 | 0
06/15 23:00:00 | 3650.6788 | 0 | 0 | 0 | 0 | 0 | 0 | 422932.9474 | 531171.4379 | 27993.6 | 0 | 0 | 0 | 0 | 0 | 0 | 0 | 0 | 0 | 0 | 0 | 0 | 0 | 0 | 0 | 0 | 0 | 0 | 104880.7 | 985748.6641 | 0 | 0 | 0
06/15 24:00:00 | 784902.2884 | 0 | 0 | 0 | 0 | 0 | 0 | 210004.2584 | 339300.3674 | 27993.6 | 0 | 0 | 0 | 0 | 0 | 0 | 0 | 0 | 0 | 0 | 0 | 0 | 1493517.4867 | 37449.7096 | 0 | 0 | 0 | 0 | 27971.1799 | 1362200.5143 | 0 | 0 | 0
06/16 01:00:00 | 0 | 0 | 0 | 0 | 0 | 0 | 0 | 126002.5551 | 286137.0183 | 27993.6 | 0 | 0 | 0 | 0 | 0 | 0 | 0 | 0 | 0 | 0 | 0 | 0 | 0 | 0 | 0 | 0 | 0 | 0 | 14008.0387 | 440133.1733 | 0 | 0 | 0
06/16 02:00:00 | 0 | 0 | 0 | 0 | 0 | 0 | 0 | 84001.7034 | 244075.6248 | 27993.6 | 0 | 0 | 0 | 0 | 0 | 0 | 0 | 0 | 0 | 0 | 0 | 0 | 0 | 0 | 0 | 0 | 0 | 0 | 3502.0097 | 356070.9281 | 0 | 0 | 0
06/16 03:00:00 | 0 | 0 | 0 | 0 | 1418538.0797 | 0 | 0 | 84001.7034 | 215150.7486 | 27993.6 | 0 | 0 | 0 | 0 | 0 | 0 | 0 | 0 | 0 | 0 | 0 | 0 | 0 | 0 | 0 | 0 | 0 | 0 | 3502.0097 | 1745684.1317 | 0 | 0 | 0
06/16 04:00:00 | 0 | 597787.7449 | 0 | 1687.2702 | 0 | 0 | 0 | 86700.6208 | 247839.3356 | 27993.6 | 0 | 0 | 0 | 0 | 0 | 0 | 0 | 0 | 0 | 565521.8454 | 0 | 32265.8994 | 0 | 0 | 0 | 0 | 0 | 0 | 14008.0387 | 962008.5715 | 0 | 0 | 0
06/16 05:00:00 | 0 | 3005318.4634 | 0 | 13941.4368 | 0 | 0 | 0 | 222892.7836 | 289593.165 | 27993.6 | 0 | 0 | 0 | 0 | 0 | 0 | 0 | 0 | 0 | 2739434.9969 | 0 | 265883.4665 | 0 | 0 | 0 | 0 | 0 | 0 | 97921.5783 | 3559739.4489 | 0 | 0 | 0
06/16 06:00:00 | 0 | 3781934.0608 | 0 | 22110.059 | 0 | 0 | 0 | 523290.7271 | 481462.0838 | 117993.6 | 0 | 0 | 0 | 0 | 0 | 0 | 0 | 0 | 0 | 3501317.6642 | 0 | 405464.1525 | 0 | 0 | 0 | 0 | 0 | 0 | 335699.0558 | 4926790.5307 | 0 | 0 | 0
06/16 07:00:00 | 0 | 166175.2988 | 0 | 3561.5255 | 0 | 0 | 0 | 662210.9253 | 759182.9388 | 45993.6 | 0 | 0 | 0 | 0 | 0 | 0 | 0 | 0 | 0 | 242877.0471 | 0 | 84515.7515 | 0 | -0.010309 | 0 | 0 | 0.0051545 | 0 | 356666.2163 | 1637124.2885 | 0 | 0 | 0
06/16 08:00:00 | 0 | 0 | 0 | 0 | 0 | 0 | 0 | 656266.1159 | 975292.4823 | 27993.6 | 0 | 0 | 0 | 0 | 0 | 0 | 0 | 0 | 0 | 0 | 0 | 0 | 0 | 0 | 0 | 0 | 0 | 0 | 342658.1776 | 1659552.1982 | 0 | 0 | 0
06/16 09:00:00 | 0 | 0 | 0 | 0 | 0 | 0 | 0 | 628443.6327 | 1226434.8903 | 27993.6 | 0 | 0 | 0 | 0 | 0 | 0 | 0 | 0 | 0 | 0 | 0 | 0 | 0 | 0 | 0 | 0 | 0 | 0 | 300723.8566 | 1882872.1229 | 0 | 0 | 0
06/16 10:00:00 | 0 | 0 | 0 | 0 | 0 | 0 | 0 | 608774.8889 | 1316667.8173 | 27993.6 | 0 | 0 | 0 | 0 | 0 | 0 | 0 | 0 | 0 | 0 | 0 | 0 | 0 | 0 | 0 | 0 | 0 | 0 | 272752.6767 | 1953436.3062 | 0 | 0 | 0
06/16 11:00:00 | 0 | 0 | 0 | 0 | 0 | 0 | 0 | 581524.3777 | 1388056.2396 | 27993.6 | 0 | 0 | 0 | 0 | 0 | 0 | 0 | 0 | 0 | 0 | 0 | 0 | 0 | 0 | 0 | 0 | 0 | 0 | 216810.317 | 1997574.2173 | 0 | 0 | 0
06/16 12:00:00 | 0 | 0 | 0 | 0 | 1414943.0191 | 0 | 0 | 561855.634 | 1343246.2643 | 27993.6 | 0 | 0 | 0 | 0 | 0 | 0 | 0 | 0 | 0 | 0 | 0 | 0 | 0 | 0 | 0 | 0 | 0 | 0 | 188839.1372 | 3348038.5174 | 0 | 0 | 0
06/16 13:00:00 | 0 | 0 | 0 | 0 | 0 | 0 | 0 | 556067.8177 | 1210244.3788 | 27993.6 | 0 | 0 | 0 | 0 | 0 | 0 | 0 | 0 | 0 | 0 | 0 | 0 | 0 | 0 | 0 | 0 | 0 | 0 | 167827.0791 | 1794305.7964 | 0 | 0 | 0
06/16 14:00:00 | 34340.6002 | 0 | 0 | 0 | 0 | 0 | 0 | 555513.5685 | 1137219.244 | 27993.6 | 0 | 0 | 0 | 0 | 0 | 0 | 0 | 0 | 0 | 0 | 0 | 0 | 73810.5975 | 0 | 0 | 0 | 0 | 0 | 167827.0791 | 1755067.0127 | 0 | 0 | 0
06/16 15:00:00 | 115431.8961 | 0 | 0 | 0 | 0 | 0 | 0 | 555709.2019 | 1124084.8784 | 27993.6 | 0 | 0 | 0 | 0 | 0 | 0 | 0 | 0 | 0 | 0 | 0 | 0 | 237568.7681 | 0 | 0 | 0 | 0 | 0 | 146859.9186 | 1823219.5764 | 0 | 0 | 0
06/16 16:00:00 | 162041.2323 | 0 | 0 | 0 | 0 | 0 | 0 | 556943.7732 | 1275612.9461 | 27993.6 | 0 | 0 | 0 | 0 | 0 | 0 | 0 | 0 | 0 | 0 | 0 | 0 | 341280.7289 | 1.2369e-11 | 0 | 0 | 0 | 0 | 195798.259 | 2022591.5516 | 0 | 0 | 0
06/16 17:00:00 | 327320.9808 | 0 | 0 | 0 | 0 | 0 | 0 | 563096.4614 | 1536211.9905 | 117993.6 | 0 | 0 | 0 | 0 | 0 | 0 | 0 | 0 | 0 | 0 | 0 | 0 | 703412.5097 | 4.6566e-11 | 0 | 0 | 0 | 0 | 258744.638 | 2544623.0327 | 0 | 0 | 0
06/16 18:00:00 | 395713.2419 | 0 | 0 | 0 | 0 | 0 | 0 | 586456.8499 | 1364725.3971 | 45993.6 | 0 | 0 | 0 | 0 | 0 | 0 | 0 | 0 | 0 | 0 | 0 | 0 | 922747.5199 | 2.3283e-11 | 0 | 0 | 0 | 0 | 307727.8759 | 2392889.0889 | 0 | 0 | 0
06/16 19:00:00 | 457872.0269 | 0 | 0 | 0 | 0 | 0 | 0 | 653419.0865 | 1105758.7617 | 27993.6 | 0 | 0 | 0 | 0 | 0 | 0 | 0 | 0 | 0 | 0 | 0 | 0 | 1123362.7039 | 1.8626e-10 | 0 | 0 | 0 | 0 | 293719.8372 | 2245043.4751 | 0 | 0 | 0
06/16 20:00:00 | 399196.734 | 0 | 0 | 0 | 0 | 0 | 0 | 796014.1398 | 1003720.6174 | 27993.6 | 0 | 0 | 0 | 0 | 0 | 0 | 0 | 0 | 0 | 0 | 0 | 0 | 963609.8823 | 0 | 0 | 0 | 0 | 0 | 265748.6574 | 2226925.0912 | 0 | 0 | 0
06/16 21:00:00 | 164171.9944 | 0 | 0 | 0 | 0 | 0 | 0 | 1014330.3951 | 979484.2961 | 27993.6 | 0 | 0 | 0 | 0 | 0 | 0 | 0 | 0 | 0 | 0 | 0 | 0 | 399632.6063 | 1.0914e-12 | 0 | 0 | 0 | 0 | 216810.317 | 2185980.2857 | 0 | 0 | 0
06/16 22:00:00 | 40934.0115 | 0 | 0 | 0 | 0 | 0 | 0 | 873623.7297 | 809509.5729 | 27993.6 | 0 | 0 | 0 | 0 | 0 | 0 | 0 | 0 | 0 | 0 | 0 | 0 | 27854.4551 | 0 | 0 | 0 | 0 | 0 | 188839.1372 | 1752060.9141 | 0 | 0 | 0
06/16 23:00:00 | 0 | 0 | 0 | 0 | 0 | 0 | 0 | 422932.9474 | 531171.4379 | 27993.6 | 0 | 0 | 0 | 0 | 0 | 0 | 0 | 0 | 0 | 0 | 0 | 0 | 0 | 0 | 0 | 0 | 0 | 0 | 104880.7 | 982097.9853 | 0 | 0 | 0
06/16 24:00:00 | 399296.9782 | 0 | 0 | 0 | 0 | 0 | 0 | 210004.2584 | 339300.3674 | 27993.6 | 0 | 0 | 0 | 0 | 0 | 0 | 0 | 0 | 0 | 0 | 0 | 0 | 828489.7191 | 1.1642e-10 | 0 | 0 | 0 | 0 | 27971.1799 | 976595.2041 | 0 | 0 | 0
06/17 01:00:00 | 637525.6284 | 0 | 0 | 0 | 1417535.8221 | 0 | 0 | 126002.5551 | 272858.5505 | 27993.6 | 0 | 0 | 0 | 0 | 0 | 0 | 0 | 0 | 0 | 0 | 0 | 0 | 1396745.2725 | 964.8183 | 0 | 0 | 0 | 0 | 14008.0387 | 2481916.156 | 0 | 0 | 0
06/17 02:00:00 | 165595.4391 | 0 | 0 | 0 | 0 | 0 | 0 | 84001.7034 | 235223.3129 | 27993.6 | 0 | 0 | 0 | 0 | 0 | 0 | 0 | 0 | 0 | 0 | 0 | 0 | 394641.3644 | 1310.2431 | 0 | 0 | 0 | 0 | 3502.0097 | 512814.0553 | 0 | 0 | 0
06/17 03:00:00 | 0 | 0 | 0 | 0 | 0 | 0 | 0 | 84001.7034 | 210724.5926 | 27993.6 | 0 | 0 | 0 | 0 | 0 | 0 | 0 | 0 | 0 | 0 | 0 | 0 | 0 | 0 | 0 | 0 | 0 | 0 | 3502.0097 | 322719.896 | 0 | 0 | 0
06/17 04:00:00 | 0 | 0 | 0 | 0 | 6394077.6131 | 0 | 0 | 86700.6208 | 1346812.2257 | 27993.6 | 0 | 0 | 0 | 0 | 0 | 0 | 0 | 0 | 0 | 0 | 0 | 0 | 0 | 0 | 0 | 0 | 0 | 5918260.3041 | 14008.0387 | 7855584.0596 | 0 | 0 | 0
06/17 05:00:00 | 0 | 0 | 0 | 0 | 0 | 0 | 0 | 222892.7836 | 276314.6972 | 27993.6 | 0 | 0 | 0 | 0 | 0 | 0 | 0 | 0 | 0 | 0 | 0 | 0 | 0 | 0 | 0 | 0 | 0 | 907402.7821 | 97921.5783 | 527201.0809 | 0 | 0 | 0
06/17 06:00:00 | 0 | 0 | 0 | 0 | 0 | 0 | 0 | 523290.7271 | 446052.8363 | 117993.6 | 0 | 0 | 0 | 0 | 0 | 0 | 0 | 0 | 0 | 0 | 0 | 0 | 0 | 0 | 0 | 0 | 0 | 0 | 335699.0558 | 1087337.1634 | 0 | 0 | 0
06/17 07:00:00 | 0 | 0 | 0 | 0 | 1765475.3057 | 0 | 0 | 662210.9253 | 688364.4439 | 45993.6 | 0 | 0 | 0 | 0 | 0 | 0 | 0 | 0 | 0 | 0 | 0 | 0 | 0 | 0 | 0 | 0 | 0 | 644112.4096 | 356666.2163 | 3162044.2749 | 0 | 0 | 0
06/17 08:00:00 | 0 | 0 | 0 | 0 | 0 | 0 | 0 | 656266.1159 | 869064.7398 | 27993.6 | 0 | 0 | 0 | 0 | 0 | 0 | 0 | 0 | 0 | 0 | 0 | 0 | 0 | 0 | 0 | 0 | 0 | 125541.2357 | 342658.1776 | 1553324.4558 | 0 | 0 | 0
06/17 09:00:00 | 20035.5402 | 0 | 0 | 0 | 1747774.328 | 0 | 0 | 628443.6327 | 1075945.5885 | 27993.6 | 0 | 0 | 0 | 0 | 0 | 0 | 0 | 0 | 0 | 0 | 0 | 0 | 72447.0879 | 161.4248 | 0 | 0 | 0 | 2154033.9286 | 300723.8566 | 3500192.6894 | 0 | 0 | 0
06/17 10:00:00 | 281602.1173 | 0 | 0 | 0 | 1822790.8054 | 0 | 0 | 608774.8889 | 1144047.7358 | 27993.6 | 0 | 0 | 0 | 0 | 0 | 0 | 0 | 0 | 0 | 0 | 0 | 0 | 600766.6564 | 38.7162 | 0 | 0 | 0 | 722716.8743 | 272752.6767 | 3885209.1475 | 0 | 0 | 0
06/17 11:00:00 | 549674.7735 | 0 | 0 | 0 | 0 | 0 | 0 | 581524.3777 | 1208796.9242 | 27993.6 | 0 | 0 | 0 | 0 | 0 | 0 | 0 | 0 | 0 | 0 | 0 | 0 | 1174398.8923 | 0 | 0 | 0 | 0 | 33198.2819 | 216810.317 | 2367989.6754 | 0 | 0 | 0
06/17 12:00:00 | 840148.5525 | 0 | 0 | 0 | 0 | 0 | 0 | 561855.634 | 1179478.4947 | 27993.6 | 0 | 0 | 0 | 0 | 0 | 0 | 0 | 0 | 0 | 0 | 0 | 0 | 1745292.7067 | 4.6566e-11 | 0 | 0 | 0 | 0 | 188839.1372 | 2609476.2812 | 0 | 0 | 0
06/17 13:00:00 | 1144182.8923 | 0 | 0 | 0 | 0 | 0 | 0 | 556067.8177 | 1061968.155 | 27993.6 | 0 | 0 | 0 | 0 | 0 | 0 | 0 | 0 | 0 | 0 | 0 | 0 | 2301038.1405 | 0 | 0 | 0 | 0 | 117527.8574 | 167827.0791 | 2790212.4649 | 0 | 0 | 0
06/17 14:00:00 | 1437239.6285 | 0 | 0 | 0 | 0 | 0 | 0 | 555513.5685 | 1011073.7999 | 27993.6 | 0 | 0 | 0 | 0 | 0 | 0 | 0 | 0 | 0 | 0 | 0 | 0 | 2837475.8327 | 0 | 0 | 0 | 0 | 616637.9695 | 167827.0791 | 3031820.5968 | 0 | 0 | 0
06/17 15:00:00 | 1666573.6688 | 0 | 0 | 0 | 983575.388 | 0 | 0 | 555709.2019 | 989087.1224 | 27993.6 | 0 | 0 | 0 | 0 | 0 | 0 | 0 | 0 | 0 | 0 | 0 | 0 | 3309483.7384 | 0 | 0 | 0 | 0 | 29763.9768 | 146859.9186 | 4222938.9812 | 0 | 0 | 0
06/17 16:00:00 | 1968019.8885 | 0 | 0 | 0 | 438576.3166 | 0 | 0 | 556943.7732 | 1153893.6579 | 27993.6 | 0 | 0 | 0 | 0 | 0 | 0 | 0 | 0 | 0 | 0 | 0 | 0 | 3946490.9297 | 0 | 0 | 0 | 0 | 237727.2639 | 195798.259 | 4145427.2361 | 0 | 0 | 0
06/17 17:00:00 | 2390599.2682 | 0 | 0 | 0 | 1942712.3463 | 0 | 0 | 563096.4614 | 1416705.7803 | 117993.6 | 0 | 0 | 0 | 0 | 0 | 0 | 0 | 0 | 0 | 0 | 0 | 0 | 4872048.9511 | 0 | 0 | 0 | 0 | 1972783.595 | 258744.638 | 6431107.4561 | 0 | 0 | 0
06/17 18:00:00 | 2423912.3632 | 0 | 0 | 0 | 3086869.082 | 0 | 0 | 586456.8499 | 2552136.7395 | 45993.6 | 0 | 0 | 0 | 0 | 0 | 0 | 0 | 0 | 0 | 0 | 0 | 0 | 4973850.8902 | 0 | 0 | 0 | 0 | 3281681.2495 | 307727.8759 | 8695368.6345 | 0 | 0 | 0
06/17 19:00:00 | 2327916.9673 | 0 | 0 | 0 | 2117595.9454 | 0 | 0 | 653419.0865 | 2209289.2228 | 27993.6 | 0 | 0 | 0 | 0 | 0 | 0 | 0 | 0 | 0 | 0 | 0 | 0 | 4804168.9507 | 1.8626e-10 | 0 | 0 | 0 | 2434160.2645 | 293719.8372 | 7336214.822 | 0 | 0 | 0
06/17 20:00:00 | 2000102.2318 | 0 | 0 | 0 | 11265178.5737 | 0 | 0 | 796014.1398 | 888640.5631 | 27993.6 | 0 | 0 | 0 | 0 | 0 | 0 | 0 | 0 | 0 | 0 | 0 | 0 | 4185219.0145 | 0 | 0 | 0 | 0 | 10116989.3899 | 265748.6574 | 14977929.1085 | 0 | 0 | 0
06/17 21:00:00 | 1233156.3353 | 0 | 0 | 0 | 0 | 0 | 0 | 1014330.3951 | 859978.0859 | 27993.6 | 0 | 0 | 0 | 0 | 0 | 0 | 0 | 0 | 0 | 0 | 0 | 0 | 2617027.9939 | 2.3283e-10 | 0 | 0 | 0 | 0 | 216810.317 | 3135458.4163 | 0 | 0 | 0
06/17 22:00:00 | 725341.5981 | 0 | 0 | 0 | 0 | 0 | 0 | 873623.7297 | 712134.1423 | 27993.6 | 0 | 0 | 0 | 0 | 0 | 0 | 0 | 0 | 0 | 0 | 0 | 0 | 1579658.1767 | 0 | 0 | 0 | 0 | 0 | 188839.1372 | 2339093.0701 | 0 | 0 | 0
06/17 23:00:00 | 390428.4866 | 0 | 0 | 0 | 0 | 0 | 0 | 422932.9474 | 478057.5667 | 27993.6 | 0 | 0 | 0 | 0 | 0 | 0 | 0 | 0 | 0 | 0 | 0 | 0 | 847653.6157 | 0 | 0 | 0 | 0 | 13737.2201 | 104880.7 | 1319412.6007 | 0 | 0 | 0
06/17 24:00:00 | 154513.3727 | 0 | 0 | 0 | 0 | 0 | 0 | 210004.2584 | 317169.5878 | 27993.6 | 0 | 0 | 0 | 0 | 0 | 0 | 0 | 0 | 0 | 0 | 0 | 0 | 337471.3266 | 72.9545 | 0 | 0 | 0 | 0 | 27971.1799 | 709680.8189 | 0 | 0 | 0
06/18 01:00:00 | 16147.9353 | 0 | 0 | 0 | 2004820.8199 | 0 | 0 | 126002.5551 | 272858.5505 | 27993.6 | 0 | 0 | 0 | 0 | 0 | 0 | 0 | 0 | 0 | 0 | 0 | 0 | 35981.9791 | 110.8299 | 0 | 0 | 0 | 1538981.5952 | 14008.0387 | 2447823.4607 | 0 | 0 | 0
06/18 02:00:00 | 0 | 0 | 0 | 0 | 0 | 0 | 0 | 84001.7034 | 235223.3129 | 27993.6 | 0 | 0 | 0 | 0 | 0 | 0 | 0 | 0 | 0 | 0 | 0 | 0 | 0 | 0 | 0 | 0 | 0 | 0 | 3502.0097 | 347218.6163 | 0 | 0 | 0
06/18 03:00:00 | 0 | 0 | 0 | 0 | 0 | 0 | 0 | 84001.7034 | 210724.5926 | 27993.6 | 0 | 0 | 0 | 0 | 0 | 0 | 0 | 0 | 0 | 0 | 0 | 0 | 0 | 0 | 0 | 0 | 0 | 0 | 3502.0097 | 322719.896 | 0 | 0 | 0
06/18 04:00:00 | 0 | 0 | 0 | 0 | 0 | 0 | 0 | 86700.6208 | 238987.0238 | 27993.6 | 0 | 0 | 0 | 0 | 0 | 0 | 0 | 0 | 0 | 0 | 0 | 0 | 0 | 0 | 0 | 0 | 0 | 0 | 14008.0387 | 353681.2445 | 0 | 0 | 0
06/18 05:00:00 | 0 | 0 | 0 | 0 | 0 | 0 | 0 | 222892.7836 | 276314.6972 | 27993.6 | 0 | 0 | 0 | 0 | 0 | 0 | 0 | 0 | 0 | 0 | 0 | 0 | 0 | 0 | 0 | 0 | 0 | 0 | 97921.5783 | 527201.0809 | 0 | 0 | 0
06/18 06:00:00 | 0 | 694956.1294 | 0 | 3650.6047 | 0 | 0 | 0 | 523290.7271 | 446052.8363 | 117993.6 | 0 | 0 | 0 | 0 | 0 | 0 | 0 | 0 | 0 | 626769.7861 | 0 | 68186.3433 | 0 | -43.9874 | 0 | 0 | 43.9874 | 0 | 335699.0558 | 1785943.8975 | 0 | 0 | 0
06/18 07:00:00 | 0 | 0 | 0 | 378.0259 | 12236552.0684 | 0 | 0 | 662210.9253 | 688364.4439 | 45993.6 | 0 | 0 | 0 | 0 | 0 | 0 | 0 | 0 | 0 | -570.8347 | 0 | 570.8347 | 0 | -1.0417 | 0 | 0 | 0.34724 | 12017920.3291 | 356666.2163 | 13633499.0635 | 0 | 0 | 0
06/18 08:00:00 | 0 | 0 | 0 | 0 | 0 | 0 | 0 | 656266.1159 | 869064.7398 | 27993.6 | 0 | 0 | 0 | 0 | 0 | 0 | 0 | 0 | 0 | 0 | 0 | 0 | 0 | 0 | 0 | 0 | 0 | 0 | 342658.1776 | 1553324.4558 | 0 | 0 | 0
06/18 09:00:00 | 0 | 0 | 0 | 0 | 1305640.0225 | 0 | 0 | 628443.6327 | 1075945.5885 | 27993.6 | 0 | 0 | 0 | 0 | 0 | 0 | 0 | 0 | 0 | 0 | 0 | 0 | 0 | 0 | 0 | 0 | 0 | 119348.4476 | 300723.8566 | 3038022.8437 | 0 | 0 | 0
06/18 10:00:00 | 153297.9566 | 0 | 0 | 0 | 1887999.4343 | 0 | 0 | 608774.8889 | 1144047.7358 | 27993.6 | 0 | 0 | 0 | 0 | 0 | 0 | 0 | 0 | 0 | 0 | 0 | 0 | 322602.6801 | 2325.3518 | 0 | 0 | 0 | 1660991.1359 | 272752.6767 | 3822113.6156 | 0 | 0 | 0
06/18 11:00:00 | 404080.5409 | 0 | 0 | 0 | 0 | 0 | 0 | 581524.3777 | 1208796.9242 | 27993.6 | 0 | 0 | 0 | 0 | 0 | 0 | 0 | 0 | 0 | 0 | 0 | 0 | 855850.5126 | 3984.5079 | 0 | 0 | 0 | 898151.1749 | 216810.317 | 2222395.4428 | 0 | 0 | 0
06/18 12:00:00 | 642501.0488 | 0 | 0 | 0 | 0 | 0 | 0 | 561855.634 | 1179478.4947 | 27993.6 | 0 | 0 | 0 | 0 | 0 | 0 | 0 | 0 | 0 | 0 | 0 | 0 | 1345754.0691 | 786.9654 | 0 | 0 | 0 | 0 | 188839.1372 | 2411828.7776 | 0 | 0 | 0
06/18 13:00:00 | 887910.7689 | 0 | 0 | 0 | 0 | 0 | 0 | 556067.8177 | 1061968.155 | 27993.6 | 0 | 0 | 0 | 0 | 0 | 0 | 0 | 0 | 0 | 0 | 0 | 0 | 1829741.0396 | 2.2119e-10 | 0 | 0 | 0 | 81718.947 | 167827.0791 | 2533940.3415 | 0 | 0 | 0
06/18 14:00:00 | 1174422.5476 | 0 | 0 | 0 | 7746503.412 | 0 | 0 | 555513.5685 | 1211828.0501 | 27993.6 | 0 | 0 | 0 | 0 | 0 | 0 | 0 | 0 | 0 | 0 | 0 | 0 | 2428258.6009 | 1.8626e-10 | 0 | 0 | 0 | 6383050.3199 | 167827.0791 | 10716261.1782 | 0 | 0 | 0
06/18 15:00:00 | 1314615.3818 | 0 | 0 | 0 | 0 | 0 | 0 | 555709.2019 | 989087.1224 | 27993.6 | 0 | 0 | 0 | 0 | 0 | 0 | 0 | 0 | 0 | 0 | 0 | 0 | 2707605.5192 | 0 | 0 | 0 | 0 | 0 | 146859.9186 | 2887405.3061 | 0 | 0 | 0
06/18 16:00:00 | 1593749.0059 | 0 | 0 | 0 | 0 | 0 | 0 | 556943.7732 | 1153893.6579 | 27993.6 | 0 | 0 | 0 | 0 | 0 | 0 | 0 | 0 | 0 | 0 | 0 | 0 | 3320615.1221 | 0 | 0 | 0 | 0 | 0 | 195798.259 | 3332580.037 | 0 | 0 | 0
06/18 17:00:00 | 1816769.6664 | 0 | 0 | 0 | 0 | 0 | 0 | 563096.4614 | 1416705.7803 | 117993.6 | 0 | 0 | 0 | 0 | 0 | 0 | 0 | 0 | 0 | 0 | 0 | 0 | 3836670.1733 | 2.794e-10 | 0 | 0 | 0 | 68416.0096 | 258744.638 | 3914565.508 | 0 | 0 | 0
06/18 18:00:00 | 1575291.165 | 0 | 0 | 0 | 1413628.1436 | 0 | 0 | 586456.8499 | 1251858.4207 | 45993.6 | 0 | 0 | 0 | 0 | 0 | 0 | 0 | 0 | 0 | 0 | 0 | 0 | 3520868.3141 | 9856.9879 | 0 | 0 | 0 | 2280915.8566 | 307727.8759 | 4873228.1792 | 0 | 0 | 0
06/18 19:00:00 | 987396.5605 | 0 | 0 | 0 | 1700593.9499 | 0 | 0 | 653419.0865 | 992891.7854 | 27993.6 | 0 | 0 | 0 | 0 | 0 | 0 | 0 | 0 | 0 | 0 | 0 | 0 | 2285604.7045 | 37120.3597 | 0 | 0 | 0 | 544668.2479 | 293719.8372 | 4362294.9823 | 0 | 0 | 0
06/18 20:00:00 | 625915.2863 | 0 | 0 | 0 | 1858716.6608 | 0 | 0 | 796014.1398 | 888640.5631 | 27993.6 | 0 | 0 | 0 | 0 | 0 | 0 | 0 | 0 | 0 | 0 | 0 | 0 | 1430948.5293 | 26762.0002 | 0 | 0 | 0 | 1489190.7092 | 265748.6574 | 4197280.2501 | 0 | 0 | 0
06/18 21:00:00 | 314741.2445 | 0 | 0 | 0 | 0 | 0 | 0 | 1014330.3951 | 859978.0859 | 27993.6 | 0 | 0 | 0 | 0 | 0 | 0 | 0 | 0 | 0 | 0 | 0 | 0 | 701935.7225 | 13055.0152 | 0 | 0 | 0 | 8741.7858 | 216810.317 | 2217043.3255 | 0 | 0 | 0
06/18 22:00:00 | 106579.0541 | 0 | 0 | 0 | 0 | 0 | 0 | 873623.7297 | 712134.1423 | 27993.6 | 0 | 0 | 0 | 0 | 0 | 0 | 0 | 0 | 0 | 0 | 0 | 0 | 236514.5429 | 4898.8886 | 0 | 0 | 0 | 0 | 188839.1372 | 1720330.5261 | 0 | 0 | 0
06/18 23:00:00 | 0 | 0 | 0 | 0 | 0 | 0 | 0 | 422932.9474 | 478057.5667 | 27993.6 | 0 | 0 | 0 | 0 | 0 | 0 | 0 | 0 | 0 | 0 | 0 | 0 | 0 | 0 | 0 | 0 | 0 | 62334.0528 | 104880.7 | 928984.1141 | 0 | 0 | 0
06/18 24:00:00 | 0 | 0 | 0 | 0 | 0 | 0 | 0 | 210004.2584 | 317169.5878 | 27993.6 | 0 | 0 | 0 | 0 | 0 | 0 | 0 | 0 | 0 | 0 | 0 | 0 | 0 | 0 | 0 | 0 | 0 | 0 | 27971.1799 | 555167.4462 | 0 | 0 | 0
06/19 01:00:00 | 0 | 0 | 0 | 0 | 0 | 0 | 0 | 126002.5551 | 272858.5505 | 27993.6 | 0 | 0 | 0 | 0 | 0 | 0 | 0 | 0 | 0 | 0 | 0 | 0 | 0 | 0 | 0 | 0 | 0 | 0 | 14008.0387 | 426854.7055 | 0 | 0 | 0
06/19 02:00:00 | 0 | 0 | 0 | 0 | 0 | 0 | 0 | 84001.7034 | 235223.3129 | 27993.6 | 0 | 0 | 0 | 0 | 0 | 0 | 0 | 0 | 0 | 0 | 0 | 0 | 0 | 0 | 0 | 0 | 0 | 0 | 3502.0097 | 347218.6163 | 0 | 0 | 0
06/19 03:00:00 | 0 | 121059.9227 | 0 | 156.7349 | 0 | 0 | 0 | 84001.7034 | 210724.5926 | 27993.6 | 0 | 0 | 0 | 0 | 0 | 0 | 0 | 0 | 0 | 182943.3479 | 0 | 0 | 0 | 0 | 0 | 0 | 0 | 0 | 3502.0097 | 443936.5536 | 0 | 0 | 0
06/19 04:00:00 | 0 | 2634268.4811 | 0 | 11165.4542 | 0 | 0 | 0 | 86700.6208 | 238987.0238 | 27993.6 | 0 | 0 | 0 | 0 | 0 | 0 | 0 | 0 | 0 | 2414919.7645 | 0 | 219348.7166 | 0 | -825.9007 | 0 | 0 | 825.9007 | 0 | 14008.0387 | 2999115.1798 | 0 | 0 | 0
06/19 05:00:00 | 0 | 4936060.6257 | 0 | 24233.1328 | 1547716.1891 | 0 | 0 | 222892.7836 | 276314.6972 | 27993.6 | 0 | 0 | 0 | 0 | 0 | 0 | 0 | 0 | 0 | 4478655.9758 | 0 | 457404.6498 | 0 | -471.6683 | 0 | 0 | 471.6683 | 527032.4933 | 97921.5783 | 7035211.0284 | 0 | 0 | 0
06/19 06:00:00 | 0 | 5919636.6343 | 0 | 29878.1406 | 10719139.0739 | 0 | 0 | 523290.7271 | 446052.8363 | 117993.6 | 0 | 0 | 0 | 0 | 0 | 0 | 0 | 0 | 0 | 5355535.0785 | 0 | 564101.5558 | 0 | -237.8697 | 0 | 0 | 237.8697 | 10217165.0551 | 335699.0558 | 17755991.0123 | 0 | 0 | 0
06/19 07:00:00 | 0 | 4143648.7227 | 0 | 23864.4388 | 7197309.3749 | 0 | 0 | 662210.9253 | 2613738.1292 | 45993.6 | 0 | 0 | 0 | 0 | 0 | 0 | 0 | 0 | 0 | 3692243.7046 | 0 | 451405.0182 | 0 | -318.6017 | 0 | 0 | 318.6017 | 8296082.0419 | 356666.2163 | 14686765.1909 | 0 | 0 | 0
06/19 08:00:00 | 0 | 5092204.1947 | 0 | 27051.3101 | 1418589.4535 | 0 | 0 | 656266.1159 | 1653656.3146 | 27993.6 | 0 | 0 | 0 | 0 | 0 | 0 | 0 | 0 | 0 | 4580255.876 | 0 | 511948.3187 | 0 | -130.8878 | 0 | 0 | 130.8878 | 1127852.6637 | 342658.1776 | 8875760.9889 | 0 | 0 | 0
06/19 09:00:00 | 0 | 5267602.7912 | 0 | 28046.7953 | 1423509.0793 | 0 | 0 | 628443.6327 | 1075945.5885 | 27993.6 | 0 | 0 | 0 | 0 | 0 | 0 | 0 | 0 | 0 | 4733181.0605 | 0 | 534421.7307 | 0 | -136.6067 | 0 | 0 | 136.6067 | 38240.3648 | 300723.8566 | 8451541.4869 | 0 | 0 | 0
06/19 10:00:00 | 0 | 4832565.3602 | 0 | 29170.05 | 0 | 0 | 0 | 608774.8889 | 1144047.7358 | 27993.6 | 0 | 0 | 0 | 0 | 0 | 0 | 0 | 0 | 0 | 4654190.0826 | 0 | 555879.9289 | 0 | -302.0837 | 0 | 0 | 151.9262 | 668634.0444 | 272752.6767 | 6642551.635 | 0 | 0 | 0
06/19 11:00:00 | 0 | 1633932.096 | 0 | 9026.5841 | 0 | 0 | 0 | 581524.3777 | 1208796.9242 | 27993.6 | 0 | 0 | 0 | 0 | 0 | 0 | 0 | 0 | 0 | 1631725.5808 | 0 | 218023.6532 | 0 | -118.0028 | 0 | 0 | 59.0014 | 0 | 216810.317 | 3461273.5821 | 0 | 0 | 0
06/19 12:00:00 | 0 | 456191.4494 | 0 | 2837.1229 | 1982528.374 | 0 | 0 | 561855.634 | 1179478.4947 | 27993.6 | 0 | 0 | 0 | 0 | 0 | 0 | 0 | 0 | 0 | 391489.2485 | 0 | 64702.2009 | 0 | -22.1406 | 0 | 0 | 22.1406 | 932149.6615 | 188839.1372 | 4210884.6751 | 0 | 0 | 0
06/19 13:00:00 | 0 | 1371146.3254 | 0 | 6514.793 | 0 | 0 | 0 | 556067.8177 | 1061968.155 | 27993.6 | 0 | 0 | 0 | 0 | 0 | 0 | 0 | 0 | 0 | 1136596.2181 | 0 | 91632.2546 | 0 | -91.5543 | 0 | 0 | 46.5378 | 0 | 167827.0791 | 3023690.691 | 0 | 0 | 0
06/19 14:00:00 | 0 | 2319670.7354 | 0 | 11532.1587 | 2210484.9396 | 0 | 0 | 555513.5685 | 1011073.7999 | 27993.6 | 0 | 0 | 0 | 0 | 0 | 0 | 0 | 0 | 0 | 2055628.3439 | 0 | 232746.4454 | 0 | -114.736 | 0 | 0 | 98.3221 | 2321666.276 | 167827.0791 | 6136268.8021 | 0 | 0 | 0
06/19 15:00:00 | 0 | 1279283.0228 | 0 | 8072.9015 | 0 | 0 | 0 | 555709.2019 | 989087.1224 | 27993.6 | 0 | 0 | 0 | 0 | 0 | 0 | 0 | 0 | 0 | 1271863.2844 | 0 | 161395.2768 | 0 | -77.2754 | 0 | 0 | 55.8532 | 0 | 146859.9186 | 2860145.8486 | 0 | 0 | 0
06/19 16:00:00 | 0 | 1016550.6862 | 0 | 4457.8028 | 1426633.0484 | 0 | 0 | 556943.7732 | 1153893.6579 | 27993.6 | 0 | 0 | 0 | 0 | 0 | 0 | 0 | 0 | 0 | 924582.7216 | 0 | 91967.9646 | 0 | -28.5279 | 0 | 0 | 28.5279 | 632287.6273 | 195798.259 | 4186472.5685 | 0 | 0 | 0
06/19 17:00:00 | 0 | 1387673.1407 | 0 | 7561.7137 | 2211168.3574 | 0 | 0 | 563096.4614 | 1416705.7803 | 117993.6 | 0 | 0 | 0 | 0 | 0 | 0 | 0 | 0 | 0 | 1243918.8803 | 0 | 143754.2603 | 0 | -41.0428 | 0 | 0 | 41.0428 | 2111914.0908 | 258744.638 | 5704199.0534 | 0 | 0 | 0
06/19 18:00:00 | 0 | 455163.482 | 0 | 3197.792 | 3294031.0275 | 0 | 0 | 586456.8499 | 1251858.4207 | 45993.6 | 0 | 0 | 0 | 0 | 0 | 0 | 0 | 0 | 0 | 399686.7272 | 0 | 55476.7548 | 0 | -16.0844 | 0 | 0 | 16.0844 | 3119788.9177 | 307727.8759 | 5636701.1722 | 0 | 0 | 0
06/19 19:00:00 | 0 | 14786.8228 | 0 | 656.8107 | 1587294.4772 | 0 | 0 | 653419.0865 | 992891.7854 | 27993.6 | 0 | 0 | 0 | 0 | 0 | 0 | 0 | 0 | 0 | 2298.5353 | 0 | 12488.2875 | 0 | -4.1889 | 0 | 0 | 4.1889 | 1939266.4056 | 293719.8372 | 3277042.5826 | 0 | 0 | 0
06/19 20:00:00 | 0 | 0 | 0 | 0 | 6489891.4394 | 0 | 0 | 796014.1398 | 2963054.1679 | 27993.6 | 0 | 0 | 0 | 0 | 0 | 0 | 0 | 0 | 0 | 0 | 0 | 0 | 0 | 0 | 0 | 0 | 0 | 6983167.1427 | 265748.6574 | 10276953.3471 | 0 | 0 | 0
06/19 21:00:00 | 0 | 1909444.9454 | 0 | 9110.5185 | 0 | 0 | 0 | 1014330.3951 | 859978.0859 | 27993.6 | 0 | 0 | 0 | 0 | 0 | 0 | 0 | 0 | 0 | 1928149.2861 | 0 | 154131.9671 | 0 | -220.178 | 0 | 0 | 97.1177 | 0 | 216810.317 | 3820857.5448 | 0 | 0 | 0
06/19 22:00:00 | 0 | 5352873.2617 | 0 | 26702.7888 | 1728804.4162 | 0 | 0 | 873623.7297 | 712134.1423 | 27993.6 | 0 | 0 | 0 | 0 | 0 | 0 | 0 | 0 | 0 | 4551734.7299 | 0 | 467640.2125 | 0 | -189.5767 | 0 | 0 | 94.7883 | 1411099.3066 | 188839.1372 | 8722131.9387 | 0 | 0 | 0
06/19 23:00:00 | 0 | 9187757.3179 | 0 | 42112.3909 | 1267432.4122 | 0 | 0 | 422932.9474 | 478057.5667 | 27993.6 | 0 | 0 | 0 | 0 | 0 | 0 | 0 | 0 | 0 | 8267740.124 | 0 | 855678.5172 | 0 | -31.3557 | 0 | 0 | 26.6174 | 69286.4989 | 104880.7 | 11426286.2351 | 0 | 0 | 0
06/19 24:00:00 | 0 | 11928234.5583 | 0 | 61068.136 | 0 | 0 | 0 | 210004.2584 | 317169.5878 | 27993.6 | 0 | 0 | 0 | 0 | 0 | 0 | 0 | 0 | 0 | 10754047.0222 | 0 | 1174187.536 | 0 | -12.5451 | 0 | 0 | 12.5451 | 0 | 27971.1799 | 12544470.1405 | 0 | 0 | 0
06/20 01:00:00 | 0 | 13778552.641 | 0 | 71372.1671 | 2138485.2846 | 0 | 0 | 126002.5551 | 272858.5505 | 27993.6 | 0 | 0 | 0 | 0 | 0 | 0 | 0 | 0 | 0 | 12404815.5037 | 0 | 1373737.1372 | 0 | -11.6458 | 0 | 0 | 11.6458 | 1664030.9831 | 14008.0387 | 16415264.7983 | 0 | 0 | 0
06/20 02:00:00 | 0 | 14977290.2094 | 0 | 78992.7718 | 0 | 0 | 0 | 84001.7034 | 235223.3129 | 27993.6 | 0 | 0 | 0 | 0 | 0 | 0 | 0 | 0 | 0 | 13455777.7916 | 0 | 1521512.4177 | 0 | -2.0979 | 0 | 0 | 2.0979 | 0 | 3502.0097 | 15403501.5974 | 0 | 0 | 0
06/20 03:00:00 | 0 | 15448582.2798 | 0 | 81179.4266 | 0 | 0 | 0 | 84001.7034 | 210724.5926 | 27993.6 | 0 | 0 | 0 | 0 | 0 | 0 | 0 | 0 | 0 | 13886682.5003 | 0 | 1561899.7795 | 0 | -16.0267 | 0 | 0 | 16.0267 | 0 | 3502.0097 | 15852481.6023 | 0 | 0 | 0
06/20 04:00:00 | 0 | 15873297.1472 | 0 | 83949.0314 | 0 | 0 | 0 | 86700.6208 | 238987.0238 | 27993.6 | 0 | 0 | 0 | 0 | 0 | 0 | 0 | 0 | 0 | 14255038.9903 | 0 | 1618258.1569 | 0 | -5.9787 | 0 | 0 | 5.9787 | 0 | 14008.0387 | 16310927.4231 | 0 | 0 | 0
06/20 05:00:00 | 0 | 15951028.907 | 0 | 84409.9647 | 0 | 0 | 0 | 222892.7836 | 276314.6972 | 27993.6 | 0 | 0 | 0 | 0 | 0 | 0 | 0 | 0 | 0 | 14322530.0026 | 0 | 1628498.9044 | 0 | -9.6424 | 0 | 0 | 9.6424 | 0 | 97921.5783 | 16562639.9526 | 0 | 0 | 0
06/20 06:00:00 | 0 | 15537915.8039 | 0 | 84602.0029 | 3334906.3082 | 0 | 0 | 523290.7271 | 446052.8363 | 117993.6 | 0 | 0 | 0 | 0 | 0 | 0 | 0 | 0 | 0 | 13908930.5637 | 0 | 1628985.2401 | 0 | -3.6552 | 0 | 0 | 3.6552 | 3185871.7269 | 335699.0558 | 20044761.2785 | 0 | 0 | 0
06/20 07:00:00 | 0 | 9445329.9913 | 0 | 58187.5888 | 827170.8803 | 0 | 0 | 662210.9253 | 688364.4439 | 45993.6 | 0 | 0 | 0 | 0 | 0 | 0 | 0 | 0 | 0 | 9289842.7125 | 0 | 1146228.5595 | 0 | -6.3346 | 0 | 0 | 3.1673 | 919138.5309 | 356666.2163 | 11727257.4295 | 0 | 0 | 0
06/20 08:00:00 | 0 | 5964988.3712 | 0 | 33243.2405 | 0 | 0 | 0 | 656266.1159 | 869064.7398 | 27993.6 | 86259.6522 | 0 | 0 | 0 | 0 | 0 | 0 | 0 | 0 | 5606492.5829 | 0 | 703383.7117 | 0 | -1.0602 | 0 | 0 | 0.53011 | 70529.3694 | 342658.1776 | 7637815.7197 | 0 | 0 | 0
06/20 09:00:00 | 0 | 1757111.1512 | 0 | 11281.0666 | 1418017.8762 | 0 | 0 | 628443.6327 | 1075945.5885 | 27993.6 | 603817.5655 | 0 | 0 | 0 | 0 | 0 | 0 | 0 | 0 | 1398022.6316 | 0 | 239932.716 | 0 | 0 | 0 | 0 | 0 | 0 | 300723.8566 | 5522610.4808 | 0 | 0 | 0
06/20 10:00:00 | 0 | 559083.0625 | 0 | 3062.3264 | 0 | 0 | 0 | 608774.8889 | 1144047.7358 | 27993.6 | 0 | 0 | 0 | 0 | 0 | 0 | 0 | 0 | 0 | 600361.9016 | 0 | 74154.4901 | 0 | 0 | 0 | 0 | 0 | 1074906.7777 | 272752.6767 | 2342961.6136 | 0 | 0 | 0
06/20 11:00:00 | 0 | 0 | 0 | 0 | 0 | 0 | 0 | 581524.3777 | 1208796.9242 | 27993.6 | 47764.2779 | 0 | 0 | 0 | 0 | 0 | 0 | 0 | 0 | 0 | 0 | 0 | 0 | 0 | 0 | 0 | 0 | 0 | 216810.317 | 1866079.1799 | 0 | 0 | 0
06/20 12:00:00 | 0 | 0 | 0 | 0 | 1415696.3668 | 0 | 0 | 561855.634 | 1179478.4947 | 27993.6 | 286585.6675 | 0 | 0 | 0 | 0 | 0 | 0 | 0 | 0 | 0 | 0 | 0 | 0 | 0 | 0 | 0 | 0 | 21874.8425 | 188839.1372 | 3471609.763 | 0 | 0 | 0
06/20 13:00:00 | 0 | 0 | 0 | 0 | 0 | 0 | 0 | 556067.8177 | 1061968.155 | 27993.6 | 0 | 0 | 0 | 0 | 0 | 0 | 0 | 0 | 0 | 0 | 0 | 0 | 0 | 0 | 0 | 0 | 0 | 0 | 167827.0791 | 1646029.5726 | 0 | 0 | 0
06/20 14:00:00 | 102325.4748 | 0 | 0 | 0 | 9231246.7942 | 0 | 0 | 555513.5685 | 1011073.7999 | 27993.6 | 0 | 0 | 0 | 0 | 0 | 0 | 0 | 0 | 0 | 0 | 0 | 0 | 237636.7252 | 27333.4528 | 0 | 0 | 0 | 8904060.3123 | 167827.0791 | 10928153.2374 | 0 | 0 | 0
06/20 15:00:00 | 141576.1378 | 0 | 0 | 0 | 0 | 0 | 0 | 555709.2019 | 989087.1224 | 27993.6 | 0 | 0 | 0 | 0 | 0 | 0 | 0 | 0 | 0 | 0 | 0 | 0 | 320758.6085 | 33307.6755 | 0 | 0 | 0 | 157276.0781 | 146859.9186 | 1714366.0621 | 0 | 0 | 0
06/20 16:00:00 | 352288.3692 | 0 | 0 | 0 | 0 | 0 | 0 | 556943.7732 | 1153893.6579 | 27993.6 | 0 | 0 | 0 | 0 | 0 | 0 | 0 | 0 | 0 | 0 | 0 | 0 | 806896.2437 | 80670.2565 | 0 | 0 | 0 | 416384.7036 | 195798.259 | 2091119.4003 | 0 | 0 | 0
06/20 17:00:00 | 518188.4218 | 0 | 0 | 0 | 0 | 0 | 0 | 563096.4614 | 1416705.7803 | 117993.6 | 0 | 0 | 0 | 0 | 0 | 0 | 0 | 0 | 0 | 0 | 0 | 0 | 1201163.9147 | 113054.9956 | 0 | 0 | 0 | 0 | 258744.638 | 2615984.2635 | 0 | 0 | 0
06/20 18:00:00 | 653819.9331 | 0 | 0 | 0 | 2852156.7531 | 0 | 0 | 586456.8499 | 1251858.4207 | 45993.6 | 0 | 0 | 0 | 0 | 0 | 0 | 0 | 0 | 0 | 0 | 0 | 0 | 1539344.7572 | 137313.9204 | 0 | 0 | 0 | 1829606.4051 | 307727.8759 | 5390285.5568 | 0 | 0 | 0
06/20 19:00:00 | 442690.6596 | 0 | 0 | 0 | 0 | 0 | 0 | 653419.0865 | 992891.7854 | 27993.6 | 0 | 0 | 0 | 0 | 0 | 0 | 0 | 0 | 0 | 0 | 0 | 0 | 1037896.1244 | 89783.5659 | 0 | 0 | 0 | 911219.2809 | 293719.8372 | 2116995.1315 | 0 | 0 | 0
06/20 20:00:00 | 175784.0416 | 0 | 0 | 0 | 0 | 0 | 0 | 796014.1398 | 888640.5631 | 27993.6 | 0 | 0 | 0 | 0 | 0 | 0 | 0 | 0 | 0 | 0 | 0 | 0 | 410130.4889 | 34556.3706 | 0 | 0 | 0 | 39602.5219 | 265748.6574 | 1888432.3446 | 0 | 0 | 0
06/20 21:00:00 | 6138.5512 | 0 | 0 | 0 | 0 | 0 | 0 | 1014330.3951 | 859978.0859 | 27993.6 | 0 | 0 | 0 | 0 | 0 | 0 | 0 | 0 | 0 | 0 | 0 | 0 | 14316.0154 | 1206.2929 | 0 | 0 | 0 | 0 | 216810.317 | 1908440.6322 | 0 | 0 | 0
06/20 22:00:00 | 0 | 0 | 0 | 0 | 1417711.7583 | 0 | 0 | 873623.7297 | 712134.1423 | 27993.6 | 0 | 0 | 0 | 0 | 0 | 0 | 0 | 0 | 0 | 0 | 0 | 0 | 0 | 0 | 0 | 0 | 0 | 0 | 188839.1372 | 3031463.2302 | 0 | 0 | 0
06/20 23:00:00 | 0 | 0 | 0 | 0 | 0 | 0 | 0 | 422932.9474 | 478057.5667 | 27993.6 | 0 | 0 | 0 | 0 | 0 | 0 | 0 | 0 | 0 | 0 | 0 | 0 | 0 | 0 | 0 | 0 | 0 | 0 | 104880.7 | 928984.1141 | 0 | 0 | 0
06/20 24:00:00 | 0 | 0 | 0 | 0 | 0 | 0 | 0 | 210004.2584 | 317169.5878 | 27993.6 | 0 | 0 | 0 | 0 | 0 | 0 | 0 | 0 | 0 | 0 | 0 | 0 | 0 | 0 | 0 | 0 | 0 | 0 | 27971.1799 | 555167.4462 | 0 | 0 | 0
06/21 01:00:00 | 0 | 2490275.8993 | 0 | 9882.5472 | 0 | 0 | 0 | 126002.5551 | 272858.5505 | 27993.6 | 0 | 0 | 0 | 0 | 0 | 0 | 0 | 0 | 0 | 2301077.3667 | 0 | 189198.5326 | 0 | 0 | 0 | 0 | 0 | 0 | 14008.0387 | 2927013.1521 | 0 | 0 | 0
06/21 02:00:00 | 0 | 5037639.2955 | 0 | 24864.5756 | 0 | 0 | 0 | 84001.7034 | 235223.3129 | 27993.6 | 0 | 0 | 0 | 0 | 0 | 0 | 0 | 0 | 0 | 4562225.6879 | 0 | 475413.6076 | 0 | 0 | 0 | 0 | 0 | 0 | 3502.0097 | 5409722.4874 | 0 | 0 | 0
06/21 03:00:00 | 0 | 7150584.1409 | 0 | 35830.073 | 0 | 0 | 0 | 84001.7034 | 210724.5926 | 27993.6 | 0 | 0 | 0 | 0 | 0 | 0 | 0 | 0 | 0 | 6465664.8006 | 0 | 684919.3403 | 0 | -10.9527 | 0 | 0 | 10.9527 | 0 | 3502.0097 | 7509134.1099 | 0 | 0 | 0
06/21 04:00:00 | 0 | 8972173.5436 | 0 | 46234.039 | 0 | 0 | 0 | 86700.6208 | 238987.0238 | 27993.6 | 0 | 0 | 0 | 0 | 0 | 0 | 0 | 0 | 0 | 8087378.1921 | 0 | 884795.3515 | 0 | -37.2085 | 0 | 0 | 37.2085 | 0 | 14008.0387 | 9372088.8271 | 0 | 0 | 0
06/21 05:00:00 | 0 | 10144234.2912 | 0 | 52838.926 | 0 | 0 | 0 | 222892.7836 | 276314.6972 | 27993.6 | 0 | 0 | 0 | 0 | 0 | 0 | 0 | 0 | 0 | 9132245.2955 | 0 | 1011988.9957 | 0 | -33.1407 | 0 | 0 | 33.1407 | 0 | 97921.5783 | 10724274.2981 | 0 | 0 | 0
06/21 06:00:00 | 0 | 11670775.4804 | 0 | 61486.4576 | 1455915.5564 | 0 | 0 | 523290.7271 | 446052.8363 | 117993.6 | 0 | 0 | 0 | 0 | 0 | 0 | 0 | 0 | 0 | 10492142.0539 | 0 | 1178633.4265 | 0 | -26.0934 | 0 | 0 | 26.0934 | 151041.8183 | 335699.0558 | 14275514.6578 | 0 | 0 | 0
06/21 07:00:00 | 0 | 6661542.3046 | 0 | 42478.0115 | 0 | 0 | 0 | 662210.9253 | 688364.4439 | 45993.6 | 0 | 0 | 0 | 0 | 0 | 0 | 0 | 0 | 0 | 6206799.4225 | 0 | 803755.0468 | 0 | -39.1115 | 0 | 0 | 27.5782 | 0 | 356666.2163 | 8100589.2853 | 0 | 0 | 0
06/21 08:00:00 | 0 | 2750536.8734 | 0 | 16782.9401 | 0 | 0 | 0 | 656266.1159 | 869064.7398 | 27993.6 | 0 | 0 | 0 | 0 | 0 | 0 | 0 | 0 | 0 | 2747463.9037 | 0 | 397495.9604 | 0 | -40.9072 | 0 | 0 | 19.6511 | 470408.2999 | 342658.1776 | 4320644.2692 | 0 | 0 | 0
06/21 09:00:00 | 0 | 238316.94 | 0 | 1563.3249 | 0 | 0 | 0 | 628443.6327 | 1075945.5885 | 27993.6 | 0 | 0 | 0 | 0 | 0 | 0 | 0 | 0 | 0 | 189386.284 | 0 | 40380.4771 | 0 | -5.0644 | 0 | 0 | 1.7746 | 0 | 300723.8566 | 1972263.0861 | 0 | 0 | 0
06/21 10:00:00 | 0 | 0 | 0 | 0 | 1492383.2121 | 0 | 0 | 608774.8889 | 1144047.7358 | 27993.6 | 0 | 0 | 0 | 0 | 0 | 0 | 0 | 0 | 0 | 0 | 0 | 0 | 0 | 0 | 0 | 0 | 0 | 375725.052 | 272752.6767 | 3273199.4368 | 0 | 0 | 0
06/21 11:00:00 | 0 | 0 | 0 | 0 | 0 | 0 | 0 | 581524.3777 | 1208796.9242 | 27993.6 | 0 | 0 | 0 | 0 | 0 | 0 | 0 | 0 | 0 | 0 | 0 | 0 | 0 | 0 | 0 | 0 | 0 | 0 | 216810.317 | 1818314.902 | 0 | 0 | 0
06/21 12:00:00 | 0 | 0 | 0 | 0 | 0 | 0 | 0 | 561855.634 | 1179478.4947 | 27993.6 | 0 | 0 | 0 | 0 | 0 | 0 | 0 | 0 | 0 | 0 | 0 | 0 | 0 | 0 | 0 | 0 | 0 | 556825.0244 | 188839.1372 | 1769327.7287 | 0 | 0 | 0
06/21 13:00:00 | 0 | 0 | 0 | 0 | 0 | 0 | 0 | 556067.8177 | 1061968.155 | 27993.6 | 0 | 0 | 0 | 0 | 0 | 0 | 0 | 0 | 0 | 0 | 0 | 0 | 0 | 0 | 0 | 0 | 0 | 0 | 167827.0791 | 1646029.5726 | 0 | 0 | 0
06/21 14:00:00 | 0 | 0 | 0 | 0 | 2102498.9307 | 0 | 0 | 555513.5685 | 1216148.1514 | 27993.6 | 0 | 0 | 0 | 0 | 0 | 0 | 0 | 0 | 0 | 0 | 0 | 0 | 0 | 0 | 0 | 0 | 0 | 1067283.7286 | 167827.0791 | 3902154.2505 | 0 | 0 | 0
06/21 15:00:00 | 0 | 0 | 0 | 0 | 0 | 0 | 0 | 555709.2019 | 989087.1224 | 27993.6 | 0 | 0 | 0 | 0 | 0 | 0 | 0 | 0 | 0 | 0 | 0 | 0 | 0 | 0 | 0 | 0 | 0 | 671421.6589 | 146859.9186 | 1572789.9243 | 0 | 0 | 0
06/21 16:00:00 | 108815.5874 | 0 | 0 | 0 | 0 | 0 | 0 | 556943.7732 | 1153893.6579 | 27993.6 | 0 | 0 | 0 | 0 | 0 | 0 | 0 | 0 | 0 | 0 | 0 | 0 | 251492.548 | 17902.2677 | 0 | 0 | 0 | 174336.794 | 195798.259 | 1847646.6185 | 0 | 0 | 0
06/21 17:00:00 | 253180.7199 | 0 | 0 | 0 | 9104492.9482 | 0 | 0 | 563096.4614 | 1416705.7803 | 117993.6 | 0 | 0 | 0 | 0 | 0 | 0 | 0 | 0 | 0 | 0 | 0 | 0 | 594989.4293 | 41257.2316 | 0 | 0 | 0 | 7767889.4531 | 258744.638 | 11455469.5097 | 0 | 0 | 0
06/21 18:00:00 | 129310.7172 | 0 | 0 | 0 | 1516866.5371 | 0 | 0 | 586456.8499 | 1251858.4207 | 45993.6 | 0 | 0 | 0 | 0 | 0 | 0 | 0 | 0 | 0 | 0 | 0 | 0 | 304658.8338 | 21582.7515 | 0 | 0 | 0 | 1322553.7825 | 307727.8759 | 3530486.1249 | 0 | 0 | 0
06/21 19:00:00 | 0 | 0 | 0 | 0 | 0 | 0 | 0 | 653419.0865 | 992891.7854 | 27993.6 | 0 | 0 | 0 | 0 | 0 | 0 | 0 | 0 | 0 | 0 | 0 | 0 | 0 | 0 | 0 | 0 | 0 | 707868.0924 | 293719.8372 | 1674304.4719 | 0 | 0 | 0
06/21 20:00:00 | 0 | 0 | 0 | 0 | 0 | 0 | 0 | 796014.1398 | 888640.5631 | 27993.6 | 0 | 0 | 0 | 0 | 0 | 0 | 0 | 0 | 0 | 0 | 0 | 0 | 0 | 0 | 0 | 0 | 0 | 216794.1085 | 265748.6574 | 1712648.3029 | 0 | 0 | 0
06/21 21:00:00 | 59877.6967 | 0 | 0 | 0 | 13682172.4779 | 0 | 0 | 1014330.3951 | 859978.0859 | 27993.6 | 0 | 0 | 0 | 0 | 0 | 0 | 0 | 0 | 0 | 0 | 0 | 0 | 172074.8448 | 13497.672 | 0 | 0 | 0 | 12432230.545 | 216810.317 | 15644352.2556 | 0 | 0 | 0
06/21 22:00:00 | 0 | 0 | 0 | 0 | 0 | 0 | 0 | 873623.7297 | 712134.1423 | 27993.6 | 0 | 0 | 0 | 0 | 0 | 0 | 0 | 0 | 0 | 0 | 0 | 0 | 0 | 0 | 0 | 0 | 0 | 0 | 188839.1372 | 1613751.472 | 0 | 0 | 0
06/21 23:00:00 | 0 | 781864.8823 | 0 | 2265.3102 | 0 | 0 | 0 | 422932.9474 | 478057.5667 | 27993.6 | 0 | 0 | 0 | 0 | 0 | 0 | 0 | 0 | 0 | 738306.8592 | 0 | 43558.023 | 0 | 0 | 0 | 0 | 0 | 114775.7683 | 104880.7 | 1713114.3065 | 0 | 0 | 0
06/21 24:00:00 | 0 | 3898467.6512 | 0 | 17956.8964 | 0 | 0 | 0 | 210004.2584 | 317169.5878 | 27993.6 | 0 | 0 | 0 | 0 | 0 | 0 | 0 | 0 | 0 | 3552774.1088 | 0 | 345693.5424 | 0 | 0 | 0 | 0 | 0 | 0 | 27971.1799 | 4471591.9938 | 0 | 0 | 0
06/22 01:00:00 | 0 | 6939872.248 | 0 | 34165.3073 | 0 | 0 | 0 | 126002.5551 | 286137.0183 | 27993.6 | 0 | 0 | 0 | 0 | 0 | 0 | 0 | 0 | 0 | 6279821.0061 | 0 | 660051.2419 | 0 | -19.1796 | 0 | 0 | 19.1796 | 0 | 14008.0387 | 7414170.7286 | 0 | 0 | 0
06/22 02:00:00 | 0 | 9872154.6399 | 0 | 49571.1149 | 0 | 0 | 0 | 84001.7034 | 244075.6248 | 27993.6 | 0 | 0 | 0 | 0 | 0 | 0 | 0 | 0 | 0 | 8911914.1976 | 0 | 960240.4423 | 0 | -61.255 | 0 | 0 | 61.255 | 0 | 3502.0097 | 10277796.683 | 0 | 0 | 0
06/22 03:00:00 | 0 | 12238072.582 | 0 | 63271.7965 | 0 | 0 | 0 | 84001.7034 | 215150.7486 | 27993.6 | 0 | 0 | 0 | 0 | 0 | 0 | 0 | 0 | 0 | 11009939.2166 | 0 | 1228133.3654 | 0 | -92.1972 | 0 | 0 | 92.1972 | 0 | 3502.0097 | 12628490.4304 | 0 | 0 | 0
06/22 04:00:00 | 0 | 14032165.054 | 0 | 72706.5474 | 0 | 0 | 0 | 86700.6208 | 247839.3356 | 27993.6 | 0 | 0 | 0 | 0 | 0 | 0 | 0 | 0 | 0 | 12616379.352 | 0 | 1415785.702 | 0 | -91.8529 | 0 | 0 | 91.8529 | 0 | 14008.0387 | 14467405.1577 | 0 | 0 | 0
06/22 05:00:00 | 0 | 15300285.4976 | 0 | 80230.2619 | 1419447.6933 | 0 | 0 | 222892.7836 | 289593.165 | 27993.6 | 0 | 0 | 0 | 0 | 0 | 0 | 0 | 0 | 0 | 13732833.5542 | 0 | 1567451.9434 | 0 | -66.0694 | 0 | 0 | 66.0694 | 0 | 97921.5783 | 17340443.0014 | 0 | 0 | 0
06/22 06:00:00 | 0 | 15403217.9152 | 0 | 88985.3844 | 0 | 0 | 0 | 523290.7271 | 481462.0838 | 117993.6 | 0 | 0 | 0 | 0 | 0 | 0 | 0 | 0 | 0 | 14115042.755 | 0 | 1639432.4996 | 0 | -82.1817 | 0 | 0 | 69.0513 | 0 | 335699.0558 | 16614949.7106 | 0 | 0 | 0
06/22 07:00:00 | 0 | 7261456.5845 | 0 | 43706.9815 | 0 | 0 | 0 | 662210.9253 | 759182.9388 | 45993.6 | 0 | 0 | 0 | 0 | 0 | 0 | 0 | 0 | 0 | 7069585.0493 | 0 | 1003861.4445 | 0 | -135.4699 | 0 | 0 | 63.506 | 0 | 356666.2163 | 8772551.0302 | 0 | 0 | 0
06/22 08:00:00 | 0 | 2062338.5258 | 0 | 11963.0395 | 4476817.0922 | 0 | 0 | 656266.1159 | 975292.4823 | 27993.6 | 0 | 0 | 0 | 0 | 0 | 0 | 0 | 0 | 0 | 1669583.8603 | 0 | 257882.4652 | 0 | -95.2428 | 0 | 0 | 31.7476 | 4421798.6452 | 342658.1776 | 8210670.8557 | 0 | 0 | 0
06/22 09:00:00 | 0 | 141445.7986 | 0 | 967.2656 | 4183108.5567 | 0 | 0 | 628443.6327 | 1481421.9859 | 27993.6 | 0 | 0 | 0 | 0 | 0 | 0 | 0 | 0 | 0 | 109645.4949 | 0 | 26518.2906 | 0 | -22.9118 | 0 | 0 | 7.6373 | 3385133.5704 | 300723.8566 | 6463380.8395 | 0 | 0 | 0
06/22 10:00:00 | 0 | 0 | 0 | 0 | 0 | 0 | 0 | 608774.8889 | 1316667.8173 | 27993.6 | 0 | 0 | 0 | 0 | 0 | 0 | 0 | 0 | 0 | 0 | 0 | 0 | 0 | 0 | 0 | 0 | 0 | 153467.405 | 272752.6767 | 1953436.3062 | 0 | 0 | 0
06/22 11:00:00 | 0 | 0 | 0 | 0 | 0 | 0 | 0 | 581524.3777 | 1388056.2396 | 27993.6 | 0 | 0 | 0 | 0 | 0 | 0 | 0 | 0 | 0 | 0 | 0 | 0 | 0 | 0 | 0 | 0 | 0 | 405378.7391 | 216810.317 | 1997574.2173 | 0 | 0 | 0
06/22 12:00:00 | 0 | 0 | 0 | 0 | 0 | 0 | 0 | 561855.634 | 1343246.2643 | 27993.6 | 0 | 0 | 0 | 0 | 0 | 0 | 0 | 0 | 0 | 0 | 0 | 0 | 0 | 0 | 0 | 0 | 0 | 0 | 188839.1372 | 1933095.4983 | 0 | 0 | 0
06/22 13:00:00 | 0 | 0 | 0 | 0 | 0 | 0 | 0 | 556067.8177 | 1210244.3788 | 27993.6 | 0 | 0 | 0 | 0 | 0 | 0 | 0 | 0 | 0 | 0 | 0 | 0 | 0 | 0 | 0 | 0 | 0 | 0 | 167827.0791 | 1794305.7964 | 0 | 0 | 0
06/22 14:00:00 | 0 | 0 | 0 | 0 | 0 | 0 | 0 | 555513.5685 | 1137219.244 | 27993.6 | 0 | 0 | 0 | 0 | 0 | 0 | 0 | 0 | 0 | 0 | 0 | 0 | 0 | 0 | 0 | 0 | 0 | 0 | 167827.0791 | 1720726.4125 | 0 | 0 | 0
06/22 15:00:00 | 163068.9541 | 0 | 0 | 0 | 0 | 0 | 0 | 555709.2019 | 1124084.8784 | 27993.6 | 0 | 0 | 0 | 0 | 0 | 0 | 0 | 0 | 0 | 0 | 0 | 0 | 375555.1956 | 29911.2539 | 0 | 0 | 0 | 0 | 146859.9186 | 1870856.6344 | 0 | 0 | 0
06/22 16:00:00 | 454009.9898 | 0 | 0 | 0 | 1587852.8931 | 0 | 0 | 556943.7732 | 1275612.9461 | 27993.6 | 0 | 0 | 0 | 0 | 0 | 0 | 0 | 0 | 0 | 0 | 0 | 0 | 1008600.3875 | 75702.0233 | 0 | 0 | 0 | 360461.8445 | 195798.259 | 3902413.2022 | 0 | 0 | 0
06/22 17:00:00 | 733684.2973 | 0 | 0 | 0 | 2372220.9741 | 0 | 0 | 563096.4614 | 1536211.9905 | 117993.6 | 0 | 0 | 0 | 0 | 0 | 0 | 0 | 0 | 0 | 0 | 0 | 0 | 1648926.7987 | 112566.9101 | 0 | 0 | 0 | 2137692.6027 | 258744.638 | 5323207.3233 | 0 | 0 | 0
06/22 18:00:00 | 870893.1091 | 0 | 0 | 0 | 0 | 0 | 0 | 586456.8499 | 1364725.3971 | 45993.6 | 0 | 0 | 0 | 0 | 0 | 0 | 0 | 0 | 0 | 0 | 0 | 0 | 1986539.3285 | 123927.2199 | 0 | 0 | 0 | 992299.9653 | 307727.8759 | 2868068.956 | 0 | 0 | 0
06/22 19:00:00 | 857655.7827 | 0 | 0 | 0 | 0 | 0 | 0 | 653419.0865 | 1105758.7617 | 27993.6 | 0 | 0 | 0 | 0 | 0 | 0 | 0 | 0 | 0 | 0 | 0 | 0 | 1984431.9546 | 122531.693 | 0 | 0 | 0 | 0 | 293719.8372 | 2644827.231 | 0 | 0 | 0
06/22 20:00:00 | 669840.4936 | 0 | 0 | 0 | 1452865.2496 | 0 | 0 | 796014.1398 | 1003720.6174 | 27993.6 | 0 | 0 | 0 | 0 | 0 | 0 | 0 | 0 | 0 | 0 | 0 | 0 | 1568292.1797 | 99883.8415 | 0 | 0 | 0 | 295330.5423 | 265748.6574 | 3950434.1004 | 0 | 0 | 0
06/22 21:00:00 | 265695.2995 | 0 | 0 | 0 | 0 | 0 | 0 | 1014330.3951 | 979484.2961 | 27993.6 | 0 | 0 | 0 | 0 | 0 | 0 | 0 | 0 | 0 | 0 | 0 | 0 | 621939.1562 | 41066.1183 | 0 | 0 | 0 | 0 | 216810.317 | 2287503.5908 | 0 | 0 | 0
06/22 22:00:00 | 15434.1579 | 0 | 0 | 0 | 0 | 0 | 0 | 873623.7297 | 809509.5729 | 27993.6 | 0 | 0 | 0 | 0 | 0 | 0 | 0 | 0 | 0 | 0 | 0 | 0 | 36184.3712 | 2487.4467 | 0 | 0 | 0 | 0 | 188839.1372 | 1726561.0604 | 0 | 0 | 0
06/22 23:00:00 | 0 | 0 | 0 | 0 | 0 | 0 | 0 | 422932.9474 | 531171.4379 | 27993.6 | 0 | 0 | 0 | 0 | 0 | 0 | 0 | 0 | 0 | 0 | 0 | 0 | 0 | 0 | 0 | 0 | 0 | 0 | 104880.7 | 982097.9853 | 0 | 0 | 0
06/22 24:00:00 | 0 | 0 | 0 | 0 | 0 | 0 | 0 | 210004.2584 | 339300.3674 | 27993.6 | 0 | 0 | 0 | 0 | 0 | 0 | 0 | 0 | 0 | 0 | 0 | 0 | 0 | 0 | 0 | 0 | 0 | 0 | 27971.1799 | 577298.2259 | 0 | 0 | 0
06/23 01:00:00 | 0 | 0 | 0 | 0 | 1549523.1799 | 0 | 0 | 126002.5551 | 760490.3662 | 27993.6 | 0 | 0 | 0 | 0 | 0 | 0 | 0 | 0 | 0 | 0 | 0 | 0 | 0 | 0 | 0 | 0 | 0 | 668635.7618 | 14008.0387 | 2464009.7011 | 0 | 0 | 0
06/23 02:00:00 | 0 | 2453410.6559 | 0 | 9872.2998 | 0 | 0 | 0 | 84001.7034 | 244075.6248 | 27993.6 | 0 | 0 | 0 | 0 | 0 | 0 | 0 | 0 | 0 | 2263955.8229 | 0 | 189454.8329 | 0 | 0 | 0 | 0 | 0 | 0 | 3502.0097 | 2819353.8838 | 0 | 0 | 0
06/23 03:00:00 | 0 | 5068735.2739 | 0 | 24636.8274 | 0 | 0 | 0 | 84001.7034 | 215150.7486 | 27993.6 | 0 | 0 | 0 | 0 | 0 | 0 | 0 | 0 | 0 | 4596439.5541 | 0 | 472295.7198 | 0 | 0 | 0 | 0 | 0 | 0 | 3502.0097 | 5420518.1532 | 0 | 0 | 0
06/23 04:00:00 | 0 | 7064014.2293 | 0 | 35923.4232 | 0 | 0 | 0 | 86700.6208 | 247839.3356 | 27993.6 | 0 | 0 | 0 | 0 | 0 | 0 | 0 | 0 | 0 | 6375423.7036 | 0 | 688590.5258 | 0 | -3.2646 | 0 | 0 | 3.2646 | 135742.4074 | 14008.0387 | 7462471.2089 | 0 | 0 | 0
06/23 05:00:00 | 0 | 8314419.1152 | 0 | 43117.8328 | 0 | 0 | 0 | 222892.7836 | 289593.165 | 27993.6 | 0 | 0 | 0 | 0 | 0 | 0 | 0 | 0 | 0 | 7488478.1909 | 0 | 825940.9243 | 0 | -12.5472 | 0 | 0 | 12.5472 | 0 | 97921.5783 | 8898016.4967 | 0 | 0 | 0
06/23 06:00:00 | 0 | 8228018.4503 | 0 | 48196.7188 | 1419189.8088 | 0 | 0 | 523290.7271 | 481462.0838 | 117993.6 | 0 | 0 | 0 | 0 | 0 | 0 | 0 | 0 | 0 | 7862133.4067 | 0 | 912071.8604 | 0 | -5.4456 | 0 | 0 | 5.4456 | 425126.3522 | 335699.0558 | 10818151.3889 | 0 | 0 | 0
06/23 07:00:00 | 0 | 2888147.7604 | 0 | 17762.4206 | 0 | 0 | 0 | 662210.9253 | 759182.9388 | 45993.6 | 0 | 0 | 0 | 0 | 0 | 0 | 0 | 0 | 0 | 3061170.5895 | 0 | 442419.8936 | 0 | -6.3599 | 0 | 0 | 3.1799 | 0 | 356666.2163 | 4373297.6452 | 0 | 0 | 0
06/23 08:00:00 | 0 | 73036.301 | 0 | 1070.871 | 10147214.7007 | 0 | 0 | 656266.1159 | 975292.4823 | 27993.6 | 0 | 0 | 0 | 0 | 0 | 0 | 0 | 0 | 0 | 105835.1779 | 0 | 40237.424 | 0 | -2.4932 | 0 | 0 | 1.2466 | 17399462.5798 | 342658.1776 | 11880874.0708 | 0 | 0 | 0
06/23 09:00:00 | 0 | 0 | 0 | 0 | 10360303.4216 | 0 | 0 | 628443.6327 | 1226434.8903 | 27993.6 | 0 | 0 | 0 | 0 | 0 | 0 | 0 | 0 | 0 | 0 | 0 | 0 | 0 | 0 | 0 | 0 | 0 | 2637844.8395 | 300723.8566 | 12243175.5445 | 0 | 0 | 0
06/23 10:00:00 | 0 | 0 | 0 | 0 | 0 | 0 | 0 | 608774.8889 | 1316667.8173 | 27993.6 | 0 | 0 | 0 | 0 | 0 | 0 | 0 | 0 | 0 | 0 | 0 | 0 | 0 | 0 | 0 | 0 | 0 | 0 | 272752.6767 | 1953436.3062 | 0 | 0 | 0
06/23 11:00:00 | 125595.7637 | 0 | 0 | 0 | 0 | 0 | 0 | 581524.3777 | 1388056.2396 | 27993.6 | 0 | 0 | 0 | 0 | 0 | 0 | 0 | 0 | 0 | 0 | 0 | 0 | 260622.2657 | 13358.6052 | 0 | 0 | 0 | 19577.0726 | 216810.317 | 2123169.981 | 0 | 0 | 0
06/23 12:00:00 | 410879.4066 | 0 | 0 | 0 | 2177428.0991 | 0 | 0 | 561855.634 | 1343246.2643 | 27993.6 | 0 | 0 | 0 | 0 | 0 | 0 | 0 | 0 | 0 | 0 | 0 | 0 | 846773.468 | 32958.484 | 0 | 0 | 0 | 2276291.5573 | 188839.1372 | 4521403.004 | 0 | 0 | 0
06/23 13:00:00 | 741097.0081 | 0 | 0 | 0 | 0 | 0 | 0 | 556067.8177 | 1210244.3788 | 27993.6 | 0 | 0 | 0 | 0 | 0 | 0 | 0 | 0 | 0 | 0 | 0 | 0 | 1501590.7817 | 40379.4268 | 0 | 0 | 0 | 603007.5609 | 167827.0791 | 2535402.8045 | 0 | 0 | 0
06/23 14:00:00 | 1039932.3179 | 0 | 0 | 0 | 1579099.8529 | 0 | 0 | 555513.5685 | 1137219.244 | 27993.6 | 0 | 0 | 0 | 0 | 0 | 0 | 0 | 0 | 0 | 0 | 0 | 0 | 2116009.3238 | 42029.5245 | 0 | 0 | 0 | 339727.4959 | 167827.0791 | 4339758.5832 | 0 | 0 | 0
06/23 15:00:00 | 1332596.226 | 0 | 0 | 0 | 1937779.531 | 0 | 0 | 555709.2019 | 1124084.8784 | 27993.6 | 0 | 0 | 0 | 0 | 0 | 0 | 0 | 0 | 0 | 0 | 0 | 0 | 2731684.5987 | 37871.202 | 0 | 0 | 0 | 1786276.3628 | 146859.9186 | 4978163.4373 | 0 | 0 | 0
06/23 16:00:00 | 1534127.6707 | 0 | 0 | 0 | 0 | 0 | 0 | 556943.7732 | 1275612.9461 | 27993.6 | 0 | 0 | 0 | 0 | 0 | 0 | 0 | 0 | 0 | 0 | 0 | 0 | 3192668.1086 | 37551.5771 | 0 | 0 | 0 | 0 | 195798.259 | 3394677.99 | 0 | 0 | 0
06/23 17:00:00 | 1619001.0655 | 0 | 0 | 0 | 0 | 0 | 0 | 563096.4614 | 1536211.9905 | 117993.6 | 0 | 0 | 0 | 0 | 0 | 0 | 0 | 0 | 0 | 0 | 0 | 0 | 3410056.2001 | 45147.5034 | 0 | 0 | 0 | 123809.2407 | 258744.638 | 3836303.1174 | 0 | 0 | 0
06/23 18:00:00 | 1512366.2578 | 0 | 0 | 0 | 19152828.3754 | 0 | 0 | 586456.8499 | 1622010.6783 | 45993.6 | 0 | 0 | 0 | 0 | 0 | 0 | 0 | 0 | 0 | 0 | 0 | 0 | 3318493.1397 | 87966.1344 | 0 | 0 | 0 | 20173373.836 | 307727.8759 | 22919655.7613 | 0 | 0 | 0
06/23 19:00:00 | 902880.4124 | 0 | 0 | 0 | 3845744.6929 | 0 | 0 | 653419.0865 | 1105758.7617 | 27993.6 | 0 | 0 | 0 | 0 | 0 | 0 | 0 | 0 | 0 | 0 | 0 | 0 | 1977923.1858 | 75122.3172 | 0 | 0 | 0 | 2854686.1091 | 293719.8372 | 6535796.5536 | 0 | 0 | 0
06/23 20:00:00 | 588263.6502 | 0 | 0 | 0 | 705271.5555 | 0 | 0 | 796014.1398 | 1003720.6174 | 27993.6 | 0 | 0 | 0 | 0 | 0 | 0 | 0 | 0 | 0 | 0 | 0 | 0 | 1282083.7106 | 55547.0299 | 0 | 0 | 0 | 0 | 265748.6574 | 3121263.563 | 0 | 0 | 0
06/23 21:00:00 | 371562.7876 | 0 | 0 | 0 | 541097.8324 | 0 | 0 | 1014330.3951 | 1689677.1327 | 27993.6 | 0 | 0 | 0 | 0 | 0 | 0 | 0 | 0 | 0 | 0 | 0 | 0 | 809705.0617 | 39358.5493 | 0 | 0 | 0 | 1222529.273 | 216810.317 | 3644661.7478 | 0 | 0 | 0
06/23 22:00:00 | 219561.4243 | 0 | 0 | 0 | 3155599.8361 | 0 | 0 | 873623.7297 | 2332254.2781 | 27993.6 | 0 | 0 | 0 | 0 | 0 | 0 | 0 | 0 | 0 | 0 | 0 | 0 | 480989.3302 | 26066.9481 | 0 | 0 | 0 | 2162717.5498 | 188839.1372 | 6609032.8681 | 0 | 0 | 0
06/23 23:00:00 | 40848.6589 | 0 | 0 | 0 | 0 | 0 | 0 | 422932.9474 | 531171.4379 | 27993.6 | 0 | 0 | 0 | 0 | 0 | 0 | 0 | 0 | 0 | 0 | 0 | 0 | 89192.5343 | 5364.0744 | 0 | 0 | 0 | 0 | 104880.7 | 1022946.6442 | 0 | 0 | 0
06/23 24:00:00 | 0 | 0 | 0 | 0 | 1747608.3587 | 0 | 0 | 210004.2584 | 1851346.9657 | 27993.6 | 0 | 0 | 0 | 0 | 0 | 0 | 0 | 0 | 0 | 0 | 0 | 0 | 0 | 0 | 0 | 0 | 0 | 2147674.146 | 27971.1799 | 3836953.1829 | 0 | 0 | 0
06/24 01:00:00 | 0 | 0 | 0 | 0 | 0 | 0 | 0 | 126002.5551 | 272858.5505 | 27993.6 | 0 | 0 | 0 | 0 | 0 | 0 | 0 | 0 | 0 | 0 | 0 | 0 | 0 | 0 | 0 | 0 | 0 | 0 | 14008.0387 | 426854.7055 | 0 | 0 | 0
06/24 02:00:00 | 0 | 0 | 0 | 0 | 0 | 0 | 0 | 84001.7034 | 235223.3129 | 27993.6 | 0 | 0 | 0 | 0 | 0 | 0 | 0 | 0 | 0 | 0 | 0 | 0 | 0 | 0 | 0 | 0 | 0 | 268255.3346 | 3502.0097 | 347218.6163 | 0 | 0 | 0
06/24 03:00:00 | 0 | 0 | 0 | 0 | 1417992.5421 | 0 | 0 | 84001.7034 | 210724.5926 | 27993.6 | 0 | 0 | 0 | 0 | 0 | 0 | 0 | 0 | 0 | 0 | 0 | 0 | 0 | 0 | 0 | 0 | 0 | 0 | 3502.0097 | 1740712.4381 | 0 | 0 | 0
06/24 04:00:00 | 0 | 0 | 0 | 0 | 0 | 0 | 0 | 86700.6208 | 238987.0238 | 27993.6 | 0 | 0 | 0 | 0 | 0 | 0 | 0 | 0 | 0 | 0 | 0 | 0 | 0 | 0 | 0 | 0 | 0 | 0 | 14008.0387 | 353681.2445 | 0 | 0 | 0
06/24 05:00:00 | 0 | 181807.2118 | 0 | 198.7213 | 0 | 0 | 0 | 222892.7836 | 276314.6972 | 27993.6 | 0 | 0 | 0 | 0 | 0 | 0 | 0 | 0 | 0 | 178053.3676 | 0 | 3753.8442 | 0 | -19.657 | 0 | 0 | 19.657 | 0 | 97921.5783 | 709207.014 | 0 | 0 | 0
06/24 06:00:00 | 0 | 1213510.2546 | 0 | 6416.4967 | 0 | 0 | 0 | 523290.7271 | 446052.8363 | 117993.6 | 0 | 0 | 0 | 0 | 0 | 0 | 0 | 0 | 0 | 1092642.0912 | 0 | 120868.1635 | 0 | -546.3896 | 0 | 0 | 546.3896 | 0 | 335699.0558 | 2307263.9148 | 0 | 0 | 0
06/24 07:00:00 | 0 | 0 | 0 | 776.0578 | 0 | 0 | 0 | 662210.9253 | 688364.4439 | 45993.6 | 0 | 0 | 0 | 0 | 0 | 0 | 0 | 0 | 0 | -14565.9975 | 0 | 14565.9975 | 0 | -50.7653 | 0 | 0 | 50.7653 | 0 | 356666.2163 | 1397345.027 | 0 | 0 | 0
06/24 08:00:00 | 0 | 0 | 0 | 0 | 1417462.6423 | 0 | 0 | 656266.1159 | 869064.7398 | 27993.6 | 0 | 0 | 0 | 0 | 0 | 0 | 0 | 0 | 0 | 0 | 0 | 0 | 0 | 0 | 0 | 0 | 0 | 537626.5616 | 342658.1776 | 2970787.0981 | 0 | 0 | 0
06/24 09:00:00 | 0 | 0 | 0 | 0 | 0 | 0 | 0 | 628443.6327 | 1075945.5885 | 27993.6 | 0 | 0 | 0 | 0 | 0 | 0 | 0 | 0 | 0 | 0 | 0 | 0 | 0 | 0 | 0 | 0 | 0 | 134499.0135 | 300723.8566 | 1732382.8211 | 0 | 0 | 0
06/24 10:00:00 | 0 | 0 | 0 | 0 | 0 | 0 | 0 | 608774.8889 | 1144047.7358 | 27993.6 | 0 | 0 | 0 | 0 | 0 | 0 | 0 | 0 | 0 | 0 | 0 | 0 | 0 | 0 | 0 | 0 | 0 | 636457.7995 | 272752.6767 | 1780816.2247 | 0 | 0 | 0
06/24 11:00:00 | 21451.9057 | 0 | 0 | 0 | 0 | 0 | 0 | 581524.3777 | 1208796.9242 | 27993.6 | 0 | 0 | 0 | 0 | 0 | 0 | 0 | 0 | 0 | 0 | 0 | 0 | 46496.9363 | 5873.7861 | 0 | 0 | 0 | 0 | 216810.317 | 1839766.8077 | 0 | 0 | 0
06/24 12:00:00 | 100596.5412 | 0 | 0 | 0 | 1574018.3454 | 0 | 0 | 561855.634 | 1179478.4947 | 27993.6 | 0 | 0 | 0 | 0 | 0 | 0 | 0 | 0 | 0 | 0 | 0 | 0 | 221852.1457 | 29409.9352 | 0 | 0 | 0 | 326588.2064 | 188839.1372 | 3443942.6153 | 0 | 0 | 0
06/24 13:00:00 | 173475.8449 | 0 | 0 | 0 | 0 | 0 | 0 | 556067.8177 | 1061968.155 | 27993.6 | 0 | 0 | 0 | 0 | 0 | 0 | 0 | 0 | 0 | 0 | 0 | 0 | 388895.2819 | 52190.0796 | 0 | 0 | 0 | 18949.1623 | 167827.0791 | 1819505.4175 | 0 | 0 | 0
06/24 14:00:00 | 250688.1348 | 0 | 0 | 0 | 0 | 0 | 0 | 555513.5685 | 1011073.7999 | 27993.6 | 0 | 0 | 0 | 0 | 0 | 0 | 0 | 0 | 0 | 0 | 0 | 0 | 565933.9078 | 75400.8536 | 0 | 0 | 0 | 859757.3773 | 167827.0791 | 1845269.1031 | 0 | 0 | 0
06/24 15:00:00 | 189624.9645 | 0 | 0 | 0 | 0 | 0 | 0 | 555709.2019 | 989087.1224 | 27993.6 | 0 | 0 | 0 | 0 | 0 | 0 | 0 | 0 | 0 | 0 | 0 | 0 | 432965.9551 | 59310.9272 | 0 | 0 | 0 | 0 | 146859.9186 | 1762414.8888 | 0 | 0 | 0
06/24 16:00:00 | 135221.1384 | 0 | 0 | 0 | 1521860.0394 | 0 | 0 | 556943.7732 | 1153893.6579 | 27993.6 | 0 | 0 | 0 | 0 | 0 | 0 | 0 | 0 | 0 | 0 | 0 | 0 | 317074.3741 | 45874.6852 | 0 | 0 | 0 | 267141.9138 | 195798.259 | 3395912.2088 | 0 | 0 | 0
06/24 17:00:00 | 620.3666 | 0 | 0 | 0 | 0 | 0 | 0 | 563096.4614 | 1416705.7803 | 117993.6 | 0 | 0 | 0 | 0 | 0 | 0 | 0 | 0 | 0 | 0 | 0 | 0 | 1462.1824 | 218.0013 | 0 | 0 | 0 | 659492.3883 | 258744.638 | 2098416.2083 | 0 | 0 | 0
06/24 18:00:00 | 165445.443 | 0 | 0 | 0 | 17968424.9963 | 0 | 0 | 586456.8499 | 1251858.4207 | 45993.6 | 0 | 0 | 0 | 0 | 0 | 0 | 0 | 0 | 0 | 0 | 0 | 0 | 507276.0515 | 80926.9128 | 0 | 0 | 0 | 20829461.6707 | 307727.8759 | 20018179.3099 | 0 | 0 | 0
06/24 19:00:00 | 45617.368 | 0 | 0 | 0 | 13311454.9014 | 0 | 0 | 653419.0865 | 3310926.1723 | 27993.6 | 0 | 0 | 0 | 0 | 0 | 0 | 0 | 0 | 0 | 0 | 0 | 0 | 197640.0412 | 33825.1868 | 0 | 0 | 0 | 9220374.6848 | 293719.8372 | 17349411.1282 | 0 | 0 | 0
06/24 20:00:00 | 0 | 0 | 0 | 0 | 0 | 0 | 0 | 796014.1398 | 888640.5631 | 27993.6 | 0 | 0 | 0 | 0 | 0 | 0 | 0 | 0 | 0 | 0 | 0 | 0 | 0 | 0 | 0 | 0 | 0 | 0 | 265748.6574 | 1712648.3029 | 0 | 0 | 0
06/24 21:00:00 | 0 | 0 | 0 | 0 | 0 | 0 | 0 | 1014330.3951 | 859978.0859 | 27993.6 | 0 | 0 | 0 | 0 | 0 | 0 | 0 | 0 | 0 | 0 | 0 | 0 | 0 | 0 | 0 | 0 | 0 | 0 | 216810.317 | 1902302.081 | 0 | 0 | 0
06/24 22:00:00 | 0 | 0 | 0 | 0 | 0 | 0 | 0 | 873623.7297 | 712134.1423 | 27993.6 | 0 | 0 | 0 | 0 | 0 | 0 | 0 | 0 | 0 | 0 | 0 | 0 | 0 | 0 | 0 | 0 | 0 | 0 | 188839.1372 | 1613751.472 | 0 | 0 | 0
06/24 23:00:00 | 0 | 0 | 0 | 0 | 0 | 0 | 0 | 422932.9474 | 478057.5667 | 27993.6 | 0 | 0 | 0 | 0 | 0 | 0 | 0 | 0 | 0 | 0 | 0 | 0 | 0 | 0 | 0 | 0 | 0 | 0 | 104880.7 | 928984.1141 | 0 | 0 | 0
06/24 24:00:00 | 0 | 267777.9806 | 0 | 490.0188 | 2077923.6599 | 0 | 0 | 210004.2584 | 317169.5878 | 27993.6 | 0 | 0 | 0 | 0 | 0 | 0 | 0 | 0 | 0 | 258539.2442 | 0 | 9238.7364 | 0 | -94.2771 | 0 | 0 | 94.2771 | 1278859.6104 | 27971.1799 | 2901359.1054 | 0 | 0 | 0
06/25 01:00:00 | 0 | 1956062.0523 | 0 | 8938.5806 | 0 | 0 | 0 | 126002.5551 | 272858.5505 | 27993.6 | 0 | 0 | 0 | 0 | 0 | 0 | 0 | 0 | 0 | 1787197.5129 | 0 | 168864.5394 | 0 | -1243.4842 | 0 | 0 | 1243.4842 | 0 | 14008.0387 | 2391855.3384 | 0 | 0 | 0
06/25 02:00:00 | 0 | 3632761.3092 | 0 | 17808.1838 | 0 | 0 | 0 | 84001.7034 | 235223.3129 | 27993.6 | 0 | 0 | 0 | 0 | 0 | 0 | 0 | 0 | 0 | 3295310.7188 | 0 | 337450.5904 | 0 | -772.6195 | 0 | 0 | 772.6195 | 0 | 3502.0097 | 3997788.1092 | 0 | 0 | 0
06/25 03:00:00 | 0 | 5314031.2493 | 0 | 26596.3802 | 0 | 0 | 0 | 84001.7034 | 210724.5926 | 27993.6 | 0 | 0 | 0 | 0 | 0 | 0 | 0 | 0 | 0 | 4809065.3201 | 0 | 504965.9292 | 0 | -228.101 | 0 | 0 | 228.101 | 0 | 3502.0097 | 5663347.5255 | 0 | 0 | 0
06/25 04:00:00 | 0 | 6564460.8714 | 0 | 34014.5246 | 0 | 0 | 0 | 86700.6208 | 238987.0238 | 27993.6 | 0 | 0 | 0 | 0 | 0 | 0 | 0 | 0 | 0 | 5918875.8217 | 0 | 645585.0497 | 0 | -129.7234 | 0 | 0 | 129.7234 | 0 | 14008.0387 | 6952156.6406 | 0 | 0 | 0
06/25 05:00:00 | 0 | 7240251.8457 | 0 | 37793.3834 | 0 | 0 | 0 | 222892.7836 | 276314.6972 | 27993.6 | 0 | 0 | 0 | 0 | 0 | 0 | 0 | 0 | 0 | 6524082.7827 | 0 | 716169.0629 | 0 | -118.8501 | 0 | 0 | 118.8501 | 0 | 97921.5783 | 7805246.3099 | 0 | 0 | 0
06/25 06:00:00 | 0 | 8202655.7612 | 0 | 43366.2787 | 0 | 0 | 0 | 523290.7271 | 446052.8363 | 117993.6 | 0 | 0 | 0 | 0 | 0 | 0 | 0 | 0 | 0 | 7383621.3385 | 0 | 819034.4227 | 0 | -155.1261 | 0 | 0 | 155.1261 | 0 | 335699.0558 | 9333359.2033 | 0 | 0 | 0
06/25 07:00:00 | 0 | 5837269.4639 | 0 | 32999.3986 | 0 | 0 | 0 | 662210.9253 | 688364.4439 | 45993.6 | 0 | 0 | 0 | 0 | 0 | 0 | 0 | 0 | 0 | 5216259.6192 | 0 | 621009.8448 | 0 | -144.2306 | 0 | 0 | 144.2306 | 102174.4373 | 356666.2163 | 7266837.8317 | 0 | 0 | 0
06/25 08:00:00 | 0 | 4416671.6799 | 0 | 24869.5446 | 1418218.3398 | 0 | 0 | 656266.1159 | 869064.7398 | 27993.6 | 0 | 0 | 0 | 0 | 0 | 0 | 0 | 0 | 0 | 3949266.8422 | 0 | 467404.8377 | 0 | -106.1331 | 0 | 0 | 106.1331 | 0 | 342658.1776 | 7413084.02 | 0 | 0 | 0
06/25 09:00:00 | 0 | 2265704.2363 | 0 | 14543.1254 | 229811.9704 | 0 | 0 | 628443.6327 | 1075945.5885 | 27993.6 | 0 | 0 | 0 | 0 | 0 | 0 | 0 | 0 | 0 | 2388630.7717 | 0 | 302341.6253 | 0 | -141.1647 | 0 | 0 | 70.5823 | 1273840.6473 | 300723.8566 | 4242442.1531 | 0 | 0 | 0
06/25 10:00:00 | 0 | 442947.1449 | 0 | 2996.5358 | 1231632.9941 | 0 | 0 | 608774.8889 | 1144047.7358 | 27993.6 | 0 | 0 | 0 | 0 | 0 | 0 | 0 | 0 | 0 | 469183.8896 | 0 | 78366.0858 | 0 | -43.7957 | 0 | 0 | 21.8979 | 0 | 272752.6767 | 3458392.8995 | 0 | 0 | 0
06/25 11:00:00 | 0 | 0 | 0 | 0 | 0 | 0 | 0 | 581524.3777 | 1208796.9242 | 27993.6 | 0 | 0 | 0 | 0 | 0 | 0 | 0 | 0 | 0 | 0 | 0 | 0 | 0 | 0 | 0 | 0 | 0 | 34798.1387 | 216810.317 | 1818314.902 | 0 | 0 | 0
06/25 12:00:00 | 0 | 0 | 0 | 0 | 0 | 0 | 0 | 561855.634 | 1271858.6925 | 27993.6 | 0 | 0 | 0 | 0 | 0 | 0 | 0 | 0 | 0 | 0 | 0 | 0 | 0 | 0 | 0 | 0 | 0 | 468756.477 | 188839.1372 | 1861707.9265 | 0 | 0 | 0
06/25 13:00:00 | 0 | 0 | 0 | 0 | 0 | 0 | 0 | 556067.8177 | 1061968.155 | 27993.6 | 0 | 0 | 0 | 0 | 0 | 0 | 0 | 0 | 0 | 0 | 0 | 0 | 0 | 0 | 0 | 0 | 0 | 0 | 167827.0791 | 1646029.5726 | 0 | 0 | 0
06/25 14:00:00 | 0 | 0 | 0 | 0 | 2058057.7237 | 0 | 0 | 555513.5685 | 1011073.7999 | 27993.6 | 0 | 0 | 0 | 0 | 0 | 0 | 0 | 0 | 0 | 0 | 0 | 0 | 0 | 0 | 0 | 0 | 0 | 2176005.357 | 167827.0791 | 3652638.692 | 0 | 0 | 0
06/25 15:00:00 | 0 | 0 | 0 | 0 | 1416560.4341 | 0 | 0 | 555709.2019 | 989087.1224 | 27993.6 | 0 | 0 | 0 | 0 | 0 | 0 | 0 | 0 | 0 | 0 | 0 | 0 | 0 | 0 | 0 | 0 | 0 | 0 | 146859.9186 | 2989350.3584 | 0 | 0 | 0
06/25 16:00:00 | 0 | 0 | 0 | 0 | 0 | 0 | 0 | 556943.7732 | 1153893.6579 | 27993.6 | 0 | 0 | 0 | 0 | 0 | 0 | 0 | 0 | 0 | 0 | 0 | 0 | 0 | 0 | 0 | 0 | 0 | 0 | 195798.259 | 1738831.0311 | 0 | 0 | 0
06/25 17:00:00 | 0 | 0 | 0 | 0 | 1561850.1228 | 0 | 0 | 563096.4614 | 1416705.7803 | 117993.6 | 0 | 0 | 0 | 0 | 0 | 0 | 0 | 0 | 0 | 0 | 0 | 0 | 0 | 0 | 0 | 0 | 0 | 1473748.3328 | 258744.638 | 3659645.9644 | 0 | 0 | 0
06/25 18:00:00 | 0 | 0 | 0 | 0 | 0 | 0 | 0 | 586456.8499 | 1251858.4207 | 45993.6 | 0 | 0 | 0 | 0 | 0 | 0 | 0 | 0 | 0 | 0 | 0 | 0 | 0 | 0 | 0 | 0 | 0 | 850338.1137 | 307727.8759 | 1884308.8706 | 0 | 0 | 0
06/25 19:00:00 | 0 | 0 | 0 | 0 | 1513324.1885 | 0 | 0 | 653419.0865 | 992891.7854 | 27993.6 | 0 | 0 | 0 | 0 | 0 | 0 | 0 | 0 | 0 | 0 | 0 | 0 | 0 | 0 | 0 | 0 | 0 | 205458.2484 | 293719.8372 | 3187628.6604 | 0 | 0 | 0
06/25 20:00:00 | 0 | 0 | 0 | 0 | 0 | 0 | 0 | 796014.1398 | 888640.5631 | 27993.6 | 0 | 0 | 0 | 0 | 0 | 0 | 0 | 0 | 0 | 0 | 0 | 0 | 0 | 0 | 0 | 0 | 0 | 0 | 265748.6574 | 1712648.3029 | 0 | 0 | 0
06/25 21:00:00 | 0 | 0 | 0 | 0 | 0 | 0 | 0 | 1014330.3951 | 859978.0859 | 27993.6 | 0 | 0 | 0 | 0 | 0 | 0 | 0 | 0 | 0 | 0 | 0 | 0 | 0 | 0 | 0 | 0 | 0 | 775559.4229 | 216810.317 | 1902302.081 | 0 | 0 | 0
06/25 22:00:00 | 0 | 0 | 0 | 0 | 1600918.4793 | 0 | 0 | 873623.7297 | 712134.1423 | 27993.6 | 0 | 0 | 0 | 0 | 0 | 0 | 0 | 0 | 0 | 0 | 0 | 0 | 0 | 0 | 0 | 0 | 0 | 373157.1548 | 188839.1372 | 3214669.9512 | 0 | 0 | 0
06/25 23:00:00 | 0 | 58076.5829 | 0 | 0 | 0 | 0 | 0 | 422932.9474 | 478057.5667 | 27993.6 | 0 | 0 | 0 | 0 | 0 | 0 | 0 | 0 | 0 | 58076.5829 | 0 | 0 | 0 | 0 | 0 | 0 | 0 | 135861.9709 | 104880.7 | 987060.697 | 0 | 0 | 0
06/25 24:00:00 | 0 | 1277310.3896 | 0 | 5380.8535 | 0 | 0 | 0 | 210004.2584 | 317169.5878 | 27993.6 | 0 | 0 | 0 | 0 | 0 | 0 | 0 | 0 | 0 | 1176045.9393 | 0 | 101264.4503 | 0 | -736.039 | 0 | 0 | 736.039 | 0 | 27971.1799 | 1837858.6893 | 0 | 0 | 0
06/26 01:00:00 | 0 | 2794389.0648 | 0 | 13540.2354 | 0 | 0 | 0 | 126002.5551 | 272858.5505 | 27993.6 | 0 | 0 | 0 | 0 | 0 | 0 | 0 | 0 | 0 | 2539246.9406 | 0 | 255142.1242 | 0 | -856.281 | 0 | 0 | 856.281 | 0 | 14008.0387 | 3234784.0057 | 0 | 0 | 0
06/26 02:00:00 | 0 | 3658984.4719 | 0 | 18934.2608 | 0 | 0 | 0 | 84001.7034 | 235223.3129 | 27993.6 | 0 | 0 | 0 | 0 | 0 | 0 | 0 | 0 | 0 | 3302219.6016 | 0 | 356764.8703 | 0 | -332.3165 | 0 | 0 | 332.3165 | 0 | 3502.0097 | 4025137.3489 | 0 | 0 | 0
06/26 03:00:00 | 0 | 4214219.5422 | 0 | 21689.6099 | 1556277.3973 | 0 | 0 | 84001.7034 | 210724.5926 | 27993.6 | 0 | 0 | 0 | 0 | 0 | 0 | 0 | 0 | 0 | 3804778.6221 | 0 | 409440.92 | 0 | -149.0003 | 0 | 0 | 149.0003 | 599039.5558 | 3502.0097 | 6114906.4454 | 0 | 0 | 0
06/26 04:00:00 | 0 | 4689400.0056 | 0 | 24531.8447 | 1782053.1406 | 0 | 0 | 86700.6208 | 238987.0238 | 27993.6 | 0 | 0 | 0 | 0 | 0 | 0 | 0 | 0 | 0 | 4224508.1816 | 0 | 464891.824 | 0 | -132.5378 | 0 | 0 | 132.5378 | 1584652.572 | 14008.0387 | 6849666.2354 | 0 | 0 | 0
06/26 05:00:00 | 0 | 5197651.6769 | 0 | 27132.3547 | 0 | 0 | 0 | 222892.7836 | 276314.6972 | 27993.6 | 0 | 0 | 0 | 0 | 0 | 0 | 0 | 0 | 0 | 4682623.5809 | 0 | 515028.0959 | 0 | -137.5817 | 0 | 0 | 137.5817 | 0 | 97921.5783 | 5751985.1124 | 0 | 0 | 0
06/26 06:00:00 | 0 | 5580585.2047 | 0 | 30486.788 | 0 | 0 | 0 | 523290.7271 | 446052.8363 | 117993.6 | 0 | 0 | 0 | 0 | 0 | 0 | 0 | 0 | 0 | 5004103.3867 | 0 | 576481.8181 | 0 | -173.7931 | 0 | 0 | 173.7931 | 0 | 335699.0558 | 6698409.1562 | 0 | 0 | 0
06/26 07:00:00 | 0 | 1191579.8721 | 0 | 10961.6101 | 0 | 0 | 0 | 662210.9253 | 688364.4439 | 45993.6 | 0 | 0 | 0 | 0 | 0 | 0 | 0 | 0 | 0 | 1163615.498 | 0 | 201391.4963 | 0 | -110.5762 | 0 | 0 | 87.1206 | 689043.8155 | 356666.2163 | 2599110.4514 | 0 | 0 | 0
06/26 08:00:00 | 0 | 17032.0993 | 0 | 268.6875 | 3278333.7246 | 0 | 0 | 656266.1159 | 869064.7398 | 27993.6 | 0 | 0 | 0 | 0 | 0 | 0 | 0 | 0 | 0 | 23941.8204 | 0 | 10122.3781 | 0 | -14.4596 | 0 | 0 | 6.1334 | 7634164.0199 | 342658.1776 | 4848958.9671 | 0 | 0 | 0
06/26 09:00:00 | 0 | 0 | 0 | 0 | 5738743.8756 | 0 | 0 | 628443.6327 | 1075945.5885 | 27993.6 | 0 | 0 | 0 | 0 | 0 | 0 | 0 | 0 | 0 | 0 | 0 | 0 | 0 | 0 | 0 | 0 | 0 | 6270.4366 | 300723.8566 | 7471126.6968 | 0 | 0 | 0
06/26 10:00:00 | 0 | 0 | 0 | 0 | 0 | 0 | 0 | 608774.8889 | 1144047.7358 | 27993.6 | 0 | 0 | 0 | 0 | 0 | 0 | 0 | 0 | 0 | 0 | 0 | 0 | 0 | 0 | 0 | 0 | 0 | 115456.5152 | 272752.6767 | 1780816.2247 | 0 | 0 | 0
06/26 11:00:00 | 105105.5053 | 0 | 0 | 0 | 0 | 0 | 0 | 581524.3777 | 1208796.9242 | 27993.6 | 0 | 0 | 0 | 0 | 0 | 0 | 0 | 0 | 0 | 0 | 0 | 0 | 219638.8697 | 86145.0167 | 0 | 0 | 0 | 338988.8087 | 216810.317 | 1923420.4073 | 0 | 0 | 0
06/26 12:00:00 | 412172.4452 | 0 | 0 | 0 | 0 | 0 | 0 | 561855.634 | 1179478.4947 | 27993.6 | 0 | 0 | 0 | 0 | 0 | 0 | 0 | 0 | 0 | 0 | 0 | 0 | 828262.1572 | 319347.0684 | 0 | 0 | 0 | 88159.0754 | 188839.1372 | 2181500.1739 | 0 | 0 | 0
06/26 13:00:00 | 930862.0231 | 0 | 0 | 0 | 17010396.708 | 0 | 0 | 556067.8177 | 1061968.155 | 27993.6 | 0 | 0 | 0 | 0 | 0 | 0 | 0 | 0 | 0 | 0 | 0 | 0 | 1883864.6218 | 705562.0458 | 0 | 0 | 0 | 15894989.4838 | 167827.0791 | 19587288.3037 | 0 | 0 | 0
06/26 14:00:00 | 1011004.1194 | 0 | 0 | 0 | 0 | 0 | 0 | 555513.5685 | 1011073.7999 | 27993.6 | 0 | 0 | 0 | 0 | 0 | 0 | 0 | 0 | 0 | 0 | 0 | 0 | 1985981.4732 | 706035.0781 | 0 | 0 | 0 | 0 | 167827.0791 | 2605585.0878 | 0 | 0 | 0
06/26 15:00:00 | 1276223.7379 | 0 | 0 | 0 | 0 | 0 | 0 | 555709.2019 | 989087.1224 | 27993.6 | 0 | 0 | 0 | 0 | 0 | 0 | 0 | 0 | 0 | 0 | 0 | 0 | 2515461.951 | 833315.8064 | 0 | 0 | 0 | 0 | 146859.9186 | 2849013.6622 | 0 | 0 | 0
06/26 16:00:00 | 1521263.765 | 0 | 0 | 0 | 0 | 0 | 0 | 556943.7732 | 1153893.6579 | 27993.6 | 0 | 0 | 0 | 0 | 0 | 0 | 0 | 0 | 0 | 0 | 0 | 0 | 3032624.9022 | 926209.4143 | 0 | 0 | 0 | 24345.6357 | 195798.259 | 3260094.796 | 0 | 0 | 0
06/26 17:00:00 | 1834632.4113 | 0 | 0 | 0 | 0 | 0 | 0 | 563096.4614 | 1416705.7803 | 117993.6 | 0 | 0 | 0 | 0 | 0 | 0 | 0 | 0 | 0 | 0 | 0 | 0 | 3743365.496 | 1047789.7729 | 0 | 0 | 0 | 603097.9797 | 258744.638 | 3932428.2529 | 0 | 0 | 0
06/26 18:00:00 | 1902267.2364 | 0 | 0 | 0 | 0 | 0 | 0 | 586456.8499 | 1251858.4207 | 45993.6 | 0 | 0 | 0 | 0 | 0 | 0 | 0 | 0 | 0 | 0 | 0 | 0 | 3923083.1717 | 1002040.0351 | 0 | 0 | 0 | 91478.9349 | 307727.8759 | 3786576.107 | 0 | 0 | 0
06/26 19:00:00 | 1848339.5927 | 0 | 0 | 0 | 1863214.1603 | 0 | 0 | 653419.0865 | 992891.7854 | 27993.6 | 0 | 0 | 0 | 0 | 0 | 0 | 0 | 0 | 0 | 0 | 0 | 0 | 3895222.9575 | 934884.1234 | 0 | 0 | 0 | 914790.5754 | 293719.8372 | 5385858.2248 | 0 | 0 | 0
06/26 20:00:00 | 1544858.0423 | 0 | 0 | 0 | 1745702.271 | 0 | 0 | 796014.1398 | 888640.5631 | 27993.6 | 0 | 0 | 0 | 0 | 0 | 0 | 0 | 0 | 0 | 0 | 0 | 0 | 3350002.0334 | 793194.9076 | 0 | 0 | 0 | 1661744.2225 | 265748.6574 | 5003208.6162 | 0 | 0 | 0
06/26 21:00:00 | 928744.2303 | 0 | 0 | 0 | 0 | 0 | 0 | 1014330.3951 | 859978.0859 | 27993.6 | 0 | 0 | 0 | 0 | 0 | 0 | 0 | 0 | 0 | 0 | 0 | 0 | 2014411.957 | 478194.9434 | 0 | 0 | 0 | 67133.2991 | 216810.317 | 2831046.3113 | 0 | 0 | 0
06/26 22:00:00 | 474968.2574 | 0 | 0 | 0 | 0 | 0 | 0 | 873623.7297 | 712134.1423 | 27993.6 | 0 | 0 | 0 | 0 | 0 | 0 | 0 | 0 | 0 | 0 | 0 | 0 | 1029392.9152 | 246833.2892 | 0 | 0 | 0 | 0 | 188839.1372 | 2088719.7294 | 0 | 0 | 0
06/26 23:00:00 | 185386.2327 | 0 | 0 | 0 | 0 | 0 | 0 | 422932.9474 | 478057.5667 | 27993.6 | 0 | 0 | 0 | 0 | 0 | 0 | 0 | 0 | 0 | 0 | 0 | 0 | 399139.6309 | 97480.3199 | 0 | 0 | 0 | 0 | 104880.7 | 1114370.3467 | 0 | 0 | 0
06/26 24:00:00 | 12681.6267 | 0 | 0 | 0 | 1722576.891 | 0 | 0 | 210004.2584 | 317169.5878 | 27993.6 | 0 | 0 | 0 | 0 | 0 | 0 | 0 | 0 | 0 | 0 | 0 | 0 | 27481.6012 | 6858.7285 | 0 | 0 | 0 | 745110.9165 | 27971.1799 | 2290425.9639 | 0 | 0 | 0
06/27 01:00:00 | 0 | 0 | 0 | 0 | 0 | 0 | 0 | 126002.5551 | 272858.5505 | 27993.6 | 0 | 0 | 0 | 0 | 0 | 0 | 0 | 0 | 0 | 0 | 0 | 0 | 0 | 0 | 0 | 0 | 0 | 29771.7295 | 14008.0387 | 426854.7055 | 0 | 0 | 0
06/27 02:00:00 | 0 | 0 | 0 | 0 | 0 | 0 | 0 | 84001.7034 | 235223.3129 | 27993.6 | 0 | 0 | 0 | 0 | 0 | 0 | 0 | 0 | 0 | 0 | 0 | 0 | 0 | 0 | 0 | 0 | 0 | 0 | 3502.0097 | 347218.6163 | 0 | 0 | 0
06/27 03:00:00 | 0 | 0 | 0 | 0 | 0 | 0 | 0 | 84001.7034 | 210724.5926 | 27993.6 | 0 | 0 | 0 | 0 | 0 | 0 | 0 | 0 | 0 | 0 | 0 | 0 | 0 | 0 | 0 | 0 | 0 | 0 | 3502.0097 | 322719.896 | 0 | 0 | 0
06/27 04:00:00 | 0 | 0 | 0 | 0 | 0 | 0 | 0 | 86700.6208 | 238987.0238 | 27993.6 | 0 | 0 | 0 | 0 | 0 | 0 | 0 | 0 | 0 | 0 | 0 | 0 | 0 | 0 | 0 | 0 | 0 | 0 | 14008.0387 | 353681.2445 | 0 | 0 | 0
06/27 05:00:00 | 0 | 1437266.4864 | 0 | 6178.9004 | 1733033.6628 | 0 | 0 | 222892.7836 | 276314.6972 | 27993.6 | 0 | 0 | 0 | 0 | 0 | 0 | 0 | 0 | 0 | 1319896.8871 | 0 | 117369.5993 | 0 | 0 | 0 | 0 | 0 | 1213687.2852 | 97921.5783 | 3703680.1305 | 0 | 0 | 0
06/27 06:00:00 | 0 | 2514202.1327 | 0 | 13518.9858 | 331138.6653 | 0 | 0 | 523290.7271 | 446052.8363 | 117993.6 | 0 | 0 | 0 | 0 | 0 | 0 | 0 | 0 | 0 | 2258791.3908 | 0 | 255410.7419 | 0 | 0 | 0 | 0 | 0 | 0 | 335699.0558 | 3946196.9473 | 0 | 0 | 0
06/27 07:00:00 | 0 | 0 | 0 | 1233.8335 | 8100900.7648 | 0 | 0 | 662210.9253 | 688364.4439 | 45993.6 | 0 | 0 | 0 | 0 | 0 | 0 | 0 | 0 | 0 | -23175.5755 | 0 | 23175.5755 | 0 | 0 | 0 | 0 | 0 | 7876335.5983 | 356666.2163 | 9498703.5674 | 0 | 0 | 0
06/27 08:00:00 | 0 | 0 | 0 | 0 | 327439.4593 | 0 | 0 | 656266.1159 | 869064.7398 | 27993.6 | 0 | 0 | 0 | 0 | 0 | 0 | 0 | 0 | 0 | 0 | 0 | 0 | 0 | 0 | 0 | 0 | 0 | 1276906.8248 | 342658.1776 | 1880763.9151 | 0 | 0 | 0
06/27 09:00:00 | 5420.854 | 0 | 0 | 0 | 1220918.2121 | 0 | 0 | 628443.6327 | 1075945.5885 | 27993.6 | 0 | 0 | 0 | 0 | 0 | 0 | 0 | 0 | 0 | 0 | 0 | 0 | 20321.3049 | 6223.805 | 0 | 0 | 0 | 145187.4569 | 300723.8566 | 2958721.8872 | 0 | 0 | 0
06/27 10:00:00 | 275148.4178 | 0 | 0 | 0 | 0 | 0 | 0 | 608774.8889 | 1144047.7358 | 27993.6 | 0 | 0 | 0 | 0 | 0 | 0 | 0 | 0 | 0 | 0 | 0 | 0 | 554680.6929 | 168041.978 | 0 | 0 | 0 | 0 | 272752.6767 | 2055964.6426 | 0 | 0 | 0
06/27 11:00:00 | 590818.8497 | 0 | 0 | 0 | 1920042.9234 | 0 | 0 | 581524.3777 | 2246976.3102 | 27993.6 | 0 | 0 | 0 | 0 | 0 | 0 | 0 | 0 | 0 | 0 | 0 | 0 | 1199824.9591 | 358287.4114 | 0 | 0 | 0 | 1768665.099 | 216810.317 | 5367356.061 | 0 | 0 | 0
06/27 12:00:00 | 972151.1151 | 0 | 0 | 0 | 2640052.617 | 0 | 0 | 561855.634 | 1949968.3888 | 27993.6 | 0 | 0 | 0 | 0 | 0 | 0 | 0 | 0 | 0 | 0 | 0 | 0 | 1905640.5411 | 534814.1371 | 0 | 0 | 0 | 3060003.672 | 188839.1372 | 6152021.3549 | 0 | 0 | 0
06/27 13:00:00 | 1325181.5661 | 0 | 0 | 0 | 0 | 0 | 0 | 556067.8177 | 1061968.155 | 27993.6 | 0 | 0 | 0 | 0 | 0 | 0 | 0 | 0 | 0 | 0 | 0 | 0 | 2503798.3914 | 640901.8972 | 0 | 0 | 0 | 0 | 167827.0791 | 2971211.1387 | 0 | 0 | 0
06/27 14:00:00 | 1613904.9351 | 0 | 0 | 0 | 1580694.0809 | 0 | 0 | 555513.5685 | 1074223.1178 | 27993.6 | 0 | 0 | 0 | 0 | 0 | 0 | 0 | 0 | 0 | 0 | 0 | 0 | 3034555.1165 | 701046.203 | 0 | 0 | 0 | 662759.6946 | 167827.0791 | 4852329.3023 | 0 | 0 | 0
06/27 15:00:00 | 1893250.3578 | 0 | 0 | 0 | 1668377.3793 | 0 | 0 | 555709.2019 | 1268800.8167 | 27993.6 | 0 | 0 | 0 | 0 | 0 | 0 | 0 | 0 | 0 | 0 | 0 | 0 | 3586482.2948 | 750115.7946 | 0 | 0 | 0 | 1515191.813 | 146859.9186 | 5414131.3557 | 0 | 0 | 0
06/27 16:00:00 | 2236467.2482 | 0 | 0 | 0 | 1853922.7389 | 0 | 0 | 556943.7732 | 1153893.6579 | 27993.6 | 0 | 0 | 0 | 0 | 0 | 0 | 0 | 0 | 0 | 0 | 0 | 0 | 4304812.4395 | 809129.7065 | 0 | 0 | 0 | 2065693.2289 | 195798.259 | 5829221.0182 | 0 | 0 | 0
06/27 17:00:00 | 2673055.3097 | 0 | 0 | 0 | 3774346.5721 | 0 | 0 | 563096.4614 | 1416705.7803 | 117993.6 | 0 | 0 | 0 | 0 | 0 | 0 | 0 | 0 | 0 | 0 | 0 | 0 | 5294166.449 | 895854.4802 | 0 | 0 | 0 | 3399199.7141 | 258744.638 | 8545197.7234 | 0 | 0 | 0
06/27 18:00:00 | 2704719.0995 | 0 | 0 | 0 | 1981913.0409 | 0 | 0 | 586456.8499 | 1251858.4207 | 45993.6 | 0 | 0 | 0 | 0 | 0 | 0 | 0 | 0 | 0 | 0 | 0 | 0 | 5438275.2315 | 814497.5736 | 0 | 0 | 0 | 3213785.4147 | 307727.8759 | 6570941.0109 | 0 | 0 | 0
06/27 19:00:00 | 2535039.3507 | 0 | 0 | 0 | 1358279.6731 | 0 | 0 | 653419.0865 | 992891.7854 | 27993.6 | 0 | 0 | 0 | 0 | 0 | 0 | 0 | 0 | 0 | 0 | 0 | 0 | 5183023.0152 | 724811.3715 | 0 | 0 | 0 | 66528.8678 | 293719.8372 | 5567623.4957 | 0 | 0 | 0
06/27 20:00:00 | 2129032.3499 | 0 | 0 | 0 | 0 | 0 | 0 | 796014.1398 | 888640.5631 | 27993.6 | 0 | 0 | 0 | 0 | 0 | 0 | 0 | 0 | 0 | 0 | 0 | 0 | 4485511.9559 | 633304.5518 | 0 | 0 | 0 | 0 | 265748.6574 | 3841680.6528 | 0 | 0 | 0
06/27 21:00:00 | 1527718.1635 | 0 | 0 | 0 | 9179274.3691 | 0 | 0 | 1014330.3951 | 859978.0859 | 27993.6 | 0 | 0 | 0 | 0 | 0 | 0 | 0 | 0 | 0 | 0 | 0 | 0 | 3332300.1344 | 510312.7852 | 0 | 0 | 0 | 14157186.2912 | 216810.317 | 12609294.6135 | 0 | 0 | 0
06/27 22:00:00 | 1000232.2543 | 0 | 0 | 0 | 19801132.56 | 0 | 0 | 873623.7297 | 712134.1423 | 27993.6 | 0 | 0 | 0 | 0 | 0 | 0 | 0 | 0 | 0 | 0 | 0 | 0 | 2227708.8949 | 377038.5245 | 0 | 0 | 0 | 15997084.0094 | 188839.1372 | 22415116.2863 | 0 | 0 | 0
06/27 23:00:00 | 418846.5659 | 0 | 0 | 0 | 1552977.387 | 0 | 0 | 422932.9474 | 478057.5667 | 27993.6 | 0 | 0 | 0 | 0 | 0 | 0 | 0 | 0 | 0 | 0 | 0 | 0 | 900016.0312 | 157948.9402 | 0 | 0 | 0 | 0 | 104880.7 | 2900808.0669 | 0 | 0 | 0
06/27 24:00:00 | 181718.5527 | 0 | 0 | 0 | 1823390.5396 | 0 | 0 | 210004.2584 | 317169.5878 | 27993.6 | 0 | 0 | 0 | 0 | 0 | 0 | 0 | 0 | 0 | 0 | 0 | 0 | 390122.6796 | 69916.8331 | 0 | 0 | 0 | 1531258.1048 | 27971.1799 | 2560276.5385 | 0 | 0 | 0
06/28 01:00:00 | 14496.8293 | 0 | 0 | 0 | 0 | 0 | 0 | 126002.5551 | 272858.5505 | 27993.6 | 0 | 0 | 0 | 0 | 0 | 0 | 0 | 0 | 0 | 0 | 0 | 0 | 31446.5226 | 5766.5441 | 0 | 0 | 0 | 0 | 14008.0387 | 441351.5349 | 0 | 0 | 0
06/28 02:00:00 | 0 | 0 | 0 | 0 | 0 | 0 | 0 | 84001.7034 | 235223.3129 | 27993.6 | 0 | 0 | 0 | 0 | 0 | 0 | 0 | 0 | 0 | 0 | 0 | 0 | 0 | 0 | 0 | 0 | 0 | 0 | 3502.0097 | 347218.6163 | 0 | 0 | 0
06/28 03:00:00 | 0 | 0 | 0 | 0 | 0 | 0 | 0 | 84001.7034 | 210724.5926 | 27993.6 | 0 | 0 | 0 | 0 | 0 | 0 | 0 | 0 | 0 | 0 | 0 | 0 | 0 | 0 | 0 | 0 | 0 | 0 | 3502.0097 | 322719.896 | 0 | 0 | 0
06/28 04:00:00 | 0 | 0 | 0 | 0 | 0 | 0 | 0 | 86700.6208 | 238987.0238 | 27993.6 | 0 | 0 | 0 | 0 | 0 | 0 | 0 | 0 | 0 | 0 | 0 | 0 | 0 | 0 | 0 | 0 | 0 | 13186.2313 | 14008.0387 | 353681.2445 | 0 | 0 | 0
06/28 05:00:00 | 0 | 0 | 0 | 0 | 0 | 0 | 0 | 222892.7836 | 276314.6972 | 27993.6 | 0 | 0 | 0 | 0 | 0 | 0 | 0 | 0 | 0 | 0 | 0 | 0 | 0 | 0 | 0 | 0 | 0 | 0 | 97921.5783 | 527201.0809 | 0 | 0 | 0
06/28 06:00:00 | 0 | 0 | 0 | 0 | 0 | 0 | 0 | 523290.7271 | 446052.8363 | 117993.6 | 0 | 0 | 0 | 0 | 0 | 0 | 0 | 0 | 0 | 0 | 0 | 0 | 0 | 0 | 0 | 0 | 0 | 0 | 335699.0558 | 1087337.1634 | 0 | 0 | 0
06/28 07:00:00 | 0 | 0 | 0 | 0 | 1417418.6197 | 0 | 0 | 662210.9253 | 707391.8493 | 45993.6 | 0 | 0 | 0 | 0 | 0 | 0 | 0 | 0 | 0 | 0 | 0 | 0 | 0 | 0 | 0 | 0 | 0 | 298078.7433 | 356666.2163 | 2833014.9944 | 0 | 0 | 0
06/28 08:00:00 | 138391.4591 | 0 | 0 | 0 | 7319194.8285 | 0 | 0 | 656266.1159 | 869064.7398 | 27993.6 | 0 | 0 | 0 | 0 | 0 | 0 | 0 | 0 | 0 | 0 | 0 | 0 | 315321.2768 | 60526.1768 | 0 | 0 | 0 | 7392665.7034 | 342658.1776 | 9010910.7434 | 0 | 0 | 0
06/28 09:00:00 | 507519.8324 | 0 | 0 | 0 | 7726518.6775 | 0 | 0 | 628443.6327 | 1075945.5885 | 27993.6 | 0 | 0 | 0 | 0 | 0 | 0 | 0 | 0 | 0 | 0 | 0 | 0 | 1055107.7773 | 198998.4798 | 0 | 0 | 0 | 7442112.6499 | 300723.8566 | 9966421.3311 | 0 | 0 | 0
06/28 10:00:00 | 898891.5664 | 0 | 0 | 0 | 0 | 0 | 0 | 608774.8889 | 1144047.7358 | 27993.6 | 0 | 0 | 0 | 0 | 0 | 0 | 0 | 0 | 0 | 0 | 0 | 0 | 1805067.5366 | 314019.0724 | 0 | 0 | 0 | 46517.2817 | 272752.6767 | 2679707.7911 | 0 | 0 | 0
06/28 11:00:00 | 1151947.8502 | 0 | 0 | 0 | 0 | 0 | 0 | 581524.3777 | 1208796.9242 | 27993.6 | 0 | 0 | 0 | 0 | 0 | 0 | 0 | 0 | 0 | 0 | 0 | 0 | 2303184.4233 | 379192.6661 | 0 | 0 | 0 | 430742.9141 | 216810.317 | 2970262.7521 | 0 | 0 | 0
06/28 12:00:00 | 1473026.4184 | 0 | 0 | 0 | 0 | 0 | 0 | 561855.634 | 1179478.4947 | 27993.6 | 0 | 0 | 0 | 0 | 0 | 0 | 0 | 0 | 0 | 0 | 0 | 0 | 2853965.9115 | 410656.4588 | 0 | 0 | 0 | 0 | 188839.1372 | 3242354.1471 | 0 | 0 | 0
06/28 13:00:00 | 1885227.3066 | 0 | 0 | 0 | 3863391.7897 | 0 | 0 | 556067.8177 | 1658347.9838 | 27993.6 | 0 | 0 | 0 | 0 | 0 | 0 | 0 | 0 | 0 | 0 | 0 | 0 | 3572949.7006 | 438634.2145 | 0 | 0 | 0 | 2971168.412 | 167827.0791 | 7991028.4978 | 0 | 0 | 0
06/28 14:00:00 | 2099456.4188 | 0 | 0 | 0 | 1601772.5397 | 0 | 0 | 555513.5685 | 1291614.9493 | 27993.6 | 0 | 0 | 0 | 0 | 0 | 0 | 0 | 0 | 0 | 0 | 0 | 0 | 3977681.7936 | 439172.101 | 0 | 0 | 0 | 1485564.9281 | 167827.0791 | 5576351.0762 | 0 | 0 | 0
06/28 15:00:00 | 2348913.3267 | 0 | 0 | 0 | 0 | 0 | 0 | 555709.2019 | 1220726.7113 | 27993.6 | 0 | 0 | 0 | 0 | 0 | 0 | 0 | 0 | 0 | 0 | 0 | 0 | 4423158.1681 | 415928.8826 | 0 | 0 | 0 | 1154030.0261 | 146859.9186 | 4153342.8399 | 0 | 0 | 0
06/28 16:00:00 | 2691504.5497 | 0 | 0 | 0 | 0 | 0 | 0 | 556943.7732 | 1153893.6579 | 27993.6 | 0 | 0 | 0 | 0 | 0 | 0 | 0 | 0 | 0 | 0 | 0 | 0 | 5093935.255 | 398537.6123 | 0 | 0 | 0 | 0 | 195798.259 | 4430335.5808 | 0 | 0 | 0
06/28 17:00:00 | 3129789.1607 | 0 | 0 | 0 | 1740123.5993 | 0 | 0 | 563096.4614 | 1416705.7803 | 117993.6 | 0 | 0 | 0 | 0 | 0 | 0 | 0 | 0 | 0 | 0 | 0 | 0 | 6086301.1901 | 416764.4834 | 0 | 0 | 0 | 1358157.4624 | 258744.638 | 6967708.6017 | 0 | 0 | 0
06/28 18:00:00 | 3137162.6148 | 0 | 0 | 0 | 1419559.7796 | 0 | 0 | 586456.8499 | 1251858.4207 | 45993.6 | 0 | 0 | 0 | 0 | 0 | 0 | 0 | 0 | 0 | 0 | 0 | 0 | 6148759.6831 | 386064.9507 | 0 | 0 | 0 | 769182.2088 | 307727.8759 | 6441031.265 | 0 | 0 | 0
06/28 19:00:00 | 2967652.2174 | 0 | 0 | 0 | 0 | 0 | 0 | 653419.0865 | 992891.7854 | 27993.6 | 0 | 0 | 0 | 0 | 0 | 0 | 0 | 0 | 0 | 0 | 0 | 0 | 5969838.5148 | 416416.6198 | 0 | 0 | 0 | 0 | 293719.8372 | 4641956.6893 | 0 | 0 | 0
06/28 20:00:00 | 2482854.8577 | 0 | 0 | 0 | 0 | 0 | 0 | 796014.1398 | 888640.5631 | 27993.6 | 0 | 0 | 0 | 0 | 0 | 0 | 0 | 0 | 0 | 0 | 0 | 0 | 5149786.012 | 437144.9618 | 0 | 0 | 0 | 100359.8414 | 265748.6574 | 4195503.1606 | 0 | 0 | 0
06/28 21:00:00 | 1615975.2662 | 0 | 0 | 0 | 0 | 0 | 0 | 1014330.3951 | 859978.0859 | 27993.6 | 0 | 0 | 0 | 0 | 0 | 0 | 0 | 0 | 0 | 0 | 0 | 0 | 3425357.9199 | 351676.4794 | 0 | 0 | 0 | 0 | 216810.317 | 3518277.3472 | 0 | 0 | 0
06/28 22:00:00 | 1028380.2626 | 0 | 0 | 0 | 0 | 0 | 0 | 873623.7297 | 712134.1423 | 27993.6 | 0 | 0 | 0 | 0 | 0 | 0 | 0 | 0 | 0 | 0 | 0 | 0 | 2178164.2375 | 243663.148 | 0 | 0 | 0 | 0 | 188839.1372 | 2642131.7346 | 0 | 0 | 0
06/28 23:00:00 | 674109.6473 | 0 | 0 | 0 | 0 | 0 | 0 | 422932.9474 | 478057.5667 | 27993.6 | 0 | 0 | 0 | 0 | 0 | 0 | 0 | 0 | 0 | 0 | 0 | 0 | 1393444.387 | 158157.9237 | 0 | 0 | 0 | 0 | 104880.7 | 1603093.7614 | 0 | 0 | 0
06/28 24:00:00 | 465648.0993 | 0 | 0 | 0 | 1549583.5335 | 0 | 0 | 210004.2584 | 317169.5878 | 27993.6 | 0 | 0 | 0 | 0 | 0 | 0 | 0 | 0 | 0 | 0 | 0 | 0 | 931590.4936 | 104348.0411 | 0 | 0 | 0 | 664061.4849 | 27971.1799 | 2570399.079 | 0 | 0 | 0
06/29 01:00:00 | 0 | 0 | 0 | 0 | 0 | 0 | 0 | 126002.5551 | 286137.0183 | 27993.6 | 0 | 0 | 0 | 0 | 0 | 0 | 0 | 0 | 0 | 0 | 0 | 0 | 0 | 0 | 0 | 0 | 0 | 0 | 14008.0387 | 440133.1733 | 0 | 0 | 0
06/29 02:00:00 | 0 | 0 | 0 | 0 | 0 | 0 | 0 | 84001.7034 | 244075.6248 | 27993.6 | 0 | 0 | 0 | 0 | 0 | 0 | 0 | 0 | 0 | 0 | 0 | 0 | 0 | 0 | 0 | 0 | 0 | 0 | 3502.0097 | 356070.9281 | 0 | 0 | 0
06/29 03:00:00 | 0 | 0 | 0 | 0 | 0 | 0 | 0 | 84001.7034 | 215150.7486 | 27993.6 | 0 | 0 | 0 | 0 | 0 | 0 | 0 | 0 | 0 | 0 | 0 | 0 | 0 | 0 | 0 | 0 | 0 | 0 | 3502.0097 | 327146.0519 | 0 | 0 | 0
06/29 04:00:00 | 0 | 0 | 0 | 0 | 0 | 0 | 0 | 86700.6208 | 247839.3356 | 27993.6 | 0 | 0 | 0 | 0 | 0 | 0 | 0 | 0 | 0 | 0 | 0 | 0 | 0 | 0 | 0 | 0 | 0 | 0 | 14008.0387 | 362533.5564 | 0 | 0 | 0
06/29 05:00:00 | 0 | 0 | 0 | 0 | 0 | 0 | 0 | 222892.7836 | 289593.165 | 27993.6 | 0 | 0 | 0 | 0 | 0 | 0 | 0 | 0 | 0 | 0 | 0 | 0 | 0 | 0 | 0 | 0 | 0 | 0 | 97921.5783 | 540479.5487 | 0 | 0 | 0
06/29 06:00:00 | 0 | 0 | 0 | 0 | 0 | 0 | 0 | 523290.7271 | 481462.0838 | 117993.6 | 0 | 0 | 0 | 0 | 0 | 0 | 0 | 0 | 0 | 0 | 0 | 0 | 0 | 0 | 0 | 0 | 0 | 0 | 335699.0558 | 1122746.4109 | 0 | 0 | 0
06/29 07:00:00 | 0 | 0 | 0 | 0 | 0 | 0 | 0 | 662210.9253 | 759182.9388 | 45993.6 | 0 | 0 | 0 | 0 | 0 | 0 | 0 | 0 | 0 | 0 | 0 | 0 | 0 | 0 | 0 | 0 | 0 | 0 | 356666.2163 | 1467387.4641 | 0 | 0 | 0
06/29 08:00:00 | 0 | 0 | 0 | 0 | 1416742.156 | 0 | 0 | 656266.1159 | 975292.4823 | 27993.6 | 0 | 0 | 0 | 0 | 0 | 0 | 0 | 0 | 0 | 0 | 0 | 0 | 0 | 0 | 0 | 0 | 0 | 0 | 342658.1776 | 3076294.3542 | 0 | 0 | 0
06/29 09:00:00 | 0 | 0 | 0 | 0 | 0 | 0 | 0 | 628443.6327 | 1226434.8903 | 27993.6 | 0 | 0 | 0 | 0 | 0 | 0 | 0 | 0 | 0 | 0 | 0 | 0 | 0 | 0 | 0 | 0 | 0 | 0 | 300723.8566 | 1882872.1229 | 0 | 0 | 0
06/29 10:00:00 | 8751.0499 | 0 | 0 | 0 | 0 | 0 | 0 | 608774.8889 | 1316667.8173 | 27993.6 | 0 | 0 | 0 | 0 | 0 | 0 | 0 | 0 | 0 | 0 | 0 | 0 | 17757.3329 | 1785.487 | 0 | 0 | 0 | 0 | 272752.6767 | 1962187.3562 | 0 | 0 | 0
06/29 11:00:00 | 22163.3034 | 0 | 0 | 0 | 0 | 0 | 0 | 581524.3777 | 1388056.2396 | 27993.6 | 0 | 0 | 0 | 0 | 0 | 0 | 0 | 0 | 0 | 0 | 0 | 0 | 45673.5806 | 4529.5338 | 0 | 0 | 0 | 0 | 216810.317 | 2019737.5207 | 0 | 0 | 0
06/29 12:00:00 | 113433.4234 | 0 | 0 | 0 | 0 | 0 | 0 | 561855.634 | 1343246.2643 | 27993.6 | 0 | 0 | 0 | 0 | 0 | 0 | 0 | 0 | 0 | 0 | 0 | 0 | 260413.471 | 20194.1394 | 0 | 0 | 0 | 0 | 188839.1372 | 2046528.9217 | 0 | 0 | 0
06/29 13:00:00 | 293133.2912 | 0 | 0 | 0 | 0 | 0 | 0 | 556067.8177 | 1210244.3788 | 27993.6 | 0 | 0 | 0 | 0 | 0 | 0 | 0 | 0 | 0 | 0 | 0 | 0 | 668680.65 | 36040.1486 | 0 | 0 | 0 | 0 | 167827.0791 | 2087439.0876 | 0 | 0 | 0
06/29 14:00:00 | 398686.332 | 0 | 0 | 0 | 0 | 0 | 0 | 555513.5685 | 1137219.244 | 27993.6 | 0 | 0 | 0 | 0 | 0 | 0 | 0 | 0 | 0 | 0 | 0 | 0 | 934256.082 | 35935.3835 | 0 | 0 | 0 | 0 | 167827.0791 | 2119412.7446 | 0 | 0 | 0
06/29 15:00:00 | 485359.584 | 0 | 0 | 0 | 0 | 0 | 0 | 555709.2019 | 1124084.8784 | 27993.6 | 0 | 0 | 0 | 0 | 0 | 0 | 0 | 0 | 0 | 0 | 0 | 0 | 1098609.85 | 19531.3069 | 0 | 0 | 0 | 0 | 146859.9186 | 2193147.2643 | 0 | 0 | 0
06/29 16:00:00 | 413673.4264 | 0 | 0 | 0 | 0 | 0 | 0 | 556943.7732 | 1275612.9461 | 27993.6 | 0 | 0 | 0 | 0 | 0 | 0 | 0 | 0 | 0 | 0 | 0 | 0 | 979718.796 | 1.8626e-10 | 0 | 0 | 0 | 0 | 195798.259 | 2274223.7457 | 0 | 0 | 0
06/29 17:00:00 | 727542.8848 | 0 | 0 | 0 | 0 | 0 | 0 | 563096.4614 | 1536211.9905 | 117993.6 | 0 | 0 | 0 | 0 | 0 | 0 | 0 | 0 | 0 | 0 | 0 | 0 | 1638585.1199 | 0 | 0 | 0 | 0 | 0 | 258744.638 | 2944844.9367 | 0 | 0 | 0
06/29 18:00:00 | 693101.1852 | 0 | 0 | 0 | 0 | 0 | 0 | 586456.8499 | 1364725.3971 | 45993.6 | 0 | 0 | 0 | 0 | 0 | 0 | 0 | 0 | 0 | 0 | 0 | 0 | 1655161.4109 | 9.3132e-11 | 0 | 0 | 0 | 0 | 307727.8759 | 2690277.0322 | 0 | 0 | 0
06/29 19:00:00 | 693718.7909 | 0 | 0 | 0 | 0 | 0 | 0 | 653419.0865 | 1105758.7617 | 27993.6 | 0 | 0 | 0 | 0 | 0 | 0 | 0 | 0 | 0 | 0 | 0 | 0 | 1681892.7961 | 0 | 0 | 0 | 0 | 0 | 293719.8372 | 2480890.2392 | 0 | 0 | 0
06/29 20:00:00 | 649378.6183 | 0 | 0 | 0 | 0 | 0 | 0 | 796014.1398 | 1003720.6174 | 27993.6 | 0 | 0 | 0 | 0 | 0 | 0 | 0 | 0 | 0 | 0 | 0 | 0 | 1532242.3997 | 0 | 0 | 0 | 0 | 0 | 265748.6574 | 2477106.9756 | 0 | 0 | 0
06/29 21:00:00 | 341412.7121 | 0 | 0 | 0 | 0 | 0 | 0 | 1014330.3951 | 979484.2961 | 27993.6 | 0 | 0 | 0 | 0 | 0 | 0 | 0 | 0 | 0 | 0 | 0 | 0 | 839183.8432 | 4090.6143 | 0 | 0 | 0 | 0 | 216810.317 | 2363221.0034 | 0 | 0 | 0
06/29 22:00:00 | 95771.8021 | 0 | 0 | 0 | 0 | 0 | 0 | 873623.7297 | 809509.5729 | 27993.6 | 0 | 0 | 0 | 0 | 0 | 0 | 0 | 0 | 0 | 0 | 0 | 0 | 214775.2137 | 5775.4044 | 0 | 0 | 0 | 0 | 188839.1372 | 1806898.7046 | 0 | 0 | 0
06/29 23:00:00 | 25199.7734 | 0 | 0 | 0 | 1415345.6477 | 0 | 0 | 422932.9474 | 531171.4379 | 27993.6 | 0 | 0 | 0 | 0 | 0 | 0 | 0 | 0 | 0 | 0 | 0 | 0 | 0 | 0 | 0 | 0 | 0 | 0 | 104880.7 | 2422643.4064 | 0 | 0 | 0
06/29 24:00:00 | 2125603.1741 | 0 | 0 | 0 | 0 | 0 | 0 | 210004.2584 | 339300.3674 | 27993.6 | 0 | 0 | 0 | 0 | 0 | 0 | 0 | 0 | 0 | 0 | 0 | 0 | 4731550.41 | 865132.7243 | 0 | 0 | 0 | 0 | 27971.1799 | 2702901.3999 | 0 | 0 | 0
06/30 01:00:00 | 0 | 0 | 0 | 0 | 0 | 0 | 0 | 126002.5551 | 286137.0183 | 27993.6 | 0 | 0 | 0 | 0 | 0 | 0 | 0 | 0 | 0 | 0 | 0 | 0 | 0 | 0 | 0 | 0 | 0 | 0 | 14008.0387 | 440133.1733 | 0 | 0 | 0
06/30 02:00:00 | 0 | 0 | 0 | 0 | 0 | 0 | 0 | 84001.7034 | 244075.6248 | 27993.6 | 0 | 0 | 0 | 0 | 0 | 0 | 0 | 0 | 0 | 0 | 0 | 0 | 0 | 0 | 0 | 0 | 0 | 0 | 3502.0097 | 356070.9281 | 0 | 0 | 0
06/30 03:00:00 | 0 | 0 | 0 | 0 | 0 | 0 | 0 | 84001.7034 | 215150.7486 | 27993.6 | 0 | 0 | 0 | 0 | 0 | 0 | 0 | 0 | 0 | 0 | 0 | 0 | 0 | 0 | 0 | 0 | 0 | 0 | 3502.0097 | 327146.0519 | 0 | 0 | 0
06/30 04:00:00 | 0 | 0 | 0 | 0 | 0 | 0 | 0 | 86700.6208 | 247839.3356 | 27993.6 | 0 | 0 | 0 | 0 | 0 | 0 | 0 | 0 | 0 | 0 | 0 | 0 | 0 | 0 | 0 | 0 | 0 | 0 | 14008.0387 | 362533.5564 | 0 | 0 | 0
06/30 05:00:00 | 0 | 0 | 0 | 0 | 0 | 0 | 0 | 222892.7836 | 289593.165 | 27993.6 | 0 | 0 | 0 | 0 | 0 | 0 | 0 | 0 | 0 | 0 | 0 | 0 | 0 | 0 | 0 | 0 | 0 | 0 | 97921.5783 | 540479.5487 | 0 | 0 | 0
06/30 06:00:00 | 0 | 0 | 0 | 0 | 0 | 0 | 0 | 523290.7271 | 481462.0838 | 117993.6 | 0 | 0 | 0 | 0 | 0 | 0 | 0 | 0 | 0 | 0 | 0 | 0 | 0 | 0 | 0 | 0 | 0 | 0 | 335699.0558 | 1122746.4109 | 0 | 0 | 0
06/30 07:00:00 | 0 | 0 | 0 | 0 | 0 | 0 | 0 | 662210.9253 | 759182.9388 | 45993.6 | 0 | 0 | 0 | 0 | 0 | 0 | 0 | 0 | 0 | 0 | 0 | 0 | 0 | 0 | 0 | 0 | 0 | 0 | 356666.2163 | 1467387.4641 | 0 | 0 | 0
06/30 08:00:00 | 0 | 0 | 0 | 0 | 0 | 0 | 0 | 656266.1159 | 975292.4823 | 27993.6 | 0 | 0 | 0 | 0 | 0 | 0 | 0 | 0 | 0 | 0 | 0 | 0 | 0 | 0 | 0 | 0 | 0 | 0 | 342658.1776 | 1659552.1982 | 0 | 0 | 0
06/30 09:00:00 | 0 | 0 | 0 | 0 | 1415538.8697 | 0 | 0 | 628443.6327 | 1226434.8903 | 27993.6 | 0 | 0 | 0 | 0 | 0 | 0 | 0 | 0 | 0 | 0 | 0 | 0 | 0 | 0 | 0 | 0 | 0 | 0 | 300723.8566 | 3298410.9927 | 0 | 0 | 0
06/30 10:00:00 | 0 | 0 | 0 | 0 | 0 | 0 | 0 | 608774.8889 | 1316667.8173 | 27993.6 | 0 | 0 | 0 | 0 | 0 | 0 | 0 | 0 | 0 | 0 | 0 | 0 | 0 | 0 | 0 | 0 | 0 | 0 | 272752.6767 | 1953436.3062 | 0 | 0 | 0
06/30 11:00:00 | 0 | 0 | 0 | 0 | 0 | 0 | 0 | 581524.3777 | 1388056.2396 | 27993.6 | 0 | 0 | 0 | 0 | 0 | 0 | 0 | 0 | 0 | 0 | 0 | 0 | 0 | 0 | 0 | 0 | 0 | 0 | 216810.317 | 1997574.2173 | 0 | 0 | 0
06/30 12:00:00 | 0 | 0 | 0 | 0 | 0 | 0 | 0 | 561855.634 | 1343246.2643 | 27993.6 | 0 | 0 | 0 | 0 | 0 | 0 | 0 | 0 | 0 | 0 | 0 | 0 | 0 | 0 | 0 | 0 | 0 | 0 | 188839.1372 | 1933095.4983 | 0 | 0 | 0
06/30 13:00:00 | 3962.5118 | 0 | 0 | 0 | 0 | 0 | 0 | 556067.8177 | 1210244.3788 | 27993.6 | 0 | 0 | 0 | 0 | 0 | 0 | 0 | 0 | 0 | 0 | 0 | 0 | 8499.1452 | 242.93 | 0 | 0 | 0 | 0 | 167827.0791 | 1798268.3082 | 0 | 0 | 0
06/30 14:00:00 | 60950.9615 | 0 | 0 | 0 | 0 | 0 | 0 | 555513.5685 | 1137219.244 | 27993.6 | 0 | 0 | 0 | 0 | 0 | 0 | 0 | 0 | 0 | 0 | 0 | 0 | 124675.7192 | 1444.6814 | 0 | 0 | 0 | 0 | 167827.0791 | 1781677.374 | 0 | 0 | 0
06/30 15:00:00 | 115880.0411 | 0 | 0 | 0 | 0 | 0 | 0 | 555709.2019 | 1124084.8784 | 27993.6 | 0 | 0 | 0 | 0 | 0 | 0 | 0 | 0 | 0 | 0 | 0 | 0 | 253095.7933 | 2.7649e-11 | 0 | 0 | 0 | 0 | 146859.9186 | 1823667.7214 | 0 | 0 | 0
06/30 16:00:00 | 127409.7042 | 0 | 0 | 0 | 0 | 0 | 0 | 556943.7732 | 1275612.9461 | 27993.6 | 0 | 0 | 0 | 0 | 0 | 0 | 0 | 0 | 0 | 0 | 0 | 0 | 273075.919 | 2.3283e-11 | 0 | 0 | 0 | 0 | 195798.259 | 1987960.0235 | 0 | 0 | 0
06/30 17:00:00 | 375642.6884 | 0 | 0 | 0 | 0 | 0 | 0 | 563096.4614 | 1536211.9905 | 117993.6 | 0 | 0 | 0 | 0 | 0 | 0 | 0 | 0 | 0 | 0 | 0 | 0 | 861619.057 | 0 | 0 | 0 | 0 | 0 | 258744.638 | 2592944.7403 | 0 | 0 | 0
06/30 18:00:00 | 429396.7585 | 0 | 0 | 0 | 0 | 0 | 0 | 586456.8499 | 1364725.3971 | 45993.6 | 0 | 0 | 0 | 0 | 0 | 0 | 0 | 0 | 0 | 0 | 0 | 0 | 1052629.9077 | 3.4925e-11 | 0 | 0 | 0 | 0 | 307727.8759 | 2426572.6055 | 0 | 0 | 0
06/30 19:00:00 | 267160.4928 | 0 | 0 | 0 | 0 | 0 | 0 | 653419.0865 | 1105758.7617 | 27993.6 | 0 | 0 | 0 | 0 | 0 | 0 | 0 | 0 | 0 | 0 | 0 | 0 | 671969.2485 | 1757.1016 | 0 | 0 | 0 | 0 | 293719.8372 | 2054331.941 | 0 | 0 | 0
06/30 20:00:00 | 66806.9478 | 0 | 0 | 0 | 2320050.6764 | 0 | 0 | 796014.1398 | 1003720.6174 | 27993.6 | 0 | 0 | 0 | 0 | 0 | 0 | 0 | 0 | 0 | 0 | 0 | 0 | 176025.1938 | 3103.7642 | 0 | 0 | 0 | 1621173.2873 | 265748.6574 | 4214585.9815 | 0 | 0 | 0
06/30 21:00:00 | 39642.17 | 0 | 0 | 0 | 1899365.8858 | 0 | 0 | 1014330.3951 | 979484.2961 | 27993.6 | 0 | 0 | 0 | 0 | 0 | 0 | 0 | 0 | 0 | 0 | 0 | 0 | 0 | 0 | 0 | 0 | 0 | 1621173.2873 | 216810.317 | 3960816.3471 | 0 | 0 | 0
06/30 22:00:00 | 0 | 0 | 0 | 0 | 0 | 0 | 0 | 873623.7297 | 809509.5729 | 27993.6 | 0 | 0 | 0 | 0 | 0 | 0 | 0 | 0 | 0 | 0 | 0 | 0 | 0 | 0 | 0 | 0 | 0 | 0 | 188839.1372 | 1711126.9026 | 0 | 0 | 0
06/30 23:00:00 | 0 | 0 | 0 | 0 | 0 | 0 | 0 | 422932.9474 | 531171.4379 | 27993.6 | 0 | 0 | 0 | 0 | 0 | 0 | 0 | 0 | 0 | 0 | 0 | 0 | 0 | 0 | 0 | 0 | 0 | 0 | 104880.7 | 982097.9853 | 0 | 0 | 0
06/30 24:00:00 | 48131.5298 | 0 | 0 | 0 | 0 | 0 | 0 | 210004.2584 | 339300.3674 | 27993.6 | 0 | 0 | 0 | 0 | 0 | 0 | 0 | 0 | 0 | 0 | 0 | 0 | 0 | 0 | 0 | 0 | 0 | 0 | 27971.1799 | 625429.7557 | 0 | 0 | 0
07/01 01:00:00 | 1738545.1725 | 0 | 0 | 0 | 0 | 0 | 0 | 126002.5551 | 273065.1923 | 27993.6 | 0 | 0 | 0 | 0 | 0 | 0 | 0 | 0 | 0 | 0 | 0 | 0 | 4191569.4147 | 1302330.5839 | 0 | 0 | 0 | 0 | 14008.0387 | 2165606.5198 | 0 | 0 | 0
07/01 02:00:00 | 562979.6836 | 0 | 0 | 0 | 0 | 0 | 0 | 84001.7034 | 235341.3939 | 27993.6 | 0 | 0 | 0 | 0 | 0 | 0 | 0 | 0 | 0 | 0 | 0 | 0 | 1379545.3344 | 384426.0192 | 0 | 0 | 0 | 0 | 3502.0097 | 910316.3809 | 0 | 0 | 0
07/01 03:00:00 | 24093.3814 | 0 | 0 | 0 | 0 | 0 | 0 | 84001.7034 | 210842.6737 | 27993.6 | 0 | 0 | 0 | 0 | 0 | 0 | 0 | 0 | 0 | 0 | 0 | 0 | 57123.5105 | 14906.0689 | 0 | 0 | 0 | 0 | 3502.0097 | 346931.3584 | 0 | 0 | 0
07/01 04:00:00 | 0 | 0 | 0 | 0 | 0 | 0 | 0 | 86220.2738 | 239193.6656 | 27993.6 | 0 | 0 | 0 | 0 | 0 | 0 | 0 | 0 | 0 | 0 | 0 | 0 | 0 | 0 | 0 | 0 | 0 | 0 | 14008.0387 | 353407.5394 | 0 | 0 | 0
07/01 05:00:00 | 0 | 0 | 0 | 0 | 0 | 0 | 0 | 220497.5615 | 276639.4201 | 27993.6 | 0 | 0 | 0 | 0 | 0 | 0 | 0 | 0 | 0 | 0 | 0 | 0 | 0 | 0 | 0 | 0 | 0 | 0 | 97921.5783 | 525130.5817 | 0 | 0 | 0
07/01 06:00:00 | 0 | 0 | 0 | 0 | 0 | 0 | 0 | 517667.4068 | 446790.8429 | 117993.6 | 0 | 0 | 0 | 0 | 0 | 0 | 0 | 0 | 0 | 0 | 0 | 0 | 0 | 0 | 0 | 0 | 0 | 0 | 335699.0558 | 1082451.8497 | 0 | 0 | 0
07/01 07:00:00 | 0 | 0 | 0 | 0 | 1417595.6873 | 0 | 0 | 655094.7584 | 689604.2949 | 45993.6 | 0 | 0 | 0 | 0 | 0 | 0 | 0 | 0 | 0 | 0 | 0 | 0 | 0 | 0 | 0 | 0 | 0 | 0 | 356666.2163 | 2808288.3406 | 0 | 0 | 0
07/01 08:00:00 | 0 | 0 | 0 | 0 | 0 | 0 | 0 | 645841.6884 | 870422.672 | 27993.6 | 0 | 0 | 0 | 0 | 0 | 0 | 0 | 0 | 0 | 0 | 0 | 0 | 0 | 0 | 0 | 0 | 0 | 456474.0716 | 342658.1776 | 1544257.9604 | 0 | 0 | 0
07/01 09:00:00 | 99187.8702 | 0 | 0 | 0 | 7943857.221 | 0 | 0 | 614946.0436 | 1077362.5611 | 27993.6 | 0 | 0 | 0 | 0 | 0 | 0 | 0 | 0 | 0 | 0 | 0 | 0 | 230913.953 | 41883.4153 | 0 | 0 | 0 | 7263446.2583 | 300723.8566 | 9763347.2959 | 0 | 0 | 0
07/01 10:00:00 | 588881.9808 | 0 | 0 | 0 | 0 | 0 | 0 | 595488.6616 | 1145287.5869 | 27993.6 | 0 | 0 | 0 | 0 | 0 | 0 | 0 | 0 | 0 | 0 | 0 | 0 | 1272652.7362 | 197199.3396 | 0 | 0 | 0 | 0 | 272752.6767 | 2357651.8293 | 0 | 0 | 0
07/01 11:00:00 | 885591.4061 | 0 | 0 | 0 | 1486462.9049 | 0 | 0 | 568530.9864 | 1210272.9374 | 27993.6 | 0 | 0 | 0 | 0 | 0 | 0 | 0 | 0 | 0 | 0 | 0 | 0 | 1929521.3219 | 281653.0115 | 0 | 0 | 0 | 1374500.2857 | 216810.317 | 4178851.8348 | 0 | 0 | 0
07/01 12:00:00 | 1102971.2207 | 0 | 0 | 0 | 0 | 0 | 0 | 549073.6044 | 1181161.1498 | 27993.6 | 0 | 0 | 0 | 0 | 0 | 0 | 0 | 0 | 0 | 0 | 0 | 0 | 2319155.8286 | 302195.3549 | 0 | 0 | 0 | 213190.9446 | 188839.1372 | 2861199.5749 | 0 | 0 | 0
07/01 13:00:00 | 1391878.1118 | 0 | 0 | 0 | 0 | 0 | 0 | 543347.9843 | 1063326.0871 | 27993.6 | 0 | 0 | 0 | 0 | 0 | 0 | 0 | 0 | 0 | 0 | 0 | 0 | 2826168.945 | 317505.9466 | 0 | 0 | 0 | 256337.0612 | 167827.0791 | 3026545.7832 | 0 | 0 | 0
07/01 14:00:00 | 1616944.9596 | 0 | 0 | 0 | 0 | 0 | 0 | 542801.2712 | 1012756.4549 | 27993.6 | 0 | 0 | 0 | 0 | 0 | 0 | 0 | 0 | 0 | 0 | 0 | 0 | 3268489.8502 | 319797.474 | 0 | 0 | 0 | 0 | 167827.0791 | 3200496.2858 | 0 | 0 | 0
07/01 15:00:00 | 1940227.3371 | 0 | 0 | 0 | 9878904.74 | 0 | 0 | 543009.6783 | 990386.014 | 27993.6 | 0 | 0 | 0 | 0 | 0 | 0 | 0 | 0 | 0 | 0 | 0 | 0 | 3980623.4435 | 342854.5149 | 0 | 0 | 0 | 8840850.9665 | 146859.9186 | 13380521.3695 | 0 | 0 | 0
07/01 16:00:00 | 2037305.7889 | 0 | 0 | 0 | 0 | 0 | 0 | 544313.4925 | 1156609.5222 | 27993.6 | 0 | 0 | 0 | 0 | 0 | 0 | 0 | 0 | 0 | 0 | 0 | 0 | 4154343.2784 | 310818.9727 | 0 | 0 | 0 | 0 | 195798.259 | 3766222.4036 | 0 | 0 | 0
07/01 17:00:00 | 2333710.4096 | 0 | 0 | 0 | 0 | 0 | 0 | 550756.5656 | 1421133.8198 | 117993.6 | 0 | 0 | 0 | 0 | 0 | 0 | 0 | 0 | 0 | 0 | 0 | 0 | 4840652.7329 | 291833.384 | 0 | 0 | 0 | 183460.5341 | 258744.638 | 4423594.395 | 0 | 0 | 0
07/01 18:00:00 | 2339300.3869 | 0 | 0 | 0 | 1963822.3579 | 0 | 0 | 575008.2387 | 1255312.2916 | 45993.6 | 0 | 0 | 0 | 0 | 0 | 0 | 0 | 0 | 0 | 0 | 0 | 0 | 4925817.2562 | 255093.1188 | 0 | 0 | 0 | 1493424.3397 | 307727.8759 | 6179436.8751 | 0 | 0 | 0
07/01 19:00:00 | 2187901.0336 | 0 | 0 | 0 | 0 | 0 | 0 | 643899.3968 | 994663.0012 | 27993.6 | 0 | 0 | 0 | 0 | 0 | 0 | 0 | 0 | 0 | 0 | 0 | 0 | 4698184.4524 | 240882.3899 | 0 | 0 | 0 | 1061602.6078 | 293719.8372 | 3854457.0317 | 0 | 0 | 0
07/01 20:00:00 | 1810766.7474 | 0 | 0 | 0 | 0 | 0 | 0 | 789179.8418 | 889673.7723 | 27993.6 | 0 | 0 | 0 | 0 | 0 | 0 | 0 | 0 | 0 | 0 | 0 | 0 | 3993775.345 | 229660.9986 | 0 | 0 | 0 | 0 | 265748.6574 | 3517613.9615 | 0 | 0 | 0
07/01 21:00:00 | 1110888.9452 | 0 | 0 | 0 | 0 | 0 | 0 | 1009114.0604 | 860716.0925 | 27993.6 | 0 | 0 | 0 | 0 | 0 | 0 | 0 | 0 | 0 | 0 | 0 | 0 | 2476254.3313 | 161031.7694 | 0 | 0 | 0 | 0 | 216810.317 | 3008712.6981 | 0 | 0 | 0
07/01 22:00:00 | 500917.2525 | 0 | 0 | 0 | 1415602.1596 | 0 | 0 | 870586.2688 | 712606.4665 | 27993.6 | 519476.3097 | 0 | 0 | 0 | 0 | 0 | 0 | 0 | 0 | 0 | 0 | 0 | 1105056.1687 | 60646.5657 | 0 | 0 | 0 | 309997.4737 | 188839.1372 | 4047182.0571 | 0 | 0 | 0
07/01 23:00:00 | 110453.6954 | 0 | 0 | 0 | 0 | 0 | 0 | 422932.9474 | 478382.2896 | 27993.6 | 259738.1548 | 0 | 0 | 0 | 0 | 0 | 0 | 0 | 0 | 0 | 0 | 0 | 239132.4886 | 8327.0786 | 0 | 0 | 0 | 0 | 104880.7 | 1299500.6872 | 0 | 0 | 0
07/01 24:00:00 | 0 | 0 | 0 | 0 | 0 | 0 | 0 | 210004.2584 | 317376.2296 | 27993.6 | 0 | 0 | 0 | 0 | 0 | 0 | 0 | 0 | 0 | 0 | 0 | 0 | 0 | 0 | 0 | 0 | 0 | 0 | 27971.1799 | 555374.088 | 0 | 0 | 0
07/02 01:00:00 | 0 | 0 | 0 | 0 | 0 | 0 | 0 | 126002.5551 | 273065.1923 | 27993.6 | 541919.8903 | 0 | 0 | 0 | 0 | 0 | 0 | 0 | 0 | 0 | 0 | 0 | 0 | 0 | 0 | 0 | 0 | 0 | 14008.0387 | 968981.2377 | 0 | 0 | 0
07/02 02:00:00 | 0 | 0 | 0 | 0 | 4075973.0249 | 0 | 0 | 84001.7034 | 235341.3939 | 27993.6 | 0 | 0 | 0 | 0 | 0 | 0 | 0 | 0 | 0 | 0 | 0 | 0 | 0 | 0 | 0 | 0 | 0 | 3248456.7374 | 3502.0097 | 4423309.7222 | 0 | 0 | 0
07/02 03:00:00 | 0 | 0 | 0 | 0 | 0 | 0 | 0 | 84001.7034 | 210842.6737 | 27993.6 | 0 | 0 | 0 | 0 | 0 | 0 | 0 | 0 | 0 | 0 | 0 | 0 | 0 | 0 | 0 | 0 | 0 | 0 | 3502.0097 | 322837.977 | 0 | 0 | 0
07/02 04:00:00 | 0 | 0 | 0 | 0 | 0 | 0 | 0 | 86220.2738 | 239193.6656 | 27993.6 | 168222.4279 | 0 | 0 | 0 | 0 | 0 | 0 | 0 | 0 | 0 | 0 | 0 | 0 | 0 | 0 | 0 | 0 | 0 | 14008.0387 | 521629.9674 | 0 | 0 | 0
07/02 05:00:00 | 0 | 0 | 0 | 0 | 0 | 0 | 0 | 220497.5615 | 276639.4201 | 27993.6 | 504667.2838 | 0 | 0 | 0 | 0 | 0 | 0 | 0 | 0 | 0 | 0 | 0 | 0 | 0 | 0 | 0 | 0 | 0 | 97921.5783 | 1029797.8655 | 0 | 0 | 0
07/02 06:00:00 | 0 | 0 | 0 | 0 | 0 | 0 | 0 | 517667.4068 | 446790.8429 | 117993.6 | 0 | 0 | 0 | 0 | 0 | 0 | 0 | 0 | 0 | 0 | 0 | 0 | 0 | 0 | 0 | 0 | 0 | 200204.8531 | 335699.0558 | 1082451.8497 | 0 | 0 | 0
07/02 07:00:00 | 0 | 0 | 0 | 0 | 6408191.5589 | 0 | 0 | 655094.7584 | 689604.2949 | 45993.6 | 0 | 0 | 0 | 0 | 0 | 0 | 0 | 0 | 0 | 0 | 0 | 0 | 0 | 0 | 0 | 0 | 0 | 11840393.4793 | 356666.2163 | 7798884.2123 | 0 | 0 | 0
07/02 08:00:00 | 74454.6674 | 0 | 0 | 0 | 11383647.8304 | 0 | 0 | 645841.6884 | 870422.672 | 27993.6 | 0 | 0 | 0 | 0 | 0 | 0 | 0 | 0 | 0 | 0 | 0 | 0 | 153735.9059 | 5844.715 | 0 | 0 | 0 | 8380220.935 | 342658.1776 | 13002360.4582 | 0 | 0 | 0
07/02 09:00:00 | 228726.1799 | 0 | 0 | 0 | 6435261.6299 | 0 | 0 | 614946.0436 | 1077362.5611 | 27993.6 | 0 | 0 | 0 | 0 | 0 | 0 | 0 | 0 | 0 | 0 | 0 | 0 | 479754.0043 | 17306.066 | 0 | 0 | 0 | 3974835.4645 | 300723.8566 | 8384290.0145 | 0 | 0 | 0
07/02 10:00:00 | 654576.9724 | 0 | 0 | 0 | 383266.6655 | 0 | 0 | 595488.6616 | 1145287.5869 | 27993.6 | 0 | 0 | 0 | 0 | 0 | 0 | 0 | 0 | 0 | 0 | 0 | 0 | 1360119.0458 | 40249.4733 | 0 | 0 | 0 | 0 | 272752.6767 | 2806613.4864 | 0 | 0 | 0
07/02 11:00:00 | 953878.9742 | 0 | 0 | 0 | 1031338.7739 | 0 | 0 | 568530.9864 | 1210272.9374 | 27993.6 | 0 | 0 | 0 | 0 | 0 | 0 | 0 | 0 | 0 | 0 | 0 | 0 | 1988486.841 | 53457.7705 | 0 | 0 | 0 | 147443.832 | 216810.317 | 3792015.2718 | 0 | 0 | 0
07/02 12:00:00 | 1289307.8409 | 0 | 0 | 0 | 0 | 0 | 0 | 549073.6044 | 1181161.1498 | 27993.6 | 0 | 0 | 0 | 0 | 0 | 0 | 0 | 0 | 0 | 0 | 0 | 0 | 2627403.4118 | 40625.5942 | 0 | 0 | 0 | 0 | 188839.1372 | 3047536.1951 | 0 | 0 | 0
07/02 13:00:00 | 1593846.9797 | 0 | 0 | 0 | 0 | 0 | 0 | 543347.9843 | 1063326.0871 | 27993.6 | 0 | 0 | 0 | 0 | 0 | 0 | 0 | 0 | 0 | 0 | 0 | 0 | 3194373.7982 | 15781.0545 | 0 | 0 | 0 | 0 | 167827.0791 | 3228514.6511 | 0 | 0 | 0
07/02 14:00:00 | 1874692.4134 | 0 | 0 | 0 | 0 | 0 | 0 | 542801.2712 | 1012756.4549 | 27993.6 | 0 | 0 | 0 | 0 | 0 | 0 | 0 | 0 | 0 | 0 | 0 | 0 | 3758150.7547 | 2201.0541 | 0 | 0 | 0 | 0 | 167827.0791 | 3458243.7396 | 0 | 0 | 0
07/02 15:00:00 | 2019962.3979 | 0 | 0 | 0 | 0 | 0 | 0 | 543009.6783 | 990386.014 | 27993.6 | 0 | 0 | 0 | 0 | 0 | 0 | 0 | 0 | 0 | 0 | 0 | 0 | 4103019.5708 | 9421.4284 | 0 | 0 | 0 | 0 | 146859.9186 | 3581351.6902 | 0 | 0 | 0
07/02 16:00:00 | 1914806.7171 | 0 | 0 | 0 | 0 | 0 | 0 | 544313.4925 | 1156609.5222 | 27993.6 | 0 | 0 | 0 | 0 | 0 | 0 | 0 | 0 | 0 | 0 | 0 | 0 | 4045043.5507 | 65444.0932 | 0 | 0 | 0 | 383064.2921 | 195798.259 | 3643723.3318 | 0 | 0 | 0
07/02 17:00:00 | 1696468.5535 | 0 | 0 | 0 | 0 | 0 | 0 | 550756.5656 | 1421133.8198 | 117993.6 | 0 | 0 | 0 | 0 | 0 | 0 | 0 | 0 | 0 | 0 | 0 | 0 | 3631795.1594 | 90039.2861 | 0 | 0 | 0 | 0 | 258744.638 | 3786352.5389 | 0 | 0 | 0
07/02 18:00:00 | 1413755.6659 | 0 | 0 | 0 | 3539636.7754 | 0 | 0 | 575008.2387 | 1255312.2916 | 45993.6 | 0 | 0 | 0 | 0 | 0 | 0 | 0 | 0 | 0 | 0 | 0 | 0 | 3021897.1695 | 95025.0562 | 0 | 0 | 0 | 2406800.9006 | 307727.8759 | 6829706.5715 | 0 | 0 | 0
07/02 19:00:00 | 1358073.8009 | 0 | 0 | 0 | 11205824.4265 | 0 | 0 | 643899.3968 | 994663.0012 | 27993.6 | 0 | 0 | 0 | 0 | 0 | 0 | 0 | 0 | 0 | 0 | 0 | 0 | 2953666.9359 | 116814.8963 | 0 | 0 | 0 | 12025450.9837 | 293719.8372 | 14230454.2254 | 0 | 0 | 0
07/02 20:00:00 | 963701.5871 | 0 | 0 | 0 | 1426890.1811 | 0 | 0 | 789179.8418 | 889673.7723 | 27993.6 | 0 | 0 | 0 | 0 | 0 | 0 | 0 | 0 | 0 | 0 | 0 | 0 | 2082370.4597 | 105919.0581 | 0 | 0 | 0 | 1080170.6047 | 265748.6574 | 4097438.9823 | 0 | 0 | 0
07/02 21:00:00 | 640636.7453 | 0 | 0 | 0 | 1741578.6178 | 0 | 0 | 1009114.0604 | 860716.0925 | 27993.6 | 0 | 0 | 0 | 0 | 0 | 0 | 0 | 0 | 0 | 0 | 0 | 0 | 1381479.6567 | 80697.5886 | 0 | 0 | 0 | 916103.7337 | 216810.317 | 4280039.116 | 0 | 0 | 0
07/02 22:00:00 | 307249.9716 | 0 | 0 | 0 | 0 | 0 | 0 | 870586.2688 | 712606.4665 | 27993.6 | 0 | 0 | 0 | 0 | 0 | 0 | 0 | 0 | 0 | 0 | 0 | 0 | 659497.5583 | 44605.2757 | 0 | 0 | 0 | 0 | 188839.1372 | 1918436.307 | 0 | 0 | 0
07/02 23:00:00 | 1120.9874 | 0 | 0 | 0 | 0 | 0 | 0 | 422932.9474 | 478382.2896 | 27993.6 | 0 | 0 | 0 | 0 | 0 | 0 | 0 | 0 | 0 | 0 | 0 | 0 | 2361.467 | 252.57 | 0 | 0 | 0 | 0 | 104880.7 | 930429.8244 | 0 | 0 | 0
07/02 24:00:00 | 0 | 0 | 0 | 0 | 0 | 0 | 0 | 210004.2584 | 317376.2296 | 27993.6 | 0 | 0 | 0 | 0 | 0 | 0 | 0 | 0 | 0 | 0 | 0 | 0 | 0 | 0 | 0 | 0 | 0 | 75528.4545 | 27971.1799 | 555374.088 | 0 | 0 | 0
07/03 01:00:00 | 0 | 0 | 0 | 0 | 0 | 0 | 0 | 126002.5551 | 273065.1923 | 27993.6 | 0 | 0 | 0 | 0 | 0 | 0 | 0 | 0 | 0 | 0 | 0 | 0 | 0 | 0 | 0 | 0 | 0 | 0 | 14008.0387 | 427061.3474 | 0 | 0 | 0
07/03 02:00:00 | 0 | 0 | 0 | 0 | 0 | 0 | 0 | 84001.7034 | 235341.3939 | 27993.6 | 0 | 0 | 0 | 0 | 0 | 0 | 0 | 0 | 0 | 0 | 0 | 0 | 0 | 0 | 0 | 0 | 0 | 0 | 3502.0097 | 347336.6973 | 0 | 0 | 0
07/03 03:00:00 | 0 | 0 | 0 | 0 | 0 | 0 | 0 | 84001.7034 | 210842.6737 | 27993.6 | 0 | 0 | 0 | 0 | 0 | 0 | 0 | 0 | 0 | 0 | 0 | 0 | 0 | 0 | 0 | 0 | 0 | 0 | 3502.0097 | 322837.977 | 0 | 0 | 0
07/03 04:00:00 | 0 | 0 | 0 | 0 | 2167129.1798 | 0 | 0 | 86220.2738 | 239193.6656 | 27993.6 | 0 | 0 | 0 | 0 | 0 | 0 | 0 | 0 | 0 | 0 | 0 | 0 | 0 | 0 | 0 | 0 | 0 | 1124962.1484 | 14008.0387 | 2520536.7192 | 0 | 0 | 0
07/03 05:00:00 | 0 | 0 | 0 | 0 | 0 | 0 | 0 | 220497.5615 | 276639.4201 | 27993.6 | 0 | 0 | 0 | 0 | 0 | 0 | 0 | 0 | 0 | 0 | 0 | 0 | 0 | 0 | 0 | 0 | 0 | 0 | 97921.5783 | 525130.5817 | 0 | 0 | 0
07/03 06:00:00 | 0 | 0 | 0 | 0 | 0 | 0 | 0 | 517667.4068 | 446790.8429 | 117993.6 | 0 | 0 | 0 | 0 | 0 | 0 | 0 | 0 | 0 | 0 | 0 | 0 | 0 | 0 | 0 | 0 | 0 | 163899.3817 | 335699.0558 | 1082451.8497 | 0 | 0 | 0
07/03 07:00:00 | 0 | 0 | 0 | 0 | 0 | 0 | 0 | 655094.7584 | 689604.2949 | 45993.6 | 0 | 0 | 0 | 0 | 0 | 0 | 0 | 0 | 0 | 0 | 0 | 0 | 0 | 0 | 0 | 0 | 0 | 4322.6948 | 356666.2163 | 1390692.6534 | 0 | 0 | 0
07/03 08:00:00 | 0 | 0 | 0 | 0 | 2091577.3413 | 0 | 0 | 645841.6884 | 870422.672 | 27993.6 | 0 | 0 | 0 | 0 | 0 | 0 | 0 | 0 | 0 | 0 | 0 | 0 | 0 | 0 | 0 | 0 | 0 | 1953824.4964 | 342658.1776 | 3635835.3017 | 0 | 0 | 0
07/03 09:00:00 | 294670.1376 | 0 | 0 | 0 | 1747342.2942 | 0 | 0 | 614946.0436 | 1077362.5611 | 27993.6 | 0 | 0 | 0 | 0 | 0 | 0 | 0 | 0 | 0 | 0 | 0 | 0 | 583173.7787 | 124788.1971 | 0 | 0 | 0 | 1792807.7099 | 300723.8566 | 3762314.6365 | 0 | 0 | 0
07/03 10:00:00 | 818606.2981 | 0 | 0 | 0 | 0 | 0 | 0 | 595488.6616 | 1145287.5869 | 27993.6 | 0 | 0 | 0 | 0 | 0 | 0 | 0 | 0 | 0 | 0 | 0 | 0 | 1615657.7775 | 326040.5334 | 0 | 0 | 0 | 0 | 272752.6767 | 2587376.1465 | 0 | 0 | 0
07/03 11:00:00 | 1127072.3766 | 0 | 0 | 0 | 0 | 0 | 0 | 568530.9864 | 1210272.9374 | 27993.6 | 0 | 0 | 0 | 0 | 0 | 0 | 0 | 0 | 0 | 0 | 0 | 0 | 2234001.728 | 428827.4623 | 0 | 0 | 0 | 72043.3156 | 216810.317 | 2933869.9003 | 0 | 0 | 0
07/03 12:00:00 | 1364642.7787 | 0 | 0 | 0 | 0 | 0 | 0 | 549073.6044 | 1181161.1498 | 27993.6 | 0 | 0 | 0 | 0 | 0 | 0 | 0 | 0 | 0 | 0 | 0 | 0 | 2696049.5954 | 479230.8006 | 0 | 0 | 0 | 0 | 188839.1372 | 3122871.1329 | 0 | 0 | 0
07/03 13:00:00 | 1586545.5974 | 0 | 0 | 0 | 0 | 0 | 0 | 543347.9843 | 1063326.0871 | 27993.6 | 0 | 0 | 0 | 0 | 0 | 0 | 0 | 0 | 0 | 0 | 0 | 0 | 3101161.4082 | 494874.1138 | 0 | 0 | 0 | 6123.4182 | 167827.0791 | 3221213.2688 | 0 | 0 | 0
07/03 14:00:00 | 1793818.0927 | 0 | 0 | 0 | 1446253.3952 | 0 | 0 | 542801.2712 | 1012756.4549 | 27993.6 | 0 | 0 | 0 | 0 | 0 | 0 | 0 | 0 | 0 | 0 | 0 | 0 | 3508013.1541 | 510741.7369 | 0 | 0 | 0 | 77087.2583 | 167827.0791 | 4823622.814 | 0 | 0 | 0
07/03 15:00:00 | 2024364.3869 | 0 | 0 | 0 | 0 | 0 | 0 | 543009.6783 | 990386.014 | 27993.6 | 0 | 0 | 0 | 0 | 0 | 0 | 0 | 0 | 0 | 0 | 0 | 0 | 4013666.7916 | 534865.3681 | 0 | 0 | 0 | 0 | 146859.9186 | 3585753.6793 | 0 | 0 | 0
07/03 16:00:00 | 2132366.5402 | 0 | 0 | 0 | 0 | 0 | 0 | 544313.4925 | 1156609.5222 | 27993.6 | 0 | 0 | 0 | 0 | 0 | 0 | 0 | 0 | 0 | 0 | 0 | 0 | 4351893.275 | 553830.5579 | 0 | 0 | 0 | 753217.5854 | 195798.259 | 3861283.1549 | 0 | 0 | 0
07/03 17:00:00 | 2081206.5155 | 0 | 0 | 0 | 0 | 0 | 0 | 550756.5656 | 1421133.8198 | 117993.6 | 0 | 0 | 0 | 0 | 0 | 0 | 0 | 0 | 0 | 0 | 0 | 0 | 4299770.765 | 527601.8266 | 0 | 0 | 0 | 0 | 258744.638 | 4171090.5009 | 0 | 0 | 0
07/03 18:00:00 | 1596435.0399 | 0 | 0 | 0 | 1934042.8898 | 0 | 0 | 575008.2387 | 1255312.2916 | 45993.6 | 0 | 0 | 0 | 0 | 0 | 0 | 0 | 0 | 0 | 0 | 0 | 0 | 3366591.5018 | 429143.9496 | 0 | 0 | 0 | 874250.6432 | 307727.8759 | 5406792.06 | 0 | 0 | 0
07/03 19:00:00 | 1264850.0873 | 0 | 0 | 0 | 7343520.7445 | 0 | 0 | 643899.3968 | 994663.0012 | 27993.6 | 0 | 0 | 0 | 0 | 0 | 0 | 0 | 0 | 0 | 0 | 0 | 0 | 2735608.5137 | 362637.0093 | 0 | 0 | 0 | 7238492.7927 | 293719.8372 | 10274926.8299 | 0 | 0 | 0
07/03 20:00:00 | 891660.4135 | 0 | 0 | 0 | 0 | 0 | 0 | 789179.8418 | 889673.7723 | 27993.6 | 0 | 0 | 0 | 0 | 0 | 0 | 0 | 0 | 0 | 0 | 0 | 0 | 1897333.1553 | 248277.653 | 0 | 0 | 0 | 138323.8369 | 265748.6574 | 2598507.6276 | 0 | 0 | 0
07/03 21:00:00 | 604809.2815 | 0 | 0 | 0 | 0 | 0 | 0 | 1009114.0604 | 860716.0925 | 27993.6 | 0 | 0 | 0 | 0 | 0 | 0 | 0 | 0 | 0 | 0 | 0 | 0 | 1275866.3817 | 166740.4925 | 0 | 0 | 0 | 280250.3189 | 216810.317 | 2502633.0344 | 0 | 0 | 0
07/03 22:00:00 | 386631.631 | 0 | 0 | 0 | 0 | 0 | 0 | 870586.2688 | 712606.4665 | 27993.6 | 0 | 0 | 0 | 0 | 0 | 0 | 0 | 0 | 0 | 0 | 0 | 0 | 812010.6391 | 107184.6621 | 0 | 0 | 0 | 0 | 188839.1372 | 1997817.9663 | 0 | 0 | 0
07/03 23:00:00 | 229307.0617 | 0 | 0 | 0 | 0 | 0 | 0 | 422932.9474 | 478382.2896 | 27993.6 | 0 | 0 | 0 | 0 | 0 | 0 | 0 | 0 | 0 | 0 | 0 | 0 | 478861.7642 | 63814.5343 | 0 | 0 | 0 | 0 | 104880.7 | 1158615.8987 | 0 | 0 | 0
07/03 24:00:00 | 24821.6247 | 0 | 0 | 0 | 0 | 0 | 0 | 210004.2584 | 317376.2296 | 27993.6 | 0 | 0 | 0 | 0 | 0 | 0 | 0 | 0 | 0 | 0 | 0 | 0 | 51981.1544 | 7043.2788 | 0 | 0 | 0 | 0 | 27971.1799 | 580195.7128 | 0 | 0 | 0
07/04 01:00:00 | 0 | 0 | 0 | 0 | 0 | 0 | 0 | 126002.5551 | 273065.1923 | 27993.6 | 0 | 0 | 0 | 0 | 0 | 0 | 0 | 0 | 0 | 0 | 0 | 0 | 0 | 0 | 0 | 0 | 0 | 0 | 14008.0387 | 427061.3474 | 0 | 0 | 0
07/04 02:00:00 | 0 | 0 | 0 | 0 | 14749.3437 | 0 | 0 | 84001.7034 | 235341.3939 | 27993.6 | 0 | 0 | 0 | 0 | 0 | 0 | 0 | 0 | 0 | 0 | 0 | 0 | 0 | 0 | 0 | 0 | 0 | 0 | 3502.0097 | 362086.041 | 0 | 0 | 0
07/04 03:00:00 | 0 | 0 | 0 | 0 | 1402335.6563 | 0 | 0 | 84001.7034 | 210842.6737 | 27993.6 | 0 | 0 | 0 | 0 | 0 | 0 | 0 | 0 | 0 | 0 | 0 | 0 | 0 | 0 | 0 | 0 | 0 | 0 | 3502.0097 | 1725173.6334 | 0 | 0 | 0
07/04 04:00:00 | 0 | 0 | 0 | 0 | 0 | 0 | 0 | 86220.2738 | 239193.6656 | 27993.6 | 0 | 0 | 0 | 0 | 0 | 0 | 0 | 0 | 0 | 0 | 0 | 0 | 0 | 0 | 0 | 0 | 0 | 569859.253 | 14008.0387 | 353407.5394 | 0 | 0 | 0
07/04 05:00:00 | 0 | 0 | 0 | 0 | 0 | 0 | 0 | 220497.5615 | 276639.4201 | 27993.6 | 0 | 0 | 0 | 0 | 0 | 0 | 0 | 0 | 0 | 0 | 0 | 0 | 0 | 0 | 0 | 0 | 0 | 0 | 97921.5783 | 525130.5817 | 0 | 0 | 0
07/04 06:00:00 | 0 | 0 | 0 | 0 | 2402087.7335 | 0 | 0 | 517667.4068 | 446790.8429 | 117993.6 | 0 | 0 | 0 | 0 | 0 | 0 | 0 | 0 | 0 | 0 | 0 | 0 | 0 | 0 | 0 | 0 | 0 | 2211214.9887 | 335699.0558 | 3484539.5832 | 0 | 0 | 0
07/04 07:00:00 | 0 | 0 | 0 | 0 | 0 | 0 | 0 | 655094.7584 | 689604.2949 | 45993.6 | 0 | 0 | 0 | 0 | 0 | 0 | 0 | 0 | 0 | 0 | 0 | 0 | 0 | 0 | 0 | 0 | 0 | 0 | 356666.2163 | 1390692.6534 | 0 | 0 | 0
07/04 08:00:00 | 32773.4016 | 0 | 0 | 0 | 13128046.7874 | 0 | 0 | 645841.6884 | 3199884.3691 | 27993.6 | 0 | 0 | 0 | 0 | 0 | 0 | 0 | 0 | 0 | 0 | 0 | 0 | 150833.4484 | 37822.164 | 0 | 0 | 0 | 12113743.0742 | 342658.1776 | 17034539.8465 | 0 | 0 | 0
07/04 09:00:00 | 313286.913 | 0 | 0 | 0 | 0 | 0 | 0 | 614946.0436 | 1077362.5611 | 27993.6 | 0 | 0 | 0 | 0 | 0 | 0 | 0 | 0 | 0 | 0 | 0 | 0 | 634601.0311 | 151223.7891 | 0 | 0 | 0 | 847069.5187 | 300723.8566 | 2033589.1177 | 0 | 0 | 0
07/04 10:00:00 | 792992.715 | 0 | 0 | 0 | 1613034.1013 | 0 | 0 | 595488.6616 | 1145287.5869 | 27993.6 | 0 | 0 | 0 | 0 | 0 | 0 | 0 | 0 | 0 | 0 | 0 | 0 | 1581992.9197 | 350300.8183 | 0 | 0 | 0 | 396783.6241 | 272752.6767 | 4174796.6648 | 0 | 0 | 0
07/04 11:00:00 | 1081783.3221 | 0 | 0 | 0 | 2106493.7408 | 0 | 0 | 568530.9864 | 1210272.9374 | 27993.6 | 0 | 0 | 0 | 0 | 0 | 0 | 0 | 0 | 0 | 0 | 0 | 0 | 2159103.8678 | 446911.1775 | 0 | 0 | 0 | 1957706.8093 | 216810.317 | 4995074.5867 | 0 | 0 | 0
07/04 12:00:00 | 1349420.0517 | 0 | 0 | 0 | 2124603.9934 | 0 | 0 | 549073.6044 | 1628446.0214 | 27993.6 | 0 | 0 | 0 | 0 | 0 | 0 | 0 | 0 | 0 | 0 | 0 | 0 | 2692073.8998 | 514114.1192 | 0 | 0 | 0 | 3567736.668 | 188839.1372 | 5679537.2709 | 0 | 0 | 0
07/04 13:00:00 | 1567740.2211 | 0 | 0 | 0 | 1596669.8687 | 0 | 0 | 543347.9843 | 1063326.0871 | 27993.6 | 0 | 0 | 0 | 0 | 0 | 0 | 0 | 0 | 0 | 0 | 0 | 0 | 3093516.2843 | 533659.4463 | 0 | 0 | 0 | 17953.9183 | 167827.0791 | 4799077.7612 | 0 | 0 | 0
07/04 14:00:00 | 1805589.6578 | 0 | 0 | 0 | 1492415.2156 | 0 | 0 | 542801.2712 | 1203123.5022 | 27993.6 | 0 | 0 | 0 | 0 | 0 | 0 | 0 | 0 | 0 | 0 | 0 | 0 | 3546321.3178 | 551604.2442 | 0 | 0 | 0 | 1362496.1831 | 167827.0791 | 5071923.2469 | 0 | 0 | 0
07/04 15:00:00 | 2002299.5706 | 0 | 0 | 0 | 0 | 0 | 0 | 543009.6783 | 990386.014 | 27993.6 | 0 | 0 | 0 | 0 | 0 | 0 | 0 | 0 | 0 | 0 | 0 | 0 | 3958056.7361 | 557428.6726 | 0 | 0 | 0 | 950125.7022 | 146859.9186 | 3563688.8629 | 0 | 0 | 0
07/04 16:00:00 | 2220064.8276 | 0 | 0 | 0 | 0 | 0 | 0 | 544313.4925 | 1156609.5222 | 27993.6 | 0 | 0 | 0 | 0 | 0 | 0 | 0 | 0 | 0 | 0 | 0 | 0 | 4432696.7659 | 557495.7628 | 0 | 0 | 0 | 103773.9581 | 195798.259 | 3948981.4423 | 0 | 0 | 0
07/04 17:00:00 | 2568248.234 | 0 | 0 | 0 | 1725418.0802 | 0 | 0 | 550756.5656 | 1421133.8198 | 117993.6 | 0 | 0 | 0 | 0 | 0 | 0 | 0 | 0 | 0 | 0 | 0 | 0 | 5238699.3588 | 578090.3 | 0 | 0 | 0 | 595353.9841 | 258744.638 | 6383550.2996 | 0 | 0 | 0
07/04 18:00:00 | 2504220.2308 | 0 | 0 | 0 | 0 | 0 | 0 | 575008.2387 | 1255312.2916 | 45993.6 | 0 | 0 | 0 | 0 | 0 | 0 | 0 | 0 | 0 | 0 | 0 | 0 | 5204658.5787 | 536625.9448 | 0 | 0 | 0 | 834503.0896 | 307727.8759 | 4380534.361 | 0 | 0 | 0
07/04 19:00:00 | 2364600.0763 | 0 | 0 | 0 | 0 | 0 | 0 | 643899.3968 | 994663.0012 | 27993.6 | 0 | 0 | 0 | 0 | 0 | 0 | 0 | 0 | 0 | 0 | 0 | 0 | 4978957.1013 | 485084.9499 | 0 | 0 | 0 | 0 | 293719.8372 | 4031156.0744 | 0 | 0 | 0
07/04 20:00:00 | 2010612.9858 | 0 | 0 | 0 | 2255438.9083 | 0 | 0 | 789179.8418 | 889673.7723 | 27993.6 | 0 | 0 | 0 | 0 | 0 | 0 | 0 | 0 | 0 | 0 | 0 | 0 | 4324260.8693 | 432332.4875 | 0 | 0 | 0 | 1220511.7353 | 265748.6574 | 5972899.1083 | 0 | 0 | 0
07/04 21:00:00 | 1320188.8603 | 0 | 0 | 0 | 0 | 0 | 0 | 1009114.0604 | 860716.0925 | 27993.6 | 0 | 0 | 0 | 0 | 0 | 0 | 0 | 0 | 0 | 0 | 0 | 0 | 2861504.8213 | 305449.0953 | 0 | 0 | 0 | 0 | 216810.317 | 3218012.6132 | 0 | 0 | 0
07/04 22:00:00 | 864132.5342 | 0 | 0 | 0 | 0 | 0 | 0 | 870586.2688 | 742756.44 | 27993.6 | 0 | 0 | 0 | 0 | 0 | 0 | 0 | 0 | 0 | 0 | 0 | 0 | 1849802.7211 | 199704.8649 | 0 | 0 | 0 | 166285.3608 | 188839.1372 | 2505468.843 | 0 | 0 | 0
07/04 23:00:00 | 579235.9111 | 0 | 0 | 0 | 0 | 0 | 0 | 422932.9474 | 478382.2896 | 27993.6 | 0 | 0 | 0 | 0 | 0 | 0 | 0 | 0 | 0 | 0 | 0 | 0 | 1216309.1621 | 130350.4556 | 0 | 0 | 0 | 667529.1416 | 104880.7 | 1508544.7481 | 0 | 0 | 0
07/04 24:00:00 | 390731.0149 | 0 | 0 | 0 | 1415751.4002 | 0 | 0 | 210004.2584 | 317376.2296 | 27993.6 | 0 | 0 | 0 | 0 | 0 | 0 | 0 | 0 | 0 | 0 | 0 | 0 | 814235.1865 | 88382.6015 | 0 | 0 | 0 | 0 | 27971.1799 | 2361856.5032 | 0 | 0 | 0
07/05 01:00:00 | 295692.5393 | 0 | 0 | 0 | 0 | 0 | 0 | 126002.5551 | 273065.1923 | 27993.6 | 0 | 0 | 0 | 0 | 0 | 0 | 0 | 0 | 0 | 0 | 0 | 0 | 611379.5563 | 67217.718 | 0 | 0 | 0 | 0 | 14008.0387 | 722753.8866 | 0 | 0 | 0
07/05 02:00:00 | 208867.2688 | 0 | 0 | 0 | 0 | 0 | 0 | 84001.7034 | 235341.3939 | 27993.6 | 0 | 0 | 0 | 0 | 0 | 0 | 0 | 0 | 0 | 0 | 0 | 0 | 432404.6296 | 48953.6479 | 0 | 0 | 0 | 0 | 3502.0097 | 556203.9661 | 0 | 0 | 0
07/05 03:00:00 | 75542.9236 | 0 | 0 | 0 | 0 | 0 | 0 | 84001.7034 | 210842.6737 | 27993.6 | 0 | 0 | 0 | 0 | 0 | 0 | 0 | 0 | 0 | 0 | 0 | 0 | 158023.1001 | 18664.8352 | 0 | 0 | 0 | 0 | 3502.0097 | 398380.9006 | 0 | 0 | 0
07/05 04:00:00 | 0 | 0 | 0 | 0 | 0 | 0 | 0 | 86220.2738 | 239193.6656 | 27993.6 | 0 | 0 | 0 | 0 | 0 | 0 | 0 | 0 | 0 | 0 | 0 | 0 | 0 | 0 | 0 | 0 | 0 | 0 | 14008.0387 | 353407.5394 | 0 | 0 | 0
07/05 05:00:00 | 56798.904 | 0 | 0 | 0 | 9642595.6524 | 0 | 0 | 220497.5615 | 276639.4201 | 27993.6 | 0 | 0 | 0 | 0 | 0 | 0 | 0 | 0 | 0 | 0 | 0 | 0 | 190974.4013 | 31812.6599 | 0 | 0 | 0 | 8914123.7548 | 97921.5783 | 10224525.1381 | 0 | 0 | 0
07/05 06:00:00 | 0 | 0 | 0 | 0 | 0 | 0 | 0 | 517667.4068 | 446790.8429 | 117993.6 | 0 | 0 | 0 | 0 | 0 | 0 | 0 | 0 | 0 | 0 | 0 | 0 | 0 | 0 | 0 | 0 | 0 | 263106.9187 | 335699.0558 | 1082451.8497 | 0 | 0 | 0
07/05 07:00:00 | 51032.7052 | 0 | 0 | 0 | 0 | 0 | 0 | 655094.7584 | 689604.2949 | 45993.6 | 0 | 0 | 0 | 0 | 0 | 0 | 0 | 0 | 0 | 0 | 0 | 0 | 110416.8692 | 21400.9613 | 0 | 0 | 0 | 0 | 356666.2163 | 1441725.3585 | 0 | 0 | 0
07/05 08:00:00 | 363779.3616 | 0 | 0 | 0 | 0 | 0 | 0 | 645841.6884 | 870422.672 | 27993.6 | 0 | 0 | 0 | 0 | 0 | 0 | 0 | 0 | 0 | 0 | 0 | 0 | 752360.226 | 143610.2154 | 0 | 0 | 0 | 267759.7799 | 342658.1776 | 1908037.322 | 0 | 0 | 0
07/05 09:00:00 | 757146.5402 | 0 | 0 | 0 | 1842387.1722 | 0 | 0 | 614946.0436 | 1077362.5611 | 27993.6 | 0 | 0 | 0 | 0 | 0 | 0 | 0 | 0 | 0 | 0 | 0 | 0 | 1548003.324 | 279012.3747 | 0 | 0 | 0 | 751373.9821 | 300723.8566 | 4319835.917 | 0 | 0 | 0
07/05 10:00:00 | 1240510.667 | 0 | 0 | 0 | 0 | 0 | 0 | 595488.6616 | 1145287.5869 | 27993.6 | 0 | 0 | 0 | 0 | 0 | 0 | 0 | 0 | 0 | 0 | 0 | 0 | 2506849.9433 | 415700.2717 | 0 | 0 | 0 | 487909.8837 | 272752.6767 | 3009280.5155 | 0 | 0 | 0
07/05 11:00:00 | 1441589.2405 | 0 | 0 | 0 | 0 | 0 | 0 | 568530.9864 | 1210272.9374 | 27993.6 | 0 | 0 | 0 | 0 | 0 | 0 | 0 | 0 | 0 | 0 | 0 | 0 | 2900744.058 | 452303.0581 | 0 | 0 | 0 | 513325.6023 | 216810.317 | 3248386.7643 | 0 | 0 | 0
07/05 12:00:00 | 1698072.2932 | 0 | 0 | 0 | 1577633.8077 | 0 | 0 | 549073.6044 | 1181161.1498 | 27993.6 | 0 | 0 | 0 | 0 | 0 | 0 | 0 | 0 | 0 | 0 | 0 | 0 | 3339898.8111 | 465411.0034 | 0 | 0 | 0 | 1224963.3401 | 188839.1372 | 5033934.455 | 0 | 0 | 0
07/05 13:00:00 | 2010443.4216 | 0 | 0 | 0 | 0 | 0 | 0 | 543347.9843 | 1063326.0871 | 27993.6 | 0 | 0 | 0 | 0 | 0 | 0 | 0 | 0 | 0 | 0 | 0 | 0 | 3854957.5215 | 449596.0864 | 0 | 0 | 0 | 0 | 167827.0791 | 3645111.093 | 0 | 0 | 0
07/05 14:00:00 | 2323469.0243 | 0 | 0 | 0 | 0 | 0 | 0 | 542801.2712 | 1012756.4549 | 27993.6 | 0 | 0 | 0 | 0 | 0 | 0 | 0 | 0 | 0 | 0 | 0 | 0 | 4424217.399 | 436740.9122 | 0 | 0 | 0 | 0 | 167827.0791 | 3907020.3504 | 0 | 0 | 0
07/05 15:00:00 | 2199547.4461 | 0 | 0 | 0 | 0 | 0 | 0 | 543009.6783 | 990386.014 | 27993.6 | 0 | 0 | 0 | 0 | 0 | 0 | 0 | 0 | 0 | 0 | 0 | 0 | 4405118.3946 | 470029.4128 | 0 | 0 | 0 | 138174.9761 | 146859.9186 | 3760936.7384 | 0 | 0 | 0
07/05 16:00:00 | 2035195.2147 | 0 | 0 | 0 | 0 | 0 | 0 | 544313.4925 | 1156609.5222 | 27993.6 | 0 | 0 | 0 | 0 | 0 | 0 | 0 | 0 | 0 | 0 | 0 | 0 | 4083380.0161 | 419009.3628 | 0 | 0 | 0 | 0 | 195798.259 | 3764111.8294 | 0 | 0 | 0
07/05 17:00:00 | 2215392.7903 | 0 | 0 | 0 | 1413049.2285 | 0 | 0 | 550756.5656 | 1477940.6692 | 117993.6 | 0 | 0 | 0 | 0 | 0 | 0 | 0 | 0 | 0 | 0 | 0 | 0 | 4377921.9268 | 395921.0377 | 0 | 0 | 0 | 294094.4953 | 258744.638 | 5775132.8536 | 0 | 0 | 0
07/05 18:00:00 | 2322422.1077 | 0 | 0 | 0 | 3195607.0768 | 0 | 0 | 575008.2387 | 1840110.0056 | 45993.6 | 0 | 0 | 0 | 0 | 0 | 0 | 0 | 0 | 0 | 0 | 0 | 0 | 4686218.0764 | 422819.0944 | 0 | 0 | 0 | 2971260.2429 | 307727.8759 | 7979141.0287 | 0 | 0 | 0
07/05 19:00:00 | 2248250.829 | 0 | 0 | 0 | 0 | 0 | 0 | 643899.3968 | 994663.0012 | 27993.6 | 566992.2252 | 0 | 0 | 0 | 0 | 0 | 0 | 0 | 0 | 0 | 0 | 0 | 4708933.279 | 448020.3236 | 0 | 0 | 0 | 578116.8136 | 293719.8372 | 4481799.0522 | 0 | 0 | 0
07/05 20:00:00 | 1859707.4247 | 0 | 0 | 0 | 0 | 0 | 0 | 789179.8418 | 889673.7723 | 27993.6 | 0 | 0 | 0 | 0 | 0 | 0 | 0 | 0 | 0 | 0 | 0 | 0 | 3963362.1148 | 399518.9881 | 0 | 0 | 0 | 0 | 265748.6574 | 3566554.6388 | 0 | 0 | 0
07/05 21:00:00 | 1335333.4012 | 0 | 0 | 0 | 0 | 0 | 0 | 1009114.0604 | 860716.0925 | 27993.6 | 0 | 0 | 0 | 0 | 0 | 0 | 0 | 0 | 0 | 0 | 0 | 0 | 2807096.2613 | 288531.6841 | 0 | 0 | 0 | 144260.128 | 216810.317 | 3233157.1541 | 0 | 0 | 0
07/05 22:00:00 | 942888.7746 | 0 | 0 | 0 | 0 | 0 | 0 | 870586.2688 | 712606.4665 | 27993.6 | 0 | 0 | 0 | 0 | 0 | 0 | 0 | 0 | 0 | 0 | 0 | 0 | 1974353.7014 | 211298.3853 | 0 | 0 | 0 | 0 | 188839.1372 | 2554075.1099 | 0 | 0 | 0
07/05 23:00:00 | 661247.0083 | 0 | 0 | 0 | 1415568.5771 | 0 | 0 | 422932.9474 | 478382.2896 | 27993.6 | 0 | 0 | 0 | 0 | 0 | 0 | 0 | 0 | 0 | 0 | 0 | 0 | 1376744.2244 | 153410.5023 | 0 | 0 | 0 | 1432.2907 | 104880.7 | 3006124.4224 | 0 | 0 | 0
07/05 24:00:00 | 202227.8662 | 0 | 0 | 0 | 0 | 0 | 0 | 210004.2584 | 317376.2296 | 27993.6 | 0 | 0 | 0 | 0 | 0 | 0 | 0 | 0 | 0 | 0 | 0 | 0 | 426281.5509 | 51009.2998 | 0 | 0 | 0 | 0 | 27971.1799 | 757601.9543 | 0 | 0 | 0
07/06 01:00:00 | 0 | 0 | 0 | 0 | 0 | 0 | 0 | 126002.5551 | 286343.6601 | 27993.6 | 0 | 0 | 0 | 0 | 0 | 0 | 0 | 0 | 0 | 0 | 0 | 0 | 0 | 0 | 0 | 0 | 0 | 0 | 14008.0387 | 440339.8152 | 0 | 0 | 0
07/06 02:00:00 | 0 | 0 | 0 | 0 | 0 | 0 | 0 | 84001.7034 | 244193.7058 | 27993.6 | 0 | 0 | 0 | 0 | 0 | 0 | 0 | 0 | 0 | 0 | 0 | 0 | 0 | 0 | 0 | 0 | 0 | 0 | 3502.0097 | 356189.0092 | 0 | 0 | 0
07/06 03:00:00 | 0 | 0 | 0 | 0 | 0 | 0 | 0 | 84001.7034 | 215268.8296 | 27993.6 | 0 | 0 | 0 | 0 | 0 | 0 | 0 | 0 | 0 | 0 | 0 | 0 | 0 | 0 | 0 | 0 | 0 | 0 | 3502.0097 | 327264.133 | 0 | 0 | 0
07/06 04:00:00 | 0 | 0 | 0 | 0 | 0 | 0 | 0 | 86220.2738 | 248045.9775 | 27993.6 | 0 | 0 | 0 | 0 | 0 | 0 | 0 | 0 | 0 | 0 | 0 | 0 | 0 | 0 | 0 | 0 | 0 | 0 | 14008.0387 | 362259.8513 | 0 | 0 | 0
07/06 05:00:00 | 0 | 0 | 0 | 0 | 0 | 0 | 0 | 220497.5615 | 289917.8879 | 27993.6 | 0 | 0 | 0 | 0 | 0 | 0 | 0 | 0 | 0 | 0 | 0 | 0 | 0 | 0 | 0 | 0 | 0 | 0 | 97921.5783 | 538409.0495 | 0 | 0 | 0
07/06 06:00:00 | 0 | 0 | 0 | 0 | 0 | 0 | 0 | 517667.4068 | 482200.0904 | 117993.6 | 0 | 0 | 0 | 0 | 0 | 0 | 0 | 0 | 0 | 0 | 0 | 0 | 0 | 0 | 0 | 0 | 0 | 0 | 335699.0558 | 1117861.0972 | 0 | 0 | 0
07/06 07:00:00 | 0 | 0 | 0 | 0 | 7325797.864 | 0 | 0 | 655094.7584 | 760422.7899 | 45993.6 | 0 | 0 | 0 | 0 | 0 | 0 | 0 | 0 | 0 | 0 | 0 | 0 | 0 | 0 | 0 | 0 | 0 | 6211609.4357 | 356666.2163 | 8787309.0124 | 0 | 0 | 0
07/06 08:00:00 | 0 | 0 | 0 | 0 | 2769763.8324 | 0 | 0 | 645841.6884 | 976650.4144 | 27993.6 | 0 | 0 | 0 | 0 | 0 | 0 | 0 | 0 | 0 | 0 | 0 | 0 | 0 | 0 | 0 | 0 | 0 | 2626994.4194 | 342658.1776 | 4420249.5352 | 0 | 0 | 0
07/06 09:00:00 | 156605.4897 | 0 | 0 | 0 | 0 | 0 | 0 | 614946.0436 | 1227851.8629 | 27993.6 | 0 | 0 | 0 | 0 | 0 | 0 | 0 | 0 | 0 | 0 | 0 | 0 | 352460.2199 | 37533.8144 | 0 | 0 | 0 | 539602.5622 | 300723.8566 | 2027396.9961 | 0 | 0 | 0
07/06 10:00:00 | 554231.7306 | 0 | 0 | 0 | 1647989.1339 | 0 | 0 | 595488.6616 | 1774269.0012 | 27993.6 | 0 | 0 | 0 | 0 | 0 | 0 | 0 | 0 | 0 | 0 | 0 | 0 | 1179432.3785 | 118887.9191 | 0 | 0 | 0 | 1447456.3207 | 272752.6767 | 4599972.1272 | 0 | 0 | 0
07/06 11:00:00 | 830752.6393 | 0 | 0 | 0 | 3465712.9851 | 0 | 0 | 568530.9864 | 3518408.6632 | 27993.6 | 0 | 0 | 0 | 0 | 0 | 0 | 0 | 0 | 0 | 0 | 0 | 0 | 1792907.4877 | 172815.7227 | 0 | 0 | 0 | 2917247.5231 | 216810.317 | 8411398.874 | 0 | 0 | 0
07/06 12:00:00 | 975112.4484 | 0 | 0 | 0 | 0 | 0 | 0 | 549073.6044 | 1344928.9194 | 27993.6 | 0 | 0 | 0 | 0 | 0 | 0 | 0 | 0 | 0 | 0 | 0 | 0 | 2073817.8338 | 180266.073 | 0 | 0 | 0 | 489996.1604 | 188839.1372 | 2897108.5721 | 0 | 0 | 0
07/06 13:00:00 | 1171086.1499 | 0 | 0 | 0 | 1605862.9862 | 0 | 0 | 543347.9843 | 1211602.3109 | 27993.6 | 0 | 0 | 0 | 0 | 0 | 0 | 0 | 0 | 0 | 0 | 0 | 0 | 2451611.6036 | 185364.9642 | 0 | 0 | 0 | 844735.5852 | 167827.0791 | 4559893.0313 | 0 | 0 | 0
07/06 14:00:00 | 1300608.1436 | 0 | 0 | 0 | 0 | 0 | 0 | 542801.2712 | 1219516.2535 | 27993.6 | 0 | 0 | 0 | 0 | 0 | 0 | 0 | 0 | 0 | 0 | 0 | 0 | 2709114.9874 | 179125.2752 | 0 | 0 | 0 | 828819.8037 | 167827.0791 | 3090919.2683 | 0 | 0 | 0
07/06 15:00:00 | 1434164.7951 | 0 | 0 | 0 | 0 | 0 | 0 | 543009.6783 | 1125383.77 | 27993.6 | 0 | 0 | 0 | 0 | 0 | 0 | 0 | 0 | 0 | 0 | 0 | 0 | 3004238.8949 | 179710.8853 | 0 | 0 | 0 | 0 | 146859.9186 | 3130551.8435 | 0 | 0 | 0
07/06 16:00:00 | 1602430.0246 | 0 | 0 | 0 | 4301168.8605 | 0 | 0 | 544313.4925 | 1278328.8104 | 27993.6 | 0 | 0 | 0 | 0 | 0 | 0 | 0 | 0 | 0 | 0 | 0 | 0 | 3416678.2816 | 187416.4494 | 0 | 0 | 0 | 3072022.9082 | 195798.259 | 7754234.788 | 0 | 0 | 0
07/06 17:00:00 | 1814371.2808 | 0 | 0 | 0 | 0 | 0 | 0 | 550756.5656 | 1540640.0301 | 117993.6 | 0 | 0 | 0 | 0 | 0 | 0 | 0 | 0 | 0 | 0 | 0 | 0 | 3942824.7959 | 198775.8023 | 0 | 0 | 0 | 0 | 258744.638 | 4023761.4764 | 0 | 0 | 0
07/06 18:00:00 | 1896263.1574 | 0 | 0 | 0 | 1764457.3448 | 0 | 0 | 575008.2387 | 1368179.2679 | 45993.6 | 0 | 0 | 0 | 0 | 0 | 0 | 0 | 0 | 0 | 0 | 0 | 0 | 4146209.7496 | 179596.787 | 0 | 0 | 0 | 1692324.6781 | 307727.8759 | 5649901.6088 | 0 | 0 | 0
07/06 19:00:00 | 1811826.8788 | 0 | 0 | 0 | 0 | 0 | 0 | 643899.3968 | 1107529.9775 | 27993.6 | 0 | 0 | 0 | 0 | 0 | 0 | 0 | 0 | 0 | 0 | 0 | 0 | 4016166.3135 | 169548.4799 | 0 | 0 | 0 | 0 | 293719.8372 | 3591249.8531 | 0 | 0 | 0
07/06 20:00:00 | 1602343.5168 | 0 | 0 | 0 | 3703602.02 | 0 | 0 | 789179.8418 | 1004753.8266 | 27993.6 | 0 | 0 | 0 | 0 | 0 | 0 | 0 | 0 | 0 | 0 | 0 | 0 | 3596762.8462 | 162964.3447 | 0 | 0 | 0 | 4297554.0112 | 265748.6574 | 7127872.8052 | 0 | 0 | 0
07/06 21:00:00 | 817768.3498 | 0 | 0 | 0 | 935215.0859 | 0 | 0 | 1009114.0604 | 980222.3027 | 27993.6 | 0 | 0 | 0 | 0 | 0 | 0 | 0 | 0 | 0 | 0 | 0 | 0 | 1823291.2819 | 88845.5594 | 0 | 0 | 0 | 315125.0476 | 216810.317 | 3770313.3988 | 0 | 0 | 0
07/06 22:00:00 | 16977.6947 | 0 | 0 | 0 | 1447901.8202 | 0 | 0 | 870586.2688 | 809981.8971 | 27993.6 | 0 | 0 | 0 | 0 | 0 | 0 | 0 | 0 | 0 | 0 | 0 | 0 | 37111.151 | 1451.207 | 0 | 0 | 0 | 948587.1193 | 188839.1372 | 3173441.2807 | 0 | 0 | 0
07/06 23:00:00 | 0 | 0 | 0 | 0 | 0 | 0 | 0 | 422932.9474 | 531496.1608 | 27993.6 | 0 | 0 | 0 | 0 | 0 | 0 | 0 | 0 | 0 | 0 | 0 | 0 | 0 | 0 | 0 | 0 | 0 | 652376.649 | 104880.7 | 982422.7082 | 0 | 0 | 0
07/06 24:00:00 | 0 | 0 | 0 | 0 | 0 | 0 | 0 | 210004.2584 | 339507.0093 | 27993.6 | 0 | 0 | 0 | 0 | 0 | 0 | 0 | 0 | 0 | 0 | 0 | 0 | 0 | 0 | 0 | 0 | 0 | 0 | 27971.1799 | 577504.8677 | 0 | 0 | 0
07/07 01:00:00 | 0 | 0 | 0 | 0 | 1975712.0439 | 0 | 0 | 126002.5551 | 286343.6601 | 27993.6 | 0 | 0 | 0 | 0 | 0 | 0 | 0 | 0 | 0 | 0 | 0 | 0 | 0 | 0 | 0 | 0 | 0 | 1132570.0727 | 14008.0387 | 2416051.859 | 0 | 0 | 0
07/07 02:00:00 | 0 | 0 | 0 | 0 | 0 | 0 | 0 | 84001.7034 | 244193.7058 | 27993.6 | 0 | 0 | 0 | 0 | 0 | 0 | 0 | 0 | 0 | 0 | 0 | 0 | 0 | 0 | 0 | 0 | 0 | 0 | 3502.0097 | 356189.0092 | 0 | 0 | 0
07/07 03:00:00 | 0 | 0 | 0 | 0 | 0 | 0 | 0 | 84001.7034 | 215268.8296 | 27993.6 | 0 | 0 | 0 | 0 | 0 | 0 | 0 | 0 | 0 | 0 | 0 | 0 | 0 | 0 | 0 | 0 | 0 | 0 | 3502.0097 | 327264.133 | 0 | 0 | 0
07/07 04:00:00 | 0 | 0 | 0 | 0 | 0 | 0 | 0 | 86220.2738 | 248045.9775 | 27993.6 | 0 | 0 | 0 | 0 | 0 | 0 | 0 | 0 | 0 | 0 | 0 | 0 | 0 | 0 | 0 | 0 | 0 | 0 | 14008.0387 | 362259.8513 | 0 | 0 | 0
07/07 05:00:00 | 0 | 0 | 0 | 0 | 0 | 0 | 0 | 220497.5615 | 289917.8879 | 27993.6 | 0 | 0 | 0 | 0 | 0 | 0 | 0 | 0 | 0 | 0 | 0 | 0 | 0 | 0 | 0 | 0 | 0 | 0 | 97921.5783 | 538409.0495 | 0 | 0 | 0
07/07 06:00:00 | 0 | 0 | 0 | 0 | 0 | 0 | 0 | 517667.4068 | 482200.0904 | 117993.6 | 0 | 0 | 0 | 0 | 0 | 0 | 0 | 0 | 0 | 0 | 0 | 0 | 0 | 0 | 0 | 0 | 0 | 148376.7105 | 335699.0558 | 1117861.0972 | 0 | 0 | 0
07/07 07:00:00 | 0 | 0 | 0 | 0 | 0 | 0 | 0 | 655094.7584 | 760422.7899 | 45993.6 | 0 | 0 | 0 | 0 | 0 | 0 | 0 | 0 | 0 | 0 | 0 | 0 | 0 | 0 | 0 | 0 | 0 | 0 | 356666.2163 | 1461511.1483 | 0 | 0 | 0
07/07 08:00:00 | 0 | 0 | 0 | 0 | 1615141.9333 | 0 | 0 | 645841.6884 | 976650.4144 | 27993.6 | 0 | 0 | 0 | 0 | 0 | 0 | 0 | 0 | 0 | 0 | 0 | 0 | 0 | 0 | 0 | 0 | 0 | 505262.6053 | 342658.1776 | 3265627.6361 | 0 | 0 | 0
07/07 09:00:00 | 0 | 0 | 0 | 0 | 0 | 0 | 0 | 614946.0436 | 1227851.8629 | 27993.6 | 0 | 0 | 0 | 0 | 0 | 0 | 0 | 0 | 0 | 0 | 0 | 0 | 0 | 0 | 0 | 0 | 0 | 254054.4059 | 300723.8566 | 1870791.5065 | 0 | 0 | 0
07/07 10:00:00 | 0 | 0 | 0 | 0 | 0 | 0 | 0 | 595488.6616 | 1317907.6684 | 27993.6 | 0 | 0 | 0 | 0 | 0 | 0 | 0 | 0 | 0 | 0 | 0 | 0 | 0 | 0 | 0 | 0 | 0 | 249429.4682 | 272752.6767 | 1941389.9299 | 0 | 0 | 0
07/07 11:00:00 | 0 | 0 | 0 | 0 | 1522328.0099 | 0 | 0 | 568530.9864 | 1389532.2528 | 27993.6 | 0 | 0 | 0 | 0 | 0 | 0 | 0 | 0 | 0 | 0 | 0 | 0 | 0 | 0 | 0 | 0 | 0 | 351549.7013 | 216810.317 | 3508384.8491 | 0 | 0 | 0
07/07 12:00:00 | 236583.729 | 0 | 0 | 0 | 0 | 0 | 0 | 549073.6044 | 1344928.9194 | 27993.6 | 0 | 0 | 0 | 0 | 0 | 0 | 0 | 0 | 0 | 0 | 0 | 0 | 562037.2582 | 8372.1399 | 0 | 0 | 0 | 53373.7688 | 188839.1372 | 2158579.8527 | 0 | 0 | 0
07/07 13:00:00 | 569151.0538 | 0 | 0 | 0 | 0 | 0 | 0 | 543347.9843 | 1211602.3109 | 27993.6 | 0 | 0 | 0 | 0 | 0 | 0 | 0 | 0 | 0 | 0 | 0 | 0 | 1192305.7929 | 9206.897 | 0 | 0 | 0 | 12097.2653 | 167827.0791 | 2352094.9491 | 0 | 0 | 0
07/07 14:00:00 | 823098.7912 | 0 | 0 | 0 | 0 | 0 | 0 | 542801.2712 | 1138901.8991 | 27993.6 | 0 | 0 | 0 | 0 | 0 | 0 | 0 | 0 | 0 | 0 | 0 | 0 | 1727233.612 | 5629.5589 | 0 | 0 | 0 | 359020.8455 | 167827.0791 | 2532795.5615 | 0 | 0 | 0
07/07 15:00:00 | 1032259.147 | 0 | 0 | 0 | 153729.6507 | 0 | 0 | 543009.6783 | 1125383.77 | 27993.6 | 0 | 0 | 0 | 0 | 0 | 0 | 0 | 0 | 0 | 0 | 0 | 0 | 2185753.4787 | 1478.6193 | 0 | 0 | 0 | 476441.9535 | 146859.9186 | 2882375.846 | 0 | 0 | 0
07/07 16:00:00 | 1221667.3148 | 0 | 0 | 0 | 1259768.8577 | 0 | 0 | 544313.4925 | 1278328.8104 | 27993.6 | 0 | 0 | 0 | 0 | 0 | 0 | 0 | 0 | 0 | 0 | 0 | 0 | 2635559.2322 | 195.62 | 0 | 0 | 0 | 0 | 195798.259 | 4332072.0753 | 0 | 0 | 0
07/07 17:00:00 | 1432238.2422 | 0 | 0 | 0 | 0 | 0 | 0 | 550756.5656 | 1540640.0301 | 117993.6 | 0 | 0 | 0 | 0 | 0 | 0 | 0 | 0 | 0 | 0 | 0 | 0 | 3146210.3613 | 65.1046 | 0 | 0 | 0 | 0 | 258744.638 | 3641628.4379 | 0 | 0 | 0
07/07 18:00:00 | 1514487.295 | 0 | 0 | 0 | 0 | 0 | 0 | 575008.2387 | 1368179.2679 | 45993.6 | 0 | 0 | 0 | 0 | 0 | 0 | 0 | 0 | 0 | 0 | 0 | 0 | 3363665.8782 | 1829.2706 | 0 | 0 | 0 | 515581.1394 | 307727.8759 | 3503668.4016 | 0 | 0 | 0
07/07 19:00:00 | 1454277.1951 | 0 | 0 | 0 | 1959445.8144 | 0 | 0 | 643899.3968 | 2759136.2266 | 27993.6 | 0 | 0 | 0 | 0 | 0 | 0 | 0 | 0 | 0 | 0 | 0 | 0 | 3289115.7309 | 17026.1384 | 0 | 0 | 0 | 2259892.7951 | 293719.8372 | 6844752.233 | 0 | 0 | 0
07/07 20:00:00 | 807025.7153 | 0 | 0 | 0 | 1806665.5321 | 0 | 0 | 789179.8418 | 1858395.3986 | 27993.6 | 0 | 0 | 0 | 0 | 0 | 0 | 0 | 0 | 0 | 0 | 0 | 0 | 1829341.1434 | 11756.7578 | 0 | 0 | 0 | 1167844.1731 | 265748.6574 | 5289260.0879 | 0 | 0 | 0
07/07 21:00:00 | 0 | 0 | 0 | 0 | 0 | 0 | 0 | 1009114.0604 | 980222.3027 | 27993.6 | 0 | 0 | 0 | 0 | 0 | 0 | 0 | 0 | 0 | 0 | 0 | 0 | 0 | 0 | 0 | 0 | 0 | 581408.3932 | 216810.317 | 2017329.9631 | 0 | 0 | 0
07/07 22:00:00 | 0 | 0 | 0 | 0 | 1416380.0839 | 0 | 0 | 870586.2688 | 809981.8971 | 27993.6 | 0 | 0 | 0 | 0 | 0 | 0 | 0 | 0 | 0 | 0 | 0 | 0 | 0 | 0 | 0 | 0 | 0 | 0 | 188839.1372 | 3124941.8498 | 0 | 0 | 0
07/07 23:00:00 | 0 | 0 | 0 | 0 | 0 | 0 | 0 | 422932.9474 | 531496.1608 | 27993.6 | 0 | 0 | 0 | 0 | 0 | 0 | 0 | 0 | 0 | 0 | 0 | 0 | 0 | 0 | 0 | 0 | 0 | 0 | 104880.7 | 982422.7082 | 0 | 0 | 0
07/07 24:00:00 | 0 | 0 | 0 | 0 | 0 | 0 | 0 | 210004.2584 | 339507.0093 | 27993.6 | 0 | 0 | 0 | 0 | 0 | 0 | 0 | 0 | 0 | 0 | 0 | 0 | 0 | 0 | 0 | 0 | 0 | 0 | 27971.1799 | 577504.8677 | 0 | 0 | 0
07/08 01:00:00 | 0 | 0 | 0 | 0 | 0 | 0 | 0 | 126002.5551 | 273065.1923 | 27993.6 | 0 | 0 | 0 | 0 | 0 | 0 | 0 | 0 | 0 | 0 | 0 | 0 | 0 | 0 | 0 | 0 | 0 | 0 | 14008.0387 | 427061.3474 | 0 | 0 | 0
07/08 02:00:00 | 0 | 0 | 0 | 0 | 0 | 0 | 0 | 84001.7034 | 235341.3939 | 27993.6 | 0 | 0 | 0 | 0 | 0 | 0 | 0 | 0 | 0 | 0 | 0 | 0 | 0 | 0 | 0 | 0 | 0 | 0 | 3502.0097 | 347336.6973 | 0 | 0 | 0
07/08 03:00:00 | 0 | 0 | 0 | 0 | 0 | 0 | 0 | 84001.7034 | 210842.6737 | 27993.6 | 0 | 0 | 0 | 0 | 0 | 0 | 0 | 0 | 0 | 0 | 0 | 0 | 0 | 0 | 0 | 0 | 0 | 0 | 3502.0097 | 322837.977 | 0 | 0 | 0
07/08 04:00:00 | 0 | 0 | 0 | 0 | 0 | 0 | 0 | 86220.2738 | 239193.6656 | 27993.6 | 0 | 0 | 0 | 0 | 0 | 0 | 0 | 0 | 0 | 0 | 0 | 0 | 0 | 0 | 0 | 0 | 0 | 0 | 14008.0387 | 353407.5394 | 0 | 0 | 0
07/08 05:00:00 | 0 | 0 | 0 | 0 | 0 | 0 | 0 | 220497.5615 | 276639.4201 | 27993.6 | 0 | 0 | 0 | 0 | 0 | 0 | 0 | 0 | 0 | 0 | 0 | 0 | 0 | 0 | 0 | 0 | 0 | 0 | 97921.5783 | 525130.5817 | 0 | 0 | 0
07/08 06:00:00 | 0 | 0 | 0 | 0 | 0 | 0 | 0 | 517667.4068 | 446790.8429 | 117993.6 | 0 | 0 | 0 | 0 | 0 | 0 | 0 | 0 | 0 | 0 | 0 | 0 | 0 | 0 | 0 | 0 | 0 | 0 | 335699.0558 | 1082451.8497 | 0 | 0 | 0
07/08 07:00:00 | 0 | 0 | 0 | 0 | 1514555.759 | 0 | 0 | 655094.7584 | 689604.2949 | 45993.6 | 0 | 0 | 0 | 0 | 0 | 0 | 0 | 0 | 0 | 0 | 0 | 0 | 0 | 0 | 0 | 0 | 0 | 665574.02 | 356666.2163 | 2905248.4124 | 0 | 0 | 0
07/08 08:00:00 | 0 | 0 | 0 | 0 | 0 | 0 | 0 | 645841.6884 | 870422.672 | 27993.6 | 0 | 0 | 0 | 0 | 0 | 0 | 0 | 0 | 0 | 0 | 0 | 0 | 0 | 0 | 0 | 0 | 0 | 0 | 342658.1776 | 1544257.9604 | 0 | 0 | 0
07/08 09:00:00 | 0 | 0 | 0 | 0 | 0 | 0 | 0 | 614946.0436 | 1077362.5611 | 27993.6 | 0 | 0 | 0 | 0 | 0 | 0 | 0 | 0 | 0 | 0 | 0 | 0 | 0 | 0 | 0 | 0 | 0 | 373587.1081 | 300723.8566 | 1720302.2047 | 0 | 0 | 0
07/08 10:00:00 | 0 | 0 | 0 | 0 | 1416134.8588 | 0 | 0 | 595488.6616 | 1145287.5869 | 27993.6 | 0 | 0 | 0 | 0 | 0 | 0 | 0 | 0 | 0 | 0 | 0 | 0 | 0 | 0 | 0 | 0 | 0 | 49315.0653 | 272752.6767 | 3184904.7073 | 0 | 0 | 0
07/08 11:00:00 | 0 | 0 | 0 | 0 | 0 | 0 | 0 | 568530.9864 | 1210272.9374 | 27993.6 | 0 | 0 | 0 | 0 | 0 | 0 | 0 | 0 | 0 | 0 | 0 | 0 | 0 | 0 | 0 | 0 | 0 | 0 | 216810.317 | 1806797.5238 | 0 | 0 | 0
07/08 12:00:00 | 0 | 0 | 0 | 0 | 0 | 0 | 0 | 549073.6044 | 1181161.1498 | 27993.6 | 0 | 0 | 0 | 0 | 0 | 0 | 0 | 0 | 0 | 0 | 0 | 0 | 0 | 0 | 0 | 0 | 0 | 1074640.5517 | 188839.1372 | 1758228.3541 | 0 | 0 | 0
07/08 13:00:00 | 28824.9654 | 0 | 0 | 0 | 1414214.0428 | 0 | 0 | 543347.9843 | 1063326.0871 | 27993.6 | 0 | 0 | 0 | 0 | 0 | 0 | 0 | 0 | 0 | 0 | 0 | 0 | 76551.9588 | 0 | 0 | 0 | 0 | 0 | 167827.0791 | 3077706.6796 | 0 | 0 | 0
07/08 14:00:00 | 415371.1491 | 0 | 0 | 0 | 0 | 0 | 0 | 542801.2712 | 1012756.4549 | 27993.6 | 0 | 0 | 0 | 0 | 0 | 0 | 0 | 0 | 0 | 0 | 0 | 0 | 889467.6029 | 1.397e-10 | 0 | 0 | 0 | 0 | 167827.0791 | 1998922.4753 | 0 | 0 | 0
07/08 15:00:00 | 697197.269 | 0 | 0 | 0 | 0 | 0 | 0 | 543009.6783 | 990386.014 | 27993.6 | 0 | 0 | 0 | 0 | 0 | 0 | 0 | 0 | 0 | 0 | 0 | 0 | 1506397.9305 | 0 | 0 | 0 | 0 | 0 | 146859.9186 | 2258586.5614 | 0 | 0 | 0
07/08 16:00:00 | 978424.0508 | 0 | 0 | 0 | 0 | 0 | 0 | 544313.4925 | 1156609.5222 | 27993.6 | 0 | 0 | 0 | 0 | 0 | 0 | 0 | 0 | 0 | 0 | 0 | 0 | 2152201.5641 | 2.794e-10 | 0 | 0 | 0 | 0 | 195798.259 | 2707340.6655 | 0 | 0 | 0
07/08 17:00:00 | 1239515.8375 | 0 | 0 | 0 | 0 | 0 | 0 | 550756.5656 | 1421133.8198 | 117993.6 | 0 | 0 | 0 | 0 | 0 | 0 | 0 | 0 | 0 | 0 | 0 | 0 | 2772870.2925 | 0 | 0 | 0 | 0 | 110338.2106 | 258744.638 | 3329399.8229 | 0 | 0 | 0
07/08 18:00:00 | 1373897.6685 | 0 | 0 | 0 | 0 | 0 | 0 | 575008.2387 | 1255312.2916 | 45993.6 | 0 | 0 | 0 | 0 | 0 | 0 | 0 | 0 | 0 | 0 | 0 | 0 | 3121691.6607 | 1.8626e-10 | 0 | 0 | 0 | 354429.6118 | 307727.8759 | 3250211.7987 | 0 | 0 | 0
07/08 19:00:00 | 1263328.7692 | 0 | 0 | 0 | 1450443.4101 | 0 | 0 | 643899.3968 | 994663.0012 | 27993.6 | 0 | 0 | 0 | 0 | 0 | 0 | 0 | 0 | 0 | 0 | 0 | 0 | 2857944.7758 | 4.6566e-10 | 0 | 0 | 0 | 464766.6424 | 293719.8372 | 4380328.1774 | 0 | 0 | 0
07/08 20:00:00 | 688014.7993 | 0 | 0 | 0 | 0 | 0 | 0 | 789179.8418 | 889673.7723 | 27993.6 | 0 | 0 | 0 | 0 | 0 | 0 | 0 | 0 | 0 | 0 | 0 | 0 | 1536124.8622 | 6.9849e-11 | 0 | 0 | 0 | 0 | 265748.6574 | 2394862.0134 | 0 | 0 | 0
07/08 21:00:00 | 121784.3846 | 0 | 0 | 0 | 0 | 0 | 0 | 1009114.0604 | 860716.0925 | 27993.6 | 0 | 0 | 0 | 0 | 0 | 0 | 0 | 0 | 0 | 0 | 0 | 0 | 269790.3651 | 3.4925e-11 | 0 | 0 | 0 | 859996.3522 | 216810.317 | 2019608.1374 | 0 | 0 | 0
07/08 22:00:00 | 0 | 0 | 0 | 0 | 1881417.9452 | 0 | 0 | 870586.2688 | 883027.0147 | 27993.6 | 0 | 0 | 0 | 0 | 0 | 0 | 0 | 0 | 0 | 0 | 0 | 0 | 0 | 0 | 0 | 0 | 0 | 802933.8579 | 188839.1372 | 3663024.8287 | 0 | 0 | 0
07/08 23:00:00 | 0 | 0 | 0 | 0 | 4368784.6291 | 0 | 0 | 422932.9474 | 478382.2896 | 27993.6 | 0 | 0 | 0 | 0 | 0 | 0 | 0 | 0 | 0 | 0 | 0 | 0 | 0 | 0 | 0 | 0 | 0 | 4075630.0836 | 104880.7 | 5298093.466 | 0 | 0 | 0
07/08 24:00:00 | 0 | 0 | 0 | 0 | 0 | 0 | 0 | 210004.2584 | 317376.2296 | 27993.6 | 0 | 0 | 0 | 0 | 0 | 0 | 0 | 0 | 0 | 0 | 0 | 0 | 0 | 0 | 0 | 0 | 0 | 0 | 27971.1799 | 555374.088 | 0 | 0 | 0
07/09 01:00:00 | 0 | 0 | 0 | 0 | 1917695.7168 | 0 | 0 | 126002.5551 | 623373.9465 | 27993.6 | 0 | 0 | 0 | 0 | 0 | 0 | 0 | 0 | 0 | 0 | 0 | 0 | 0 | 0 | 0 | 0 | 0 | 1642162.0543 | 14008.0387 | 2695065.8184 | 0 | 0 | 0
07/09 02:00:00 | 0 | 0 | 0 | 0 | 0 | 0 | 0 | 84001.7034 | 235341.3939 | 27993.6 | 0 | 0 | 0 | 0 | 0 | 0 | 0 | 0 | 0 | 0 | 0 | 0 | 0 | 0 | 0 | 0 | 0 | 0 | 3502.0097 | 347336.6973 | 0 | 0 | 0
07/09 03:00:00 | 0 | 0 | 0 | 0 | 0 | 0 | 0 | 84001.7034 | 210842.6737 | 27993.6 | 0 | 0 | 0 | 0 | 0 | 0 | 0 | 0 | 0 | 0 | 0 | 0 | 0 | 0 | 0 | 0 | 0 | 0 | 3502.0097 | 322837.977 | 0 | 0 | 0
07/09 04:00:00 | 0 | 0 | 0 | 0 | 0 | 0 | 0 | 86220.2738 | 239193.6656 | 27993.6 | 0 | 0 | 0 | 0 | 0 | 0 | 0 | 0 | 0 | 0 | 0 | 0 | 0 | 0 | 0 | 0 | 0 | 0 | 14008.0387 | 353407.5394 | 0 | 0 | 0
07/09 05:00:00 | 0 | 0 | 0 | 0 | 0 | 0 | 0 | 220497.5615 | 276639.4201 | 27993.6 | 0 | 0 | 0 | 0 | 0 | 0 | 0 | 0 | 0 | 0 | 0 | 0 | 0 | 0 | 0 | 0 | 0 | 0 | 97921.5783 | 525130.5817 | 0 | 0 | 0
07/09 06:00:00 | 0 | 0 | 0 | 0 | 8816503.5931 | 0 | 0 | 517667.4068 | 446790.8429 | 117993.6 | 0 | 0 | 0 | 0 | 0 | 0 | 0 | 0 | 0 | 0 | 0 | 0 | 0 | 0 | 0 | 0 | 0 | 7944783.6896 | 335699.0558 | 9898955.4429 | 0 | 0 | 0
07/09 07:00:00 | 0 | 0 | 0 | 0 | 0 | 0 | 0 | 655094.7584 | 689604.2949 | 45993.6 | 0 | 0 | 0 | 0 | 0 | 0 | 0 | 0 | 0 | 0 | 0 | 0 | 0 | 0 | 0 | 0 | 0 | 0 | 356666.2163 | 1390692.6534 | 0 | 0 | 0
07/09 08:00:00 | 0 | 0 | 0 | 0 | 5196948.1825 | 0 | 0 | 645841.6884 | 870422.672 | 27993.6 | 0 | 0 | 0 | 0 | 0 | 0 | 0 | 0 | 0 | 0 | 0 | 0 | 0 | 0 | 0 | 0 | 0 | 5357931.1301 | 342658.1776 | 6741206.1429 | 0 | 0 | 0
07/09 09:00:00 | 0 | 0 | 0 | 0 | 0 | 0 | 0 | 614946.0436 | 1077362.5611 | 27993.6 | 0 | 0 | 0 | 0 | 0 | 0 | 0 | 0 | 0 | 0 | 0 | 0 | 0 | 0 | 0 | 0 | 0 | 0 | 300723.8566 | 1720302.2047 | 0 | 0 | 0
07/09 10:00:00 | 0 | 0 | 0 | 0 | 0 | 0 | 0 | 595488.6616 | 1145287.5869 | 27993.6 | 349619.8516 | 0 | 0 | 0 | 0 | 0 | 0 | 0 | 0 | 0 | 0 | 0 | 0 | 0 | 0 | 0 | 0 | 0 | 272752.6767 | 2118389.7 | 0 | 0 | 0
07/09 11:00:00 | 0 | 0 | 0 | 0 | 0 | 0 | 0 | 568530.9864 | 1210272.9374 | 27993.6 | 0 | 0 | 0 | 0 | 0 | 0 | 0 | 0 | 0 | 0 | 0 | 0 | 0 | 0 | 0 | 0 | 0 | 142925.23 | 216810.317 | 1806797.5238 | 0 | 0 | 0
07/09 12:00:00 | 0 | 0 | 0 | 0 | 0 | 0 | 0 | 549073.6044 | 1181161.1498 | 27993.6 | 0 | 0 | 0 | 0 | 0 | 0 | 0 | 0 | 0 | 0 | 0 | 0 | 0 | 0 | 0 | 0 | 0 | 0 | 188839.1372 | 1758228.3541 | 0 | 0 | 0
07/09 13:00:00 | 80390.7486 | 0 | 0 | 0 | 0 | 0 | 0 | 543347.9843 | 1063326.0871 | 27993.6 | 0 | 0 | 0 | 0 | 0 | 0 | 0 | 0 | 0 | 0 | 0 | 0 | 167163.5121 | 2.3283e-11 | 0 | 0 | 0 | 0 | 167827.0791 | 1715058.42 | 0 | 0 | 0
07/09 14:00:00 | 379833.981 | 0 | 0 | 0 | 1666557.3578 | 0 | 0 | 542801.2712 | 1012756.4549 | 27993.6 | 0 | 0 | 0 | 0 | 0 | 0 | 0 | 0 | 0 | 0 | 0 | 0 | 771484.9122 | 0 | 0 | 0 | 0 | 916280.7807 | 167827.0791 | 3629942.665 | 0 | 0 | 0
07/09 15:00:00 | 665464.5315 | 0 | 0 | 0 | 0 | 0 | 0 | 543009.6783 | 990386.014 | 27993.6 | 0 | 0 | 0 | 0 | 0 | 0 | 0 | 0 | 0 | 0 | 0 | 0 | 1378859.3611 | 0 | 0 | 0 | 0 | 150000.4802 | 146859.9186 | 2226853.8238 | 0 | 0 | 0
07/09 16:00:00 | 992207.4555 | 0 | 0 | 0 | 0 | 0 | 0 | 544313.4925 | 1156609.5222 | 27993.6 | 0 | 0 | 0 | 0 | 0 | 0 | 0 | 0 | 0 | 0 | 0 | 0 | 2078580.1986 | 0 | 0 | 0 | 0 | 0 | 195798.259 | 2721124.0702 | 0 | 0 | 0
07/09 17:00:00 | 1356344.7728 | 0 | 0 | 0 | 6729054.5711 | 0 | 0 | 550756.5656 | 1421133.8198 | 117993.6 | 0 | 0 | 0 | 0 | 0 | 0 | 0 | 0 | 0 | 0 | 0 | 0 | 2885832.2179 | 0 | 0 | 0 | 0 | 5822357.0853 | 258744.638 | 10175283.3293 | 0 | 0 | 0
07/09 18:00:00 | 1271002.231 | 0 | 0 | 0 | 0 | 0 | 0 | 575008.2387 | 1255312.2916 | 45993.6 | 0 | 0 | 0 | 0 | 0 | 0 | 0 | 0 | 0 | 0 | 0 | 0 | 2777768.879 | 0 | 0 | 0 | 0 | 133373.1129 | 307727.8759 | 3147316.3612 | 0 | 0 | 0
07/09 19:00:00 | 1079046.7849 | 0 | 0 | 0 | 1646205.0501 | 0 | 0 | 643899.3968 | 1238527.9802 | 27993.6 | 0 | 0 | 0 | 0 | 0 | 0 | 0 | 0 | 0 | 0 | 0 | 0 | 2385525.0875 | 2.3283e-10 | 0 | 0 | 0 | 1143179.5812 | 293719.8372 | 4635672.812 | 0 | 0 | 0
07/09 20:00:00 | 672109.4365 | 0 | 0 | 0 | 0 | 0 | 0 | 789179.8418 | 889673.7723 | 27993.6 | 0 | 0 | 0 | 0 | 0 | 0 | 0 | 0 | 0 | 0 | 0 | 0 | 1473905.7888 | 2.3283e-11 | 0 | 0 | 0 | 82075.4902 | 265748.6574 | 2378956.6507 | 0 | 0 | 0
07/09 21:00:00 | 72430.7114 | 0 | 0 | 0 | 2327828.0855 | 0 | 0 | 1009114.0604 | 860716.0925 | 27993.6 | 0 | 0 | 0 | 0 | 0 | 0 | 0 | 0 | 0 | 0 | 0 | 0 | 157729.5753 | 0 | 0 | 0 | 0 | 2082322.7155 | 216810.317 | 4298082.5498 | 0 | 0 | 0
07/09 22:00:00 | 0 | 0 | 0 | 0 | 1904590.528 | 0 | 0 | 870586.2688 | 712606.4665 | 27993.6 | 0 | 0 | 0 | 0 | 0 | 0 | 0 | 0 | 0 | 0 | 0 | 0 | 0 | 0 | 0 | 0 | 0 | 1729962.7862 | 188839.1372 | 3515776.8633 | 0 | 0 | 0
07/09 23:00:00 | 0 | 0 | 0 | 0 | 0 | 0 | 0 | 422932.9474 | 478382.2896 | 27993.6 | 0 | 0 | 0 | 0 | 0 | 0 | 0 | 0 | 0 | 0 | 0 | 0 | 0 | 0 | 0 | 0 | 0 | 0 | 104880.7 | 929308.837 | 0 | 0 | 0
07/09 24:00:00 | 0 | 0 | 0 | 0 | 0 | 0 | 0 | 210004.2584 | 529344.6863 | 27993.6 | 0 | 0 | 0 | 0 | 0 | 0 | 0 | 0 | 0 | 0 | 0 | 0 | 0 | 0 | 0 | 0 | 0 | 993656.4592 | 27971.1799 | 767342.5448 | 0 | 0 | 0
07/10 01:00:00 | 0 | 0 | 0 | 0 | 1417760.4679 | 0 | 0 | 126002.5551 | 273065.1923 | 27993.6 | 0 | 0 | 0 | 0 | 0 | 0 | 0 | 0 | 0 | 0 | 0 | 0 | 0 | 0 | 0 | 0 | 0 | 0 | 14008.0387 | 1844821.8152 | 0 | 0 | 0
07/10 02:00:00 | 0 | 0 | 0 | 0 | 0 | 0 | 0 | 84001.7034 | 235341.3939 | 27993.6 | 0 | 0 | 0 | 0 | 0 | 0 | 0 | 0 | 0 | 0 | 0 | 0 | 0 | 0 | 0 | 0 | 0 | 0 | 3502.0097 | 347336.6973 | 0 | 0 | 0
07/10 03:00:00 | 0 | 0 | 0 | 0 | 0 | 0 | 0 | 84001.7034 | 210842.6737 | 27993.6 | 0 | 0 | 0 | 0 | 0 | 0 | 0 | 0 | 0 | 0 | 0 | 0 | 0 | 0 | 0 | 0 | 0 | 0 | 3502.0097 | 322837.977 | 0 | 0 | 0
07/10 04:00:00 | 0 | 0 | 0 | 0 | 0 | 0 | 0 | 86220.2738 | 239193.6656 | 27993.6 | 0 | 0 | 0 | 0 | 0 | 0 | 0 | 0 | 0 | 0 | 0 | 0 | 0 | 0 | 0 | 0 | 0 | 0 | 14008.0387 | 353407.5394 | 0 | 0 | 0
07/10 05:00:00 | 0 | 0 | 0 | 0 | 0 | 0 | 0 | 220497.5615 | 276639.4201 | 27993.6 | 0 | 0 | 0 | 0 | 0 | 0 | 0 | 0 | 0 | 0 | 0 | 0 | 0 | 0 | 0 | 0 | 0 | 295289.6355 | 97921.5783 | 525130.5817 | 0 | 0 | 0
07/10 06:00:00 | 0 | 0 | 0 | 0 | 0 | 0 | 0 | 517667.4068 | 446790.8429 | 117993.6 | 0 | 0 | 0 | 0 | 0 | 0 | 0 | 0 | 0 | 0 | 0 | 0 | 0 | 0 | 0 | 0 | 0 | 0 | 335699.0558 | 1082451.8497 | 0 | 0 | 0
07/10 07:00:00 | 0 | 0 | 0 | 0 | 0 | 0 | 0 | 655094.7584 | 689604.2949 | 45993.6 | 0 | 0 | 0 | 0 | 0 | 0 | 0 | 0 | 0 | 0 | 0 | 0 | 0 | 0 | 0 | 0 | 0 | 0 | 356666.2163 | 1390692.6534 | 0 | 0 | 0
07/10 08:00:00 | 0 | 0 | 0 | 0 | 1463205.4341 | 0 | 0 | 645841.6884 | 870422.672 | 27993.6 | 0 | 0 | 0 | 0 | 0 | 0 | 0 | 0 | 0 | 0 | 0 | 0 | 0 | 0 | 0 | 0 | 0 | 1373781.9508 | 342658.1776 | 3007463.3945 | 0 | 0 | 0
07/10 09:00:00 | 0 | 0 | 0 | 0 | 2966128.8147 | 0 | 0 | 614946.0436 | 1385939.6784 | 27993.6 | 0 | 0 | 0 | 0 | 0 | 0 | 0 | 0 | 0 | 0 | 0 | 0 | 0 | 0 | 0 | 0 | 0 | 1439407.8032 | 300723.8566 | 4995008.1366 | 0 | 0 | 0
07/10 10:00:00 | 0 | 0 | 0 | 0 | 0 | 0 | 0 | 595488.6616 | 1145287.5869 | 27993.6 | 0 | 0 | 0 | 0 | 0 | 0 | 0 | 0 | 0 | 0 | 0 | 0 | 0 | 0 | 0 | 0 | 0 | 0 | 272752.6767 | 1768769.8485 | 0 | 0 | 0
07/10 11:00:00 | 0 | 0 | 0 | 0 | 0 | 0 | 0 | 568530.9864 | 1210272.9374 | 27993.6 | 0 | 0 | 0 | 0 | 0 | 0 | 0 | 0 | 0 | 0 | 0 | 0 | 0 | 0 | 0 | 0 | 0 | 0 | 216810.317 | 1806797.5238 | 0 | 0 | 0
07/10 12:00:00 | 260423.2934 | 0 | 0 | 0 | 0 | 0 | 0 | 549073.6044 | 1181161.1498 | 27993.6 | 0 | 0 | 0 | 0 | 0 | 0 | 0 | 0 | 0 | 0 | 0 | 0 | 529328.0604 | 3.4925e-11 | 0 | 0 | 0 | 341858.1771 | 188839.1372 | 2018651.6476 | 0 | 0 | 0
07/10 13:00:00 | 659690.0765 | 0 | 0 | 0 | 1429576.4636 | 0 | 0 | 543347.9843 | 1063326.0871 | 27993.6 | 0 | 0 | 0 | 0 | 0 | 0 | 0 | 0 | 0 | 0 | 0 | 0 | 1333714.3089 | 0 | 0 | 0 | 0 | 1087668.267 | 167827.0791 | 3723934.2115 | 0 | 0 | 0
07/10 14:00:00 | 1092098.4566 | 0 | 0 | 0 | 2475359.6894 | 0 | 0 | 542801.2712 | 1012756.4549 | 27993.6 | 0 | 0 | 0 | 0 | 0 | 0 | 0 | 0 | 0 | 0 | 0 | 0 | 2179009.1295 | 1.8626e-10 | 0 | 0 | 0 | 2706570.3998 | 167827.0791 | 5151009.4721 | 0 | 0 | 0
07/10 15:00:00 | 1516162.7743 | 0 | 0 | 0 | 3037690.0472 | 0 | 0 | 543009.6783 | 990386.014 | 27993.6 | 0 | 0 | 0 | 0 | 0 | 0 | 0 | 0 | 0 | 0 | 0 | 0 | 2993532.9615 | 0 | 0 | 0 | 0 | 3347246.6123 | 146859.9186 | 6115242.1138 | 0 | 0 | 0
07/10 16:00:00 | 1843515.0494 | 0 | 0 | 0 | 0 | 0 | 0 | 544313.4925 | 1156609.5222 | 27993.6 | 0 | 0 | 0 | 0 | 0 | 0 | 0 | 0 | 0 | 0 | 0 | 0 | 3678776.0695 | 0 | 0 | 0 | 0 | 0 | 195798.259 | 3572431.6641 | 0 | 0 | 0
07/10 17:00:00 | 2240509.2858 | 0 | 0 | 0 | 2066939.6123 | 0 | 0 | 550756.5656 | 1421133.8198 | 117993.6 | 0 | 0 | 0 | 0 | 0 | 0 | 0 | 0 | 0 | 0 | 0 | 0 | 4584733.577 | 0 | 0 | 0 | 0 | 1042508.9732 | 258744.638 | 6397332.8835 | 0 | 0 | 0
07/10 18:00:00 | 2292173.9844 | 0 | 0 | 0 | 0 | 0 | 0 | 575008.2387 | 1255312.2916 | 45993.6 | 0 | 0 | 0 | 0 | 0 | 0 | 0 | 0 | 0 | 0 | 0 | 0 | 4704611.0942 | 7.4506e-10 | 0 | 0 | 0 | 776148.2268 | 307727.8759 | 4168488.1146 | 0 | 0 | 0
07/10 19:00:00 | 2140661.8442 | 0 | 0 | 0 | 1686337.4551 | 0 | 0 | 643899.3968 | 994663.0012 | 27993.6 | 0 | 0 | 0 | 0 | 0 | 0 | 0 | 0 | 0 | 0 | 0 | 0 | 4412882.7622 | 2.794e-10 | 0 | 0 | 0 | 573996.8479 | 293719.8372 | 5493555.2973 | 0 | 0 | 0
07/10 20:00:00 | 1729053.2486 | 0 | 0 | 0 | 0 | 0 | 0 | 789179.8418 | 889673.7723 | 27993.6 | 0 | 0 | 0 | 0 | 0 | 0 | 0 | 0 | 0 | 0 | 0 | 0 | 3656162.1775 | 2.794e-10 | 0 | 0 | 0 | 0 | 265748.6574 | 3435900.4627 | 0 | 0 | 0
07/10 21:00:00 | 1231738.3325 | 0 | 0 | 0 | 9328835.9193 | 0 | 0 | 1009114.0604 | 860716.0925 | 27993.6 | 0 | 0 | 0 | 0 | 0 | 0 | 0 | 0 | 0 | 0 | 0 | 0 | 2690384.8352 | 0 | 0 | 0 | 0 | 9046037.0617 | 216810.317 | 12458398.0046 | 0 | 0 | 0
07/10 22:00:00 | 674706.6633 | 0 | 0 | 0 | 0 | 0 | 0 | 870586.2688 | 712606.4665 | 27993.6 | 0 | 0 | 0 | 0 | 0 | 0 | 0 | 0 | 0 | 0 | 0 | 0 | 1472956.1801 | 4019.1408 | 0 | 0 | 0 | 583522.4714 | 188839.1372 | 2285892.9986 | 0 | 0 | 0
07/10 23:00:00 | 373137.9351 | 0 | 0 | 0 | 0 | 0 | 0 | 422932.9474 | 478382.2896 | 27993.6 | 0 | 0 | 0 | 0 | 0 | 0 | 0 | 0 | 0 | 0 | 0 | 0 | 805764.8617 | 11896.3544 | 0 | 0 | 0 | 0 | 104880.7 | 1302446.7721 | 0 | 0 | 0
07/10 24:00:00 | 41179.049 | 0 | 0 | 0 | 0 | 0 | 0 | 210004.2584 | 317376.2296 | 27993.6 | 0 | 0 | 0 | 0 | 0 | 0 | 0 | 0 | 0 | 0 | 0 | 0 | 88022.8904 | 2437.0399 | 0 | 0 | 0 | 0 | 27971.1799 | 596553.137 | 0 | 0 | 0
07/11 01:00:00 | 0 | 0 | 0 | 0 | 2255413.2516 | 0 | 0 | 126002.5551 | 273065.1923 | 27993.6 | 0 | 0 | 0 | 0 | 0 | 0 | 0 | 0 | 0 | 0 | 0 | 0 | 0 | 0 | 0 | 0 | 0 | 1499192.9144 | 14008.0387 | 2682474.599 | 0 | 0 | 0
07/11 02:00:00 | 0 | 0 | 0 | 0 | 0 | 0 | 0 | 84001.7034 | 235341.3939 | 27993.6 | 0 | 0 | 0 | 0 | 0 | 0 | 0 | 0 | 0 | 0 | 0 | 0 | 0 | 0 | 0 | 0 | 0 | 0 | 3502.0097 | 347336.6973 | 0 | 0 | 0
07/11 03:00:00 | 0 | 0 | 0 | 0 | 0 | 0 | 0 | 84001.7034 | 210842.6737 | 27993.6 | 0 | 0 | 0 | 0 | 0 | 0 | 0 | 0 | 0 | 0 | 0 | 0 | 0 | 0 | 0 | 0 | 0 | 0 | 3502.0097 | 322837.977 | 0 | 0 | 0
07/11 04:00:00 | 0 | 0 | 0 | 0 | 0 | 0 | 0 | 86220.2738 | 239193.6656 | 27993.6 | 0 | 0 | 0 | 0 | 0 | 0 | 0 | 0 | 0 | 0 | 0 | 0 | 0 | 0 | 0 | 0 | 0 | 0 | 14008.0387 | 353407.5394 | 0 | 0 | 0
07/11 05:00:00 | 0 | 0 | 0 | 0 | 1590449.05 | 0 | 0 | 220497.5615 | 276639.4201 | 27993.6 | 0 | 0 | 0 | 0 | 0 | 0 | 0 | 0 | 0 | 0 | 0 | 0 | 0 | 0 | 0 | 0 | 0 | 638591.5057 | 97921.5783 | 2115579.6316 | 0 | 0 | 0
07/11 06:00:00 | 0 | 0 | 0 | 0 | 0 | 0 | 0 | 517667.4068 | 446790.8429 | 117993.6 | 0 | 0 | 0 | 0 | 0 | 0 | 0 | 0 | 0 | 0 | 0 | 0 | 0 | 0 | 0 | 0 | 0 | 0 | 335699.0558 | 1082451.8497 | 0 | 0 | 0
07/11 07:00:00 | 0 | 0 | 0 | 0 | 2739294.9339 | 0 | 0 | 655094.7584 | 689604.2949 | 45993.6 | 0 | 0 | 0 | 0 | 0 | 0 | 0 | 0 | 0 | 0 | 0 | 0 | 0 | 0 | 0 | 0 | 0 | 3572943.9377 | 356666.2163 | 4129987.5873 | 0 | 0 | 0
07/11 08:00:00 | 0 | 0 | 0 | 0 | 1168861.815 | 0 | 0 | 645841.6884 | 870422.672 | 27993.6 | 0 | 0 | 0 | 0 | 0 | 0 | 0 | 0 | 0 | 0 | 0 | 0 | 0 | 0 | 0 | 0 | 0 | 189993.7898 | 342658.1776 | 2713119.7754 | 0 | 0 | 0
07/11 09:00:00 | 0 | 0 | 0 | 0 | 0 | 0 | 0 | 614946.0436 | 1077362.5611 | 27993.6 | 0 | 0 | 0 | 0 | 0 | 0 | 0 | 0 | 0 | 0 | 0 | 0 | 0 | 0 | 0 | 0 | 0 | 108366.1001 | 300723.8566 | 1720302.2047 | 0 | 0 | 0
07/11 10:00:00 | 0 | 0 | 0 | 0 | 0 | 0 | 0 | 595488.6616 | 1145287.5869 | 27993.6 | 0 | 0 | 0 | 0 | 0 | 0 | 0 | 0 | 0 | 0 | 0 | 0 | 0 | 0 | 0 | 0 | 0 | 0 | 272752.6767 | 1768769.8485 | 0 | 0 | 0
07/11 11:00:00 | 41142.7208 | 0 | 0 | 0 | 3629435.4958 | 0 | 0 | 568530.9864 | 1210272.9374 | 27993.6 | 0 | 0 | 0 | 0 | 0 | 0 | 0 | 0 | 0 | 0 | 0 | 0 | 139944.729 | 7991.4842 | 0 | 0 | 0 | 2883446.6524 | 216810.317 | 5477375.7404 | 0 | 0 | 0
07/11 12:00:00 | 302368.4305 | 0 | 0 | 0 | 1464973.3689 | 0 | 0 | 549073.6044 | 1181161.1498 | 27993.6 | 0 | 0 | 0 | 0 | 0 | 0 | 0 | 0 | 0 | 0 | 0 | 0 | 605587.494 | 31056.5737 | 0 | 0 | 0 | 1899941.4086 | 188839.1372 | 3525570.1535 | 0 | 0 | 0
07/11 13:00:00 | 658973.4824 | 0 | 0 | 0 | 0 | 0 | 0 | 543347.9843 | 1063326.0871 | 27993.6 | 0 | 0 | 0 | 0 | 0 | 0 | 0 | 0 | 0 | 0 | 0 | 0 | 1313723.887 | 58968.4478 | 0 | 0 | 0 | 0 | 167827.0791 | 2293641.1538 | 0 | 0 | 0
07/11 14:00:00 | 1090752.8266 | 0 | 0 | 0 | 2097098.5226 | 0 | 0 | 542801.2712 | 1012756.4549 | 27993.6 | 0 | 0 | 0 | 0 | 0 | 0 | 0 | 0 | 0 | 0 | 0 | 0 | 2146253.1953 | 71962.3729 | 0 | 0 | 0 | 1451343.6928 | 167827.0791 | 4771402.6753 | 0 | 0 | 0
07/11 15:00:00 | 1475560.9381 | 0 | 0 | 0 | 0 | 0 | 0 | 543009.6783 | 990386.014 | 27993.6 | 0 | 0 | 0 | 0 | 0 | 0 | 0 | 0 | 0 | 0 | 0 | 0 | 2913972.8573 | 77304.2933 | 0 | 0 | 0 | 175920.6958 | 146859.9186 | 3036950.2304 | 0 | 0 | 0
07/11 16:00:00 | 1842719.5419 | 0 | 0 | 0 | 0 | 0 | 0 | 544313.4925 | 1156609.5222 | 27993.6 | 0 | 0 | 0 | 0 | 0 | 0 | 0 | 0 | 0 | 0 | 0 | 0 | 3704957.6569 | 82432.1402 | 0 | 0 | 0 | 7388.7839 | 195798.259 | 3571636.1565 | 0 | 0 | 0
07/11 17:00:00 | 2249665.4119 | 0 | 0 | 0 | 7850666.815 | 0 | 0 | 550756.5656 | 1421133.8198 | 117993.6 | 0 | 0 | 0 | 0 | 0 | 0 | 0 | 0 | 0 | 0 | 0 | 0 | 4634649.769 | 63430.4791 | 0 | 0 | 0 | 7180455.2275 | 258744.638 | 12190216.2124 | 0 | 0 | 0
07/11 18:00:00 | 2192146.9192 | 0 | 0 | 0 | 11388841.4392 | 0 | 0 | 575008.2387 | 1255312.2916 | 45993.6 | 0 | 0 | 0 | 0 | 0 | 0 | 0 | 0 | 0 | 0 | 0 | 0 | 4580583.7459 | 76349.3118 | 0 | 0 | 0 | 11320492.5977 | 307727.8759 | 15457302.4887 | 0 | 0 | 0
07/11 19:00:00 | 1781197.7543 | 0 | 0 | 0 | 0 | 0 | 0 | 643899.3968 | 994663.0012 | 27993.6 | 0 | 0 | 0 | 0 | 0 | 0 | 0 | 0 | 0 | 0 | 0 | 0 | 3737547.9717 | 92657.2609 | 0 | 0 | 0 | 0 | 293719.8372 | 3447753.7523 | 0 | 0 | 0
07/11 20:00:00 | 1522210.5376 | 0 | 0 | 0 | 0 | 0 | 0 | 789179.8418 | 889673.7723 | 27993.6 | 0 | 0 | 0 | 0 | 0 | 0 | 0 | 0 | 0 | 0 | 0 | 0 | 3245026.0394 | 98785.3429 | 0 | 0 | 0 | 79164.3716 | 265748.6574 | 3229057.7517 | 0 | 0 | 0
07/11 21:00:00 | 1062665.0462 | 0 | 0 | 0 | 0 | 0 | 0 | 1009114.0604 | 860716.0925 | 27993.6 | 0 | 0 | 0 | 0 | 0 | 0 | 0 | 0 | 0 | 0 | 0 | 0 | 2242207.3344 | 73427.2468 | 0 | 0 | 0 | 0 | 216810.317 | 2960488.799 | 0 | 0 | 0
07/11 22:00:00 | 707083.4263 | 0 | 0 | 0 | 0 | 0 | 0 | 870586.2688 | 712606.4665 | 27993.6 | 0 | 0 | 0 | 0 | 0 | 0 | 0 | 0 | 0 | 0 | 0 | 0 | 1480059.655 | 52028.036 | 0 | 0 | 0 | 0 | 188839.1372 | 2318269.7616 | 0 | 0 | 0
07/11 23:00:00 | 452905.3568 | 0 | 0 | 0 | 0 | 0 | 0 | 422932.9474 | 478382.2896 | 27993.6 | 0 | 0 | 0 | 0 | 0 | 0 | 0 | 0 | 0 | 0 | 0 | 0 | 941057.3959 | 34623.9615 | 0 | 0 | 0 | 0 | 104880.7 | 1382214.1938 | 0 | 0 | 0
07/11 24:00:00 | 155651.4302 | 0 | 0 | 0 | 313635.2109 | 0 | 0 | 210004.2584 | 317376.2296 | 27993.6 | 0 | 0 | 0 | 0 | 0 | 0 | 0 | 0 | 0 | 0 | 0 | 0 | 329564.1426 | 14270.9892 | 0 | 0 | 0 | 563297.0593 | 27971.1799 | 1024660.7292 | 0 | 0 | 0
07/12 01:00:00 | 0 | 0 | 0 | 0 | 1103075.4998 | 0 | 0 | 126002.5551 | 273065.1923 | 27993.6 | 0 | 0 | 0 | 0 | 0 | 0 | 0 | 0 | 0 | 0 | 0 | 0 | 0 | 0 | 0 | 0 | 0 | 0 | 14008.0387 | 1530136.8471 | 0 | 0 | 0
07/12 02:00:00 | 0 | 0 | 0 | 0 | 0 | 0 | 0 | 84001.7034 | 235341.3939 | 27993.6 | 0 | 0 | 0 | 0 | 0 | 0 | 0 | 0 | 0 | 0 | 0 | 0 | 0 | 0 | 0 | 0 | 0 | 0 | 3502.0097 | 347336.6973 | 0 | 0 | 0
07/12 03:00:00 | 0 | 0 | 0 | 0 | 0 | 0 | 0 | 84001.7034 | 210842.6737 | 27993.6 | 0 | 0 | 0 | 0 | 0 | 0 | 0 | 0 | 0 | 0 | 0 | 0 | 0 | 0 | 0 | 0 | 0 | 0 | 3502.0097 | 322837.977 | 0 | 0 | 0
07/12 04:00:00 | 0 | 0 | 0 | 0 | 0 | 0 | 0 | 86220.2738 | 239193.6656 | 27993.6 | 0 | 0 | 0 | 0 | 0 | 0 | 0 | 0 | 0 | 0 | 0 | 0 | 0 | 0 | 0 | 0 | 0 | 0 | 14008.0387 | 353407.5394 | 0 | 0 | 0
07/12 05:00:00 | 0 | 0 | 0 | 0 | 0 | 0 | 0 | 220497.5615 | 276639.4201 | 27993.6 | 0 | 0 | 0 | 0 | 0 | 0 | 0 | 0 | 0 | 0 | 0 | 0 | 0 | 0 | 0 | 0 | 0 | 0 | 97921.5783 | 525130.5817 | 0 | 0 | 0
07/12 06:00:00 | 0 | 0 | 0 | 0 | 0 | 0 | 0 | 517667.4068 | 446790.8429 | 117993.6 | 0 | 0 | 0 | 0 | 0 | 0 | 0 | 0 | 0 | 0 | 0 | 0 | 0 | 0 | 0 | 0 | 0 | 0 | 335699.0558 | 1082451.8497 | 0 | 0 | 0
07/12 07:00:00 | 0 | 0 | 0 | 0 | 2443255.7596 | 0 | 0 | 655094.7584 | 689604.2949 | 45993.6 | 0 | 0 | 0 | 0 | 0 | 0 | 0 | 0 | 0 | 0 | 0 | 0 | 0 | 0 | 0 | 0 | 0 | 1540864.0021 | 356666.2163 | 3833948.413 | 0 | 0 | 0
07/12 08:00:00 | 0 | 0 | 0 | 0 | 0 | 0 | 0 | 645841.6884 | 870422.672 | 27993.6 | 0 | 0 | 0 | 0 | 0 | 0 | 0 | 0 | 0 | 0 | 0 | 0 | 0 | 0 | 0 | 0 | 0 | 0 | 342658.1776 | 1544257.9604 | 0 | 0 | 0
07/12 09:00:00 | 188630.2198 | 0 | 0 | 0 | 0 | 0 | 0 | 614946.0436 | 1077362.5611 | 27993.6 | 0 | 0 | 0 | 0 | 0 | 0 | 0 | 0 | 0 | 0 | 0 | 0 | 386410.1439 | 22684.0538 | 0 | 0 | 0 | 853774.0268 | 300723.8566 | 1908932.4245 | 0 | 0 | 0
07/12 10:00:00 | 752484.7833 | 0 | 0 | 0 | 4147481.6965 | 0 | 0 | 595488.6616 | 1145287.5869 | 27993.6 | 0 | 0 | 0 | 0 | 0 | 0 | 0 | 0 | 0 | 0 | 0 | 0 | 1503003.1412 | 79261.5508 | 0 | 0 | 0 | 3102082.9404 | 272752.6767 | 6668736.3283 | 0 | 0 | 0
07/12 11:00:00 | 1059335.4551 | 0 | 0 | 0 | 331263.2659 | 0 | 0 | 568530.9864 | 1210272.9374 | 27993.6 | 0 | 0 | 0 | 0 | 0 | 0 | 0 | 0 | 0 | 0 | 0 | 0 | 2146348.6177 | 106943.6239 | 0 | 0 | 0 | 787451.2487 | 216810.317 | 3197396.2447 | 0 | 0 | 0
07/12 12:00:00 | 1554543.5988 | 0 | 0 | 0 | 6211378.2704 | 0 | 0 | 549073.6044 | 1181161.1498 | 27993.6 | 0 | 0 | 0 | 0 | 0 | 0 | 0 | 0 | 0 | 0 | 0 | 0 | 3194622.1947 | 135129.1507 | 0 | 0 | 0 | 7540689.5527 | 188839.1372 | 9524150.2233 | 0 | 0 | 0
07/12 13:00:00 | 1376785.8467 | 0 | 0 | 0 | 2310641.9051 | 0 | 0 | 543347.9843 | 1063326.0871 | 27993.6 | 0 | 0 | 0 | 0 | 0 | 0 | 0 | 0 | 0 | 0 | 0 | 0 | 2990745.7191 | 195441.6945 | 0 | 0 | 0 | 263185.5903 | 167827.0791 | 5322095.4232 | 0 | 0 | 0
07/12 14:00:00 | 871951.734 | 0 | 0 | 0 | 0 | 0 | 0 | 542801.2712 | 1012756.4549 | 27993.6 | 0 | 0 | 0 | 0 | 0 | 0 | 0 | 0 | 0 | 0 | 0 | 0 | 1916270.8258 | 398740.3225 | 0 | 0 | 0 | 0 | 167827.0791 | 2455503.0601 | 0 | 0 | 0
07/12 15:00:00 | 1103974.6054 | 0 | 0 | 0 | 0 | 0 | 0 | 543009.6783 | 990386.014 | 27993.6 | 0 | 0 | 0 | 0 | 0 | 0 | 0 | 0 | 0 | 0 | 0 | 0 | 2339838.1567 | 680514.9148 | 0 | 0 | 0 | 0 | 146859.9186 | 2665363.8977 | 0 | 0 | 0
07/12 16:00:00 | 986080.7017 | 0 | 0 | 0 | 0 | 0 | 0 | 544313.4925 | 1156609.5222 | 27993.6 | 0 | 0 | 0 | 0 | 0 | 0 | 0 | 0 | 0 | 0 | 0 | 0 | 2051713.1137 | 562842.1525 | 0 | 0 | 0 | 114047.1669 | 195798.259 | 2714997.3163 | 0 | 0 | 0
07/12 17:00:00 | 238791.2039 | 0 | 0 | 0 | 0 | 0 | 0 | 550756.5656 | 1421133.8198 | 117993.6 | 0 | 0 | 0 | 0 | 0 | 0 | 0 | 0 | 0 | 0 | 0 | 0 | 505050.475 | 140604.1944 | 0 | 0 | 0 | 0 | 258744.638 | 2328675.1893 | 0 | 0 | 0
07/12 18:00:00 | 29515.5181 | 0 | 0 | 0 | 1733969.2076 | 0 | 0 | 575008.2387 | 2107251.7642 | 45993.6 | 0 | 0 | 0 | 0 | 0 | 0 | 0 | 0 | 0 | 0 | 0 | 0 | 58888.346 | 25007.3841 | 0 | 0 | 0 | 1186689.6715 | 307727.8759 | 4491738.3286 | 0 | 0 | 0
07/12 19:00:00 | 106501.4203 | 0 | 0 | 0 | 1664853.2376 | 0 | 0 | 643899.3968 | 2617092.3679 | 27993.6 | 0 | 0 | 0 | 0 | 0 | 0 | 0 | 0 | 0 | 0 | 0 | 0 | 214910.1909 | 92133.7488 | 0 | 0 | 0 | 2226862.017 | 293719.8372 | 5060340.0226 | 0 | 0 | 0
07/12 20:00:00 | 0 | 0 | 0 | 0 | 3653233.2673 | 0 | 0 | 789179.8418 | 889673.7723 | 27993.6 | 0 | 0 | 0 | 0 | 0 | 0 | 0 | 0 | 0 | 0 | 0 | 0 | 0 | 0 | 0 | 0 | 0 | 3835493.2341 | 265748.6574 | 5360080.4815 | 0 | 0 | 0
07/12 21:00:00 | 0 | 0 | 0 | 0 | 1569844.545 | 0 | 0 | 1009114.0604 | 1093734.3218 | 27993.6 | 0 | 0 | 0 | 0 | 0 | 0 | 0 | 0 | 0 | 0 | 0 | 0 | 0 | 0 | 0 | 0 | 0 | 1195948.6843 | 216810.317 | 3700686.5273 | 0 | 0 | 0
07/12 22:00:00 | 0 | 0 | 0 | 0 | 5456011.822 | 0 | 0 | 870586.2688 | 771251.5032 | 27993.6 | 0 | 0 | 0 | 0 | 0 | 0 | 0 | 0 | 0 | 0 | 0 | 0 | 0 | 0 | 0 | 0 | 0 | 4428811.261 | 188839.1372 | 7125843.194 | 0 | 0 | 0
07/12 23:00:00 | 0 | 0 | 0 | 0 | 0 | 0 | 0 | 422932.9474 | 478382.2896 | 27993.6 | 0 | 0 | 0 | 0 | 0 | 0 | 0 | 0 | 0 | 0 | 0 | 0 | 0 | 0 | 0 | 0 | 0 | 434431.9954 | 104880.7 | 929308.837 | 0 | 0 | 0
07/12 24:00:00 | 0 | 0 | 0 | 0 | 0 | 0 | 0 | 210004.2584 | 317376.2296 | 27993.6 | 0 | 0 | 0 | 0 | 0 | 0 | 0 | 0 | 0 | 0 | 0 | 0 | 0 | 0 | 0 | 0 | 0 | 0 | 27971.1799 | 555374.088 | 0 | 0 | 0
07/13 01:00:00 | 0 | 0 | 0 | 0 | 0 | 0 | 0 | 126002.5551 | 286343.6601 | 27993.6 | 0 | 0 | 0 | 0 | 0 | 0 | 0 | 0 | 0 | 0 | 0 | 0 | 0 | 0 | 0 | 0 | 0 | 0 | 14008.0387 | 440339.8152 | 0 | 0 | 0
07/13 02:00:00 | 0 | 0 | 0 | 0 | 1408427.6054 | 0 | 0 | 84001.7034 | 244193.7058 | 27993.6 | 0 | 0 | 0 | 0 | 0 | 0 | 0 | 0 | 0 | 0 | 0 | 0 | 0 | 0 | 0 | 0 | 0 | 78054.0458 | 3502.0097 | 1764616.6146 | 0 | 0 | 0
07/13 03:00:00 | 0 | 0 | 0 | 0 | 42819.5364 | 0 | 0 | 84001.7034 | 215268.8296 | 27993.6 | 0 | 0 | 0 | 0 | 0 | 0 | 0 | 0 | 0 | 0 | 0 | 0 | 0 | 0 | 0 | 0 | 0 | 0 | 3502.0097 | 370083.6694 | 0 | 0 | 0
07/13 04:00:00 | 0 | 0 | 0 | 0 | 2137684.3639 | 0 | 0 | 86220.2738 | 1752311.9071 | 27993.6 | 0 | 0 | 0 | 0 | 0 | 0 | 0 | 0 | 0 | 0 | 0 | 0 | 0 | 0 | 0 | 0 | 0 | 2032712.2345 | 14008.0387 | 4004210.1448 | 0 | 0 | 0
07/13 05:00:00 | 0 | 0 | 0 | 0 | 1906404.0048 | 0 | 0 | 220497.5615 | 1667511.1335 | 27993.6 | 0 | 0 | 0 | 0 | 0 | 0 | 0 | 0 | 0 | 0 | 0 | 0 | 0 | 0 | 0 | 0 | 0 | 1865770.2627 | 97921.5783 | 3822406.2998 | 0 | 0 | 0
07/13 06:00:00 | 0 | 0 | 0 | 0 | 0 | 0 | 0 | 517667.4068 | 482200.0904 | 117993.6 | 0 | 0 | 0 | 0 | 0 | 0 | 0 | 0 | 0 | 0 | 0 | 0 | 0 | 0 | 0 | 0 | 0 | 0 | 335699.0558 | 1117861.0972 | 0 | 0 | 0
07/13 07:00:00 | 0 | 0 | 0 | 0 | 0 | 0 | 0 | 655094.7584 | 760422.7899 | 45993.6 | 0 | 0 | 0 | 0 | 0 | 0 | 0 | 0 | 0 | 0 | 0 | 0 | 0 | 0 | 0 | 0 | 0 | 45502.0348 | 356666.2163 | 1461511.1483 | 0 | 0 | 0
07/13 08:00:00 | 0 | 0 | 0 | 0 | 0 | 0 | 0 | 645841.6884 | 976650.4144 | 27993.6 | 0 | 0 | 0 | 0 | 0 | 0 | 0 | 0 | 0 | 0 | 0 | 0 | 0 | 0 | 0 | 0 | 0 | 0 | 342658.1776 | 1650485.7028 | 0 | 0 | 0
07/13 09:00:00 | 0 | 0 | 0 | 0 | 0 | 0 | 0 | 614946.0436 | 1227851.8629 | 27993.6 | 0 | 0 | 0 | 0 | 0 | 0 | 0 | 0 | 0 | 0 | 0 | 0 | 0 | 0 | 0 | 0 | 0 | 0 | 300723.8566 | 1870791.5065 | 0 | 0 | 0
07/13 10:00:00 | 0 | 0 | 0 | 0 | 0 | 0 | 0 | 595488.6616 | 1317907.6684 | 27993.6 | 0 | 0 | 0 | 0 | 0 | 0 | 0 | 0 | 0 | 0 | 0 | 0 | 0 | 0 | 0 | 0 | 0 | 134405.9748 | 272752.6767 | 1941389.9299 | 0 | 0 | 0
07/13 11:00:00 | 0 | 0 | 0 | 0 | 0 | 0 | 0 | 568530.9864 | 1389532.2528 | 27993.6 | 0 | 0 | 0 | 0 | 0 | 0 | 0 | 0 | 0 | 0 | 0 | 0 | 0 | 0 | 0 | 0 | 0 | 0 | 216810.317 | 1986056.8392 | 0 | 0 | 0
07/13 12:00:00 | 0 | 0 | 0 | 0 | 1415324.4572 | 0 | 0 | 549073.6044 | 1344928.9194 | 27993.6 | 0 | 0 | 0 | 0 | 0 | 0 | 0 | 0 | 0 | 0 | 0 | 0 | 0 | 0 | 0 | 0 | 0 | 0 | 188839.1372 | 3337320.5809 | 0 | 0 | 0
07/13 13:00:00 | 0 | 0 | 0 | 0 | 0 | 0 | 0 | 543347.9843 | 1211602.3109 | 27993.6 | 0 | 0 | 0 | 0 | 0 | 0 | 0 | 0 | 0 | 0 | 0 | 0 | 0 | 0 | 0 | 0 | 0 | 0 | 167827.0791 | 1782943.8952 | 0 | 0 | 0
07/13 14:00:00 | 0 | 0 | 0 | 0 | 0 | 0 | 0 | 542801.2712 | 1138901.8991 | 27993.6 | 0 | 0 | 0 | 0 | 0 | 0 | 0 | 0 | 0 | 0 | 0 | 0 | 0 | 0 | 0 | 0 | 0 | 0 | 167827.0791 | 1709696.7703 | 0 | 0 | 0
07/13 15:00:00 | 295699.469 | 0 | 0 | 0 | 4860914.8934 | 0 | 0 | 543009.6783 | 1125383.77 | 27993.6 | 0 | 0 | 0 | 0 | 0 | 0 | 0 | 0 | 0 | 0 | 0 | 0 | 638711.4918 | 77925.0618 | 0 | 0 | 0 | 5031213.7648 | 146859.9186 | 6853001.4108 | 0 | 0 | 0
07/13 16:00:00 | 700099.3208 | 0 | 0 | 0 | 0 | 0 | 0 | 544313.4925 | 1278328.8104 | 27993.6 | 0 | 0 | 0 | 0 | 0 | 0 | 0 | 0 | 0 | 0 | 0 | 0 | 1547420.469 | 103200.1204 | 0 | 0 | 0 | 69653.5268 | 195798.259 | 2550735.2237 | 0 | 0 | 0
07/13 17:00:00 | 1012805.5147 | 0 | 0 | 0 | 1548797.9889 | 0 | 0 | 550756.5656 | 1540640.0301 | 117993.6 | 0 | 0 | 0 | 0 | 0 | 0 | 0 | 0 | 0 | 0 | 0 | 0 | 2283288.5867 | 45623.7227 | 0 | 0 | 0 | 784035.2411 | 258744.638 | 4770993.6993 | 0 | 0 | 0
07/13 18:00:00 | 1068975.4882 | 0 | 0 | 0 | 0 | 0 | 0 | 575008.2387 | 1368179.2679 | 45993.6 | 0 | 0 | 0 | 0 | 0 | 0 | 0 | 0 | 0 | 0 | 0 | 0 | 2426772.5076 | 348.7399 | 0 | 0 | 0 | 491421.0451 | 307727.8759 | 3058156.5948 | 0 | 0 | 0
07/13 19:00:00 | 886002.0324 | 0 | 0 | 0 | 0 | 0 | 0 | 643899.3968 | 1107529.9775 | 27993.6 | 0 | 0 | 0 | 0 | 0 | 0 | 0 | 0 | 0 | 0 | 0 | 0 | 2019162.9522 | 865.6303 | 0 | 0 | 0 | 413369.3276 | 293719.8372 | 2665425.0067 | 0 | 0 | 0
07/13 20:00:00 | 572870.6259 | 0 | 0 | 0 | 1637620.5833 | 0 | 0 | 789179.8418 | 1004753.8266 | 27993.6 | 0 | 0 | 0 | 0 | 0 | 0 | 0 | 0 | 0 | 0 | 0 | 0 | 1312210.2064 | 11698.1896 | 0 | 0 | 0 | 441719.9149 | 265748.6574 | 4032418.4777 | 0 | 0 | 0
07/13 21:00:00 | 215441.7018 | 0 | 0 | 0 | 0 | 0 | 0 | 1009114.0604 | 980222.3027 | 27993.6 | 0 | 0 | 0 | 0 | 0 | 0 | 0 | 0 | 0 | 0 | 0 | 0 | 491161.5622 | 8065.14 | 0 | 0 | 0 | 234861.7925 | 216810.317 | 2232771.6649 | 0 | 0 | 0
07/13 22:00:00 | 1217.6534 | 0 | 0 | 0 | 0 | 0 | 0 | 870586.2688 | 809981.8971 | 27993.6 | 0 | 0 | 0 | 0 | 0 | 0 | 0 | 0 | 0 | 0 | 0 | 0 | 2753.6065 | 57.5863 | 0 | 0 | 0 | 114454.7423 | 188839.1372 | 1709779.4193 | 0 | 0 | 0
07/13 23:00:00 | 0 | 0 | 0 | 0 | 0 | 0 | 0 | 422932.9474 | 531496.1608 | 27993.6 | 0 | 0 | 0 | 0 | 0 | 0 | 0 | 0 | 0 | 0 | 0 | 0 | 0 | 0 | 0 | 0 | 0 | 0 | 104880.7 | 982422.7082 | 0 | 0 | 0
07/13 24:00:00 | 0 | 0 | 0 | 0 | 1662870.5261 | 0 | 0 | 210004.2584 | 503217.1807 | 27993.6 | 0 | 0 | 0 | 0 | 0 | 0 | 0 | 0 | 0 | 0 | 0 | 0 | 0 | 0 | 0 | 0 | 0 | 873349.6927 | 27971.1799 | 2404085.5653 | 0 | 0 | 0
07/14 01:00:00 | 0 | 0 | 0 | 0 | 0 | 0 | 0 | 126002.5551 | 286343.6601 | 27993.6 | 0 | 0 | 0 | 0 | 0 | 0 | 0 | 0 | 0 | 0 | 0 | 0 | 0 | 0 | 0 | 0 | 0 | 0 | 14008.0387 | 440339.8152 | 0 | 0 | 0
07/14 02:00:00 | 0 | 0 | 0 | 0 | 0 | 0 | 0 | 84001.7034 | 244193.7058 | 27993.6 | 0 | 0 | 0 | 0 | 0 | 0 | 0 | 0 | 0 | 0 | 0 | 0 | 0 | 0 | 0 | 0 | 0 | 0 | 3502.0097 | 356189.0092 | 0 | 0 | 0
07/14 03:00:00 | 0 | 0 | 0 | 0 | 0 | 0 | 0 | 84001.7034 | 215268.8296 | 27993.6 | 0 | 0 | 0 | 0 | 0 | 0 | 0 | 0 | 0 | 0 | 0 | 0 | 0 | 0 | 0 | 0 | 0 | 0 | 3502.0097 | 327264.133 | 0 | 0 | 0
07/14 04:00:00 | 0 | 0 | 0 | 0 | 7173184.9309 | 0 | 0 | 86220.2738 | 248045.9775 | 27993.6 | 0 | 0 | 0 | 0 | 0 | 0 | 0 | 0 | 0 | 0 | 0 | 0 | 0 | 0 | 0 | 0 | 0 | 6509251.714 | 14008.0387 | 7535444.7822 | 0 | 0 | 0
07/14 05:00:00 | 0 | 0 | 0 | 0 | 0 | 0 | 0 | 220497.5615 | 289917.8879 | 27993.6 | 0 | 0 | 0 | 0 | 0 | 0 | 0 | 0 | 0 | 0 | 0 | 0 | 0 | 0 | 0 | 0 | 0 | 54466.3872 | 97921.5783 | 538409.0495 | 0 | 0 | 0
07/14 06:00:00 | 0 | 0 | 0 | 0 | 0 | 0 | 0 | 517667.4068 | 482200.0904 | 117993.6 | 0 | 0 | 0 | 0 | 0 | 0 | 0 | 0 | 0 | 0 | 0 | 0 | 0 | 0 | 0 | 0 | 0 | 0 | 335699.0558 | 1117861.0972 | 0 | 0 | 0
07/14 07:00:00 | 0 | 0 | 0 | 0 | 2200015.9684 | 0 | 0 | 655094.7584 | 760422.7899 | 45993.6 | 0 | 0 | 0 | 0 | 0 | 0 | 0 | 0 | 0 | 0 | 0 | 0 | 0 | 0 | 0 | 0 | 0 | 1689861.9615 | 356666.2163 | 3661527.1168 | 0 | 0 | 0
07/14 08:00:00 | 0 | 0 | 0 | 0 | 1709565.0312 | 0 | 0 | 645841.6884 | 2287869.9079 | 27993.6 | 0 | 0 | 0 | 0 | 0 | 0 | 0 | 0 | 0 | 0 | 0 | 0 | 0 | 0 | 0 | 0 | 0 | 1768832.1157 | 342658.1776 | 4671270.2274 | 0 | 0 | 0
07/14 09:00:00 | 0 | 0 | 0 | 0 | 1768910.7055 | 0 | 0 | 614946.0436 | 1553164.6666 | 27993.6 | 0 | 0 | 0 | 0 | 0 | 0 | 0 | 0 | 0 | 0 | 0 | 0 | 0 | 0 | 0 | 0 | 0 | 1314601.1084 | 300723.8566 | 3965015.0157 | 0 | 0 | 0
07/14 10:00:00 | 29581.4289 | 0 | 0 | 0 | 0 | 0 | 0 | 595488.6616 | 1317907.6684 | 27993.6 | 0 | 0 | 0 | 0 | 0 | 0 | 0 | 0 | 0 | 0 | 0 | 0 | 93094.7292 | 4346.347 | 0 | 0 | 0 | 0 | 272752.6767 | 1970971.3589 | 0 | 0 | 0
07/14 11:00:00 | 271246.1958 | 0 | 0 | 0 | 0 | 0 | 0 | 568530.9864 | 1389532.2528 | 27993.6 | 0 | 0 | 0 | 0 | 0 | 0 | 0 | 0 | 0 | 0 | 0 | 0 | 587816.2147 | 29849.7726 | 0 | 0 | 0 | 467155.8445 | 216810.317 | 2257303.0349 | 0 | 0 | 0
07/14 12:00:00 | 553981.9134 | 0 | 0 | 0 | 0 | 0 | 0 | 549073.6044 | 1344928.9194 | 27993.6 | 0 | 0 | 0 | 0 | 0 | 0 | 0 | 0 | 0 | 0 | 0 | 0 | 1178233.6184 | 57379.1559 | 0 | 0 | 0 | 0 | 188839.1372 | 2475978.0371 | 0 | 0 | 0
07/14 13:00:00 | 803153.5448 | 0 | 0 | 0 | 1006890.2721 | 0 | 0 | 543347.9843 | 1211602.3109 | 27993.6 | 0 | 0 | 0 | 0 | 0 | 0 | 0 | 0 | 0 | 0 | 0 | 0 | 1698529.973 | 72487.5474 | 0 | 0 | 0 | 469600.2882 | 167827.0791 | 3592987.7121 | 0 | 0 | 0
07/14 14:00:00 | 1015707.2282 | 0 | 0 | 0 | 471075.4798 | 0 | 0 | 542801.2712 | 1138901.8991 | 27993.6 | 0 | 0 | 0 | 0 | 0 | 0 | 0 | 0 | 0 | 0 | 0 | 0 | 2128858.976 | 76292.6788 | 0 | 0 | 0 | 0 | 167827.0791 | 3196479.4783 | 0 | 0 | 0
07/14 15:00:00 | 1271163.5288 | 0 | 0 | 0 | 0 | 0 | 0 | 543009.6783 | 1317037.8193 | 27993.6 | 0 | 0 | 0 | 0 | 0 | 0 | 0 | 0 | 0 | 0 | 0 | 0 | 2659839.7943 | 77322.2966 | 0 | 0 | 0 | 877537.2358 | 146859.9186 | 3159204.6264 | 0 | 0 | 0
07/14 16:00:00 | 1516866.9281 | 0 | 0 | 0 | 0 | 0 | 0 | 544313.4925 | 1278328.8104 | 27993.6 | 0 | 0 | 0 | 0 | 0 | 0 | 0 | 0 | 0 | 0 | 0 | 0 | 3231591.5211 | 84720.5744 | 0 | 0 | 0 | 0 | 195798.259 | 3367502.831 | 0 | 0 | 0
07/14 17:00:00 | 1818133.0032 | 0 | 0 | 0 | 2222853.1447 | 0 | 0 | 550756.5656 | 1801694.2272 | 117993.6 | 0 | 0 | 0 | 0 | 0 | 0 | 0 | 0 | 0 | 0 | 0 | 0 | 3968882.7774 | 88788.05 | 0 | 0 | 0 | 1195303.6183 | 258744.638 | 6511430.5407 | 0 | 0 | 0
07/14 18:00:00 | 1930596.5977 | 0 | 0 | 0 | 2974638.4545 | 0 | 0 | 575008.2387 | 1368179.2679 | 45993.6 | 0 | 0 | 0 | 0 | 0 | 0 | 0 | 0 | 0 | 0 | 0 | 0 | 4223683.8959 | 65406.4719 | 0 | 0 | 0 | 3115422.0717 | 307727.8759 | 6894416.1588 | 0 | 0 | 0
07/14 19:00:00 | 1870501.3697 | 0 | 0 | 0 | 0 | 0 | 0 | 643899.3968 | 1107529.9775 | 27993.6 | 0 | 0 | 0 | 0 | 0 | 0 | 0 | 0 | 0 | 0 | 0 | 0 | 4110043.0871 | 60066.5181 | 0 | 0 | 0 | 370792.5043 | 293719.8372 | 3649924.3441 | 0 | 0 | 0
07/14 20:00:00 | 1566474.1215 | 0 | 0 | 0 | 0 | 0 | 0 | 789179.8418 | 1004753.8266 | 27993.6 | 0 | 0 | 0 | 0 | 0 | 0 | 0 | 0 | 0 | 0 | 0 | 0 | 3526943.7361 | 76587.0317 | 0 | 0 | 0 | 404659.3725 | 265748.6574 | 3388401.39 | 0 | 0 | 0
07/14 21:00:00 | 630550.2876 | 0 | 0 | 0 | 1456305.0732 | 0 | 0 | 1009114.0604 | 980222.3027 | 27993.6 | 0 | 0 | 0 | 0 | 0 | 0 | 0 | 0 | 0 | 0 | 0 | 0 | 1428333.6677 | 19577.0226 | 0 | 0 | 0 | 92523.0667 | 216810.317 | 4104185.324 | 0 | 0 | 0
07/14 22:00:00 | 31826.0561 | 0 | 0 | 0 | 0 | 0 | 0 | 870586.2688 | 809981.8971 | 27993.6 | 0 | 0 | 0 | 0 | 0 | 0 | 0 | 0 | 0 | 0 | 0 | 0 | 71394.7402 | 0 | 0 | 0 | 0 | 0 | 188839.1372 | 1740387.822 | 0 | 0 | 0
07/14 23:00:00 | 0 | 0 | 0 | 0 | 0 | 0 | 0 | 422932.9474 | 531496.1608 | 27993.6 | 0 | 0 | 0 | 0 | 0 | 0 | 0 | 0 | 0 | 0 | 0 | 0 | 0 | 0 | 0 | 0 | 0 | 0 | 104880.7 | 982422.7082 | 0 | 0 | 0
07/14 24:00:00 | 0 | 0 | 0 | 0 | 0 | 0 | 0 | 210004.2584 | 339507.0093 | 27993.6 | 0 | 0 | 0 | 0 | 0 | 0 | 0 | 0 | 0 | 0 | 0 | 0 | 0 | 0 | 0 | 0 | 0 | 6284.7171 | 27971.1799 | 577504.8677 | 0 | 0 | 0
07/15 01:00:00 | 0 | 0 | 0 | 0 | 0 | 0 | 0 | 126002.5551 | 273065.1923 | 27993.6 | 0 | 0 | 0 | 0 | 0 | 0 | 0 | 0 | 0 | 0 | 0 | 0 | 0 | 0 | 0 | 0 | 0 | 0 | 14008.0387 | 427061.3474 | 0 | 0 | 0
07/15 02:00:00 | 0 | 0 | 0 | 0 | 0 | 0 | 0 | 84001.7034 | 235341.3939 | 27993.6 | 0 | 0 | 0 | 0 | 0 | 0 | 0 | 0 | 0 | 0 | 0 | 0 | 0 | 0 | 0 | 0 | 0 | 0 | 3502.0097 | 347336.6973 | 0 | 0 | 0
07/15 03:00:00 | 0 | 0 | 0 | 0 | 0 | 0 | 0 | 84001.7034 | 210842.6737 | 27993.6 | 0 | 0 | 0 | 0 | 0 | 0 | 0 | 0 | 0 | 0 | 0 | 0 | 0 | 0 | 0 | 0 | 0 | 0 | 3502.0097 | 322837.977 | 0 | 0 | 0
07/15 04:00:00 | 0 | 0 | 0 | 0 | 0 | 0 | 0 | 86220.2738 | 239193.6656 | 27993.6 | 0 | 0 | 0 | 0 | 0 | 0 | 0 | 0 | 0 | 0 | 0 | 0 | 0 | 0 | 0 | 0 | 0 | 0 | 14008.0387 | 353407.5394 | 0 | 0 | 0
07/15 05:00:00 | 0 | 0 | 0 | 0 | 0 | 0 | 0 | 220497.5615 | 276639.4201 | 27993.6 | 0 | 0 | 0 | 0 | 0 | 0 | 0 | 0 | 0 | 0 | 0 | 0 | 0 | 0 | 0 | 0 | 0 | 0 | 97921.5783 | 525130.5817 | 0 | 0 | 0
07/15 06:00:00 | 0 | 0 | 0 | 0 | 8149925.5302 | 0 | 0 | 517667.4068 | 446790.8429 | 117993.6 | 0 | 0 | 0 | 0 | 0 | 0 | 0 | 0 | 0 | 0 | 0 | 0 | 0 | 0 | 0 | 0 | 0 | 8005838.9436 | 335699.0558 | 9232377.38 | 0 | 0 | 0
07/15 07:00:00 | 0 | 0 | 0 | 0 | 1268533.3008 | 0 | 0 | 655094.7584 | 689604.2949 | 45993.6 | 0 | 0 | 0 | 0 | 0 | 0 | 0 | 0 | 0 | 0 | 0 | 0 | 0 | 0 | 0 | 0 | 0 | 296056.8951 | 356666.2163 | 2659225.9542 | 0 | 0 | 0
07/15 08:00:00 | 0 | 0 | 0 | 0 | 0 | 0 | 0 | 645841.6884 | 870422.672 | 27993.6 | 0 | 0 | 0 | 0 | 0 | 0 | 0 | 0 | 0 | 0 | 0 | 0 | 0 | 0 | 0 | 0 | 0 | 0 | 342658.1776 | 1544257.9604 | 0 | 0 | 0
07/15 09:00:00 | 49384.9939 | 0 | 0 | 0 | 1855571.3335 | 0 | 0 | 614946.0436 | 1333637.1102 | 27993.6 | 0 | 0 | 0 | 0 | 0 | 0 | 0 | 0 | 0 | 0 | 0 | 0 | 103246.8149 | 1.1642e-11 | 0 | 0 | 0 | 1168337.8908 | 300723.8566 | 3881533.0812 | 0 | 0 | 0
07/15 10:00:00 | 509315.6775 | 0 | 0 | 0 | 4029712.1017 | 0 | 0 | 595488.6616 | 1360749.1412 | 27993.6 | 0 | 0 | 0 | 0 | 0 | 0 | 0 | 0 | 0 | 0 | 0 | 0 | 1040922.2008 | 2.3283e-11 | 0 | 0 | 0 | 4412006.7914 | 272752.6767 | 6523259.182 | 0 | 0 | 0
07/15 11:00:00 | 807991.0847 | 0 | 0 | 0 | 570546.8628 | 0 | 0 | 568530.9864 | 1404040.9924 | 27993.6 | 0 | 0 | 0 | 0 | 0 | 0 | 0 | 0 | 0 | 0 | 0 | 0 | 1655255.5122 | 0 | 0 | 0 | 0 | 1028617.4857 | 216810.317 | 3379103.5262 | 0 | 0 | 0
07/15 12:00:00 | 1205094.5394 | 0 | 0 | 0 | 0 | 0 | 0 | 549073.6044 | 1181161.1498 | 27993.6 | 0 | 0 | 0 | 0 | 0 | 0 | 0 | 0 | 0 | 0 | 0 | 0 | 2374922.6607 | 0 | 0 | 0 | 0 | 0 | 188839.1372 | 2963322.8935 | 0 | 0 | 0
07/15 13:00:00 | 1648250.8844 | 0 | 0 | 0 | 6831584.4076 | 0 | 0 | 543347.9843 | 1063326.0871 | 27993.6 | 0 | 0 | 0 | 0 | 0 | 0 | 0 | 0 | 0 | 0 | 0 | 0 | 3207519.0556 | 1.8626e-10 | 0 | 0 | 0 | 6599176.856 | 167827.0791 | 10114502.9635 | 0 | 0 | 0
07/15 14:00:00 | 1798430.5702 | 0 | 0 | 0 | 1070613.7028 | 0 | 0 | 542801.2712 | 1012756.4549 | 27993.6 | 0 | 0 | 0 | 0 | 0 | 0 | 0 | 0 | 0 | 0 | 0 | 0 | 3504355.7041 | 1.8626e-10 | 0 | 0 | 0 | 0 | 167827.0791 | 4452595.5992 | 0 | 0 | 0
07/15 15:00:00 | 2043691.8324 | 0 | 0 | 0 | 0 | 0 | 0 | 543009.6783 | 990386.014 | 27993.6 | 0 | 0 | 0 | 0 | 0 | 0 | 0 | 0 | 0 | 0 | 0 | 0 | 3996378.896 | 0 | 0 | 0 | 0 | 0 | 146859.9186 | 3605081.1247 | 0 | 0 | 0
07/15 16:00:00 | 2363853.8633 | 0 | 0 | 0 | 0 | 0 | 0 | 544313.4925 | 1156609.5222 | 27993.6 | 0 | 0 | 0 | 0 | 0 | 0 | 0 | 0 | 0 | 0 | 0 | 0 | 4656565.8147 | 0 | 0 | 0 | 0 | 0 | 195798.259 | 4092770.478 | 0 | 0 | 0
07/15 17:00:00 | 2751355.0427 | 0 | 0 | 0 | 1761200.4803 | 0 | 0 | 550756.5656 | 1421133.8198 | 117993.6 | 0 | 0 | 0 | 0 | 0 | 0 | 0 | 0 | 0 | 0 | 0 | 0 | 5520329.5062 | 0 | 0 | 0 | 0 | 1471927.3863 | 258744.638 | 6602439.5085 | 0 | 0 | 0
07/15 18:00:00 | 2686314.272 | 0 | 0 | 0 | 0 | 0 | 0 | 575008.2387 | 1255312.2916 | 45993.6 | 0 | 0 | 0 | 0 | 0 | 0 | 0 | 0 | 0 | 0 | 0 | 0 | 5438005.7979 | 1.8626e-10 | 0 | 0 | 0 | 0 | 307727.8759 | 4562628.4022 | 0 | 0 | 0
07/15 19:00:00 | 2481742.7151 | 0 | 0 | 0 | 2639021.2745 | 0 | 0 | 643899.3968 | 1677631.7447 | 27993.6 | 0 | 0 | 0 | 0 | 0 | 0 | 0 | 0 | 0 | 0 | 0 | 0 | 5150992.338 | 0 | 0 | 0 | 0 | 3113607.1226 | 293719.8372 | 7470288.7311 | 0 | 0 | 0
07/15 20:00:00 | 1988695.7073 | 0 | 0 | 0 | 1542837.1598 | 0 | 0 | 789179.8418 | 889673.7723 | 27993.6 | 0 | 0 | 0 | 0 | 0 | 0 | 0 | 0 | 0 | 0 | 0 | 0 | 4278537.2417 | 0 | 0 | 0 | 0 | 848813.3593 | 265748.6574 | 5238380.0813 | 0 | 0 | 0
07/15 21:00:00 | 1266926.728 | 0 | 0 | 0 | 0 | 0 | 0 | 1009114.0604 | 860716.0925 | 27993.6 | 0 | 0 | 0 | 0 | 0 | 0 | 0 | 0 | 0 | 0 | 0 | 0 | 2749617.4386 | 1.8626e-10 | 0 | 0 | 0 | 164398.5651 | 216810.317 | 3164750.4809 | 0 | 0 | 0
07/15 22:00:00 | 811736.0776 | 0 | 0 | 0 | 0 | 0 | 0 | 870586.2688 | 712606.4665 | 27993.6 | 0 | 0 | 0 | 0 | 0 | 0 | 0 | 0 | 0 | 0 | 0 | 0 | 1745366.2801 | 4.6566e-11 | 0 | 0 | 0 | 0 | 188839.1372 | 2422922.4129 | 0 | 0 | 0
07/15 23:00:00 | 559701.6239 | 0 | 0 | 0 | 2382465.4727 | 0 | 0 | 422932.9474 | 478382.2896 | 27993.6 | 0 | 0 | 0 | 0 | 0 | 0 | 0 | 0 | 0 | 0 | 0 | 0 | 1189952.4661 | 4.6566e-11 | 0 | 0 | 0 | 2962532.8974 | 104880.7 | 3871475.9336 | 0 | 0 | 0
07/15 24:00:00 | 134054.2213 | 0 | 0 | 0 | 1174647.6837 | 0 | 0 | 210004.2584 | 317376.2296 | 27993.6 | 0 | 0 | 0 | 0 | 0 | 0 | 0 | 0 | 0 | 0 | 0 | 0 | 285699.332 | 5.8208e-12 | 0 | 0 | 0 | 0 | 27971.1799 | 1864075.993 | 0 | 0 | 0
07/16 01:00:00 | 0 | 0 | 0 | 0 | 0 | 0 | 0 | 126002.5551 | 273065.1923 | 27993.6 | 0 | 0 | 0 | 0 | 0 | 0 | 0 | 0 | 0 | 0 | 0 | 0 | 0 | 0 | 0 | 0 | 0 | 0 | 14008.0387 | 427061.3474 | 0 | 0 | 0
07/16 02:00:00 | 0 | 0 | 0 | 0 | 0 | 0 | 0 | 84001.7034 | 235341.3939 | 27993.6 | 0 | 0 | 0 | 0 | 0 | 0 | 0 | 0 | 0 | 0 | 0 | 0 | 0 | 0 | 0 | 0 | 0 | 0 | 3502.0097 | 347336.6973 | 0 | 0 | 0
07/16 03:00:00 | 0 | 0 | 0 | 0 | 0 | 0 | 0 | 84001.7034 | 210842.6737 | 27993.6 | 0 | 0 | 0 | 0 | 0 | 0 | 0 | 0 | 0 | 0 | 0 | 0 | 0 | 0 | 0 | 0 | 0 | 0 | 3502.0097 | 322837.977 | 0 | 0 | 0
07/16 04:00:00 | 0 | 0 | 0 | 0 | 0 | 0 | 0 | 86220.2738 | 239193.6656 | 27993.6 | 0 | 0 | 0 | 0 | 0 | 0 | 0 | 0 | 0 | 0 | 0 | 0 | 0 | 0 | 0 | 0 | 0 | 0 | 14008.0387 | 353407.5394 | 0 | 0 | 0
07/16 05:00:00 | 0 | 0 | 0 | 0 | 0 | 0 | 0 | 220497.5615 | 276639.4201 | 27993.6 | 0 | 0 | 0 | 0 | 0 | 0 | 0 | 0 | 0 | 0 | 0 | 0 | 0 | 0 | 0 | 0 | 0 | 0 | 97921.5783 | 525130.5817 | 0 | 0 | 0
07/16 06:00:00 | 0 | 0 | 0 | 0 | 1518937.8967 | 0 | 0 | 517667.4068 | 446790.8429 | 117993.6 | 0 | 0 | 0 | 0 | 0 | 0 | 0 | 0 | 0 | 0 | 0 | 0 | 0 | 0 | 0 | 0 | 0 | 645635.2966 | 335699.0558 | 2601389.7464 | 0 | 0 | 0
07/16 07:00:00 | 0 | 0 | 0 | 0 | 0 | 0 | 0 | 655094.7584 | 689604.2949 | 45993.6 | 0 | 0 | 0 | 0 | 0 | 0 | 0 | 0 | 0 | 0 | 0 | 0 | 0 | 0 | 0 | 0 | 0 | 704358.8335 | 356666.2163 | 1390692.6534 | 0 | 0 | 0
07/16 08:00:00 | 0 | 0 | 0 | 0 | 0 | 0 | 0 | 645841.6884 | 870422.672 | 27993.6 | 0 | 0 | 0 | 0 | 0 | 0 | 0 | 0 | 0 | 0 | 0 | 0 | 0 | 0 | 0 | 0 | 0 | 208145.5246 | 342658.1776 | 1544257.9604 | 0 | 0 | 0
07/16 09:00:00 | 358089.4501 | 0 | 0 | 0 | 3551300.2615 | 0 | 0 | 614946.0436 | 1077362.5611 | 27993.6 | 0 | 0 | 0 | 0 | 0 | 0 | 0 | 0 | 0 | 0 | 0 | 0 | 732514.2993 | 0 | 0 | 0 | 0 | 3919521.8902 | 300723.8566 | 5629691.9163 | 0 | 0 | 0
07/16 10:00:00 | 812568.6747 | 0 | 0 | 0 | 1821208.0613 | 0 | 0 | 595488.6616 | 1145287.5869 | 27993.6 | 0 | 0 | 0 | 0 | 0 | 0 | 0 | 0 | 0 | 0 | 0 | 0 | 1662893.0865 | 3.2596e-10 | 0 | 0 | 0 | 1090071.1119 | 272752.6767 | 4402546.5845 | 0 | 0 | 0
07/16 11:00:00 | 1136215.2414 | 0 | 0 | 0 | 0 | 0 | 0 | 568530.9864 | 1210272.9374 | 27993.6 | 0 | 0 | 0 | 0 | 0 | 0 | 0 | 0 | 0 | 0 | 0 | 0 | 2298833.0106 | 0 | 0 | 0 | 0 | 0 | 216810.317 | 2943012.7651 | 0 | 0 | 0
07/16 12:00:00 | 1602366.6128 | 0 | 0 | 0 | 4115498.539 | 0 | 0 | 549073.6044 | 3451298.6855 | 27993.6 | 0 | 0 | 0 | 0 | 0 | 0 | 0 | 0 | 0 | 0 | 0 | 0 | 3146947.99 | 0 | 0 | 0 | 0 | 3264782.6476 | 188839.1372 | 9746231.0417 | 0 | 0 | 0
07/16 13:00:00 | 1915907.939 | 0 | 0 | 0 | 0 | 0 | 0 | 543347.9843 | 1063326.0871 | 27993.6 | 0 | 0 | 0 | 0 | 0 | 0 | 0 | 0 | 0 | 0 | 0 | 0 | 3672528.6374 | 5.5879e-10 | 0 | 0 | 0 | 0 | 167827.0791 | 3550575.6104 | 0 | 0 | 0
07/16 14:00:00 | 2216809.0557 | 0 | 0 | 0 | 1577144.0007 | 0 | 0 | 542801.2712 | 1012756.4549 | 27993.6 | 0 | 0 | 0 | 0 | 0 | 0 | 0 | 0 | 0 | 0 | 0 | 0 | 4225310.697 | 9.3132e-11 | 0 | 0 | 0 | 997640.1955 | 167827.0791 | 5377504.3825 | 0 | 0 | 0
07/16 15:00:00 | 2481858.6406 | 0 | 0 | 0 | 0 | 0 | 0 | 543009.6783 | 990386.014 | 27993.6 | 0 | 0 | 0 | 0 | 0 | 0 | 0 | 0 | 0 | 0 | 0 | 0 | 4732135.1965 | 0 | 0 | 0 | 0 | 120925.8742 | 146859.9186 | 4043247.9329 | 0 | 0 | 0
07/16 16:00:00 | 2721976.1267 | 0 | 0 | 0 | 0 | 0 | 0 | 544313.4925 | 1156609.5222 | 27993.6 | 0 | 0 | 0 | 0 | 0 | 0 | 0 | 0 | 0 | 0 | 0 | 0 | 5281754.3883 | 0 | 0 | 0 | 0 | 317605.2265 | 195798.259 | 4450892.7414 | 0 | 0 | 0
07/16 17:00:00 | 3041476.2563 | 0 | 0 | 0 | 1691905.0597 | 0 | 0 | 550756.5656 | 1421133.8198 | 117993.6 | 0 | 0 | 0 | 0 | 0 | 0 | 0 | 0 | 0 | 0 | 0 | 0 | 6054289.4552 | 0 | 0 | 0 | 0 | 1546325.6025 | 258744.638 | 6823265.3013 | 0 | 0 | 0
07/16 18:00:00 | 2907932.5752 | 0 | 0 | 0 | 0 | 0 | 0 | 575008.2387 | 1255312.2916 | 45993.6 | 0 | 0 | 0 | 0 | 0 | 0 | 0 | 0 | 0 | 0 | 0 | 0 | 5820389.5543 | 5.5879e-10 | 0 | 0 | 0 | 281466.154 | 307727.8759 | 4784246.7055 | 0 | 0 | 0
07/16 19:00:00 | 2672694.6872 | 0 | 0 | 0 | 1612156.4436 | 0 | 0 | 643899.3968 | 994663.0012 | 27993.6 | 0 | 0 | 0 | 0 | 0 | 0 | 0 | 0 | 0 | 0 | 0 | 0 | 5483484.5478 | 0 | 0 | 0 | 0 | 654320.74 | 293719.8372 | 5951407.1289 | 0 | 0 | 0
07/16 20:00:00 | 2256435.9131 | 0 | 0 | 0 | 0 | 0 | 0 | 789179.8418 | 889673.7723 | 27993.6 | 0 | 0 | 0 | 0 | 0 | 0 | 0 | 0 | 0 | 0 | 0 | 0 | 4736830.7435 | 1.8626e-10 | 0 | 0 | 0 | 0 | 265748.6574 | 3963283.1272 | 0 | 0 | 0
07/16 21:00:00 | 1529441.4858 | 0 | 0 | 0 | 0 | 0 | 0 | 1009114.0604 | 860716.0925 | 27993.6 | 0 | 0 | 0 | 0 | 0 | 0 | 0 | 0 | 0 | 0 | 0 | 0 | 3215142.4754 | 693.8001 | 0 | 0 | 0 | 107026.8532 | 216810.317 | 3427265.2387 | 0 | 0 | 0
07/16 22:00:00 | 1008495.621 | 0 | 0 | 0 | 0 | 0 | 0 | 870586.2688 | 712606.4665 | 27993.6 | 0 | 0 | 0 | 0 | 0 | 0 | 0 | 0 | 0 | 0 | 0 | 0 | 2129307.9742 | 13383.4637 | 0 | 0 | 0 | 0 | 188839.1372 | 2619681.9563 | 0 | 0 | 0
07/16 23:00:00 | 671270.7934 | 0 | 0 | 0 | 0 | 0 | 0 | 422932.9474 | 478382.2896 | 27993.6 | 0 | 0 | 0 | 0 | 0 | 0 | 0 | 0 | 0 | 0 | 0 | 0 | 1405818.0278 | 14938.9596 | 0 | 0 | 0 | 0 | 104880.7 | 1600579.6304 | 0 | 0 | 0
07/16 24:00:00 | 550601.933 | 0 | 0 | 0 | 9536394.7068 | 0 | 0 | 210004.2584 | 317376.2296 | 27993.6 | 0 | 0 | 0 | 0 | 0 | 0 | 0 | 0 | 0 | 0 | 0 | 0 | 1179548.3176 | 18978.2933 | 0 | 0 | 0 | 8866833.3209 | 27971.1799 | 10642370.7279 | 0 | 0 | 0
07/17 01:00:00 | 240638.5997 | 0 | 0 | 0 | 0 | 0 | 0 | 126002.5551 | 273065.1923 | 27993.6 | 0 | 0 | 0 | 0 | 0 | 0 | 0 | 0 | 0 | 0 | 0 | 0 | 512681.9122 | 12656.2789 | 0 | 0 | 0 | 0 | 14008.0387 | 667699.9471 | 0 | 0 | 0
07/17 02:00:00 | 9477.4704 | 0 | 0 | 0 | 0 | 0 | 0 | 84001.7034 | 235341.3939 | 27993.6 | 0 | 0 | 0 | 0 | 0 | 0 | 0 | 0 | 0 | 0 | 0 | 0 | 20166.1788 | 615.2918 | 0 | 0 | 0 | 0 | 3502.0097 | 356814.1677 | 0 | 0 | 0
07/17 03:00:00 | 0 | 0 | 0 | 0 | 0 | 0 | 0 | 84001.7034 | 210842.6737 | 27993.6 | 0 | 0 | 0 | 0 | 0 | 0 | 0 | 0 | 0 | 0 | 0 | 0 | 0 | 0 | 0 | 0 | 0 | 0 | 3502.0097 | 322837.977 | 0 | 0 | 0
07/17 04:00:00 | 0 | 0 | 0 | 0 | 0 | 0 | 0 | 86220.2738 | 239193.6656 | 27993.6 | 0 | 0 | 0 | 0 | 0 | 0 | 0 | 0 | 0 | 0 | 0 | 0 | 0 | 0 | 0 | 0 | 0 | 513814.6729 | 14008.0387 | 353407.5394 | 0 | 0 | 0
07/17 05:00:00 | 0 | 0 | 0 | 0 | 0 | 0 | 0 | 220497.5615 | 276639.4201 | 27993.6 | 0 | 0 | 0 | 0 | 0 | 0 | 0 | 0 | 0 | 0 | 0 | 0 | 0 | 0 | 0 | 0 | 0 | 0 | 97921.5783 | 525130.5817 | 0 | 0 | 0
07/17 06:00:00 | 0 | 0 | 0 | 0 | 1417044.6529 | 0 | 0 | 517667.4068 | 446790.8429 | 117993.6 | 0 | 0 | 0 | 0 | 0 | 0 | 0 | 0 | 0 | 0 | 0 | 0 | 0 | 0 | 0 | 0 | 0 | 0 | 335699.0558 | 2499496.5026 | 0 | 0 | 0
07/17 07:00:00 | 0 | 0 | 0 | 0 | 0 | 0 | 0 | 655094.7584 | 689604.2949 | 45993.6 | 0 | 0 | 0 | 0 | 0 | 0 | 0 | 0 | 0 | 0 | 0 | 0 | 0 | 0 | 0 | 0 | 0 | 72807.9012 | 356666.2163 | 1390692.6534 | 0 | 0 | 0
07/17 08:00:00 | 88816.1172 | 0 | 0 | 0 | 0 | 0 | 0 | 645841.6884 | 870422.672 | 27993.6 | 0 | 0 | 0 | 0 | 0 | 0 | 0 | 0 | 0 | 0 | 0 | 0 | 177474.6852 | 14332.5059 | 0 | 0 | 0 | 547445.9062 | 342658.1776 | 1633074.0776 | 0 | 0 | 0
07/17 09:00:00 | 579647.104 | 0 | 0 | 0 | 0 | 0 | 0 | 614946.0436 | 1077362.5611 | 27993.6 | 0 | 0 | 0 | 0 | 0 | 0 | 0 | 0 | 0 | 0 | 0 | 0 | 1151707.8125 | 79590.9069 | 0 | 0 | 0 | 353291.1185 | 300723.8566 | 2299949.3087 | 0 | 0 | 0
07/17 10:00:00 | 1170852.706 | 0 | 0 | 0 | 1414868.5246 | 0 | 0 | 595488.6616 | 1145287.5869 | 27993.6 | 0 | 0 | 0 | 0 | 0 | 0 | 0 | 0 | 0 | 0 | 0 | 0 | 2345359.7039 | 142352.2513 | 0 | 0 | 0 | 29816.6569 | 272752.6767 | 4354491.0791 | 0 | 0 | 0
07/17 11:00:00 | 1408297.7106 | 0 | 0 | 0 | 0 | 0 | 0 | 568530.9864 | 1210272.9374 | 27993.6 | 0 | 0 | 0 | 0 | 0 | 0 | 0 | 0 | 0 | 0 | 0 | 0 | 2852861.4902 | 166957.7154 | 0 | 0 | 0 | 1099397.1176 | 216810.317 | 3215095.2344 | 0 | 0 | 0
07/17 12:00:00 | 1711470.3712 | 0 | 0 | 0 | 1657120.1979 | 0 | 0 | 549073.6044 | 1181161.1498 | 27993.6 | 0 | 0 | 0 | 0 | 0 | 0 | 0 | 0 | 0 | 0 | 0 | 0 | 3403561.9013 | 156549.2322 | 0 | 0 | 0 | 1193353.5469 | 188839.1372 | 5126818.9232 | 0 | 0 | 0
07/17 13:00:00 | 2018908.073 | 0 | 0 | 0 | 1540742.4891 | 0 | 0 | 543347.9843 | 1063326.0871 | 27993.6 | 0 | 0 | 0 | 0 | 0 | 0 | 0 | 0 | 0 | 0 | 0 | 0 | 3916037.1139 | 116423.2029 | 0 | 0 | 0 | 562353.6581 | 167827.0791 | 5194318.2335 | 0 | 0 | 0
07/17 14:00:00 | 2286854.5069 | 0 | 0 | 0 | 0 | 0 | 0 | 542801.2712 | 1012756.4549 | 27993.6 | 0 | 0 | 0 | 0 | 0 | 0 | 0 | 0 | 0 | 0 | 0 | 0 | 4401216.2957 | 82336.8192 | 0 | 0 | 0 | 7973.9406 | 167827.0791 | 3870405.833 | 0 | 0 | 0
07/17 15:00:00 | 2515766.6426 | 0 | 0 | 0 | 0 | 0 | 0 | 543009.6783 | 990386.014 | 27993.6 | 0 | 0 | 0 | 0 | 0 | 0 | 0 | 0 | 0 | 0 | 0 | 0 | 4842300.3081 | 53476.3481 | 0 | 0 | 0 | 148042.0022 | 146859.9186 | 4077155.9349 | 0 | 0 | 0
07/17 16:00:00 | 2800724.3288 | 0 | 0 | 0 | 0 | 0 | 0 | 544313.4925 | 1156609.5222 | 27993.6 | 0 | 0 | 0 | 0 | 0 | 0 | 0 | 0 | 0 | 0 | 0 | 0 | 5439598.8864 | 22726.5212 | 0 | 0 | 0 | 0 | 195798.259 | 4529640.9435 | 0 | 0 | 0
07/17 17:00:00 | 3225571.6822 | 0 | 0 | 0 | 0 | 0 | 0 | 550756.5656 | 1421133.8198 | 117993.6 | 0 | 0 | 0 | 0 | 0 | 0 | 0 | 0 | 0 | 0 | 0 | 0 | 6412715.1576 | 234.9476 | 0 | 0 | 0 | 33977.1743 | 258744.638 | 5315455.6676 | 0 | 0 | 0
07/17 18:00:00 | 3103457.7439 | 0 | 0 | 0 | 0 | 0 | 0 | 575008.2387 | 1255312.2916 | 45993.6 | 0 | 0 | 0 | 0 | 0 | 0 | 0 | 0 | 0 | 0 | 0 | 0 | 6280137.3107 | 22455.667 | 0 | 0 | 0 | 298165.4162 | 307727.8759 | 4979771.8741 | 0 | 0 | 0
07/17 19:00:00 | 2834157.3831 | 0 | 0 | 0 | 3368704.8219 | 0 | 0 | 643899.3968 | 994663.0012 | 27993.6 | 0 | 0 | 0 | 0 | 0 | 0 | 0 | 0 | 0 | 0 | 0 | 0 | 5878038.9482 | 95671.2134 | 0 | 0 | 0 | 2603747.0333 | 293719.8372 | 7869418.203 | 0 | 0 | 0
07/17 20:00:00 | 2350326.3156 | 0 | 0 | 0 | 0 | 0 | 0 | 789179.8418 | 889673.7723 | 27993.6 | 0 | 0 | 0 | 0 | 0 | 0 | 0 | 0 | 0 | 0 | 0 | 0 | 4868115.7946 | 121637.5193 | 0 | 0 | 0 | 438233.4778 | 265748.6574 | 4057173.5298 | 0 | 0 | 0
07/17 21:00:00 | 1637693.2663 | 0 | 0 | 0 | 1471930.9291 | 0 | 0 | 1009114.0604 | 1019462.8873 | 27993.6 | 0 | 0 | 0 | 0 | 0 | 0 | 0 | 0 | 0 | 0 | 0 | 0 | 3408795.0794 | 130988.301 | 0 | 0 | 0 | 717742.0282 | 216810.317 | 5166194.7432 | 0 | 0 | 0
07/17 22:00:00 | 1117021.2687 | 0 | 0 | 0 | 0 | 0 | 0 | 870586.2688 | 736413.9715 | 27993.6 | 0 | 0 | 0 | 0 | 0 | 0 | 0 | 0 | 0 | 0 | 0 | 0 | 2349946.863 | 114290.0744 | 0 | 0 | 0 | 447410.3311 | 188839.1372 | 2752015.109 | 0 | 0 | 0
07/17 23:00:00 | 770991.6539 | 0 | 0 | 0 | 0 | 0 | 0 | 422932.9474 | 478382.2896 | 27993.6 | 0 | 0 | 0 | 0 | 0 | 0 | 0 | 0 | 0 | 0 | 0 | 0 | 1600244.2472 | 80674.1978 | 0 | 0 | 0 | 0 | 104880.7 | 1700300.4909 | 0 | 0 | 0
07/17 24:00:00 | 496168.3453 | 0 | 0 | 0 | 0 | 0 | 0 | 210004.2584 | 317376.2296 | 27993.6 | 0 | 0 | 0 | 0 | 0 | 0 | 0 | 0 | 0 | 0 | 0 | 0 | 1040603.6455 | 59014.414 | 0 | 0 | 0 | 0 | 27971.1799 | 1051542.4333 | 0 | 0 | 0
07/18 01:00:00 | 222267.3364 | 0 | 0 | 0 | 0 | 0 | 0 | 126002.5551 | 273065.1923 | 27993.6 | 0 | 0 | 0 | 0 | 0 | 0 | 0 | 0 | 0 | 0 | 0 | 0 | 474232.1958 | 30445.3067 | 0 | 0 | 0 | 0 | 14008.0387 | 649328.6838 | 0 | 0 | 0
07/18 02:00:00 | 0 | 0 | 0 | 0 | 0 | 0 | 0 | 84001.7034 | 235341.3939 | 27993.6 | 0 | 0 | 0 | 0 | 0 | 0 | 0 | 0 | 0 | 0 | 0 | 0 | 0 | 0 | 0 | 0 | 0 | 0 | 3502.0097 | 347336.6973 | 0 | 0 | 0
07/18 03:00:00 | 0 | 0 | 0 | 0 | 0 | 0 | 0 | 84001.7034 | 210842.6737 | 27993.6 | 0 | 0 | 0 | 0 | 0 | 0 | 0 | 0 | 0 | 0 | 0 | 0 | 0 | 0 | 0 | 0 | 0 | 0 | 3502.0097 | 322837.977 | 0 | 0 | 0
07/18 04:00:00 | 0 | 0 | 0 | 0 | 0 | 0 | 0 | 86220.2738 | 239193.6656 | 27993.6 | 0 | 0 | 0 | 0 | 0 | 0 | 0 | 0 | 0 | 0 | 0 | 0 | 0 | 0 | 0 | 0 | 0 | 0 | 14008.0387 | 353407.5394 | 0 | 0 | 0
07/18 05:00:00 | 0 | 0 | 0 | 0 | 1416888.243 | 0 | 0 | 220497.5615 | 276639.4201 | 27993.6 | 0 | 0 | 0 | 0 | 0 | 0 | 0 | 0 | 0 | 0 | 0 | 0 | 0 | 0 | 0 | 0 | 0 | 0 | 97921.5783 | 1942018.8247 | 0 | 0 | 0
07/18 06:00:00 | 0 | 0 | 0 | 0 | 4787816.4874 | 0 | 0 | 517667.4068 | 446790.8429 | 117993.6 | 0 | 0 | 0 | 0 | 0 | 0 | 0 | 0 | 0 | 0 | 0 | 0 | 0 | 0 | 0 | 0 | 0 | 4563742.5729 | 335699.0558 | 5870268.3371 | 0 | 0 | 0
07/18 07:00:00 | 11537.3073 | 0 | 0 | 0 | 0 | 0 | 0 | 655094.7584 | 689604.2949 | 45993.6 | 0 | 0 | 0 | 0 | 0 | 0 | 0 | 0 | 0 | 0 | 0 | 0 | 39313.5942 | 2804.2182 | 0 | 0 | 0 | 0 | 356666.2163 | 1402229.9607 | 0 | 0 | 0
07/18 08:00:00 | 422904.5366 | 0 | 0 | 0 | 4513899.7136 | 0 | 0 | 645841.6884 | 870422.672 | 27993.6 | 0 | 0 | 0 | 0 | 0 | 0 | 0 | 0 | 0 | 0 | 0 | 0 | 855549.848 | 54829.094 | 0 | 0 | 0 | 7406976.9442 | 342658.1776 | 6481062.2105 | 0 | 0 | 0
07/18 09:00:00 | 977873.6734 | 0 | 0 | 0 | 10075255.2094 | 0 | 0 | 614946.0436 | 1453246.5865 | 27993.6 | 0 | 0 | 0 | 0 | 0 | 0 | 0 | 0 | 0 | 0 | 0 | 0 | 1930611.9804 | 104935.9916 | 0 | 0 | 0 | 7243684.1753 | 300723.8566 | 13149315.1128 | 0 | 0 | 0
07/18 10:00:00 | 1571516.5656 | 0 | 0 | 0 | 1680550.1486 | 0 | 0 | 595488.6616 | 2510968.6363 | 27993.6 | 0 | 0 | 0 | 0 | 0 | 0 | 0 | 0 | 0 | 0 | 0 | 0 | 3088378.5114 | 132528.7878 | 0 | 0 | 0 | 2147300.0717 | 272752.6767 | 6386517.6121 | 0 | 0 | 0
07/18 11:00:00 | 1742359.4619 | 0 | 0 | 0 | 0 | 0 | 0 | 568530.9864 | 1210272.9374 | 27993.6 | 0 | 0 | 0 | 0 | 0 | 0 | 0 | 0 | 0 | 0 | 0 | 0 | 3418267.5596 | 121291.2919 | 0 | 0 | 0 | 66421.9811 | 216810.317 | 3549156.9856 | 0 | 0 | 0
07/18 12:00:00 | 2013579.8262 | 0 | 0 | 0 | 0 | 0 | 0 | 549073.6044 | 1181161.1498 | 27993.6 | 0 | 0 | 0 | 0 | 0 | 0 | 0 | 0 | 0 | 0 | 0 | 0 | 3922407.2381 | 94749.0864 | 0 | 0 | 0 | 0 | 188839.1372 | 3771808.1804 | 0 | 0 | 0
07/18 13:00:00 | 2341247.7672 | 0 | 0 | 0 | 1422798.6241 | 0 | 0 | 543347.9843 | 1063326.0871 | 27993.6 | 0 | 0 | 0 | 0 | 0 | 0 | 0 | 0 | 0 | 0 | 0 | 0 | 4439921.3308 | 26453.5937 | 0 | 0 | 0 | 105860.7156 | 167827.0791 | 5398714.0627 | 0 | 0 | 0
07/18 14:00:00 | 2689821.2254 | 0 | 0 | 0 | 0 | 0 | 0 | 542801.2712 | 1012756.4549 | 27993.6 | 0 | 0 | 0 | 0 | 0 | 0 | 0 | 0 | 0 | 0 | 0 | 0 | 4979671.0506 | 0 | 0 | 0 | 0 | 0 | 167827.0791 | 4273372.5515 | 0 | 0 | 0
07/18 15:00:00 | 3018111.7191 | 0 | 0 | 0 | 0 | 0 | 0 | 543009.6783 | 990386.014 | 27993.6 | 0 | 0 | 0 | 0 | 0 | 0 | 0 | 0 | 0 | 0 | 0 | 0 | 5611137.4947 | 1.8626e-10 | 0 | 0 | 0 | 543137.5114 | 146859.9186 | 4579501.0114 | 0 | 0 | 0
07/18 16:00:00 | 3275510.9972 | 0 | 0 | 0 | 3080835.4564 | 0 | 0 | 544313.4925 | 1156609.5222 | 27993.6 | 0 | 0 | 0 | 0 | 0 | 0 | 0 | 0 | 0 | 0 | 0 | 0 | 6231768.4513 | 0 | 0 | 0 | 0 | 3474355.0599 | 195798.259 | 8085263.0682 | 0 | 0 | 0
07/18 17:00:00 | 3594110.6924 | 0 | 0 | 0 | 0 | 0 | 0 | 550756.5656 | 1421133.8198 | 117993.6 | 0 | 0 | 0 | 0 | 0 | 0 | 0 | 0 | 0 | 0 | 0 | 0 | 7013196.1732 | 0 | 0 | 0 | 0 | 0 | 258744.638 | 5683994.6778 | 0 | 0 | 0
07/18 18:00:00 | 3419269.9058 | 0 | 0 | 0 | 0 | 0 | 0 | 575008.2387 | 1255312.2916 | 45993.6 | 0 | 0 | 0 | 0 | 0 | 0 | 0 | 0 | 0 | 0 | 0 | 0 | 6738076.9727 | 3.7253e-10 | 0 | 0 | 0 | 0 | 307727.8759 | 5295584.036 | 0 | 0 | 0
07/18 19:00:00 | 3048120.9731 | 0 | 0 | 0 | 4641998.6845 | 0 | 0 | 643899.3968 | 994663.0012 | 27993.6 | 0 | 0 | 0 | 0 | 0 | 0 | 0 | 0 | 0 | 0 | 0 | 0 | 6132508.4136 | 15942.8552 | 0 | 0 | 0 | 3991547.1861 | 293719.8372 | 9356675.6556 | 0 | 0 | 0
07/18 20:00:00 | 2449830.3829 | 0 | 0 | 0 | 695102.7319 | 0 | 0 | 789179.8418 | 889673.7723 | 27993.6 | 0 | 0 | 0 | 0 | 0 | 0 | 0 | 0 | 0 | 0 | 0 | 0 | 4945815.2952 | 90093.9899 | 0 | 0 | 0 | 0 | 265748.6574 | 4851780.329 | 0 | 0 | 0
07/18 21:00:00 | 1840475.1104 | 0 | 0 | 0 | 0 | 0 | 0 | 1009114.0604 | 860716.0925 | 27993.6 | 0 | 0 | 0 | 0 | 0 | 0 | 0 | 0 | 0 | 0 | 0 | 0 | 3679680.2245 | 109268.4197 | 0 | 0 | 0 | 41513.3067 | 216810.317 | 3738298.8633 | 0 | 0 | 0
07/18 22:00:00 | 1377303.251 | 0 | 0 | 0 | 0 | 0 | 0 | 870586.2688 | 712606.4665 | 27993.6 | 0 | 0 | 0 | 0 | 0 | 0 | 0 | 0 | 0 | 0 | 0 | 0 | 2778419.062 | 119071.333 | 0 | 0 | 0 | 0 | 188839.1372 | 2988489.5863 | 0 | 0 | 0
07/18 23:00:00 | 1055975.6888 | 0 | 0 | 0 | 0 | 0 | 0 | 422932.9474 | 478382.2896 | 27993.6 | 0 | 0 | 0 | 0 | 0 | 0 | 0 | 0 | 0 | 0 | 0 | 0 | 2134916.2076 | 108737.1645 | 0 | 0 | 0 | 0 | 104880.7 | 1985284.5258 | 0 | 0 | 0
07/18 24:00:00 | 776295.6545 | 0 | 0 | 0 | 0 | 0 | 0 | 210004.2584 | 317376.2296 | 27993.6 | 0 | 0 | 0 | 0 | 0 | 0 | 0 | 0 | 0 | 0 | 0 | 0 | 1577738.1015 | 93577.983 | 0 | 0 | 0 | 0 | 27971.1799 | 1331669.7426 | 0 | 0 | 0
07/19 01:00:00 | 523908.8565 | 0 | 0 | 0 | 0 | 0 | 0 | 126002.5551 | 273065.1923 | 27993.6 | 0 | 0 | 0 | 0 | 0 | 0 | 0 | 0 | 0 | 0 | 0 | 0 | 1091149.7142 | 76134.9693 | 0 | 0 | 0 | 0 | 14008.0387 | 950970.2039 | 0 | 0 | 0
07/19 02:00:00 | 321162.5612 | 0 | 0 | 0 | 0 | 0 | 0 | 84001.7034 | 235341.3939 | 27993.6 | 0 | 0 | 0 | 0 | 0 | 0 | 0 | 0 | 0 | 0 | 0 | 0 | 680030.0464 | 52166.0642 | 0 | 0 | 0 | 0 | 3502.0097 | 668499.2585 | 0 | 0 | 0
07/19 03:00:00 | 84011.95 | 0 | 0 | 0 | 0 | 0 | 0 | 84001.7034 | 210842.6737 | 27993.6 | 0 | 0 | 0 | 0 | 0 | 0 | 0 | 0 | 0 | 0 | 0 | 0 | 178180.699 | 13763.8298 | 0 | 0 | 0 | 0 | 3502.0097 | 406849.927 | 0 | 0 | 0
07/19 04:00:00 | 0 | 0 | 0 | 0 | 0 | 0 | 0 | 86220.2738 | 239193.6656 | 27993.6 | 0 | 0 | 0 | 0 | 0 | 0 | 0 | 0 | 0 | 0 | 0 | 0 | 0 | 0 | 0 | 0 | 0 | 0 | 14008.0387 | 353407.5394 | 0 | 0 | 0
07/19 05:00:00 | 0 | 0 | 0 | 0 | 1734641.6683 | 0 | 0 | 220497.5615 | 723275.542 | 27993.6 | 0 | 0 | 0 | 0 | 0 | 0 | 0 | 0 | 0 | 0 | 0 | 0 | 0 | 0 | 0 | 0 | 0 | 595708.5367 | 97921.5783 | 2706408.3718 | 0 | 0 | 0
07/19 06:00:00 | 0 | 0 | 0 | 0 | 0 | 0 | 0 | 517667.4068 | 446790.8429 | 117993.6 | 697464.0474 | 0 | 0 | 0 | 0 | 0 | 0 | 0 | 0 | 0 | 0 | 0 | 0 | 0 | 0 | 0 | 0 | 0 | 335699.0558 | 1779915.8971 | 0 | 0 | 0
07/19 07:00:00 | 0 | 0 | 0 | 0 | 0 | 0 | 0 | 655094.7584 | 689604.2949 | 45993.6 | 261549.0178 | 0 | 0 | 0 | 0 | 0 | 0 | 0 | 0 | 0 | 0 | 0 | 0 | 0 | 0 | 0 | 0 | 257534.4377 | 356666.2163 | 1652241.6712 | 0 | 0 | 0
07/19 08:00:00 | 99056.2131 | 0 | 0 | 0 | 1745638.9635 | 0 | 0 | 645841.6884 | 2567007.709 | 27993.6 | 0 | 0 | 0 | 0 | 0 | 0 | 0 | 0 | 0 | 0 | 0 | 0 | 228610.0395 | 19279.3901 | 0 | 0 | 0 | 2363672.0538 | 342658.1776 | 5085538.174 | 0 | 0 | 0
07/19 09:00:00 | 458189.2127 | 0 | 0 | 0 | 1415768.3583 | 0 | 0 | 614946.0436 | 1077362.5611 | 27993.6 | 310343.3863 | 0 | 0 | 0 | 0 | 0 | 0 | 0 | 0 | 0 | 0 | 0 | 954122.3383 | 75856.1851 | 0 | 0 | 0 | 0 | 300723.8566 | 3904603.162 | 0 | 0 | 0
07/19 10:00:00 | 914292.2756 | 0 | 0 | 0 | 0 | 0 | 0 | 595488.6616 | 1145287.5869 | 27993.6 | 0 | 0 | 0 | 0 | 0 | 0 | 0 | 0 | 0 | 0 | 0 | 0 | 1883201.3845 | 131085.8569 | 0 | 0 | 0 | 627611.3776 | 272752.6767 | 2683062.1241 | 0 | 0 | 0
07/19 11:00:00 | 1169713.7556 | 0 | 0 | 0 | 0 | 0 | 0 | 568530.9864 | 1260277.7715 | 27993.6 | 0 | 0 | 0 | 0 | 0 | 0 | 0 | 0 | 0 | 0 | 0 | 0 | 2409503.7092 | 153975.4663 | 0 | 0 | 0 | 224341.8979 | 216810.317 | 3026516.1135 | 0 | 0 | 0
07/19 12:00:00 | 1438902.1486 | 0 | 0 | 0 | 591077.435 | 0 | 0 | 549073.6044 | 1181161.1498 | 27993.6 | 0 | 0 | 0 | 0 | 0 | 0 | 0 | 0 | 0 | 0 | 0 | 0 | 2921883.307 | 153770.7879 | 0 | 0 | 0 | 235786.2789 | 188839.1372 | 3788207.9377 | 0 | 0 | 0
07/19 13:00:00 | 1686428.4344 | 0 | 0 | 0 | 864203.0494 | 0 | 0 | 543347.9843 | 1063326.0871 | 27993.6 | 0 | 0 | 0 | 0 | 0 | 0 | 0 | 0 | 0 | 0 | 0 | 0 | 3364733.4355 | 125113.3867 | 0 | 0 | 0 | 0 | 167827.0791 | 4185299.1553 | 0 | 0 | 0
07/19 14:00:00 | 1869896.6718 | 0 | 0 | 0 | 0 | 0 | 0 | 542801.2712 | 1012756.4549 | 27993.6 | 0 | 0 | 0 | 0 | 0 | 0 | 0 | 0 | 0 | 0 | 0 | 0 | 3720322.2442 | 100441.0881 | 0 | 0 | 0 | 0 | 167827.0791 | 3453447.9979 | 0 | 0 | 0
07/19 15:00:00 | 2044341.1053 | 0 | 0 | 0 | 0 | 0 | 0 | 543009.6783 | 990386.014 | 27993.6 | 0 | 0 | 0 | 0 | 0 | 0 | 0 | 0 | 0 | 0 | 0 | 0 | 4097063.0324 | 84483.7967 | 0 | 0 | 0 | 229571.043 | 146859.9186 | 3605730.3977 | 0 | 0 | 0
07/19 16:00:00 | 2305881.1377 | 0 | 0 | 0 | 0 | 0 | 0 | 544313.4925 | 1156609.5222 | 27993.6 | 0 | 0 | 0 | 0 | 0 | 0 | 0 | 0 | 0 | 0 | 0 | 0 | 4646042.4663 | 53592.961 | 0 | 0 | 0 | 0 | 195798.259 | 4034797.7523 | 0 | 0 | 0
07/19 17:00:00 | 2675311.0254 | 0 | 0 | 0 | 1733691.4931 | 0 | 0 | 550756.5656 | 1421133.8198 | 117993.6 | 0 | 0 | 0 | 0 | 0 | 0 | 0 | 0 | 0 | 0 | 0 | 0 | 5479966.5404 | 17461.5336 | 0 | 0 | 0 | 1223810.1514 | 258744.638 | 6498886.5039 | 0 | 0 | 0
07/19 18:00:00 | 2678540.4116 | 0 | 0 | 0 | 0 | 0 | 0 | 575008.2387 | 1255312.2916 | 45993.6 | 0 | 0 | 0 | 0 | 0 | 0 | 0 | 0 | 0 | 0 | 0 | 0 | 5527458.5014 | 5943.0387 | 0 | 0 | 0 | 0 | 307727.8759 | 4554854.5419 | 0 | 0 | 0
07/19 19:00:00 | 2523085.5134 | 0 | 0 | 0 | 1957661.6803 | 0 | 0 | 643899.3968 | 994663.0012 | 27993.6 | 0 | 0 | 0 | 0 | 0 | 0 | 0 | 0 | 0 | 0 | 0 | 0 | 5307904.8728 | 43485.7266 | 0 | 0 | 0 | 2076162.0718 | 293719.8372 | 6147303.1918 | 0 | 0 | 0
07/19 20:00:00 | 2092104.1944 | 0 | 0 | 0 | 0 | 0 | 0 | 789179.8418 | 889673.7723 | 27993.6 | 0 | 0 | 0 | 0 | 0 | 0 | 0 | 0 | 0 | 0 | 0 | 0 | 4519150.4023 | 92382.1656 | 0 | 0 | 0 | 169503.8248 | 265748.6574 | 3798951.4086 | 0 | 0 | 0
07/19 21:00:00 | 1374064.1147 | 0 | 0 | 0 | 0 | 0 | 0 | 1009114.0604 | 860716.0925 | 27993.6 | 0 | 0 | 0 | 0 | 0 | 0 | 0 | 0 | 0 | 0 | 0 | 0 | 2980028.778 | 92913.9505 | 0 | 0 | 0 | 0 | 216810.317 | 3271887.8676 | 0 | 0 | 0
07/19 22:00:00 | 863446.0321 | 0 | 0 | 0 | 0 | 0 | 0 | 870586.2688 | 712606.4665 | 27993.6 | 0 | 0 | 0 | 0 | 0 | 0 | 0 | 0 | 0 | 0 | 0 | 0 | 1887101.5603 | 72403.9059 | 0 | 0 | 0 | 0 | 188839.1372 | 2474632.3674 | 0 | 0 | 0
07/19 23:00:00 | 506638.5281 | 0 | 0 | 0 | 0 | 0 | 0 | 422932.9474 | 478382.2896 | 27993.6 | 0 | 0 | 0 | 0 | 0 | 0 | 0 | 0 | 0 | 0 | 0 | 0 | 1103015.3832 | 28753.0307 | 0 | 0 | 0 | 62485.3388 | 104880.7 | 1435947.365 | 0 | 0 | 0
07/19 24:00:00 | 31465.4368 | 0 | 0 | 0 | 0 | 0 | 0 | 210004.2584 | 317376.2296 | 27993.6 | 0 | 0 | 0 | 0 | 0 | 0 | 0 | 0 | 0 | 0 | 0 | 0 | 67806.8014 | 796.8958 | 0 | 0 | 0 | 0 | 27971.1799 | 586839.5249 | 0 | 0 | 0
07/20 01:00:00 | 0 | 0 | 0 | 0 | 0 | 0 | 0 | 126002.5551 | 286343.6601 | 27993.6 | 0 | 0 | 0 | 0 | 0 | 0 | 0 | 0 | 0 | 0 | 0 | 0 | 0 | 0 | 0 | 0 | 0 | 0 | 14008.0387 | 440339.8152 | 0 | 0 | 0
07/20 02:00:00 | 0 | 0 | 0 | 0 | 1416654.3031 | 0 | 0 | 84001.7034 | 244193.7058 | 27993.6 | 0 | 0 | 0 | 0 | 0 | 0 | 0 | 0 | 0 | 0 | 0 | 0 | 0 | 0 | 0 | 0 | 0 | 0 | 3502.0097 | 1772843.3123 | 0 | 0 | 0
07/20 03:00:00 | 0 | 0 | 0 | 0 | 0 | 0 | 0 | 84001.7034 | 215268.8296 | 27993.6 | 0 | 0 | 0 | 0 | 0 | 0 | 0 | 0 | 0 | 0 | 0 | 0 | 0 | 0 | 0 | 0 | 0 | 0 | 3502.0097 | 327264.133 | 0 | 0 | 0
07/20 04:00:00 | 0 | 0 | 0 | 0 | 0 | 0 | 0 | 86220.2738 | 248045.9775 | 27993.6 | 0 | 0 | 0 | 0 | 0 | 0 | 0 | 0 | 0 | 0 | 0 | 0 | 0 | 0 | 0 | 0 | 0 | 59602.1364 | 14008.0387 | 362259.8513 | 0 | 0 | 0
07/20 05:00:00 | 0 | 0 | 0 | 0 | 0 | 0 | 0 | 220497.5615 | 289917.8879 | 27993.6 | 0 | 0 | 0 | 0 | 0 | 0 | 0 | 0 | 0 | 0 | 0 | 0 | 0 | 0 | 0 | 0 | 0 | 13091.7524 | 97921.5783 | 538409.0495 | 0 | 0 | 0
07/20 06:00:00 | 0 | 0 | 0 | 0 | 1464749.3978 | 0 | 0 | 517667.4068 | 482200.0904 | 117993.6 | 370572.1427 | 0 | 0 | 0 | 0 | 0 | 0 | 0 | 0 | 0 | 0 | 0 | 0 | 0 | 0 | 0 | 0 | 876467.8988 | 335699.0558 | 2953182.6377 | 0 | 0 | 0
07/20 07:00:00 | 1498.3508 | 0 | 0 | 0 | 8419435.1651 | 0 | 0 | 655094.7584 | 760422.7899 | 45993.6 | 148228.8571 | 0 | 0 | 0 | 0 | 0 | 0 | 0 | 0 | 0 | 0 | 0 | 9411.1568 | 1982.1179 | 0 | 0 | 0 | 8966163.6445 | 356666.2163 | 10030673.5213 | 0 | 0 | 0
07/20 08:00:00 | 353111.1349 | 0 | 0 | 0 | 747386.8529 | 0 | 0 | 645841.6884 | 976650.4144 | 27993.6 | 0 | 0 | 0 | 0 | 0 | 0 | 0 | 0 | 0 | 0 | 0 | 0 | 726559.2825 | 172760.8864 | 0 | 0 | 0 | 1006354.1248 | 342658.1776 | 2750983.6905 | 0 | 0 | 0
07/20 09:00:00 | 931531.5828 | 0 | 0 | 0 | 0 | 0 | 0 | 614946.0436 | 1227851.8629 | 27993.6 | 0 | 0 | 0 | 0 | 0 | 0 | 0 | 0 | 0 | 0 | 0 | 0 | 1882829.2444 | 428157.0664 | 0 | 0 | 0 | 0 | 300723.8566 | 2802323.0893 | 0 | 0 | 0
07/20 10:00:00 | 1518679.2449 | 0 | 0 | 0 | 0 | 0 | 0 | 595488.6616 | 1317907.6684 | 27993.6 | 0 | 0 | 0 | 0 | 0 | 0 | 0 | 0 | 0 | 0 | 0 | 0 | 3020583.978 | 667198.5024 | 0 | 0 | 0 | 0 | 272752.6767 | 3460069.1748 | 0 | 0 | 0
07/20 11:00:00 | 1869837.0936 | 0 | 0 | 0 | 6791369.8285 | 0 | 0 | 568530.9864 | 1389532.2528 | 27993.6 | 0 | 0 | 0 | 0 | 0 | 0 | 0 | 0 | 0 | 0 | 0 | 0 | 3682950.1702 | 801566.5547 | 0 | 0 | 0 | 5359165.8419 | 216810.317 | 10647263.7612 | 0 | 0 | 0
07/20 12:00:00 | 2156195.2388 | 0 | 0 | 0 | 3460322.3133 | 0 | 0 | 549073.6044 | 1344928.9194 | 27993.6 | 0 | 0 | 0 | 0 | 0 | 0 | 0 | 0 | 0 | 0 | 0 | 0 | 4165616.8426 | 866126.4971 | 0 | 0 | 0 | 4307144.7726 | 188839.1372 | 7538513.6758 | 0 | 0 | 0
07/20 13:00:00 | 2432383.1521 | 0 | 0 | 0 | 1632505.1272 | 0 | 0 | 543347.9843 | 1211602.3109 | 27993.6 | 0 | 0 | 0 | 0 | 0 | 0 | 0 | 0 | 0 | 0 | 0 | 0 | 4562571.9481 | 890566.5045 | 0 | 0 | 0 | 677333.4645 | 167827.0791 | 5847832.1745 | 0 | 0 | 0
07/20 14:00:00 | 2654100.361 | 0 | 0 | 0 | 0 | 0 | 0 | 542801.2712 | 1138901.8991 | 27993.6 | 0 | 0 | 0 | 0 | 0 | 0 | 0 | 0 | 0 | 0 | 0 | 0 | 4913246.8491 | 936240.8337 | 0 | 0 | 0 | 0 | 167827.0791 | 4363797.1313 | 0 | 0 | 0
07/20 15:00:00 | 2917639.86 | 0 | 0 | 0 | 0 | 0 | 0 | 543009.6783 | 1125383.77 | 27993.6 | 0 | 0 | 0 | 0 | 0 | 0 | 0 | 0 | 0 | 0 | 0 | 0 | 5354471.0877 | 995453.9933 | 0 | 0 | 0 | 0 | 146859.9186 | 4614026.9083 | 0 | 0 | 0
07/20 16:00:00 | 3260533.0716 | 0 | 0 | 0 | 0 | 0 | 0 | 544313.4925 | 1278328.8104 | 27993.6 | 0 | 0 | 0 | 0 | 0 | 0 | 0 | 0 | 0 | 0 | 0 | 0 | 5982647.429 | 1108562.0709 | 0 | 0 | 0 | 0 | 195798.259 | 5111168.9745 | 0 | 0 | 0
07/20 17:00:00 | 3647261.9024 | 0 | 0 | 0 | 0 | 0 | 0 | 550756.5656 | 1730455.8921 | 117993.6 | 0 | 0 | 0 | 0 | 0 | 0 | 0 | 0 | 0 | 0 | 0 | 0 | 6849090.566 | 1414236.0618 | 0 | 0 | 0 | 866390.5096 | 258744.638 | 6046467.9601 | 0 | 0 | 0
07/20 18:00:00 | 3598721.9715 | 0 | 0 | 0 | 3649863.1647 | 0 | 0 | 575008.2387 | 3888985.9268 | 45993.6 | 0 | 0 | 0 | 0 | 0 | 0 | 0 | 0 | 0 | 0 | 0 | 0 | 6779211.1306 | 1534515.3067 | 0 | 0 | 0 | 3697407.7342 | 307727.8759 | 11758572.9017 | 0 | 0 | 0
07/20 19:00:00 | 3246840.0238 | 0 | 0 | 0 | 1608004.9393 | 0 | 0 | 643899.3968 | 1406340.8942 | 27993.6 | 0 | 0 | 0 | 0 | 0 | 0 | 0 | 0 | 0 | 0 | 0 | 0 | 6119022.0734 | 1463043.1416 | 0 | 0 | 0 | 471093.7073 | 293719.8372 | 6933078.8541 | 0 | 0 | 0
07/20 20:00:00 | 2468051.8975 | 0 | 0 | 0 | 0 | 0 | 0 | 789179.8418 | 1004753.8266 | 27993.6 | 0 | 0 | 0 | 0 | 0 | 0 | 0 | 0 | 0 | 0 | 0 | 0 | 4637716.9795 | 1187582.4315 | 0 | 0 | 0 | 2067.1791 | 265748.6574 | 4289979.1659 | 0 | 0 | 0
07/20 21:00:00 | 1789980.0696 | 0 | 0 | 0 | 0 | 0 | 0 | 1009114.0604 | 980222.3027 | 27993.6 | 0 | 0 | 0 | 0 | 0 | 0 | 0 | 0 | 0 | 0 | 0 | 0 | 3411268.5819 | 918919.6495 | 0 | 0 | 0 | 555372.1889 | 216810.317 | 3807310.0327 | 0 | 0 | 0
07/20 22:00:00 | 1246803.2784 | 0 | 0 | 0 | 0 | 0 | 0 | 870586.2688 | 809981.8971 | 27993.6 | 0 | 0 | 0 | 0 | 0 | 0 | 0 | 0 | 0 | 0 | 0 | 0 | 2431899.1316 | 677602.8559 | 0 | 0 | 0 | 265283.0198 | 188839.1372 | 2955365.0443 | 0 | 0 | 0
07/20 23:00:00 | 803243.8171 | 0 | 0 | 0 | 1415313.7448 | 0 | 0 | 422932.9474 | 531496.1608 | 27993.6 | 0 | 0 | 0 | 0 | 0 | 0 | 0 | 0 | 0 | 0 | 0 | 0 | 1611442.2483 | 463227.7903 | 0 | 0 | 0 | 0 | 104880.7 | 3200980.2701 | 0 | 0 | 0
07/20 24:00:00 | 527385.2458 | 0 | 0 | 0 | 0 | 0 | 0 | 210004.2584 | 339507.0093 | 27993.6 | 0 | 0 | 0 | 0 | 0 | 0 | 0 | 0 | 0 | 0 | 0 | 0 | 1057512.8453 | 305396.2478 | 0 | 0 | 0 | 0 | 27971.1799 | 1104890.1135 | 0 | 0 | 0
07/21 01:00:00 | 366571.5686 | 0 | 0 | 0 | 0 | 0 | 0 | 126002.5551 | 286343.6601 | 27993.6 | 0 | 0 | 0 | 0 | 0 | 0 | 0 | 0 | 0 | 0 | 0 | 0 | 727525.8099 | 210727.9386 | 0 | 0 | 0 | 0 | 14008.0387 | 806911.3838 | 0 | 0 | 0
07/21 02:00:00 | 234020.1704 | 0 | 0 | 0 | 0 | 0 | 0 | 84001.7034 | 244193.7058 | 27993.6 | 0 | 0 | 0 | 0 | 0 | 0 | 0 | 0 | 0 | 0 | 0 | 0 | 467723.1374 | 138238.2252 | 0 | 0 | 0 | 0 | 3502.0097 | 590209.1796 | 0 | 0 | 0
07/21 03:00:00 | 128008.7459 | 0 | 0 | 0 | 0 | 0 | 0 | 84001.7034 | 215268.8296 | 27993.6 | 0 | 0 | 0 | 0 | 0 | 0 | 0 | 0 | 0 | 0 | 0 | 0 | 257810.9313 | 77596.2844 | 0 | 0 | 0 | 0 | 3502.0097 | 455272.8789 | 0 | 0 | 0
07/21 04:00:00 | 0 | 0 | 0 | 0 | 0 | 0 | 0 | 86220.2738 | 248045.9775 | 27993.6 | 0 | 0 | 0 | 0 | 0 | 0 | 0 | 0 | 0 | 0 | 0 | 0 | 0 | 0 | 0 | 0 | 0 | 0 | 14008.0387 | 362259.8513 | 0 | 0 | 0
07/21 05:00:00 | 0 | 0 | 0 | 0 | 0 | 0 | 0 | 220497.5615 | 289917.8879 | 27993.6 | 0 | 0 | 0 | 0 | 0 | 0 | 0 | 0 | 0 | 0 | 0 | 0 | 0 | 0 | 0 | 0 | 0 | 0 | 97921.5783 | 538409.0495 | 0 | 0 | 0
07/21 06:00:00 | 0 | 0 | 0 | 0 | 0 | 0 | 0 | 517667.4068 | 482200.0904 | 117993.6 | 0 | 0 | 0 | 0 | 0 | 0 | 0 | 0 | 0 | 0 | 0 | 0 | 0 | 0 | 0 | 0 | 0 | 0 | 335699.0558 | 1117861.0972 | 0 | 0 | 0
07/21 07:00:00 | 341017.9582 | 0 | 0 | 0 | 2704728.9362 | 0 | 0 | 655094.7584 | 760422.7899 | 45993.6 | 0 | 0 | 0 | 0 | 0 | 0 | 0 | 0 | 0 | 0 | 0 | 0 | 700646.2296 | 257078.0162 | 0 | 0 | 0 | 2233327.8152 | 356666.2163 | 4507258.0428 | 0 | 0 | 0
07/21 08:00:00 | 974864.9547 | 0 | 0 | 0 | 5196973.2687 | 0 | 0 | 645841.6884 | 976650.4144 | 27993.6 | 0 | 0 | 0 | 0 | 0 | 0 | 0 | 0 | 0 | 0 | 0 | 0 | 1936001.9082 | 683126.7965 | 0 | 0 | 0 | 4440903.6328 | 342658.1776 | 7822323.9262 | 0 | 0 | 0
07/21 09:00:00 | 1526534.5968 | 0 | 0 | 0 | 0 | 0 | 0 | 614946.0436 | 1227851.8629 | 27993.6 | 0 | 0 | 0 | 0 | 0 | 0 | 0 | 0 | 0 | 0 | 0 | 0 | 2943714.9318 | 974954.4113 | 0 | 0 | 0 | 73928.8662 | 300723.8566 | 3397326.1033 | 0 | 0 | 0
07/21 10:00:00 | 2112443.9371 | 0 | 0 | 0 | 0 | 0 | 0 | 595488.6616 | 1317907.6684 | 27993.6 | 0 | 0 | 0 | 0 | 0 | 0 | 0 | 0 | 0 | 0 | 0 | 0 | 4006512.0203 | 1264351.1094 | 0 | 0 | 0 | 394059.3158 | 272752.6767 | 4053833.8671 | 0 | 0 | 0
07/21 11:00:00 | 2449369.8488 | 0 | 0 | 0 | 2582815.0768 | 0 | 0 | 568530.9864 | 1389532.2528 | 27993.6 | 0 | 0 | 0 | 0 | 0 | 0 | 0 | 0 | 0 | 0 | 0 | 0 | 4525610.5296 | 1342469.5658 | 0 | 0 | 0 | 2885432.5451 | 216810.317 | 7018241.7647 | 0 | 0 | 0
07/21 12:00:00 | 2880331.6136 | 0 | 0 | 0 | 9768628.1088 | 0 | 0 | 549073.6044 | 1344928.9194 | 27993.6 | 0 | 0 | 0 | 0 | 0 | 0 | 0 | 0 | 0 | 0 | 0 | 0 | 5225584.6693 | 1462418.9703 | 0 | 0 | 0 | 8668332.4341 | 188839.1372 | 14570955.8461 | 0 | 0 | 0
07/21 13:00:00 | 3011632.3099 | 0 | 0 | 0 | 2752202.7716 | 0 | 0 | 543347.9843 | 1211602.3109 | 27993.6 | 0 | 0 | 0 | 0 | 0 | 0 | 0 | 0 | 0 | 0 | 0 | 0 | 5363624.2936 | 1431545.7631 | 0 | 0 | 0 | 3057915.0671 | 167827.0791 | 7546778.9767 | 0 | 0 | 0
07/21 14:00:00 | 3199810.1747 | 0 | 0 | 0 | 0 | 0 | 0 | 542801.2712 | 1138901.8991 | 27993.6 | 0 | 0 | 0 | 0 | 0 | 0 | 0 | 0 | 0 | 0 | 0 | 0 | 5663904.9279 | 1452694.7955 | 0 | 0 | 0 | 1718.9302 | 167827.0791 | 4909506.945 | 0 | 0 | 0
07/21 15:00:00 | 3530785.6965 | 0 | 0 | 0 | 0 | 0 | 0 | 543009.6783 | 1125383.77 | 27993.6 | 0 | 0 | 0 | 0 | 0 | 0 | 0 | 0 | 0 | 0 | 0 | 0 | 6196907.9823 | 1518310.7515 | 0 | 0 | 0 | 220756.1555 | 146859.9186 | 5227172.7448 | 0 | 0 | 0
07/21 16:00:00 | 3877806.843 | 0 | 0 | 0 | 1508901.4944 | 0 | 0 | 544313.4925 | 1278328.8104 | 27993.6 | 0 | 0 | 0 | 0 | 0 | 0 | 0 | 0 | 0 | 0 | 0 | 0 | 6855931.1607 | 1696645.9518 | 0 | 0 | 0 | 727943.4944 | 195798.259 | 7237344.2402 | 0 | 0 | 0
07/21 17:00:00 | 3971644.0017 | 0 | 0 | 0 | 0 | 0 | 0 | 550756.5656 | 1540640.0301 | 117993.6 | 0 | 0 | 0 | 0 | 0 | 0 | 0 | 0 | 0 | 0 | 0 | 0 | 7105387.9895 | 1852021.1489 | 0 | 0 | 0 | 0 | 258744.638 | 6181034.1974 | 0 | 0 | 0
07/21 18:00:00 | 3961111.243 | 0 | 0 | 0 | 3032496.1877 | 0 | 0 | 575008.2387 | 3520640.1271 | 45993.6 | 0 | 0 | 0 | 0 | 0 | 0 | 0 | 0 | 0 | 0 | 0 | 0 | 7070678.2335 | 1965553.9657 | 0 | 0 | 0 | 2875142.4438 | 307727.8759 | 11135249.3964 | 0 | 0 | 0
07/21 19:00:00 | 3905808.44 | 0 | 0 | 0 | 0 | 0 | 0 | 643899.3968 | 1107529.9775 | 27993.6 | 0 | 0 | 0 | 0 | 0 | 0 | 0 | 0 | 0 | 0 | 0 | 0 | 6935313.43 | 2062646.7221 | 0 | 0 | 0 | 0 | 293719.8372 | 5685231.4144 | 0 | 0 | 0
07/21 20:00:00 | 3339496.5094 | 0 | 0 | 0 | 7008906.4234 | 0 | 0 | 789179.8418 | 1004753.8266 | 27993.6 | 0 | 0 | 0 | 0 | 0 | 0 | 0 | 0 | 0 | 0 | 0 | 0 | 5938684.0274 | 1890798.3551 | 0 | 0 | 0 | 10632233.2615 | 265748.6574 | 12170330.2013 | 0 | 0 | 0
07/21 21:00:00 | 2553491.5628 | 0 | 0 | 0 | 12234134.1769 | 0 | 0 | 1009114.0604 | 980222.3027 | 27993.6 | 0 | 0 | 0 | 0 | 0 | 0 | 0 | 0 | 0 | 0 | 0 | 0 | 4617383.7348 | 1567991.2555 | 0 | 0 | 0 | 8415513.143 | 216810.317 | 16804955.7029 | 0 | 0 | 0
07/21 22:00:00 | 1803205.3115 | 0 | 0 | 0 | 0 | 0 | 0 | 870586.2688 | 809981.8971 | 27993.6 | 0 | 0 | 0 | 0 | 0 | 0 | 0 | 0 | 0 | 0 | 0 | 0 | 3291956.8008 | 1142919.8761 | 0 | 0 | 0 | 0 | 188839.1372 | 3511767.0774 | 0 | 0 | 0
07/21 23:00:00 | 1285223.9385 | 0 | 0 | 0 | 1454965.6051 | 0 | 0 | 422932.9474 | 760194.2889 | 27993.6 | 0 | 0 | 0 | 0 | 0 | 0 | 0 | 0 | 0 | 0 | 0 | 0 | 2418339.1926 | 854494.3859 | 0 | 0 | 0 | 1235658.8267 | 104880.7 | 3951310.3798 | 0 | 0 | 0
07/21 24:00:00 | 945474.0314 | 0 | 0 | 0 | 0 | 0 | 0 | 210004.2584 | 339507.0093 | 27993.6 | 0 | 0 | 0 | 0 | 0 | 0 | 0 | 0 | 0 | 0 | 0 | 0 | 1784600.3413 | 629340.1208 | 0 | 0 | 0 | 0 | 27971.1799 | 1522978.8991 | 0 | 0 | 0
07/22 01:00:00 | 26198.9424 | 0 | 0 | 0 | 0 | 0 | 0 | 126002.5551 | 273065.1923 | 27993.6 | 0 | 0 | 0 | 0 | 0 | 0 | 0 | 0 | 0 | 0 | 0 | 0 | 50805.6215 | 15414.7609 | 0 | 0 | 0 | 0 | 14008.0387 | 453260.2897 | 0 | 0 | 0
07/22 02:00:00 | 16952.6801 | 0 | 0 | 0 | 0 | 0 | 0 | 84001.7034 | 235341.3939 | 27993.6 | 0 | 0 | 0 | 0 | 0 | 0 | 0 | 0 | 0 | 0 | 0 | 0 | 32998.2665 | 10173.7829 | 0 | 0 | 0 | 0 | 3502.0097 | 364289.3774 | 0 | 0 | 0
07/22 03:00:00 | 117195.6913 | 0 | 0 | 0 | 0 | 0 | 0 | 84001.7034 | 210842.6737 | 27993.6 | 0 | 0 | 0 | 0 | 0 | 0 | 0 | 0 | 0 | 0 | 0 | 0 | 230184.1824 | 74146.2428 | 0 | 0 | 0 | 0 | 3502.0097 | 440033.6684 | 0 | 0 | 0
07/22 04:00:00 | 143650.1078 | 0 | 0 | 0 | 0 | 0 | 0 | 86220.2738 | 239193.6656 | 27993.6 | 0 | 0 | 0 | 0 | 0 | 0 | 0 | 0 | 0 | 0 | 0 | 0 | 173283.0258 | 63375.8823 | 0 | 0 | 0 | 0 | 14008.0387 | 497057.6472 | 0 | 0 | 0
07/22 05:00:00 | 0 | 0 | 0 | 0 | 0 | 0 | 0 | 220497.5615 | 276639.4201 | 27993.6 | 0 | 0 | 0 | 0 | 0 | 0 | 0 | 0 | 0 | 0 | 0 | 0 | 0 | 0 | 0 | 0 | 0 | 0 | 97921.5783 | 525130.5817 | 0 | 0 | 0
07/22 06:00:00 | 0 | 0 | 0 | 0 | 0 | 0 | 0 | 517667.4068 | 446790.8429 | 117993.6 | 0 | 0 | 0 | 0 | 0 | 0 | 0 | 0 | 0 | 0 | 0 | 0 | 0 | 0 | 0 | 0 | 0 | 0 | 335699.0558 | 1082451.8497 | 0 | 0 | 0
07/22 07:00:00 | 0 | 0 | 0 | 0 | 0 | 0 | 0 | 655094.7584 | 689604.2949 | 45993.6 | 0 | 0 | 0 | 0 | 0 | 0 | 0 | 0 | 0 | 0 | 0 | 0 | 0 | 0 | 0 | 0 | 0 | 0 | 356666.2163 | 1390692.6534 | 0 | 0 | 0
07/22 08:00:00 | 59427.2951 | 0 | 0 | 0 | 0 | 0 | 0 | 645841.6884 | 870422.672 | 27993.6 | 0 | 0 | 0 | 0 | 0 | 0 | 0 | 0 | 0 | 0 | 0 | 0 | 118303.4999 | 35539.2036 | 0 | 0 | 0 | 0 | 342658.1776 | 1603685.2554 | 0 | 0 | 0
07/22 09:00:00 | 154824.8979 | 0 | 0 | 0 | 0 | 0 | 0 | 614946.0436 | 1077362.5611 | 27993.6 | 0 | 0 | 0 | 0 | 0 | 0 | 0 | 0 | 0 | 0 | 0 | 0 | 313905.0877 | 85231.3694 | 0 | 0 | 0 | 0 | 300723.8566 | 1875127.1025 | 0 | 0 | 0
07/22 10:00:00 | 490276.6296 | 0 | 0 | 0 | 0 | 0 | 0 | 595488.6616 | 1145287.5869 | 27993.6 | 0 | 0 | 0 | 0 | 0 | 0 | 0 | 0 | 0 | 0 | 0 | 0 | 984075.4605 | 250703.9375 | 0 | 0 | 0 | 0 | 272752.6767 | 2259046.478 | 0 | 0 | 0
07/22 11:00:00 | 639736.4539 | 0 | 0 | 0 | 1412338.3398 | 0 | 0 | 568530.9864 | 1210272.9374 | 27993.6 | 0 | 0 | 0 | 0 | 0 | 0 | 0 | 0 | 0 | 0 | 0 | 0 | 1263722.9224 | 300817.877 | 0 | 0 | 0 | 0 | 216810.317 | 3858872.3175 | 0 | 0 | 0
07/22 12:00:00 | 756718.2278 | 0 | 0 | 0 | 0 | 0 | 0 | 549073.6044 | 1181161.1498 | 27993.6 | 0 | 0 | 0 | 0 | 0 | 0 | 0 | 0 | 0 | 0 | 0 | 0 | 1542234.7193 | 332361.1316 | 0 | 0 | 0 | 0 | 188839.1372 | 2514946.5819 | 0 | 0 | 0
07/22 13:00:00 | 824605.6024 | 0 | 0 | 0 | 0 | 0 | 0 | 543347.9843 | 1063326.0871 | 27993.6 | 0 | 0 | 0 | 0 | 0 | 0 | 0 | 0 | 0 | 0 | 0 | 0 | 1720547.837 | 330954.926 | 0 | 0 | 0 | 0 | 167827.0791 | 2459273.2739 | 0 | 0 | 0
07/22 14:00:00 | 941408.9237 | 0 | 0 | 0 | 0 | 0 | 0 | 542801.2712 | 1012756.4549 | 27993.6 | 0 | 0 | 0 | 0 | 0 | 0 | 0 | 0 | 0 | 0 | 0 | 0 | 1990781.181 | 357995.7987 | 0 | 0 | 0 | 0 | 167827.0791 | 2524960.2498 | 0 | 0 | 0
07/22 15:00:00 | 925471.3601 | 0 | 0 | 0 | 0 | 0 | 0 | 543009.6783 | 990386.014 | 27993.6 | 0 | 0 | 0 | 0 | 0 | 0 | 0 | 0 | 0 | 0 | 0 | 0 | 1854720.3401 | 308360.1133 | 0 | 0 | 0 | 0 | 146859.9186 | 2486860.6525 | 0 | 0 | 0
07/22 16:00:00 | 738531.0772 | 0 | 0 | 0 | 0 | 0 | 0 | 544313.4925 | 1156609.5222 | 27993.6 | 0 | 0 | 0 | 0 | 0 | 0 | 0 | 0 | 0 | 0 | 0 | 0 | 1532577.8644 | 215763.8545 | 0 | 0 | 0 | 0 | 195798.259 | 2467447.6918 | 0 | 0 | 0
07/22 17:00:00 | 1015808.7756 | 0 | 0 | 0 | 0 | 0 | 0 | 550756.5656 | 1421133.8198 | 117993.6 | 0 | 0 | 0 | 0 | 0 | 0 | 0 | 0 | 0 | 0 | 0 | 0 | 2182670.6522 | 321346.5937 | 0 | 0 | 0 | 0 | 258744.638 | 3105692.761 | 0 | 0 | 0
07/22 18:00:00 | 943262.3091 | 0 | 0 | 0 | 0 | 0 | 0 | 575008.2387 | 1255312.2916 | 45993.6 | 0 | 0 | 0 | 0 | 0 | 0 | 0 | 0 | 0 | 0 | 0 | 0 | 2003751.9897 | 333733.1092 | 0 | 0 | 0 | 0 | 307727.8759 | 2819576.4394 | 0 | 0 | 0
07/22 19:00:00 | 919834.1465 | 0 | 0 | 0 | 0 | 0 | 0 | 643899.3968 | 994663.0012 | 27993.6 | 0 | 0 | 0 | 0 | 0 | 0 | 0 | 0 | 0 | 0 | 0 | 0 | 1821953.8704 | 346767.9018 | 0 | 0 | 0 | 0 | 293719.8372 | 2586390.1445 | 0 | 0 | 0
07/22 20:00:00 | 577601.0309 | 0 | 0 | 0 | 0 | 0 | 0 | 789179.8418 | 889673.7723 | 27993.6 | 0 | 0 | 0 | 0 | 0 | 0 | 0 | 0 | 0 | 0 | 0 | 0 | 1137343.1264 | 253766.3625 | 0 | 0 | 0 | 0 | 265748.6574 | 2284448.245 | 0 | 0 | 0
07/22 21:00:00 | 283307.0209 | 0 | 0 | 0 | 0 | 0 | 0 | 1009114.0604 | 860716.0925 | 27993.6 | 0 | 0 | 0 | 0 | 0 | 0 | 0 | 0 | 0 | 0 | 0 | 0 | 573578.5016 | 148491.8798 | 0 | 0 | 0 | 0 | 216810.317 | 2181130.7738 | 0 | 0 | 0
07/22 22:00:00 | 89484.0821 | 0 | 0 | 0 | 0 | 0 | 0 | 870586.2688 | 712606.4665 | 27993.6 | 0 | 0 | 0 | 0 | 0 | 0 | 0 | 0 | 0 | 0 | 0 | 0 | 121174.5694 | 35378.7721 | 0 | 0 | 0 | 0 | 188839.1372 | 1700670.4174 | 0 | 0 | 0
07/22 23:00:00 | 18037.4798 | 0 | 0 | 0 | 0 | 0 | 0 | 422932.9474 | 478382.2896 | 27993.6 | 0 | 0 | 0 | 0 | 0 | 0 | 0 | 0 | 0 | 0 | 0 | 0 | 0 | 0 | 0 | 0 | 0 | 0 | 104880.7 | 947346.3168 | 0 | 0 | 0
07/22 24:00:00 | 3249269.6673 | 0 | 0 | 0 | 0 | 0 | 0 | 210004.2584 | 317376.2296 | 27993.6 | 0 | 0 | 0 | 0 | 0 | 0 | 0 | 0 | 0 | 0 | 0 | 0 | 6847160.6126 | 4073692.9003 | 0 | 0 | 0 | 0 | 27971.1799 | 3804643.7553 | 0 | 0 | 0
07/23 01:00:00 | 0 | 0 | 0 | 0 | 0 | 0 | 0 | 126002.5551 | 273065.1923 | 27993.6 | 0 | 0 | 0 | 0 | 0 | 0 | 0 | 0 | 0 | 0 | 0 | 0 | 0 | 0 | 0 | 0 | 0 | 0 | 14008.0387 | 427061.3474 | 0 | 0 | 0
07/23 02:00:00 | 0 | 0 | 0 | 0 | 0 | 0 | 0 | 84001.7034 | 235341.3939 | 27993.6 | 0 | 0 | 0 | 0 | 0 | 0 | 0 | 0 | 0 | 0 | 0 | 0 | 0 | 0 | 0 | 0 | 0 | 0 | 3502.0097 | 347336.6973 | 0 | 0 | 0
07/23 03:00:00 | 0 | 0 | 0 | 0 | 0 | 0 | 0 | 84001.7034 | 210842.6737 | 27993.6 | 0 | 0 | 0 | 0 | 0 | 0 | 0 | 0 | 0 | 0 | 0 | 0 | 0 | 0 | 0 | 0 | 0 | 0 | 3502.0097 | 322837.977 | 0 | 0 | 0
07/23 04:00:00 | 0 | 0 | 0 | 0 | 1415596.5043 | 0 | 0 | 86220.2738 | 239193.6656 | 27993.6 | 0 | 0 | 0 | 0 | 0 | 0 | 0 | 0 | 0 | 0 | 0 | 0 | 0 | 0 | 0 | 0 | 0 | 0 | 14008.0387 | 1769004.0438 | 0 | 0 | 0
07/23 05:00:00 | 0 | 0 | 0 | 0 | 0 | 0 | 0 | 220497.5615 | 276639.4201 | 27993.6 | 0 | 0 | 0 | 0 | 0 | 0 | 0 | 0 | 0 | 0 | 0 | 0 | 0 | 0 | 0 | 0 | 0 | 0 | 97921.5783 | 525130.5817 | 0 | 0 | 0
07/23 06:00:00 | 0 | 0 | 0 | 0 | 0 | 0 | 0 | 517667.4068 | 446790.8429 | 117993.6 | 0 | 0 | 0 | 0 | 0 | 0 | 0 | 0 | 0 | 0 | 0 | 0 | 0 | 0 | 0 | 0 | 0 | 0 | 335699.0558 | 1082451.8497 | 0 | 0 | 0
07/23 07:00:00 | 0 | 0 | 0 | 0 | 0 | 0 | 0 | 655094.7584 | 689604.2949 | 45993.6 | 0 | 0 | 0 | 0 | 0 | 0 | 0 | 0 | 0 | 0 | 0 | 0 | 0 | 0 | 0 | 0 | 0 | 0 | 356666.2163 | 1390692.6534 | 0 | 0 | 0
07/23 08:00:00 | 0 | 0 | 0 | 0 | 0 | 0 | 0 | 645841.6884 | 870422.672 | 27993.6 | 0 | 0 | 0 | 0 | 0 | 0 | 0 | 0 | 0 | 0 | 0 | 0 | 0 | 0 | 0 | 0 | 0 | 0 | 342658.1776 | 1544257.9604 | 0 | 0 | 0
07/23 09:00:00 | 0 | 0 | 0 | 0 | 0 | 0 | 0 | 614946.0436 | 1077362.5611 | 27993.6 | 0 | 0 | 0 | 0 | 0 | 0 | 0 | 0 | 0 | 0 | 0 | 0 | 0 | 0 | 0 | 0 | 0 | 0 | 300723.8566 | 1720302.2047 | 0 | 0 | 0
07/23 10:00:00 | 0 | 0 | 0 | 0 | 0 | 0 | 0 | 595488.6616 | 1145287.5869 | 27993.6 | 0 | 0 | 0 | 0 | 0 | 0 | 0 | 0 | 0 | 0 | 0 | 0 | 0 | 0 | 0 | 0 | 0 | 0 | 272752.6767 | 1768769.8485 | 0 | 0 | 0
07/23 11:00:00 | 0 | 0 | 0 | 0 | 0 | 0 | 0 | 568530.9864 | 1210272.9374 | 27993.6 | 0 | 0 | 0 | 0 | 0 | 0 | 0 | 0 | 0 | 0 | 0 | 0 | 0 | 0 | 0 | 0 | 0 | 0 | 216810.317 | 1806797.5238 | 0 | 0 | 0
07/23 12:00:00 | 0 | 0 | 0 | 0 | 0 | 0 | 0 | 549073.6044 | 1181161.1498 | 27993.6 | 0 | 0 | 0 | 0 | 0 | 0 | 0 | 0 | 0 | 0 | 0 | 0 | 0 | 0 | 0 | 0 | 0 | 0 | 188839.1372 | 1758228.3541 | 0 | 0 | 0
07/23 13:00:00 | 47028.8985 | 0 | 0 | 0 | 0 | 0 | 0 | 543347.9843 | 1063326.0871 | 27993.6 | 0 | 0 | 0 | 0 | 0 | 0 | 0 | 0 | 0 | 0 | 0 | 0 | 80232.6487 | 18879.6586 | 0 | 0 | 0 | 0 | 167827.0791 | 1681696.5699 | 0 | 0 | 0
07/23 14:00:00 | 146338.43 | 0 | 0 | 0 | 0 | 0 | 0 | 542801.2712 | 1012756.4549 | 27993.6 | 0 | 0 | 0 | 0 | 0 | 0 | 0 | 0 | 0 | 0 | 0 | 0 | 293286.7401 | 67562.9774 | 0 | 0 | 0 | 0 | 167827.0791 | 1729889.7561 | 0 | 0 | 0
07/23 15:00:00 | 236580.2917 | 0 | 0 | 0 | 0 | 0 | 0 | 543009.6783 | 990386.014 | 27993.6 | 0 | 0 | 0 | 0 | 0 | 0 | 0 | 0 | 0 | 0 | 0 | 0 | 438642.1055 | 93710.4981 | 0 | 0 | 0 | 0 | 146859.9186 | 1797969.584 | 0 | 0 | 0
07/23 16:00:00 | 295521.9217 | 0 | 0 | 0 | 0 | 0 | 0 | 544313.4925 | 1156609.5222 | 27993.6 | 0 | 0 | 0 | 0 | 0 | 0 | 0 | 0 | 0 | 0 | 0 | 0 | 506862.3342 | 105448.0567 | 0 | 0 | 0 | 0 | 195798.259 | 2024438.5364 | 0 | 0 | 0
07/23 17:00:00 | 460899.6108 | 0 | 0 | 0 | 0 | 0 | 0 | 550756.5656 | 1421133.8198 | 117993.6 | 0 | 0 | 0 | 0 | 0 | 0 | 0 | 0 | 0 | 0 | 0 | 0 | 864293.1294 | 197534.8923 | 0 | 0 | 0 | 0 | 258744.638 | 2550783.5963 | 0 | 0 | 0
07/23 18:00:00 | 235643.6216 | 0 | 0 | 0 | 0 | 0 | 0 | 575008.2387 | 1255312.2916 | 45993.6 | 0 | 0 | 0 | 0 | 0 | 0 | 0 | 0 | 0 | 0 | 0 | 0 | 424286.1254 | 109548.1356 | 0 | 0 | 0 | 0 | 307727.8759 | 2111957.7518 | 0 | 0 | 0
07/23 19:00:00 | 84254.9196 | 0 | 0 | 0 | 0 | 0 | 0 | 643899.3968 | 994663.0012 | 27993.6 | 0 | 0 | 0 | 0 | 0 | 0 | 0 | 0 | 0 | 0 | 0 | 0 | 153231.5323 | 43419.3696 | 0 | 0 | 0 | 0 | 293719.8372 | 1750810.9176 | 0 | 0 | 0
07/23 20:00:00 | 14955.5816 | 0 | 0 | 0 | 1413203.8063 | 0 | 0 | 789179.8418 | 889673.7723 | 27993.6 | 0 | 0 | 0 | 0 | 0 | 0 | 0 | 0 | 0 | 0 | 0 | 0 | 3263.3123 | 1007.4717 | 0 | 0 | 0 | 0 | 265748.6574 | 3135006.6021 | 0 | 0 | 0
07/23 21:00:00 | 0 | 0 | 0 | 0 | 0 | 0 | 0 | 1009114.0604 | 860716.0925 | 27993.6 | 0 | 0 | 0 | 0 | 0 | 0 | 0 | 0 | 0 | 0 | 0 | 0 | 0 | 0 | 0 | 0 | 0 | 0 | 216810.317 | 1897823.7529 | 0 | 0 | 0
07/23 22:00:00 | 0 | 0 | 0 | 0 | 0 | 0 | 0 | 870586.2688 | 712606.4665 | 27993.6 | 0 | 0 | 0 | 0 | 0 | 0 | 0 | 0 | 0 | 0 | 0 | 0 | 0 | 0 | 0 | 0 | 0 | 0 | 188839.1372 | 1611186.3353 | 0 | 0 | 0
07/23 23:00:00 | 0 | 0 | 0 | 0 | 0 | 0 | 0 | 422932.9474 | 478382.2896 | 27993.6 | 0 | 0 | 0 | 0 | 0 | 0 | 0 | 0 | 0 | 0 | 0 | 0 | 0 | 0 | 0 | 0 | 0 | 0 | 104880.7 | 929308.837 | 0 | 0 | 0
07/23 24:00:00 | 193541.8825 | 0 | 0 | 0 | 0 | 0 | 0 | 210004.2584 | 317376.2296 | 27993.6 | 0 | 0 | 0 | 0 | 0 | 0 | 0 | 0 | 0 | 0 | 0 | 0 | 195181.1637 | 107339.6552 | 0 | 0 | 0 | 0 | 27971.1799 | 748915.9706 | 0 | 0 | 0
07/24 01:00:00 | 3340603.0815 | 0 | 0 | 0 | 0 | 0 | 0 | 126002.5551 | 273065.1923 | 27993.6 | 0 | 0 | 0 | 0 | 0 | 0 | 0 | 0 | 0 | 0 | 0 | 0 | 6657460.3281 | 5661971.3829 | 0 | 0 | 0 | 0 | 14008.0387 | 3767664.4289 | 0 | 0 | 0
07/24 02:00:00 | 3191414.3073 | 0 | 0 | 0 | 0 | 0 | 0 | 84001.7034 | 235341.3939 | 27993.6 | 0 | 0 | 0 | 0 | 0 | 0 | 0 | 0 | 0 | 0 | 0 | 0 | 6358505.789 | 5441808.1091 | 0 | 0 | 0 | 0 | 3502.0097 | 3538751.0046 | 0 | 0 | 0
07/24 03:00:00 | 2482819.5689 | 0 | 0 | 0 | 0 | 0 | 0 | 84001.7034 | 210842.6737 | 27993.6 | 0 | 0 | 0 | 0 | 0 | 0 | 0 | 0 | 0 | 0 | 0 | 0 | 4698319.2828 | 3668362.3405 | 0 | 0 | 0 | 0 | 3502.0097 | 2805657.5459 | 0 | 0 | 0
07/24 04:00:00 | 1814618.1415 | 0 | 0 | 0 | 0 | 0 | 0 | 86220.2738 | 239193.6656 | 27993.6 | 0 | 0 | 0 | 0 | 0 | 0 | 0 | 0 | 0 | 0 | 0 | 0 | 3283035.17 | 2239172.2954 | 0 | 0 | 0 | 232924.4054 | 14008.0387 | 2168025.6809 | 0 | 0 | 0
07/24 05:00:00 | 1352943.9649 | 0 | 0 | 0 | 0 | 0 | 0 | 220497.5615 | 276639.4201 | 27993.6 | 0 | 0 | 0 | 0 | 0 | 0 | 0 | 0 | 0 | 0 | 0 | 0 | 2445749.8463 | 1545952.177 | 0 | 0 | 0 | 0 | 97921.5783 | 1878074.5465 | 0 | 0 | 0
07/24 06:00:00 | 1149964.8362 | 0 | 0 | 0 | 0 | 0 | 0 | 517667.4068 | 446790.8429 | 117993.6 | 0 | 0 | 0 | 0 | 0 | 0 | 0 | 0 | 0 | 0 | 0 | 0 | 2194545.1855 | 1329111.6118 | 0 | 0 | 0 | 0 | 335699.0558 | 2232416.686 | 0 | 0 | 0
07/24 07:00:00 | 1651553.8935 | 0 | 0 | 0 | 15196784.6638 | 0 | 0 | 655094.7584 | 689604.2949 | 45993.6 | 0 | 0 | 0 | 0 | 0 | 0 | 0 | 0 | 0 | 0 | 0 | 0 | 3412628.166 | 1970018.6435 | 0 | 0 | 0 | 18672727.0709 | 356666.2163 | 18239031.2107 | 0 | 0 | 0
07/24 08:00:00 | 1722239.9568 | 0 | 0 | 0 | 4931395.2699 | 0 | 0 | 645841.6884 | 870422.672 | 27993.6 | 0 | 0 | 0 | 0 | 0 | 0 | 0 | 0 | 0 | 0 | 0 | 0 | 3426268.9279 | 1812821.1935 | 0 | 0 | 0 | 243869.2928 | 342658.1776 | 8197893.187 | 0 | 0 | 0
07/24 09:00:00 | 2098639.4518 | 0 | 0 | 0 | 0 | 0 | 0 | 614946.0436 | 1077362.5611 | 27993.6 | 0 | 0 | 0 | 0 | 0 | 0 | 0 | 0 | 0 | 0 | 0 | 0 | 4107307.8567 | 1939966.352 | 0 | 0 | 0 | 0 | 300723.8566 | 3818941.6565 | 0 | 0 | 0
07/24 10:00:00 | 2462858.4461 | 0 | 0 | 0 | 0 | 0 | 0 | 595488.6616 | 1145287.5869 | 27993.6 | 0 | 0 | 0 | 0 | 0 | 0 | 0 | 0 | 0 | 0 | 0 | 0 | 4823290.0032 | 2100936.9911 | 0 | 0 | 0 | 0 | 272752.6767 | 4231628.2946 | 0 | 0 | 0
07/24 11:00:00 | 2629774.7403 | 0 | 0 | 0 | 5580554.8656 | 0 | 0 | 568530.9864 | 3669724.3833 | 27993.6 | 0 | 0 | 0 | 0 | 0 | 0 | 0 | 0 | 0 | 0 | 0 | 0 | 5128290.9079 | 2044552.0545 | 0 | 0 | 0 | 5446872.8592 | 216810.317 | 12476578.5756 | 0 | 0 | 0
07/24 12:00:00 | 2687897.7163 | 0 | 0 | 0 | 1658601.1978 | 0 | 0 | 549073.6044 | 1415650.1095 | 27993.6 | 0 | 0 | 0 | 0 | 0 | 0 | 0 | 0 | 0 | 0 | 0 | 0 | 5174950.2989 | 1878626.2898 | 0 | 0 | 0 | 1198938.5016 | 188839.1372 | 6339216.228 | 0 | 0 | 0
07/24 13:00:00 | 2757683.9505 | 0 | 0 | 0 | 0 | 0 | 0 | 543347.9843 | 1063326.0871 | 27993.6 | 0 | 0 | 0 | 0 | 0 | 0 | 0 | 0 | 0 | 0 | 0 | 0 | 5226165.8945 | 1749865.5779 | 0 | 0 | 0 | 0 | 167827.0791 | 4392351.6219 | 0 | 0 | 0
07/24 14:00:00 | 2850045.1541 | 0 | 0 | 0 | 0 | 0 | 0 | 542801.2712 | 1012756.4549 | 27993.6 | 0 | 0 | 0 | 0 | 0 | 0 | 0 | 0 | 0 | 0 | 0 | 0 | 5321513.8133 | 1646801.078 | 0 | 0 | 0 | 0 | 167827.0791 | 4433596.4802 | 0 | 0 | 0
07/24 15:00:00 | 2717184.8831 | 0 | 0 | 0 | 0 | 0 | 0 | 543009.6783 | 990386.014 | 27993.6 | 0 | 0 | 0 | 0 | 0 | 0 | 0 | 0 | 0 | 0 | 0 | 0 | 4888191.3602 | 1408666.03 | 0 | 0 | 0 | 0 | 146859.9186 | 4278574.1754 | 0 | 0 | 0
07/24 16:00:00 | 2810974.5721 | 0 | 0 | 0 | 0 | 0 | 0 | 544313.4925 | 1156609.5222 | 27993.6 | 0 | 0 | 0 | 0 | 0 | 0 | 0 | 0 | 0 | 0 | 0 | 0 | 5163375.4705 | 1498379.8033 | 0 | 0 | 0 | 0 | 195798.259 | 4539891.1868 | 0 | 0 | 0
07/24 17:00:00 | 2513941.9361 | 0 | 0 | 0 | 0 | 0 | 0 | 550756.5656 | 1421133.8198 | 117993.6 | 0 | 0 | 0 | 0 | 0 | 0 | 0 | 0 | 0 | 0 | 0 | 0 | 4958486.1314 | 1566582.6546 | 0 | 0 | 0 | 0 | 258744.638 | 4603825.9215 | 0 | 0 | 0
07/24 18:00:00 | 1859441.8484 | 0 | 0 | 0 | 1606238.6352 | 0 | 0 | 575008.2387 | 1255312.2916 | 45993.6 | 0 | 0 | 0 | 0 | 0 | 0 | 0 | 0 | 0 | 0 | 0 | 0 | 3702809.0871 | 1178319.332 | 0 | 0 | 0 | 1138288.771 | 307727.8759 | 5341994.6138 | 0 | 0 | 0
07/24 19:00:00 | 1536216.2574 | 0 | 0 | 0 | 1581254.7008 | 0 | 0 | 643899.3968 | 994663.0012 | 27993.6 | 0 | 0 | 0 | 0 | 0 | 0 | 0 | 0 | 0 | 0 | 0 | 0 | 2977069.4342 | 914094.8414 | 0 | 0 | 0 | 1397549.845 | 293719.8372 | 4784026.9562 | 0 | 0 | 0
07/24 20:00:00 | 1251330.9226 | 0 | 0 | 0 | 0 | 0 | 0 | 789179.8418 | 889673.7723 | 27993.6 | 0 | 0 | 0 | 0 | 0 | 0 | 0 | 0 | 0 | 0 | 0 | 0 | 2384586.0426 | 719434.6859 | 0 | 0 | 0 | 0 | 265748.6574 | 2958178.1367 | 0 | 0 | 0
07/24 21:00:00 | 1005976.1813 | 0 | 0 | 0 | 0 | 0 | 0 | 1009114.0604 | 860716.0925 | 27993.6 | 0 | 0 | 0 | 0 | 0 | 0 | 0 | 0 | 0 | 0 | 0 | 0 | 1948428.8587 | 596122.4378 | 0 | 0 | 0 | 887235.5093 | 216810.317 | 2903799.9342 | 0 | 0 | 0
07/24 22:00:00 | 745347.8584 | 0 | 0 | 0 | 2561899.7981 | 0 | 0 | 870586.2688 | 947473.0592 | 27993.6 | 0 | 0 | 0 | 0 | 0 | 0 | 0 | 0 | 0 | 0 | 0 | 0 | 1494232.7728 | 469413.3723 | 0 | 0 | 0 | 2582538.5582 | 188839.1372 | 5153300.5845 | 0 | 0 | 0
07/24 23:00:00 | 532109.6697 | 0 | 0 | 0 | 3190501.3107 | 0 | 0 | 422932.9474 | 1636669.6548 | 27993.6 | 0 | 0 | 0 | 0 | 0 | 0 | 0 | 0 | 0 | 0 | 0 | 0 | 1084081.1648 | 344236.1387 | 0 | 0 | 0 | 1968375.2962 | 104880.7 | 5810207.1826 | 0 | 0 | 0
07/24 24:00:00 | 326248.9782 | 0 | 0 | 0 | 0 | 0 | 0 | 210004.2584 | 317376.2296 | 27993.6 | 0 | 0 | 0 | 0 | 0 | 0 | 0 | 0 | 0 | 0 | 0 | 0 | 662564.7834 | 211449.9147 | 0 | 0 | 0 | 0 | 27971.1799 | 881623.0662 | 0 | 0 | 0
07/25 01:00:00 | 9748.4948 | 0 | 0 | 0 | 0 | 0 | 0 | 126002.5551 | 273065.1923 | 27993.6 | 0 | 0 | 0 | 0 | 0 | 0 | 0 | 0 | 0 | 0 | 0 | 0 | 19766.0079 | 6472.2166 | 0 | 0 | 0 | 224697.9759 | 14008.0387 | 436809.8422 | 0 | 0 | 0
07/25 02:00:00 | 0 | 0 | 0 | 0 | 0 | 0 | 0 | 84001.7034 | 235341.3939 | 27993.6 | 0 | 0 | 0 | 0 | 0 | 0 | 0 | 0 | 0 | 0 | 0 | 0 | 0 | 0 | 0 | 0 | 0 | 0 | 3502.0097 | 347336.6973 | 0 | 0 | 0
07/25 03:00:00 | 0 | 0 | 0 | 0 | 0 | 0 | 0 | 84001.7034 | 210842.6737 | 27993.6 | 0 | 0 | 0 | 0 | 0 | 0 | 0 | 0 | 0 | 0 | 0 | 0 | 0 | 0 | 0 | 0 | 0 | 0 | 3502.0097 | 322837.977 | 0 | 0 | 0
07/25 04:00:00 | 0 | 0 | 0 | 0 | 0 | 0 | 0 | 86220.2738 | 239193.6656 | 27993.6 | 0 | 0 | 0 | 0 | 0 | 0 | 0 | 0 | 0 | 0 | 0 | 0 | 0 | 0 | 0 | 0 | 0 | 0 | 14008.0387 | 353407.5394 | 0 | 0 | 0
07/25 05:00:00 | 0 | 0 | 0 | 0 | 2493231.035 | 0 | 0 | 220497.5615 | 276639.4201 | 27993.6 | 0 | 0 | 0 | 0 | 0 | 0 | 0 | 0 | 0 | 0 | 0 | 0 | 0 | 0 | 0 | 0 | 0 | 1447564.4781 | 97921.5783 | 3018361.6166 | 0 | 0 | 0
07/25 06:00:00 | 0 | 0 | 0 | 0 | 7543585.5171 | 0 | 0 | 517667.4068 | 446790.8429 | 117993.6 | 0 | 0 | 0 | 0 | 0 | 0 | 0 | 0 | 0 | 0 | 0 | 0 | 0 | 0 | 0 | 0 | 0 | 7271490.5168 | 335699.0558 | 8626037.3668 | 0 | 0 | 0
07/25 07:00:00 | 0 | 0 | 0 | 0 | 0 | 0 | 0 | 655094.7584 | 689604.2949 | 45993.6 | 0 | 0 | 0 | 0 | 0 | 0 | 0 | 0 | 0 | 0 | 0 | 0 | 0 | 0 | 0 | 0 | 0 | 872840.358 | 356666.2163 | 1390692.6534 | 0 | 0 | 0
07/25 08:00:00 | 15135.9511 | 0 | 0 | 0 | 0 | 0 | 0 | 645841.6884 | 870422.672 | 27993.6 | 0 | 0 | 0 | 0 | 0 | 0 | 0 | 0 | 0 | 0 | 0 | 0 | 27699.2967 | 6452.0601 | 0 | 0 | 0 | 0 | 342658.1776 | 1559393.9115 | 0 | 0 | 0
07/25 09:00:00 | 380483.5347 | 0 | 0 | 0 | 1784796.8058 | 0 | 0 | 614946.0436 | 1077362.5611 | 27993.6 | 0 | 0 | 0 | 0 | 0 | 0 | 0 | 0 | 0 | 0 | 0 | 0 | 764906.0993 | 173220.9858 | 0 | 0 | 0 | 792590.3507 | 300723.8566 | 3885582.5452 | 0 | 0 | 0
07/25 10:00:00 | 935742.9322 | 0 | 0 | 0 | 0 | 0 | 0 | 595488.6616 | 1145287.5869 | 27993.6 | 157675.2307 | 0 | 0 | 0 | 0 | 0 | 0 | 0 | 0 | 0 | 0 | 0 | 1881249.5433 | 398905.1311 | 0 | 0 | 0 | 145473.5823 | 272752.6767 | 2862188.0114 | 0 | 0 | 0
07/25 11:00:00 | 1274158.7844 | 0 | 0 | 0 | 0 | 0 | 0 | 568530.9864 | 1210272.9374 | 27993.6 | 236512.846 | 0 | 0 | 0 | 0 | 0 | 0 | 0 | 0 | 0 | 0 | 0 | 2580391.4636 | 513984.94 | 0 | 0 | 0 | 0 | 216810.317 | 3317469.1542 | 0 | 0 | 0
07/25 12:00:00 | 1582615.1453 | 0 | 0 | 0 | 0 | 0 | 0 | 549073.6044 | 1181161.1498 | 27993.6 | 0 | 0 | 0 | 0 | 0 | 0 | 0 | 0 | 0 | 0 | 0 | 0 | 3144728.5629 | 558011.338 | 0 | 0 | 0 | 115422.9894 | 188839.1372 | 3340843.4995 | 0 | 0 | 0
07/25 13:00:00 | 1924969.2594 | 0 | 0 | 0 | 3239683.3823 | 0 | 0 | 543347.9843 | 1063326.0871 | 27993.6 | 0 | 0 | 0 | 0 | 0 | 0 | 0 | 0 | 0 | 0 | 0 | 0 | 3738809.9069 | 570645.9445 | 0 | 0 | 0 | 3083966.8002 | 167827.0791 | 6799320.3131 | 0 | 0 | 0
07/25 14:00:00 | 2192555.5116 | 0 | 0 | 0 | 1782169.0589 | 0 | 0 | 542801.2712 | 1012756.4549 | 27993.6 | 0 | 0 | 0 | 0 | 0 | 0 | 0 | 0 | 0 | 0 | 0 | 0 | 4256322.2982 | 576577.1347 | 0 | 0 | 0 | 1136467.3563 | 167827.0791 | 5558275.8966 | 0 | 0 | 0
07/25 15:00:00 | 2448961.1392 | 0 | 0 | 0 | 0 | 0 | 0 | 543009.6783 | 990386.014 | 27993.6 | 0 | 0 | 0 | 0 | 0 | 0 | 0 | 0 | 0 | 0 | 0 | 0 | 4789921.7333 | 571789.6706 | 0 | 0 | 0 | 769369.2315 | 146859.9186 | 4010350.4315 | 0 | 0 | 0
07/25 16:00:00 | 2686440.5782 | 0 | 0 | 0 | 0 | 0 | 0 | 544313.4925 | 1156609.5222 | 27993.6 | 0 | 0 | 0 | 0 | 0 | 0 | 0 | 0 | 0 | 0 | 0 | 0 | 5294637.4539 | 549871.2866 | 0 | 0 | 0 | 0 | 195798.259 | 4415357.1928 | 0 | 0 | 0
07/25 17:00:00 | 3005874.2834 | 0 | 0 | 0 | 0 | 0 | 0 | 550756.5656 | 1421133.8198 | 117993.6 | 0 | 0 | 0 | 0 | 0 | 0 | 0 | 0 | 0 | 0 | 0 | 0 | 6044330.8121 | 551199.3328 | 0 | 0 | 0 | 0 | 258744.638 | 5095758.2688 | 0 | 0 | 0
07/25 18:00:00 | 2926927.2411 | 0 | 0 | 0 | 1568355.3949 | 0 | 0 | 575008.2387 | 1255312.2916 | 45993.6 | 0 | 0 | 0 | 0 | 0 | 0 | 0 | 0 | 0 | 0 | 0 | 0 | 5943862.5615 | 504420.8478 | 0 | 0 | 0 | 337047.5318 | 307727.8759 | 6371596.7662 | 0 | 0 | 0
07/25 19:00:00 | 2722459.7969 | 0 | 0 | 0 | 0 | 0 | 0 | 643899.3968 | 994663.0012 | 27993.6 | 0 | 0 | 0 | 0 | 0 | 0 | 0 | 0 | 0 | 0 | 0 | 0 | 5586997.3099 | 458556.7312 | 0 | 0 | 0 | 0 | 293719.8372 | 4389015.795 | 0 | 0 | 0
07/25 20:00:00 | 2297613.0387 | 0 | 0 | 0 | 0 | 0 | 0 | 789179.8418 | 889673.7723 | 27993.6 | 0 | 0 | 0 | 0 | 0 | 0 | 0 | 0 | 0 | 0 | 0 | 0 | 4786582.3412 | 411522.3983 | 0 | 0 | 0 | 0 | 265748.6574 | 4004460.2529 | 0 | 0 | 0
07/25 21:00:00 | 1561259.2834 | 0 | 0 | 0 | 0 | 0 | 0 | 1009114.0604 | 860716.0925 | 27993.6 | 0 | 0 | 0 | 0 | 0 | 0 | 0 | 0 | 0 | 0 | 0 | 0 | 3254972.2796 | 304684.3015 | 0 | 0 | 0 | 0 | 216810.317 | 3459083.0363 | 0 | 0 | 0
07/25 22:00:00 | 1098573.571 | 0 | 0 | 0 | 0 | 0 | 0 | 870586.2688 | 712606.4665 | 27993.6 | 0 | 0 | 0 | 0 | 0 | 0 | 0 | 0 | 0 | 0 | 0 | 0 | 2279206.1446 | 220378.6454 | 0 | 0 | 0 | 0 | 188839.1372 | 2709759.9063 | 0 | 0 | 0
07/25 23:00:00 | 772956.9766 | 0 | 0 | 0 | 0 | 0 | 0 | 422932.9474 | 478382.2896 | 27993.6 | 0 | 0 | 0 | 0 | 0 | 0 | 0 | 0 | 0 | 0 | 0 | 0 | 1577823.3134 | 151720.1724 | 0 | 0 | 0 | 0 | 104880.7 | 1702265.8136 | 0 | 0 | 0
07/25 24:00:00 | 450877.5665 | 0 | 0 | 0 | 0 | 0 | 0 | 210004.2584 | 317376.2296 | 27993.6 | 0 | 0 | 0 | 0 | 0 | 0 | 0 | 0 | 0 | 0 | 0 | 0 | 941955.1843 | 98696.5973 | 0 | 0 | 0 | 0 | 27971.1799 | 1006251.6545 | 0 | 0 | 0
07/26 01:00:00 | 26263.6873 | 0 | 0 | 0 | 0 | 0 | 0 | 126002.5551 | 273065.1923 | 27993.6 | 0 | 0 | 0 | 0 | 0 | 0 | 0 | 0 | 0 | 0 | 0 | 0 | 55632.6737 | 6891.9313 | 0 | 0 | 0 | 0 | 14008.0387 | 453325.0346 | 0 | 0 | 0
07/26 02:00:00 | 0 | 0 | 0 | 0 | 0 | 0 | 0 | 84001.7034 | 235341.3939 | 27993.6 | 0 | 0 | 0 | 0 | 0 | 0 | 0 | 0 | 0 | 0 | 0 | 0 | 0 | 0 | 0 | 0 | 0 | 0 | 3502.0097 | 347336.6973 | 0 | 0 | 0
07/26 03:00:00 | 0 | 0 | 0 | 0 | 0 | 0 | 0 | 84001.7034 | 210842.6737 | 27993.6 | 0 | 0 | 0 | 0 | 0 | 0 | 0 | 0 | 0 | 0 | 0 | 0 | 0 | 0 | 0 | 0 | 0 | 61715.9405 | 3502.0097 | 322837.977 | 0 | 0 | 0
07/26 04:00:00 | 0 | 0 | 0 | 0 | 0 | 0 | 0 | 86220.2738 | 239193.6656 | 27993.6 | 0 | 0 | 0 | 0 | 0 | 0 | 0 | 0 | 0 | 0 | 0 | 0 | 0 | 0 | 0 | 0 | 0 | 0 | 14008.0387 | 353407.5394 | 0 | 0 | 0
07/26 05:00:00 | 0 | 0 | 0 | 0 | 0 | 0 | 0 | 220497.5615 | 276639.4201 | 27993.6 | 0 | 0 | 0 | 0 | 0 | 0 | 0 | 0 | 0 | 0 | 0 | 0 | 0 | 0 | 0 | 0 | 0 | 0 | 97921.5783 | 525130.5817 | 0 | 0 | 0
07/26 06:00:00 | 0 | 0 | 0 | 0 | 1416803.5548 | 0 | 0 | 517667.4068 | 446790.8429 | 117993.6 | 0 | 0 | 0 | 0 | 0 | 0 | 0 | 0 | 0 | 0 | 0 | 0 | 0 | 0 | 0 | 0 | 0 | 0 | 335699.0558 | 2499255.4045 | 0 | 0 | 0
07/26 07:00:00 | 0 | 0 | 0 | 0 | 0 | 0 | 0 | 655094.7584 | 689604.2949 | 45993.6 | 0 | 0 | 0 | 0 | 0 | 0 | 0 | 0 | 0 | 0 | 0 | 0 | 0 | 0 | 0 | 0 | 0 | 532595.4112 | 356666.2163 | 1390692.6534 | 0 | 0 | 0
07/26 08:00:00 | 157478.9825 | 0 | 0 | 0 | 3626468.3506 | 0 | 0 | 645841.6884 | 870422.672 | 27993.6 | 0 | 0 | 0 | 0 | 0 | 0 | 0 | 0 | 0 | 0 | 0 | 0 | 404910.2359 | 67618.3246 | 0 | 0 | 0 | 3916776.247 | 342658.1776 | 5328205.2935 | 0 | 0 | 0
07/26 09:00:00 | 543035.563 | 0 | 0 | 0 | 0 | 0 | 0 | 614946.0436 | 1077362.5611 | 27993.6 | 0 | 0 | 0 | 0 | 0 | 0 | 0 | 0 | 0 | 0 | 0 | 0 | 1115128.2923 | 179856.923 | 0 | 0 | 0 | 11933.7898 | 300723.8566 | 2263337.7677 | 0 | 0 | 0
07/26 10:00:00 | 1098541.1172 | 0 | 0 | 0 | 0 | 0 | 0 | 595488.6616 | 1145287.5869 | 27993.6 | 0 | 0 | 0 | 0 | 0 | 0 | 0 | 0 | 0 | 0 | 0 | 0 | 2228789.7368 | 328115.806 | 0 | 0 | 0 | 0 | 272752.6767 | 2867310.9657 | 0 | 0 | 0
07/26 11:00:00 | 1424176.4438 | 0 | 0 | 0 | 1413719.981 | 0 | 0 | 568530.9864 | 1210272.9374 | 27993.6 | 0 | 0 | 0 | 0 | 0 | 0 | 0 | 0 | 0 | 0 | 0 | 0 | 2877502.9535 | 390961.5228 | 0 | 0 | 0 | 393138.0257 | 216810.317 | 4644693.9486 | 0 | 0 | 0
07/26 12:00:00 | 1758456.8753 | 0 | 0 | 0 | 0 | 0 | 0 | 549073.6044 | 1181161.1498 | 27993.6 | 0 | 0 | 0 | 0 | 0 | 0 | 0 | 0 | 0 | 0 | 0 | 0 | 3519492.303 | 425712.9487 | 0 | 0 | 0 | 0 | 188839.1372 | 3516685.2295 | 0 | 0 | 0
07/26 13:00:00 | 2096384.162 | 0 | 0 | 0 | 0 | 0 | 0 | 543347.9843 | 1063326.0871 | 27993.6 | 0 | 0 | 0 | 0 | 0 | 0 | 0 | 0 | 0 | 0 | 0 | 0 | 4148479.3732 | 425549.001 | 0 | 0 | 0 | 0 | 167827.0791 | 3731051.8334 | 0 | 0 | 0
07/26 14:00:00 | 2232549.9411 | 0 | 0 | 0 | 0 | 0 | 0 | 542801.2712 | 1012756.4549 | 27993.6 | 0 | 0 | 0 | 0 | 0 | 0 | 0 | 0 | 0 | 0 | 0 | 0 | 4427961.9692 | 389486.4918 | 0 | 0 | 0 | 264933.9897 | 167827.0791 | 3816101.2672 | 0 | 0 | 0
07/26 15:00:00 | 2376372.6061 | 0 | 0 | 0 | 0 | 0 | 0 | 543009.6783 | 990386.014 | 27993.6 | 0 | 0 | 0 | 0 | 0 | 0 | 0 | 0 | 0 | 0 | 0 | 0 | 4733938.8803 | 360192.984 | 0 | 0 | 0 | 0 | 146859.9186 | 3937761.8984 | 0 | 0 | 0
07/26 16:00:00 | 2577530.6443 | 0 | 0 | 0 | 0 | 0 | 0 | 544313.4925 | 1156609.5222 | 27993.6 | 0 | 0 | 0 | 0 | 0 | 0 | 0 | 0 | 0 | 0 | 0 | 0 | 5188004.9558 | 335472.8561 | 0 | 0 | 0 | 0 | 195798.259 | 4306447.259 | 0 | 0 | 0
07/26 17:00:00 | 2927192.9118 | 0 | 0 | 0 | 7544987.7521 | 0 | 0 | 550756.5656 | 1421133.8198 | 117993.6 | 0 | 0 | 0 | 0 | 0 | 0 | 0 | 0 | 0 | 0 | 0 | 0 | 6042387.2434 | 350175.9612 | 0 | 0 | 0 | 6506277.8155 | 258744.638 | 12562064.6493 | 0 | 0 | 0
07/26 18:00:00 | 2770608.5404 | 0 | 0 | 0 | 0 | 0 | 0 | 575008.2387 | 1255312.2916 | 45993.6 | 0 | 0 | 0 | 0 | 0 | 0 | 0 | 0 | 0 | 0 | 0 | 0 | 5778249.7394 | 328608.5764 | 0 | 0 | 0 | 31028.0803 | 307727.8759 | 4646922.6707 | 0 | 0 | 0
07/26 19:00:00 | 2524614.8543 | 0 | 0 | 0 | 2626012.6413 | 0 | 0 | 643899.3968 | 1451323.4407 | 27993.6 | 0 | 0 | 0 | 0 | 0 | 0 | 0 | 0 | 0 | 0 | 0 | 0 | 5393503.6013 | 348569.6503 | 0 | 0 | 0 | 2318813.9478 | 293719.8372 | 7273843.9331 | 0 | 0 | 0
07/26 20:00:00 | 2036298.8971 | 0 | 0 | 0 | 2003015.3808 | 0 | 0 | 789179.8418 | 889673.7723 | 27993.6 | 0 | 0 | 0 | 0 | 0 | 0 | 0 | 0 | 0 | 0 | 0 | 0 | 4401156.4279 | 324306.3564 | 0 | 0 | 0 | 1997062.9653 | 265748.6574 | 5746161.492 | 0 | 0 | 0
07/26 21:00:00 | 1350724.458 | 0 | 0 | 0 | 0 | 0 | 0 | 1009114.0604 | 860716.0925 | 27993.6 | 0 | 0 | 0 | 0 | 0 | 0 | 0 | 0 | 0 | 0 | 0 | 0 | 2894690.7344 | 232714.0745 | 0 | 0 | 0 | 671029.868 | 216810.317 | 3248548.2109 | 0 | 0 | 0
07/26 22:00:00 | 917026.0191 | 0 | 0 | 0 | 0 | 0 | 0 | 870586.2688 | 712606.4665 | 27993.6 | 0 | 0 | 0 | 0 | 0 | 0 | 0 | 0 | 0 | 0 | 0 | 0 | 1958969.3656 | 166735.079 | 0 | 0 | 0 | 0 | 188839.1372 | 2528212.3544 | 0 | 0 | 0
07/26 23:00:00 | 628634.2338 | 0 | 0 | 0 | 262699.8563 | 0 | 0 | 422932.9474 | 478382.2896 | 27993.6 | 0 | 0 | 0 | 0 | 0 | 0 | 0 | 0 | 0 | 0 | 0 | 0 | 1329036.9386 | 115721.8025 | 0 | 0 | 0 | 306532.711 | 104880.7 | 1820642.9271 | 0 | 0 | 0
07/26 24:00:00 | 292516.2103 | 0 | 0 | 0 | 1152745.8899 | 0 | 0 | 210004.2584 | 317376.2296 | 27993.6 | 0 | 0 | 0 | 0 | 0 | 0 | 0 | 0 | 0 | 0 | 0 | 0 | 622089.7829 | 57698.9094 | 0 | 0 | 0 | 238337.8442 | 27971.1799 | 2000636.1883 | 0 | 0 | 0
07/27 01:00:00 | 0 | 0 | 0 | 0 | 0 | 0 | 0 | 126002.5551 | 286343.6601 | 27993.6 | 0 | 0 | 0 | 0 | 0 | 0 | 0 | 0 | 0 | 0 | 0 | 0 | 0 | 0 | 0 | 0 | 0 | 0 | 14008.0387 | 440339.8152 | 0 | 0 | 0
07/27 02:00:00 | 0 | 0 | 0 | 0 | 0 | 0 | 0 | 84001.7034 | 244193.7058 | 27993.6 | 0 | 0 | 0 | 0 | 0 | 0 | 0 | 0 | 0 | 0 | 0 | 0 | 0 | 0 | 0 | 0 | 0 | 0 | 3502.0097 | 356189.0092 | 0 | 0 | 0
07/27 03:00:00 | 0 | 0 | 0 | 0 | 0 | 0 | 0 | 84001.7034 | 215268.8296 | 27993.6 | 0 | 0 | 0 | 0 | 0 | 0 | 0 | 0 | 0 | 0 | 0 | 0 | 0 | 0 | 0 | 0 | 0 | 0 | 3502.0097 | 327264.133 | 0 | 0 | 0
07/27 04:00:00 | 0 | 0 | 0 | 0 | 0 | 0 | 0 | 86220.2738 | 248045.9775 | 27993.6 | 0 | 0 | 0 | 0 | 0 | 0 | 0 | 0 | 0 | 0 | 0 | 0 | 0 | 0 | 0 | 0 | 0 | 0 | 14008.0387 | 362259.8513 | 0 | 0 | 0
07/27 05:00:00 | 0 | 0 | 0 | 0 | 0 | 0 | 0 | 220497.5615 | 289917.8879 | 27993.6 | 0 | 0 | 0 | 0 | 0 | 0 | 0 | 0 | 0 | 0 | 0 | 0 | 0 | 0 | 0 | 0 | 0 | 0 | 97921.5783 | 538409.0495 | 0 | 0 | 0
07/27 06:00:00 | 0 | 0 | 0 | 0 | 0 | 0 | 0 | 517667.4068 | 482200.0904 | 117993.6 | 0 | 0 | 0 | 0 | 0 | 0 | 0 | 0 | 0 | 0 | 0 | 0 | 0 | 0 | 0 | 0 | 0 | 120191.6588 | 335699.0558 | 1117861.0972 | 0 | 0 | 0
07/27 07:00:00 | 0 | 0 | 0 | 0 | 738776.0403 | 0 | 0 | 655094.7584 | 760422.7899 | 45993.6 | 0 | 0 | 0 | 0 | 0 | 0 | 0 | 0 | 0 | 0 | 0 | 0 | 0 | 0 | 0 | 0 | 0 | 0 | 356666.2163 | 2200287.1886 | 0 | 0 | 0
07/27 08:00:00 | 5510.5004 | 0 | 0 | 0 | 5608885.2922 | 0 | 0 | 645841.6884 | 976650.4144 | 27993.6 | 0 | 0 | 0 | 0 | 0 | 0 | 0 | 0 | 0 | 0 | 0 | 0 | 34731.0683 | 8132.1397 | 0 | 0 | 0 | 9031937.2562 | 342658.1776 | 7264881.4954 | 0 | 0 | 0
07/27 09:00:00 | 200669.1878 | 0 | 0 | 0 | 12681171.4793 | 0 | 0 | 614946.0436 | 1227851.8629 | 27993.6 | 0 | 0 | 0 | 0 | 0 | 0 | 0 | 0 | 0 | 0 | 0 | 0 | 490378.1546 | 117104.0688 | 0 | 0 | 0 | 8746642.7576 | 300723.8566 | 14752632.1735 | 0 | 0 | 0
07/27 10:00:00 | 628149.3223 | 0 | 0 | 0 | 0 | 0 | 0 | 595488.6616 | 1317907.6684 | 27993.6 | 0 | 0 | 0 | 0 | 0 | 0 | 0 | 0 | 0 | 0 | 0 | 0 | 1290174.9356 | 297253.9398 | 0 | 0 | 0 | 30303.2826 | 272752.6767 | 2569539.2522 | 0 | 0 | 0
07/27 11:00:00 | 1084555.4756 | 0 | 0 | 0 | 3103683.5446 | 0 | 0 | 568530.9864 | 1389532.2528 | 27993.6 | 0 | 0 | 0 | 0 | 0 | 0 | 0 | 0 | 0 | 0 | 0 | 0 | 2278973.8691 | 505918.4867 | 0 | 0 | 0 | 8840429.8047 | 216810.317 | 6174295.8594 | 0 | 0 | 0
07/27 12:00:00 | 1360552.1075 | 0 | 0 | 0 | 12011317.7353 | 0 | 0 | 549073.6044 | 1344928.9194 | 27993.6 | 0 | 0 | 0 | 0 | 0 | 0 | 0 | 0 | 0 | 0 | 0 | 0 | 2803665.2154 | 598049.7191 | 0 | 0 | 0 | 5738156.2706 | 188839.1372 | 15293865.9666 | 0 | 0 | 0
07/27 13:00:00 | 1572236.6695 | 0 | 0 | 0 | 0 | 0 | 0 | 543347.9843 | 1211602.3109 | 27993.6 | 0 | 0 | 0 | 0 | 0 | 0 | 0 | 0 | 0 | 0 | 0 | 0 | 3166978.0498 | 611759.0534 | 0 | 0 | 0 | 0 | 167827.0791 | 3355180.5648 | 0 | 0 | 0
07/27 14:00:00 | 1794321.433 | 0 | 0 | 0 | 2995620.1169 | 0 | 0 | 542801.2712 | 1138901.8991 | 27993.6 | 0 | 0 | 0 | 0 | 0 | 0 | 0 | 0 | 0 | 0 | 0 | 0 | 3596094.5891 | 624594.8684 | 0 | 0 | 0 | 3118497.5774 | 167827.0791 | 6499638.3202 | 0 | 0 | 0
07/27 15:00:00 | 1999312.0941 | 0 | 0 | 0 | 1914086.6453 | 0 | 0 | 543009.6783 | 1125383.77 | 27993.6 | 0 | 0 | 0 | 0 | 0 | 0 | 0 | 0 | 0 | 0 | 0 | 0 | 4005509.9854 | 626945.0849 | 0 | 0 | 0 | 1657139.6369 | 146859.9186 | 5609785.7877 | 0 | 0 | 0
07/27 16:00:00 | 2194321.0532 | 0 | 0 | 0 | 0 | 0 | 0 | 544313.4925 | 1278328.8104 | 27993.6 | 0 | 0 | 0 | 0 | 0 | 0 | 0 | 0 | 0 | 0 | 0 | 0 | 4443104.2421 | 634393.279 | 0 | 0 | 0 | 601295.7649 | 195798.259 | 4044956.9561 | 0 | 0 | 0
07/27 17:00:00 | 2434283.5434 | 0 | 0 | 0 | 1412487.2609 | 0 | 0 | 550756.5656 | 1540640.0301 | 117993.6 | 0 | 0 | 0 | 0 | 0 | 0 | 0 | 0 | 0 | 0 | 0 | 0 | 5023095.5445 | 660209.6123 | 0 | 0 | 0 | 1082060.1354 | 258744.638 | 6056160.9999 | 0 | 0 | 0
07/27 18:00:00 | 2491043.9812 | 0 | 0 | 0 | 5431825.0831 | 0 | 0 | 575008.2387 | 1368179.2679 | 45993.6 | 0 | 0 | 0 | 0 | 0 | 0 | 0 | 0 | 0 | 0 | 0 | 0 | 5247280.8425 | 653554.5585 | 0 | 0 | 0 | 9132211.4016 | 307727.8759 | 9912050.1709 | 0 | 0 | 0
07/27 19:00:00 | 2256099.1891 | 0 | 0 | 0 | 9856824.8356 | 0 | 0 | 643899.3968 | 1107529.9775 | 27993.6 | 0 | 0 | 0 | 0 | 0 | 0 | 0 | 0 | 0 | 0 | 0 | 0 | 4818270.8166 | 614393.6506 | 0 | 0 | 0 | 6124352.7062 | 293719.8372 | 13892346.999 | 0 | 0 | 0
07/27 20:00:00 | 1831406.5165 | 0 | 0 | 0 | 0 | 0 | 0 | 789179.8418 | 1004753.8266 | 27993.6 | 0 | 0 | 0 | 0 | 0 | 0 | 0 | 0 | 0 | 0 | 0 | 0 | 3935759.6819 | 507419.5702 | 0 | 0 | 0 | 244807.8076 | 265748.6574 | 3653333.7849 | 0 | 0 | 0
07/27 21:00:00 | 1222543.1408 | 0 | 0 | 0 | 0 | 0 | 0 | 1009114.0604 | 980222.3027 | 27993.6 | 0 | 0 | 0 | 0 | 0 | 0 | 0 | 0 | 0 | 0 | 0 | 0 | 2591034.7511 | 337587.1608 | 0 | 0 | 0 | 0 | 216810.317 | 3239873.1039 | 0 | 0 | 0
07/27 22:00:00 | 842818.6518 | 0 | 0 | 0 | 1627898.6882 | 0 | 0 | 870586.2688 | 809981.8971 | 27993.6 | 0 | 0 | 0 | 0 | 0 | 0 | 0 | 0 | 0 | 0 | 0 | 0 | 1778223.4947 | 236031.8677 | 0 | 0 | 0 | 425265.1637 | 188839.1372 | 4179279.1059 | 0 | 0 | 0
07/27 23:00:00 | 585296.0663 | 0 | 0 | 0 | 1989906.4713 | 0 | 0 | 422932.9474 | 531496.1608 | 27993.6 | 0 | 0 | 0 | 0 | 0 | 0 | 0 | 0 | 0 | 0 | 0 | 0 | 1224586.3652 | 164457.1881 | 0 | 0 | 0 | 1604362.8446 | 104880.7 | 3557625.2457 | 0 | 0 | 0
07/27 24:00:00 | 233350.625 | 0 | 0 | 0 | 0 | 0 | 0 | 210004.2584 | 339507.0093 | 27993.6 | 0 | 0 | 0 | 0 | 0 | 0 | 0 | 0 | 0 | 0 | 0 | 0 | 492505.9176 | 68992.7045 | 0 | 0 | 0 | 0 | 27971.1799 | 810855.4927 | 0 | 0 | 0
07/28 01:00:00 | 0 | 0 | 0 | 0 | 0 | 0 | 0 | 126002.5551 | 286343.6601 | 27993.6 | 0 | 0 | 0 | 0 | 0 | 0 | 0 | 0 | 0 | 0 | 0 | 0 | 0 | 0 | 0 | 0 | 0 | 0 | 14008.0387 | 440339.8152 | 0 | 0 | 0
07/28 02:00:00 | 0 | 0 | 0 | 0 | 0 | 0 | 0 | 84001.7034 | 244193.7058 | 27993.6 | 0 | 0 | 0 | 0 | 0 | 0 | 0 | 0 | 0 | 0 | 0 | 0 | 0 | 0 | 0 | 0 | 0 | 45224.0043 | 3502.0097 | 356189.0092 | 0 | 0 | 0
07/28 03:00:00 | 0 | 0 | 0 | 0 | 0 | 0 | 0 | 84001.7034 | 215268.8296 | 27993.6 | 0 | 0 | 0 | 0 | 0 | 0 | 0 | 0 | 0 | 0 | 0 | 0 | 0 | 0 | 0 | 0 | 0 | 0 | 3502.0097 | 327264.133 | 0 | 0 | 0
07/28 04:00:00 | 0 | 0 | 0 | 0 | 0 | 0 | 0 | 86220.2738 | 248045.9775 | 27993.6 | 0 | 0 | 0 | 0 | 0 | 0 | 0 | 0 | 0 | 0 | 0 | 0 | 0 | 0 | 0 | 0 | 0 | 0 | 14008.0387 | 362259.8513 | 0 | 0 | 0
07/28 05:00:00 | 0 | 0 | 0 | 0 | 0 | 0 | 0 | 220497.5615 | 289917.8879 | 27993.6 | 0 | 0 | 0 | 0 | 0 | 0 | 0 | 0 | 0 | 0 | 0 | 0 | 0 | 0 | 0 | 0 | 0 | 0 | 97921.5783 | 538409.0495 | 0 | 0 | 0
07/28 06:00:00 | 0 | 0 | 0 | 0 | 5715260.662 | 0 | 0 | 517667.4068 | 482200.0904 | 117993.6 | 0 | 0 | 0 | 0 | 0 | 0 | 0 | 0 | 0 | 0 | 0 | 0 | 0 | 0 | 0 | 0 | 0 | 4729692.3133 | 335699.0558 | 6833121.7592 | 0 | 0 | 0
07/28 07:00:00 | 0 | 0 | 0 | 0 | 1598609.0081 | 0 | 0 | 655094.7584 | 760422.7899 | 45993.6 | 0 | 0 | 0 | 0 | 0 | 0 | 0 | 0 | 0 | 0 | 0 | 0 | 0 | 0 | 0 | 0 | 0 | 1564475.9558 | 356666.2163 | 3060120.1564 | 0 | 0 | 0
07/28 08:00:00 | 16053.0465 | 0 | 0 | 0 | 123823.8056 | 0 | 0 | 645841.6884 | 976650.4144 | 27993.6 | 0 | 0 | 0 | 0 | 0 | 0 | 0 | 0 | 0 | 0 | 0 | 0 | 28951.344 | 8110.0103 | 0 | 0 | 0 | 0 | 342658.1776 | 1790362.5549 | 0 | 0 | 0
07/28 09:00:00 | 394767.0852 | 0 | 0 | 0 | 0 | 0 | 0 | 614946.0436 | 1341557.6517 | 27993.6 | 0 | 0 | 0 | 0 | 0 | 0 | 0 | 0 | 0 | 0 | 0 | 0 | 772090.1581 | 209676.5685 | 0 | 0 | 0 | 496237.1542 | 300723.8566 | 2379264.3805 | 0 | 0 | 0
07/28 10:00:00 | 1033689.5948 | 0 | 0 | 0 | 8934466.7064 | 0 | 0 | 595488.6616 | 1317907.6684 | 27993.6 | 0 | 0 | 0 | 0 | 0 | 0 | 0 | 0 | 0 | 0 | 0 | 0 | 2055495.637 | 532812.8341 | 0 | 0 | 0 | 8098032.1681 | 272752.6767 | 11909546.2312 | 0 | 0 | 0
07/28 11:00:00 | 1264010.8523 | 0 | 0 | 0 | 0 | 0 | 0 | 568530.9864 | 1389532.2528 | 27993.6 | 0 | 0 | 0 | 0 | 0 | 0 | 0 | 0 | 0 | 0 | 0 | 0 | 2530118.3494 | 626679.5417 | 0 | 0 | 0 | 405995.9311 | 216810.317 | 3250067.6915 | 0 | 0 | 0
07/28 12:00:00 | 1583691.0776 | 0 | 0 | 0 | 1979301.1512 | 0 | 0 | 549073.6044 | 1598813.1929 | 27993.6 | 0 | 0 | 0 | 0 | 0 | 0 | 0 | 0 | 0 | 0 | 0 | 0 | 3158280.0212 | 713596.587 | 0 | 0 | 0 | 1936659.8572 | 188839.1372 | 5738872.6262 | 0 | 0 | 0
07/28 13:00:00 | 1812983.4637 | 0 | 0 | 0 | 1428010.8544 | 0 | 0 | 543347.9843 | 1510527.5905 | 27993.6 | 0 | 0 | 0 | 0 | 0 | 0 | 0 | 0 | 0 | 0 | 0 | 0 | 3611974.0162 | 749807.521 | 0 | 0 | 0 | 1490572.4396 | 167827.0791 | 5322863.493 | 0 | 0 | 0
07/28 14:00:00 | 1973310.9391 | 0 | 0 | 0 | 0 | 0 | 0 | 542801.2712 | 1138901.8991 | 27993.6 | 0 | 0 | 0 | 0 | 0 | 0 | 0 | 0 | 0 | 0 | 0 | 0 | 3933810.7311 | 742762.193 | 0 | 0 | 0 | 0 | 167827.0791 | 3683007.7094 | 0 | 0 | 0
07/28 15:00:00 | 2178807.617 | 0 | 0 | 0 | 0 | 0 | 0 | 543009.6783 | 1125383.77 | 27993.6 | 0 | 0 | 0 | 0 | 0 | 0 | 0 | 0 | 0 | 0 | 0 | 0 | 4350744.6525 | 733847.5183 | 0 | 0 | 0 | 0 | 146859.9186 | 3875194.6653 | 0 | 0 | 0
07/28 16:00:00 | 2446981.9117 | 0 | 0 | 0 | 0 | 0 | 0 | 544313.4925 | 1278328.8104 | 27993.6 | 0 | 0 | 0 | 0 | 0 | 0 | 0 | 0 | 0 | 0 | 0 | 0 | 4934945.1446 | 738997.3805 | 0 | 0 | 0 | 98268.4544 | 195798.259 | 4297617.8146 | 0 | 0 | 0
07/28 17:00:00 | 2746148.3629 | 0 | 0 | 0 | 1776216.4355 | 0 | 0 | 550756.5656 | 1540640.0301 | 117993.6 | 0 | 0 | 0 | 0 | 0 | 0 | 0 | 0 | 0 | 0 | 0 | 0 | 5641318.7658 | 757774.2936 | 0 | 0 | 0 | 1498852.0668 | 258744.638 | 6731754.994 | 0 | 0 | 0
07/28 18:00:00 | 2634052.8474 | 0 | 0 | 0 | 0 | 0 | 0 | 575008.2387 | 1368179.2679 | 45993.6 | 0 | 0 | 0 | 0 | 0 | 0 | 0 | 0 | 0 | 0 | 0 | 0 | 5497561.2689 | 711341.4881 | 0 | 0 | 0 | 75486.8114 | 307727.8759 | 4623233.9539 | 0 | 0 | 0
07/28 19:00:00 | 2357855.0629 | 0 | 0 | 0 | 0 | 0 | 0 | 643899.3968 | 1107529.9775 | 27993.6 | 0 | 0 | 0 | 0 | 0 | 0 | 0 | 0 | 0 | 0 | 0 | 0 | 5006665.0574 | 638243.6812 | 0 | 0 | 0 | 182936.2318 | 293719.8372 | 4137278.0373 | 0 | 0 | 0
07/28 20:00:00 | 2192660.8394 | 0 | 0 | 0 | 16465592.082 | 0 | 0 | 789179.8418 | 1004753.8266 | 27993.6 | 0 | 0 | 0 | 0 | 0 | 0 | 0 | 0 | 0 | 0 | 0 | 0 | 4767874.743 | 619348.4716 | 0 | 0 | 0 | 18465829.7757 | 265748.6574 | 20480180.1899 | 0 | 0 | 0
07/28 21:00:00 | 1328181.1987 | 0 | 0 | 0 | 3285842.243 | 0 | 0 | 1009114.0604 | 980222.3027 | 27993.6 | 0 | 0 | 0 | 0 | 0 | 0 | 0 | 0 | 0 | 0 | 0 | 0 | 2782953.0133 | 375192.3509 | 0 | 0 | 0 | 756226.372 | 216810.317 | 6631353.4048 | 0 | 0 | 0
07/28 22:00:00 | 900346.2169 | 0 | 0 | 0 | 0 | 0 | 0 | 870586.2688 | 809981.8971 | 27993.6 | 0 | 0 | 0 | 0 | 0 | 0 | 0 | 0 | 0 | 0 | 0 | 0 | 1893748.4891 | 260628.0053 | 0 | 0 | 0 | 0 | 188839.1372 | 2608907.9828 | 0 | 0 | 0
07/28 23:00:00 | 601049.4667 | 0 | 0 | 0 | 0 | 0 | 0 | 422932.9474 | 531496.1608 | 27993.6 | 0 | 0 | 0 | 0 | 0 | 0 | 0 | 0 | 0 | 0 | 0 | 0 | 1257285.3138 | 173294.4526 | 0 | 0 | 0 | 0 | 104880.7 | 1583472.1749 | 0 | 0 | 0
07/28 24:00:00 | 220386.2784 | 0 | 0 | 0 | 0 | 0 | 0 | 210004.2584 | 339507.0093 | 27993.6 | 0 | 0 | 0 | 0 | 0 | 0 | 0 | 0 | 0 | 0 | 0 | 0 | 465852.4021 | 66011.347 | 0 | 0 | 0 | 0 | 27971.1799 | 797891.1461 | 0 | 0 | 0
07/29 01:00:00 | 21874.7813 | 0 | 0 | 0 | 0 | 0 | 0 | 126002.5551 | 273065.1923 | 27993.6 | 0 | 0 | 0 | 0 | 0 | 0 | 0 | 0 | 0 | 0 | 0 | 0 | 47066.7087 | 7130.6407 | 0 | 0 | 0 | 0 | 14008.0387 | 448936.1287 | 0 | 0 | 0
07/29 02:00:00 | 0 | 0 | 0 | 0 | 1416175.8383 | 0 | 0 | 84001.7034 | 235341.3939 | 27993.6 | 0 | 0 | 0 | 0 | 0 | 0 | 0 | 0 | 0 | 0 | 0 | 0 | 0 | 0 | 0 | 0 | 0 | 0 | 3502.0097 | 1763512.5356 | 0 | 0 | 0
07/29 03:00:00 | 1695.308 | 0 | 0 | 0 | 0 | 0 | 0 | 84001.7034 | 210842.6737 | 27993.6 | 0 | 0 | 0 | 0 | 0 | 0 | 0 | 0 | 0 | 0 | 0 | 0 | 3589.7459 | 609.8145 | 0 | 0 | 0 | 0 | 3502.0097 | 324533.2851 | 0 | 0 | 0
07/29 04:00:00 | 0 | 0 | 0 | 0 | 0 | 0 | 0 | 86220.2738 | 239193.6656 | 27993.6 | 0 | 0 | 0 | 0 | 0 | 0 | 0 | 0 | 0 | 0 | 0 | 0 | 0 | 0 | 0 | 0 | 0 | 0 | 14008.0387 | 353407.5394 | 0 | 0 | 0
07/29 05:00:00 | 0 | 0 | 0 | 0 | 0 | 0 | 0 | 220497.5615 | 276639.4201 | 27993.6 | 0 | 0 | 0 | 0 | 0 | 0 | 0 | 0 | 0 | 0 | 0 | 0 | 0 | 0 | 0 | 0 | 0 | 0 | 97921.5783 | 525130.5817 | 0 | 0 | 0
07/29 06:00:00 | 0 | 0 | 0 | 0 | 0 | 0 | 0 | 517667.4068 | 446790.8429 | 117993.6 | 0 | 0 | 0 | 0 | 0 | 0 | 0 | 0 | 0 | 0 | 0 | 0 | 0 | 0 | 0 | 0 | 0 | 0 | 335699.0558 | 1082451.8497 | 0 | 0 | 0
07/29 07:00:00 | 0 | 0 | 0 | 0 | 0 | 0 | 0 | 655094.7584 | 689604.2949 | 45993.6 | 0 | 0 | 0 | 0 | 0 | 0 | 0 | 0 | 0 | 0 | 0 | 0 | 0 | 0 | 0 | 0 | 0 | 0 | 356666.2163 | 1390692.6534 | 0 | 0 | 0
07/29 08:00:00 | 0 | 0 | 0 | 0 | 0 | 0 | 0 | 645841.6884 | 870422.672 | 27993.6 | 0 | 0 | 0 | 0 | 0 | 0 | 0 | 0 | 0 | 0 | 0 | 0 | 0 | 0 | 0 | 0 | 0 | 0 | 342658.1776 | 1544257.9604 | 0 | 0 | 0
07/29 09:00:00 | 10769.1268 | 0 | 0 | 0 | 0 | 0 | 0 | 614946.0436 | 1077362.5611 | 27993.6 | 0 | 0 | 0 | 0 | 0 | 0 | 0 | 0 | 0 | 0 | 0 | 0 | 30833.8332 | 3504.814 | 0 | 0 | 0 | 0 | 300723.8566 | 1731071.3315 | 0 | 0 | 0
07/29 10:00:00 | 200803.5535 | 0 | 0 | 0 | 0 | 0 | 0 | 595488.6616 | 1145287.5869 | 27993.6 | 0 | 0 | 0 | 0 | 0 | 0 | 0 | 0 | 0 | 0 | 0 | 0 | 419458.5954 | 42458.5646 | 0 | 0 | 0 | 0 | 272752.6767 | 1969573.402 | 0 | 0 | 0
07/29 11:00:00 | 343842.3034 | 0 | 0 | 0 | 0 | 0 | 0 | 568530.9864 | 1210272.9374 | 27993.6 | 0 | 0 | 0 | 0 | 0 | 0 | 0 | 0 | 0 | 0 | 0 | 0 | 830915.165 | 75451.0237 | 0 | 0 | 0 | 0 | 216810.317 | 2150639.8272 | 0 | 0 | 0
07/29 12:00:00 | 443317.1382 | 0 | 0 | 0 | 0 | 0 | 0 | 549073.6044 | 1181161.1498 | 27993.6 | 0 | 0 | 0 | 0 | 0 | 0 | 0 | 0 | 0 | 0 | 0 | 0 | 1055643.5885 | 78955.864 | 0 | 0 | 0 | 0 | 188839.1372 | 2201545.4924 | 0 | 0 | 0
07/29 13:00:00 | 526985.9045 | 0 | 0 | 0 | 0 | 0 | 0 | 543347.9843 | 1063326.0871 | 27993.6 | 0 | 0 | 0 | 0 | 0 | 0 | 0 | 0 | 0 | 0 | 0 | 0 | 1267153.1877 | 73012.4038 | 0 | 0 | 0 | 0 | 167827.0791 | 2161653.576 | 0 | 0 | 0
07/29 14:00:00 | 569542.7461 | 0 | 0 | 0 | 1412014.0915 | 0 | 0 | 542801.2712 | 1012756.4549 | 27993.6 | 0 | 0 | 0 | 0 | 0 | 0 | 0 | 0 | 0 | 0 | 0 | 0 | 1416649.7399 | 63529.1711 | 0 | 0 | 0 | 0 | 167827.0791 | 3565108.1637 | 0 | 0 | 0
07/29 15:00:00 | 581047.6257 | 0 | 0 | 0 | 0 | 0 | 0 | 543009.6783 | 990386.014 | 27993.6 | 0 | 0 | 0 | 0 | 0 | 0 | 0 | 0 | 0 | 0 | 0 | 0 | 1404039.8616 | 42083.6921 | 0 | 0 | 0 | 0 | 146859.9186 | 2142436.918 | 0 | 0 | 0
07/29 16:00:00 | 495818.7315 | 0 | 0 | 0 | 0 | 0 | 0 | 544313.4925 | 1156609.5222 | 27993.6 | 0 | 0 | 0 | 0 | 0 | 0 | 0 | 0 | 0 | 0 | 0 | 0 | 1277323.5462 | 8244.0865 | 0 | 0 | 0 | 0 | 195798.259 | 2224735.3461 | 0 | 0 | 0
07/29 17:00:00 | 576076.3872 | 0 | 0 | 0 | 0 | 0 | 0 | 550756.5656 | 1421133.8198 | 117993.6 | 0 | 0 | 0 | 0 | 0 | 0 | 0 | 0 | 0 | 0 | 0 | 0 | 1522261.2486 | 4.6566e-11 | 0 | 0 | 0 | 0 | 258744.638 | 2665960.3726 | 0 | 0 | 0
07/29 18:00:00 | 737296.4472 | 0 | 0 | 0 | 0 | 0 | 0 | 575008.2387 | 1255312.2916 | 45993.6 | 0 | 0 | 0 | 0 | 0 | 0 | 0 | 0 | 0 | 0 | 0 | 0 | 1802122.7318 | 429.2143 | 0 | 0 | 0 | 0 | 307727.8759 | 2613610.5775 | 0 | 0 | 0
07/29 19:00:00 | 801260.5588 | 0 | 0 | 0 | 0 | 0 | 0 | 643899.3968 | 994663.0012 | 27993.6 | 0 | 0 | 0 | 0 | 0 | 0 | 0 | 0 | 0 | 0 | 0 | 0 | 1871475.3351 | 36909.7486 | 0 | 0 | 0 | 0 | 293719.8372 | 2467816.5568 | 0 | 0 | 0
07/29 20:00:00 | 633536.5165 | 0 | 0 | 0 | 0 | 0 | 0 | 789179.8418 | 889673.7723 | 27993.6 | 0 | 0 | 0 | 0 | 0 | 0 | 0 | 0 | 0 | 0 | 0 | 0 | 1462869.7758 | 80542.35 | 0 | 0 | 0 | 0 | 265748.6574 | 2340383.7307 | 0 | 0 | 0
07/29 21:00:00 | 344128.1814 | 0 | 0 | 0 | 0 | 0 | 0 | 1009114.0604 | 860716.0925 | 27993.6 | 0 | 0 | 0 | 0 | 0 | 0 | 0 | 0 | 0 | 0 | 0 | 0 | 840529.1227 | 66414.8906 | 0 | 0 | 0 | 0 | 216810.317 | 2241951.9342 | 0 | 0 | 0
07/29 22:00:00 | 96787.8299 | 0 | 0 | 0 | 0 | 0 | 0 | 870586.2688 | 712606.4665 | 27993.6 | 0 | 0 | 0 | 0 | 0 | 0 | 0 | 0 | 0 | 0 | 0 | 0 | 154192.8772 | 15306.6893 | 0 | 0 | 0 | 0 | 188839.1372 | 1707974.1653 | 0 | 0 | 0
07/29 23:00:00 | 419771.3445 | 0 | 0 | 0 | 0 | 0 | 0 | 422932.9474 | 478382.2896 | 27993.6 | 0 | 0 | 0 | 0 | 0 | 0 | 0 | 0 | 0 | 0 | 0 | 0 | 774583.8821 | 104320.9641 | 0 | 0 | 0 | 0 | 104880.7 | 1349080.1815 | 0 | 0 | 0
07/29 24:00:00 | 1791965.8647 | 0 | 0 | 0 | 0 | 0 | 0 | 210004.2584 | 317376.2296 | 27993.6 | 0 | 0 | 0 | 0 | 0 | 0 | 0 | 0 | 0 | 0 | 0 | 0 | 3649337.1249 | 820442.1115 | 0 | 0 | 0 | 0 | 27971.1799 | 2347339.9527 | 0 | 0 | 0
07/30 01:00:00 | 0 | 0 | 0 | 0 | 0 | 0 | 0 | 126002.5551 | 273065.1923 | 27993.6 | 0 | 0 | 0 | 0 | 0 | 0 | 0 | 0 | 0 | 0 | 0 | 0 | 0 | 0 | 0 | 0 | 0 | 0 | 14008.0387 | 427061.3474 | 0 | 0 | 0
07/30 02:00:00 | 0 | 0 | 0 | 0 | 0 | 0 | 0 | 84001.7034 | 235341.3939 | 27993.6 | 0 | 0 | 0 | 0 | 0 | 0 | 0 | 0 | 0 | 0 | 0 | 0 | 0 | 0 | 0 | 0 | 0 | 0 | 3502.0097 | 347336.6973 | 0 | 0 | 0
07/30 03:00:00 | 0 | 0 | 0 | 0 | 0 | 0 | 0 | 84001.7034 | 210842.6737 | 27993.6 | 0 | 0 | 0 | 0 | 0 | 0 | 0 | 0 | 0 | 0 | 0 | 0 | 0 | 0 | 0 | 0 | 0 | 0 | 3502.0097 | 322837.977 | 0 | 0 | 0
07/30 04:00:00 | 0 | 0 | 0 | 0 | 1416491.3076 | 0 | 0 | 86220.2738 | 239193.6656 | 27993.6 | 0 | 0 | 0 | 0 | 0 | 0 | 0 | 0 | 0 | 0 | 0 | 0 | 0 | 0 | 0 | 0 | 0 | 0 | 14008.0387 | 1769898.847 | 0 | 0 | 0
07/30 05:00:00 | 0 | 0 | 0 | 0 | 0 | 0 | 0 | 220497.5615 | 276639.4201 | 27993.6 | 0 | 0 | 0 | 0 | 0 | 0 | 0 | 0 | 0 | 0 | 0 | 0 | 0 | 0 | 0 | 0 | 0 | 0 | 97921.5783 | 525130.5817 | 0 | 0 | 0
07/30 06:00:00 | 0 | 0 | 0 | 0 | 0 | 0 | 0 | 517667.4068 | 446790.8429 | 117993.6 | 0 | 0 | 0 | 0 | 0 | 0 | 0 | 0 | 0 | 0 | 0 | 0 | 0 | 0 | 0 | 0 | 0 | 0 | 335699.0558 | 1082451.8497 | 0 | 0 | 0
07/30 07:00:00 | 0 | 0 | 0 | 0 | 0 | 0 | 0 | 655094.7584 | 689604.2949 | 45993.6 | 0 | 0 | 0 | 0 | 0 | 0 | 0 | 0 | 0 | 0 | 0 | 0 | 0 | 0 | 0 | 0 | 0 | 0 | 356666.2163 | 1390692.6534 | 0 | 0 | 0
07/30 08:00:00 | 0 | 0 | 0 | 0 | 0 | 0 | 0 | 645841.6884 | 870422.672 | 27993.6 | 0 | 0 | 0 | 0 | 0 | 0 | 0 | 0 | 0 | 0 | 0 | 0 | 0 | 0 | 0 | 0 | 0 | 0 | 342658.1776 | 1544257.9604 | 0 | 0 | 0
07/30 09:00:00 | 0 | 0 | 0 | 0 | 0 | 0 | 0 | 614946.0436 | 1077362.5611 | 27993.6 | 0 | 0 | 0 | 0 | 0 | 0 | 0 | 0 | 0 | 0 | 0 | 0 | 0 | 0 | 0 | 0 | 0 | 0 | 300723.8566 | 1720302.2047 | 0 | 0 | 0
07/30 10:00:00 | 24535.5054 | 0 | 0 | 0 | 0 | 0 | 0 | 595488.6616 | 1145287.5869 | 27993.6 | 0 | 0 | 0 | 0 | 0 | 0 | 0 | 0 | 0 | 0 | 0 | 0 | 68496.4726 | 11234.5889 | 0 | 0 | 0 | 0 | 272752.6767 | 1793305.3539 | 0 | 0 | 0
07/30 11:00:00 | 159009.9625 | 0 | 0 | 0 | 0 | 0 | 0 | 568530.9864 | 1210272.9374 | 27993.6 | 0 | 0 | 0 | 0 | 0 | 0 | 0 | 0 | 0 | 0 | 0 | 0 | 344349.0655 | 52308.4601 | 0 | 0 | 0 | 0 | 216810.317 | 1965807.4863 | 0 | 0 | 0
07/30 12:00:00 | 260205.5019 | 0 | 0 | 0 | 0 | 0 | 0 | 549073.6044 | 1181161.1498 | 27993.6 | 0 | 0 | 0 | 0 | 0 | 0 | 0 | 0 | 0 | 0 | 0 | 0 | 619101.9616 | 82878.0109 | 0 | 0 | 0 | 0 | 188839.1372 | 2018433.8561 | 0 | 0 | 0
07/30 13:00:00 | 352058.7106 | 0 | 0 | 0 | 0 | 0 | 0 | 543347.9843 | 1063326.0871 | 27993.6 | 0 | 0 | 0 | 0 | 0 | 0 | 0 | 0 | 0 | 0 | 0 | 0 | 781749.9111 | 86376.8633 | 0 | 0 | 0 | 0 | 167827.0791 | 1986726.382 | 0 | 0 | 0
07/30 14:00:00 | 450817.7072 | 0 | 0 | 0 | 0 | 0 | 0 | 542801.2712 | 1012756.4549 | 27993.6 | 0 | 0 | 0 | 0 | 0 | 0 | 0 | 0 | 0 | 0 | 0 | 0 | 1073927.7654 | 97462.1398 | 0 | 0 | 0 | 0 | 167827.0791 | 2034369.0333 | 0 | 0 | 0
07/30 15:00:00 | 464649.6143 | 0 | 0 | 0 | 0 | 0 | 0 | 543009.6783 | 990386.014 | 27993.6 | 0 | 0 | 0 | 0 | 0 | 0 | 0 | 0 | 0 | 0 | 0 | 0 | 1180547.2848 | 81083.641 | 0 | 0 | 0 | 0 | 146859.9186 | 2026038.9066 | 0 | 0 | 0
07/30 16:00:00 | 422186.4165 | 0 | 0 | 0 | 0 | 0 | 0 | 544313.4925 | 1156609.5222 | 27993.6 | 0 | 0 | 0 | 0 | 0 | 0 | 0 | 0 | 0 | 0 | 0 | 0 | 1064350.2724 | 44011.0031 | 0 | 0 | 0 | 0 | 195798.259 | 2151103.0311 | 0 | 0 | 0
07/30 17:00:00 | 546924.0684 | 0 | 0 | 0 | 1412129.374 | 0 | 0 | 550756.5656 | 1421133.8198 | 117993.6 | 0 | 0 | 0 | 0 | 0 | 0 | 0 | 0 | 0 | 0 | 0 | 0 | 1396707.5771 | 34271.1905 | 0 | 0 | 0 | 0 | 258744.638 | 4048937.4278 | 0 | 0 | 0
07/30 18:00:00 | 551976.1969 | 0 | 0 | 0 | 0 | 0 | 0 | 575008.2387 | 1255312.2916 | 45993.6 | 0 | 0 | 0 | 0 | 0 | 0 | 0 | 0 | 0 | 0 | 0 | 0 | 1410091.4934 | 27032.2623 | 0 | 0 | 0 | 0 | 307727.8759 | 2428290.3271 | 0 | 0 | 0
07/30 19:00:00 | 611764.07 | 0 | 0 | 0 | 0 | 0 | 0 | 643899.3968 | 994663.0012 | 27993.6 | 0 | 0 | 0 | 0 | 0 | 0 | 0 | 0 | 0 | 0 | 0 | 0 | 1381814.9925 | 43100.9467 | 0 | 0 | 0 | 0 | 293719.8372 | 2278320.0681 | 0 | 0 | 0
07/30 20:00:00 | 380896.9503 | 0 | 0 | 0 | 0 | 0 | 0 | 789179.8418 | 889673.7723 | 27993.6 | 0 | 0 | 0 | 0 | 0 | 0 | 0 | 0 | 0 | 0 | 0 | 0 | 894769.5931 | 26282.7339 | 0 | 0 | 0 | 0 | 265748.6574 | 2087744.1644 | 0 | 0 | 0
07/30 21:00:00 | 765457.4279 | 0 | 0 | 0 | 6317255.0326 | 0 | 0 | 1009114.0604 | 860716.0925 | 27993.6 | 0 | 0 | 0 | 0 | 0 | 0 | 0 | 0 | 0 | 0 | 0 | 0 | 2009041.0281 | 104456.1071 | 0 | 0 | 0 | 15497923.5019 | 216810.317 | 8980536.2133 | 0 | 0 | 0
07/30 22:00:00 | 391036.9062 | 0 | 0 | 0 | 9533761.1151 | 0 | 0 | 870586.2688 | 712606.4665 | 27993.6 | 0 | 0 | 0 | 0 | 0 | 0 | 0 | 0 | 0 | 0 | 0 | 0 | 1021519.6753 | 81423.2111 | 0 | 0 | 0 | 0 | 188839.1372 | 11535984.3567 | 0 | 0 | 0
07/30 23:00:00 | 192381.7667 | 0 | 0 | 0 | 0 | 0 | 0 | 422932.9474 | 478382.2896 | 27993.6 | 0 | 0 | 0 | 0 | 0 | 0 | 0 | 0 | 0 | 0 | 0 | 0 | 275308.2366 | 27747.463 | 0 | 0 | 0 | 0 | 104880.7 | 1121690.6037 | 0 | 0 | 0
07/30 24:00:00 | 346024.6671 | 0 | 0 | 0 | 0 | 0 | 0 | 210004.2584 | 317376.2296 | 27993.6 | 0 | 0 | 0 | 0 | 0 | 0 | 0 | 0 | 0 | 0 | 0 | 0 | 700475.5289 | 88508.9399 | 0 | 0 | 0 | 0 | 27971.1799 | 901398.7551 | 0 | 0 | 0
07/31 01:00:00 | 611194.7309 | 0 | 0 | 0 | 0 | 0 | 0 | 126002.5551 | 273065.1923 | 27993.6 | 0 | 0 | 0 | 0 | 0 | 0 | 0 | 0 | 0 | 0 | 0 | 0 | 1236111.1773 | 190763.8555 | 0 | 0 | 0 | 0 | 14008.0387 | 1038256.0782 | 0 | 0 | 0
07/31 02:00:00 | 76205.6812 | 0 | 0 | 0 | 0 | 0 | 0 | 84001.7034 | 235341.3939 | 27993.6 | 0 | 0 | 0 | 0 | 0 | 0 | 0 | 0 | 0 | 0 | 0 | 0 | 168930.146 | 25703.7693 | 0 | 0 | 0 | 0 | 3502.0097 | 423542.3785 | 0 | 0 | 0
07/31 03:00:00 | 0 | 0 | 0 | 0 | 0 | 0 | 0 | 84001.7034 | 210842.6737 | 27993.6 | 0 | 0 | 0 | 0 | 0 | 0 | 0 | 0 | 0 | 0 | 0 | 0 | 0 | 0 | 0 | 0 | 0 | 0 | 3502.0097 | 322837.977 | 0 | 0 | 0
07/31 04:00:00 | 0 | 0 | 0 | 0 | 0 | 0 | 0 | 86220.2738 | 239193.6656 | 27993.6 | 0 | 0 | 0 | 0 | 0 | 0 | 0 | 0 | 0 | 0 | 0 | 0 | 0 | 0 | 0 | 0 | 0 | 0 | 14008.0387 | 353407.5394 | 0 | 0 | 0
07/31 05:00:00 | 0 | 0 | 0 | 0 | 1959731.4009 | 0 | 0 | 220497.5615 | 276639.4201 | 27993.6 | 0 | 0 | 0 | 0 | 0 | 0 | 0 | 0 | 0 | 0 | 0 | 0 | 0 | 0 | 0 | 0 | 0 | 978604.5058 | 97921.5783 | 2484861.9826 | 0 | 0 | 0
07/31 06:00:00 | 0 | 0 | 0 | 0 | 92738.9119 | 0 | 0 | 517667.4068 | 446790.8429 | 117993.6 | 0 | 0 | 0 | 0 | 0 | 0 | 0 | 0 | 0 | 0 | 0 | 0 | 0 | 0 | 0 | 0 | 0 | 0 | 335699.0558 | 1175190.7616 | 0 | 0 | 0
07/31 07:00:00 | 0 | 0 | 0 | 0 | 0 | 0 | 0 | 655094.7584 | 689604.2949 | 45993.6 | 0 | 0 | 0 | 0 | 0 | 0 | 0 | 0 | 0 | 0 | 0 | 0 | 0 | 0 | 0 | 0 | 0 | 370365.3632 | 356666.2163 | 1390692.6534 | 0 | 0 | 0
07/31 08:00:00 | 175119.6621 | 0 | 0 | 0 | 1537902.3407 | 0 | 0 | 645841.6884 | 870422.672 | 27993.6 | 0 | 0 | 0 | 0 | 0 | 0 | 0 | 0 | 0 | 0 | 0 | 0 | 362702.6211 | 49931.3116 | 0 | 0 | 0 | 920322.8152 | 342658.1776 | 3257279.9632 | 0 | 0 | 0
07/31 09:00:00 | 668936.5535 | 0 | 0 | 0 | 0 | 0 | 0 | 614946.0436 | 1077362.5611 | 27993.6 | 0 | 0 | 0 | 0 | 0 | 0 | 0 | 0 | 0 | 0 | 0 | 0 | 1356697.5473 | 172791.6149 | 0 | 0 | 0 | 235501.398 | 300723.8566 | 2389238.7581 | 0 | 0 | 0
07/31 10:00:00 | 1217493.2366 | 0 | 0 | 0 | 0 | 0 | 0 | 595488.6616 | 1145287.5869 | 27993.6 | 0 | 0 | 0 | 0 | 0 | 0 | 0 | 0 | 0 | 0 | 0 | 0 | 2487177.4909 | 291215.4218 | 0 | 0 | 0 | 0 | 272752.6767 | 2986263.0851 | 0 | 0 | 0
07/31 11:00:00 | 1488783.3204 | 0 | 0 | 0 | 669849.2135 | 0 | 0 | 568530.9864 | 1210272.9374 | 27993.6 | 0 | 0 | 0 | 0 | 0 | 0 | 0 | 0 | 0 | 0 | 0 | 0 | 3071770.8276 | 339633.6115 | 0 | 0 | 0 | 836625.6505 | 216810.317 | 3965430.0577 | 0 | 0 | 0
07/31 12:00:00 | 1766248.9453 | 0 | 0 | 0 | 928674.9229 | 0 | 0 | 549073.6044 | 1181161.1498 | 27993.6 | 0 | 0 | 0 | 0 | 0 | 0 | 0 | 0 | 0 | 0 | 0 | 0 | 3571996.6128 | 335420.142 | 0 | 0 | 0 | 52183.3744 | 188839.1372 | 4453152.2223 | 0 | 0 | 0
07/31 13:00:00 | 2076603.3566 | 0 | 0 | 0 | 0 | 0 | 0 | 543347.9843 | 1063326.0871 | 27993.6 | 0 | 0 | 0 | 0 | 0 | 0 | 0 | 0 | 0 | 0 | 0 | 0 | 4094585.8133 | 306027.2873 | 0 | 0 | 0 | 491335.4007 | 167827.0791 | 3711271.0281 | 0 | 0 | 0
07/31 14:00:00 | 2319809.2582 | 0 | 0 | 0 | 0 | 0 | 0 | 542801.2712 | 1012756.4549 | 27993.6 | 0 | 0 | 0 | 0 | 0 | 0 | 0 | 0 | 0 | 0 | 0 | 0 | 4557994.7171 | 281603.7349 | 0 | 0 | 0 | 0 | 167827.0791 | 3903360.5843 | 0 | 0 | 0
07/31 15:00:00 | 2533525.6245 | 0 | 0 | 0 | 0 | 0 | 0 | 543009.6783 | 990386.014 | 27993.6 | 0 | 0 | 0 | 0 | 0 | 0 | 0 | 0 | 0 | 0 | 0 | 0 | 5031293.3303 | 266461.0665 | 0 | 0 | 0 | 0 | 146859.9186 | 4094914.9168 | 0 | 0 | 0
07/31 16:00:00 | 2722178.6916 | 0 | 0 | 0 | 0 | 0 | 0 | 544313.4925 | 1156609.5222 | 27993.6 | 0 | 0 | 0 | 0 | 0 | 0 | 0 | 0 | 0 | 0 | 0 | 0 | 5482114.4102 | 245731.7237 | 0 | 0 | 0 | 0 | 195798.259 | 4451095.3062 | 0 | 0 | 0
07/31 17:00:00 | 2973822.1155 | 0 | 0 | 0 | 0 | 0 | 0 | 550756.5656 | 1421133.8198 | 117993.6 | 0 | 0 | 0 | 0 | 0 | 0 | 0 | 0 | 0 | 0 | 0 | 0 | 6099019.5208 | 229649.2291 | 0 | 0 | 0 | 0 | 258744.638 | 5063706.1009 | 0 | 0 | 0
07/31 18:00:00 | 2843377.4221 | 0 | 0 | 0 | 0 | 0 | 0 | 575008.2387 | 1255312.2916 | 45993.6 | 0 | 0 | 0 | 0 | 0 | 0 | 0 | 0 | 0 | 0 | 0 | 0 | 5865990.7621 | 213699.7725 | 0 | 0 | 0 | 57266.2438 | 307727.8759 | 4719691.5523 | 0 | 0 | 0
07/31 19:00:00 | 2484967.2952 | 0 | 0 | 0 | 0 | 0 | 0 | 643899.3968 | 994663.0012 | 27993.6 | 0 | 0 | 0 | 0 | 0 | 0 | 0 | 0 | 0 | 0 | 0 | 0 | 5319274.6689 | 270524.8407 | 0 | 0 | 0 | 0 | 293719.8372 | 4151523.2932 | 0 | 0 | 0
07/31 20:00:00 | 1980372.0986 | 0 | 0 | 0 | 0 | 0 | 0 | 789179.8418 | 889673.7723 | 27993.6 | 0 | 0 | 0 | 0 | 0 | 0 | 0 | 0 | 0 | 0 | 0 | 0 | 4330158.2608 | 269888.707 | 0 | 0 | 0 | 0 | 265748.6574 | 3687219.3127 | 0 | 0 | 0
07/31 21:00:00 | 1328631.7712 | 0 | 0 | 0 | 1537257.4453 | 0 | 0 | 1009114.0604 | 860716.0925 | 27993.6 | 0 | 0 | 0 | 0 | 0 | 0 | 0 | 0 | 0 | 0 | 0 | 0 | 2868576.3631 | 193889.3025 | 0 | 0 | 0 | 260915.745 | 216810.317 | 4763712.9694 | 0 | 0 | 0
07/31 22:00:00 | 969495.301 | 0 | 0 | 0 | 2834105.0864 | 0 | 0 | 870586.2688 | 3135187.4955 | 27993.6 | 0 | 0 | 0 | 0 | 0 | 0 | 0 | 0 | 0 | 0 | 0 | 0 | 2098522.9642 | 152037.3317 | 0 | 0 | 0 | 3346905.4785 | 188839.1372 | 7837367.7517 | 0 | 0 | 0
07/31 23:00:00 | 608082.4706 | 0 | 0 | 0 | 816635.2593 | 0 | 0 | 422932.9474 | 797130.3885 | 27993.6 | 0 | 0 | 0 | 0 | 0 | 0 | 0 | 0 | 0 | 0 | 0 | 0 | 1309630.0982 | 100547.8638 | 0 | 0 | 0 | 422524.2037 | 104880.7 | 2672774.6658 | 0 | 0 | 0
07/31 24:00:00 | 295785.0909 | 0 | 0 | 0 | 0 | 0 | 0 | 210004.2584 | 317376.2296 | 27993.6 | 0 | 0 | 0 | 0 | 0 | 0 | 0 | 0 | 0 | 0 | 0 | 0 | 634056.6701 | 52062.9724 | 0 | 0 | 0 | 0 | 27971.1799 | 851159.179 | 0 | 0 | 0
08/01 01:00:00 | 11442.8297 | 0 | 0 | 0 | 0 | 0 | 0 | 126002.5551 | 273065.1923 | 27993.6 | 0 | 0 | 0 | 0 | 0 | 0 | 0 | 0 | 0 | 0 | 0 | 0 | 24270.0125 | 2265.8533 | 0 | 0 | 0 | 0 | 14008.0387 | 438504.177 | 0 | 0 | 0
08/01 02:00:00 | 0 | 0 | 0 | 0 | 0 | 0 | 0 | 84001.7034 | 235341.3939 | 27993.6 | 0 | 0 | 0 | 0 | 0 | 0 | 0 | 0 | 0 | 0 | 0 | 0 | 0 | 0 | 0 | 0 | 0 | 0 | 3502.0097 | 347336.6973 | 0 | 0 | 0
08/01 03:00:00 | 0 | 0 | 0 | 0 | 0 | 0 | 0 | 84001.7034 | 210842.6737 | 27993.6 | 0 | 0 | 0 | 0 | 0 | 0 | 0 | 0 | 0 | 0 | 0 | 0 | 0 | 0 | 0 | 0 | 0 | 0 | 3502.0097 | 322837.977 | 0 | 0 | 0
08/01 04:00:00 | 0 | 0 | 0 | 0 | 0 | 0 | 0 | 86700.6208 | 239193.6656 | 27993.6 | 0 | 0 | 0 | 0 | 0 | 0 | 0 | 0 | 0 | 0 | 0 | 0 | 0 | 0 | 0 | 0 | 0 | 0 | 14008.0387 | 353887.8864 | 0 | 0 | 0
08/01 05:00:00 | 0 | 0 | 0 | 0 | 2004058.4685 | 0 | 0 | 222892.7836 | 276639.4201 | 27993.6 | 0 | 0 | 0 | 0 | 0 | 0 | 0 | 0 | 0 | 0 | 0 | 0 | 0 | 0 | 0 | 0 | 0 | 1144205.9888 | 97921.5783 | 2531584.2722 | 0 | 0 | 0
08/01 06:00:00 | 17546.2888 | 0 | 0 | 0 | 0 | 0 | 0 | 523290.7271 | 446790.8429 | 117993.6 | 0 | 0 | 0 | 0 | 0 | 0 | 0 | 0 | 0 | 0 | 0 | 0 | 35163.2322 | 4269.2249 | 0 | 0 | 0 | 501689.3741 | 335699.0558 | 1105621.4588 | 0 | 0 | 0
08/01 07:00:00 | 177404.85 | 0 | 0 | 0 | 1055893.2369 | 0 | 0 | 662210.9253 | 689604.2949 | 45993.6 | 0 | 0 | 0 | 0 | 0 | 0 | 0 | 0 | 0 | 0 | 0 | 0 | 361191.6888 | 44866.0846 | 0 | 0 | 0 | 420106.0213 | 356666.2163 | 2631106.9072 | 0 | 0 | 0
08/01 08:00:00 | 491859.0757 | 0 | 0 | 0 | 2459412.4597 | 0 | 0 | 656266.1159 | 870422.672 | 27993.6 | 0 | 0 | 0 | 0 | 0 | 0 | 0 | 0 | 0 | 0 | 0 | 0 | 999128.1039 | 119529.0212 | 0 | 0 | 0 | 2305336.8724 | 342658.1776 | 4505953.9233 | 0 | 0 | 0
08/01 09:00:00 | 959533.77 | 0 | 0 | 0 | 0 | 0 | 0 | 628443.6327 | 1077362.5611 | 27993.6 | 0 | 0 | 0 | 0 | 0 | 0 | 0 | 0 | 0 | 0 | 0 | 0 | 1925627.4017 | 206783.6687 | 0 | 0 | 0 | 333444.7496 | 300723.8566 | 2693333.5638 | 0 | 0 | 0
08/01 10:00:00 | 1642421.1616 | 0 | 0 | 0 | 7424804.5279 | 0 | 0 | 608774.8889 | 1145287.5869 | 27993.6 | 0 | 0 | 0 | 0 | 0 | 0 | 0 | 0 | 0 | 0 | 0 | 0 | 3309171.1473 | 306373.7387 | 0 | 0 | 0 | 7549515.7778 | 272752.6767 | 10849281.7653 | 0 | 0 | 0
08/01 11:00:00 | 1789379.6804 | 0 | 0 | 0 | 1114826.4921 | 0 | 0 | 581524.3777 | 1210272.9374 | 27993.6 | 0 | 0 | 0 | 0 | 0 | 0 | 0 | 0 | 0 | 0 | 0 | 0 | 3568373.9498 | 304958.0338 | 0 | 0 | 0 | 0 | 216810.317 | 4723997.0876 | 0 | 0 | 0
08/01 12:00:00 | 2058215.382 | 0 | 0 | 0 | 0 | 0 | 0 | 561855.634 | 1181161.1498 | 27993.6 | 0 | 0 | 0 | 0 | 0 | 0 | 0 | 0 | 0 | 0 | 0 | 0 | 4074005.3724 | 293515.7691 | 0 | 0 | 0 | 0 | 188839.1372 | 3829225.7657 | 0 | 0 | 0
08/01 13:00:00 | 2295288.4186 | 0 | 0 | 0 | 0 | 0 | 0 | 556067.8177 | 1063326.0871 | 27993.6 | 0 | 0 | 0 | 0 | 0 | 0 | 0 | 0 | 0 | 0 | 0 | 0 | 4505675.245 | 266217.2897 | 0 | 0 | 0 | 0 | 167827.0791 | 3942675.9233 | 0 | 0 | 0
08/01 14:00:00 | 2500501.3519 | 0 | 0 | 0 | 0 | 0 | 0 | 555523.8773 | 1012756.4549 | 27993.6 | 0 | 0 | 0 | 0 | 0 | 0 | 0 | 0 | 0 | 0 | 0 | 0 | 4866821.2494 | 221830.4365 | 0 | 0 | 0 | 0 | 167827.0791 | 4096775.2841 | 0 | 0 | 0
08/01 15:00:00 | 2762440.9564 | 0 | 0 | 0 | 2697495.8468 | 0 | 0 | 555842.2596 | 990386.014 | 27993.6 | 0 | 0 | 0 | 0 | 0 | 0 | 0 | 0 | 0 | 0 | 0 | 0 | 5406887.3114 | 195286.6622 | 0 | 0 | 0 | 3052793.0147 | 146859.9186 | 7034158.6768 | 0 | 0 | 0
08/01 16:00:00 | 3089161.0903 | 0 | 0 | 0 | 6434513.2256 | 0 | 0 | 557909.5513 | 1156609.5222 | 27993.6 | 0 | 0 | 0 | 0 | 0 | 0 | 0 | 0 | 0 | 0 | 0 | 0 | 6190675.8414 | 194974.5242 | 0 | 0 | 0 | 10504194.6855 | 195798.259 | 11266186.9894 | 0 | 0 | 0
08/01 17:00:00 | 3243190.9051 | 0 | 0 | 0 | 4883851.9932 | 0 | 0 | 568200.7822 | 1421133.8198 | 117993.6 | 0 | 0 | 0 | 0 | 0 | 0 | 0 | 0 | 0 | 0 | 0 | 0 | 6559302.2496 | 200353.8744 | 0 | 0 | 0 | 801619.8593 | 258744.638 | 10234371.1003 | 0 | 0 | 0
08/01 18:00:00 | 3129868.9519 | 0 | 0 | 0 | 1476545.3218 | 0 | 0 | 606124.0241 | 1255312.2916 | 45993.6 | 0 | 0 | 0 | 0 | 0 | 0 | 0 | 0 | 0 | 0 | 0 | 0 | 6367326.473 | 185895.761 | 0 | 0 | 0 | 1660112.4097 | 307727.8759 | 6513844.1893 | 0 | 0 | 0
08/01 19:00:00 | 2866599.5437 | 0 | 0 | 0 | 1569300.4066 | 0 | 0 | 708300.9921 | 994663.0012 | 27993.6 | 0 | 0 | 0 | 0 | 0 | 0 | 0 | 0 | 0 | 0 | 0 | 0 | 5930899.5154 | 217840.6678 | 0 | 0 | 0 | 478330.9474 | 293719.8372 | 6166857.5435 | 0 | 0 | 0
08/01 20:00:00 | 2340748.5717 | 0 | 0 | 0 | 0 | 0 | 0 | 904879.6428 | 889673.7723 | 27993.6 | 0 | 0 | 0 | 0 | 0 | 0 | 0 | 0 | 0 | 0 | 0 | 0 | 4947368.971 | 249031.2998 | 0 | 0 | 0 | 315165.3677 | 265748.6574 | 4163295.5869 | 0 | 0 | 0
08/01 21:00:00 | 1568090.8366 | 0 | 0 | 0 | 0 | 0 | 0 | 1160767.2006 | 860716.0925 | 27993.6 | 0 | 0 | 0 | 0 | 0 | 0 | 0 | 0 | 0 | 0 | 0 | 0 | 3321814.9044 | 206255.0358 | 0 | 0 | 0 | 0 | 216810.317 | 3617567.7297 | 0 | 0 | 0
08/01 22:00:00 | 1050801.3051 | 0 | 0 | 0 | 0 | 0 | 0 | 940486.9645 | 712606.4665 | 27993.6 | 0 | 0 | 0 | 0 | 0 | 0 | 0 | 0 | 0 | 0 | 0 | 0 | 2256656.5134 | 160836.3675 | 0 | 0 | 0 | 0 | 188839.1372 | 2731888.3361 | 0 | 0 | 0
08/01 23:00:00 | 688422.3486 | 0 | 0 | 0 | 0 | 0 | 0 | 422932.9474 | 478382.2896 | 27993.6 | 0 | 0 | 0 | 0 | 0 | 0 | 0 | 0 | 0 | 0 | 0 | 0 | 1475937.1544 | 109955.7388 | 0 | 0 | 0 | 0 | 104880.7 | 1617731.1856 | 0 | 0 | 0
08/01 24:00:00 | 437083.2127 | 0 | 0 | 0 | 0 | 0 | 0 | 210004.2584 | 317376.2296 | 27993.6 | 0 | 0 | 0 | 0 | 0 | 0 | 0 | 0 | 0 | 0 | 0 | 0 | 932698.7751 | 70377.3962 | 0 | 0 | 0 | 0 | 27971.1799 | 992457.3008 | 0 | 0 | 0
08/02 01:00:00 | 224733.3759 | 0 | 0 | 0 | 0 | 0 | 0 | 126002.5551 | 273065.1923 | 27993.6 | 0 | 0 | 0 | 0 | 0 | 0 | 0 | 0 | 0 | 0 | 0 | 0 | 480384.7936 | 32793.7256 | 0 | 0 | 0 | 0 | 14008.0387 | 651794.7233 | 0 | 0 | 0
08/02 02:00:00 | 17097.032 | 0 | 0 | 0 | 0 | 0 | 0 | 84001.7034 | 235341.3939 | 27993.6 | 0 | 0 | 0 | 0 | 0 | 0 | 0 | 0 | 0 | 0 | 0 | 0 | 36749.9529 | 2350.0494 | 0 | 0 | 0 | 0 | 3502.0097 | 364433.7293 | 0 | 0 | 0
08/02 03:00:00 | 0 | 0 | 0 | 0 | 0 | 0 | 0 | 84001.7034 | 210842.6737 | 27993.6 | 0 | 0 | 0 | 0 | 0 | 0 | 0 | 0 | 0 | 0 | 0 | 0 | 0 | 0 | 0 | 0 | 0 | 0 | 3502.0097 | 322837.977 | 0 | 0 | 0
08/02 04:00:00 | 0 | 0 | 0 | 0 | 1416602.89 | 0 | 0 | 86700.6208 | 239193.6656 | 27993.6 | 0 | 0 | 0 | 0 | 0 | 0 | 0 | 0 | 0 | 0 | 0 | 0 | 0 | 0 | 0 | 0 | 0 | 0 | 14008.0387 | 1770490.7764 | 0 | 0 | 0
08/02 05:00:00 | 0 | 0 | 0 | 0 | 0 | 0 | 0 | 222892.7836 | 276639.4201 | 27993.6 | 0 | 0 | 0 | 0 | 0 | 0 | 0 | 0 | 0 | 0 | 0 | 0 | 0 | 0 | 0 | 0 | 0 | 0 | 97921.5783 | 527525.8038 | 0 | 0 | 0
08/02 06:00:00 | 0 | 0 | 0 | 0 | 1998989.2793 | 0 | 0 | 523290.7271 | 446790.8429 | 117993.6 | 0 | 0 | 0 | 0 | 0 | 0 | 0 | 0 | 0 | 0 | 0 | 0 | 0 | 0 | 0 | 0 | 0 | 2180394.3498 | 335699.0558 | 3087064.4493 | 0 | 0 | 0
08/02 07:00:00 | 0 | 0 | 0 | 0 | 2087405.6946 | 0 | 0 | 662210.9253 | 689604.2949 | 45993.6 | 0 | 0 | 0 | 0 | 0 | 0 | 0 | 0 | 0 | 0 | 0 | 0 | 0 | 0 | 0 | 0 | 0 | 1502725.9643 | 356666.2163 | 3485214.5149 | 0 | 0 | 0
08/02 08:00:00 | 160070.3731 | 0 | 0 | 0 | 0 | 0 | 0 | 656266.1159 | 870422.672 | 27993.6 | 0 | 0 | 0 | 0 | 0 | 0 | 0 | 0 | 0 | 0 | 0 | 0 | 315099.9762 | 7435.5547 | 0 | 0 | 0 | 28072.6603 | 342658.1776 | 1714752.761 | 0 | 0 | 0
08/02 09:00:00 | 711621.9512 | 0 | 0 | 0 | 0 | 0 | 0 | 628443.6327 | 1077362.5611 | 27993.6 | 0 | 0 | 0 | 0 | 0 | 0 | 0 | 0 | 0 | 0 | 0 | 0 | 1400712.9361 | 17095.043 | 0 | 0 | 0 | 30102.0364 | 300723.8566 | 2445421.745 | 0 | 0 | 0
08/02 10:00:00 | 1379739.4353 | 0 | 0 | 0 | 0 | 0 | 0 | 608774.8889 | 1145287.5869 | 27993.6 | 0 | 0 | 0 | 0 | 0 | 0 | 0 | 0 | 0 | 0 | 0 | 0 | 2723490.4888 | 3727.6263 | 0 | 0 | 0 | 0 | 272752.6767 | 3161795.5111 | 0 | 0 | 0
08/02 11:00:00 | 1679799.4868 | 0 | 0 | 0 | 0 | 0 | 0 | 581524.3777 | 1210272.9374 | 27993.6 | 0 | 0 | 0 | 0 | 0 | 0 | 0 | 0 | 0 | 0 | 0 | 0 | 3329714.759 | 0 | 0 | 0 | 0 | 137995.3213 | 216810.317 | 3499590.402 | 0 | 0 | 0
08/02 12:00:00 | 1990471.3514 | 0 | 0 | 0 | 0 | 0 | 0 | 561855.634 | 1181161.1498 | 27993.6 | 0 | 0 | 0 | 0 | 0 | 0 | 0 | 0 | 0 | 0 | 0 | 0 | 3933782.9545 | 2.794e-10 | 0 | 0 | 0 | 0 | 188839.1372 | 3761481.7352 | 0 | 0 | 0
08/02 13:00:00 | 2330298.1975 | 0 | 0 | 0 | 0 | 0 | 0 | 556067.8177 | 1063326.0871 | 27993.6 | 0 | 0 | 0 | 0 | 0 | 0 | 0 | 0 | 0 | 0 | 0 | 0 | 4530949.1282 | 0 | 0 | 0 | 0 | 0 | 167827.0791 | 3977685.7022 | 0 | 0 | 0
08/02 14:00:00 | 2588403.143 | 0 | 0 | 0 | 0 | 0 | 0 | 555523.8773 | 1012756.4549 | 27993.6 | 0 | 0 | 0 | 0 | 0 | 0 | 0 | 0 | 0 | 0 | 0 | 0 | 5004497.2558 | 0 | 0 | 0 | 0 | 225257.3664 | 167827.0791 | 4184677.0752 | 0 | 0 | 0
08/02 15:00:00 | 2809864.9272 | 0 | 0 | 0 | 0 | 0 | 0 | 555842.2596 | 990386.014 | 27993.6 | 0 | 0 | 0 | 0 | 0 | 0 | 0 | 0 | 0 | 0 | 0 | 0 | 5439999.5158 | 1.8626e-10 | 0 | 0 | 0 | 19616.5518 | 146859.9186 | 4384086.8008 | 0 | 0 | 0
08/02 16:00:00 | 3030873.8174 | 0 | 0 | 0 | 246291.2953 | 0 | 0 | 557909.5513 | 1156609.5222 | 27993.6 | 0 | 0 | 0 | 0 | 0 | 0 | 0 | 0 | 0 | 0 | 0 | 0 | 5915594.4491 | 0 | 0 | 0 | 0 | 126495.1487 | 195798.259 | 5019677.7862 | 0 | 0 | 0
08/02 17:00:00 | 3252313.577 | 0 | 0 | 0 | 1164815.7741 | 0 | 0 | 568200.7822 | 1421133.8198 | 117993.6 | 0 | 0 | 0 | 0 | 0 | 0 | 0 | 0 | 0 | 0 | 0 | 0 | 6433542.8395 | 3.7253e-10 | 0 | 0 | 0 | 0 | 258744.638 | 6524457.5531 | 0 | 0 | 0
08/02 18:00:00 | 2774641.9954 | 0 | 0 | 0 | 0 | 0 | 0 | 606124.0241 | 1416265.182 | 45993.6 | 0 | 0 | 0 | 0 | 0 | 0 | 0 | 0 | 0 | 0 | 0 | 0 | 5552900.2623 | 0 | 0 | 0 | 0 | 695590.7825 | 307727.8759 | 4843024.8016 | 0 | 0 | 0
08/02 19:00:00 | 2310300.6842 | 0 | 0 | 0 | 1989404.6545 | 0 | 0 | 708300.9921 | 1859974.9513 | 27993.6 | 0 | 0 | 0 | 0 | 0 | 0 | 0 | 0 | 0 | 0 | 0 | 0 | 4732782.5015 | 1.397e-10 | 0 | 0 | 0 | 1832552.9 | 293719.8372 | 6895974.882 | 0 | 0 | 0
08/02 20:00:00 | 1906518.5755 | 0 | 0 | 0 | 3651827.6611 | 0 | 0 | 904879.6428 | 2267754.4032 | 27993.6 | 0 | 0 | 0 | 0 | 0 | 0 | 0 | 0 | 0 | 0 | 0 | 0 | 3924904.1503 | 9482.248 | 0 | 0 | 0 | 3032686.5726 | 265748.6574 | 8758973.8826 | 0 | 0 | 0
08/02 21:00:00 | 1422436.9974 | 0 | 0 | 0 | 4348143.6094 | 0 | 0 | 1160767.2006 | 860716.0925 | 27993.6 | 0 | 0 | 0 | 0 | 0 | 0 | 0 | 0 | 0 | 0 | 0 | 0 | 2916044.1152 | 41794.1478 | 0 | 0 | 0 | 4709762.2051 | 216810.317 | 7820057.4999 | 0 | 0 | 0
08/02 22:00:00 | 1088723.919 | 0 | 0 | 0 | 4096730.0101 | 0 | 0 | 940486.9645 | 712606.4665 | 27993.6 | 0 | 0 | 0 | 0 | 0 | 0 | 0 | 0 | 0 | 0 | 0 | 0 | 2240222.0484 | 56324.6779 | 0 | 0 | 0 | 3312900.1497 | 188839.1372 | 6866540.9602 | 0 | 0 | 0
08/02 23:00:00 | 829643.8739 | 0 | 0 | 0 | 0 | 0 | 0 | 422932.9474 | 478382.2896 | 27993.6 | 0 | 0 | 0 | 0 | 0 | 0 | 0 | 0 | 0 | 0 | 0 | 0 | 1693062.5817 | 52564.8096 | 0 | 0 | 0 | 0 | 104880.7 | 1758952.7109 | 0 | 0 | 0
08/02 24:00:00 | 633547.8144 | 0 | 0 | 0 | 0 | 0 | 0 | 210004.2584 | 317376.2296 | 27993.6 | 0 | 0 | 0 | 0 | 0 | 0 | 0 | 0 | 0 | 0 | 0 | 0 | 1299282.5726 | 50891.9009 | 0 | 0 | 0 | 0 | 27971.1799 | 1188921.9025 | 0 | 0 | 0
08/03 01:00:00 | 496483.9695 | 0 | 0 | 0 | 0 | 0 | 0 | 126002.5551 | 286343.6601 | 27993.6 | 0 | 0 | 0 | 0 | 0 | 0 | 0 | 0 | 0 | 0 | 0 | 0 | 1022674.2446 | 46902.9284 | 0 | 0 | 0 | 0 | 14008.0387 | 936823.7847 | 0 | 0 | 0
08/03 02:00:00 | 410344.9147 | 0 | 0 | 0 | 0 | 0 | 0 | 84001.7034 | 244193.7058 | 27993.6 | 0 | 0 | 0 | 0 | 0 | 0 | 0 | 0 | 0 | 0 | 0 | 0 | 834994.3582 | 39650.0833 | 0 | 0 | 0 | 0 | 3502.0097 | 766533.9239 | 0 | 0 | 0
08/03 03:00:00 | 283622.1431 | 0 | 0 | 0 | 0 | 0 | 0 | 84001.7034 | 215268.8296 | 27993.6 | 0 | 0 | 0 | 0 | 0 | 0 | 0 | 0 | 0 | 0 | 0 | 0 | 589146.9223 | 33136.0291 | 0 | 0 | 0 | 0 | 3502.0097 | 610886.2761 | 0 | 0 | 0
08/03 04:00:00 | 108978.4302 | 0 | 0 | 0 | 0 | 0 | 0 | 86700.6208 | 248045.9775 | 27993.6 | 0 | 0 | 0 | 0 | 0 | 0 | 0 | 0 | 0 | 0 | 0 | 0 | 232425.4673 | 16092.2299 | 0 | 0 | 0 | 0 | 14008.0387 | 471718.6285 | 0 | 0 | 0
08/03 05:00:00 | 3436.1686 | 0 | 0 | 0 | 0 | 0 | 0 | 222892.7836 | 289917.8879 | 27993.6 | 0 | 0 | 0 | 0 | 0 | 0 | 0 | 0 | 0 | 0 | 0 | 0 | 7341.3658 | 593.4884 | 0 | 0 | 0 | 0 | 97921.5783 | 544240.4401 | 0 | 0 | 0
08/03 06:00:00 | 0 | 0 | 0 | 0 | 0 | 0 | 0 | 523290.7271 | 482200.0904 | 117993.6 | 0 | 0 | 0 | 0 | 0 | 0 | 0 | 0 | 0 | 0 | 0 | 0 | 0 | 0 | 0 | 0 | 0 | 0 | 335699.0558 | 1123484.4175 | 0 | 0 | 0
08/03 07:00:00 | 125392.1228 | 0 | 0 | 0 | 1698122.7161 | 0 | 0 | 662210.9253 | 760422.7899 | 45993.6 | 0 | 0 | 0 | 0 | 0 | 0 | 0 | 0 | 0 | 0 | 0 | 0 | 269700.3682 | 28133.9414 | 0 | 0 | 0 | 1130462.5467 | 356666.2163 | 3292142.1542 | 0 | 0 | 0
08/03 08:00:00 | 401263.4974 | 0 | 0 | 0 | 0 | 0 | 0 | 656266.1159 | 976650.4144 | 27993.6 | 0 | 0 | 0 | 0 | 0 | 0 | 0 | 0 | 0 | 0 | 0 | 0 | 810798.5175 | 81354.7723 | 0 | 0 | 0 | 0 | 342658.1776 | 2062173.6277 | 0 | 0 | 0
08/03 09:00:00 | 804965.003 | 0 | 0 | 0 | 0 | 0 | 0 | 628443.6327 | 1227851.8629 | 27993.6 | 0 | 0 | 0 | 0 | 0 | 0 | 0 | 0 | 0 | 0 | 0 | 0 | 1631210.1186 | 155552.365 | 0 | 0 | 0 | 35147.7048 | 300723.8566 | 2689254.0986 | 0 | 0 | 0
08/03 10:00:00 | 1327639.5905 | 0 | 0 | 0 | 0 | 0 | 0 | 608774.8889 | 1317907.6684 | 27993.6 | 0 | 0 | 0 | 0 | 0 | 0 | 0 | 0 | 0 | 0 | 0 | 0 | 2695743.4732 | 235348.5428 | 0 | 0 | 0 | 0 | 272752.6767 | 3282315.7478 | 0 | 0 | 0
08/03 11:00:00 | 1588812.5873 | 0 | 0 | 0 | 0 | 0 | 0 | 581524.3777 | 1389532.2528 | 27993.6 | 0 | 0 | 0 | 0 | 0 | 0 | 0 | 0 | 0 | 0 | 0 | 0 | 3238440.0966 | 267236.633 | 0 | 0 | 0 | 0 | 216810.317 | 3587862.8178 | 0 | 0 | 0
08/03 12:00:00 | 1872885.8554 | 0 | 0 | 0 | 0 | 0 | 0 | 561855.634 | 1344928.9194 | 27993.6 | 0 | 0 | 0 | 0 | 0 | 0 | 0 | 0 | 0 | 0 | 0 | 0 | 3742885.7639 | 256419.6008 | 0 | 0 | 0 | 96993.6822 | 188839.1372 | 3807664.0088 | 0 | 0 | 0
08/03 13:00:00 | 2154843.9208 | 0 | 0 | 0 | 0 | 0 | 0 | 556067.8177 | 1211602.3109 | 27993.6 | 0 | 0 | 0 | 0 | 0 | 0 | 0 | 0 | 0 | 0 | 0 | 0 | 4214746.0528 | 223184.361 | 0 | 0 | 0 | 0 | 167827.0791 | 3950507.6494 | 0 | 0 | 0
08/03 14:00:00 | 2356163.3893 | 0 | 0 | 0 | 1418132.2438 | 0 | 0 | 555523.8773 | 1138901.8991 | 27993.6 | 0 | 0 | 0 | 0 | 0 | 0 | 0 | 0 | 0 | 0 | 0 | 0 | 4601310.9206 | 203317.8952 | 0 | 0 | 0 | 25684.3857 | 167827.0791 | 5496715.0095 | 0 | 0 | 0
08/03 15:00:00 | 2563530.9611 | 0 | 0 | 0 | 0 | 0 | 0 | 555842.2596 | 1125383.77 | 27993.6 | 0 | 0 | 0 | 0 | 0 | 0 | 0 | 0 | 0 | 0 | 0 | 0 | 5058980.799 | 197713.5661 | 0 | 0 | 0 | 389664.1658 | 146859.9186 | 4272750.5907 | 0 | 0 | 0
08/03 16:00:00 | 2726400.3872 | 0 | 0 | 0 | 0 | 0 | 0 | 557909.5513 | 1278328.8104 | 27993.6 | 0 | 0 | 0 | 0 | 0 | 0 | 0 | 0 | 0 | 0 | 0 | 0 | 5442198.8448 | 187922.3252 | 0 | 0 | 0 | 9800.5321 | 195798.259 | 4590632.3489 | 0 | 0 | 0
08/03 17:00:00 | 2981833.9788 | 0 | 0 | 0 | 0 | 0 | 0 | 568200.7822 | 1540640.0301 | 117993.6 | 0 | 0 | 0 | 0 | 0 | 0 | 0 | 0 | 0 | 0 | 0 | 0 | 6058382.0405 | 186326.212 | 0 | 0 | 0 | 787101.0899 | 258744.638 | 5208668.3911 | 0 | 0 | 0
08/03 18:00:00 | 2723241.6703 | 0 | 0 | 0 | 2031629.1429 | 0 | 0 | 606124.0241 | 1529040.0684 | 45993.6 | 0 | 0 | 0 | 0 | 0 | 0 | 0 | 0 | 0 | 0 | 0 | 0 | 5578060.5164 | 205526.8033 | 0 | 0 | 0 | 1791189.431 | 307727.8759 | 6936028.5058 | 0 | 0 | 0
08/03 19:00:00 | 2506125.4195 | 0 | 0 | 0 | 1222659.4915 | 0 | 0 | 708300.9921 | 1250466.1947 | 27993.6 | 0 | 0 | 0 | 0 | 0 | 0 | 0 | 0 | 0 | 0 | 0 | 0 | 5270602.3258 | 263949.9129 | 0 | 0 | 0 | 628657.9957 | 293719.8372 | 5715545.6978 | 0 | 0 | 0
08/03 20:00:00 | 1967166.2108 | 0 | 0 | 0 | 1613965.5017 | 0 | 0 | 904879.6428 | 1004753.8266 | 27993.6 | 0 | 0 | 0 | 0 | 0 | 0 | 0 | 0 | 0 | 0 | 0 | 0 | 4178263.4293 | 257724.4164 | 0 | 0 | 0 | 1042256.6337 | 265748.6574 | 5518758.7819 | 0 | 0 | 0
08/03 21:00:00 | 1436724.02 | 0 | 0 | 0 | 2687084.7652 | 0 | 0 | 1160767.2006 | 980222.3027 | 27993.6 | 0 | 0 | 0 | 0 | 0 | 0 | 0 | 0 | 0 | 0 | 0 | 0 | 3049817.6316 | 210399.7414 | 0 | 0 | 0 | 5680239.8358 | 216810.317 | 6292791.8885 | 0 | 0 | 0
08/03 22:00:00 | 1064213.6482 | 0 | 0 | 0 | 7601129.1046 | 0 | 0 | 940486.9645 | 809981.8971 | 27993.6 | 0 | 0 | 0 | 0 | 0 | 0 | 0 | 0 | 0 | 0 | 0 | 0 | 2238835.3446 | 159691.8204 | 0 | 0 | 0 | 4260179.8768 | 188839.1372 | 10443805.2144 | 0 | 0 | 0
08/03 23:00:00 | 738854.6506 | 0 | 0 | 0 | 0 | 0 | 0 | 422932.9474 | 531496.1608 | 27993.6 | 0 | 0 | 0 | 0 | 0 | 0 | 0 | 0 | 0 | 0 | 0 | 0 | 1523984.8138 | 109839.8019 | 0 | 0 | 0 | 0 | 104880.7 | 1721277.3588 | 0 | 0 | 0
08/03 24:00:00 | 559550.1369 | 0 | 0 | 0 | 0 | 0 | 0 | 210004.2584 | 339507.0093 | 27993.6 | 0 | 0 | 0 | 0 | 0 | 0 | 0 | 0 | 0 | 0 | 0 | 0 | 1140657.5438 | 83054.9262 | 0 | 0 | 0 | 0 | 27971.1799 | 1137055.0046 | 0 | 0 | 0
08/04 01:00:00 | 383089.2545 | 0 | 0 | 0 | 1636988.1297 | 0 | 0 | 126002.5551 | 286343.6601 | 27993.6 | 0 | 0 | 0 | 0 | 0 | 0 | 0 | 0 | 0 | 0 | 0 | 0 | 799091.6623 | 64806.1459 | 0 | 0 | 0 | 1208365.087 | 14008.0387 | 2460417.1994 | 0 | 0 | 0
08/04 02:00:00 | 160142.6135 | 0 | 0 | 0 | 0 | 0 | 0 | 84001.7034 | 244193.7058 | 27993.6 | 0 | 0 | 0 | 0 | 0 | 0 | 0 | 0 | 0 | 0 | 0 | 0 | 341975.3003 | 31681.4704 | 0 | 0 | 0 | 0 | 3502.0097 | 516331.6226 | 0 | 0 | 0
08/04 03:00:00 | 11329.39 | 0 | 0 | 0 | 1494112.531 | 0 | 0 | 84001.7034 | 215268.8296 | 27993.6 | 0 | 0 | 0 | 0 | 0 | 0 | 0 | 0 | 0 | 0 | 0 | 0 | 24235.6955 | 2495.1443 | 0 | 0 | 0 | 1247879.1328 | 3502.0097 | 1832706.0539 | 0 | 0 | 0
08/04 04:00:00 | 0 | 0 | 0 | 0 | 0 | 0 | 0 | 86700.6208 | 248045.9775 | 27993.6 | 0 | 0 | 0 | 0 | 0 | 0 | 0 | 0 | 0 | 0 | 0 | 0 | 0 | 0 | 0 | 0 | 0 | 0 | 14008.0387 | 362740.1982 | 0 | 0 | 0
08/04 05:00:00 | 0 | 0 | 0 | 0 | 0 | 0 | 0 | 222892.7836 | 289917.8879 | 27993.6 | 0 | 0 | 0 | 0 | 0 | 0 | 0 | 0 | 0 | 0 | 0 | 0 | 0 | 0 | 0 | 0 | 0 | 0 | 97921.5783 | 540804.2716 | 0 | 0 | 0
08/04 06:00:00 | 0 | 0 | 0 | 0 | 0 | 0 | 0 | 523290.7271 | 482200.0904 | 117993.6 | 0 | 0 | 0 | 0 | 0 | 0 | 0 | 0 | 0 | 0 | 0 | 0 | 0 | 0 | 0 | 0 | 0 | 0 | 335699.0558 | 1123484.4175 | 0 | 0 | 0
08/04 07:00:00 | 0 | 0 | 0 | 0 | 1671219.1319 | 0 | 0 | 662210.9253 | 760422.7899 | 45993.6 | 0 | 0 | 0 | 0 | 0 | 0 | 0 | 0 | 0 | 0 | 0 | 0 | 0 | 0 | 0 | 0 | 0 | 1131365.6032 | 356666.2163 | 3139846.4471 | 0 | 0 | 0
08/04 08:00:00 | 92210.2583 | 0 | 0 | 0 | 0 | 0 | 0 | 656266.1159 | 976650.4144 | 27993.6 | 0 | 0 | 0 | 0 | 0 | 0 | 0 | 0 | 0 | 0 | 0 | 0 | 190989.2379 | 31144.5958 | 0 | 0 | 0 | 775069.7276 | 342658.1776 | 1753120.3887 | 0 | 0 | 0
08/04 09:00:00 | 579889.9143 | 0 | 0 | 0 | 6615801.3478 | 0 | 0 | 628443.6327 | 1227851.8629 | 27993.6 | 0 | 0 | 0 | 0 | 0 | 0 | 0 | 0 | 0 | 0 | 0 | 0 | 1168460.7351 | 179506.0323 | 0 | 0 | 0 | 5596373.031 | 300723.8566 | 9079980.3577 | 0 | 0 | 0
08/04 10:00:00 | 1100215.3075 | 0 | 0 | 0 | 0 | 0 | 0 | 608774.8889 | 1317907.6684 | 27993.6 | 0 | 0 | 0 | 0 | 0 | 0 | 0 | 0 | 0 | 0 | 0 | 0 | 2219304.9392 | 318224.5369 | 0 | 0 | 0 | 15534.688 | 272752.6767 | 3054891.4648 | 0 | 0 | 0
08/04 11:00:00 | 1400631.8733 | 0 | 0 | 0 | 0 | 0 | 0 | 581524.3777 | 1389532.2528 | 27993.6 | 0 | 0 | 0 | 0 | 0 | 0 | 0 | 0 | 0 | 0 | 0 | 0 | 2859059.5655 | 390714.3797 | 0 | 0 | 0 | 185746.7927 | 216810.317 | 3399682.1038 | 0 | 0 | 0
08/04 12:00:00 | 1768706.4362 | 0 | 0 | 0 | 0 | 0 | 0 | 561855.634 | 1344928.9194 | 27993.6 | 0 | 0 | 0 | 0 | 0 | 0 | 0 | 0 | 0 | 0 | 0 | 0 | 3532681.1217 | 415470.3202 | 0 | 0 | 0 | 0 | 188839.1372 | 3703484.5896 | 0 | 0 | 0
08/04 13:00:00 | 2114535.201 | 0 | 0 | 0 | 1898101.5908 | 0 | 0 | 556067.8177 | 1489109.9096 | 27993.6 | 0 | 0 | 0 | 0 | 0 | 0 | 0 | 0 | 0 | 0 | 0 | 0 | 4135982.5431 | 405658.0428 | 0 | 0 | 0 | 2447954.7343 | 167827.0791 | 6085808.1191 | 0 | 0 | 0
08/04 14:00:00 | 2341248.2405 | 0 | 0 | 0 | 1202445.5371 | 0 | 0 | 555523.8773 | 1138901.8991 | 27993.6 | 0 | 0 | 0 | 0 | 0 | 0 | 0 | 0 | 0 | 0 | 0 | 0 | 4580517.0202 | 395561.2276 | 0 | 0 | 0 | 1134742.1232 | 167827.0791 | 5266113.154 | 0 | 0 | 0
08/04 15:00:00 | 2538373.214 | 0 | 0 | 0 | 1419038.4586 | 0 | 0 | 555842.2596 | 1125383.77 | 27993.6 | 0 | 0 | 0 | 0 | 0 | 0 | 0 | 0 | 0 | 0 | 0 | 0 | 5015896.4023 | 380074.587 | 0 | 0 | 0 | 187773.1541 | 146859.9186 | 5666631.3022 | 0 | 0 | 0
08/04 16:00:00 | 2630526.2448 | 0 | 0 | 0 | 0 | 0 | 0 | 557909.5513 | 1278328.8104 | 27993.6 | 0 | 0 | 0 | 0 | 0 | 0 | 0 | 0 | 0 | 0 | 0 | 0 | 5313130.5453 | 376370.1937 | 0 | 0 | 0 | 604182.5435 | 195798.259 | 4494758.2065 | 0 | 0 | 0
08/04 17:00:00 | 2491425.1423 | 0 | 0 | 0 | 0 | 0 | 0 | 568200.7822 | 1540640.0301 | 117993.6 | 0 | 0 | 0 | 0 | 0 | 0 | 0 | 0 | 0 | 0 | 0 | 0 | 5044327.4484 | 334958.2365 | 0 | 0 | 0 | 613977.3721 | 258744.638 | 4718259.5545 | 0 | 0 | 0
08/04 18:00:00 | 1979296.8526 | 0 | 0 | 0 | 1413059.6327 | 0 | 0 | 606124.0241 | 1368179.2679 | 45993.6 | 0 | 0 | 0 | 0 | 0 | 0 | 0 | 0 | 0 | 0 | 0 | 0 | 3975168.34 | 274686.4079 | 0 | 0 | 0 | 5740.9827 | 307727.8759 | 5412653.3773 | 0 | 0 | 0
08/04 19:00:00 | 1722685.0077 | 0 | 0 | 0 | 1489364.2621 | 0 | 0 | 708300.9921 | 1107529.9775 | 27993.6 | 0 | 0 | 0 | 0 | 0 | 0 | 0 | 0 | 0 | 0 | 0 | 0 | 3468161.8965 | 245854.1065 | 0 | 0 | 0 | 2279498.8007 | 293719.8372 | 5055873.8394 | 0 | 0 | 0
08/04 20:00:00 | 1476508.8972 | 0 | 0 | 0 | 7703641.2643 | 0 | 0 | 904879.6428 | 1004753.8266 | 27993.6 | 0 | 0 | 0 | 0 | 0 | 0 | 0 | 0 | 0 | 0 | 0 | 0 | 3005829.9603 | 227913.7759 | 0 | 0 | 0 | 7864831.5641 | 265748.6574 | 11117777.2309 | 0 | 0 | 0
08/04 21:00:00 | 1045290.7265 | 0 | 0 | 0 | 1831566.6585 | 0 | 0 | 1160767.2006 | 980222.3027 | 27993.6 | 0 | 0 | 0 | 0 | 0 | 0 | 0 | 0 | 0 | 0 | 0 | 0 | 2129520.2872 | 169846.4541 | 0 | 0 | 0 | 792294.9221 | 216810.317 | 5045840.4883 | 0 | 0 | 0
08/04 22:00:00 | 748561.1071 | 0 | 0 | 0 | 0 | 0 | 0 | 940486.9645 | 809981.8971 | 27993.6 | 0 | 0 | 0 | 0 | 0 | 0 | 0 | 0 | 0 | 0 | 0 | 0 | 1546246.0616 | 130754.091 | 0 | 0 | 0 | 610261.6275 | 188839.1372 | 2527023.5688 | 0 | 0 | 0
08/04 23:00:00 | 498963.0334 | 0 | 0 | 0 | 0 | 0 | 0 | 422932.9474 | 531496.1608 | 27993.6 | 0 | 0 | 0 | 0 | 0 | 0 | 0 | 0 | 0 | 0 | 0 | 0 | 1032984.9484 | 90166.4226 | 0 | 0 | 0 | 0 | 104880.7 | 1481385.7416 | 0 | 0 | 0
08/04 24:00:00 | 238139.2427 | 0 | 0 | 0 | 0 | 0 | 0 | 210004.2584 | 339507.0093 | 27993.6 | 0 | 0 | 0 | 0 | 0 | 0 | 0 | 0 | 0 | 0 | 0 | 0 | 500275.3451 | 46135.5176 | 0 | 0 | 0 | 0 | 27971.1799 | 815644.1104 | 0 | 0 | 0
08/05 01:00:00 | 0 | 0 | 0 | 0 | 0 | 0 | 0 | 126002.5551 | 273065.1923 | 27993.6 | 0 | 0 | 0 | 0 | 0 | 0 | 0 | 0 | 0 | 0 | 0 | 0 | 0 | 0 | 0 | 0 | 0 | 0 | 14008.0387 | 427061.3474 | 0 | 0 | 0
08/05 02:00:00 | 0 | 0 | 0 | 0 | 1416321.5727 | 0 | 0 | 84001.7034 | 235341.3939 | 27993.6 | 0 | 0 | 0 | 0 | 0 | 0 | 0 | 0 | 0 | 0 | 0 | 0 | 0 | 0 | 0 | 0 | 0 | 0 | 3502.0097 | 1763658.2701 | 0 | 0 | 0
08/05 03:00:00 | 0 | 0 | 0 | 0 | 0 | 0 | 0 | 84001.7034 | 210842.6737 | 27993.6 | 0 | 0 | 0 | 0 | 0 | 0 | 0 | 0 | 0 | 0 | 0 | 0 | 0 | 0 | 0 | 0 | 0 | 0 | 3502.0097 | 322837.977 | 0 | 0 | 0
08/05 04:00:00 | 0 | 0 | 0 | 0 | 0 | 0 | 0 | 86700.6208 | 239193.6656 | 27993.6 | 0 | 0 | 0 | 0 | 0 | 0 | 0 | 0 | 0 | 0 | 0 | 0 | 0 | 0 | 0 | 0 | 0 | 0 | 14008.0387 | 353887.8864 | 0 | 0 | 0
08/05 05:00:00 | 0 | 0 | 0 | 0 | 0 | 0 | 0 | 222892.7836 | 276639.4201 | 27993.6 | 0 | 0 | 0 | 0 | 0 | 0 | 0 | 0 | 0 | 0 | 0 | 0 | 0 | 0 | 0 | 0 | 0 | 151545.2814 | 97921.5783 | 527525.8038 | 0 | 0 | 0
08/05 06:00:00 | 0 | 0 | 0 | 0 | 0 | 0 | 0 | 523290.7271 | 446790.8429 | 117993.6 | 0 | 0 | 0 | 0 | 0 | 0 | 0 | 0 | 0 | 0 | 0 | 0 | 0 | 0 | 0 | 0 | 0 | 7087.9864 | 335699.0558 | 1088075.17 | 0 | 0 | 0
08/05 07:00:00 | 0 | 0 | 0 | 0 | 1544495.4169 | 0 | 0 | 662210.9253 | 707253.0599 | 45993.6 | 0 | 0 | 0 | 0 | 0 | 0 | 0 | 0 | 0 | 0 | 0 | 0 | 0 | 0 | 0 | 0 | 0 | 1523591.1878 | 356666.2163 | 2959953.0021 | 0 | 0 | 0
08/05 08:00:00 | 0 | 0 | 0 | 0 | 1831407.9337 | 0 | 0 | 656266.1159 | 895241.3606 | 27993.6 | 0 | 0 | 0 | 0 | 0 | 0 | 0 | 0 | 0 | 0 | 0 | 0 | 0 | 0 | 0 | 0 | 0 | 1396162.9375 | 342658.1776 | 3410909.0102 | 0 | 0 | 0
08/05 09:00:00 | 149099.2419 | 0 | 0 | 0 | 0 | 0 | 0 | 628443.6327 | 1077362.5611 | 27993.6 | 0 | 0 | 0 | 0 | 0 | 0 | 0 | 0 | 0 | 0 | 0 | 0 | 299953.7984 | 23210.7061 | 0 | 0 | 0 | 630482.7933 | 300723.8566 | 1882899.0356 | 0 | 0 | 0
08/05 10:00:00 | 576921.9025 | 0 | 0 | 0 | 3790079.943 | 0 | 0 | 608774.8889 | 1693776.5874 | 27993.6 | 0 | 0 | 0 | 0 | 0 | 0 | 0 | 0 | 0 | 0 | 0 | 0 | 1163577.7077 | 83697.2183 | 0 | 0 | 0 | 2361628.861 | 272752.6767 | 6697546.9217 | 0 | 0 | 0
08/05 11:00:00 | 902430.8129 | 0 | 0 | 0 | 2186362.664 | 0 | 0 | 581524.3777 | 1687891.511 | 27993.6 | 0 | 0 | 0 | 0 | 0 | 0 | 0 | 0 | 0 | 0 | 0 | 0 | 1844712.0196 | 124500.9471 | 0 | 0 | 0 | 2056187.856 | 216810.317 | 5386202.9657 | 0 | 0 | 0
08/05 12:00:00 | 1331821.185 | 0 | 0 | 0 | 0 | 0 | 0 | 561855.634 | 1181161.1498 | 27993.6 | 0 | 0 | 0 | 0 | 0 | 0 | 0 | 0 | 0 | 0 | 0 | 0 | 2673736.2968 | 141035.5729 | 0 | 0 | 0 | 0 | 188839.1372 | 3102831.5687 | 0 | 0 | 0
08/05 13:00:00 | 1716226.8656 | 0 | 0 | 0 | 2076268.7889 | 0 | 0 | 556067.8177 | 1526605.2648 | 27993.6 | 0 | 0 | 0 | 0 | 0 | 0 | 0 | 0 | 0 | 0 | 0 | 0 | 3428918.2068 | 145164.9322 | 0 | 0 | 0 | 2116636.3252 | 167827.0791 | 5903162.337 | 0 | 0 | 0
08/05 14:00:00 | 1939610.1538 | 0 | 0 | 0 | 0 | 0 | 0 | 555523.8773 | 1012756.4549 | 27993.6 | 0 | 0 | 0 | 0 | 0 | 0 | 0 | 0 | 0 | 0 | 0 | 0 | 3883176.4839 | 138033.5449 | 0 | 0 | 0 | 19575.5951 | 167827.0791 | 3535884.086 | 0 | 0 | 0
08/05 15:00:00 | 2184621.8997 | 0 | 0 | 0 | 0 | 0 | 0 | 555842.2596 | 990386.014 | 27993.6 | 0 | 0 | 0 | 0 | 0 | 0 | 0 | 0 | 0 | 0 | 0 | 0 | 4407309.2277 | 128384.9711 | 0 | 0 | 0 | 0 | 146859.9186 | 3758843.7733 | 0 | 0 | 0
08/05 16:00:00 | 2390951.9107 | 0 | 0 | 0 | 1734745.3916 | 0 | 0 | 557909.5513 | 1156609.5222 | 27993.6 | 0 | 0 | 0 | 0 | 0 | 0 | 0 | 0 | 0 | 0 | 0 | 0 | 4891179.7045 | 125406.6696 | 0 | 0 | 0 | 2552306.013 | 195798.259 | 5868209.9758 | 0 | 0 | 0
08/05 17:00:00 | 2556865.6724 | 0 | 0 | 0 | 2461666.7431 | 0 | 0 | 568200.7822 | 1421133.8198 | 117993.6 | 0 | 0 | 0 | 0 | 0 | 0 | 0 | 0 | 0 | 0 | 0 | 0 | 5291111.9956 | 119679.7377 | 0 | 0 | 0 | 1983588.8361 | 258744.638 | 7125860.6176 | 0 | 0 | 0
08/05 18:00:00 | 2373702.2499 | 0 | 0 | 0 | 2112094.2847 | 0 | 0 | 606124.0241 | 1255312.2916 | 45993.6 | 0 | 0 | 0 | 0 | 0 | 0 | 0 | 0 | 0 | 0 | 0 | 0 | 4886920.1838 | 107459.7307 | 0 | 0 | 0 | 2384897.5171 | 307727.8759 | 6393226.4502 | 0 | 0 | 0
08/05 19:00:00 | 2001441.3767 | 0 | 0 | 0 | 2172593.9746 | 0 | 0 | 708300.9921 | 994663.0012 | 27993.6 | 0 | 0 | 0 | 0 | 0 | 0 | 0 | 0 | 0 | 0 | 0 | 0 | 4140456.9844 | 123623.7537 | 0 | 0 | 0 | 1807405.1121 | 293719.8372 | 5904992.9447 | 0 | 0 | 0
08/05 20:00:00 | 1579256.0577 | 0 | 0 | 0 | 0 | 0 | 0 | 904879.6428 | 889673.7723 | 27993.6 | 0 | 0 | 0 | 0 | 0 | 0 | 0 | 0 | 0 | 0 | 0 | 0 | 3355870.6856 | 147442.5816 | 0 | 0 | 0 | 312878.3603 | 265748.6574 | 3401803.0728 | 0 | 0 | 0
08/05 21:00:00 | 1129798.0297 | 0 | 0 | 0 | 1491395.1131 | 0 | 0 | 1160767.2006 | 860716.0925 | 27993.6 | 0 | 0 | 0 | 0 | 0 | 0 | 0 | 0 | 0 | 0 | 0 | 0 | 2423987.6851 | 131214.5514 | 0 | 0 | 0 | 166733.8238 | 216810.317 | 4670670.0359 | 0 | 0 | 0
08/05 22:00:00 | 716074.0195 | 0 | 0 | 0 | 0 | 0 | 0 | 940486.9645 | 712606.4665 | 27993.6 | 0 | 0 | 0 | 0 | 0 | 0 | 0 | 0 | 0 | 0 | 0 | 0 | 1552105.929 | 103576.0829 | 0 | 0 | 0 | 0 | 188839.1372 | 2397161.0505 | 0 | 0 | 0
08/05 23:00:00 | 410379.7757 | 0 | 0 | 0 | 6309820.7611 | 0 | 0 | 422932.9474 | 478382.2896 | 27993.6 | 0 | 0 | 0 | 0 | 0 | 0 | 0 | 0 | 0 | 0 | 0 | 0 | 896156.6654 | 113268.869 | 0 | 0 | 0 | 8916534.2938 | 104880.7 | 7649509.3738 | 0 | 0 | 0
08/05 24:00:00 | 84897.347 | 0 | 0 | 0 | 3025111.3248 | 0 | 0 | 210004.2584 | 317376.2296 | 27993.6 | 0 | 0 | 0 | 0 | 0 | 0 | 0 | 0 | 0 | 0 | 0 | 0 | 178929.3058 | 30225.2322 | 0 | 0 | 0 | 0 | 27971.1799 | 3665382.7598 | 0 | 0 | 0
08/06 01:00:00 | 31814.2003 | 0 | 0 | 0 | 0 | 0 | 0 | 126002.5551 | 273065.1923 | 27993.6 | 0 | 0 | 0 | 0 | 0 | 0 | 0 | 0 | 0 | 0 | 0 | 0 | 67130.208 | 13254.4964 | 0 | 0 | 0 | 0 | 14008.0387 | 458875.5476 | 0 | 0 | 0
08/06 02:00:00 | 408.1495 | 0 | 0 | 0 | 2083983.9413 | 0 | 0 | 84001.7034 | 235341.3939 | 27993.6 | 0 | 0 | 0 | 0 | 0 | 0 | 0 | 0 | 0 | 0 | 0 | 0 | 865.0854 | 183.8156 | 0 | 0 | 0 | 2263585.7428 | 3502.0097 | 2431728.7881 | 0 | 0 | 0
08/06 03:00:00 | 0 | 0 | 0 | 0 | 0 | 0 | 0 | 84001.7034 | 210842.6737 | 27993.6 | 0 | 0 | 0 | 0 | 0 | 0 | 0 | 0 | 0 | 0 | 0 | 0 | 0 | 0 | 0 | 0 | 0 | 0 | 3502.0097 | 322837.977 | 0 | 0 | 0
08/06 04:00:00 | 0 | 0 | 0 | 0 | 0 | 0 | 0 | 86700.6208 | 239193.6656 | 27993.6 | 0 | 0 | 0 | 0 | 0 | 0 | 0 | 0 | 0 | 0 | 0 | 0 | 0 | 0 | 0 | 0 | 0 | 0 | 14008.0387 | 353887.8864 | 0 | 0 | 0
08/06 05:00:00 | 0 | 0 | 0 | 0 | 0 | 0 | 0 | 222892.7836 | 276639.4201 | 27993.6 | 0 | 0 | 0 | 0 | 0 | 0 | 0 | 0 | 0 | 0 | 0 | 0 | 0 | 0 | 0 | 0 | 0 | 300574.3035 | 97921.5783 | 527525.8038 | 0 | 0 | 0
08/06 06:00:00 | 0 | 0 | 0 | 0 | 0 | 0 | 0 | 523290.7271 | 446790.8429 | 117993.6 | 0 | 0 | 0 | 0 | 0 | 0 | 0 | 0 | 0 | 0 | 0 | 0 | 0 | 0 | 0 | 0 | 0 | 0 | 335699.0558 | 1088075.17 | 0 | 0 | 0
08/06 07:00:00 | 0 | 0 | 0 | 0 | 1416837.4658 | 0 | 0 | 662210.9253 | 689604.2949 | 45993.6 | 0 | 0 | 0 | 0 | 0 | 0 | 0 | 0 | 0 | 0 | 0 | 0 | 0 | 0 | 0 | 0 | 0 | 0 | 356666.2163 | 2814646.286 | 0 | 0 | 0
08/06 08:00:00 | 0 | 0 | 0 | 0 | 5956389.8374 | 0 | 0 | 656266.1159 | 870422.672 | 27993.6 | 0 | 0 | 0 | 0 | 0 | 0 | 0 | 0 | 0 | 0 | 0 | 0 | 0 | 0 | 0 | 0 | 0 | 12920497.7322 | 342658.1776 | 7511072.2253 | 0 | 0 | 0
08/06 09:00:00 | 0 | 0 | 0 | 0 | 18256202.2568 | 0 | 0 | 628443.6327 | 1077362.5611 | 27993.6 | 0 | 0 | 0 | 0 | 0 | 0 | 0 | 0 | 0 | 0 | 0 | 0 | 0 | 0 | 0 | 0 | 0 | 10982386.2787 | 300723.8566 | 19990002.0506 | 0 | 0 | 0
08/06 10:00:00 | 0 | 0 | 0 | 0 | 0 | 0 | 0 | 608774.8889 | 1145287.5869 | 27993.6 | 0 | 0 | 0 | 0 | 0 | 0 | 0 | 0 | 0 | 0 | 0 | 0 | 0 | 0 | 0 | 0 | 0 | 23277.2324 | 272752.6767 | 1782056.0758 | 0 | 0 | 0
08/06 11:00:00 | 0 | 0 | 0 | 0 | 0 | 0 | 0 | 581524.3777 | 1210272.9374 | 27993.6 | 0 | 0 | 0 | 0 | 0 | 0 | 0 | 0 | 0 | 0 | 0 | 0 | 0 | 0 | 0 | 0 | 0 | 0 | 216810.317 | 1819790.9152 | 0 | 0 | 0
08/06 12:00:00 | 0 | 0 | 0 | 0 | 0 | 0 | 0 | 561855.634 | 1181161.1498 | 27993.6 | 0 | 0 | 0 | 0 | 0 | 0 | 0 | 0 | 0 | 0 | 0 | 0 | 0 | 0 | 0 | 0 | 0 | 731364.6716 | 188839.1372 | 1771010.3838 | 0 | 0 | 0
08/06 13:00:00 | 0 | 0 | 0 | 0 | 1423830.4456 | 0 | 0 | 556067.8177 | 1063326.0871 | 27993.6 | 0 | 0 | 0 | 0 | 0 | 0 | 0 | 0 | 0 | 0 | 0 | 0 | 0 | 0 | 0 | 0 | 0 | 350839.2573 | 167827.0791 | 3071217.9503 | 0 | 0 | 0
08/06 14:00:00 | 0 | 0 | 0 | 0 | 0 | 0 | 0 | 555523.8773 | 1012756.4549 | 27993.6 | 0 | 0 | 0 | 0 | 0 | 0 | 0 | 0 | 0 | 0 | 0 | 0 | 0 | 0 | 0 | 0 | 0 | 0 | 167827.0791 | 1596273.9322 | 0 | 0 | 0
08/06 15:00:00 | 0 | 0 | 0 | 0 | 1764760.162 | 0 | 0 | 555842.2596 | 1236457.0886 | 27993.6 | 0 | 0 | 0 | 0 | 0 | 0 | 0 | 0 | 0 | 0 | 0 | 0 | 0 | 0 | 0 | 0 | 0 | 1212190.4536 | 146859.9186 | 3585053.1102 | 0 | 0 | 0
08/06 16:00:00 | 0 | 0 | 0 | 0 | 0 | 0 | 0 | 557909.5513 | 1156609.5222 | 27993.6 | 0 | 0 | 0 | 0 | 0 | 0 | 0 | 0 | 0 | 0 | 0 | 0 | 0 | 0 | 0 | 0 | 0 | 81637.4928 | 195798.259 | 1742512.6735 | 0 | 0 | 0
08/06 17:00:00 | 0 | 0 | 0 | 0 | 0 | 0 | 0 | 568200.7822 | 1421133.8198 | 117993.6 | 0 | 0 | 0 | 0 | 0 | 0 | 0 | 0 | 0 | 0 | 0 | 0 | 0 | 0 | 0 | 0 | 0 | 0 | 258744.638 | 2107328.202 | 0 | 0 | 0
08/06 18:00:00 | 0 | 0 | 0 | 0 | 0 | 0 | 0 | 606124.0241 | 1255312.2916 | 45993.6 | 0 | 0 | 0 | 0 | 0 | 0 | 0 | 0 | 0 | 0 | 0 | 0 | 0 | 0 | 0 | 0 | 0 | 576522.7178 | 307727.8759 | 1907429.9157 | 0 | 0 | 0
08/06 19:00:00 | 0 | 0 | 0 | 0 | 0 | 0 | 0 | 708300.9921 | 994663.0012 | 27993.6 | 0 | 0 | 0 | 0 | 0 | 0 | 0 | 0 | 0 | 0 | 0 | 0 | 0 | 0 | 0 | 0 | 0 | 70842.6286 | 293719.8372 | 1730957.5933 | 0 | 0 | 0
08/06 20:00:00 | 0 | 0 | 0 | 0 | 1417196.7109 | 0 | 0 | 904879.6428 | 889673.7723 | 27993.6 | 0 | 0 | 0 | 0 | 0 | 0 | 0 | 0 | 0 | 0 | 0 | 0 | 0 | 0 | 0 | 0 | 0 | 0 | 265748.6574 | 3239743.726 | 0 | 0 | 0
08/06 21:00:00 | 0 | 0 | 0 | 0 | 0 | 0 | 0 | 1160767.2006 | 860716.0925 | 27993.6 | 0 | 0 | 0 | 0 | 0 | 0 | 0 | 0 | 0 | 0 | 0 | 0 | 0 | 0 | 0 | 0 | 0 | 426404.4287 | 216810.317 | 2049476.8931 | 0 | 0 | 0
08/06 22:00:00 | 0 | 0 | 0 | 0 | 2377933.5867 | 0 | 0 | 940486.9645 | 712606.4665 | 27993.6 | 0 | 0 | 0 | 0 | 0 | 0 | 0 | 0 | 0 | 0 | 0 | 0 | 0 | 0 | 0 | 0 | 0 | 2764208.9301 | 188839.1372 | 4059020.6178 | 0 | 0 | 0
08/06 23:00:00 | 0 | 0 | 0 | 0 | 2569391.428 | 0 | 0 | 422932.9474 | 478382.2896 | 27993.6 | 0 | 0 | 0 | 0 | 0 | 0 | 0 | 0 | 0 | 0 | 0 | 0 | 0 | 0 | 0 | 0 | 0 | 2663339.0531 | 104880.7 | 3498700.265 | 0 | 0 | 0
08/06 24:00:00 | 0 | 0 | 0 | 0 | 1417529.837 | 0 | 0 | 210004.2584 | 317376.2296 | 27993.6 | 0 | 0 | 0 | 0 | 0 | 0 | 0 | 0 | 0 | 0 | 0 | 0 | 0 | 0 | 0 | 0 | 0 | 0 | 27971.1799 | 1972903.925 | 0 | 0 | 0
08/07 01:00:00 | 0 | 0 | 0 | 0 | 0 | 0 | 0 | 126002.5551 | 273065.1923 | 27993.6 | 0 | 0 | 0 | 0 | 0 | 0 | 0 | 0 | 0 | 0 | 0 | 0 | 0 | 0 | 0 | 0 | 0 | 0 | 14008.0387 | 427061.3474 | 0 | 0 | 0
08/07 02:00:00 | 0 | 0 | 0 | 0 | 0 | 0 | 0 | 84001.7034 | 235341.3939 | 27993.6 | 0 | 0 | 0 | 0 | 0 | 0 | 0 | 0 | 0 | 0 | 0 | 0 | 0 | 0 | 0 | 0 | 0 | 96440.4844 | 3502.0097 | 347336.6973 | 0 | 0 | 0
08/07 03:00:00 | 0 | 0 | 0 | 0 | 0 | 0 | 0 | 84001.7034 | 210842.6737 | 27993.6 | 0 | 0 | 0 | 0 | 0 | 0 | 0 | 0 | 0 | 0 | 0 | 0 | 0 | 0 | 0 | 0 | 0 | 0 | 3502.0097 | 322837.977 | 0 | 0 | 0
08/07 04:00:00 | 0 | 0 | 0 | 0 | 0 | 0 | 0 | 86700.6208 | 239193.6656 | 27993.6 | 0 | 0 | 0 | 0 | 0 | 0 | 0 | 0 | 0 | 0 | 0 | 0 | 0 | 0 | 0 | 0 | 0 | 0 | 14008.0387 | 353887.8864 | 0 | 0 | 0
08/07 05:00:00 | 0 | 0 | 0 | 0 | 0 | 0 | 0 | 222892.7836 | 276639.4201 | 27993.6 | 65413.9387 | 0 | 0 | 0 | 0 | 0 | 0 | 0 | 0 | 0 | 0 | 0 | 0 | 0 | 0 | 0 | 0 | 0 | 97921.5783 | 592939.7424 | 0 | 0 | 0
08/07 06:00:00 | 0 | 0 | 0 | 0 | 1421013.7869 | 0 | 0 | 523290.7271 | 446790.8429 | 117993.6 | 654139.3867 | 0 | 0 | 0 | 0 | 0 | 0 | 0 | 0 | 0 | 0 | 0 | 0 | 0 | 0 | 0 | 0 | 587073.5556 | 335699.0558 | 3163228.3436 | 0 | 0 | 0
08/07 07:00:00 | 0 | 0 | 0 | 0 | 253254.1207 | 0 | 0 | 662210.9253 | 689604.2949 | 45993.6 | 0 | 0 | 0 | 0 | 0 | 0 | 0 | 0 | 0 | 0 | 0 | 0 | 0 | 0 | 0 | 0 | 0 | 0 | 356666.2163 | 1651062.941 | 0 | 0 | 0
08/07 08:00:00 | 0 | 0 | 0 | 0 | 0 | 0 | 0 | 656266.1159 | 955265.0378 | 27993.6 | 0 | 0 | 0 | 0 | 0 | 0 | 0 | 0 | 0 | 0 | 0 | 0 | 0 | 0 | 0 | 0 | 0 | 379467.0878 | 342658.1776 | 1639524.7537 | 0 | 0 | 0
08/07 09:00:00 | 0 | 0 | 0 | 0 | 0 | 0 | 0 | 628443.6327 | 1077362.5611 | 27993.6 | 0 | 0 | 0 | 0 | 0 | 0 | 0 | 0 | 0 | 0 | 0 | 0 | 0 | 0 | 0 | 0 | 0 | 381042.4784 | 300723.8566 | 1733799.7938 | 0 | 0 | 0
08/07 10:00:00 | 0 | 0 | 0 | 0 | 3281349.3385 | 0 | 0 | 608774.8889 | 1145287.5869 | 27993.6 | 0 | 0 | 0 | 0 | 0 | 0 | 0 | 0 | 0 | 0 | 0 | 0 | 0 | 0 | 0 | 0 | 0 | 10593379.3531 | 272752.6767 | 5063405.4143 | 0 | 0 | 0
08/07 11:00:00 | 0 | 0 | 0 | 0 | 13397539.316 | 0 | 0 | 581524.3777 | 1210272.9374 | 27993.6 | 0 | 0 | 0 | 0 | 0 | 0 | 0 | 0 | 0 | 0 | 0 | 0 | 0 | 0 | 0 | 0 | 0 | 4650906.6693 | 216810.317 | 15217330.2312 | 0 | 0 | 0
08/07 12:00:00 | 0 | 0 | 0 | 0 | 1981249.536 | 0 | 0 | 561855.634 | 1181161.1498 | 27993.6 | 640182.3442 | 0 | 0 | 0 | 0 | 0 | 0 | 0 | 0 | 0 | 0 | 0 | 0 | 0 | 0 | 0 | 0 | 2056613.04 | 188839.1372 | 4392442.264 | 0 | 0 | 0
08/07 13:00:00 | 0 | 0 | 0 | 0 | 5545254.5544 | 0 | 0 | 556067.8177 | 1063326.0871 | 27993.6 | 71131.3716 | 0 | 0 | 0 | 0 | 0 | 0 | 0 | 0 | 0 | 0 | 0 | 0 | 0 | 0 | 0 | 0 | 5243635.7598 | 167827.0791 | 7263773.4307 | 0 | 0 | 0
08/07 14:00:00 | 0 | 0 | 0 | 0 | 0 | 0 | 0 | 555523.8773 | 1012756.4549 | 27993.6 | 0 | 0 | 0 | 0 | 0 | 0 | 0 | 0 | 0 | 0 | 0 | 0 | 0 | 0 | 0 | 0 | 0 | 0 | 167827.0791 | 1596273.9322 | 0 | 0 | 0
08/07 15:00:00 | 0 | 0 | 0 | 0 | 2458103.1158 | 0 | 0 | 555842.2596 | 1474623.3259 | 27993.6 | 0 | 0 | 0 | 0 | 0 | 0 | 0 | 0 | 0 | 0 | 0 | 0 | 0 | 0 | 0 | 0 | 0 | 2081124.6227 | 146859.9186 | 4516562.3013 | 0 | 0 | 0
08/07 16:00:00 | 0 | 0 | 0 | 0 | 0 | 0 | 0 | 557909.5513 | 1156609.5222 | 27993.6 | 0 | 0 | 0 | 0 | 0 | 0 | 0 | 0 | 0 | 0 | 0 | 0 | 0 | 0 | 0 | 0 | 0 | 0 | 195798.259 | 1742512.6735 | 0 | 0 | 0
08/07 17:00:00 | 0 | 0 | 0 | 0 | 0 | 0 | 0 | 568200.7822 | 1421133.8198 | 117993.6 | 0 | 0 | 0 | 0 | 0 | 0 | 0 | 0 | 0 | 0 | 0 | 0 | 0 | 0 | 0 | 0 | 0 | 30011.4075 | 258744.638 | 2107328.202 | 0 | 0 | 0
08/07 18:00:00 | 0 | 0 | 0 | 0 | 0 | 0 | 0 | 606124.0241 | 1255312.2916 | 45993.6 | 0 | 0 | 0 | 0 | 0 | 0 | 0 | 0 | 0 | 0 | 0 | 0 | 0 | 0 | 0 | 0 | 0 | 10453.9157 | 307727.8759 | 1907429.9157 | 0 | 0 | 0
08/07 19:00:00 | 0 | 0 | 0 | 0 | 1620546.6104 | 0 | 0 | 708300.9921 | 994663.0012 | 27993.6 | 0 | 0 | 0 | 0 | 0 | 0 | 0 | 0 | 0 | 0 | 0 | 0 | 0 | 0 | 0 | 0 | 0 | 1070626.3169 | 293719.8372 | 3351504.2037 | 0 | 0 | 0
08/07 20:00:00 | 0 | 0 | 0 | 0 | 0 | 0 | 0 | 904879.6428 | 889673.7723 | 27993.6 | 0 | 0 | 0 | 0 | 0 | 0 | 0 | 0 | 0 | 0 | 0 | 0 | 0 | 0 | 0 | 0 | 0 | 0 | 265748.6574 | 1822547.0151 | 0 | 0 | 0
08/07 21:00:00 | 0 | 0 | 0 | 0 | 0 | 0 | 0 | 1160767.2006 | 860716.0925 | 27993.6 | 0 | 0 | 0 | 0 | 0 | 0 | 0 | 0 | 0 | 0 | 0 | 0 | 0 | 0 | 0 | 0 | 0 | 0 | 216810.317 | 2049476.8931 | 0 | 0 | 0
08/07 22:00:00 | 0 | 0 | 0 | 0 | 2291223.2133 | 0 | 0 | 940486.9645 | 1046645.0962 | 27993.6 | 0 | 0 | 0 | 0 | 0 | 0 | 0 | 0 | 0 | 0 | 0 | 0 | 0 | 0 | 0 | 0 | 0 | 1773826.4899 | 188839.1372 | 4306348.8741 | 0 | 0 | 0
08/07 23:00:00 | 0 | 0 | 0 | 0 | 7144496.9793 | 0 | 0 | 422932.9474 | 478382.2896 | 27993.6 | 0 | 0 | 0 | 0 | 0 | 0 | 0 | 0 | 0 | 0 | 0 | 0 | 0 | 0 | 0 | 0 | 0 | 8171169.7478 | 104880.7 | 8073805.8163 | 0 | 0 | 0
08/07 24:00:00 | 0 | 0 | 0 | 0 | 1219773.6498 | 0 | 0 | 210004.2584 | 317376.2296 | 27993.6 | 0 | 0 | 0 | 0 | 0 | 0 | 0 | 0 | 0 | 0 | 0 | 0 | 0 | 0 | 0 | 0 | 0 | 0 | 27971.1799 | 1775147.7378 | 0 | 0 | 0
08/08 01:00:00 | 0 | 0 | 0 | 0 | 0 | 0 | 0 | 126002.5551 | 273065.1923 | 27993.6 | 0 | 0 | 0 | 0 | 0 | 0 | 0 | 0 | 0 | 0 | 0 | 0 | 0 | 0 | 0 | 0 | 0 | 8427.9413 | 14008.0387 | 427061.3474 | 0 | 0 | 0
08/08 02:00:00 | 0 | 0 | 0 | 0 | 0 | 0 | 0 | 84001.7034 | 235341.3939 | 27993.6 | 0 | 0 | 0 | 0 | 0 | 0 | 0 | 0 | 0 | 0 | 0 | 0 | 0 | 0 | 0 | 0 | 0 | 0 | 3502.0097 | 347336.6973 | 0 | 0 | 0
08/08 03:00:00 | 0 | 0 | 0 | 0 | 0 | 0 | 0 | 84001.7034 | 210842.6737 | 27993.6 | 0 | 0 | 0 | 0 | 0 | 0 | 0 | 0 | 0 | 0 | 0 | 0 | 0 | 0 | 0 | 0 | 0 | 0 | 3502.0097 | 322837.977 | 0 | 0 | 0
08/08 04:00:00 | 0 | 0 | 0 | 0 | 0 | 0 | 0 | 86700.6208 | 239193.6656 | 27993.6 | 0 | 0 | 0 | 0 | 0 | 0 | 0 | 0 | 0 | 0 | 0 | 0 | 0 | 0 | 0 | 0 | 0 | 0 | 14008.0387 | 353887.8864 | 0 | 0 | 0
08/08 05:00:00 | 0 | 0 | 0 | 0 | 0 | 0 | 0 | 222892.7836 | 276639.4201 | 27993.6 | 0 | 0 | 0 | 0 | 0 | 0 | 0 | 0 | 0 | 0 | 0 | 0 | 0 | 0 | 0 | 0 | 0 | 0 | 97921.5783 | 527525.8038 | 0 | 0 | 0
08/08 06:00:00 | 0 | 0 | 0 | 0 | 4230246.5738 | 0 | 0 | 523290.7271 | 446790.8429 | 117993.6 | 0 | 0 | 0 | 0 | 0 | 0 | 0 | 0 | 0 | 0 | 0 | 0 | 0 | 0 | 0 | 0 | 0 | 4330078.7405 | 335699.0558 | 5318321.7438 | 0 | 0 | 0
08/08 07:00:00 | 0 | 0 | 0 | 0 | 0 | 0 | 0 | 662210.9253 | 689604.2949 | 45993.6 | 0 | 0 | 0 | 0 | 0 | 0 | 0 | 0 | 0 | 0 | 0 | 0 | 0 | 0 | 0 | 0 | 0 | 0 | 356666.2163 | 1397808.8203 | 0 | 0 | 0
08/08 08:00:00 | 0 | 0 | 0 | 0 | 1467975.619 | 0 | 0 | 656266.1159 | 870422.672 | 27993.6 | 0 | 0 | 0 | 0 | 0 | 0 | 0 | 0 | 0 | 0 | 0 | 0 | 0 | 0 | 0 | 0 | 0 | 112252.9582 | 342658.1776 | 3022658.0069 | 0 | 0 | 0
08/08 09:00:00 | 0 | 0 | 0 | 0 | 0 | 0 | 0 | 628443.6327 | 1077362.5611 | 27993.6 | 0 | 0 | 0 | 0 | 0 | 0 | 0 | 0 | 0 | 0 | 0 | 0 | 0 | 0 | 0 | 0 | 0 | 214393.9565 | 300723.8566 | 1733799.7938 | 0 | 0 | 0
08/08 10:00:00 | 0 | 0 | 0 | 0 | 0 | 0 | 0 | 608774.8889 | 1145287.5869 | 27993.6 | 0 | 0 | 0 | 0 | 0 | 0 | 0 | 0 | 0 | 0 | 0 | 0 | 0 | 0 | 0 | 0 | 0 | 0 | 272752.6767 | 1782056.0758 | 0 | 0 | 0
08/08 11:00:00 | 0 | 0 | 0 | 0 | 0 | 0 | 0 | 581524.3777 | 1210272.9374 | 27993.6 | 0 | 0 | 0 | 0 | 0 | 0 | 0 | 0 | 0 | 0 | 0 | 0 | 0 | 0 | 0 | 0 | 0 | 0 | 216810.317 | 1819790.9152 | 0 | 0 | 0
08/08 12:00:00 | 0 | 0 | 0 | 0 | 0 | 0 | 0 | 561855.634 | 1181161.1498 | 27993.6 | 0 | 0 | 0 | 0 | 0 | 0 | 0 | 0 | 0 | 0 | 0 | 0 | 0 | 0 | 0 | 0 | 0 | 407886.798 | 188839.1372 | 1771010.3838 | 0 | 0 | 0
08/08 13:00:00 | 0 | 0 | 0 | 0 | 1415787.2196 | 0 | 0 | 556067.8177 | 1063326.0871 | 27993.6 | 0 | 0 | 0 | 0 | 0 | 0 | 0 | 0 | 0 | 0 | 0 | 0 | 0 | 0 | 0 | 0 | 0 | 436540.9016 | 167827.0791 | 3063174.7244 | 0 | 0 | 0
08/08 14:00:00 | 0 | 0 | 0 | 0 | 0 | 0 | 0 | 555523.8773 | 1012756.4549 | 27993.6 | 0 | 0 | 0 | 0 | 0 | 0 | 0 | 0 | 0 | 0 | 0 | 0 | 0 | 0 | 0 | 0 | 0 | 739927.7298 | 167827.0791 | 1596273.9322 | 0 | 0 | 0
08/08 15:00:00 | 0 | 0 | 0 | 0 | 1441662.4615 | 0 | 0 | 555842.2596 | 990386.014 | 27993.6 | 0 | 0 | 0 | 0 | 0 | 0 | 0 | 0 | 0 | 0 | 0 | 0 | 0 | 0 | 0 | 0 | 0 | 64386.2428 | 146859.9186 | 3015884.3351 | 0 | 0 | 0
08/08 16:00:00 | 0 | 0 | 0 | 0 | 0 | 0 | 0 | 557909.5513 | 1156609.5222 | 27993.6 | 0 | 0 | 0 | 0 | 0 | 0 | 0 | 0 | 0 | 0 | 0 | 0 | 0 | 0 | 0 | 0 | 0 | 197201.7186 | 195798.259 | 1742512.6735 | 0 | 0 | 0
08/08 17:00:00 | 0 | 0 | 0 | 0 | 0 | 0 | 0 | 568200.7822 | 1421133.8198 | 117993.6 | 0 | 0 | 0 | 0 | 0 | 0 | 0 | 0 | 0 | 0 | 0 | 0 | 0 | 0 | 0 | 0 | 0 | 220124.3288 | 258744.638 | 2107328.202 | 0 | 0 | 0
08/08 18:00:00 | 17993.4916 | 0 | 0 | 0 | 4244957.7634 | 0 | 0 | 606124.0241 | 1255312.2916 | 45993.6 | 0 | 0 | 0 | 0 | 0 | 0 | 0 | 0 | 0 | 0 | 0 | 0 | 37874.3461 | 11812.3439 | 0 | 0 | 0 | 3695255.9399 | 307727.8759 | 6170381.1706 | 0 | 0 | 0
08/08 19:00:00 | 313180.5218 | 0 | 0 | 0 | 9709304.1582 | 0 | 0 | 708300.9921 | 994663.0012 | 27993.6 | 0 | 0 | 0 | 0 | 0 | 0 | 0 | 0 | 0 | 0 | 0 | 0 | 702417.9054 | 214772.7573 | 0 | 0 | 0 | 15424341.9619 | 293719.8372 | 11753442.2732 | 0 | 0 | 0
08/08 20:00:00 | 104311.0699 | 0 | 0 | 0 | 6081835.121 | 0 | 0 | 904879.6428 | 889673.7723 | 27993.6 | 0 | 0 | 0 | 0 | 0 | 0 | 0 | 0 | 0 | 0 | 0 | 0 | 227991.2497 | 69123.8862 | 0 | 0 | 0 | 289565.991 | 265748.6574 | 8008693.206 | 0 | 0 | 0
08/08 21:00:00 | 0 | 0 | 0 | 0 | 0 | 0 | 0 | 1160767.2006 | 860716.0925 | 27993.6 | 0 | 0 | 0 | 0 | 0 | 0 | 0 | 0 | 0 | 0 | 0 | 0 | 0 | 0 | 0 | 0 | 0 | 0 | 216810.317 | 2049476.8931 | 0 | 0 | 0
08/08 22:00:00 | 0 | 0 | 0 | 0 | 0 | 0 | 0 | 940486.9645 | 712606.4665 | 27993.6 | 0 | 0 | 0 | 0 | 0 | 0 | 0 | 0 | 0 | 0 | 0 | 0 | 0 | 0 | 0 | 0 | 0 | 145962.4812 | 188839.1372 | 1681087.0311 | 0 | 0 | 0
08/08 23:00:00 | 0 | 0 | 0 | 0 | 0 | 0 | 0 | 422932.9474 | 478382.2896 | 27993.6 | 0 | 0 | 0 | 0 | 0 | 0 | 0 | 0 | 0 | 0 | 0 | 0 | 0 | 0 | 0 | 0 | 0 | 332377.287 | 104880.7 | 929308.837 | 0 | 0 | 0
08/08 24:00:00 | 0 | 0 | 0 | 0 | 1417649.3436 | 0 | 0 | 210004.2584 | 317376.2296 | 27993.6 | 0 | 0 | 0 | 0 | 0 | 0 | 0 | 0 | 0 | 0 | 0 | 0 | 0 | 0 | 0 | 0 | 0 | 0 | 27971.1799 | 1973023.4316 | 0 | 0 | 0
08/09 01:00:00 | 0 | 0 | 0 | 0 | 0 | 0 | 0 | 126002.5551 | 273065.1923 | 27993.6 | 0 | 0 | 0 | 0 | 0 | 0 | 0 | 0 | 0 | 0 | 0 | 0 | 0 | 0 | 0 | 0 | 0 | 0 | 14008.0387 | 427061.3474 | 0 | 0 | 0
08/09 02:00:00 | 0 | 0 | 0 | 0 | 0 | 0 | 0 | 84001.7034 | 235341.3939 | 27993.6 | 0 | 0 | 0 | 0 | 0 | 0 | 0 | 0 | 0 | 0 | 0 | 0 | 0 | 0 | 0 | 0 | 0 | 0 | 3502.0097 | 347336.6973 | 0 | 0 | 0
08/09 03:00:00 | 0 | 0 | 0 | 0 | 0 | 0 | 0 | 84001.7034 | 210842.6737 | 27993.6 | 0 | 0 | 0 | 0 | 0 | 0 | 0 | 0 | 0 | 0 | 0 | 0 | 0 | 0 | 0 | 0 | 0 | 0 | 3502.0097 | 322837.977 | 0 | 0 | 0
08/09 04:00:00 | 0 | 0 | 0 | 0 | 0 | 0 | 0 | 86700.6208 | 239193.6656 | 27993.6 | 0 | 0 | 0 | 0 | 0 | 0 | 0 | 0 | 0 | 0 | 0 | 0 | 0 | 0 | 0 | 0 | 0 | 0 | 14008.0387 | 353887.8864 | 0 | 0 | 0
08/09 05:00:00 | 0 | 0 | 0 | 0 | 0 | 0 | 0 | 222892.7836 | 276639.4201 | 27993.6 | 0 | 0 | 0 | 0 | 0 | 0 | 0 | 0 | 0 | 0 | 0 | 0 | 0 | 0 | 0 | 0 | 0 | 0 | 97921.5783 | 527525.8038 | 0 | 0 | 0
08/09 06:00:00 | 0 | 0 | 0 | 0 | 5348178.2604 | 0 | 0 | 523290.7271 | 446790.8429 | 117993.6 | 0 | 0 | 0 | 0 | 0 | 0 | 0 | 0 | 0 | 0 | 0 | 0 | 0 | 0 | 0 | 0 | 0 | 5008565.3573 | 335699.0558 | 6436253.4304 | 0 | 0 | 0
08/09 07:00:00 | 0 | 0 | 0 | 0 | 0 | 0 | 0 | 662210.9253 | 689604.2949 | 45993.6 | 0 | 0 | 0 | 0 | 0 | 0 | 0 | 0 | 0 | 0 | 0 | 0 | 0 | 0 | 0 | 0 | 0 | 467289.0816 | 356666.2163 | 1397808.8203 | 0 | 0 | 0
08/09 08:00:00 | 0 | 0 | 0 | 0 | 5798144.2667 | 0 | 0 | 656266.1159 | 974844.08 | 27993.6 | 0 | 0 | 0 | 0 | 0 | 0 | 0 | 0 | 0 | 0 | 0 | 0 | 0 | 0 | 0 | 0 | 0 | 5712878.7608 | 342658.1776 | 7457248.0626 | 0 | 0 | 0
08/09 09:00:00 | 0 | 0 | 0 | 0 | 1417242.6977 | 0 | 0 | 628443.6327 | 1077362.5611 | 27993.6 | 0 | 0 | 0 | 0 | 0 | 0 | 0 | 0 | 0 | 0 | 0 | 0 | 0 | 0 | 0 | 0 | 0 | 0 | 300723.8566 | 3151042.4915 | 0 | 0 | 0
08/09 10:00:00 | 0 | 0 | 0 | 0 | 0 | 0 | 0 | 608774.8889 | 1145287.5869 | 27993.6 | 0 | 0 | 0 | 0 | 0 | 0 | 0 | 0 | 0 | 0 | 0 | 0 | 0 | 0 | 0 | 0 | 0 | 0 | 272752.6767 | 1782056.0758 | 0 | 0 | 0
08/09 11:00:00 | 159059.4776 | 0 | 0 | 0 | 4326181.4599 | 0 | 0 | 581524.3777 | 1210272.9374 | 27993.6 | 0 | 0 | 0 | 0 | 0 | 0 | 0 | 0 | 0 | 0 | 0 | 0 | 335236.45 | 107681.8464 | 0 | 0 | 0 | 4911186.5766 | 216810.317 | 6305031.8526 | 0 | 0 | 0
08/09 12:00:00 | 548777.3374 | 0 | 0 | 0 | 942125.7845 | 0 | 0 | 561855.634 | 1181161.1498 | 27993.6 | 0 | 0 | 0 | 0 | 0 | 0 | 0 | 0 | 0 | 0 | 0 | 0 | 1137261.7652 | 353973.6098 | 0 | 0 | 0 | 216367.4959 | 188839.1372 | 3261913.5056 | 0 | 0 | 0
08/09 13:00:00 | 917649.8978 | 0 | 0 | 0 | 0 | 0 | 0 | 556067.8177 | 1063326.0871 | 27993.6 | 0 | 0 | 0 | 0 | 0 | 0 | 0 | 0 | 0 | 0 | 0 | 0 | 1898622.8528 | 560730.3078 | 0 | 0 | 0 | 0 | 167827.0791 | 2565037.4025 | 0 | 0 | 0
08/09 14:00:00 | 1190363.4606 | 0 | 0 | 0 | 0 | 0 | 0 | 555523.8773 | 1012756.4549 | 27993.6 | 0 | 0 | 0 | 0 | 0 | 0 | 0 | 0 | 0 | 0 | 0 | 0 | 2481955.5703 | 693748.4104 | 0 | 0 | 0 | 0 | 167827.0791 | 2786637.3928 | 0 | 0 | 0
08/09 15:00:00 | 1472946.1671 | 0 | 0 | 0 | 0 | 0 | 0 | 555842.2596 | 990386.014 | 27993.6 | 0 | 0 | 0 | 0 | 0 | 0 | 0 | 0 | 0 | 0 | 0 | 0 | 3091298.8569 | 799640.9548 | 0 | 0 | 0 | 481265.6523 | 146859.9186 | 3047168.0407 | 0 | 0 | 0
08/09 16:00:00 | 1720431.2476 | 0 | 0 | 0 | 0 | 0 | 0 | 557909.5513 | 1156609.5222 | 27993.6 | 0 | 0 | 0 | 0 | 0 | 0 | 0 | 0 | 0 | 0 | 0 | 0 | 3679998.8396 | 873867.784 | 0 | 0 | 0 | 244002.9019 | 195798.259 | 3462943.9211 | 0 | 0 | 0
08/09 17:00:00 | 1901758.6734 | 0 | 0 | 0 | 1412512.4445 | 0 | 0 | 568200.7822 | 1421133.8198 | 117993.6 | 0 | 0 | 0 | 0 | 0 | 0 | 0 | 0 | 0 | 0 | 0 | 0 | 4158145.8747 | 898881.6429 | 0 | 0 | 0 | 0 | 258744.638 | 5421599.3199 | 0 | 0 | 0
08/09 18:00:00 | 1887086.7108 | 0 | 0 | 0 | 0 | 0 | 0 | 606124.0241 | 1255312.2916 | 45993.6 | 0 | 0 | 0 | 0 | 0 | 0 | 0 | 0 | 0 | 0 | 0 | 0 | 4136916.1135 | 809234.9614 | 0 | 0 | 0 | 357916.2832 | 307727.8759 | 3794516.6265 | 0 | 0 | 0
08/09 19:00:00 | 1674175.4895 | 0 | 0 | 0 | 1755530.9464 | 0 | 0 | 708300.9921 | 994663.0012 | 27993.6 | 0 | 0 | 0 | 0 | 0 | 0 | 0 | 0 | 0 | 0 | 0 | 0 | 3698005.3395 | 680000.3971 | 0 | 0 | 0 | 1224395.1038 | 293719.8372 | 5160664.0292 | 0 | 0 | 0
08/09 20:00:00 | 1206314.2256 | 0 | 0 | 0 | 0 | 0 | 0 | 904879.6428 | 889673.7723 | 27993.6 | 0 | 0 | 0 | 0 | 0 | 0 | 0 | 0 | 0 | 0 | 0 | 0 | 2671734.6457 | 480586.7145 | 0 | 0 | 0 | 112564.9025 | 265748.6574 | 3028861.2407 | 0 | 0 | 0
08/09 21:00:00 | 321717.2124 | 0 | 0 | 0 | 0 | 0 | 0 | 1160767.2006 | 860716.0925 | 27993.6 | 0 | 0 | 0 | 0 | 0 | 0 | 0 | 0 | 0 | 0 | 0 | 0 | 705259.6767 | 130644.4622 | 0 | 0 | 0 | 958149.5897 | 216810.317 | 2371194.1054 | 0 | 0 | 0
08/09 22:00:00 | 0 | 0 | 0 | 0 | 1416126.6143 | 0 | 0 | 940486.9645 | 712606.4665 | 27993.6 | 0 | 0 | 0 | 0 | 0 | 0 | 0 | 0 | 0 | 0 | 0 | 0 | 0 | 0 | 0 | 0 | 0 | 0 | 188839.1372 | 3097213.6453 | 0 | 0 | 0
08/09 23:00:00 | 0 | 0 | 0 | 0 | 0 | 0 | 0 | 422932.9474 | 478382.2896 | 27993.6 | 0 | 0 | 0 | 0 | 0 | 0 | 0 | 0 | 0 | 0 | 0 | 0 | 0 | 0 | 0 | 0 | 0 | 0 | 104880.7 | 929308.837 | 0 | 0 | 0
08/09 24:00:00 | 0 | 0 | 0 | 0 | 0 | 0 | 0 | 210004.2584 | 317376.2296 | 27993.6 | 0 | 0 | 0 | 0 | 0 | 0 | 0 | 0 | 0 | 0 | 0 | 0 | 0 | 0 | 0 | 0 | 0 | 0 | 27971.1799 | 555374.088 | 0 | 0 | 0
08/10 01:00:00 | 0 | 0 | 0 | 0 | 0 | 0 | 0 | 126002.5551 | 286343.6601 | 27993.6 | 0 | 0 | 0 | 0 | 0 | 0 | 0 | 0 | 0 | 0 | 0 | 0 | 0 | 0 | 0 | 0 | 0 | 0 | 14008.0387 | 440339.8152 | 0 | 0 | 0
08/10 02:00:00 | 0 | 0 | 0 | 0 | 0 | 0 | 0 | 84001.7034 | 244193.7058 | 27993.6 | 0 | 0 | 0 | 0 | 0 | 0 | 0 | 0 | 0 | 0 | 0 | 0 | 0 | 0 | 0 | 0 | 0 | 305974.5402 | 3502.0097 | 356189.0092 | 0 | 0 | 0
08/10 03:00:00 | 0 | 0 | 0 | 0 | 0 | 0 | 0 | 84001.7034 | 215268.8296 | 27993.6 | 0 | 0 | 0 | 0 | 0 | 0 | 0 | 0 | 0 | 0 | 0 | 0 | 0 | 0 | 0 | 0 | 0 | 0 | 3502.0097 | 327264.133 | 0 | 0 | 0
08/10 04:00:00 | 0 | 0 | 0 | 0 | 1766716.5401 | 0 | 0 | 86700.6208 | 248045.9775 | 27993.6 | 0 | 0 | 0 | 0 | 0 | 0 | 0 | 0 | 0 | 0 | 0 | 0 | 0 | 0 | 0 | 0 | 0 | 676311.0934 | 14008.0387 | 2129456.7383 | 0 | 0 | 0
08/10 05:00:00 | 0 | 0 | 0 | 0 | 0 | 0 | 0 | 222892.7836 | 289917.8879 | 27993.6 | 0 | 0 | 0 | 0 | 0 | 0 | 0 | 0 | 0 | 0 | 0 | 0 | 0 | 0 | 0 | 0 | 0 | 0 | 97921.5783 | 540804.2716 | 0 | 0 | 0
08/10 06:00:00 | 0 | 0 | 0 | 0 | 0 | 0 | 0 | 523290.7271 | 482200.0904 | 117993.6 | 0 | 0 | 0 | 0 | 0 | 0 | 0 | 0 | 0 | 0 | 0 | 0 | 0 | 0 | 0 | 0 | 0 | 0 | 335699.0558 | 1123484.4175 | 0 | 0 | 0
08/10 07:00:00 | 0 | 0 | 0 | 0 | 2132843.3675 | 0 | 0 | 662210.9253 | 760422.7899 | 45993.6 | 0 | 0 | 0 | 0 | 0 | 0 | 0 | 0 | 0 | 0 | 0 | 0 | 0 | 0 | 0 | 0 | 0 | 1699369.6465 | 356666.2163 | 3601470.6827 | 0 | 0 | 0
08/10 08:00:00 | 0 | 0 | 0 | 0 | 0 | 0 | 0 | 656266.1159 | 976650.4144 | 27993.6 | 0 | 0 | 0 | 0 | 0 | 0 | 0 | 0 | 0 | 0 | 0 | 0 | 0 | 0 | 0 | 0 | 0 | 201849.4319 | 342658.1776 | 1660910.1303 | 0 | 0 | 0
08/10 09:00:00 | 18146.9884 | 0 | 0 | 0 | 0 | 0 | 0 | 628443.6327 | 1227851.8629 | 27993.6 | 0 | 0 | 0 | 0 | 0 | 0 | 0 | 0 | 0 | 0 | 0 | 0 | 31757.1127 | 6621.7608 | 0 | 0 | 0 | 0 | 300723.8566 | 1902436.084 | 0 | 0 | 0
08/10 10:00:00 | 448576.7763 | 0 | 0 | 0 | 0 | 0 | 0 | 608774.8889 | 1317907.6684 | 27993.6 | 0 | 0 | 0 | 0 | 0 | 0 | 0 | 0 | 0 | 0 | 0 | 0 | 895665.3617 | 178865.6047 | 0 | 0 | 0 | 170510.1324 | 272752.6767 | 2403252.9336 | 0 | 0 | 0
08/10 11:00:00 | 878707.7656 | 0 | 0 | 0 | 0 | 0 | 0 | 581524.3777 | 1389532.2528 | 27993.6 | 0 | 0 | 0 | 0 | 0 | 0 | 0 | 0 | 0 | 0 | 0 | 0 | 1779154.3408 | 339527.3313 | 0 | 0 | 0 | 0 | 216810.317 | 2877757.9962 | 0 | 0 | 0
08/10 12:00:00 | 1308277.5405 | 0 | 0 | 0 | 2188932.8142 | 0 | 0 | 561855.634 | 1546326.4448 | 27993.6 | 0 | 0 | 0 | 0 | 0 | 0 | 0 | 0 | 0 | 0 | 0 | 0 | 2617428.5361 | 451165.9286 | 0 | 0 | 0 | 1368920.4172 | 188839.1372 | 5633386.0335 | 0 | 0 | 0
08/10 13:00:00 | 1634497.9606 | 0 | 0 | 0 | 0 | 0 | 0 | 556067.8177 | 1211602.3109 | 27993.6 | 0 | 0 | 0 | 0 | 0 | 0 | 0 | 0 | 0 | 0 | 0 | 0 | 3236854.2257 | 499705.3668 | 0 | 0 | 0 | 862321.6376 | 167827.0791 | 3430161.6891 | 0 | 0 | 0
08/10 14:00:00 | 1894676.9163 | 0 | 0 | 0 | 2208445.2629 | 0 | 0 | 555523.8773 | 1138901.8991 | 27993.6 | 0 | 0 | 0 | 0 | 0 | 0 | 0 | 0 | 0 | 0 | 0 | 0 | 3781148.2643 | 541538.4983 | 0 | 0 | 0 | 1212439.288 | 167827.0791 | 5825541.5555 | 0 | 0 | 0
08/10 15:00:00 | 2078516.2569 | 0 | 0 | 0 | 0 | 0 | 0 | 555842.2596 | 1125383.77 | 27993.6 | 0 | 0 | 0 | 0 | 0 | 0 | 0 | 0 | 0 | 0 | 0 | 0 | 4245954.718 | 563379.1465 | 0 | 0 | 0 | 0 | 146859.9186 | 3787735.8865 | 0 | 0 | 0
08/10 16:00:00 | 2259597.6748 | 0 | 0 | 0 | 0 | 0 | 0 | 557909.5513 | 1278328.8104 | 27993.6 | 0 | 0 | 0 | 0 | 0 | 0 | 0 | 0 | 0 | 0 | 0 | 0 | 4700800.7394 | 566261.2304 | 0 | 0 | 0 | 353151.6066 | 195798.259 | 4123829.6365 | 0 | 0 | 0
08/10 17:00:00 | 2477412.0131 | 0 | 0 | 0 | 1745361.2629 | 0 | 0 | 568200.7822 | 1540640.0301 | 117993.6 | 0 | 0 | 0 | 0 | 0 | 0 | 0 | 0 | 0 | 0 | 0 | 0 | 5220409.0922 | 560271.457 | 0 | 0 | 0 | 862658.9929 | 258744.638 | 6449607.6883 | 0 | 0 | 0
08/10 18:00:00 | 2359905.5064 | 0 | 0 | 0 | 0 | 0 | 0 | 606124.0241 | 1368179.2679 | 45993.6 | 0 | 0 | 0 | 0 | 0 | 0 | 0 | 0 | 0 | 0 | 0 | 0 | 5006267.4114 | 507022.9634 | 0 | 0 | 0 | 1013286.457 | 307727.8759 | 4380202.3984 | 0 | 0 | 0
08/10 19:00:00 | 2087215.8015 | 0 | 0 | 0 | 1521621.341 | 0 | 0 | 708300.9921 | 1107529.9775 | 27993.6 | 0 | 0 | 0 | 0 | 0 | 0 | 0 | 0 | 0 | 0 | 0 | 0 | 4507913.3427 | 458741.5694 | 0 | 0 | 0 | 1469553.3475 | 293719.8372 | 5452661.7121 | 0 | 0 | 0
08/10 20:00:00 | 1574553.1417 | 0 | 0 | 0 | 4256622.1092 | 0 | 0 | 904879.6428 | 1004753.8266 | 27993.6 | 0 | 0 | 0 | 0 | 0 | 0 | 0 | 0 | 0 | 0 | 0 | 0 | 3417805.618 | 359740.7277 | 0 | 0 | 0 | 3673711.8891 | 265748.6574 | 7768802.3203 | 0 | 0 | 0
08/10 21:00:00 | 962685.1137 | 0 | 0 | 0 | 3670614.8188 | 0 | 0 | 1160767.2006 | 1395151.5567 | 27993.6 | 0 | 0 | 0 | 0 | 0 | 0 | 0 | 0 | 0 | 0 | 0 | 0 | 2104901.5918 | 239190.964 | 0 | 0 | 0 | 2813510.6897 | 216810.317 | 7217212.2897 | 0 | 0 | 0
08/10 22:00:00 | 354041.7811 | 0 | 0 | 0 | 0 | 0 | 0 | 940486.9645 | 1065704.8094 | 27993.6 | 0 | 0 | 0 | 0 | 0 | 0 | 0 | 0 | 0 | 0 | 0 | 0 | 768315.0482 | 100328.0792 | 0 | 0 | 0 | 1097649.6618 | 188839.1372 | 2388227.155 | 0 | 0 | 0
08/10 23:00:00 | 14752.8212 | 0 | 0 | 0 | 1538045.367 | 0 | 0 | 422932.9474 | 531496.1608 | 27993.6 | 0 | 0 | 0 | 0 | 0 | 0 | 0 | 0 | 0 | 0 | 0 | 0 | 31374.8994 | 4617.3787 | 0 | 0 | 0 | 257450.294 | 104880.7 | 2535220.8963 | 0 | 0 | 0
08/10 24:00:00 | 0 | 0 | 0 | 0 | 0 | 0 | 0 | 210004.2584 | 339507.0093 | 27993.6 | 0 | 0 | 0 | 0 | 0 | 0 | 0 | 0 | 0 | 0 | 0 | 0 | 0 | 0 | 0 | 0 | 0 | 0 | 27971.1799 | 577504.8677 | 0 | 0 | 0
08/11 01:00:00 | 0 | 0 | 0 | 0 | 0 | 0 | 0 | 126002.5551 | 286343.6601 | 27993.6 | 0 | 0 | 0 | 0 | 0 | 0 | 0 | 0 | 0 | 0 | 0 | 0 | 0 | 0 | 0 | 0 | 0 | 0 | 14008.0387 | 440339.8152 | 0 | 0 | 0
08/11 02:00:00 | 0 | 0 | 0 | 0 | 0 | 0 | 0 | 84001.7034 | 244193.7058 | 27993.6 | 0 | 0 | 0 | 0 | 0 | 0 | 0 | 0 | 0 | 0 | 0 | 0 | 0 | 0 | 0 | 0 | 0 | 0 | 3502.0097 | 356189.0092 | 0 | 0 | 0
08/11 03:00:00 | 0 | 0 | 0 | 0 | 0 | 0 | 0 | 84001.7034 | 215268.8296 | 27993.6 | 0 | 0 | 0 | 0 | 0 | 0 | 0 | 0 | 0 | 0 | 0 | 0 | 0 | 0 | 0 | 0 | 0 | 509488.2869 | 3502.0097 | 327264.133 | 0 | 0 | 0
08/11 04:00:00 | 0 | 0 | 0 | 0 | 0 | 0 | 0 | 86700.6208 | 248045.9775 | 27993.6 | 0 | 0 | 0 | 0 | 0 | 0 | 0 | 0 | 0 | 0 | 0 | 0 | 0 | 0 | 0 | 0 | 0 | 0 | 14008.0387 | 362740.1982 | 0 | 0 | 0
08/11 05:00:00 | 0 | 0 | 0 | 0 | 1416961.5591 | 0 | 0 | 222892.7836 | 289917.8879 | 27993.6 | 0 | 0 | 0 | 0 | 0 | 0 | 0 | 0 | 0 | 0 | 0 | 0 | 0 | 0 | 0 | 0 | 0 | 0 | 97921.5783 | 1957765.8307 | 0 | 0 | 0
08/11 06:00:00 | 0 | 0 | 0 | 0 | 0 | 0 | 0 | 523290.7271 | 482200.0904 | 117993.6 | 0 | 0 | 0 | 0 | 0 | 0 | 0 | 0 | 0 | 0 | 0 | 0 | 0 | 0 | 0 | 0 | 0 | 602490.6329 | 335699.0558 | 1123484.4175 | 0 | 0 | 0
08/11 07:00:00 | 0 | 0 | 0 | 0 | 1438351.039 | 0 | 0 | 662210.9253 | 760422.7899 | 45993.6 | 0 | 0 | 0 | 0 | 0 | 0 | 0 | 0 | 0 | 0 | 0 | 0 | 0 | 0 | 0 | 0 | 0 | 540487.9481 | 356666.2163 | 2906978.3542 | 0 | 0 | 0
08/11 08:00:00 | 0 | 0 | 0 | 0 | 0 | 0 | 0 | 656266.1159 | 976650.4144 | 27993.6 | 0 | 0 | 0 | 0 | 0 | 0 | 0 | 0 | 0 | 0 | 0 | 0 | 0 | 0 | 0 | 0 | 0 | 1108272.6334 | 342658.1776 | 1660910.1303 | 0 | 0 | 0
08/11 09:00:00 | 237670.8605 | 0 | 0 | 0 | 3666333.2204 | 0 | 0 | 628443.6327 | 1227851.8629 | 27993.6 | 0 | 0 | 0 | 0 | 0 | 0 | 0 | 0 | 0 | 0 | 0 | 0 | 480501.5091 | 76744.7543 | 0 | 0 | 0 | 2975719.7987 | 300723.8566 | 5788293.1765 | 0 | 0 | 0
08/11 10:00:00 | 874788.952 | 0 | 0 | 0 | 2623091.6475 | 0 | 0 | 608774.8889 | 1317907.6684 | 27993.6 | 0 | 0 | 0 | 0 | 0 | 0 | 0 | 0 | 0 | 0 | 0 | 0 | 1750530.8867 | 256549.0137 | 0 | 0 | 0 | 2848823.9127 | 272752.6767 | 5452556.7568 | 0 | 0 | 0
08/11 11:00:00 | 1244371.3059 | 0 | 0 | 0 | 1067186.3564 | 0 | 0 | 581524.3777 | 1389532.2528 | 27993.6 | 0 | 0 | 0 | 0 | 0 | 0 | 0 | 0 | 0 | 0 | 0 | 0 | 2515515.2986 | 348996.3858 | 0 | 0 | 0 | 39424.2619 | 216810.317 | 4310607.8929 | 0 | 0 | 0
08/11 12:00:00 | 1665809.146 | 0 | 0 | 0 | 1771874.8598 | 0 | 0 | 561855.634 | 1712426.8917 | 27993.6 | 0 | 0 | 0 | 0 | 0 | 0 | 0 | 0 | 0 | 0 | 0 | 0 | 3330778.1069 | 398421.4506 | 0 | 0 | 0 | 1581360.5809 | 188839.1372 | 5739960.1315 | 0 | 0 | 0
08/11 13:00:00 | 2004136.1783 | 0 | 0 | 0 | 0 | 0 | 0 | 556067.8177 | 1211602.3109 | 27993.6 | 0 | 0 | 0 | 0 | 0 | 0 | 0 | 0 | 0 | 0 | 0 | 0 | 3942164.7926 | 395650.9653 | 0 | 0 | 0 | 0 | 167827.0791 | 3799799.9069 | 0 | 0 | 0
08/11 14:00:00 | 2289238.7598 | 0 | 0 | 0 | 0 | 0 | 0 | 555523.8773 | 1138901.8991 | 27993.6 | 0 | 0 | 0 | 0 | 0 | 0 | 0 | 0 | 0 | 0 | 0 | 0 | 4490839.1243 | 381127.3591 | 0 | 0 | 0 | 0 | 167827.0791 | 4011658.1362 | 0 | 0 | 0
08/11 15:00:00 | 2551658.8769 | 0 | 0 | 0 | 0 | 0 | 0 | 555842.2596 | 1125383.77 | 27993.6 | 0 | 0 | 0 | 0 | 0 | 0 | 0 | 0 | 0 | 0 | 0 | 0 | 5052930.6631 | 366744.6778 | 0 | 0 | 0 | 0 | 146859.9186 | 4260878.5065 | 0 | 0 | 0
08/11 16:00:00 | 2756457.8456 | 0 | 0 | 0 | 0 | 0 | 0 | 557909.5513 | 1278328.8104 | 27993.6 | 0 | 0 | 0 | 0 | 0 | 0 | 0 | 0 | 0 | 0 | 0 | 0 | 5542596.9629 | 352636.1539 | 0 | 0 | 0 | 451867.6945 | 195798.259 | 4620689.8073 | 0 | 0 | 0
08/11 17:00:00 | 3009903.942 | 0 | 0 | 0 | 0 | 0 | 0 | 568200.7822 | 1540640.0301 | 117993.6 | 0 | 0 | 0 | 0 | 0 | 0 | 0 | 0 | 0 | 0 | 0 | 0 | 6166945.7322 | 340026.9074 | 0 | 0 | 0 | 315060.1149 | 258744.638 | 5236738.3543 | 0 | 0 | 0
08/11 18:00:00 | 2767646.707 | 0 | 0 | 0 | 2275655.8445 | 0 | 0 | 606124.0241 | 1368179.2679 | 45993.6 | 0 | 0 | 0 | 0 | 0 | 0 | 0 | 0 | 0 | 0 | 0 | 0 | 5770248.0578 | 336517.2696 | 0 | 0 | 0 | 1253839.9148 | 307727.8759 | 7063599.4435 | 0 | 0 | 0
08/11 19:00:00 | 2369163.3581 | 0 | 0 | 0 | 0 | 0 | 0 | 708300.9921 | 1107529.9775 | 27993.6 | 0 | 0 | 0 | 0 | 0 | 0 | 0 | 0 | 0 | 0 | 0 | 0 | 5026467.0755 | 331704.2853 | 0 | 0 | 0 | 630794.9151 | 293719.8372 | 4212987.9278 | 0 | 0 | 0
08/11 20:00:00 | 1840280.521 | 0 | 0 | 0 | 1452992.9366 | 0 | 0 | 904879.6428 | 1004753.8266 | 27993.6 | 0 | 0 | 0 | 0 | 0 | 0 | 0 | 0 | 0 | 0 | 0 | 0 | 3874862.1503 | 267412.7064 | 0 | 0 | 0 | 941474.0583 | 265748.6574 | 5230900.527 | 0 | 0 | 0
08/11 21:00:00 | 1299983.7548 | 0 | 0 | 0 | 1414570.4104 | 0 | 0 | 1160767.2006 | 980222.3027 | 27993.6 | 0 | 0 | 0 | 0 | 0 | 0 | 0 | 0 | 0 | 0 | 0 | 0 | 2730107.258 | 204396.9826 | 0 | 0 | 0 | 822189.2446 | 216810.317 | 4883537.2685 | 0 | 0 | 0
08/11 22:00:00 | 914595.7837 | 0 | 0 | 0 | 0 | 0 | 0 | 940486.9645 | 809981.8971 | 27993.6 | 0 | 0 | 0 | 0 | 0 | 0 | 0 | 0 | 0 | 0 | 0 | 0 | 1919989.7772 | 152399.4475 | 0 | 0 | 0 | 310006.6994 | 188839.1372 | 2693058.2454 | 0 | 0 | 0
08/11 23:00:00 | 645686.7969 | 0 | 0 | 0 | 0 | 0 | 0 | 422932.9474 | 531496.1608 | 27993.6 | 0 | 0 | 0 | 0 | 0 | 0 | 0 | 0 | 0 | 0 | 0 | 0 | 1338349.0189 | 106735.2945 | 0 | 0 | 0 | 0 | 104880.7 | 1628109.5051 | 0 | 0 | 0
08/11 24:00:00 | 434443.8949 | 0 | 0 | 0 | 0 | 0 | 0 | 210004.2584 | 339507.0093 | 27993.6 | 0 | 0 | 0 | 0 | 0 | 0 | 0 | 0 | 0 | 0 | 0 | 0 | 908264.2196 | 76567.6174 | 0 | 0 | 0 | 0 | 27971.1799 | 1011948.7626 | 0 | 0 | 0
08/12 01:00:00 | 102098.6866 | 0 | 0 | 0 | 0 | 0 | 0 | 126002.5551 | 213628.2412 | 27993.6 | 0 | 0 | 0 | 0 | 0 | 0 | 0 | 0 | 0 | 0 | 0 | 0 | 216292.6297 | 19565.0232 | 0 | 0 | 0 | 0 | 14008.0387 | 469723.0828 | 0 | 0 | 0
08/12 02:00:00 | 0 | 0 | 0 | 0 | 0 | 0 | 0 | 84001.7034 | 195716.7599 | 27993.6 | 0 | 0 | 0 | 0 | 0 | 0 | 0 | 0 | 0 | 0 | 0 | 0 | 0 | 0 | 0 | 0 | 0 | 0 | 3502.0097 | 307712.0632 | 0 | 0 | 0
08/12 03:00:00 | 0 | 0 | 0 | 0 | 0 | 0 | 0 | 84001.7034 | 191030.3566 | 27993.6 | 0 | 0 | 0 | 0 | 0 | 0 | 0 | 0 | 0 | 0 | 0 | 0 | 0 | 0 | 0 | 0 | 0 | 0 | 3502.0097 | 303025.66 | 0 | 0 | 0
08/12 04:00:00 | 0 | 0 | 0 | 0 | 0 | 0 | 0 | 86700.6208 | 199569.0315 | 27993.6 | 0 | 0 | 0 | 0 | 0 | 0 | 0 | 0 | 0 | 0 | 0 | 0 | 0 | 0 | 0 | 0 | 0 | 0 | 14008.0387 | 314263.2523 | 0 | 0 | 0
08/12 05:00:00 | 0 | 0 | 0 | 0 | 0 | 0 | 0 | 222892.7836 | 217202.469 | 27993.6 | 0 | 0 | 0 | 0 | 0 | 0 | 0 | 0 | 0 | 0 | 0 | 0 | 0 | 0 | 0 | 0 | 0 | 0 | 97921.5783 | 468088.8526 | 0 | 0 | 0
08/12 06:00:00 | 0 | 0 | 0 | 0 | 1417314.7424 | 0 | 0 | 523290.7271 | 288292.3066 | 117993.6 | 0 | 0 | 0 | 0 | 0 | 0 | 0 | 0 | 0 | 0 | 0 | 0 | 0 | 0 | 0 | 0 | 0 | 0 | 335699.0558 | 2346891.3761 | 0 | 0 | 0
08/12 07:00:00 | 0 | 0 | 0 | 0 | 0 | 0 | 0 | 662210.9253 | 372607.2222 | 45993.6 | 0 | 0 | 0 | 0 | 0 | 0 | 0 | 0 | 0 | 0 | 0 | 0 | 0 | 0 | 0 | 0 | 0 | 0 | 356666.2163 | 1080811.7476 | 0 | 0 | 0
08/12 08:00:00 | 0 | 0 | 0 | 0 | 0 | 0 | 0 | 656266.1159 | 394927.0629 | 27993.6 | 0 | 0 | 0 | 0 | 0 | 0 | 0 | 0 | 0 | 0 | 0 | 0 | 0 | 0 | 0 | 0 | 0 | 0 | 342658.1776 | 1079186.7789 | 0 | 0 | 0
08/12 09:00:00 | 0 | 0 | 0 | 0 | 0 | 0 | 0 | 628443.6327 | 403743.7817 | 27993.6 | 0 | 0 | 0 | 0 | 0 | 0 | 0 | 0 | 0 | 0 | 0 | 0 | 0 | 0 | 0 | 0 | 0 | 0 | 300723.8566 | 1060181.0143 | 0 | 0 | 0
08/12 10:00:00 | 189678.4987 | 0 | 0 | 0 | 0 | 0 | 0 | 608774.8889 | 372607.2222 | 27993.6 | 0 | 0 | 0 | 0 | 0 | 0 | 0 | 0 | 0 | 0 | 0 | 0 | 416883.1755 | 63694.7064 | 0 | 0 | 0 | 0 | 272752.6767 | 1199054.2098 | 0 | 0 | 0
08/12 11:00:00 | 632782.3277 | 0 | 0 | 0 | 0 | 0 | 0 | 581524.3777 | 407874.0972 | 27993.6 | 0 | 0 | 0 | 0 | 0 | 0 | 0 | 0 | 0 | 0 | 0 | 0 | 1311994.3607 | 196528.9231 | 0 | 0 | 0 | 0 | 216810.317 | 1650174.4026 | 0 | 0 | 0
08/12 12:00:00 | 1082183.9254 | 0 | 0 | 0 | 0 | 0 | 0 | 561855.634 | 448105.4192 | 27993.6 | 542629.611 | 0 | 0 | 0 | 0 | 0 | 0 | 0 | 0 | 0 | 0 | 0 | 2222041.119 | 304134.5014 | 0 | 0 | 0 | 0 | 188839.1372 | 2662768.1896 | 0 | 0 | 0
08/12 13:00:00 | 1439585.0722 | 0 | 0 | 0 | 0 | 0 | 0 | 556067.8177 | 399613.4662 | 27993.6 | 305442.2516 | 0 | 0 | 0 | 0 | 0 | 0 | 0 | 0 | 0 | 0 | 0 | 2931941.7358 | 360770.7866 | 0 | 0 | 0 | 0 | 167827.0791 | 2728702.2076 | 0 | 0 | 0
08/12 14:00:00 | 1669315.4258 | 0 | 0 | 0 | 0 | 0 | 0 | 555523.8773 | 448105.4192 | 27993.6 | 101814.0839 | 0 | 0 | 0 | 0 | 0 | 0 | 0 | 0 | 0 | 0 | 0 | 3440998.2264 | 387004.855 | 0 | 0 | 0 | 0 | 167827.0791 | 2802752.4061 | 0 | 0 | 0
08/12 15:00:00 | 1909664.088 | 0 | 0 | 0 | 0 | 0 | 0 | 555842.2596 | 386110.3442 | 27993.6 | 308674.1489 | 0 | 0 | 0 | 0 | 0 | 0 | 0 | 0 | 0 | 0 | 0 | 3902891.8348 | 370270.4619 | 0 | 0 | 0 | 0 | 146859.9186 | 3188284.4407 | 0 | 0 | 0
08/12 16:00:00 | 2128890.6471 | 0 | 0 | 0 | 0 | 0 | 0 | 557909.5513 | 611770.8035 | 27993.6 | 472102.4976 | 0 | 0 | 0 | 0 | 0 | 0 | 0 | 0 | 0 | 0 | 0 | 4373490.5504 | 357578.6451 | 0 | 0 | 0 | 0 | 195798.259 | 3798667.0995 | 0 | 0 | 0
08/12 17:00:00 | 2332308.1549 | 0 | 0 | 0 | 0 | 0 | 0 | 568200.7822 | 886201.2597 | 117993.6 | 263289.3069 | 0 | 0 | 0 | 0 | 0 | 0 | 0 | 0 | 0 | 0 | 0 | 4890163.6651 | 357204.7531 | 0 | 0 | 0 | 0 | 258744.638 | 4167993.1037 | 0 | 0 | 0
08/12 18:00:00 | 2270128.0474 | 0 | 0 | 0 | 0 | 0 | 0 | 606124.0241 | 750098.207 | 45993.6 | 269006.5805 | 0 | 0 | 0 | 0 | 0 | 0 | 0 | 0 | 0 | 0 | 0 | 4808222.3811 | 320668.3076 | 0 | 0 | 0 | 0 | 307727.8759 | 3941350.459 | 0 | 0 | 0
08/12 19:00:00 | 2030845.2102 | 0 | 0 | 0 | 1413156.414 | 0 | 0 | 708300.9921 | 489448.9166 | 27993.6 | 0 | 0 | 0 | 0 | 0 | 0 | 0 | 0 | 0 | 0 | 0 | 0 | 4385715.9728 | 301921.5608 | 0 | 0 | 0 | 0 | 293719.8372 | 4669745.1329 | 0 | 0 | 0
08/12 20:00:00 | 1485692.5332 | 0 | 0 | 0 | 0 | 0 | 0 | 904879.6428 | 374553.5292 | 27993.6 | 0 | 0 | 0 | 0 | 0 | 0 | 0 | 0 | 0 | 0 | 0 | 0 | 3232822.4733 | 237959.7045 | 0 | 0 | 0 | 0 | 265748.6574 | 2793119.3052 | 0 | 0 | 0
08/12 21:00:00 | 896633.2991 | 0 | 0 | 0 | 0 | 0 | 0 | 1160767.2006 | 325783.5323 | 27993.6 | 0 | 0 | 0 | 0 | 0 | 0 | 0 | 0 | 0 | 0 | 0 | 0 | 1955559.7724 | 156196.7474 | 0 | 0 | 0 | 0 | 216810.317 | 2411177.632 | 0 | 0 | 0
08/12 22:00:00 | 418441.3742 | 0 | 0 | 0 | 0 | 0 | 0 | 940486.9645 | 276735.4916 | 27993.6 | 0 | 0 | 0 | 0 | 0 | 0 | 0 | 0 | 0 | 0 | 0 | 0 | 914801.6189 | 82307.324 | 0 | 0 | 0 | 0 | 188839.1372 | 1663657.4303 | 0 | 0 | 0
08/12 23:00:00 | 104556.1949 | 0 | 0 | 0 | 0 | 0 | 0 | 422932.9474 | 240634.4851 | 27993.6 | 0 | 0 | 0 | 0 | 0 | 0 | 0 | 0 | 0 | 0 | 0 | 0 | 226865.7293 | 22346.8964 | 0 | 0 | 0 | 0 | 104880.7 | 796117.2274 | 0 | 0 | 0
08/12 24:00:00 | 0 | 0 | 0 | 0 | 0 | 0 | 0 | 210004.2584 | 218314.6444 | 27993.6 | 0 | 0 | 0 | 0 | 0 | 0 | 0 | 0 | 0 | 0 | 0 | 0 | 0 | 0 | 0 | 0 | 0 | 0 | 27971.1799 | 456312.5028 | 0 | 0 | 0
08/13 01:00:00 | 0 | 0 | 0 | 0 | 0 | 0 | 0 | 126002.5551 | 213628.2412 | 27993.6 | 0 | 0 | 0 | 0 | 0 | 0 | 0 | 0 | 0 | 0 | 0 | 0 | 0 | 0 | 0 | 0 | 0 | 0 | 14008.0387 | 367624.3962 | 0 | 0 | 0
08/13 02:00:00 | 0 | 0 | 0 | 0 | 0 | 0 | 0 | 84001.7034 | 195716.7599 | 27993.6 | 0 | 0 | 0 | 0 | 0 | 0 | 0 | 0 | 0 | 0 | 0 | 0 | 0 | 0 | 0 | 0 | 0 | 0 | 3502.0097 | 307712.0632 | 0 | 0 | 0
08/13 03:00:00 | 0 | 0 | 0 | 0 | 0 | 0 | 0 | 84001.7034 | 191030.3566 | 27993.6 | 0 | 0 | 0 | 0 | 0 | 0 | 0 | 0 | 0 | 0 | 0 | 0 | 0 | 0 | 0 | 0 | 0 | 0 | 3502.0097 | 303025.66 | 0 | 0 | 0
08/13 04:00:00 | 0 | 0 | 0 | 0 | 0 | 0 | 0 | 86700.6208 | 199569.0315 | 27993.6 | 0 | 0 | 0 | 0 | 0 | 0 | 0 | 0 | 0 | 0 | 0 | 0 | 0 | 0 | 0 | 0 | 0 | 0 | 14008.0387 | 314263.2523 | 0 | 0 | 0
08/13 05:00:00 | 0 | 0 | 0 | 0 | 0 | 0 | 0 | 222892.7836 | 217202.469 | 27993.6 | 0 | 0 | 0 | 0 | 0 | 0 | 0 | 0 | 0 | 0 | 0 | 0 | 0 | 0 | 0 | 0 | 0 | 0 | 97921.5783 | 468088.8526 | 0 | 0 | 0
08/13 06:00:00 | 0 | 0 | 0 | 0 | 1417647.1567 | 0 | 0 | 523290.7271 | 288292.3066 | 117993.6 | 0 | 0 | 0 | 0 | 0 | 0 | 0 | 0 | 0 | 0 | 0 | 0 | 0 | 0 | 0 | 0 | 0 | 0 | 335699.0558 | 2347223.7904 | 0 | 0 | 0
08/13 07:00:00 | 0 | 0 | 0 | 0 | 0 | 0 | 0 | 662210.9253 | 372607.2222 | 45993.6 | 0 | 0 | 0 | 0 | 0 | 0 | 0 | 0 | 0 | 0 | 0 | 0 | 0 | 0 | 0 | 0 | 0 | 0 | 356666.2163 | 1080811.7476 | 0 | 0 | 0
08/13 08:00:00 | 0 | 0 | 0 | 0 | 0 | 0 | 0 | 656266.1159 | 394927.0629 | 27993.6 | 0 | 0 | 0 | 0 | 0 | 0 | 0 | 0 | 0 | 0 | 0 | 0 | 0 | 0 | 0 | 0 | 0 | 0 | 342658.1776 | 1079186.7789 | 0 | 0 | 0
08/13 09:00:00 | 0 | 0 | 0 | 0 | 0 | 0 | 0 | 628443.6327 | 403743.7817 | 27993.6 | 0 | 0 | 0 | 0 | 0 | 0 | 0 | 0 | 0 | 0 | 0 | 0 | 0 | 0 | 0 | 0 | 0 | 0 | 300723.8566 | 1060181.0143 | 0 | 0 | 0
08/13 10:00:00 | 0 | 0 | 0 | 0 | 0 | 0 | 0 | 608774.8889 | 372607.2222 | 27993.6 | 0 | 0 | 0 | 0 | 0 | 0 | 0 | 0 | 0 | 0 | 0 | 0 | 0 | 0 | 0 | 0 | 0 | 0 | 272752.6767 | 1009375.7112 | 0 | 0 | 0
08/13 11:00:00 | 0 | 0 | 0 | 0 | 0 | 0 | 0 | 581524.3777 | 407874.0972 | 27993.6 | 0 | 0 | 0 | 0 | 0 | 0 | 0 | 0 | 0 | 0 | 0 | 0 | 0 | 0 | 0 | 0 | 0 | 0 | 216810.317 | 1017392.0749 | 0 | 0 | 0
08/13 12:00:00 | 207015.7525 | 0 | 0 | 0 | 0 | 0 | 0 | 561855.634 | 448105.4192 | 27993.6 | 0 | 0 | 0 | 0 | 0 | 0 | 0 | 0 | 0 | 0 | 0 | 0 | 427214.5055 | 109200.7408 | 0 | 0 | 0 | 0 | 188839.1372 | 1244970.4057 | 0 | 0 | 0
08/13 13:00:00 | 634415.503 | 0 | 0 | 0 | 0 | 0 | 0 | 556067.8177 | 399613.4662 | 27993.6 | 0 | 0 | 0 | 0 | 0 | 0 | 0 | 0 | 0 | 0 | 0 | 0 | 1282629.9782 | 320761.2656 | 0 | 0 | 0 | 0 | 167827.0791 | 1618090.3868 | 0 | 0 | 0
08/13 14:00:00 | 870164.3902 | 0 | 0 | 0 | 0 | 0 | 0 | 555523.8773 | 448105.4192 | 27993.6 | 0 | 0 | 0 | 0 | 0 | 0 | 0 | 0 | 0 | 0 | 0 | 0 | 1833110.6828 | 451769.9954 | 0 | 0 | 0 | 0 | 167827.0791 | 1901787.2867 | 0 | 0 | 0
08/13 15:00:00 | 1053845.0602 | 0 | 0 | 0 | 0 | 0 | 0 | 555842.2596 | 386110.3442 | 27993.6 | 0 | 0 | 0 | 0 | 0 | 0 | 0 | 0 | 0 | 0 | 0 | 0 | 2226307.1899 | 517941.9231 | 0 | 0 | 0 | 0 | 146859.9186 | 2023791.2639 | 0 | 0 | 0
08/13 16:00:00 | 1317762.0277 | 0 | 0 | 0 | 0 | 0 | 0 | 557909.5513 | 611770.8035 | 27993.6 | 0 | 0 | 0 | 0 | 0 | 0 | 0 | 0 | 0 | 0 | 0 | 0 | 2772433.8525 | 598199.2322 | 0 | 0 | 0 | 0 | 195798.259 | 2515435.9825 | 0 | 0 | 0
08/13 17:00:00 | 1531924.543 | 0 | 0 | 0 | 1414137.7151 | 0 | 0 | 568200.7822 | 886201.2597 | 117993.6 | 0 | 0 | 0 | 0 | 0 | 0 | 0 | 0 | 0 | 0 | 0 | 0 | 3263556.8051 | 659661.0241 | 0 | 0 | 0 | 0 | 258744.638 | 4518457.8999 | 0 | 0 | 0
08/13 18:00:00 | 1467371.2108 | 0 | 0 | 0 | 0 | 0 | 0 | 606124.0241 | 750098.207 | 45993.6 | 0 | 0 | 0 | 0 | 0 | 0 | 0 | 0 | 0 | 0 | 0 | 0 | 3200826.921 | 624729.0173 | 0 | 0 | 0 | 0 | 307727.8759 | 2869587.0419 | 0 | 0 | 0
08/13 19:00:00 | 1190083.9947 | 0 | 0 | 0 | 0 | 0 | 0 | 708300.9921 | 489448.9166 | 27993.6 | 0 | 0 | 0 | 0 | 0 | 0 | 0 | 0 | 0 | 0 | 0 | 0 | 2649295.7464 | 506308.7749 | 0 | 0 | 0 | 0 | 293719.8372 | 2415827.5034 | 0 | 0 | 0
08/13 20:00:00 | 513558.2551 | 0 | 0 | 0 | 0 | 0 | 0 | 904879.6428 | 374553.5292 | 27993.6 | 0 | 0 | 0 | 0 | 0 | 0 | 0 | 0 | 0 | 0 | 0 | 0 | 1124546.3284 | 214271.7875 | 0 | 0 | 0 | 0 | 265748.6574 | 1820985.0271 | 0 | 0 | 0
08/13 21:00:00 | 2683.8377 | 0 | 0 | 0 | 0 | 0 | 0 | 1160767.2006 | 325783.5323 | 27993.6 | 0 | 0 | 0 | 0 | 0 | 0 | 0 | 0 | 0 | 0 | 0 | 0 | 5710.9421 | 1125.5271 | 0 | 0 | 0 | 0 | 216810.317 | 1517228.1707 | 0 | 0 | 0
08/13 22:00:00 | 0 | 0 | 0 | 0 | 0 | 0 | 0 | 940486.9645 | 276735.4916 | 27993.6 | 0 | 0 | 0 | 0 | 0 | 0 | 0 | 0 | 0 | 0 | 0 | 0 | 0 | 0 | 0 | 0 | 0 | 0 | 188839.1372 | 1245216.0561 | 0 | 0 | 0
08/13 23:00:00 | 0 | 0 | 0 | 0 | 0 | 0 | 0 | 422932.9474 | 240634.4851 | 27993.6 | 0 | 0 | 0 | 0 | 0 | 0 | 0 | 0 | 0 | 0 | 0 | 0 | 0 | 0 | 0 | 0 | 0 | 0 | 104880.7 | 691561.0325 | 0 | 0 | 0
08/13 24:00:00 | 0 | 0 | 0 | 0 | 0 | 0 | 0 | 210004.2584 | 218314.6444 | 27993.6 | 0 | 0 | 0 | 0 | 0 | 0 | 0 | 0 | 0 | 0 | 0 | 0 | 0 | 0 | 0 | 0 | 0 | 0 | 27971.1799 | 456312.5028 | 0 | 0 | 0
08/14 01:00:00 | 0 | 0 | 0 | 0 | 0 | 0 | 0 | 126002.5551 | 213628.2412 | 27993.6 | 0 | 0 | 0 | 0 | 0 | 0 | 0 | 0 | 0 | 0 | 0 | 0 | 0 | 0 | 0 | 0 | 0 | 0 | 14008.0387 | 367624.3962 | 0 | 0 | 0
08/14 02:00:00 | 0 | 0 | 0 | 0 | 0 | 0 | 0 | 84001.7034 | 195716.7599 | 27993.6 | 0 | 0 | 0 | 0 | 0 | 0 | 0 | 0 | 0 | 0 | 0 | 0 | 0 | 0 | 0 | 0 | 0 | 0 | 3502.0097 | 307712.0632 | 0 | 0 | 0
08/14 03:00:00 | 0 | 0 | 0 | 0 | 0 | 0 | 0 | 84001.7034 | 191030.3566 | 27993.6 | 0 | 0 | 0 | 0 | 0 | 0 | 0 | 0 | 0 | 0 | 0 | 0 | 0 | 0 | 0 | 0 | 0 | 0 | 3502.0097 | 303025.66 | 0 | 0 | 0
08/14 04:00:00 | 0 | 0 | 0 | 0 | 1417729.3006 | 0 | 0 | 86700.6208 | 199569.0315 | 27993.6 | 0 | 0 | 0 | 0 | 0 | 0 | 0 | 0 | 0 | 0 | 0 | 0 | 0 | 0 | 0 | 0 | 0 | 0 | 14008.0387 | 1731992.5529 | 0 | 0 | 0
08/14 05:00:00 | 0 | 0 | 0 | 0 | 0 | 0 | 0 | 222892.7836 | 217202.469 | 27993.6 | 0 | 0 | 0 | 0 | 0 | 0 | 0 | 0 | 0 | 0 | 0 | 0 | 0 | 0 | 0 | 0 | 0 | 0 | 97921.5783 | 468088.8526 | 0 | 0 | 0
08/14 06:00:00 | 0 | 0 | 0 | 0 | 0 | 0 | 0 | 523290.7271 | 288292.3066 | 117993.6 | 0 | 0 | 0 | 0 | 0 | 0 | 0 | 0 | 0 | 0 | 0 | 0 | 0 | 0 | 0 | 0 | 0 | 0 | 335699.0558 | 929576.6337 | 0 | 0 | 0
08/14 07:00:00 | 0 | 0 | 0 | 0 | 0 | 0 | 0 | 662210.9253 | 372607.2222 | 45993.6 | 0 | 0 | 0 | 0 | 0 | 0 | 0 | 0 | 0 | 0 | 0 | 0 | 0 | 0 | 0 | 0 | 0 | 0 | 356666.2163 | 1080811.7476 | 0 | 0 | 0
08/14 08:00:00 | 0 | 0 | 0 | 0 | 0 | 0 | 0 | 656266.1159 | 394927.0629 | 27993.6 | 0 | 0 | 0 | 0 | 0 | 0 | 0 | 0 | 0 | 0 | 0 | 0 | 0 | 0 | 0 | 0 | 0 | 0 | 342658.1776 | 1079186.7789 | 0 | 0 | 0
08/14 09:00:00 | 0 | 0 | 0 | 0 | 0 | 0 | 0 | 628443.6327 | 403743.7817 | 27993.6 | 0 | 0 | 0 | 0 | 0 | 0 | 0 | 0 | 0 | 0 | 0 | 0 | 0 | 0 | 0 | 0 | 0 | 0 | 300723.8566 | 1060181.0143 | 0 | 0 | 0
08/14 10:00:00 | 0 | 0 | 0 | 0 | 0 | 0 | 0 | 608774.8889 | 372607.2222 | 27993.6 | 0 | 0 | 0 | 0 | 0 | 0 | 0 | 0 | 0 | 0 | 0 | 0 | 0 | 0 | 0 | 0 | 0 | 0 | 272752.6767 | 1009375.7112 | 0 | 0 | 0
08/14 11:00:00 | 0 | 0 | 0 | 0 | 0 | 0 | 0 | 581524.3777 | 407874.0972 | 27993.6 | 0 | 0 | 0 | 0 | 0 | 0 | 0 | 0 | 0 | 0 | 0 | 0 | 0 | 0 | 0 | 0 | 0 | 0 | 216810.317 | 1017392.0749 | 0 | 0 | 0
08/14 12:00:00 | 0 | 0 | 0 | 0 | 0 | 0 | 0 | 561855.634 | 448105.4192 | 27993.6 | 0 | 0 | 0 | 0 | 0 | 0 | 0 | 0 | 0 | 0 | 0 | 0 | 0 | 0 | 0 | 0 | 0 | 0 | 188839.1372 | 1037954.6532 | 0 | 0 | 0
08/14 13:00:00 | 0 | 0 | 0 | 0 | 0 | 0 | 0 | 556067.8177 | 399613.4662 | 27993.6 | 0 | 0 | 0 | 0 | 0 | 0 | 0 | 0 | 0 | 0 | 0 | 0 | 0 | 0 | 0 | 0 | 0 | 0 | 167827.0791 | 983674.8838 | 0 | 0 | 0
08/14 14:00:00 | 0 | 0 | 0 | 0 | 1414908.8734 | 0 | 0 | 555523.8773 | 448105.4192 | 27993.6 | 0 | 0 | 0 | 0 | 0 | 0 | 0 | 0 | 0 | 0 | 0 | 0 | 0 | 0 | 0 | 0 | 0 | 0 | 167827.0791 | 2446531.7699 | 0 | 0 | 0
08/14 15:00:00 | 0 | 0 | 0 | 0 | 0 | 0 | 0 | 555842.2596 | 386110.3442 | 27993.6 | 0 | 0 | 0 | 0 | 0 | 0 | 0 | 0 | 0 | 0 | 0 | 0 | 0 | 0 | 0 | 0 | 0 | 0 | 146859.9186 | 969946.2038 | 0 | 0 | 0
08/14 16:00:00 | 0 | 0 | 0 | 0 | 0 | 0 | 0 | 557909.5513 | 611770.8035 | 27993.6 | 0 | 0 | 0 | 0 | 0 | 0 | 0 | 0 | 0 | 0 | 0 | 0 | 0 | 0 | 0 | 0 | 0 | 0 | 195798.259 | 1197673.9548 | 0 | 0 | 0
08/14 17:00:00 | 0 | 0 | 0 | 0 | 0 | 0 | 0 | 568200.7822 | 886201.2597 | 117993.6 | 0 | 0 | 0 | 0 | 0 | 0 | 0 | 0 | 0 | 0 | 0 | 0 | 0 | 0 | 0 | 0 | 0 | 0 | 258744.638 | 1572395.6419 | 0 | 0 | 0
08/14 18:00:00 | 0 | 0 | 0 | 0 | 0 | 0 | 0 | 606124.0241 | 750098.207 | 45993.6 | 0 | 0 | 0 | 0 | 0 | 0 | 0 | 0 | 0 | 0 | 0 | 0 | 0 | 0 | 0 | 0 | 0 | 0 | 307727.8759 | 1402215.8311 | 0 | 0 | 0
08/14 19:00:00 | 0 | 0 | 0 | 0 | 0 | 0 | 0 | 708300.9921 | 489448.9166 | 27993.6 | 0 | 0 | 0 | 0 | 0 | 0 | 0 | 0 | 0 | 0 | 0 | 0 | 0 | 0 | 0 | 0 | 0 | 0 | 293719.8372 | 1225743.5087 | 0 | 0 | 0
08/14 20:00:00 | 0 | 0 | 0 | 0 | 0 | 0 | 0 | 904879.6428 | 374553.5292 | 27993.6 | 0 | 0 | 0 | 0 | 0 | 0 | 0 | 0 | 0 | 0 | 0 | 0 | 0 | 0 | 0 | 0 | 0 | 0 | 265748.6574 | 1307426.772 | 0 | 0 | 0
08/14 21:00:00 | 0 | 0 | 0 | 0 | 0 | 0 | 0 | 1160767.2006 | 325783.5323 | 27993.6 | 0 | 0 | 0 | 0 | 0 | 0 | 0 | 0 | 0 | 0 | 0 | 0 | 0 | 0 | 0 | 0 | 0 | 0 | 216810.317 | 1514544.3329 | 0 | 0 | 0
08/14 22:00:00 | 0 | 0 | 0 | 0 | 0 | 0 | 0 | 940486.9645 | 276735.4916 | 27993.6 | 0 | 0 | 0 | 0 | 0 | 0 | 0 | 0 | 0 | 0 | 0 | 0 | 0 | 0 | 0 | 0 | 0 | 0 | 188839.1372 | 1245216.0561 | 0 | 0 | 0
08/14 23:00:00 | 0 | 0 | 0 | 0 | 0 | 0 | 0 | 422932.9474 | 240634.4851 | 27993.6 | 0 | 0 | 0 | 0 | 0 | 0 | 0 | 0 | 0 | 0 | 0 | 0 | 0 | 0 | 0 | 0 | 0 | 0 | 104880.7 | 691561.0325 | 0 | 0 | 0
08/14 24:00:00 | 0 | 0 | 0 | 0 | 0 | 0 | 0 | 210004.2584 | 218314.6444 | 27993.6 | 0 | 0 | 0 | 0 | 0 | 0 | 0 | 0 | 0 | 0 | 0 | 0 | 0 | 0 | 0 | 0 | 0 | 0 | 27971.1799 | 456312.5028 | 0 | 0 | 0
08/15 01:00:00 | 0 | 0 | 0 | 0 | 1418130.0841 | 0 | 0 | 126002.5551 | 213628.2412 | 27993.6 | 0 | 0 | 0 | 0 | 0 | 0 | 0 | 0 | 0 | 0 | 0 | 0 | 0 | 0 | 0 | 0 | 0 | 0 | 14008.0387 | 1785754.4803 | 0 | 0 | 0
08/15 02:00:00 | 0 | 0 | 0 | 0 | 0 | 0 | 0 | 84001.7034 | 195716.7599 | 27993.6 | 0 | 0 | 0 | 0 | 0 | 0 | 0 | 0 | 0 | 0 | 0 | 0 | 0 | 0 | 0 | 0 | 0 | 0 | 3502.0097 | 307712.0632 | 0 | 0 | 0
08/15 03:00:00 | 0 | 0 | 0 | 0 | 0 | 0 | 0 | 84001.7034 | 191030.3566 | 27993.6 | 0 | 0 | 0 | 0 | 0 | 0 | 0 | 0 | 0 | 0 | 0 | 0 | 0 | 0 | 0 | 0 | 0 | 0 | 3502.0097 | 303025.66 | 0 | 0 | 0
08/15 04:00:00 | 0 | 0 | 0 | 0 | 0 | 0 | 0 | 86700.6208 | 199569.0315 | 27993.6 | 0 | 0 | 0 | 0 | 0 | 0 | 0 | 0 | 0 | 0 | 0 | 0 | 0 | 0 | 0 | 0 | 0 | 0 | 14008.0387 | 314263.2523 | 0 | 0 | 0
08/15 05:00:00 | 0 | 0 | 0 | 0 | 0 | 0 | 0 | 222892.7836 | 217202.469 | 27993.6 | 0 | 0 | 0 | 0 | 0 | 0 | 0 | 0 | 0 | 0 | 0 | 0 | 0 | 0 | 0 | 0 | 0 | 0 | 97921.5783 | 468088.8526 | 0 | 0 | 0
08/15 06:00:00 | 0 | 0 | 0 | 0 | 0 | 0 | 0 | 523290.7271 | 288292.3066 | 117993.6 | 0 | 0 | 0 | 0 | 0 | 0 | 0 | 0 | 0 | 0 | 0 | 0 | 0 | 0 | 0 | 0 | 0 | 0 | 335699.0558 | 929576.6337 | 0 | 0 | 0
08/15 07:00:00 | 0 | 0 | 0 | 0 | 0 | 0 | 0 | 662210.9253 | 372607.2222 | 45993.6 | 0 | 0 | 0 | 0 | 0 | 0 | 0 | 0 | 0 | 0 | 0 | 0 | 0 | 0 | 0 | 0 | 0 | 0 | 356666.2163 | 1080811.7476 | 0 | 0 | 0
08/15 08:00:00 | 0 | 0 | 0 | 0 | 0 | 0 | 0 | 656266.1159 | 394927.0629 | 27993.6 | 0 | 0 | 0 | 0 | 0 | 0 | 0 | 0 | 0 | 0 | 0 | 0 | 0 | 0 | 0 | 0 | 0 | 0 | 342658.1776 | 1079186.7789 | 0 | 0 | 0
08/15 09:00:00 | 0 | 0 | 0 | 0 | 0 | 0 | 0 | 628443.6327 | 403743.7817 | 27993.6 | 0 | 0 | 0 | 0 | 0 | 0 | 0 | 0 | 0 | 0 | 0 | 0 | 0 | 0 | 0 | 0 | 0 | 0 | 300723.8566 | 1060181.0143 | 0 | 0 | 0
08/15 10:00:00 | 0 | 0 | 0 | 0 | 1417268.9501 | 0 | 0 | 608774.8889 | 372607.2222 | 27993.6 | 0 | 0 | 0 | 0 | 0 | 0 | 0 | 0 | 0 | 0 | 0 | 0 | 0 | 0 | 0 | 0 | 0 | 0 | 272752.6767 | 2426644.6613 | 0 | 0 | 0
08/15 11:00:00 | 0 | 0 | 0 | 0 | 0 | 0 | 0 | 581524.3777 | 407874.0972 | 27993.6 | 0 | 0 | 0 | 0 | 0 | 0 | 0 | 0 | 0 | 0 | 0 | 0 | 0 | 0 | 0 | 0 | 0 | 0 | 216810.317 | 1017392.0749 | 0 | 0 | 0
08/15 12:00:00 | 0 | 0 | 0 | 0 | 0 | 0 | 0 | 561855.634 | 448105.4192 | 27993.6 | 395892.6806 | 0 | 0 | 0 | 0 | 0 | 0 | 0 | 0 | 0 | 0 | 0 | 0 | 0 | 0 | 0 | 0 | 0 | 188839.1372 | 1433847.3338 | 0 | 0 | 0
08/15 13:00:00 | 0 | 0 | 0 | 0 | 0 | 0 | 0 | 556067.8177 | 399613.4662 | 27993.6 | 0 | 0 | 0 | 0 | 0 | 0 | 0 | 0 | 0 | 0 | 0 | 0 | 0 | 0 | 0 | 0 | 0 | 0 | 167827.0791 | 983674.8838 | 0 | 0 | 0
08/15 14:00:00 | 0 | 0 | 0 | 0 | 0 | 0 | 0 | 555523.8773 | 448105.4192 | 27993.6 | 0 | 0 | 0 | 0 | 0 | 0 | 0 | 0 | 0 | 0 | 0 | 0 | 0 | 0 | 0 | 0 | 0 | 0 | 167827.0791 | 1031622.8965 | 0 | 0 | 0
08/15 15:00:00 | 0 | 0 | 0 | 0 | 0 | 0 | 0 | 555842.2596 | 386110.3442 | 27993.6 | 426291.1861 | 0 | 0 | 0 | 0 | 0 | 0 | 0 | 0 | 0 | 0 | 0 | 0 | 0 | 0 | 0 | 0 | 0 | 146859.9186 | 1396237.3898 | 0 | 0 | 0
08/15 16:00:00 | 0 | 0 | 0 | 0 | 0 | 0 | 0 | 557909.5513 | 611770.8035 | 27993.6 | 0 | 0 | 0 | 0 | 0 | 0 | 0 | 0 | 0 | 0 | 0 | 0 | 0 | 0 | 0 | 0 | 0 | 0 | 195798.259 | 1197673.9548 | 0 | 0 | 0
08/15 17:00:00 | 41565.8143 | 0 | 0 | 0 | 0 | 0 | 0 | 568200.7822 | 886201.2597 | 117993.6 | 0 | 0 | 0 | 0 | 0 | 0 | 0 | 0 | 0 | 0 | 0 | 0 | 88416.7312 | 0 | 0 | 0 | 0 | 0 | 258744.638 | 1613961.4561 | 0 | 0 | 0
08/15 18:00:00 | 31573.9724 | 0 | 0 | 0 | 0 | 0 | 0 | 606124.0241 | 750098.207 | 45993.6 | 837382.8804 | 0 | 0 | 0 | 0 | 0 | 0 | 0 | 0 | 0 | 0 | 0 | 67487.4071 | 0 | 0 | 0 | 0 | 0 | 307727.8759 | 2271172.6839 | 0 | 0 | 0
08/15 19:00:00 | 131540.0964 | 0 | 0 | 0 | 0 | 0 | 0 | 708300.9921 | 489448.9166 | 27993.6 | 930425.4227 | 0 | 0 | 0 | 0 | 0 | 0 | 0 | 0 | 0 | 0 | 0 | 285485.1253 | 0 | 0 | 0 | 0 | 0 | 293719.8372 | 2287709.0278 | 0 | 0 | 0
08/15 20:00:00 | 50084.7657 | 0 | 0 | 0 | 0 | 0 | 0 | 904879.6428 | 374553.5292 | 27993.6 | 0 | 0 | 0 | 0 | 0 | 0 | 0 | 0 | 0 | 0 | 0 | 0 | 110681.3488 | 5.8208e-12 | 0 | 0 | 0 | 0 | 265748.6574 | 1357511.5377 | 0 | 0 | 0
08/15 21:00:00 | 0 | 0 | 0 | 0 | 0 | 0 | 0 | 1160767.2006 | 325783.5323 | 27993.6 | 0 | 0 | 0 | 0 | 0 | 0 | 0 | 0 | 0 | 0 | 0 | 0 | 0 | 0 | 0 | 0 | 0 | 0 | 216810.317 | 1514544.3329 | 0 | 0 | 0
08/15 22:00:00 | 0 | 0 | 0 | 0 | 1416995.5526 | 0 | 0 | 940486.9645 | 276735.4916 | 27993.6 | 0 | 0 | 0 | 0 | 0 | 0 | 0 | 0 | 0 | 0 | 0 | 0 | 0 | 0 | 0 | 0 | 0 | 0 | 188839.1372 | 2662211.6087 | 0 | 0 | 0
08/15 23:00:00 | 0 | 0 | 0 | 0 | 0 | 0 | 0 | 422932.9474 | 240634.4851 | 27993.6 | 0 | 0 | 0 | 0 | 0 | 0 | 0 | 0 | 0 | 0 | 0 | 0 | 0 | 0 | 0 | 0 | 0 | 0 | 104880.7 | 691561.0325 | 0 | 0 | 0
08/15 24:00:00 | 0 | 0 | 0 | 0 | 0 | 0 | 0 | 210004.2584 | 218314.6444 | 27993.6 | 0 | 0 | 0 | 0 | 0 | 0 | 0 | 0 | 0 | 0 | 0 | 0 | 0 | 0 | 0 | 0 | 0 | 0 | 27971.1799 | 456312.5028 | 0 | 0 | 0
08/16 01:00:00 | 0 | 0 | 0 | 0 | 0 | 0 | 0 | 126002.5551 | 213628.2412 | 27993.6 | 0 | 0 | 0 | 0 | 0 | 0 | 0 | 0 | 0 | 0 | 0 | 0 | 0 | 0 | 0 | 0 | 0 | 0 | 14008.0387 | 367624.3962 | 0 | 0 | 0
08/16 02:00:00 | 0 | 0 | 0 | 0 | 0 | 0 | 0 | 84001.7034 | 195716.7599 | 27993.6 | 0 | 0 | 0 | 0 | 0 | 0 | 0 | 0 | 0 | 0 | 0 | 0 | 0 | 0 | 0 | 0 | 0 | 0 | 3502.0097 | 307712.0632 | 0 | 0 | 0
08/16 03:00:00 | 0 | 0 | 0 | 0 | 0 | 0 | 0 | 84001.7034 | 191030.3566 | 27993.6 | 0 | 0 | 0 | 0 | 0 | 0 | 0 | 0 | 0 | 0 | 0 | 0 | 0 | 0 | 0 | 0 | 0 | 0 | 3502.0097 | 303025.66 | 0 | 0 | 0
08/16 04:00:00 | 0 | 0 | 0 | 0 | 0 | 0 | 0 | 86700.6208 | 199569.0315 | 27993.6 | 0 | 0 | 0 | 0 | 0 | 0 | 0 | 0 | 0 | 0 | 0 | 0 | 0 | 0 | 0 | 0 | 0 | 0 | 14008.0387 | 314263.2523 | 0 | 0 | 0
08/16 05:00:00 | 0 | 0 | 0 | 0 | 0 | 0 | 0 | 222892.7836 | 217202.469 | 27993.6 | 0 | 0 | 0 | 0 | 0 | 0 | 0 | 0 | 0 | 0 | 0 | 0 | 0 | 0 | 0 | 0 | 0 | 0 | 97921.5783 | 468088.8526 | 0 | 0 | 0
08/16 06:00:00 | 0 | 0 | 0 | 0 | 0 | 0 | 0 | 523290.7271 | 288292.3066 | 117993.6 | 373519.5145 | 0 | 0 | 0 | 0 | 0 | 0 | 0 | 0 | 0 | 0 | 0 | 0 | 0 | 0 | 0 | 0 | 0 | 335699.0558 | 1303096.1482 | 0 | 0 | 0
08/16 07:00:00 | 0 | 0 | 0 | 0 | 1418504.0408 | 0 | 0 | 662210.9253 | 372607.2222 | 45993.6 | 0 | 0 | 0 | 0 | 0 | 0 | 0 | 0 | 0 | 0 | 0 | 0 | 0 | 0 | 0 | 0 | 0 | 0 | 356666.2163 | 2499315.7883 | 0 | 0 | 0
08/16 08:00:00 | 0 | 0 | 0 | 0 | 0 | 0 | 0 | 656266.1159 | 394927.0629 | 27993.6 | 0 | 0 | 0 | 0 | 0 | 0 | 0 | 0 | 0 | 0 | 0 | 0 | 0 | 0 | 0 | 0 | 0 | 0 | 342658.1776 | 1079186.7789 | 0 | 0 | 0
08/16 09:00:00 | 0 | 0 | 0 | 0 | 0 | 0 | 0 | 628443.6327 | 403743.7817 | 27993.6 | 0 | 0 | 0 | 0 | 0 | 0 | 0 | 0 | 0 | 0 | 0 | 0 | 0 | 0 | 0 | 0 | 0 | 0 | 300723.8566 | 1060181.0143 | 0 | 0 | 0
08/16 10:00:00 | 0 | 0 | 0 | 0 | 0 | 0 | 0 | 608774.8889 | 372607.2222 | 27993.6 | 0 | 0 | 0 | 0 | 0 | 0 | 0 | 0 | 0 | 0 | 0 | 0 | 0 | 0 | 0 | 0 | 0 | 0 | 272752.6767 | 1009375.7112 | 0 | 0 | 0
08/16 11:00:00 | 0 | 0 | 0 | 0 | 0 | 0 | 0 | 581524.3777 | 407874.0972 | 27993.6 | 0 | 0 | 0 | 0 | 0 | 0 | 0 | 0 | 0 | 0 | 0 | 0 | 0 | 0 | 0 | 0 | 0 | 0 | 216810.317 | 1017392.0749 | 0 | 0 | 0
08/16 12:00:00 | 0 | 0 | 0 | 0 | 0 | 0 | 0 | 561855.634 | 448105.4192 | 27993.6 | 0 | 0 | 0 | 0 | 0 | 0 | 0 | 0 | 0 | 0 | 0 | 0 | 0 | 0 | 0 | 0 | 0 | 0 | 188839.1372 | 1037954.6532 | 0 | 0 | 0
08/16 13:00:00 | 79246.2562 | 0 | 0 | 0 | 0 | 0 | 0 | 556067.8177 | 399613.4662 | 27993.6 | 0 | 0 | 0 | 0 | 0 | 0 | 0 | 0 | 0 | 0 | 0 | 0 | 183171.8547 | 0 | 0 | 0 | 0 | 0 | 167827.0791 | 1062921.1401 | 0 | 0 | 0
08/16 14:00:00 | 472007.5493 | 0 | 0 | 0 | 0 | 0 | 0 | 555523.8773 | 448105.4192 | 27993.6 | 0 | 0 | 0 | 0 | 0 | 0 | 0 | 0 | 0 | 0 | 0 | 0 | 998377.5398 | 0 | 0 | 0 | 0 | 0 | 167827.0791 | 1503630.4458 | 0 | 0 | 0
08/16 15:00:00 | 801523.0802 | 0 | 0 | 0 | 0 | 0 | 0 | 555842.2596 | 386110.3442 | 27993.6 | 0 | 0 | 0 | 0 | 0 | 0 | 0 | 0 | 0 | 0 | 0 | 0 | 1710473.1551 | 1.397e-10 | 0 | 0 | 0 | 0 | 146859.9186 | 1771469.284 | 0 | 0 | 0
08/16 16:00:00 | 1072057.0324 | 0 | 0 | 0 | 0 | 0 | 0 | 557909.5513 | 611770.8035 | 27993.6 | 0 | 0 | 0 | 0 | 0 | 0 | 0 | 0 | 0 | 0 | 0 | 0 | 2332653.9842 | 0 | 0 | 0 | 0 | 0 | 195798.259 | 2269730.9872 | 0 | 0 | 0
08/16 17:00:00 | 1241277.0402 | 0 | 0 | 0 | 0 | 0 | 0 | 568200.7822 | 886201.2597 | 117993.6 | 0 | 0 | 0 | 0 | 0 | 0 | 0 | 0 | 0 | 0 | 0 | 0 | 2743696.6439 | 0 | 0 | 0 | 0 | 0 | 258744.638 | 2813672.682 | 0 | 0 | 0
08/16 18:00:00 | 1283684.4034 | 0 | 0 | 0 | 0 | 0 | 0 | 606124.0241 | 750098.207 | 45993.6 | 0 | 0 | 0 | 0 | 0 | 0 | 0 | 0 | 0 | 0 | 0 | 0 | 2864934.8339 | 9.3132e-11 | 0 | 0 | 0 | 0 | 307727.8759 | 2685900.2345 | 0 | 0 | 0
08/16 19:00:00 | 833564.9369 | 0 | 0 | 0 | 1414541.0411 | 0 | 0 | 708300.9921 | 489448.9166 | 27993.6 | 0 | 0 | 0 | 0 | 0 | 0 | 0 | 0 | 0 | 0 | 0 | 0 | 1860465.825 | 0 | 0 | 0 | 0 | 0 | 293719.8372 | 3473849.4867 | 0 | 0 | 0
08/16 20:00:00 | 429374.7722 | 0 | 0 | 0 | 0 | 0 | 0 | 904879.6428 | 374553.5292 | 27993.6 | 0 | 0 | 0 | 0 | 0 | 0 | 0 | 0 | 0 | 0 | 0 | 0 | 964415.8297 | 4.6566e-11 | 0 | 0 | 0 | 0 | 265748.6574 | 1736801.5442 | 0 | 0 | 0
08/16 21:00:00 | 39603.1728 | 0 | 0 | 0 | 0 | 0 | 0 | 1160767.2006 | 325783.5323 | 27993.6 | 0 | 0 | 0 | 0 | 0 | 0 | 0 | 0 | 0 | 0 | 0 | 0 | 88497.9931 | 0 | 0 | 0 | 0 | 0 | 216810.317 | 1554147.5058 | 0 | 0 | 0
08/16 22:00:00 | 0 | 0 | 0 | 0 | 0 | 0 | 0 | 940486.9645 | 276735.4916 | 27993.6 | 0 | 0 | 0 | 0 | 0 | 0 | 0 | 0 | 0 | 0 | 0 | 0 | 0 | 0 | 0 | 0 | 0 | 0 | 188839.1372 | 1245216.0561 | 0 | 0 | 0
08/16 23:00:00 | 0 | 0 | 0 | 0 | 0 | 0 | 0 | 422932.9474 | 240634.4851 | 27993.6 | 0 | 0 | 0 | 0 | 0 | 0 | 0 | 0 | 0 | 0 | 0 | 0 | 0 | 0 | 0 | 0 | 0 | 0 | 104880.7 | 691561.0325 | 0 | 0 | 0
08/16 24:00:00 | 0 | 0 | 0 | 0 | 0 | 0 | 0 | 210004.2584 | 218314.6444 | 27993.6 | 0 | 0 | 0 | 0 | 0 | 0 | 0 | 0 | 0 | 0 | 0 | 0 | 0 | 0 | 0 | 0 | 0 | 0 | 27971.1799 | 456312.5028 | 0 | 0 | 0
08/17 01:00:00 | 0 | 0 | 0 | 0 | 0 | 0 | 0 | 126002.5551 | 213628.2412 | 27993.6 | 0 | 0 | 0 | 0 | 0 | 0 | 0 | 0 | 0 | 0 | 0 | 0 | 0 | 0 | 0 | 0 | 0 | 0 | 14008.0387 | 367624.3962 | 0 | 0 | 0
08/17 02:00:00 | 0 | 0 | 0 | 0 | 0 | 0 | 0 | 84001.7034 | 195716.7599 | 27993.6 | 0 | 0 | 0 | 0 | 0 | 0 | 0 | 0 | 0 | 0 | 0 | 0 | 0 | 0 | 0 | 0 | 0 | 0 | 3502.0097 | 307712.0632 | 0 | 0 | 0
08/17 03:00:00 | 0 | 0 | 0 | 0 | 0 | 0 | 0 | 84001.7034 | 191030.3566 | 27993.6 | 0 | 0 | 0 | 0 | 0 | 0 | 0 | 0 | 0 | 0 | 0 | 0 | 0 | 0 | 0 | 0 | 0 | 0 | 3502.0097 | 303025.66 | 0 | 0 | 0
08/17 04:00:00 | 0 | 0 | 0 | 0 | 82525.6179 | 0 | 0 | 86700.6208 | 199569.0315 | 27993.6 | 0 | 0 | 0 | 0 | 0 | 0 | 0 | 0 | 0 | 0 | 0 | 0 | 0 | 0 | 0 | 0 | 0 | 0 | 14008.0387 | 396788.8702 | 0 | 0 | 0
08/17 05:00:00 | 0 | 0 | 0 | 0 | 1335857.9155 | 0 | 0 | 222892.7836 | 217202.469 | 27993.6 | 0 | 0 | 0 | 0 | 0 | 0 | 0 | 0 | 0 | 0 | 0 | 0 | 0 | 0 | 0 | 0 | 0 | 0 | 97921.5783 | 1803946.7681 | 0 | 0 | 0
08/17 06:00:00 | 0 | 0 | 0 | 0 | 0 | 0 | 0 | 523290.7271 | 288292.3066 | 117993.6 | 0 | 0 | 0 | 0 | 0 | 0 | 0 | 0 | 0 | 0 | 0 | 0 | 0 | 0 | 0 | 0 | 0 | 0 | 335699.0558 | 929576.6337 | 0 | 0 | 0
08/17 07:00:00 | 0 | 0 | 0 | 0 | 0 | 0 | 0 | 662210.9253 | 372607.2222 | 45993.6 | 0 | 0 | 0 | 0 | 0 | 0 | 0 | 0 | 0 | 0 | 0 | 0 | 0 | 0 | 0 | 0 | 0 | 0 | 356666.2163 | 1080811.7476 | 0 | 0 | 0
08/17 08:00:00 | 0 | 0 | 0 | 0 | 0 | 0 | 0 | 656266.1159 | 394927.0629 | 27993.6 | 0 | 0 | 0 | 0 | 0 | 0 | 0 | 0 | 0 | 0 | 0 | 0 | 0 | 0 | 0 | 0 | 0 | 0 | 342658.1776 | 1079186.7789 | 0 | 0 | 0
08/17 09:00:00 | 0 | 0 | 0 | 0 | 0 | 0 | 0 | 628443.6327 | 403743.7817 | 27993.6 | 0 | 0 | 0 | 0 | 0 | 0 | 0 | 0 | 0 | 0 | 0 | 0 | 0 | 0 | 0 | 0 | 0 | 0 | 300723.8566 | 1060181.0143 | 0 | 0 | 0
08/17 10:00:00 | 0 | 0 | 0 | 0 | 0 | 0 | 0 | 608774.8889 | 372607.2222 | 27993.6 | 0 | 0 | 0 | 0 | 0 | 0 | 0 | 0 | 0 | 0 | 0 | 0 | 0 | 0 | 0 | 0 | 0 | 0 | 272752.6767 | 1009375.7112 | 0 | 0 | 0
08/17 11:00:00 | 0 | 0 | 0 | 0 | 0 | 0 | 0 | 581524.3777 | 407874.0972 | 27993.6 | 0 | 0 | 0 | 0 | 0 | 0 | 0 | 0 | 0 | 0 | 0 | 0 | 0 | 0 | 0 | 0 | 0 | 0 | 216810.317 | 1017392.0749 | 0 | 0 | 0
08/17 12:00:00 | 96022.0396 | 0 | 0 | 0 | 0 | 0 | 0 | 561855.634 | 448105.4192 | 27993.6 | 0 | 0 | 0 | 0 | 0 | 0 | 0 | 0 | 0 | 0 | 0 | 0 | 237398.2938 | 6514.2773 | 0 | 0 | 0 | 0 | 188839.1372 | 1133976.6928 | 0 | 0 | 0
08/17 13:00:00 | 500827.72 | 0 | 0 | 0 | 0 | 0 | 0 | 556067.8177 | 399613.4662 | 27993.6 | 0 | 0 | 0 | 0 | 0 | 0 | 0 | 0 | 0 | 0 | 0 | 0 | 1067377.2681 | 24844.8413 | 0 | 0 | 0 | 0 | 167827.0791 | 1484502.6038 | 0 | 0 | 0
08/17 14:00:00 | 835361.5994 | 0 | 0 | 0 | 0 | 0 | 0 | 555523.8773 | 448105.4192 | 27993.6 | 0 | 0 | 0 | 0 | 0 | 0 | 0 | 0 | 0 | 0 | 0 | 0 | 1792711.3393 | 34921.8222 | 0 | 0 | 0 | 0 | 167827.0791 | 1866984.4959 | 0 | 0 | 0
08/17 15:00:00 | 1134424.7657 | 0 | 0 | 0 | 1413321.451 | 0 | 0 | 555842.2596 | 386110.3442 | 27993.6 | 0 | 0 | 0 | 0 | 0 | 0 | 0 | 0 | 0 | 0 | 0 | 0 | 2457799.6371 | 38469.6243 | 0 | 0 | 0 | 0 | 146859.9186 | 3517692.4205 | 0 | 0 | 0
08/17 16:00:00 | 1371951.4845 | 0 | 0 | 0 | 0 | 0 | 0 | 557909.5513 | 611770.8035 | 27993.6 | 0 | 0 | 0 | 0 | 0 | 0 | 0 | 0 | 0 | 0 | 0 | 0 | 3024602.3777 | 44190.5659 | 0 | 0 | 0 | 0 | 195798.259 | 2569625.4393 | 0 | 0 | 0
08/17 17:00:00 | 1536930.3861 | 0 | 0 | 0 | 0 | 0 | 0 | 568200.7822 | 886201.2597 | 117993.6 | 0 | 0 | 0 | 0 | 0 | 0 | 0 | 0 | 0 | 0 | 0 | 0 | 3439062.4487 | 50784.2371 | 0 | 0 | 0 | 0 | 258744.638 | 3109326.028 | 0 | 0 | 0
08/17 18:00:00 | 1520420.368 | 0 | 0 | 0 | 0 | 0 | 0 | 606124.0241 | 750098.207 | 45993.6 | 0 | 0 | 0 | 0 | 0 | 0 | 0 | 0 | 0 | 0 | 0 | 0 | 3438958.4477 | 55687.1018 | 0 | 0 | 0 | 0 | 307727.8759 | 2922636.199 | 0 | 0 | 0
08/17 19:00:00 | 1240338.1578 | 0 | 0 | 0 | 0 | 0 | 0 | 708300.9921 | 489448.9166 | 27993.6 | 0 | 0 | 0 | 0 | 0 | 0 | 0 | 0 | 0 | 0 | 0 | 0 | 2845283.5848 | 57047.5345 | 0 | 0 | 0 | 0 | 293719.8372 | 2466081.6665 | 0 | 0 | 0
08/17 20:00:00 | 662790.5634 | 0 | 0 | 0 | 0 | 0 | 0 | 904879.6428 | 374553.5292 | 27993.6 | 0 | 0 | 0 | 0 | 0 | 0 | 0 | 0 | 0 | 0 | 0 | 0 | 1507587.5476 | 31039.0202 | 0 | 0 | 0 | 0 | 265748.6574 | 1970217.3354 | 0 | 0 | 0
08/17 21:00:00 | 121268.5372 | 0 | 0 | 0 | 0 | 0 | 0 | 1160767.2006 | 325783.5323 | 27993.6 | 0 | 0 | 0 | 0 | 0 | 0 | 0 | 0 | 0 | 0 | 0 | 0 | 273659.6925 | 6626.9044 | 0 | 0 | 0 | 0 | 216810.317 | 1635812.8701 | 0 | 0 | 0
08/17 22:00:00 | 0 | 0 | 0 | 0 | 0 | 0 | 0 | 940486.9645 | 276735.4916 | 27993.6 | 0 | 0 | 0 | 0 | 0 | 0 | 0 | 0 | 0 | 0 | 0 | 0 | 0 | 0 | 0 | 0 | 0 | 0 | 188839.1372 | 1245216.0561 | 0 | 0 | 0
08/17 23:00:00 | 0 | 0 | 0 | 0 | 0 | 0 | 0 | 422932.9474 | 240634.4851 | 27993.6 | 0 | 0 | 0 | 0 | 0 | 0 | 0 | 0 | 0 | 0 | 0 | 0 | 0 | 0 | 0 | 0 | 0 | 0 | 104880.7 | 691561.0325 | 0 | 0 | 0
08/17 24:00:00 | 0 | 0 | 0 | 0 | 0 | 0 | 0 | 210004.2584 | 218314.6444 | 27993.6 | 0 | 0 | 0 | 0 | 0 | 0 | 0 | 0 | 0 | 0 | 0 | 0 | 0 | 0 | 0 | 0 | 0 | 0 | 27971.1799 | 456312.5028 | 0 | 0 | 0
08/18 01:00:00 | 0 | 0 | 0 | 0 | 0 | 0 | 0 | 126002.5551 | 213628.2412 | 27993.6 | 0 | 0 | 0 | 0 | 0 | 0 | 0 | 0 | 0 | 0 | 0 | 0 | 0 | 0 | 0 | 0 | 0 | 0 | 14008.0387 | 367624.3962 | 0 | 0 | 0
08/18 02:00:00 | 0 | 0 | 0 | 0 | 0 | 0 | 0 | 84001.7034 | 195716.7599 | 27993.6 | 0 | 0 | 0 | 0 | 0 | 0 | 0 | 0 | 0 | 0 | 0 | 0 | 0 | 0 | 0 | 0 | 0 | 0 | 3502.0097 | 307712.0632 | 0 | 0 | 0
08/18 03:00:00 | 0 | 0 | 0 | 0 | 1417765.4323 | 0 | 0 | 84001.7034 | 191030.3566 | 27993.6 | 0 | 0 | 0 | 0 | 0 | 0 | 0 | 0 | 0 | 0 | 0 | 0 | 0 | 0 | 0 | 0 | 0 | 0 | 3502.0097 | 1720791.0923 | 0 | 0 | 0
08/18 04:00:00 | 0 | 0 | 0 | 0 | 0 | 0 | 0 | 86700.6208 | 199569.0315 | 27993.6 | 0 | 0 | 0 | 0 | 0 | 0 | 0 | 0 | 0 | 0 | 0 | 0 | 0 | 0 | 0 | 0 | 0 | 0 | 14008.0387 | 314263.2523 | 0 | 0 | 0
08/18 05:00:00 | 0 | 0 | 0 | 0 | 0 | 0 | 0 | 222892.7836 | 217202.469 | 27993.6 | 0 | 0 | 0 | 0 | 0 | 0 | 0 | 0 | 0 | 0 | 0 | 0 | 0 | 0 | 0 | 0 | 0 | 0 | 97921.5783 | 468088.8526 | 0 | 0 | 0
08/18 06:00:00 | 0 | 0 | 0 | 0 | 0 | 0 | 0 | 523290.7271 | 288292.3066 | 117993.6 | 0 | 0 | 0 | 0 | 0 | 0 | 0 | 0 | 0 | 0 | 0 | 0 | 0 | 0 | 0 | 0 | 0 | 0 | 335699.0558 | 929576.6337 | 0 | 0 | 0
08/18 07:00:00 | 0 | 0 | 0 | 0 | 0 | 0 | 0 | 662210.9253 | 372607.2222 | 45993.6 | 0 | 0 | 0 | 0 | 0 | 0 | 0 | 0 | 0 | 0 | 0 | 0 | 0 | 0 | 0 | 0 | 0 | 0 | 356666.2163 | 1080811.7476 | 0 | 0 | 0
08/18 08:00:00 | 0 | 0 | 0 | 0 | 0 | 0 | 0 | 656266.1159 | 394927.0629 | 27993.6 | 0 | 0 | 0 | 0 | 0 | 0 | 0 | 0 | 0 | 0 | 0 | 0 | 0 | 0 | 0 | 0 | 0 | 0 | 342658.1776 | 1079186.7789 | 0 | 0 | 0
08/18 09:00:00 | 0 | 0 | 0 | 0 | 0 | 0 | 0 | 628443.6327 | 403743.7817 | 27993.6 | 0 | 0 | 0 | 0 | 0 | 0 | 0 | 0 | 0 | 0 | 0 | 0 | 0 | 0 | 0 | 0 | 0 | 0 | 300723.8566 | 1060181.0143 | 0 | 0 | 0
08/18 10:00:00 | 0 | 0 | 0 | 0 | 0 | 0 | 0 | 608774.8889 | 372607.2222 | 27993.6 | 0 | 0 | 0 | 0 | 0 | 0 | 0 | 0 | 0 | 0 | 0 | 0 | 0 | 0 | 0 | 0 | 0 | 0 | 272752.6767 | 1009375.7112 | 0 | 0 | 0
08/18 11:00:00 | 0 | 0 | 0 | 0 | 0 | 0 | 0 | 581524.3777 | 407874.0972 | 27993.6 | 0 | 0 | 0 | 0 | 0 | 0 | 0 | 0 | 0 | 0 | 0 | 0 | 0 | 0 | 0 | 0 | 0 | 0 | 216810.317 | 1017392.0749 | 0 | 0 | 0
08/18 12:00:00 | 393996.6211 | 0 | 0 | 0 | 588505.2762 | 0 | 0 | 561855.634 | 448105.4192 | 27993.6 | 0 | 0 | 0 | 0 | 0 | 0 | 0 | 0 | 0 | 0 | 0 | 0 | 850796.33 | 41862.5351 | 0 | 0 | 0 | 0 | 188839.1372 | 2020456.5504 | 0 | 0 | 0
08/18 13:00:00 | 804674.7211 | 0 | 0 | 0 | 825533.9449 | 0 | 0 | 556067.8177 | 399613.4662 | 27993.6 | 0 | 0 | 0 | 0 | 0 | 0 | 0 | 0 | 0 | 0 | 0 | 0 | 1673997.6296 | 66860.8365 | 0 | 0 | 0 | 0 | 167827.0791 | 2613883.5498 | 0 | 0 | 0
08/18 14:00:00 | 1116741.4851 | 0 | 0 | 0 | 0 | 0 | 0 | 555523.8773 | 448105.4192 | 27993.6 | 0 | 0 | 0 | 0 | 0 | 0 | 0 | 0 | 0 | 0 | 0 | 0 | 2351261.6338 | 85509.2014 | 0 | 0 | 0 | 0 | 167827.0791 | 2148364.3816 | 0 | 0 | 0
08/18 15:00:00 | 1391048.2946 | 0 | 0 | 0 | 0 | 0 | 0 | 555842.2596 | 386110.3442 | 27993.6 | 0 | 0 | 0 | 0 | 0 | 0 | 0 | 0 | 0 | 0 | 0 | 0 | 2962192.6693 | 96633.3768 | 0 | 0 | 0 | 0 | 146859.9186 | 2360994.4984 | 0 | 0 | 0
08/18 16:00:00 | 1612914.2544 | 0 | 0 | 0 | 0 | 0 | 0 | 557909.5513 | 611770.8035 | 27993.6 | 0 | 0 | 0 | 0 | 0 | 0 | 0 | 0 | 0 | 0 | 0 | 0 | 3468988.9758 | 100874.1993 | 0 | 0 | 0 | 0 | 195798.259 | 2810588.2092 | 0 | 0 | 0
08/18 17:00:00 | 1774300.8707 | 0 | 0 | 0 | 0 | 0 | 0 | 568200.7822 | 886201.2597 | 117993.6 | 0 | 0 | 0 | 0 | 0 | 0 | 0 | 0 | 0 | 0 | 0 | 0 | 3857602.2665 | 105359.6951 | 0 | 0 | 0 | 0 | 258744.638 | 3346696.5126 | 0 | 0 | 0
08/18 18:00:00 | 1737428.1912 | 0 | 0 | 0 | 0 | 0 | 0 | 606124.0241 | 750098.207 | 45993.6 | 0 | 0 | 0 | 0 | 0 | 0 | 0 | 0 | 0 | 0 | 0 | 0 | 3793410.1943 | 104001.244 | 0 | 0 | 0 | 0 | 307727.8759 | 3139644.0223 | 0 | 0 | 0
08/18 19:00:00 | 1566418.6457 | 0 | 0 | 0 | 0 | 0 | 0 | 708300.9921 | 489448.9166 | 27993.6 | 0 | 0 | 0 | 0 | 0 | 0 | 0 | 0 | 0 | 0 | 0 | 0 | 3457782.8495 | 105538.1235 | 0 | 0 | 0 | 0 | 293719.8372 | 2792162.1544 | 0 | 0 | 0
08/18 20:00:00 | 1089865.3904 | 0 | 0 | 0 | 0 | 0 | 0 | 904879.6428 | 374553.5292 | 27993.6 | 0 | 0 | 0 | 0 | 0 | 0 | 0 | 0 | 0 | 0 | 0 | 0 | 2420235.9508 | 89161.4747 | 0 | 0 | 0 | 0 | 265748.6574 | 2397292.1624 | 0 | 0 | 0
08/18 21:00:00 | 434074.5249 | 0 | 0 | 0 | 0 | 0 | 0 | 1160767.2006 | 325783.5323 | 27993.6 | 0 | 0 | 0 | 0 | 0 | 0 | 0 | 0 | 0 | 0 | 0 | 0 | 961791.3929 | 44095.4884 | 0 | 0 | 0 | 0 | 216810.317 | 1948618.8579 | 0 | 0 | 0
08/18 22:00:00 | 26296.6725 | 0 | 0 | 0 | 0 | 0 | 0 | 940486.9645 | 276735.4916 | 27993.6 | 0 | 0 | 0 | 0 | 0 | 0 | 0 | 0 | 0 | 0 | 0 | 0 | 57736.9457 | 3346.3168 | 0 | 0 | 0 | 0 | 188839.1372 | 1271512.7287 | 0 | 0 | 0
08/18 23:00:00 | 0 | 0 | 0 | 0 | 0 | 0 | 0 | 422932.9474 | 240634.4851 | 27993.6 | 0 | 0 | 0 | 0 | 0 | 0 | 0 | 0 | 0 | 0 | 0 | 0 | 0 | 0 | 0 | 0 | 0 | 0 | 104880.7 | 691561.0325 | 0 | 0 | 0
08/18 24:00:00 | 0 | 0 | 0 | 0 | 0 | 0 | 0 | 210004.2584 | 218314.6444 | 27993.6 | 0 | 0 | 0 | 0 | 0 | 0 | 0 | 0 | 0 | 0 | 0 | 0 | 0 | 0 | 0 | 0 | 0 | 0 | 27971.1799 | 456312.5028 | 0 | 0 | 0
08/19 01:00:00 | 0 | 0 | 0 | 0 | 1417518.1634 | 0 | 0 | 126002.5551 | 273065.1923 | 27993.6 | 0 | 0 | 0 | 0 | 0 | 0 | 0 | 0 | 0 | 0 | 0 | 0 | 0 | 0 | 0 | 0 | 0 | 0 | 14008.0387 | 1844579.5108 | 0 | 0 | 0
08/19 02:00:00 | 0 | 0 | 0 | 0 | 0 | 0 | 0 | 84001.7034 | 235341.3939 | 27993.6 | 0 | 0 | 0 | 0 | 0 | 0 | 0 | 0 | 0 | 0 | 0 | 0 | 0 | 0 | 0 | 0 | 0 | 0 | 3502.0097 | 347336.6973 | 0 | 0 | 0
08/19 03:00:00 | 0 | 0 | 0 | 0 | 0 | 0 | 0 | 84001.7034 | 210842.6737 | 27993.6 | 0 | 0 | 0 | 0 | 0 | 0 | 0 | 0 | 0 | 0 | 0 | 0 | 0 | 0 | 0 | 0 | 0 | 0 | 3502.0097 | 322837.977 | 0 | 0 | 0
08/19 04:00:00 | 0 | 0 | 0 | 0 | 0 | 0 | 0 | 86700.6208 | 239193.6656 | 27993.6 | 0 | 0 | 0 | 0 | 0 | 0 | 0 | 0 | 0 | 0 | 0 | 0 | 0 | 0 | 0 | 0 | 0 | 0 | 14008.0387 | 353887.8864 | 0 | 0 | 0
08/19 05:00:00 | 0 | 0 | 0 | 0 | 0 | 0 | 0 | 222892.7836 | 276639.4201 | 27993.6 | 0 | 0 | 0 | 0 | 0 | 0 | 0 | 0 | 0 | 0 | 0 | 0 | 0 | 0 | 0 | 0 | 0 | 0 | 97921.5783 | 527525.8038 | 0 | 0 | 0
08/19 06:00:00 | 0 | 0 | 0 | 0 | 0 | 0 | 0 | 523290.7271 | 446790.8429 | 117993.6 | 0 | 0 | 0 | 0 | 0 | 0 | 0 | 0 | 0 | 0 | 0 | 0 | 0 | 0 | 0 | 0 | 0 | 32111.0842 | 335699.0558 | 1088075.17 | 0 | 0 | 0
08/19 07:00:00 | 0 | 0 | 0 | 0 | 0 | 0 | 0 | 662210.9253 | 689604.2949 | 45993.6 | 0 | 0 | 0 | 0 | 0 | 0 | 0 | 0 | 0 | 0 | 0 | 0 | 0 | 0 | 0 | 0 | 0 | 33800.7863 | 356666.2163 | 1397808.8203 | 0 | 0 | 0
08/19 08:00:00 | 0 | 0 | 0 | 0 | 0 | 0 | 0 | 656266.1159 | 870422.672 | 27993.6 | 0 | 0 | 0 | 0 | 0 | 0 | 0 | 0 | 0 | 0 | 0 | 0 | 0 | 0 | 0 | 0 | 0 | 30758.6481 | 342658.1776 | 1554682.3879 | 0 | 0 | 0
08/19 09:00:00 | 0 | 0 | 0 | 0 | 0 | 0 | 0 | 628443.6327 | 1077362.5611 | 27993.6 | 0 | 0 | 0 | 0 | 0 | 0 | 0 | 0 | 0 | 0 | 0 | 0 | 0 | 0 | 0 | 0 | 0 | 0 | 300723.8566 | 1733799.7938 | 0 | 0 | 0
08/19 10:00:00 | 264358.6009 | 0 | 0 | 0 | 1415545.5588 | 0 | 0 | 608774.8889 | 1145287.5869 | 27993.6 | 0 | 0 | 0 | 0 | 0 | 0 | 0 | 0 | 0 | 0 | 0 | 0 | 543589.4253 | 44097.8483 | 0 | 0 | 0 | 383978.3263 | 272752.6767 | 3461960.2356 | 0 | 0 | 0
08/19 11:00:00 | 678184.3353 | 0 | 0 | 0 | 0 | 0 | 0 | 581524.3777 | 1210272.9374 | 27993.6 | 0 | 0 | 0 | 0 | 0 | 0 | 0 | 0 | 0 | 0 | 0 | 0 | 1424080.8466 | 114667.1497 | 0 | 0 | 0 | 54418.9736 | 216810.317 | 2497975.2505 | 0 | 0 | 0
08/19 12:00:00 | 1081816.4134 | 0 | 0 | 0 | 0 | 0 | 0 | 561855.634 | 1181161.1498 | 27993.6 | 0 | 0 | 0 | 0 | 0 | 0 | 0 | 0 | 0 | 0 | 0 | 0 | 2243815.5708 | 159443.3649 | 0 | 0 | 0 | 430286.0555 | 188839.1372 | 2852826.7971 | 0 | 0 | 0
08/19 13:00:00 | 1443572.9466 | 0 | 0 | 0 | 1717032.7981 | 0 | 0 | 556067.8177 | 1063326.0871 | 27993.6 | 0 | 0 | 0 | 0 | 0 | 0 | 0 | 0 | 0 | 0 | 0 | 0 | 2932124.7185 | 170237.9877 | 0 | 0 | 0 | 890655.1032 | 167827.0791 | 4807993.2494 | 0 | 0 | 0
08/19 14:00:00 | 1753591.2988 | 0 | 0 | 0 | 0 | 0 | 0 | 555523.8773 | 1012756.4549 | 27993.6 | 0 | 0 | 0 | 0 | 0 | 0 | 0 | 0 | 0 | 0 | 0 | 0 | 3541647.3045 | 170595.8017 | 0 | 0 | 0 | 893021.5854 | 167827.0791 | 3349865.2311 | 0 | 0 | 0
08/19 15:00:00 | 2036429.7055 | 0 | 0 | 0 | 1412458.561 | 0 | 0 | 555842.2596 | 990386.014 | 27993.6 | 0 | 0 | 0 | 0 | 0 | 0 | 0 | 0 | 0 | 0 | 0 | 0 | 4154912.3354 | 177303.0258 | 0 | 0 | 0 | 12168.5529 | 146859.9186 | 5023110.1401 | 0 | 0 | 0
08/19 16:00:00 | 2274008.845 | 0 | 0 | 0 | 0 | 0 | 0 | 557909.5513 | 1156609.5222 | 27993.6 | 0 | 0 | 0 | 0 | 0 | 0 | 0 | 0 | 0 | 0 | 0 | 0 | 4687474.62 | 174111.1257 | 0 | 0 | 0 | 0 | 195798.259 | 4016521.5185 | 0 | 0 | 0
08/19 17:00:00 | 2546848.0466 | 0 | 0 | 0 | 0 | 0 | 0 | 568200.7822 | 1421133.8198 | 117993.6 | 0 | 0 | 0 | 0 | 0 | 0 | 0 | 0 | 0 | 0 | 0 | 0 | 5326125.758 | 179507.9961 | 0 | 0 | 0 | 876121.1923 | 258744.638 | 4654176.2486 | 0 | 0 | 0
08/19 18:00:00 | 2481416.764 | 0 | 0 | 0 | 3255251.6541 | 0 | 0 | 606124.0241 | 2860721.9143 | 45993.6 | 430304.015 | 0 | 0 | 0 | 0 | 0 | 0 | 0 | 0 | 0 | 0 | 0 | 5300390.9865 | 210771.7605 | 0 | 0 | 0 | 2113794.5022 | 307727.8759 | 9679811.9715 | 0 | 0 | 0
08/19 19:00:00 | 2172644.0943 | 0 | 0 | 0 | 0 | 0 | 0 | 708300.9921 | 994663.0012 | 27993.6 | 0 | 0 | 0 | 0 | 0 | 0 | 0 | 0 | 0 | 0 | 0 | 0 | 4689023.8926 | 213637.7665 | 0 | 0 | 0 | 271421.4606 | 293719.8372 | 3903601.6876 | 0 | 0 | 0
08/19 20:00:00 | 1598086.8546 | 0 | 0 | 0 | 1790738.1457 | 0 | 0 | 904879.6428 | 889673.7723 | 27993.6 | 0 | 0 | 0 | 0 | 0 | 0 | 0 | 0 | 0 | 0 | 0 | 0 | 3457732.5557 | 182309.4885 | 0 | 0 | 0 | 1590333.403 | 265748.6574 | 5211372.0154 | 0 | 0 | 0
08/19 21:00:00 | 988596.1609 | 0 | 0 | 0 | 0 | 0 | 0 | 1160767.2006 | 860716.0925 | 27993.6 | 0 | 0 | 0 | 0 | 0 | 0 | 0 | 0 | 0 | 0 | 0 | 0 | 2136805.256 | 130992.5186 | 0 | 0 | 0 | 0 | 216810.317 | 3038073.054 | 0 | 0 | 0
08/19 22:00:00 | 581652.8997 | 0 | 0 | 0 | 0 | 0 | 0 | 940486.9645 | 712606.4665 | 27993.6 | 0 | 0 | 0 | 0 | 0 | 0 | 0 | 0 | 0 | 0 | 0 | 0 | 1261358.8458 | 85828.4641 | 0 | 0 | 0 | 35490.4883 | 188839.1372 | 2262739.9308 | 0 | 0 | 0
08/19 23:00:00 | 237563.8555 | 0 | 0 | 0 | 0 | 0 | 0 | 422932.9474 | 478382.2896 | 27993.6 | 0 | 0 | 0 | 0 | 0 | 0 | 0 | 0 | 0 | 0 | 0 | 0 | 510218.1025 | 39100.6503 | 0 | 0 | 0 | 150076.5704 | 104880.7 | 1166872.6925 | 0 | 0 | 0
08/19 24:00:00 | 9496.5317 | 0 | 0 | 0 | 0 | 0 | 0 | 210004.2584 | 317376.2296 | 27993.6 | 0 | 0 | 0 | 0 | 0 | 0 | 0 | 0 | 0 | 0 | 0 | 0 | 20253.3528 | 1684.2976 | 0 | 0 | 0 | 128105.9469 | 27971.1799 | 564870.6197 | 0 | 0 | 0
08/20 01:00:00 | 0 | 0 | 0 | 0 | 0 | 0 | 0 | 126002.5551 | 273065.1923 | 27993.6 | 0 | 0 | 0 | 0 | 0 | 0 | 0 | 0 | 0 | 0 | 0 | 0 | 0 | 0 | 0 | 0 | 0 | 0 | 14008.0387 | 427061.3474 | 0 | 0 | 0
08/20 02:00:00 | 0 | 0 | 0 | 0 | 0 | 0 | 0 | 84001.7034 | 235341.3939 | 27993.6 | 0 | 0 | 0 | 0 | 0 | 0 | 0 | 0 | 0 | 0 | 0 | 0 | 0 | 0 | 0 | 0 | 0 | 0 | 3502.0097 | 347336.6973 | 0 | 0 | 0
08/20 03:00:00 | 0 | 0 | 0 | 0 | 1417166.3896 | 0 | 0 | 84001.7034 | 210842.6737 | 27993.6 | 0 | 0 | 0 | 0 | 0 | 0 | 0 | 0 | 0 | 0 | 0 | 0 | 0 | 0 | 0 | 0 | 0 | 0 | 3502.0097 | 1740004.3667 | 0 | 0 | 0
08/20 04:00:00 | 0 | 0 | 0 | 0 | 0 | 0 | 0 | 86700.6208 | 239193.6656 | 27993.6 | 0 | 0 | 0 | 0 | 0 | 0 | 0 | 0 | 0 | 0 | 0 | 0 | 0 | 0 | 0 | 0 | 0 | 0 | 14008.0387 | 353887.8864 | 0 | 0 | 0
08/20 05:00:00 | 0 | 0 | 0 | 0 | 0 | 0 | 0 | 222892.7836 | 276639.4201 | 27993.6 | 0 | 0 | 0 | 0 | 0 | 0 | 0 | 0 | 0 | 0 | 0 | 0 | 0 | 0 | 0 | 0 | 0 | 0 | 97921.5783 | 527525.8038 | 0 | 0 | 0
08/20 06:00:00 | 0 | 0 | 0 | 0 | 0 | 0 | 0 | 523290.7271 | 446790.8429 | 117993.6 | 0 | 0 | 0 | 0 | 0 | 0 | 0 | 0 | 0 | 0 | 0 | 0 | 0 | 0 | 0 | 0 | 0 | 254388.4355 | 335699.0558 | 1088075.17 | 0 | 0 | 0
08/20 07:00:00 | 0 | 0 | 0 | 0 | 0 | 0 | 0 | 662210.9253 | 689604.2949 | 45993.6 | 0 | 0 | 0 | 0 | 0 | 0 | 0 | 0 | 0 | 0 | 0 | 0 | 0 | 0 | 0 | 0 | 0 | 0 | 356666.2163 | 1397808.8203 | 0 | 0 | 0
08/20 08:00:00 | 0 | 0 | 0 | 0 | 1818036.9612 | 0 | 0 | 656266.1159 | 870422.672 | 27993.6 | 0 | 0 | 0 | 0 | 0 | 0 | 0 | 0 | 0 | 0 | 0 | 0 | 0 | 0 | 0 | 0 | 0 | 752679.0984 | 342658.1776 | 3372719.3491 | 0 | 0 | 0
08/20 09:00:00 | 328472.4794 | 0 | 0 | 0 | 0 | 0 | 0 | 628443.6327 | 1077362.5611 | 27993.6 | 0 | 0 | 0 | 0 | 0 | 0 | 0 | 0 | 0 | 0 | 0 | 0 | 638654.9825 | 113535.7326 | 0 | 0 | 0 | 0 | 300723.8566 | 2062272.2732 | 0 | 0 | 0
08/20 10:00:00 | 967653.8431 | 0 | 0 | 0 | 0 | 0 | 0 | 608774.8889 | 1145287.5869 | 27993.6 | 0 | 0 | 0 | 0 | 0 | 0 | 0 | 0 | 0 | 0 | 0 | 0 | 1898949.0282 | 316270.0335 | 0 | 0 | 0 | 26047.8762 | 272752.6767 | 2749709.919 | 0 | 0 | 0
08/20 11:00:00 | 1403122.1262 | 0 | 0 | 0 | 2276171.0208 | 0 | 0 | 581524.3777 | 1575748.994 | 27993.6 | 0 | 0 | 0 | 0 | 0 | 0 | 0 | 0 | 0 | 0 | 0 | 0 | 2786348.4061 | 442503.3604 | 0 | 0 | 0 | 1893580.6504 | 216810.317 | 5864560.1188 | 0 | 0 | 0
08/20 12:00:00 | 1800237.6965 | 0 | 0 | 0 | 1460585.7899 | 0 | 0 | 561855.634 | 1410594.643 | 27993.6 | 0 | 0 | 0 | 0 | 0 | 0 | 0 | 0 | 0 | 0 | 0 | 0 | 3501781.477 | 488811.994 | 0 | 0 | 0 | 1344018.926 | 188839.1372 | 5261267.3634 | 0 | 0 | 0
08/20 13:00:00 | 2151118.3148 | 0 | 0 | 0 | 0 | 0 | 0 | 556067.8177 | 1063326.0871 | 27993.6 | 0 | 0 | 0 | 0 | 0 | 0 | 0 | 0 | 0 | 0 | 0 | 0 | 4099712.2995 | 479864.0569 | 0 | 0 | 0 | 0 | 167827.0791 | 3798505.8196 | 0 | 0 | 0
08/20 14:00:00 | 2432962.3545 | 0 | 0 | 0 | 759644.9155 | 0 | 0 | 555523.8773 | 1012756.4549 | 27993.6 | 0 | 0 | 0 | 0 | 0 | 0 | 0 | 0 | 0 | 0 | 0 | 0 | 4659142.9711 | 474289.6864 | 0 | 0 | 0 | 1594667.6119 | 167827.0791 | 4788881.2022 | 0 | 0 | 0
08/20 15:00:00 | 2711736.2819 | 0 | 0 | 0 | 2483319.3659 | 0 | 0 | 555842.2596 | 990386.014 | 27993.6 | 0 | 0 | 0 | 0 | 0 | 0 | 0 | 0 | 0 | 0 | 0 | 0 | 5275957.3586 | 477118.8738 | 0 | 0 | 0 | 1951891.7711 | 146859.9186 | 6769277.5214 | 0 | 0 | 0
08/20 16:00:00 | 2924767.8902 | 0 | 0 | 0 | 0 | 0 | 0 | 557909.5513 | 1156609.5222 | 27993.6 | 0 | 0 | 0 | 0 | 0 | 0 | 0 | 0 | 0 | 0 | 0 | 0 | 5783076.5834 | 469750.6342 | 0 | 0 | 0 | 0 | 195798.259 | 4667280.5637 | 0 | 0 | 0
08/20 17:00:00 | 3199611.3822 | 0 | 0 | 0 | 1934566.9798 | 0 | 0 | 568200.7822 | 1421133.8198 | 117993.6 | 0 | 0 | 0 | 0 | 0 | 0 | 0 | 0 | 0 | 0 | 0 | 0 | 6459524.4293 | 463304.6119 | 0 | 0 | 0 | 1387298.3439 | 258744.638 | 7241506.564 | 0 | 0 | 0
08/20 18:00:00 | 3009366.0982 | 0 | 0 | 0 | 0 | 0 | 0 | 606124.0241 | 1255312.2916 | 45993.6 | 0 | 0 | 0 | 0 | 0 | 0 | 0 | 0 | 0 | 0 | 0 | 0 | 6127605.5987 | 433765.2209 | 0 | 0 | 0 | 0 | 307727.8759 | 4916796.0139 | 0 | 0 | 0
08/20 19:00:00 | 2639752.1028 | 0 | 0 | 0 | 0 | 0 | 0 | 708300.9921 | 994663.0012 | 27993.6 | 0 | 0 | 0 | 0 | 0 | 0 | 0 | 0 | 0 | 0 | 0 | 0 | 5502168.5949 | 436795.0359 | 0 | 0 | 0 | 0 | 293719.8372 | 4370709.6961 | 0 | 0 | 0
08/20 20:00:00 | 1968292.6035 | 0 | 0 | 0 | 2625215.4432 | 0 | 0 | 904879.6428 | 889673.7723 | 27993.6 | 0 | 0 | 0 | 0 | 0 | 0 | 0 | 0 | 0 | 0 | 0 | 0 | 4125615.1958 | 362627.2638 | 0 | 0 | 0 | 2542873.9888 | 265748.6574 | 6416055.0618 | 0 | 0 | 0
08/20 21:00:00 | 1304571.2535 | 0 | 0 | 0 | 0 | 0 | 0 | 1160767.2006 | 860716.0925 | 27993.6 | 0 | 0 | 0 | 0 | 0 | 0 | 0 | 0 | 0 | 0 | 0 | 0 | 2748521.2725 | 269217.9302 | 0 | 0 | 0 | 0 | 216810.317 | 3354048.1466 | 0 | 0 | 0
08/20 22:00:00 | 899611.8892 | 0 | 0 | 0 | 0 | 0 | 0 | 940486.9645 | 712606.4665 | 27993.6 | 0 | 0 | 0 | 0 | 0 | 0 | 0 | 0 | 0 | 0 | 0 | 0 | 1899420.7986 | 196264.2845 | 0 | 0 | 0 | 0 | 188839.1372 | 2580698.9203 | 0 | 0 | 0
08/20 23:00:00 | 631698.0993 | 0 | 0 | 0 | 0 | 0 | 0 | 422932.9474 | 478382.2896 | 27993.6 | 0 | 0 | 0 | 0 | 0 | 0 | 0 | 0 | 0 | 0 | 0 | 0 | 1315158.9166 | 137319.1225 | 0 | 0 | 0 | 266229.2998 | 104880.7 | 1561006.9363 | 0 | 0 | 0
08/20 24:00:00 | 457642.4609 | 0 | 0 | 0 | 0 | 0 | 0 | 210004.2584 | 317376.2296 | 27993.6 | 0 | 0 | 0 | 0 | 0 | 0 | 0 | 0 | 0 | 0 | 0 | 0 | 941558.7406 | 99867.6467 | 0 | 0 | 0 | 0 | 27971.1799 | 1013016.549 | 0 | 0 | 0
08/21 01:00:00 | 348370.1039 | 0 | 0 | 0 | 0 | 0 | 0 | 126002.5551 | 273065.1923 | 27993.6 | 0 | 0 | 0 | 0 | 0 | 0 | 0 | 0 | 0 | 0 | 0 | 0 | 711414.123 | 76740.9507 | 0 | 0 | 0 | 0 | 14008.0387 | 775431.4513 | 0 | 0 | 0
08/21 02:00:00 | 239044.644 | 0 | 0 | 0 | 0 | 0 | 0 | 84001.7034 | 235341.3939 | 27993.6 | 0 | 0 | 0 | 0 | 0 | 0 | 0 | 0 | 0 | 0 | 0 | 0 | 493028.5013 | 55802.9771 | 0 | 0 | 0 | 0 | 3502.0097 | 586381.3413 | 0 | 0 | 0
08/21 03:00:00 | 30951.689 | 0 | 0 | 0 | 1416438.1092 | 0 | 0 | 84001.7034 | 210842.6737 | 27993.6 | 0 | 0 | 0 | 0 | 0 | 0 | 0 | 0 | 0 | 0 | 0 | 0 | 65131.541 | 7799.1037 | 0 | 0 | 0 | 0 | 3502.0097 | 1770227.7752 | 0 | 0 | 0
08/21 04:00:00 | 0 | 0 | 0 | 0 | 0 | 0 | 0 | 86700.6208 | 239193.6656 | 27993.6 | 0 | 0 | 0 | 0 | 0 | 0 | 0 | 0 | 0 | 0 | 0 | 0 | 0 | 0 | 0 | 0 | 0 | 0 | 14008.0387 | 353887.8864 | 0 | 0 | 0
08/21 05:00:00 | 0 | 0 | 0 | 0 | 0 | 0 | 0 | 222892.7836 | 276639.4201 | 27993.6 | 0 | 0 | 0 | 0 | 0 | 0 | 0 | 0 | 0 | 0 | 0 | 0 | 0 | 0 | 0 | 0 | 0 | 59253.2208 | 97921.5783 | 527525.8038 | 0 | 0 | 0
08/21 06:00:00 | 0 | 0 | 0 | 0 | 0 | 0 | 0 | 523290.7271 | 446790.8429 | 117993.6 | 0 | 0 | 0 | 0 | 0 | 0 | 0 | 0 | 0 | 0 | 0 | 0 | 0 | 0 | 0 | 0 | 0 | 25055.5897 | 335699.0558 | 1088075.17 | 0 | 0 | 0
08/21 07:00:00 | 0 | 0 | 0 | 0 | 0 | 0 | 0 | 662210.9253 | 689604.2949 | 45993.6 | 0 | 0 | 0 | 0 | 0 | 0 | 0 | 0 | 0 | 0 | 0 | 0 | 0 | 0 | 0 | 0 | 0 | 0 | 356666.2163 | 1397808.8203 | 0 | 0 | 0
08/21 08:00:00 | 134380.4928 | 0 | 0 | 0 | 7849253.538 | 0 | 0 | 656266.1159 | 870422.672 | 27993.6 | 0 | 0 | 0 | 0 | 0 | 0 | 0 | 0 | 0 | 0 | 0 | 0 | 337227.5795 | 66103.0645 | 0 | 0 | 0 | 7364638.5029 | 342658.1776 | 9538316.4187 | 0 | 0 | 0
08/21 09:00:00 | 427037.5167 | 0 | 0 | 0 | 0 | 0 | 0 | 628443.6327 | 1077362.5611 | 27993.6 | 0 | 0 | 0 | 0 | 0 | 0 | 0 | 0 | 0 | 0 | 0 | 0 | 863830.0788 | 167174.421 | 0 | 0 | 0 | 874775.9877 | 300723.8566 | 2160837.3105 | 0 | 0 | 0
08/21 10:00:00 | 959492.5858 | 0 | 0 | 0 | 1414918.7393 | 0 | 0 | 608774.8889 | 1278020.7811 | 27993.6 | 0 | 0 | 0 | 0 | 0 | 0 | 0 | 0 | 0 | 0 | 0 | 0 | 1956801.5361 | 357319.4382 | 0 | 0 | 0 | 574773.1908 | 272752.6767 | 4289200.5951 | 0 | 0 | 0
08/21 11:00:00 | 1327874.1702 | 0 | 0 | 0 | 1420103.0637 | 0 | 0 | 581524.3777 | 1210272.9374 | 27993.6 | 0 | 0 | 0 | 0 | 0 | 0 | 0 | 0 | 0 | 0 | 0 | 0 | 2742956.87 | 473240.2894 | 0 | 0 | 0 | 717131.0914 | 216810.317 | 4567768.149 | 0 | 0 | 0
08/21 12:00:00 | 1769265.5679 | 0 | 0 | 0 | 4246834.2967 | 0 | 0 | 561855.634 | 3050345.2126 | 27993.6 | 0 | 0 | 0 | 0 | 0 | 0 | 0 | 0 | 0 | 0 | 0 | 0 | 3596001.8935 | 545206.3714 | 0 | 0 | 0 | 4958063.8729 | 188839.1372 | 9656294.3112 | 0 | 0 | 0
08/21 13:00:00 | 2008430.1927 | 0 | 0 | 0 | 1488031.8715 | 0 | 0 | 556067.8177 | 1212696.8627 | 27993.6 | 0 | 0 | 0 | 0 | 0 | 0 | 0 | 0 | 0 | 0 | 0 | 0 | 3995992.0628 | 527203.974 | 0 | 0 | 0 | 740269.5909 | 167827.0791 | 5293220.3445 | 0 | 0 | 0
08/21 14:00:00 | 2246962.5016 | 0 | 0 | 0 | 0 | 0 | 0 | 555523.8773 | 1012756.4549 | 27993.6 | 0 | 0 | 0 | 0 | 0 | 0 | 0 | 0 | 0 | 0 | 0 | 0 | 4440260.3272 | 510737.8454 | 0 | 0 | 0 | 0 | 167827.0791 | 3843236.4338 | 0 | 0 | 0
08/21 15:00:00 | 2543495.2232 | 0 | 0 | 0 | 0 | 0 | 0 | 555842.2596 | 990386.014 | 27993.6 | 0 | 0 | 0 | 0 | 0 | 0 | 0 | 0 | 0 | 0 | 0 | 0 | 5028473.468 | 495071.5859 | 0 | 0 | 0 | 721532.0643 | 146859.9186 | 4117717.0968 | 0 | 0 | 0
08/21 16:00:00 | 2913416.252 | 0 | 0 | 0 | 9786970.813 | 0 | 0 | 557909.5513 | 1156609.5222 | 27993.6 | 0 | 0 | 0 | 0 | 0 | 0 | 0 | 0 | 0 | 0 | 0 | 0 | 5903173.7616 | 513203.428 | 0 | 0 | 0 | 9624965.509 | 195798.259 | 14442899.7385 | 0 | 0 | 0
08/21 17:00:00 | 3021482.9542 | 0 | 0 | 0 | 875403.1623 | 0 | 0 | 568200.7822 | 1421133.8198 | 117993.6 | 0 | 0 | 0 | 0 | 0 | 0 | 0 | 0 | 0 | 0 | 0 | 0 | 6161203.8128 | 491288.327 | 0 | 0 | 0 | 0 | 258744.638 | 6004214.3186 | 0 | 0 | 0
08/21 18:00:00 | 2819395.3811 | 0 | 0 | 0 | 0 | 0 | 0 | 606124.0241 | 1255312.2916 | 45993.6 | 0 | 0 | 0 | 0 | 0 | 0 | 0 | 0 | 0 | 0 | 0 | 0 | 5757059.7629 | 452116.0805 | 0 | 0 | 0 | 829879.556 | 307727.8759 | 4726825.2968 | 0 | 0 | 0
08/21 19:00:00 | 2269697.1951 | 0 | 0 | 0 | 1508644.8129 | 0 | 0 | 708300.9921 | 994663.0012 | 27993.6 | 0 | 0 | 0 | 0 | 0 | 0 | 0 | 0 | 0 | 0 | 0 | 0 | 4634514.2226 | 385003.4067 | 0 | 0 | 0 | 1348598.6204 | 293719.8372 | 5509299.6013 | 0 | 0 | 0
08/21 20:00:00 | 1647060.3997 | 0 | 0 | 0 | 0 | 0 | 0 | 904879.6428 | 889673.7723 | 27993.6 | 0 | 0 | 0 | 0 | 0 | 0 | 0 | 0 | 0 | 0 | 0 | 0 | 3352036.9475 | 296841.2283 | 0 | 0 | 0 | 129003.2348 | 265748.6574 | 3469607.4148 | 0 | 0 | 0
08/21 21:00:00 | 1167954.4862 | 0 | 0 | 0 | 0 | 0 | 0 | 1160767.2006 | 860716.0925 | 27993.6 | 0 | 0 | 0 | 0 | 0 | 0 | 0 | 0 | 0 | 0 | 0 | 0 | 2395639.8385 | 228968.567 | 0 | 0 | 0 | 0 | 216810.317 | 3217431.3793 | 0 | 0 | 0
08/21 22:00:00 | 791738.9367 | 0 | 0 | 0 | 1674821.1926 | 0 | 0 | 940486.9645 | 712606.4665 | 27993.6 | 0 | 0 | 0 | 0 | 0 | 0 | 0 | 0 | 0 | 0 | 0 | 0 | 1663010.3204 | 176010.6789 | 0 | 0 | 0 | 503819.0461 | 188839.1372 | 4147647.1603 | 0 | 0 | 0
08/21 23:00:00 | 501573.6273 | 0 | 0 | 0 | 0 | 0 | 0 | 422932.9474 | 478382.2896 | 27993.6 | 0 | 0 | 0 | 0 | 0 | 0 | 0 | 0 | 0 | 0 | 0 | 0 | 1057065.1038 | 116967.4644 | 0 | 0 | 0 | 35213.4134 | 104880.7 | 1430882.4643 | 0 | 0 | 0
08/21 24:00:00 | 171447.0378 | 0 | 0 | 0 | 0 | 0 | 0 | 210004.2584 | 317376.2296 | 27993.6 | 0 | 0 | 0 | 0 | 0 | 0 | 0 | 0 | 0 | 0 | 0 | 0 | 362674.563 | 41644.1218 | 0 | 0 | 0 | 0 | 27971.1799 | 726821.1258 | 0 | 0 | 0
08/22 01:00:00 | 0 | 0 | 0 | 0 | 0 | 0 | 0 | 126002.5551 | 273065.1923 | 27993.6 | 0 | 0 | 0 | 0 | 0 | 0 | 0 | 0 | 0 | 0 | 0 | 0 | 0 | 0 | 0 | 0 | 0 | 0 | 14008.0387 | 427061.3474 | 0 | 0 | 0
08/22 02:00:00 | 0 | 0 | 0 | 0 | 0 | 0 | 0 | 84001.7034 | 235341.3939 | 27993.6 | 0 | 0 | 0 | 0 | 0 | 0 | 0 | 0 | 0 | 0 | 0 | 0 | 0 | 0 | 0 | 0 | 0 | 0 | 3502.0097 | 347336.6973 | 0 | 0 | 0
08/22 03:00:00 | 0 | 0 | 0 | 0 | 0 | 0 | 0 | 84001.7034 | 210842.6737 | 27993.6 | 0 | 0 | 0 | 0 | 0 | 0 | 0 | 0 | 0 | 0 | 0 | 0 | 0 | 0 | 0 | 0 | 0 | 0 | 3502.0097 | 322837.977 | 0 | 0 | 0
08/22 04:00:00 | 0 | 0 | 0 | 0 | 0 | 0 | 0 | 86700.6208 | 239193.6656 | 27993.6 | 0 | 0 | 0 | 0 | 0 | 0 | 0 | 0 | 0 | 0 | 0 | 0 | 0 | 0 | 0 | 0 | 0 | 0 | 14008.0387 | 353887.8864 | 0 | 0 | 0
08/22 05:00:00 | 0 | 0 | 0 | 0 | 0 | 0 | 0 | 222892.7836 | 276639.4201 | 27993.6 | 0 | 0 | 0 | 0 | 0 | 0 | 0 | 0 | 0 | 0 | 0 | 0 | 0 | 0 | 0 | 0 | 0 | 0 | 97921.5783 | 527525.8038 | 0 | 0 | 0
08/22 06:00:00 | 0 | 0 | 0 | 0 | 0 | 0 | 0 | 523290.7271 | 446790.8429 | 117993.6 | 0 | 0 | 0 | 0 | 0 | 0 | 0 | 0 | 0 | 0 | 0 | 0 | 0 | 0 | 0 | 0 | 0 | 0 | 335699.0558 | 1088075.17 | 0 | 0 | 0
08/22 07:00:00 | 0 | 0 | 0 | 0 | 1417482.1722 | 0 | 0 | 662210.9253 | 689604.2949 | 45993.6 | 0 | 0 | 0 | 0 | 0 | 0 | 0 | 0 | 0 | 0 | 0 | 0 | 0 | 0 | 0 | 0 | 0 | 0 | 356666.2163 | 2815290.9925 | 0 | 0 | 0
08/22 08:00:00 | 0 | 0 | 0 | 0 | 0 | 0 | 0 | 656266.1159 | 870422.672 | 27993.6 | 0 | 0 | 0 | 0 | 0 | 0 | 0 | 0 | 0 | 0 | 0 | 0 | 0 | 0 | 0 | 0 | 0 | 0 | 342658.1776 | 1554682.3879 | 0 | 0 | 0
08/22 09:00:00 | 0 | 0 | 0 | 0 | 0 | 0 | 0 | 628443.6327 | 1077362.5611 | 27993.6 | 0 | 0 | 0 | 0 | 0 | 0 | 0 | 0 | 0 | 0 | 0 | 0 | 0 | 0 | 0 | 0 | 0 | 0 | 300723.8566 | 1733799.7938 | 0 | 0 | 0
08/22 10:00:00 | 198399.377 | 0 | 0 | 0 | 0 | 0 | 0 | 608774.8889 | 1145287.5869 | 27993.6 | 0 | 0 | 0 | 0 | 0 | 0 | 0 | 0 | 0 | 0 | 0 | 0 | 449537.3092 | 65701.305 | 0 | 0 | 0 | 356888.3953 | 272752.6767 | 1980455.4528 | 0 | 0 | 0
08/22 11:00:00 | 634519.0142 | 0 | 0 | 0 | 1890769.0169 | 0 | 0 | 581524.3777 | 1210272.9374 | 27993.6 | 0 | 0 | 0 | 0 | 0 | 0 | 0 | 0 | 0 | 0 | 0 | 0 | 1331878.8655 | 190173.3553 | 0 | 0 | 0 | 955767.6772 | 216810.317 | 4345078.9462 | 0 | 0 | 0
08/22 12:00:00 | 1085170.154 | 0 | 0 | 0 | 0 | 0 | 0 | 561855.634 | 1181161.1498 | 27993.6 | 0 | 0 | 0 | 0 | 0 | 0 | 0 | 0 | 0 | 0 | 0 | 0 | 2210208.3169 | 277695.7736 | 0 | 0 | 0 | 326723.9384 | 188839.1372 | 2856180.5378 | 0 | 0 | 0
08/22 13:00:00 | 1553602.7864 | 0 | 0 | 0 | 0 | 0 | 0 | 556067.8177 | 1063326.0871 | 27993.6 | 0 | 0 | 0 | 0 | 0 | 0 | 0 | 0 | 0 | 0 | 0 | 0 | 3079202.1368 | 325386.043 | 0 | 0 | 0 | 0 | 167827.0791 | 3200990.2912 | 0 | 0 | 0
08/22 14:00:00 | 1927814.1809 | 0 | 0 | 0 | 0 | 0 | 0 | 555523.8773 | 1012756.4549 | 27993.6 | 0 | 0 | 0 | 0 | 0 | 0 | 0 | 0 | 0 | 0 | 0 | 0 | 3817338.4288 | 344976.4752 | 0 | 0 | 0 | 0 | 167827.0791 | 3524088.1131 | 0 | 0 | 0
08/22 15:00:00 | 2210455.0725 | 0 | 0 | 0 | 0 | 0 | 0 | 555842.2596 | 990386.014 | 27993.6 | 0 | 0 | 0 | 0 | 0 | 0 | 0 | 0 | 0 | 0 | 0 | 0 | 4428103.0099 | 342001.8322 | 0 | 0 | 0 | 0 | 146859.9186 | 3784676.946 | 0 | 0 | 0
08/22 16:00:00 | 2403333.5157 | 0 | 0 | 0 | 0 | 0 | 0 | 557909.5513 | 1156609.5222 | 27993.6 | 0 | 0 | 0 | 0 | 0 | 0 | 0 | 0 | 0 | 0 | 0 | 0 | 4885389.921 | 326404.9318 | 0 | 0 | 0 | 0 | 195798.259 | 4145846.1892 | 0 | 0 | 0
08/22 17:00:00 | 2598215.388 | 0 | 0 | 0 | 0 | 0 | 0 | 568200.7822 | 1421133.8198 | 117993.6 | 0 | 0 | 0 | 0 | 0 | 0 | 0 | 0 | 0 | 0 | 0 | 0 | 5360259.5456 | 305365.0323 | 0 | 0 | 0 | 196914.9816 | 258744.638 | 4705543.59 | 0 | 0 | 0
08/22 18:00:00 | 2410880.0212 | 0 | 0 | 0 | 3225053.1119 | 0 | 0 | 606124.0241 | 1255312.2916 | 45993.6 | 0 | 0 | 0 | 0 | 0 | 0 | 0 | 0 | 0 | 0 | 0 | 0 | 4986913.9622 | 262083.8389 | 0 | 0 | 0 | 7446115.1968 | 307727.8759 | 7543363.0487 | 0 | 0 | 0
08/22 19:00:00 | 1832523.2603 | 0 | 0 | 0 | 5651236.8063 | 0 | 0 | 708300.9921 | 994663.0012 | 27993.6 | 0 | 0 | 0 | 0 | 0 | 0 | 0 | 0 | 0 | 0 | 0 | 0 | 3795214.0226 | 239444.1994 | 0 | 0 | 0 | 399931.8432 | 293719.8372 | 9214717.6599 | 0 | 0 | 0
08/22 20:00:00 | 1374221.5637 | 0 | 0 | 0 | 1793933.8904 | 0 | 0 | 904879.6428 | 2633426.4572 | 27993.6 | 0 | 0 | 0 | 0 | 0 | 0 | 0 | 0 | 0 | 0 | 0 | 0 | 2863168.2693 | 200069.7887 | 0 | 0 | 0 | 2302751.3703 | 265748.6574 | 6734455.1541 | 0 | 0 | 0
08/22 21:00:00 | 940274.1635 | 0 | 0 | 0 | 1479905.6961 | 0 | 0 | 1160767.2006 | 1178248.2276 | 27993.6 | 0 | 0 | 0 | 0 | 0 | 0 | 0 | 0 | 0 | 0 | 0 | 0 | 1967303.6144 | 150484.5967 | 0 | 0 | 0 | 595436.2846 | 216810.317 | 4787188.8878 | 0 | 0 | 0
08/22 22:00:00 | 636746.9097 | 0 | 0 | 0 | 0 | 0 | 0 | 940486.9645 | 712606.4665 | 27993.6 | 0 | 0 | 0 | 0 | 0 | 0 | 0 | 0 | 0 | 0 | 0 | 0 | 1338264.3229 | 107553.1581 | 0 | 0 | 0 | 0 | 188839.1372 | 2317833.9408 | 0 | 0 | 0
08/22 23:00:00 | 425404.5685 | 0 | 0 | 0 | 0 | 0 | 0 | 422932.9474 | 478382.2896 | 27993.6 | 0 | 0 | 0 | 0 | 0 | 0 | 0 | 0 | 0 | 0 | 0 | 0 | 885969.2184 | 71658.7761 | 0 | 0 | 0 | 0 | 104880.7 | 1354713.4055 | 0 | 0 | 0
08/22 24:00:00 | 256980.2567 | 0 | 0 | 0 | 0 | 0 | 0 | 210004.2584 | 317376.2296 | 27993.6 | 0 | 0 | 0 | 0 | 0 | 0 | 0 | 0 | 0 | 0 | 0 | 0 | 538210.0426 | 45415.693 | 0 | 0 | 0 | 0 | 27971.1799 | 812354.3448 | 0 | 0 | 0
08/23 01:00:00 | 130398.6528 | 0 | 0 | 0 | 0 | 0 | 0 | 126002.5551 | 273065.1923 | 27993.6 | 0 | 0 | 0 | 0 | 0 | 0 | 0 | 0 | 0 | 0 | 0 | 0 | 274780.5195 | 22940.6953 | 0 | 0 | 0 | 0 | 14008.0387 | 557460.0002 | 0 | 0 | 0
08/23 02:00:00 | 0 | 0 | 0 | 0 | 0 | 0 | 0 | 84001.7034 | 235341.3939 | 27993.6 | 0 | 0 | 0 | 0 | 0 | 0 | 0 | 0 | 0 | 0 | 0 | 0 | 0 | 0 | 0 | 0 | 0 | 0 | 3502.0097 | 347336.6973 | 0 | 0 | 0
08/23 03:00:00 | 0 | 0 | 0 | 0 | 0 | 0 | 0 | 84001.7034 | 210842.6737 | 27993.6 | 0 | 0 | 0 | 0 | 0 | 0 | 0 | 0 | 0 | 0 | 0 | 0 | 0 | 0 | 0 | 0 | 0 | 314863.8542 | 3502.0097 | 322837.977 | 0 | 0 | 0
08/23 04:00:00 | 0 | 0 | 0 | 0 | 0 | 0 | 0 | 86700.6208 | 239193.6656 | 27993.6 | 0 | 0 | 0 | 0 | 0 | 0 | 0 | 0 | 0 | 0 | 0 | 0 | 0 | 0 | 0 | 0 | 0 | 0 | 14008.0387 | 353887.8864 | 0 | 0 | 0
08/23 05:00:00 | 0 | 0 | 0 | 0 | 1416869.6891 | 0 | 0 | 222892.7836 | 276639.4201 | 27993.6 | 0 | 0 | 0 | 0 | 0 | 0 | 0 | 0 | 0 | 0 | 0 | 0 | 0 | 0 | 0 | 0 | 0 | 0 | 97921.5783 | 1944395.4928 | 0 | 0 | 0
08/23 06:00:00 | 0 | 0 | 0 | 0 | 0 | 0 | 0 | 523290.7271 | 446790.8429 | 117993.6 | 0 | 0 | 0 | 0 | 0 | 0 | 0 | 0 | 0 | 0 | 0 | 0 | 0 | 0 | 0 | 0 | 0 | 0 | 335699.0558 | 1088075.17 | 0 | 0 | 0
08/23 07:00:00 | 0 | 0 | 0 | 0 | 0 | 0 | 0 | 662210.9253 | 689604.2949 | 45993.6 | 0 | 0 | 0 | 0 | 0 | 0 | 0 | 0 | 0 | 0 | 0 | 0 | 0 | 0 | 0 | 0 | 0 | 3053.6876 | 356666.2163 | 1397808.8203 | 0 | 0 | 0
08/23 08:00:00 | 0 | 0 | 0 | 0 | 0 | 0 | 0 | 656266.1159 | 870422.672 | 27993.6 | 0 | 0 | 0 | 0 | 0 | 0 | 0 | 0 | 0 | 0 | 0 | 0 | 0 | 0 | 0 | 0 | 0 | 463474.3933 | 342658.1776 | 1554682.3879 | 0 | 0 | 0
08/23 09:00:00 | 0 | 0 | 0 | 0 | 0 | 0 | 0 | 628443.6327 | 1077362.5611 | 27993.6 | 0 | 0 | 0 | 0 | 0 | 0 | 0 | 0 | 0 | 0 | 0 | 0 | 0 | 0 | 0 | 0 | 0 | 110948.3922 | 300723.8566 | 1733799.7938 | 0 | 0 | 0
08/23 10:00:00 | 0 | 0 | 0 | 0 | 0 | 0 | 0 | 608774.8889 | 1145287.5869 | 27993.6 | 0 | 0 | 0 | 0 | 0 | 0 | 0 | 0 | 0 | 0 | 0 | 0 | 0 | 0 | 0 | 0 | 0 | 6447.05 | 272752.6767 | 1782056.0758 | 0 | 0 | 0
08/23 11:00:00 | 0 | 0 | 0 | 0 | 1744867.6106 | 0 | 0 | 581524.3777 | 1210272.9374 | 27993.6 | 0 | 0 | 0 | 0 | 0 | 0 | 0 | 0 | 0 | 0 | 0 | 0 | 0 | 0 | 0 | 0 | 0 | 613441.3746 | 216810.317 | 3564658.5257 | 0 | 0 | 0
08/23 12:00:00 | 136922.6312 | 0 | 0 | 0 | 0 | 0 | 0 | 561855.634 | 1181161.1498 | 27993.6 | 0 | 0 | 0 | 0 | 0 | 0 | 0 | 0 | 0 | 0 | 0 | 0 | 310665.4318 | 28118.3387 | 0 | 0 | 0 | 0 | 188839.1372 | 1907933.0149 | 0 | 0 | 0
08/23 13:00:00 | 448943.6244 | 0 | 0 | 0 | 0 | 0 | 0 | 556067.8177 | 1063326.0871 | 27993.6 | 0 | 0 | 0 | 0 | 0 | 0 | 0 | 0 | 0 | 0 | 0 | 0 | 930839.7125 | 79654.1591 | 0 | 0 | 0 | 0 | 167827.0791 | 2096331.1291 | 0 | 0 | 0
08/23 14:00:00 | 715789.1925 | 0 | 0 | 0 | 1966659.8787 | 0 | 0 | 555523.8773 | 1081696.6045 | 27993.6 | 0 | 0 | 0 | 0 | 0 | 0 | 0 | 0 | 0 | 0 | 0 | 0 | 1514087.1639 | 127200.9418 | 0 | 0 | 0 | 1523842.6671 | 167827.0791 | 4347663.1531 | 0 | 0 | 0
08/23 15:00:00 | 923985.2378 | 0 | 0 | 0 | 2516374.0493 | 0 | 0 | 555842.2596 | 990386.014 | 27993.6 | 0 | 0 | 0 | 0 | 0 | 0 | 0 | 0 | 0 | 0 | 0 | 0 | 1977790.4188 | 159543.1151 | 0 | 0 | 0 | 2164885.7427 | 146859.9186 | 5014581.1607 | 0 | 0 | 0
08/23 16:00:00 | 1153608.7307 | 0 | 0 | 0 | 10391683.4373 | 0 | 0 | 557909.5513 | 1156609.5222 | 27993.6 | 0 | 0 | 0 | 0 | 0 | 0 | 0 | 0 | 0 | 0 | 0 | 0 | 2496596.0293 | 197989.3199 | 0 | 0 | 0 | 10272623.7682 | 195798.259 | 13287804.8415 | 0 | 0 | 0
08/23 17:00:00 | 1180884.5232 | 0 | 0 | 0 | 5478999.7771 | 0 | 0 | 568200.7822 | 1421133.8198 | 117993.6 | 0 | 0 | 0 | 0 | 0 | 0 | 0 | 0 | 0 | 0 | 0 | 0 | 2560506.2932 | 203420.1675 | 0 | 0 | 0 | 5659658.7794 | 258744.638 | 8767212.5023 | 0 | 0 | 0
08/23 18:00:00 | 1122472.8364 | 0 | 0 | 0 | 5123217.5669 | 0 | 0 | 606124.0241 | 1255312.2916 | 45993.6 | 0 | 0 | 0 | 0 | 0 | 0 | 0 | 0 | 0 | 0 | 0 | 0 | 2423752.3892 | 195640.0734 | 0 | 0 | 0 | 4992021.9832 | 307727.8759 | 8153120.319 | 0 | 0 | 0
08/23 19:00:00 | 973659.4844 | 0 | 0 | 0 | 0 | 0 | 0 | 708300.9921 | 994663.0012 | 27993.6 | 0 | 0 | 0 | 0 | 0 | 0 | 0 | 0 | 0 | 0 | 0 | 0 | 2132074.621 | 184690.6338 | 0 | 0 | 0 | 0 | 293719.8372 | 2704617.0777 | 0 | 0 | 0
08/23 20:00:00 | 392053.2741 | 0 | 0 | 0 | 0 | 0 | 0 | 904879.6428 | 889673.7723 | 27993.6 | 0 | 0 | 0 | 0 | 0 | 0 | 0 | 0 | 0 | 0 | 0 | 0 | 858879.0079 | 91926.2364 | 0 | 0 | 0 | 306720.6873 | 265748.6574 | 2214600.2892 | 0 | 0 | 0
08/23 21:00:00 | 0 | 0 | 0 | 0 | 0 | 0 | 0 | 1160767.2006 | 860716.0925 | 27993.6 | 0 | 0 | 0 | 0 | 0 | 0 | 0 | 0 | 0 | 0 | 0 | 0 | 0 | 0 | 0 | 0 | 0 | 0 | 216810.317 | 2049476.8931 | 0 | 0 | 0
08/23 22:00:00 | 0 | 0 | 0 | 0 | 0 | 0 | 0 | 940486.9645 | 712606.4665 | 27993.6 | 0 | 0 | 0 | 0 | 0 | 0 | 0 | 0 | 0 | 0 | 0 | 0 | 0 | 0 | 0 | 0 | 0 | 131645.9842 | 188839.1372 | 1681087.0311 | 0 | 0 | 0
08/23 23:00:00 | 0 | 0 | 0 | 0 | 1805293.1023 | 0 | 0 | 422932.9474 | 478382.2896 | 27993.6 | 0 | 0 | 0 | 0 | 0 | 0 | 0 | 0 | 0 | 0 | 0 | 0 | 0 | 0 | 0 | 0 | 0 | 704031.8495 | 104880.7 | 2734601.9393 | 0 | 0 | 0
08/23 24:00:00 | 0 | 0 | 0 | 0 | 0 | 0 | 0 | 210004.2584 | 317376.2296 | 27993.6 | 0 | 0 | 0 | 0 | 0 | 0 | 0 | 0 | 0 | 0 | 0 | 0 | 0 | 0 | 0 | 0 | 0 | 0 | 27971.1799 | 555374.088 | 0 | 0 | 0
08/24 01:00:00 | 0 | 0 | 0 | 0 | 0 | 0 | 0 | 126002.5551 | 286343.6601 | 27993.6 | 0 | 0 | 0 | 0 | 0 | 0 | 0 | 0 | 0 | 0 | 0 | 0 | 0 | 0 | 0 | 0 | 0 | 0 | 14008.0387 | 440339.8152 | 0 | 0 | 0
08/24 02:00:00 | 0 | 0 | 0 | 0 | 0 | 0 | 0 | 84001.7034 | 244193.7058 | 27993.6 | 0 | 0 | 0 | 0 | 0 | 0 | 0 | 0 | 0 | 0 | 0 | 0 | 0 | 0 | 0 | 0 | 0 | 0 | 3502.0097 | 356189.0092 | 0 | 0 | 0
08/24 03:00:00 | 0 | 0 | 0 | 0 | 0 | 0 | 0 | 84001.7034 | 215268.8296 | 27993.6 | 0 | 0 | 0 | 0 | 0 | 0 | 0 | 0 | 0 | 0 | 0 | 0 | 0 | 0 | 0 | 0 | 0 | 0 | 3502.0097 | 327264.133 | 0 | 0 | 0
08/24 04:00:00 | 0 | 0 | 0 | 0 | 0 | 0 | 0 | 86700.6208 | 248045.9775 | 27993.6 | 0 | 0 | 0 | 0 | 0 | 0 | 0 | 0 | 0 | 0 | 0 | 0 | 0 | 0 | 0 | 0 | 0 | 0 | 14008.0387 | 362740.1982 | 0 | 0 | 0
08/24 05:00:00 | 0 | 0 | 0 | 0 | 0 | 0 | 0 | 222892.7836 | 289917.8879 | 27993.6 | 0 | 0 | 0 | 0 | 0 | 0 | 0 | 0 | 0 | 0 | 0 | 0 | 0 | 0 | 0 | 0 | 0 | 0 | 97921.5783 | 540804.2716 | 0 | 0 | 0
08/24 06:00:00 | 0 | 0 | 0 | 0 | 2235892.2804 | 0 | 0 | 523290.7271 | 482200.0904 | 117993.6 | 0 | 0 | 0 | 0 | 0 | 0 | 0 | 0 | 0 | 0 | 0 | 0 | 0 | 0 | 0 | 0 | 0 | 1572773.9129 | 335699.0558 | 3359376.6979 | 0 | 0 | 0
08/24 07:00:00 | 0 | 0 | 0 | 0 | 0 | 0 | 0 | 662210.9253 | 760422.7899 | 45993.6 | 0 | 0 | 0 | 0 | 0 | 0 | 0 | 0 | 0 | 0 | 0 | 0 | 0 | 0 | 0 | 0 | 0 | 199737.7666 | 356666.2163 | 1468627.3152 | 0 | 0 | 0
08/24 08:00:00 | 0 | 0 | 0 | 0 | 14701495.745 | 0 | 0 | 656266.1159 | 976650.4144 | 27993.6 | 0 | 0 | 0 | 0 | 0 | 0 | 0 | 0 | 0 | 0 | 0 | 0 | 0 | 0 | 0 | 0 | 0 | 18739500.4011 | 342658.1776 | 16362405.8753 | 0 | 0 | 0
08/24 09:00:00 | 0 | 0 | 0 | 0 | 7525722.2172 | 0 | 0 | 628443.6327 | 1227851.8629 | 27993.6 | 0 | 0 | 0 | 0 | 0 | 0 | 0 | 0 | 0 | 0 | 0 | 0 | 0 | 0 | 0 | 0 | 0 | 3271532.6587 | 300723.8566 | 9410011.3127 | 0 | 0 | 0
08/24 10:00:00 | 97870.3316 | 0 | 0 | 0 | 1684189.2362 | 0 | 0 | 608774.8889 | 1317907.6684 | 27993.6 | 0 | 0 | 0 | 0 | 0 | 0 | 0 | 0 | 0 | 0 | 0 | 0 | 225259.3002 | 47554.0272 | 0 | 0 | 0 | 635904.0477 | 272752.6767 | 3736735.7251 | 0 | 0 | 0
08/24 11:00:00 | 470620.2193 | 0 | 0 | 0 | 0 | 0 | 0 | 581524.3777 | 1389532.2528 | 27993.6 | 0 | 0 | 0 | 0 | 0 | 0 | 0 | 0 | 0 | 0 | 0 | 0 | 987111.9696 | 206378.8096 | 0 | 0 | 0 | 327802.3175 | 216810.317 | 2469670.4499 | 0 | 0 | 0
08/24 12:00:00 | 866200.9343 | 0 | 0 | 0 | 0 | 0 | 0 | 561855.634 | 1344928.9194 | 27993.6 | 0 | 0 | 0 | 0 | 0 | 0 | 0 | 0 | 0 | 0 | 0 | 0 | 1769911.8318 | 343608.4349 | 0 | 0 | 0 | 0 | 188839.1372 | 2800979.0877 | 0 | 0 | 0
08/24 13:00:00 | 1207866.1927 | 0 | 0 | 0 | 0 | 0 | 0 | 556067.8177 | 1211602.3109 | 27993.6 | 0 | 0 | 0 | 0 | 0 | 0 | 0 | 0 | 0 | 0 | 0 | 0 | 2445081.1234 | 436416.0702 | 0 | 0 | 0 | 44159.9562 | 167827.0791 | 3003529.9213 | 0 | 0 | 0
08/24 14:00:00 | 1508880.7363 | 0 | 0 | 0 | 0 | 0 | 0 | 555523.8773 | 1138901.8991 | 27993.6 | 0 | 0 | 0 | 0 | 0 | 0 | 0 | 0 | 0 | 0 | 0 | 0 | 3058497.4063 | 500881.3677 | 0 | 0 | 0 | 310478.8613 | 167827.0791 | 3231300.1126 | 0 | 0 | 0
08/24 15:00:00 | 1818766.473 | 0 | 0 | 0 | 1447185.4323 | 0 | 0 | 555842.2596 | 1125383.77 | 27993.6 | 0 | 0 | 0 | 0 | 0 | 0 | 0 | 0 | 0 | 0 | 0 | 0 | 3719603.8367 | 560440.1775 | 0 | 0 | 0 | 188867.8147 | 146859.9186 | 4975171.5349 | 0 | 0 | 0
08/24 16:00:00 | 2065729.3293 | 0 | 0 | 0 | 0 | 0 | 0 | 557909.5513 | 1278328.8104 | 27993.6 | 0 | 0 | 0 | 0 | 0 | 0 | 0 | 0 | 0 | 0 | 0 | 0 | 4306734.3743 | 593759.3702 | 0 | 0 | 0 | 0 | 195798.259 | 3929961.291 | 0 | 0 | 0
08/24 17:00:00 | 2292994.2684 | 0 | 0 | 0 | 0 | 0 | 0 | 568200.7822 | 1540640.0301 | 117993.6 | 0 | 0 | 0 | 0 | 0 | 0 | 0 | 0 | 0 | 0 | 0 | 0 | 4868300.8264 | 607675.1603 | 0 | 0 | 0 | 0 | 258744.638 | 4519828.6806 | 0 | 0 | 0
08/24 18:00:00 | 2193851.6089 | 0 | 0 | 0 | 0 | 0 | 0 | 606124.0241 | 1368179.2679 | 45993.6 | 0 | 0 | 0 | 0 | 0 | 0 | 0 | 0 | 0 | 0 | 0 | 0 | 4696362.0876 | 550911.3706 | 0 | 0 | 0 | 191246.0756 | 307727.8759 | 4214148.5009 | 0 | 0 | 0
08/24 19:00:00 | 1939303.3453 | 0 | 0 | 0 | 0 | 0 | 0 | 708300.9921 | 1107529.9775 | 27993.6 | 0 | 0 | 0 | 0 | 0 | 0 | 0 | 0 | 0 | 0 | 0 | 0 | 4178760.0701 | 466755.5256 | 0 | 0 | 0 | 637941.1045 | 293719.8372 | 3783127.9149 | 0 | 0 | 0
08/24 20:00:00 | 1346997.6132 | 0 | 0 | 0 | 1485853.7568 | 0 | 0 | 904879.6428 | 1004753.8266 | 27993.6 | 0 | 0 | 0 | 0 | 0 | 0 | 0 | 0 | 0 | 0 | 0 | 0 | 2941091.8218 | 340251.3905 | 0 | 0 | 0 | 342069.6237 | 265748.6574 | 4770478.4394 | 0 | 0 | 0
08/24 21:00:00 | 782593.394 | 0 | 0 | 0 | 0 | 0 | 0 | 1160767.2006 | 1588055.4825 | 27993.6 | 0 | 0 | 0 | 0 | 0 | 0 | 0 | 0 | 0 | 0 | 0 | 0 | 1720732.9542 | 201881.3936 | 0 | 0 | 0 | 827327.5998 | 216810.317 | 3559409.6771 | 0 | 0 | 0
08/24 22:00:00 | 275502.8608 | 0 | 0 | 0 | 3465924.5527 | 0 | 0 | 940486.9645 | 2263955.8098 | 27993.6 | 0 | 0 | 0 | 0 | 0 | 0 | 0 | 0 | 0 | 0 | 0 | 0 | 597200.3922 | 56975.74 | 0 | 0 | 0 | 2298355.4076 | 188839.1372 | 6973863.7878 | 0 | 0 | 0
08/24 23:00:00 | 1766.6261 | 0 | 0 | 0 | 0 | 0 | 0 | 422932.9474 | 620015.3527 | 27993.6 | 0 | 0 | 0 | 0 | 0 | 0 | 0 | 0 | 0 | 0 | 0 | 0 | 3774.9957 | 298.614 | 0 | 0 | 0 | 385613.0752 | 104880.7 | 1072708.5261 | 0 | 0 | 0
08/24 24:00:00 | 0 | 0 | 0 | 0 | 0 | 0 | 0 | 210004.2584 | 339507.0093 | 27993.6 | 0 | 0 | 0 | 0 | 0 | 0 | 0 | 0 | 0 | 0 | 0 | 0 | 0 | 0 | 0 | 0 | 0 | 5095.4665 | 27971.1799 | 577504.8677 | 0 | 0 | 0
08/25 01:00:00 | 0 | 0 | 0 | 0 | 0 | 0 | 0 | 126002.5551 | 286343.6601 | 27993.6 | 0 | 0 | 0 | 0 | 0 | 0 | 0 | 0 | 0 | 0 | 0 | 0 | 0 | 0 | 0 | 0 | 0 | 0 | 14008.0387 | 440339.8152 | 0 | 0 | 0
08/25 02:00:00 | 0 | 0 | 0 | 0 | 0 | 0 | 0 | 84001.7034 | 244193.7058 | 27993.6 | 0 | 0 | 0 | 0 | 0 | 0 | 0 | 0 | 0 | 0 | 0 | 0 | 0 | 0 | 0 | 0 | 0 | 0 | 3502.0097 | 356189.0092 | 0 | 0 | 0
08/25 03:00:00 | 0 | 0 | 0 | 0 | 1943177.0489 | 0 | 0 | 84001.7034 | 421722.273 | 27993.6 | 0 | 0 | 0 | 0 | 0 | 0 | 0 | 0 | 0 | 0 | 0 | 0 | 0 | 0 | 0 | 0 | 0 | 901456.5967 | 3502.0097 | 2476894.6252 | 0 | 0 | 0
08/25 04:00:00 | 0 | 0 | 0 | 0 | 0 | 0 | 0 | 86700.6208 | 421591.715 | 27993.6 | 0 | 0 | 0 | 0 | 0 | 0 | 0 | 0 | 0 | 0 | 0 | 0 | 0 | 0 | 0 | 0 | 0 | 757768.6636 | 14008.0387 | 536285.9358 | 0 | 0 | 0
08/25 05:00:00 | 0 | 0 | 0 | 0 | 0 | 0 | 0 | 222892.7836 | 289917.8879 | 27993.6 | 0 | 0 | 0 | 0 | 0 | 0 | 0 | 0 | 0 | 0 | 0 | 0 | 0 | 0 | 0 | 0 | 0 | 0 | 97921.5783 | 540804.2716 | 0 | 0 | 0
08/25 06:00:00 | 0 | 0 | 0 | 0 | 679815.5798 | 0 | 0 | 523290.7271 | 482200.0904 | 117993.6 | 0 | 0 | 0 | 0 | 0 | 0 | 0 | 0 | 0 | 0 | 0 | 0 | 0 | 0 | 0 | 0 | 0 | 211216.1051 | 335699.0558 | 1803299.9973 | 0 | 0 | 0
08/25 07:00:00 | 0 | 0 | 0 | 0 | 833028.8536 | 0 | 0 | 662210.9253 | 760422.7899 | 45993.6 | 0 | 0 | 0 | 0 | 0 | 0 | 0 | 0 | 0 | 0 | 0 | 0 | 0 | 0 | 0 | 0 | 0 | 359169.5301 | 356666.2163 | 2301656.1688 | 0 | 0 | 0
08/25 08:00:00 | 0 | 0 | 0 | 0 | 1494320.9664 | 0 | 0 | 656266.1159 | 976650.4144 | 27993.6 | 0 | 0 | 0 | 0 | 0 | 0 | 0 | 0 | 0 | 0 | 0 | 0 | 0 | 0 | 0 | 0 | 0 | 2203308.9489 | 342658.1776 | 3155231.0968 | 0 | 0 | 0
08/25 09:00:00 | 133551.9609 | 0 | 0 | 0 | 1474894.7278 | 0 | 0 | 628443.6327 | 1227851.8629 | 27993.6 | 0 | 0 | 0 | 0 | 0 | 0 | 0 | 0 | 0 | 0 | 0 | 0 | 302892.7419 | 19911.7148 | 0 | 0 | 0 | 128225.623 | 300723.8566 | 3492735.7843 | 0 | 0 | 0
08/25 10:00:00 | 724166.9918 | 0 | 0 | 0 | 0 | 0 | 0 | 608774.8889 | 1317907.6684 | 27993.6 | 0 | 0 | 0 | 0 | 0 | 0 | 0 | 0 | 0 | 0 | 0 | 0 | 1454662.3059 | 79141.6632 | 0 | 0 | 0 | 314613.1369 | 272752.6767 | 2678843.1491 | 0 | 0 | 0
08/25 11:00:00 | 1185619.4968 | 0 | 0 | 0 | 0 | 0 | 0 | 581524.3777 | 1389532.2528 | 27993.6 | 0 | 0 | 0 | 0 | 0 | 0 | 0 | 0 | 0 | 0 | 0 | 0 | 2393655.0657 | 116068.5165 | 0 | 0 | 0 | 0 | 216810.317 | 3184669.7273 | 0 | 0 | 0
08/25 12:00:00 | 1589170.5066 | 0 | 0 | 0 | 6231399.2194 | 0 | 0 | 561855.634 | 1344928.9194 | 27993.6 | 0 | 0 | 0 | 0 | 0 | 0 | 0 | 0 | 0 | 0 | 0 | 0 | 3234896.019 | 136328.1952 | 0 | 0 | 0 | 5521490.4821 | 188839.1372 | 9755347.8794 | 0 | 0 | 0
08/25 13:00:00 | 1787976.2636 | 0 | 0 | 0 | 0 | 0 | 0 | 556067.8177 | 1211602.3109 | 27993.6 | 0 | 0 | 0 | 0 | 0 | 0 | 0 | 0 | 0 | 0 | 0 | 0 | 3591619.3852 | 120717.2312 | 0 | 0 | 0 | 0 | 167827.0791 | 3583639.9922 | 0 | 0 | 0
08/25 14:00:00 | 2016193.9298 | 0 | 0 | 0 | 0 | 0 | 0 | 555523.8773 | 1138901.8991 | 27993.6 | 0 | 0 | 0 | 0 | 0 | 0 | 0 | 0 | 0 | 0 | 0 | 0 | 4049133.4295 | 105158.2458 | 0 | 0 | 0 | 0 | 167827.0791 | 3738613.3062 | 0 | 0 | 0
08/25 15:00:00 | 2258937.2252 | 0 | 0 | 0 | 2338397.0367 | 0 | 0 | 555842.2596 | 1125383.77 | 27993.6 | 0 | 0 | 0 | 0 | 0 | 0 | 0 | 0 | 0 | 0 | 0 | 0 | 4588929.6312 | 98627.5988 | 0 | 0 | 0 | 2119643.1128 | 146859.9186 | 6306553.8916 | 0 | 0 | 0
08/25 16:00:00 | 2486898.5523 | 0 | 0 | 0 | 1800066.2943 | 0 | 0 | 557909.5513 | 1278328.8104 | 27993.6 | 0 | 0 | 0 | 0 | 0 | 0 | 0 | 0 | 0 | 0 | 0 | 0 | 5101349.658 | 83996.0486 | 0 | 0 | 0 | 1942436.7929 | 195798.259 | 6151196.8083 | 0 | 0 | 0
08/25 17:00:00 | 2740582.1064 | 0 | 0 | 0 | 0 | 0 | 0 | 568200.7822 | 1540640.0301 | 117993.6 | 0 | 0 | 0 | 0 | 0 | 0 | 0 | 0 | 0 | 0 | 0 | 0 | 5696864.0322 | 68597.4836 | 0 | 0 | 0 | 2381.2732 | 258744.638 | 4967416.5186 | 0 | 0 | 0
08/25 18:00:00 | 2586946.7019 | 0 | 0 | 0 | 0 | 0 | 0 | 606124.0241 | 1368179.2679 | 45993.6 | 0 | 0 | 0 | 0 | 0 | 0 | 0 | 0 | 0 | 0 | 0 | 0 | 5390701.1144 | 71464.5674 | 0 | 0 | 0 | 822755.345 | 307727.8759 | 4607243.5939 | 0 | 0 | 0
08/25 19:00:00 | 2342086.4888 | 0 | 0 | 0 | 7335262.1993 | 0 | 0 | 708300.9921 | 1107529.9775 | 27993.6 | 0 | 0 | 0 | 0 | 0 | 0 | 0 | 0 | 0 | 0 | 0 | 0 | 5068055.42 | 136755.1394 | 0 | 0 | 0 | 10524534.1869 | 293719.8372 | 11521173.2577 | 0 | 0 | 0
08/25 20:00:00 | 1516865.1816 | 0 | 0 | 0 | 4505639.6388 | 0 | 0 | 904879.6428 | 1004753.8266 | 27993.6 | 0 | 0 | 0 | 0 | 0 | 0 | 0 | 0 | 0 | 0 | 0 | 0 | 3264491.5663 | 122443.7845 | 0 | 0 | 0 | 0 | 265748.6574 | 7960131.8899 | 0 | 0 | 0
08/25 21:00:00 | 1110335.0918 | 0 | 0 | 0 | 1956996.4609 | 0 | 0 | 1160767.2006 | 1345881.6364 | 27993.6 | 0 | 0 | 0 | 0 | 0 | 0 | 0 | 0 | 0 | 0 | 0 | 0 | 2356346.8768 | 94642.1825 | 0 | 0 | 0 | 2495893.757 | 216810.317 | 5601973.9897 | 0 | 0 | 0
08/25 22:00:00 | 831125.0981 | 0 | 0 | 0 | 0 | 0 | 0 | 940486.9645 | 819357.9163 | 27993.6 | 0 | 0 | 0 | 0 | 0 | 0 | 0 | 0 | 0 | 0 | 0 | 0 | 1742508.1195 | 72292.2513 | 0 | 0 | 0 | 40939.3724 | 188839.1372 | 2618963.579 | 0 | 0 | 0
08/25 23:00:00 | 635074.304 | 0 | 0 | 0 | 1516268.6628 | 0 | 0 | 422932.9474 | 531496.1608 | 27993.6 | 0 | 0 | 0 | 0 | 0 | 0 | 0 | 0 | 0 | 0 | 0 | 0 | 1321100.882 | 55922.1029 | 0 | 0 | 0 | 545216.539 | 104880.7 | 3133765.6751 | 0 | 0 | 0
08/25 24:00:00 | 468985.1092 | 0 | 0 | 0 | 0 | 0 | 0 | 210004.2584 | 562413.8542 | 27993.6 | 0 | 0 | 0 | 0 | 0 | 0 | 0 | 0 | 0 | 0 | 0 | 0 | 976243.138 | 43688.6428 | 0 | 0 | 0 | 973298.5921 | 27971.1799 | 1269396.8219 | 0 | 0 | 0
08/26 01:00:00 | 316434.1138 | 0 | 0 | 0 | 0 | 0 | 0 | 126002.5551 | 273065.1923 | 27993.6 | 0 | 0 | 0 | 0 | 0 | 0 | 0 | 0 | 0 | 0 | 0 | 0 | 665249.1074 | 32882.2704 | 0 | 0 | 0 | 0 | 14008.0387 | 743495.4611 | 0 | 0 | 0
08/26 02:00:00 | 85183.0289 | 0 | 0 | 0 | 1416107.9466 | 0 | 0 | 84001.7034 | 235341.3939 | 27993.6 | 0 | 0 | 0 | 0 | 0 | 0 | 0 | 0 | 0 | 0 | 0 | 0 | 180801.2767 | 9602.9838 | 0 | 0 | 0 | 0 | 3502.0097 | 1848627.6728 | 0 | 0 | 0
08/26 03:00:00 | 0 | 0 | 0 | 0 | 0 | 0 | 0 | 84001.7034 | 210842.6737 | 27993.6 | 0 | 0 | 0 | 0 | 0 | 0 | 0 | 0 | 0 | 0 | 0 | 0 | 0 | 0 | 0 | 0 | 0 | 0 | 3502.0097 | 322837.977 | 0 | 0 | 0
08/26 04:00:00 | 0 | 0 | 0 | 0 | 0 | 0 | 0 | 86700.6208 | 239193.6656 | 27993.6 | 0 | 0 | 0 | 0 | 0 | 0 | 0 | 0 | 0 | 0 | 0 | 0 | 0 | 0 | 0 | 0 | 0 | 0 | 14008.0387 | 353887.8864 | 0 | 0 | 0
08/26 05:00:00 | 0 | 0 | 0 | 0 | 0 | 0 | 0 | 222892.7836 | 276639.4201 | 27993.6 | 0 | 0 | 0 | 0 | 0 | 0 | 0 | 0 | 0 | 0 | 0 | 0 | 0 | 0 | 0 | 0 | 0 | 0 | 97921.5783 | 527525.8038 | 0 | 0 | 0
08/26 06:00:00 | 0 | 0 | 0 | 0 | 0 | 0 | 0 | 523290.7271 | 446790.8429 | 117993.6 | 0 | 0 | 0 | 0 | 0 | 0 | 0 | 0 | 0 | 0 | 0 | 0 | 0 | 0 | 0 | 0 | 0 | 193111.8398 | 335699.0558 | 1088075.17 | 0 | 0 | 0
08/26 07:00:00 | 0 | 0 | 0 | 0 | 0 | 0 | 0 | 662210.9253 | 689604.2949 | 45993.6 | 0 | 0 | 0 | 0 | 0 | 0 | 0 | 0 | 0 | 0 | 0 | 0 | 0 | 0 | 0 | 0 | 0 | 0 | 356666.2163 | 1397808.8203 | 0 | 0 | 0
08/26 08:00:00 | 0 | 0 | 0 | 0 | 0 | 0 | 0 | 656266.1159 | 912154.7603 | 27993.6 | 0 | 0 | 0 | 0 | 0 | 0 | 0 | 0 | 0 | 0 | 0 | 0 | 0 | 0 | 0 | 0 | 0 | 182671.6723 | 342658.1776 | 1596414.4763 | 0 | 0 | 0
08/26 09:00:00 | 158943.9545 | 0 | 0 | 0 | 2259939.5333 | 0 | 0 | 628443.6327 | 1077362.5611 | 27993.6 | 0 | 0 | 0 | 0 | 0 | 0 | 0 | 0 | 0 | 0 | 0 | 0 | 325648.9647 | 19012.5341 | 0 | 0 | 0 | 1214861.4683 | 300723.8566 | 4152683.2817 | 0 | 0 | 0
08/26 10:00:00 | 728201.7706 | 0 | 0 | 0 | 0 | 0 | 0 | 608774.8889 | 1145287.5869 | 27993.6 | 0 | 0 | 0 | 0 | 0 | 0 | 0 | 0 | 0 | 0 | 0 | 0 | 1496436.1525 | 78126.4254 | 0 | 0 | 0 | 413128.3424 | 272752.6767 | 2510257.8464 | 0 | 0 | 0
08/26 11:00:00 | 1142526.5089 | 0 | 0 | 0 | 0 | 0 | 0 | 581524.3777 | 1210272.9374 | 27993.6 | 0 | 0 | 0 | 0 | 0 | 0 | 0 | 0 | 0 | 0 | 0 | 0 | 2380584.3925 | 118573.8889 | 0 | 0 | 0 | 0 | 216810.317 | 2962317.424 | 0 | 0 | 0
08/26 12:00:00 | 1506360.972 | 0 | 0 | 0 | 0 | 0 | 0 | 561855.634 | 1181161.1498 | 27993.6 | 0 | 0 | 0 | 0 | 0 | 0 | 0 | 0 | 0 | 0 | 0 | 0 | 3110713.5202 | 124531.6589 | 0 | 0 | 0 | 202647.5836 | 188839.1372 | 3277371.3558 | 0 | 0 | 0
08/26 13:00:00 | 1808711.5964 | 0 | 0 | 0 | 1772436.1385 | 0 | 0 | 556067.8177 | 1063326.0871 | 27993.6 | 0 | 0 | 0 | 0 | 0 | 0 | 0 | 0 | 0 | 0 | 0 | 0 | 3680911.7881 | 105884.6525 | 0 | 0 | 0 | 659368.707 | 167827.0791 | 5228535.2397 | 0 | 0 | 0
08/26 14:00:00 | 2077515.0948 | 0 | 0 | 0 | 0 | 0 | 0 | 555523.8773 | 1012756.4549 | 27993.6 | 0 | 0 | 0 | 0 | 0 | 0 | 0 | 0 | 0 | 0 | 0 | 0 | 4189901.001 | 77276.1199 | 0 | 0 | 0 | 0 | 167827.0791 | 3673789.027 | 0 | 0 | 0
08/26 15:00:00 | 2366343.443 | 0 | 0 | 0 | 0 | 0 | 0 | 555842.2596 | 990386.014 | 27993.6 | 0 | 0 | 0 | 0 | 0 | 0 | 0 | 0 | 0 | 0 | 0 | 0 | 4772234.1268 | 45795.9462 | 0 | 0 | 0 | 0 | 146859.9186 | 3940565.3166 | 0 | 0 | 0
08/26 16:00:00 | 2603575.9187 | 0 | 0 | 0 | 0 | 0 | 0 | 557909.5513 | 1156609.5222 | 27993.6 | 0 | 0 | 0 | 0 | 0 | 0 | 0 | 0 | 0 | 0 | 0 | 0 | 5310061.7558 | 27567.4704 | 0 | 0 | 0 | 51428.2217 | 195798.259 | 4346088.5922 | 0 | 0 | 0
08/26 17:00:00 | 2872492.5511 | 0 | 0 | 0 | 0 | 0 | 0 | 568200.7822 | 1421133.8198 | 117993.6 | 0 | 0 | 0 | 0 | 0 | 0 | 0 | 0 | 0 | 0 | 0 | 0 | 5966902.5011 | 11973.9184 | 0 | 0 | 0 | 813653.3721 | 258744.638 | 4979820.7531 | 0 | 0 | 0
08/26 18:00:00 | 2639109.531 | 0 | 0 | 0 | 1582303.7865 | 0 | 0 | 606124.0241 | 1255312.2916 | 45993.6 | 0 | 0 | 0 | 0 | 0 | 0 | 0 | 0 | 0 | 0 | 0 | 0 | 5601879.7213 | 58730.3731 | 0 | 0 | 0 | 348416.0071 | 307727.8759 | 6128843.2331 | 0 | 0 | 0
08/26 19:00:00 | 2200467.9526 | 0 | 0 | 0 | 0 | 0 | 0 | 708300.9921 | 994663.0012 | 27993.6 | 0 | 0 | 0 | 0 | 0 | 0 | 0 | 0 | 0 | 0 | 0 | 0 | 4811076.623 | 118403.6017 | 0 | 0 | 0 | 392352.0205 | 293719.8372 | 3931425.5459 | 0 | 0 | 0
08/26 20:00:00 | 1484718.3985 | 0 | 0 | 0 | 0 | 0 | 0 | 904879.6428 | 889673.7723 | 27993.6 | 0 | 0 | 0 | 0 | 0 | 0 | 0 | 0 | 0 | 0 | 0 | 0 | 3228992.7549 | 108213.2997 | 0 | 0 | 0 | 102856.4434 | 265748.6574 | 3307265.4136 | 0 | 0 | 0
08/26 21:00:00 | 979572.0932 | 0 | 0 | 0 | 0 | 0 | 0 | 1160767.2006 | 860716.0925 | 27993.6 | 0 | 0 | 0 | 0 | 0 | 0 | 0 | 0 | 0 | 0 | 0 | 0 | 2123118.2106 | 83535.128 | 0 | 0 | 0 | 292219.9135 | 216810.317 | 3029048.9863 | 0 | 0 | 0
08/26 22:00:00 | 513332.377 | 0 | 0 | 0 | 1415740.4628 | 0 | 0 | 940486.9645 | 712606.4665 | 27993.6 | 0 | 0 | 0 | 0 | 0 | 0 | 0 | 0 | 0 | 0 | 0 | 0 | 1119890.6581 | 49682.592 | 0 | 0 | 0 | 0 | 188839.1372 | 3610159.8708 | 0 | 0 | 0
08/26 23:00:00 | 49571.1796 | 0 | 0 | 0 | 0 | 0 | 0 | 422932.9474 | 478382.2896 | 27993.6 | 0 | 0 | 0 | 0 | 0 | 0 | 0 | 0 | 0 | 0 | 0 | 0 | 107029.5533 | 4146.9906 | 0 | 0 | 0 | 402228.7312 | 104880.7 | 978880.0166 | 0 | 0 | 0
08/26 24:00:00 | 0 | 0 | 0 | 0 | 0 | 0 | 0 | 210004.2584 | 317376.2296 | 27993.6 | 0 | 0 | 0 | 0 | 0 | 0 | 0 | 0 | 0 | 0 | 0 | 0 | 0 | 0 | 0 | 0 | 0 | 0 | 27971.1799 | 555374.088 | 0 | 0 | 0
08/27 01:00:00 | 0 | 0 | 0 | 0 | 0 | 0 | 0 | 126002.5551 | 273065.1923 | 27993.6 | 0 | 0 | 0 | 0 | 0 | 0 | 0 | 0 | 0 | 0 | 0 | 0 | 0 | 0 | 0 | 0 | 0 | 0 | 14008.0387 | 427061.3474 | 0 | 0 | 0
08/27 02:00:00 | 0 | 0 | 0 | 0 | 0 | 0 | 0 | 84001.7034 | 235341.3939 | 27993.6 | 0 | 0 | 0 | 0 | 0 | 0 | 0 | 0 | 0 | 0 | 0 | 0 | 0 | 0 | 0 | 0 | 0 | 0 | 3502.0097 | 347336.6973 | 0 | 0 | 0
08/27 03:00:00 | 0 | 0 | 0 | 0 | 0 | 0 | 0 | 84001.7034 | 210842.6737 | 27993.6 | 0 | 0 | 0 | 0 | 0 | 0 | 0 | 0 | 0 | 0 | 0 | 0 | 0 | 0 | 0 | 0 | 0 | 0 | 3502.0097 | 322837.977 | 0 | 0 | 0
08/27 04:00:00 | 0 | 0 | 0 | 0 | 0 | 0 | 0 | 86700.6208 | 239193.6656 | 27993.6 | 0 | 0 | 0 | 0 | 0 | 0 | 0 | 0 | 0 | 0 | 0 | 0 | 0 | 0 | 0 | 0 | 0 | 0 | 14008.0387 | 353887.8864 | 0 | 0 | 0
08/27 05:00:00 | 0 | 0 | 0 | 0 | 0 | 0 | 0 | 222892.7836 | 276639.4201 | 27993.6 | 0 | 0 | 0 | 0 | 0 | 0 | 0 | 0 | 0 | 0 | 0 | 0 | 0 | 0 | 0 | 0 | 0 | 0 | 97921.5783 | 527525.8038 | 0 | 0 | 0
08/27 06:00:00 | 0 | 0 | 0 | 0 | 1417435.2456 | 0 | 0 | 523290.7271 | 446790.8429 | 117993.6 | 0 | 0 | 0 | 0 | 0 | 0 | 0 | 0 | 0 | 0 | 0 | 0 | 0 | 0 | 0 | 0 | 0 | 242163.9624 | 335699.0558 | 2505510.4156 | 0 | 0 | 0
08/27 07:00:00 | 0 | 0 | 0 | 0 | 0 | 0 | 0 | 662210.9253 | 689604.2949 | 45993.6 | 0 | 0 | 0 | 0 | 0 | 0 | 0 | 0 | 0 | 0 | 0 | 0 | 0 | 0 | 0 | 0 | 0 | 0 | 356666.2163 | 1397808.8203 | 0 | 0 | 0
08/27 08:00:00 | 0 | 0 | 0 | 0 | 0 | 0 | 0 | 656266.1159 | 870422.672 | 27993.6 | 0 | 0 | 0 | 0 | 0 | 0 | 0 | 0 | 0 | 0 | 0 | 0 | 0 | 0 | 0 | 0 | 0 | 0 | 342658.1776 | 1554682.3879 | 0 | 0 | 0
08/27 09:00:00 | 99112.7111 | 0 | 0 | 0 | 0 | 0 | 0 | 628443.6327 | 1077362.5611 | 27993.6 | 0 | 0 | 0 | 0 | 0 | 0 | 0 | 0 | 0 | 0 | 0 | 0 | 201313.8387 | 0 | 0 | 0 | 0 | 0 | 300723.8566 | 1832912.5049 | 0 | 0 | 0
08/27 10:00:00 | 678805.3987 | 0 | 0 | 0 | 0 | 0 | 0 | 608774.8889 | 1145287.5869 | 27993.6 | 0 | 0 | 0 | 0 | 0 | 0 | 0 | 0 | 0 | 0 | 0 | 0 | 1372706.0511 | 0 | 0 | 0 | 0 | 0 | 272752.6767 | 2460861.4745 | 0 | 0 | 0
08/27 11:00:00 | 1137257.3975 | 0 | 0 | 0 | 1726373.9032 | 0 | 0 | 581524.3777 | 1210272.9374 | 27993.6 | 0 | 0 | 0 | 0 | 0 | 0 | 0 | 0 | 0 | 0 | 0 | 0 | 2317120.0992 | 1.397e-10 | 0 | 0 | 0 | 817557.1989 | 216810.317 | 4683422.2158 | 0 | 0 | 0
08/27 12:00:00 | 1551760.9281 | 0 | 0 | 0 | 0 | 0 | 0 | 561855.634 | 1181161.1498 | 27993.6 | 0 | 0 | 0 | 0 | 0 | 0 | 0 | 0 | 0 | 0 | 0 | 0 | 3111794.3773 | 1.8626e-10 | 0 | 0 | 0 | 157576.1709 | 188839.1372 | 3322771.3118 | 0 | 0 | 0
08/27 13:00:00 | 1952965.1652 | 0 | 0 | 0 | 0 | 0 | 0 | 556067.8177 | 1063326.0871 | 27993.6 | 0 | 0 | 0 | 0 | 0 | 0 | 0 | 0 | 0 | 0 | 0 | 0 | 3818971.0895 | 1.397e-10 | 0 | 0 | 0 | 0 | 167827.0791 | 3600352.6699 | 0 | 0 | 0
08/27 14:00:00 | 2284189.8086 | 0 | 0 | 0 | 0 | 0 | 0 | 555523.8773 | 1012756.4549 | 27993.6 | 0 | 0 | 0 | 0 | 0 | 0 | 0 | 0 | 0 | 0 | 0 | 0 | 4431852.8594 | 3.7253e-10 | 0 | 0 | 0 | 395647.1573 | 167827.0791 | 3880463.7408 | 0 | 0 | 0
08/27 15:00:00 | 2681289.0483 | 0 | 0 | 0 | 0 | 0 | 0 | 555842.2596 | 990386.014 | 27993.6 | 0 | 0 | 0 | 0 | 0 | 0 | 0 | 0 | 0 | 0 | 0 | 0 | 5165312.2658 | 0 | 0 | 0 | 0 | 51843.9839 | 146859.9186 | 4255510.9219 | 0 | 0 | 0
08/27 16:00:00 | 3064910.9305 | 0 | 0 | 0 | 1999823.8037 | 0 | 0 | 557909.5513 | 1239521.6107 | 27993.6 | 0 | 0 | 0 | 0 | 0 | 0 | 0 | 0 | 0 | 0 | 0 | 0 | 5917222.6776 | 7.4506e-10 | 0 | 0 | 0 | 1057975.3785 | 195798.259 | 6890159.4963 | 0 | 0 | 0
08/27 17:00:00 | 3398850.8423 | 0 | 0 | 0 | 0 | 0 | 0 | 568200.7822 | 1421133.8198 | 117993.6 | 0 | 0 | 0 | 0 | 0 | 0 | 0 | 0 | 0 | 0 | 0 | 0 | 6671795.8295 | 0 | 0 | 0 | 0 | 0 | 258744.638 | 5506179.0443 | 0 | 0 | 0
08/27 18:00:00 | 3083801.0362 | 0 | 0 | 0 | 0 | 0 | 0 | 606124.0241 | 1255312.2916 | 45993.6 | 0 | 0 | 0 | 0 | 0 | 0 | 0 | 0 | 0 | 0 | 0 | 0 | 6234395.4053 | 0 | 0 | 0 | 0 | 0 | 307727.8759 | 4991230.9519 | 0 | 0 | 0
08/27 19:00:00 | 2499535.8639 | 0 | 0 | 0 | 0 | 0 | 0 | 708300.9921 | 994663.0012 | 27993.6 | 0 | 0 | 0 | 0 | 0 | 0 | 0 | 0 | 0 | 0 | 0 | 0 | 5337156.6186 | 6.5193e-10 | 0 | 0 | 0 | 157577.3053 | 293719.8372 | 4230493.4572 | 0 | 0 | 0
08/27 20:00:00 | 1660600.3008 | 0 | 0 | 0 | 0 | 0 | 0 | 904879.6428 | 889673.7723 | 27993.6 | 0 | 0 | 0 | 0 | 0 | 0 | 0 | 0 | 0 | 0 | 0 | 0 | 3598779.9657 | 2272.0217 | 0 | 0 | 0 | 0 | 265748.6574 | 3483147.316 | 0 | 0 | 0
08/27 21:00:00 | 1060100.8242 | 0 | 0 | 0 | 0 | 0 | 0 | 1160767.2006 | 860716.0925 | 27993.6 | 0 | 0 | 0 | 0 | 0 | 0 | 0 | 0 | 0 | 0 | 0 | 0 | 2332415.4815 | 32048.9048 | 0 | 0 | 0 | 183840.1895 | 216810.317 | 3109577.7173 | 0 | 0 | 0
08/27 22:00:00 | 680338.6574 | 0 | 0 | 0 | 0 | 0 | 0 | 940486.9645 | 712606.4665 | 27993.6 | 0 | 0 | 0 | 0 | 0 | 0 | 0 | 0 | 0 | 0 | 0 | 0 | 1490717.3564 | 36171.8143 | 0 | 0 | 0 | 0 | 188839.1372 | 2361425.6885 | 0 | 0 | 0
08/27 23:00:00 | 439858.0452 | 0 | 0 | 0 | 2159452.3931 | 0 | 0 | 422932.9474 | 478382.2896 | 27993.6 | 0 | 0 | 0 | 0 | 0 | 0 | 0 | 0 | 0 | 0 | 0 | 0 | 943936.7869 | 23958.0351 | 0 | 0 | 0 | 1123501.4792 | 104880.7 | 3528619.2753 | 0 | 0 | 0
08/27 24:00:00 | 285054.237 | 0 | 0 | 0 | 0 | 0 | 0 | 210004.2584 | 317376.2296 | 27993.6 | 0 | 0 | 0 | 0 | 0 | 0 | 0 | 0 | 0 | 0 | 0 | 0 | 598916.3406 | 15182.8793 | 0 | 0 | 0 | 0 | 27971.1799 | 840428.3251 | 0 | 0 | 0
08/28 01:00:00 | 196285.002 | 0 | 0 | 0 | 0 | 0 | 0 | 126002.5551 | 273065.1923 | 27993.6 | 0 | 0 | 0 | 0 | 0 | 0 | 0 | 0 | 0 | 0 | 0 | 0 | 410928.9415 | 10941.5368 | 0 | 0 | 0 | 0 | 14008.0387 | 623346.3494 | 0 | 0 | 0
08/28 02:00:00 | 117769.9849 | 0 | 0 | 0 | 0 | 0 | 0 | 84001.7034 | 235341.3939 | 27993.6 | 0 | 0 | 0 | 0 | 0 | 0 | 0 | 0 | 0 | 0 | 0 | 0 | 248842.7345 | 7537.7194 | 0 | 0 | 0 | 0 | 3502.0097 | 465106.6822 | 0 | 0 | 0
08/28 03:00:00 | 54547.4469 | 0 | 0 | 0 | 0 | 0 | 0 | 84001.7034 | 210842.6737 | 27993.6 | 0 | 0 | 0 | 0 | 0 | 0 | 0 | 0 | 0 | 0 | 0 | 0 | 115426.9557 | 2658.4913 | 0 | 0 | 0 | 0 | 3502.0097 | 377385.4239 | 0 | 0 | 0
08/28 04:00:00 | 29934.9992 | 0 | 0 | 0 | 0 | 0 | 0 | 86700.6208 | 239193.6656 | 27993.6 | 0 | 0 | 0 | 0 | 0 | 0 | 0 | 0 | 0 | 0 | 0 | 0 | 62946.8138 | 824.4801 | 0 | 0 | 0 | 0 | 14008.0387 | 383822.8856 | 0 | 0 | 0
08/28 05:00:00 | 23206.8589 | 0 | 0 | 0 | 0 | 0 | 0 | 222892.7836 | 276639.4201 | 27993.6 | 0 | 0 | 0 | 0 | 0 | 0 | 0 | 0 | 0 | 0 | 0 | 0 | 48532.0671 | 635.4684 | 0 | 0 | 0 | 0 | 97921.5783 | 550732.6627 | 0 | 0 | 0
08/28 06:00:00 | 12591.2732 | 0 | 0 | 0 | 0 | 0 | 0 | 523290.7271 | 446790.8429 | 117993.6 | 0 | 0 | 0 | 0 | 0 | 0 | 0 | 0 | 0 | 0 | 0 | 0 | 26538.0046 | 410.9978 | 0 | 0 | 0 | 0 | 335699.0558 | 1100666.4433 | 0 | 0 | 0
08/28 07:00:00 | 53655.0861 | 0 | 0 | 0 | 0 | 0 | 0 | 662210.9253 | 689604.2949 | 45993.6 | 0 | 0 | 0 | 0 | 0 | 0 | 0 | 0 | 0 | 0 | 0 | 0 | 112549.2362 | 257.7111 | 0 | 0 | 0 | 39966.5443 | 356666.2163 | 1451463.9064 | 0 | 0 | 0
08/28 08:00:00 | 255968.2279 | 0 | 0 | 0 | 0 | 0 | 0 | 656266.1159 | 870422.672 | 27993.6 | 0 | 0 | 0 | 0 | 0 | 0 | 0 | 0 | 0 | 0 | 0 | 0 | 528178.2008 | 26.3985 | 0 | 0 | 0 | 0 | 342658.1776 | 1810650.6157 | 0 | 0 | 0
08/28 09:00:00 | 597529.0813 | 0 | 0 | 0 | 1415824.1758 | 0 | 0 | 628443.6327 | 1077362.5611 | 27993.6 | 0 | 0 | 0 | 0 | 0 | 0 | 0 | 0 | 0 | 0 | 0 | 0 | 1211334.6565 | 9.3132e-11 | 0 | 0 | 0 | 0 | 300723.8566 | 3747153.0509 | 0 | 0 | 0
08/28 10:00:00 | 1133325.4095 | 0 | 0 | 0 | 0 | 0 | 0 | 608774.8889 | 1145287.5869 | 27993.6 | 0 | 0 | 0 | 0 | 0 | 0 | 0 | 0 | 0 | 0 | 0 | 0 | 2267862.633 | 6.9849e-11 | 0 | 0 | 0 | 167382.9824 | 272752.6767 | 2915381.4853 | 0 | 0 | 0
08/28 11:00:00 | 1477386.6629 | 0 | 0 | 0 | 1811279.6789 | 0 | 0 | 581524.3777 | 2596133.612 | 27993.6 | 0 | 0 | 0 | 0 | 0 | 0 | 0 | 0 | 0 | 0 | 0 | 0 | 2964778.4069 | 0 | 0 | 0 | 0 | 2018291.3465 | 216810.317 | 6494317.9316 | 0 | 0 | 0
08/28 12:00:00 | 1792663.1353 | 0 | 0 | 0 | 1474413.9175 | 0 | 0 | 561855.634 | 1477297.6959 | 27993.6 | 0 | 0 | 0 | 0 | 0 | 0 | 0 | 0 | 0 | 0 | 0 | 0 | 3542327.1981 | 0 | 0 | 0 | 0 | 906317.0535 | 188839.1372 | 5334223.9826 | 0 | 0 | 0
08/28 13:00:00 | 2162193.8442 | 0 | 0 | 0 | 0 | 0 | 0 | 556067.8177 | 1063326.0871 | 27993.6 | 0 | 0 | 0 | 0 | 0 | 0 | 0 | 0 | 0 | 0 | 0 | 0 | 4145567.8055 | 0 | 0 | 0 | 0 | 0 | 167827.0791 | 3809581.349 | 0 | 0 | 0
08/28 14:00:00 | 2506388.3935 | 0 | 0 | 0 | 0 | 0 | 0 | 555523.8773 | 1012756.4549 | 27993.6 | 0 | 0 | 0 | 0 | 0 | 0 | 0 | 0 | 0 | 0 | 0 | 0 | 4739672.3355 | 8.3819e-10 | 0 | 0 | 0 | 91889.9898 | 167827.0791 | 4102662.3257 | 0 | 0 | 0
08/28 15:00:00 | 2829826.1483 | 0 | 0 | 0 | 3240552.407 | 0 | 0 | 555842.2596 | 3053372.9333 | 27993.6 | 0 | 0 | 0 | 0 | 0 | 0 | 0 | 0 | 0 | 0 | 0 | 0 | 5405134.9279 | 0 | 0 | 0 | 0 | 2750551.7678 | 146859.9186 | 9707587.3482 | 0 | 0 | 0
08/28 16:00:00 | 2953974.8874 | 0 | 0 | 0 | 0 | 0 | 0 | 557909.5513 | 1156609.5222 | 27993.6 | 0 | 0 | 0 | 0 | 0 | 0 | 0 | 0 | 0 | 0 | 0 | 0 | 5645732.7604 | 0 | 0 | 0 | 0 | 257223.3475 | 195798.259 | 4696487.5609 | 0 | 0 | 0
08/28 17:00:00 | 3236910.0786 | 0 | 0 | 0 | 0 | 0 | 0 | 568200.7822 | 1421133.8198 | 117993.6 | 0 | 0 | 0 | 0 | 0 | 0 | 0 | 0 | 0 | 0 | 0 | 0 | 6268437.5596 | 5.5879e-10 | 0 | 0 | 0 | 393863.0965 | 258744.638 | 5344238.2806 | 0 | 0 | 0
08/28 18:00:00 | 2709478.4674 | 0 | 0 | 0 | 0 | 0 | 0 | 606124.0241 | 1255312.2916 | 45993.6 | 0 | 0 | 0 | 0 | 0 | 0 | 0 | 0 | 0 | 0 | 0 | 0 | 5438932.6365 | 4.191e-10 | 0 | 0 | 0 | 0 | 307727.8759 | 4616908.3831 | 0 | 0 | 0
08/28 19:00:00 | 2094263.6091 | 0 | 0 | 0 | 1467180.8423 | 0 | 0 | 708300.9921 | 994663.0012 | 27993.6 | 0 | 0 | 0 | 0 | 0 | 0 | 0 | 0 | 0 | 0 | 0 | 0 | 4321894.0765 | 0 | 0 | 0 | 0 | 640496.3381 | 293719.8372 | 5292402.0447 | 0 | 0 | 0
08/28 20:00:00 | 1515932.7398 | 0 | 0 | 0 | 0 | 0 | 0 | 904879.6428 | 889673.7723 | 27993.6 | 0 | 0 | 0 | 0 | 0 | 0 | 0 | 0 | 0 | 0 | 0 | 0 | 3134579.0787 | 0 | 0 | 0 | 0 | 0 | 265748.6574 | 3338479.7549 | 0 | 0 | 0
08/28 21:00:00 | 1104611.0103 | 0 | 0 | 0 | 0 | 0 | 0 | 1160767.2006 | 860716.0925 | 27993.6 | 0 | 0 | 0 | 0 | 0 | 0 | 0 | 0 | 0 | 0 | 0 | 0 | 2305994.3798 | 566.2582 | 0 | 0 | 0 | 173189.8735 | 216810.317 | 3154087.9034 | 0 | 0 | 0
08/28 22:00:00 | 782489.0048 | 0 | 0 | 0 | 0 | 0 | 0 | 940486.9645 | 712606.4665 | 27993.6 | 0 | 0 | 0 | 0 | 0 | 0 | 0 | 0 | 0 | 0 | 0 | 0 | 1643780.2781 | 13530.8608 | 0 | 0 | 0 | 0 | 188839.1372 | 2463576.0359 | 0 | 0 | 0
08/28 23:00:00 | 541904.8777 | 0 | 0 | 0 | 0 | 0 | 0 | 422932.9474 | 478382.2896 | 27993.6 | 0 | 0 | 0 | 0 | 0 | 0 | 0 | 0 | 0 | 0 | 0 | 0 | 1134988.3669 | 17562.5032 | 0 | 0 | 0 | 0 | 104880.7 | 1471213.7147 | 0 | 0 | 0
08/28 24:00:00 | 358458.0316 | 0 | 0 | 0 | 0 | 0 | 0 | 210004.2584 | 317376.2296 | 27993.6 | 0 | 0 | 0 | 0 | 0 | 0 | 0 | 0 | 0 | 0 | 0 | 0 | 754263.9325 | 17864.846 | 0 | 0 | 0 | 0 | 27971.1799 | 913832.1196 | 0 | 0 | 0
08/29 01:00:00 | 233043.073 | 0 | 0 | 0 | 0 | 0 | 0 | 126002.5551 | 273065.1923 | 27993.6 | 0 | 0 | 0 | 0 | 0 | 0 | 0 | 0 | 0 | 0 | 0 | 0 | 490015.7382 | 14163.5869 | 0 | 0 | 0 | 0 | 14008.0387 | 660104.4204 | 0 | 0 | 0
08/29 02:00:00 | 110081.4528 | 0 | 0 | 0 | 0 | 0 | 0 | 84001.7034 | 235341.3939 | 27993.6 | 0 | 0 | 0 | 0 | 0 | 0 | 0 | 0 | 0 | 0 | 0 | 0 | 231995.8811 | 7594.5 | 0 | 0 | 0 | 0 | 3502.0097 | 457418.1501 | 0 | 0 | 0
08/29 03:00:00 | 0 | 0 | 0 | 0 | 0 | 0 | 0 | 84001.7034 | 210842.6737 | 27993.6 | 0 | 0 | 0 | 0 | 0 | 0 | 0 | 0 | 0 | 0 | 0 | 0 | 0 | 0 | 0 | 0 | 0 | 0 | 3502.0097 | 322837.977 | 0 | 0 | 0
08/29 04:00:00 | 0 | 0 | 0 | 0 | 1416400.7127 | 0 | 0 | 86700.6208 | 239193.6656 | 27993.6 | 0 | 0 | 0 | 0 | 0 | 0 | 0 | 0 | 0 | 0 | 0 | 0 | 0 | 0 | 0 | 0 | 0 | 0 | 14008.0387 | 1770288.5991 | 0 | 0 | 0
08/29 05:00:00 | 0 | 0 | 0 | 0 | 0 | 0 | 0 | 222892.7836 | 276639.4201 | 27993.6 | 0 | 0 | 0 | 0 | 0 | 0 | 0 | 0 | 0 | 0 | 0 | 0 | 0 | 0 | 0 | 0 | 0 | 0 | 97921.5783 | 527525.8038 | 0 | 0 | 0
08/29 06:00:00 | 0 | 0 | 0 | 0 | 6183809.9029 | 0 | 0 | 523290.7271 | 446790.8429 | 117993.6 | 0 | 0 | 0 | 0 | 0 | 0 | 0 | 0 | 0 | 0 | 0 | 0 | 0 | 0 | 0 | 0 | 0 | 6177886.0941 | 335699.0558 | 7271885.0729 | 0 | 0 | 0
08/29 07:00:00 | 0 | 0 | 0 | 0 | 0 | 0 | 0 | 662210.9253 | 689604.2949 | 45993.6 | 0 | 0 | 0 | 0 | 0 | 0 | 0 | 0 | 0 | 0 | 0 | 0 | 0 | 0 | 0 | 0 | 0 | 248401.7405 | 356666.2163 | 1397808.8203 | 0 | 0 | 0
08/29 08:00:00 | 0 | 0 | 0 | 0 | 1515450.5897 | 0 | 0 | 656266.1159 | 870422.672 | 27993.6 | 0 | 0 | 0 | 0 | 0 | 0 | 0 | 0 | 0 | 0 | 0 | 0 | 0 | 0 | 0 | 0 | 0 | 792079.2719 | 342658.1776 | 3070132.9775 | 0 | 0 | 0
08/29 09:00:00 | 0 | 0 | 0 | 0 | 0 | 0 | 0 | 628443.6327 | 1077362.5611 | 27993.6 | 0 | 0 | 0 | 0 | 0 | 0 | 0 | 0 | 0 | 0 | 0 | 0 | 0 | 0 | 0 | 0 | 0 | 818084.7537 | 300723.8566 | 1733799.7938 | 0 | 0 | 0
08/29 10:00:00 | 59352.95 | 0 | 0 | 0 | 1602195.8338 | 0 | 0 | 608774.8889 | 1265519.5726 | 27993.6 | 0 | 0 | 0 | 0 | 0 | 0 | 0 | 0 | 0 | 0 | 0 | 0 | 130411.6821 | 8485.3789 | 0 | 0 | 0 | 896825.1345 | 272752.6767 | 3563836.8453 | 0 | 0 | 0
08/29 11:00:00 | 388795.0639 | 0 | 0 | 0 | 0 | 0 | 0 | 581524.3777 | 1210272.9374 | 27993.6 | 0 | 0 | 0 | 0 | 0 | 0 | 0 | 0 | 0 | 0 | 0 | 0 | 813455.0916 | 52774.7072 | 0 | 0 | 0 | 0 | 216810.317 | 2208585.9791 | 0 | 0 | 0
08/29 12:00:00 | 820465.1166 | 0 | 0 | 0 | 0 | 0 | 0 | 561855.634 | 1181161.1498 | 27993.6 | 0 | 0 | 0 | 0 | 0 | 0 | 0 | 0 | 0 | 0 | 0 | 0 | 1718058.7713 | 102086.3834 | 0 | 0 | 0 | 0 | 188839.1372 | 2591475.5003 | 0 | 0 | 0
08/29 13:00:00 | 1239068.5396 | 0 | 0 | 0 | 1849851.6061 | 0 | 0 | 556067.8177 | 1063326.0871 | 27993.6 | 0 | 0 | 0 | 0 | 0 | 0 | 0 | 0 | 0 | 0 | 0 | 0 | 2572140.9202 | 131545.6589 | 0 | 0 | 0 | 1794242.8251 | 167827.0791 | 4736307.6504 | 0 | 0 | 0
08/29 14:00:00 | 1560493.4959 | 0 | 0 | 0 | 0 | 0 | 0 | 555523.8773 | 1012756.4549 | 27993.6 | 0 | 0 | 0 | 0 | 0 | 0 | 0 | 0 | 0 | 0 | 0 | 0 | 3242157.6988 | 147995.5071 | 0 | 0 | 0 | 0 | 167827.0791 | 3156767.4282 | 0 | 0 | 0
08/29 15:00:00 | 1882187.4373 | 0 | 0 | 0 | 0 | 0 | 0 | 555842.2596 | 990386.014 | 27993.6 | 0 | 0 | 0 | 0 | 0 | 0 | 0 | 0 | 0 | 0 | 0 | 0 | 3952394.8877 | 164247.653 | 0 | 0 | 0 | 4448.4259 | 146859.9186 | 3456409.3109 | 0 | 0 | 0
08/29 16:00:00 | 2123389.2785 | 0 | 0 | 0 | 1830186.4224 | 0 | 0 | 557909.5513 | 1156609.5222 | 27993.6 | 0 | 0 | 0 | 0 | 0 | 0 | 0 | 0 | 0 | 0 | 0 | 0 | 4538687.3488 | 183385.4318 | 0 | 0 | 0 | 1040824.6872 | 195798.259 | 5696088.3744 | 0 | 0 | 0
08/29 17:00:00 | 2287382.3047 | 0 | 0 | 0 | 0 | 0 | 0 | 568200.7822 | 1421133.8198 | 117993.6 | 0 | 0 | 0 | 0 | 0 | 0 | 0 | 0 | 0 | 0 | 0 | 0 | 4964146.2336 | 200103.8288 | 0 | 0 | 0 | 0 | 258744.638 | 4394710.5067 | 0 | 0 | 0
08/29 18:00:00 | 2001893.3196 | 0 | 0 | 0 | 0 | 0 | 0 | 606124.0241 | 1255312.2916 | 45993.6 | 0 | 0 | 0 | 0 | 0 | 0 | 0 | 0 | 0 | 0 | 0 | 0 | 4427825.4636 | 218840.8728 | 0 | 0 | 0 | 198448.2734 | 307727.8759 | 3909323.2353 | 0 | 0 | 0
08/29 19:00:00 | 1586112.617 | 0 | 0 | 0 | 0 | 0 | 0 | 708300.9921 | 994663.0012 | 27993.6 | 0 | 0 | 0 | 0 | 0 | 0 | 0 | 0 | 0 | 0 | 0 | 0 | 3518371.3651 | 211493.7793 | 0 | 0 | 0 | 0 | 293719.8372 | 3317070.2103 | 0 | 0 | 0
08/29 20:00:00 | 818191.4932 | 0 | 0 | 0 | 0 | 0 | 0 | 904879.6428 | 889673.7723 | 27993.6 | 0 | 0 | 0 | 0 | 0 | 0 | 0 | 0 | 0 | 0 | 0 | 0 | 1809286.5573 | 141041.8824 | 0 | 0 | 0 | 62614.8093 | 265748.6574 | 2640738.5083 | 0 | 0 | 0
08/29 21:00:00 | 11657.261 | 0 | 0 | 0 | 0 | 0 | 0 | 1160767.2006 | 886453.8747 | 27993.6 | 0 | 0 | 0 | 0 | 0 | 0 | 0 | 0 | 0 | 0 | 0 | 0 | 25074.9366 | 3238.7531 | 0 | 0 | 0 | 113610.5892 | 216810.317 | 2086871.9364 | 0 | 0 | 0
08/29 22:00:00 | 0 | 0 | 0 | 0 | 0 | 0 | 0 | 940486.9645 | 712606.4665 | 27993.6 | 0 | 0 | 0 | 0 | 0 | 0 | 0 | 0 | 0 | 0 | 0 | 0 | 0 | 0 | 0 | 0 | 0 | 11975.1306 | 188839.1372 | 1681087.0311 | 0 | 0 | 0
08/29 23:00:00 | 0 | 0 | 0 | 0 | 0 | 0 | 0 | 422932.9474 | 478382.2896 | 27993.6 | 0 | 0 | 0 | 0 | 0 | 0 | 0 | 0 | 0 | 0 | 0 | 0 | 0 | 0 | 0 | 0 | 0 | 0 | 104880.7 | 929308.837 | 0 | 0 | 0
08/29 24:00:00 | 0 | 0 | 0 | 0 | 1416407.505 | 0 | 0 | 210004.2584 | 317376.2296 | 27993.6 | 0 | 0 | 0 | 0 | 0 | 0 | 0 | 0 | 0 | 0 | 0 | 0 | 0 | 0 | 0 | 0 | 0 | 163890.7526 | 27971.1799 | 1971781.5931 | 0 | 0 | 0
08/30 01:00:00 | 0 | 0 | 0 | 0 | 0 | 0 | 0 | 126002.5551 | 273065.1923 | 27993.6 | 0 | 0 | 0 | 0 | 0 | 0 | 0 | 0 | 0 | 0 | 0 | 0 | 0 | 0 | 0 | 0 | 0 | 0 | 14008.0387 | 427061.3474 | 0 | 0 | 0
08/30 02:00:00 | 0 | 0 | 0 | 0 | 0 | 0 | 0 | 84001.7034 | 235341.3939 | 27993.6 | 0 | 0 | 0 | 0 | 0 | 0 | 0 | 0 | 0 | 0 | 0 | 0 | 0 | 0 | 0 | 0 | 0 | 0 | 3502.0097 | 347336.6973 | 0 | 0 | 0
08/30 03:00:00 | 0 | 0 | 0 | 0 | 0 | 0 | 0 | 84001.7034 | 210842.6737 | 27993.6 | 0 | 0 | 0 | 0 | 0 | 0 | 0 | 0 | 0 | 0 | 0 | 0 | 0 | 0 | 0 | 0 | 0 | 0 | 3502.0097 | 322837.977 | 0 | 0 | 0
08/30 04:00:00 | 0 | 0 | 0 | 0 | 0 | 0 | 0 | 86700.6208 | 239193.6656 | 27993.6 | 0 | 0 | 0 | 0 | 0 | 0 | 0 | 0 | 0 | 0 | 0 | 0 | 0 | 0 | 0 | 0 | 0 | 0 | 14008.0387 | 353887.8864 | 0 | 0 | 0
08/30 05:00:00 | 0 | 0 | 0 | 0 | 0 | 0 | 0 | 222892.7836 | 276639.4201 | 27993.6 | 0 | 0 | 0 | 0 | 0 | 0 | 0 | 0 | 0 | 0 | 0 | 0 | 0 | 0 | 0 | 0 | 0 | 0 | 97921.5783 | 527525.8038 | 0 | 0 | 0
08/30 06:00:00 | 0 | 0 | 0 | 0 | 1520420.3085 | 0 | 0 | 523290.7271 | 446790.8429 | 117993.6 | 0 | 0 | 0 | 0 | 0 | 0 | 0 | 0 | 0 | 0 | 0 | 0 | 0 | 0 | 0 | 0 | 0 | 1298281.3587 | 335699.0558 | 2608495.4785 | 0 | 0 | 0
08/30 07:00:00 | 0 | 0 | 0 | 0 | 0 | 0 | 0 | 662210.9253 | 689604.2949 | 45993.6 | 0 | 0 | 0 | 0 | 0 | 0 | 0 | 0 | 0 | 0 | 0 | 0 | 0 | 0 | 0 | 0 | 0 | 78828.9398 | 356666.2163 | 1397808.8203 | 0 | 0 | 0
08/30 08:00:00 | 0 | 0 | 0 | 0 | 1614075.2292 | 0 | 0 | 656266.1159 | 870422.672 | 27993.6 | 0 | 0 | 0 | 0 | 0 | 0 | 0 | 0 | 0 | 0 | 0 | 0 | 0 | 0 | 0 | 0 | 0 | 449325.6409 | 342658.1776 | 3168757.6171 | 0 | 0 | 0
08/30 09:00:00 | 0 | 0 | 0 | 0 | 0 | 0 | 0 | 628443.6327 | 1077362.5611 | 27993.6 | 0 | 0 | 0 | 0 | 0 | 0 | 0 | 0 | 0 | 0 | 0 | 0 | 0 | 0 | 0 | 0 | 0 | 0 | 300723.8566 | 1733799.7938 | 0 | 0 | 0
08/30 10:00:00 | 0 | 0 | 0 | 0 | 0 | 0 | 0 | 608774.8889 | 1145287.5869 | 27993.6 | 0 | 0 | 0 | 0 | 0 | 0 | 0 | 0 | 0 | 0 | 0 | 0 | 0 | 0 | 0 | 0 | 0 | 2056.4468 | 272752.6767 | 1782056.0758 | 0 | 0 | 0
08/30 11:00:00 | 0 | 0 | 0 | 0 | 0 | 0 | 0 | 581524.3777 | 1210272.9374 | 27993.6 | 0 | 0 | 0 | 0 | 0 | 0 | 0 | 0 | 0 | 0 | 0 | 0 | 0 | 0 | 0 | 0 | 0 | 79172.0609 | 216810.317 | 1819790.9152 | 0 | 0 | 0
08/30 12:00:00 | 74847.2217 | 0 | 0 | 0 | 1675890.7311 | 0 | 0 | 561855.634 | 1181161.1498 | 27993.6 | 0 | 0 | 0 | 0 | 0 | 0 | 0 | 0 | 0 | 0 | 0 | 0 | 170617.6415 | 52231.1663 | 0 | 0 | 0 | 1256467.3209 | 188839.1372 | 3521748.3366 | 0 | 0 | 0
08/30 13:00:00 | 751838.8262 | 0 | 0 | 0 | 9896068.9176 | 0 | 0 | 556067.8177 | 1063326.0871 | 27993.6 | 0 | 0 | 0 | 0 | 0 | 0 | 0 | 0 | 0 | 0 | 0 | 0 | 1599452.7411 | 486064.3619 | 0 | 0 | 0 | 12040026.4332 | 167827.0791 | 12295295.2485 | 0 | 0 | 0
08/30 14:00:00 | 955423.8695 | 0 | 0 | 0 | 2536775.6554 | 0 | 0 | 555523.8773 | 1012756.4549 | 27993.6 | 0 | 0 | 0 | 0 | 0 | 0 | 0 | 0 | 0 | 0 | 0 | 0 | 1990457.8865 | 578479.0867 | 0 | 0 | 0 | 37701.1442 | 167827.0791 | 5088473.4571 | 0 | 0 | 0
08/30 15:00:00 | 1408063.7019 | 0 | 0 | 0 | 4113281.2018 | 0 | 0 | 555842.2596 | 4053381.3039 | 27993.6 | 0 | 0 | 0 | 0 | 0 | 0 | 0 | 0 | 0 | 0 | 0 | 0 | 3001419.5778 | 825429.2769 | 0 | 0 | 0 | 4667756.9778 | 146859.9186 | 10158562.0672 | 0 | 0 | 0
08/30 16:00:00 | 1612594.1358 | 0 | 0 | 0 | 0 | 0 | 0 | 557909.5513 | 1418950.273 | 27993.6 | 0 | 0 | 0 | 0 | 0 | 0 | 0 | 0 | 0 | 0 | 0 | 0 | 3501365.0892 | 897967.3064 | 0 | 0 | 0 | 350567.8232 | 195798.259 | 3617447.5602 | 0 | 0 | 0
08/30 17:00:00 | 1750163.2404 | 0 | 0 | 0 | 1413382.5496 | 0 | 0 | 568200.7822 | 1421133.8198 | 117993.6 | 0 | 0 | 0 | 0 | 0 | 0 | 0 | 0 | 0 | 0 | 0 | 0 | 3856483.8132 | 903096.9418 | 0 | 0 | 0 | 146348.5623 | 258744.638 | 5270873.992 | 0 | 0 | 0
08/30 18:00:00 | 1557020.8295 | 0 | 0 | 0 | 0 | 0 | 0 | 606124.0241 | 1255312.2916 | 45993.6 | 0 | 0 | 0 | 0 | 0 | 0 | 0 | 0 | 0 | 0 | 0 | 0 | 3509029.0683 | 759527.2127 | 0 | 0 | 0 | 0 | 307727.8759 | 3464450.7451 | 0 | 0 | 0
08/30 19:00:00 | 985499.1799 | 0 | 0 | 0 | 5676235.7763 | 0 | 0 | 708300.9921 | 2942648.2393 | 27993.6 | 0 | 0 | 0 | 0 | 0 | 0 | 0 | 0 | 0 | 0 | 0 | 0 | 2239092.1877 | 404477.4642 | 0 | 0 | 0 | 6119212.8899 | 293719.8372 | 10340677.7877 | 0 | 0 | 0
08/30 20:00:00 | 168401.6348 | 0 | 0 | 0 | 0 | 0 | 0 | 904879.6428 | 889673.7723 | 27993.6 | 0 | 0 | 0 | 0 | 0 | 0 | 0 | 0 | 0 | 0 | 0 | 0 | 374181.0458 | 58204.9711 | 0 | 0 | 0 | 73345.8417 | 265748.6574 | 1990948.6499 | 0 | 0 | 0
08/30 21:00:00 | 0 | 0 | 0 | 0 | 2041199.5103 | 0 | 0 | 1160767.2006 | 860716.0925 | 27993.6 | 0 | 0 | 0 | 0 | 0 | 0 | 0 | 0 | 0 | 0 | 0 | 0 | 0 | 0 | 0 | 0 | 0 | 1076188.5268 | 216810.317 | 4090676.4034 | 0 | 0 | 0
08/30 22:00:00 | 0 | 0 | 0 | 0 | 0 | 0 | 0 | 940486.9645 | 712606.4665 | 27993.6 | 0 | 0 | 0 | 0 | 0 | 0 | 0 | 0 | 0 | 0 | 0 | 0 | 0 | 0 | 0 | 0 | 0 | 617265.7543 | 188839.1372 | 1681087.0311 | 0 | 0 | 0
08/30 23:00:00 | 0 | 0 | 0 | 0 | 0 | 0 | 0 | 422932.9474 | 478382.2896 | 27993.6 | 0 | 0 | 0 | 0 | 0 | 0 | 0 | 0 | 0 | 0 | 0 | 0 | 0 | 0 | 0 | 0 | 0 | 315658.8803 | 104880.7 | 929308.837 | 0 | 0 | 0
08/30 24:00:00 | 0 | 0 | 0 | 0 | 773296.0639 | 0 | 0 | 210004.2584 | 317376.2296 | 27993.6 | 0 | 0 | 0 | 0 | 0 | 0 | 0 | 0 | 0 | 0 | 0 | 0 | 0 | 0 | 0 | 0 | 0 | 0 | 27971.1799 | 1328670.152 | 0 | 0 | 0
08/31 01:00:00 | 0 | 0 | 0 | 0 | 643611.9076 | 0 | 0 | 126002.5551 | 286343.6601 | 27993.6 | 0 | 0 | 0 | 0 | 0 | 0 | 0 | 0 | 0 | 0 | 0 | 0 | 0 | 0 | 0 | 0 | 0 | 0 | 14008.0387 | 1083951.7228 | 0 | 0 | 0
08/31 02:00:00 | 0 | 0 | 0 | 0 | 0 | 0 | 0 | 84001.7034 | 244193.7058 | 27993.6 | 0 | 0 | 0 | 0 | 0 | 0 | 0 | 0 | 0 | 0 | 0 | 0 | 0 | 0 | 0 | 0 | 0 | 0 | 3502.0097 | 356189.0092 | 0 | 0 | 0
08/31 03:00:00 | 0 | 0 | 0 | 0 | 0 | 0 | 0 | 84001.7034 | 215268.8296 | 27993.6 | 0 | 0 | 0 | 0 | 0 | 0 | 0 | 0 | 0 | 0 | 0 | 0 | 0 | 0 | 0 | 0 | 0 | 0 | 3502.0097 | 327264.133 | 0 | 0 | 0
08/31 04:00:00 | 0 | 0 | 0 | 0 | 0 | 0 | 0 | 86700.6208 | 248045.9775 | 27993.6 | 0 | 0 | 0 | 0 | 0 | 0 | 0 | 0 | 0 | 0 | 0 | 0 | 0 | 0 | 0 | 0 | 0 | 0 | 14008.0387 | 362740.1982 | 0 | 0 | 0
08/31 05:00:00 | 0 | 0 | 0 | 0 | 0 | 0 | 0 | 222892.7836 | 289917.8879 | 27993.6 | 0 | 0 | 0 | 0 | 0 | 0 | 0 | 0 | 0 | 0 | 0 | 0 | 0 | 0 | 0 | 0 | 0 | 2060.1302 | 97921.5783 | 540804.2716 | 0 | 0 | 0
08/31 06:00:00 | 0 | 0 | 0 | 0 | 0 | 0 | 0 | 523290.7271 | 482200.0904 | 117993.6 | 0 | 0 | 0 | 0 | 0 | 0 | 0 | 0 | 0 | 0 | 0 | 0 | 0 | 0 | 0 | 0 | 0 | 0 | 335699.0558 | 1123484.4175 | 0 | 0 | 0
08/31 07:00:00 | 0 | 0 | 0 | 0 | 8296643.5194 | 0 | 0 | 662210.9253 | 760422.7899 | 45993.6 | 0 | 0 | 0 | 0 | 0 | 0 | 0 | 0 | 0 | 0 | 0 | 0 | 0 | 0 | 0 | 0 | 0 | 7337126.8994 | 356666.2163 | 9765270.8346 | 0 | 0 | 0
08/31 08:00:00 | 0 | 0 | 0 | 0 | 0 | 0 | 0 | 656266.1159 | 1155986.9836 | 27993.6 | 0 | 0 | 0 | 0 | 0 | 0 | 0 | 0 | 0 | 0 | 0 | 0 | 0 | 0 | 0 | 0 | 0 | 796674.5943 | 342658.1776 | 1840246.6996 | 0 | 0 | 0
08/31 09:00:00 | 0 | 0 | 0 | 0 | 1763113.3104 | 0 | 0 | 628443.6327 | 1386138.6595 | 27993.6 | 0 | 0 | 0 | 0 | 0 | 0 | 0 | 0 | 0 | 0 | 0 | 0 | 0 | 0 | 0 | 0 | 0 | 703164.2794 | 300723.8566 | 3805689.2026 | 0 | 0 | 0
08/31 10:00:00 | 170121.7004 | 0 | 0 | 0 | 0 | 0 | 0 | 608774.8889 | 1317907.6684 | 27993.6 | 0 | 0 | 0 | 0 | 0 | 0 | 0 | 0 | 0 | 0 | 0 | 0 | 347526.2974 | 54499.982 | 0 | 0 | 0 | 13390.8465 | 272752.6767 | 2124797.8577 | 0 | 0 | 0
08/31 11:00:00 | 620017.0238 | 0 | 0 | 0 | 0 | 0 | 0 | 581524.3777 | 1389532.2528 | 27993.6 | 0 | 0 | 0 | 0 | 0 | 0 | 0 | 0 | 0 | 0 | 0 | 0 | 1297600.4119 | 199919.9528 | 0 | 0 | 0 | 516739.8158 | 216810.317 | 2619067.2543 | 0 | 0 | 0
08/31 12:00:00 | 1047890.5672 | 0 | 0 | 0 | 1743692.0667 | 0 | 0 | 561855.634 | 1344928.9194 | 27993.6 | 0 | 0 | 0 | 0 | 0 | 0 | 0 | 0 | 0 | 0 | 0 | 0 | 2169916.7713 | 306425.1714 | 0 | 0 | 0 | 1365843.502 | 188839.1372 | 4726360.7873 | 0 | 0 | 0
08/31 13:00:00 | 1395346.8926 | 0 | 0 | 0 | 0 | 0 | 0 | 556067.8177 | 1211602.3109 | 27993.6 | 0 | 0 | 0 | 0 | 0 | 0 | 0 | 0 | 0 | 0 | 0 | 0 | 2864255.4204 | 364422.2809 | 0 | 0 | 0 | 0 | 167827.0791 | 3191010.6211 | 0 | 0 | 0
08/31 14:00:00 | 1637533.6388 | 0 | 0 | 0 | 0 | 0 | 0 | 555523.8773 | 1138901.8991 | 27993.6 | 0 | 0 | 0 | 0 | 0 | 0 | 0 | 0 | 0 | 0 | 0 | 0 | 3404895.4247 | 399216.0045 | 0 | 0 | 0 | 0 | 167827.0791 | 3359953.0151 | 0 | 0 | 0
08/31 15:00:00 | 1919625.7096 | 0 | 0 | 0 | 0 | 0 | 0 | 555842.2596 | 1125383.77 | 27993.6 | 0 | 0 | 0 | 0 | 0 | 0 | 0 | 0 | 0 | 0 | 0 | 0 | 4045799.4289 | 429382.1814 | 0 | 0 | 0 | 0 | 146859.9186 | 3628845.3392 | 0 | 0 | 0
08/31 16:00:00 | 2170846.1231 | 0 | 0 | 0 | 0 | 0 | 0 | 557909.5513 | 1278328.8104 | 27993.6 | 0 | 0 | 0 | 0 | 0 | 0 | 0 | 0 | 0 | 0 | 0 | 0 | 4638310.611 | 439906.5322 | 0 | 0 | 0 | 69356.9564 | 195798.259 | 4035078.0847 | 0 | 0 | 0
08/31 17:00:00 | 2358440.4457 | 0 | 0 | 0 | 0 | 0 | 0 | 568200.7822 | 1540640.0301 | 117993.6 | 0 | 0 | 0 | 0 | 0 | 0 | 0 | 0 | 0 | 0 | 0 | 0 | 5113438.2514 | 428587.212 | 0 | 0 | 0 | 106780.7522 | 258744.638 | 4585274.8579 | 0 | 0 | 0
08/31 18:00:00 | 2232730.3925 | 0 | 0 | 0 | 3324002.8344 | 0 | 0 | 606124.0241 | 3264376.6957 | 45993.6 | 0 | 0 | 0 | 0 | 0 | 0 | 0 | 0 | 0 | 0 | 0 | 0 | 4901982.8585 | 389044.7559 | 0 | 0 | 0 | 3052482.8595 | 307727.8759 | 9473227.5468 | 0 | 0 | 0
08/31 19:00:00 | 1772143.6828 | 0 | 0 | 0 | 0 | 0 | 0 | 708300.9921 | 1107529.9775 | 27993.6 | 0 | 0 | 0 | 0 | 0 | 0 | 0 | 0 | 0 | 0 | 0 | 0 | 3994022.7089 | 347341.724 | 0 | 0 | 0 | 41888.934 | 293719.8372 | 3615968.2524 | 0 | 0 | 0
08/31 20:00:00 | 1049366.38 | 0 | 0 | 0 | 0 | 0 | 0 | 904879.6428 | 1004753.8266 | 27993.6 | 0 | 0 | 0 | 0 | 0 | 0 | 0 | 0 | 0 | 0 | 0 | 0 | 2346842.727 | 214917.0684 | 0 | 0 | 0 | 0 | 265748.6574 | 2986993.4494 | 0 | 0 | 0
08/31 21:00:00 | 568623.2278 | 0 | 0 | 0 | 6601917.4053 | 0 | 0 | 1160767.2006 | 980222.3027 | 27993.6 | 0 | 0 | 0 | 0 | 0 | 0 | 0 | 0 | 0 | 0 | 0 | 0 | 1252855.9302 | 113112.9019 | 0 | 0 | 0 | 6073552.9589 | 216810.317 | 9339523.7364 | 0 | 0 | 0
08/31 22:00:00 | 8869.1237 | 0 | 0 | 0 | 1523420.0364 | 0 | 0 | 940486.9645 | 809981.8971 | 27993.6 | 0 | 0 | 0 | 0 | 0 | 0 | 0 | 0 | 0 | 0 | 0 | 0 | 19087.4382 | 1755.171 | 0 | 0 | 0 | 657171.2651 | 188839.1372 | 3310751.6218 | 0 | 0 | 0
08/31 23:00:00 | 0 | 0 | 0 | 0 | 0 | 0 | 0 | 422932.9474 | 531496.1608 | 27993.6 | 0 | 0 | 0 | 0 | 0 | 0 | 0 | 0 | 0 | 0 | 0 | 0 | 0 | 0 | 0 | 0 | 0 | 192275.0147 | 104880.7 | 982422.7082 | 0 | 0 | 0
08/31 24:00:00 | 0 | 0 | 0 | 0 | 0 | 0 | 0 | 210004.2584 | 339507.0093 | 27993.6 | 0 | 0 | 0 | 0 | 0 | 0 | 0 | 0 | 0 | 0 | 0 | 0 | 0 | 0 | 0 | 0 | 0 | 0 | 27971.1799 | 577504.8677 | 0 | 0 | 0
09/01 01:00:00 | 0 | 0 | 0 | 0 | 0 | 0 | 0 | 126002.5551 | 286137.0183 | 27993.6 | 0 | 0 | 0 | 0 | 0 | 0 | 0 | 0 | 0 | 0 | 0 | 0 | 0 | 0 | 0 | 0 | 0 | 110078.1457 | 14008.0387 | 440133.1733 | 0 | 0 | 0
09/01 02:00:00 | 0 | 0 | 0 | 0 | 0 | 0 | 0 | 84001.7034 | 244075.6248 | 27993.6 | 0 | 0 | 0 | 0 | 0 | 0 | 0 | 0 | 0 | 0 | 0 | 0 | 0 | 0 | 0 | 0 | 0 | 0 | 3502.0097 | 356070.9281 | 0 | 0 | 0
09/01 03:00:00 | 0 | 0 | 0 | 0 | 0 | 0 | 0 | 84001.7034 | 215150.7486 | 27993.6 | 0 | 0 | 0 | 0 | 0 | 0 | 0 | 0 | 0 | 0 | 0 | 0 | 0 | 0 | 0 | 0 | 0 | 0 | 3502.0097 | 327146.0519 | 0 | 0 | 0
09/01 04:00:00 | 0 | 0 | 0 | 0 | 0 | 0 | 0 | 88012.9531 | 247839.3356 | 27993.6 | 0 | 0 | 0 | 0 | 0 | 0 | 0 | 0 | 0 | 0 | 0 | 0 | 0 | 0 | 0 | 0 | 0 | 0 | 14008.0387 | 363845.8887 | 0 | 0 | 0
09/01 05:00:00 | 0 | 0 | 0 | 0 | 1418309.7434 | 0 | 0 | 229436.6519 | 289593.165 | 27993.6 | 0 | 0 | 0 | 0 | 0 | 0 | 0 | 0 | 0 | 0 | 0 | 0 | 0 | 0 | 0 | 0 | 0 | 0 | 97921.5783 | 1965333.1603 | 0 | 0 | 0
09/01 06:00:00 | 0 | 0 | 0 | 0 | 3185435.3911 | 0 | 0 | 538653.9233 | 481462.0838 | 117993.6 | 0 | 0 | 0 | 0 | 0 | 0 | 0 | 0 | 0 | 0 | 0 | 0 | 0 | 0 | 0 | 0 | 0 | 13971985.7814 | 335699.0558 | 4323544.9982 | 0 | 0 | 0
09/01 07:00:00 | 0 | 0 | 0 | 0 | 17127112.0068 | 0 | 0 | 681652.6541 | 1508977.8262 | 45993.6 | 0 | 0 | 0 | 0 | 0 | 0 | 0 | 0 | 0 | 0 | 0 | 0 | 0 | 0 | 0 | 0 | 0 | 6046259.4204 | 356666.2163 | 19363736.087 | 0 | 0 | 0
09/01 08:00:00 | 0 | 0 | 0 | 0 | 0 | 0 | 0 | 685119.6752 | 975292.4823 | 27993.6 | 0 | 0 | 0 | 0 | 0 | 0 | 0 | 0 | 0 | 0 | 0 | 0 | 0 | 0 | 0 | 0 | 0 | 0 | 342658.1776 | 1688405.7574 | 0 | 0 | 0
09/01 09:00:00 | 0 | 0 | 0 | 0 | 0 | 0 | 0 | 666066.7198 | 1226434.8903 | 27993.6 | 0 | 0 | 0 | 0 | 0 | 0 | 0 | 0 | 0 | 0 | 0 | 0 | 0 | 0 | 0 | 0 | 0 | 209491.9419 | 300723.8566 | 1920495.21 | 0 | 0 | 0
09/01 10:00:00 | 0 | 0 | 0 | 0 | 0 | 0 | 0 | 645820.525 | 1316667.8173 | 27993.6 | 0 | 0 | 0 | 0 | 0 | 0 | 0 | 0 | 0 | 0 | 0 | 0 | 0 | 0 | 0 | 0 | 0 | 15479.9538 | 272752.6767 | 1990481.9423 | 0 | 0 | 0
09/01 11:00:00 | 0 | 0 | 0 | 0 | 0 | 0 | 0 | 617769.9711 | 1388056.2396 | 27993.6 | 0 | 0 | 0 | 0 | 0 | 0 | 0 | 0 | 0 | 0 | 0 | 0 | 0 | 0 | 0 | 0 | 0 | 0 | 216810.317 | 2033819.8107 | 0 | 0 | 0
09/01 12:00:00 | 0 | 0 | 0 | 0 | 5482410.1662 | 0 | 0 | 597523.7763 | 1343246.2643 | 27993.6 | 0 | 0 | 0 | 0 | 0 | 0 | 0 | 0 | 0 | 0 | 0 | 0 | 0 | 0 | 0 | 0 | 0 | 5354489.6741 | 188839.1372 | 7451173.8068 | 0 | 0 | 0
09/01 13:00:00 | 0 | 0 | 0 | 0 | 347808.4679 | 0 | 0 | 591566.0365 | 1210244.3788 | 27993.6 | 0 | 0 | 0 | 0 | 0 | 0 | 0 | 0 | 0 | 0 | 0 | 0 | 0 | 0 | 0 | 0 | 0 | 526998.0357 | 167827.0791 | 2177612.4832 | 0 | 0 | 0
09/01 14:00:00 | 18002.36 | 0 | 0 | 0 | 2878193.4887 | 0 | 0 | 591076.9124 | 1137219.244 | 27993.6 | 0 | 0 | 0 | 0 | 0 | 0 | 0 | 0 | 0 | 0 | 0 | 0 | 38848.6242 | 2087.8675 | 0 | 0 | 0 | 2771896.8118 | 167827.0791 | 4652485.605 | 0 | 0 | 0
09/01 15:00:00 | 463735.8559 | 0 | 0 | 0 | 1124146.8843 | 0 | 0 | 592117.3025 | 1124084.8784 | 27993.6 | 0 | 0 | 0 | 0 | 0 | 0 | 0 | 0 | 0 | 0 | 0 | 0 | 1026044.089 | 33082.5636 | 0 | 0 | 0 | 0 | 146859.9186 | 3332078.5212 | 0 | 0 | 0
09/01 16:00:00 | 1030394.5645 | 0 | 0 | 0 | 0 | 0 | 0 | 598263.4553 | 1275612.9461 | 27993.6 | 0 | 0 | 0 | 0 | 0 | 0 | 0 | 0 | 0 | 0 | 0 | 0 | 2333290.0797 | 56910.915 | 0 | 0 | 0 | 0 | 195798.259 | 2932264.5659 | 0 | 0 | 0
09/01 17:00:00 | 1302732.7851 | 0 | 0 | 0 | 0 | 0 | 0 | 625306.9924 | 1902127.7372 | 117993.6 | 0 | 0 | 0 | 0 | 0 | 0 | 0 | 0 | 0 | 0 | 0 | 0 | 2993302.9723 | 44485.6188 | 0 | 0 | 0 | 490928.1211 | 258744.638 | 3948161.1147 | 0 | 0 | 0
09/01 18:00:00 | 1109006.6124 | 0 | 0 | 0 | 2953450.8219 | 0 | 0 | 710322.8329 | 3128415.2642 | 45993.6 | 0 | 0 | 0 | 0 | 0 | 0 | 0 | 0 | 0 | 0 | 0 | 0 | 2560662.0651 | 23606.747 | 0 | 0 | 0 | 3294450.9757 | 307727.8759 | 7947189.1314 | 0 | 0 | 0
09/01 19:00:00 | 766222.8473 | 0 | 0 | 0 | 1624330.3732 | 0 | 0 | 897210.3999 | 1105758.7617 | 27993.6 | 0 | 0 | 0 | 0 | 0 | 0 | 0 | 0 | 0 | 0 | 0 | 0 | 1776843.4847 | 5022.148 | 0 | 0 | 0 | 419671.5004 | 293719.8372 | 4421515.9821 | 0 | 0 | 0
09/01 20:00:00 | 173888.7085 | 0 | 0 | 0 | 0 | 0 | 0 | 1171076.5395 | 1003720.6174 | 27993.6 | 0 | 0 | 0 | 0 | 0 | 0 | 0 | 0 | 0 | 0 | 0 | 0 | 402257.3253 | 2313.8261 | 0 | 0 | 0 | 43342.7264 | 265748.6574 | 2376679.4654 | 0 | 0 | 0
09/01 21:00:00 | 33782.186 | 0 | 0 | 0 | 5746723.8349 | 0 | 0 | 1402350.3251 | 979484.2961 | 27993.6 | 0 | 0 | 0 | 0 | 0 | 0 | 0 | 0 | 0 | 0 | 0 | 0 | 85590.0702 | 1061.4807 | 0 | 0 | 0 | 5797710.2545 | 216810.317 | 8190334.2421 | 0 | 0 | 0
09/01 22:00:00 | 0 | 0 | 0 | 0 | 0 | 0 | 0 | 1006174.8474 | 809509.5729 | 27993.6 | 0 | 0 | 0 | 0 | 0 | 0 | 0 | 0 | 0 | 0 | 0 | 0 | 0 | 0 | 0 | 0 | 0 | 145509.2771 | 188839.1372 | 1843678.0202 | 0 | 0 | 0
09/01 23:00:00 | 0 | 0 | 0 | 0 | 14995904.0747 | 0 | 0 | 422932.9474 | 531171.4379 | 27993.6 | 0 | 0 | 0 | 0 | 0 | 0 | 0 | 0 | 0 | 0 | 0 | 0 | 0 | 0 | 0 | 0 | 0 | 15241273.5194 | 104880.7 | 15978002.06 | 0 | 0 | 0
09/01 24:00:00 | 0 | 0 | 0 | 0 | 1124360.91 | 0 | 0 | 210004.2584 | 339300.3674 | 27993.6 | 0 | 0 | 0 | 0 | 0 | 0 | 0 | 0 | 0 | 0 | 0 | 0 | 0 | 0 | 0 | 0 | 0 | 2223.8139 | 27971.1799 | 1701659.1359 | 0 | 0 | 0
09/02 01:00:00 | 0 | 0 | 0 | 0 | 0 | 0 | 0 | 126002.5551 | 272858.5505 | 27993.6 | 0 | 0 | 0 | 0 | 0 | 0 | 0 | 0 | 0 | 0 | 0 | 0 | 0 | 0 | 0 | 0 | 0 | 0 | 14008.0387 | 426854.7055 | 0 | 0 | 0
09/02 02:00:00 | 0 | 0 | 0 | 0 | 0 | 0 | 0 | 84001.7034 | 235223.3129 | 27993.6 | 0 | 0 | 0 | 0 | 0 | 0 | 0 | 0 | 0 | 0 | 0 | 0 | 0 | 0 | 0 | 0 | 0 | 0 | 3502.0097 | 347218.6163 | 0 | 0 | 0
09/02 03:00:00 | 0 | 0 | 0 | 0 | 0 | 0 | 0 | 84001.7034 | 210724.5926 | 27993.6 | 0 | 0 | 0 | 0 | 0 | 0 | 0 | 0 | 0 | 0 | 0 | 0 | 0 | 0 | 0 | 0 | 0 | 0 | 3502.0097 | 322719.896 | 0 | 0 | 0
09/02 04:00:00 | 0 | 0 | 0 | 0 | 0 | 0 | 0 | 88012.9531 | 238987.0238 | 27993.6 | 0 | 0 | 0 | 0 | 0 | 0 | 0 | 0 | 0 | 0 | 0 | 0 | 0 | 0 | 0 | 0 | 0 | 0 | 14008.0387 | 354993.5768 | 0 | 0 | 0
09/02 05:00:00 | 0 | 0 | 0 | 0 | 0 | 0 | 0 | 229436.6519 | 276314.6972 | 27993.6 | 0 | 0 | 0 | 0 | 0 | 0 | 0 | 0 | 0 | 0 | 0 | 0 | 0 | 0 | 0 | 0 | 0 | 0 | 97921.5783 | 533744.9491 | 0 | 0 | 0
09/02 06:00:00 | 0 | 0 | 0 | 0 | 0 | 0 | 0 | 538653.9233 | 446052.8363 | 117993.6 | 0 | 0 | 0 | 0 | 0 | 0 | 0 | 0 | 0 | 0 | 0 | 0 | 0 | 0 | 0 | 0 | 0 | 0 | 335699.0558 | 1102700.3596 | 0 | 0 | 0
09/02 07:00:00 | 0 | 0 | 0 | 0 | 0 | 0 | 0 | 681652.6541 | 688364.4439 | 45993.6 | 0 | 0 | 0 | 0 | 0 | 0 | 0 | 0 | 0 | 0 | 0 | 0 | 0 | 0 | 0 | 0 | 0 | 0 | 356666.2163 | 1416010.6979 | 0 | 0 | 0
09/02 08:00:00 | 0 | 0 | 0 | 0 | 1709519.6523 | 0 | 0 | 685119.6752 | 869064.7398 | 27993.6 | 0 | 0 | 0 | 0 | 0 | 0 | 0 | 0 | 0 | 0 | 0 | 0 | 0 | 0 | 0 | 0 | 0 | 483567.4502 | 342658.1776 | 3291697.6673 | 0 | 0 | 0
09/02 09:00:00 | 0 | 0 | 0 | 0 | 0 | 0 | 0 | 666066.7198 | 1075945.5885 | 27993.6 | 0 | 0 | 0 | 0 | 0 | 0 | 0 | 0 | 0 | 0 | 0 | 0 | 0 | 0 | 0 | 0 | 0 | 754130.585 | 300723.8566 | 1770005.9083 | 0 | 0 | 0
09/02 10:00:00 | 0 | 0 | 0 | 0 | 3049777.5858 | 0 | 0 | 645820.525 | 1508053.062 | 27993.6 | 0 | 0 | 0 | 0 | 0 | 0 | 0 | 0 | 0 | 0 | 0 | 0 | 0 | 0 | 0 | 0 | 0 | 2086732.8303 | 272752.6767 | 5231644.7728 | 0 | 0 | 0
09/02 11:00:00 | 168654.9811 | 0 | 0 | 0 | 1790163.4239 | 0 | 0 | 617769.9711 | 1400543.0635 | 27993.6 | 0 | 0 | 0 | 0 | 0 | 0 | 0 | 0 | 0 | 0 | 0 | 0 | 383689.6101 | 1672.4693 | 0 | 0 | 0 | 2199191.5288 | 216810.317 | 4005125.0396 | 0 | 0 | 0
09/02 12:00:00 | 618025.4346 | 0 | 0 | 0 | 0 | 0 | 0 | 597523.7763 | 1179478.4947 | 27993.6 | 0 | 0 | 0 | 0 | 0 | 0 | 0 | 0 | 0 | 0 | 0 | 0 | 1282168.0926 | 1.0477e-10 | 0 | 0 | 0 | 2756.9998 | 188839.1372 | 2423021.3056 | 0 | 0 | 0
09/02 13:00:00 | 1083254.2811 | 0 | 0 | 0 | 604773.0302 | 0 | 0 | 591566.0365 | 1061968.155 | 27993.6 | 0 | 0 | 0 | 0 | 0 | 0 | 0 | 0 | 0 | 0 | 0 | 0 | 2223244.002 | 1.8626e-10 | 0 | 0 | 0 | 450823.9218 | 167827.0791 | 3369555.1028 | 0 | 0 | 0
09/02 14:00:00 | 1433725.5418 | 0 | 0 | 0 | 884908.2172 | 0 | 0 | 591076.9124 | 1011073.7999 | 27993.6 | 0 | 0 | 0 | 0 | 0 | 0 | 0 | 0 | 0 | 0 | 0 | 0 | 2972364.5643 | 0 | 0 | 0 | 0 | 0 | 167827.0791 | 3948778.0712 | 0 | 0 | 0
09/02 15:00:00 | 1775665.082 | 0 | 0 | 0 | 0 | 0 | 0 | 592117.3025 | 989087.1224 | 27993.6 | 0 | 0 | 0 | 0 | 0 | 0 | 0 | 0 | 0 | 0 | 0 | 0 | 3712553.5416 | 0 | 0 | 0 | 0 | 0 | 146859.9186 | 3384863.1069 | 0 | 0 | 0
09/02 16:00:00 | 2103468.1658 | 0 | 0 | 0 | 0 | 0 | 0 | 598263.4553 | 1153893.6579 | 27993.6 | 0 | 0 | 0 | 0 | 0 | 0 | 0 | 0 | 0 | 0 | 0 | 0 | 4439203.4491 | 0 | 0 | 0 | 0 | 0 | 195798.259 | 3883618.8791 | 0 | 0 | 0
09/02 17:00:00 | 2379136.7178 | 0 | 0 | 0 | 0 | 0 | 0 | 625306.9924 | 1416705.7803 | 117993.6 | 0 | 0 | 0 | 0 | 0 | 0 | 0 | 0 | 0 | 0 | 0 | 0 | 5089955.7558 | 3.7253e-10 | 0 | 0 | 0 | 479777.5785 | 258744.638 | 4539143.0905 | 0 | 0 | 0
09/02 18:00:00 | 2257145.5567 | 0 | 0 | 0 | 0 | 0 | 0 | 710322.8329 | 1303333.9852 | 45993.6 | 0 | 0 | 0 | 0 | 0 | 0 | 0 | 0 | 0 | 0 | 0 | 0 | 4853660.9184 | 0 | 0 | 0 | 0 | 230268.5701 | 307727.8759 | 4316795.9749 | 0 | 0 | 0
09/02 19:00:00 | 1890503.611 | 0 | 0 | 0 | 1419166.7422 | 0 | 0 | 897210.3999 | 1042712.4396 | 27993.6 | 0 | 0 | 0 | 0 | 0 | 0 | 0 | 0 | 0 | 0 | 0 | 0 | 4170318.6355 | 0 | 0 | 0 | 0 | 222865.5658 | 293719.8372 | 5277586.7926 | 0 | 0 | 0
09/02 20:00:00 | 1111108.1806 | 0 | 0 | 0 | 0 | 0 | 0 | 1171076.5395 | 888640.5631 | 27993.6 | 0 | 0 | 0 | 0 | 0 | 0 | 0 | 0 | 0 | 0 | 0 | 0 | 2476380.6827 | 0 | 0 | 0 | 0 | 404984.3578 | 265748.6574 | 3198818.8832 | 0 | 0 | 0
09/02 21:00:00 | 445081.3697 | 0 | 0 | 0 | 0 | 0 | 0 | 1402350.3251 | 859978.0859 | 27993.6 | 0 | 0 | 0 | 0 | 0 | 0 | 0 | 0 | 0 | 0 | 0 | 0 | 977792.4192 | 0 | 0 | 0 | 0 | 0 | 216810.317 | 2735403.3807 | 0 | 0 | 0
09/02 22:00:00 | 564.827 | 0 | 0 | 0 | 1452362.7493 | 0 | 0 | 1006174.8474 | 712134.1423 | 27993.6 | 0 | 0 | 0 | 0 | 0 | 0 | 0 | 0 | 0 | 0 | 0 | 0 | 1208.538 | 1.819e-13 | 0 | 0 | 0 | 709325.0391 | 188839.1372 | 3199230.166 | 0 | 0 | 0
09/02 23:00:00 | 0 | 0 | 0 | 0 | 0 | 0 | 0 | 422932.9474 | 478057.5667 | 27993.6 | 0 | 0 | 0 | 0 | 0 | 0 | 0 | 0 | 0 | 0 | 0 | 0 | 0 | 0 | 0 | 0 | 0 | 53078.838 | 104880.7 | 928984.1141 | 0 | 0 | 0
09/02 24:00:00 | 0 | 0 | 0 | 0 | 0 | 0 | 0 | 210004.2584 | 317169.5878 | 27993.6 | 0 | 0 | 0 | 0 | 0 | 0 | 0 | 0 | 0 | 0 | 0 | 0 | 0 | 0 | 0 | 0 | 0 | 0 | 27971.1799 | 555167.4462 | 0 | 0 | 0
09/03 01:00:00 | 0 | 0 | 0 | 0 | 0 | 0 | 0 | 126002.5551 | 272858.5505 | 27993.6 | 0 | 0 | 0 | 0 | 0 | 0 | 0 | 0 | 0 | 0 | 0 | 0 | 0 | 0 | 0 | 0 | 0 | 0 | 14008.0387 | 426854.7055 | 0 | 0 | 0
09/03 02:00:00 | 0 | 0 | 0 | 0 | 0 | 0 | 0 | 84001.7034 | 235223.3129 | 27993.6 | 0 | 0 | 0 | 0 | 0 | 0 | 0 | 0 | 0 | 0 | 0 | 0 | 0 | 0 | 0 | 0 | 0 | 0 | 3502.0097 | 347218.6163 | 0 | 0 | 0
09/03 03:00:00 | 0 | 0 | 0 | 0 | 0 | 0 | 0 | 84001.7034 | 210724.5926 | 27993.6 | 0 | 0 | 0 | 0 | 0 | 0 | 0 | 0 | 0 | 0 | 0 | 0 | 0 | 0 | 0 | 0 | 0 | 0 | 3502.0097 | 322719.896 | 0 | 0 | 0
09/03 04:00:00 | 0 | 0 | 0 | 0 | 0 | 0 | 0 | 88012.9531 | 238987.0238 | 27993.6 | 0 | 0 | 0 | 0 | 0 | 0 | 0 | 0 | 0 | 0 | 0 | 0 | 0 | 0 | 0 | 0 | 0 | 0 | 14008.0387 | 354993.5768 | 0 | 0 | 0
09/03 05:00:00 | 0 | 0 | 0 | 0 | 0 | 0 | 0 | 229436.6519 | 276314.6972 | 27993.6 | 0 | 0 | 0 | 0 | 0 | 0 | 0 | 0 | 0 | 0 | 0 | 0 | 0 | 0 | 0 | 0 | 0 | 19340.6813 | 97921.5783 | 533744.9491 | 0 | 0 | 0
09/03 06:00:00 | 0 | 0 | 0 | 0 | 0 | 0 | 0 | 538653.9233 | 446052.8363 | 117993.6 | 0 | 0 | 0 | 0 | 0 | 0 | 0 | 0 | 0 | 0 | 0 | 0 | 0 | 0 | 0 | 0 | 0 | 0 | 335699.0558 | 1102700.3596 | 0 | 0 | 0
09/03 07:00:00 | 0 | 0 | 0 | 0 | 1450835.6862 | 0 | 0 | 681652.6541 | 688364.4439 | 45993.6 | 0 | 0 | 0 | 0 | 0 | 0 | 0 | 0 | 0 | 0 | 0 | 0 | 0 | 0 | 0 | 0 | 0 | 72872.4524 | 356666.2163 | 2866846.3841 | 0 | 0 | 0
09/03 08:00:00 | 0 | 0 | 0 | 0 | 0 | 0 | 0 | 685119.6752 | 869064.7398 | 27993.6 | 0 | 0 | 0 | 0 | 0 | 0 | 0 | 0 | 0 | 0 | 0 | 0 | 0 | 0 | 0 | 0 | 0 | 0 | 342658.1776 | 1582178.015 | 0 | 0 | 0
09/03 09:00:00 | 0 | 0 | 0 | 0 | 0 | 0 | 0 | 666066.7198 | 1075945.5885 | 27993.6 | 0 | 0 | 0 | 0 | 0 | 0 | 0 | 0 | 0 | 0 | 0 | 0 | 0 | 0 | 0 | 0 | 0 | 0 | 300723.8566 | 1770005.9083 | 0 | 0 | 0
09/03 10:00:00 | 0 | 0 | 0 | 0 | 0 | 0 | 0 | 645820.525 | 1144047.7358 | 27993.6 | 0 | 0 | 0 | 0 | 0 | 0 | 0 | 0 | 0 | 0 | 0 | 0 | 0 | 0 | 0 | 0 | 0 | 548793.1243 | 272752.6767 | 1817861.8608 | 0 | 0 | 0
09/03 11:00:00 | 0 | 0 | 0 | 0 | 1795347.3673 | 0 | 0 | 617769.9711 | 1208796.9242 | 27993.6 | 0 | 0 | 0 | 0 | 0 | 0 | 0 | 0 | 0 | 0 | 0 | 0 | 0 | 0 | 0 | 0 | 0 | 687977.7969 | 216810.317 | 3649907.8626 | 0 | 0 | 0
09/03 12:00:00 | 0 | 0 | 0 | 0 | 0 | 0 | 0 | 597523.7763 | 1179478.4947 | 27993.6 | 0 | 0 | 0 | 0 | 0 | 0 | 0 | 0 | 0 | 0 | 0 | 0 | 0 | 0 | 0 | 0 | 0 | 268006.912 | 188839.1372 | 1804995.871 | 0 | 0 | 0
09/03 13:00:00 | 0 | 0 | 0 | 0 | 1607717.2987 | 0 | 0 | 591566.0365 | 1061968.155 | 27993.6 | 0 | 0 | 0 | 0 | 0 | 0 | 0 | 0 | 0 | 0 | 0 | 0 | 0 | 0 | 0 | 0 | 0 | 1054415.762 | 167827.0791 | 3289245.0902 | 0 | 0 | 0
09/03 14:00:00 | 0 | 0 | 0 | 0 | 0 | 0 | 0 | 591076.9124 | 1011073.7999 | 27993.6 | 0 | 0 | 0 | 0 | 0 | 0 | 0 | 0 | 0 | 0 | 0 | 0 | 0 | 0 | 0 | 0 | 0 | 0 | 167827.0791 | 1630144.3122 | 0 | 0 | 0
09/03 15:00:00 | 0 | 0 | 0 | 0 | 0 | 0 | 0 | 592117.3025 | 989087.1224 | 27993.6 | 0 | 0 | 0 | 0 | 0 | 0 | 0 | 0 | 0 | 0 | 0 | 0 | 0 | 0 | 0 | 0 | 0 | 190989.9458 | 146859.9186 | 1609198.0249 | 0 | 0 | 0
09/03 16:00:00 | 0 | 0 | 0 | 0 | 9171951.7692 | 0 | 0 | 598263.4553 | 1153893.6579 | 27993.6 | 0 | 0 | 0 | 0 | 0 | 0 | 0 | 0 | 0 | 0 | 0 | 0 | 0 | 0 | 0 | 0 | 0 | 9925413.5048 | 195798.259 | 10952102.4824 | 0 | 0 | 0
09/03 17:00:00 | 0 | 0 | 0 | 0 | 1387459.6971 | 0 | 0 | 625306.9924 | 1416705.7803 | 117993.6 | 0 | 0 | 0 | 0 | 0 | 0 | 0 | 0 | 0 | 0 | 0 | 0 | 0 | 0 | 0 | 0 | 0 | 0 | 258744.638 | 3547466.0697 | 0 | 0 | 0
09/03 18:00:00 | 0 | 0 | 0 | 0 | 0 | 0 | 0 | 710322.8329 | 1251858.4207 | 45993.6 | 0 | 0 | 0 | 0 | 0 | 0 | 0 | 0 | 0 | 0 | 0 | 0 | 0 | 0 | 0 | 0 | 0 | 638242.4831 | 307727.8759 | 2008174.8536 | 0 | 0 | 0
09/03 19:00:00 | 0 | 0 | 0 | 0 | 0 | 0 | 0 | 897210.3999 | 992891.7854 | 27993.6 | 0 | 0 | 0 | 0 | 0 | 0 | 0 | 0 | 0 | 0 | 0 | 0 | 0 | 0 | 0 | 0 | 0 | 0 | 293719.8372 | 1918095.7853 | 0 | 0 | 0
09/03 20:00:00 | 0 | 0 | 0 | 0 | 1667100.4 | 0 | 0 | 1171076.5395 | 888640.5631 | 27993.6 | 0 | 0 | 0 | 0 | 0 | 0 | 0 | 0 | 0 | 0 | 0 | 0 | 0 | 0 | 0 | 0 | 0 | 669672.0953 | 265748.6574 | 3754811.1027 | 0 | 0 | 0
09/03 21:00:00 | 0 | 0 | 0 | 0 | 0 | 0 | 0 | 1402350.3251 | 859978.0859 | 27993.6 | 0 | 0 | 0 | 0 | 0 | 0 | 0 | 0 | 0 | 0 | 0 | 0 | 0 | 0 | 0 | 0 | 0 | 103957.4543 | 216810.317 | 2290322.011 | 0 | 0 | 0
09/03 22:00:00 | 0 | 0 | 0 | 0 | 1548099.4841 | 0 | 0 | 1006174.8474 | 712134.1423 | 27993.6 | 0 | 0 | 0 | 0 | 0 | 0 | 0 | 0 | 0 | 0 | 0 | 0 | 0 | 0 | 0 | 0 | 0 | 1162515.4326 | 188839.1372 | 3294402.0738 | 0 | 0 | 0
09/03 23:00:00 | 0 | 0 | 0 | 0 | 0 | 0 | 0 | 422932.9474 | 478057.5667 | 27993.6 | 0 | 0 | 0 | 0 | 0 | 0 | 0 | 0 | 0 | 0 | 0 | 0 | 0 | 0 | 0 | 0 | 0 | 0 | 104880.7 | 928984.1141 | 0 | 0 | 0
09/03 24:00:00 | 0 | 0 | 0 | 0 | 0 | 0 | 0 | 210004.2584 | 317169.5878 | 27993.6 | 0 | 0 | 0 | 0 | 0 | 0 | 0 | 0 | 0 | 0 | 0 | 0 | 0 | 0 | 0 | 0 | 0 | 0 | 27971.1799 | 555167.4462 | 0 | 0 | 0
09/04 01:00:00 | 0 | 0 | 0 | 0 | 0 | 0 | 0 | 126002.5551 | 272858.5505 | 27993.6 | 0 | 0 | 0 | 0 | 0 | 0 | 0 | 0 | 0 | 0 | 0 | 0 | 0 | 0 | 0 | 0 | 0 | 0 | 14008.0387 | 426854.7055 | 0 | 0 | 0
09/04 02:00:00 | 0 | 0 | 0 | 0 | 0 | 0 | 0 | 84001.7034 | 235223.3129 | 27993.6 | 0 | 0 | 0 | 0 | 0 | 0 | 0 | 0 | 0 | 0 | 0 | 0 | 0 | 0 | 0 | 0 | 0 | 0 | 3502.0097 | 347218.6163 | 0 | 0 | 0
09/04 03:00:00 | 0 | 0 | 0 | 0 | 0 | 0 | 0 | 84001.7034 | 210724.5926 | 27993.6 | 0 | 0 | 0 | 0 | 0 | 0 | 0 | 0 | 0 | 0 | 0 | 0 | 0 | 0 | 0 | 0 | 0 | 0 | 3502.0097 | 322719.896 | 0 | 0 | 0
09/04 04:00:00 | 0 | 0 | 0 | 0 | 1811623.4212 | 0 | 0 | 88012.9531 | 238987.0238 | 27993.6 | 0 | 0 | 0 | 0 | 0 | 0 | 0 | 0 | 0 | 0 | 0 | 0 | 0 | 0 | 0 | 0 | 0 | 920286.8898 | 14008.0387 | 2166616.9981 | 0 | 0 | 0
09/04 05:00:00 | 0 | 0 | 0 | 0 | 0 | 0 | 0 | 229436.6519 | 276314.6972 | 27993.6 | 0 | 0 | 0 | 0 | 0 | 0 | 0 | 0 | 0 | 0 | 0 | 0 | 0 | 0 | 0 | 0 | 0 | 0 | 97921.5783 | 533744.9491 | 0 | 0 | 0
09/04 06:00:00 | 0 | 0 | 0 | 0 | 0 | 0 | 0 | 538653.9233 | 521887.0912 | 117993.6 | 0 | 0 | 0 | 0 | 0 | 0 | 0 | 0 | 0 | 0 | 0 | 0 | 0 | 0 | 0 | 0 | 0 | 416902.0241 | 335699.0558 | 1178534.6145 | 0 | 0 | 0
09/04 07:00:00 | 0 | 0 | 0 | 0 | 1803940.1679 | 0 | 0 | 681652.6541 | 933148.5165 | 45993.6 | 0 | 0 | 0 | 0 | 0 | 0 | 0 | 0 | 0 | 0 | 0 | 0 | 0 | 0 | 0 | 0 | 0 | 1894472.366 | 356666.2163 | 3464734.9385 | 0 | 0 | 0
09/04 08:00:00 | 0 | 0 | 0 | 0 | 3117708.2599 | 0 | 0 | 685119.6752 | 921735.2164 | 27993.6 | 0 | 0 | 0 | 0 | 0 | 0 | 0 | 0 | 0 | 0 | 0 | 0 | 0 | 0 | 0 | 0 | 0 | 1721136.9946 | 342658.1776 | 4752556.7514 | 0 | 0 | 0
09/04 09:00:00 | 0 | 0 | 0 | 0 | 0 | 0 | 0 | 666066.7198 | 1075945.5885 | 27993.6 | 0 | 0 | 0 | 0 | 0 | 0 | 0 | 0 | 0 | 0 | 0 | 0 | 0 | 0 | 0 | 0 | 0 | 416015.7013 | 300723.8566 | 1770005.9083 | 0 | 0 | 0
09/04 10:00:00 | 0 | 0 | 0 | 0 | 0 | 0 | 0 | 645820.525 | 1144047.7358 | 27993.6 | 0 | 0 | 0 | 0 | 0 | 0 | 0 | 0 | 0 | 0 | 0 | 0 | 0 | 0 | 0 | 0 | 0 | 0 | 272752.6767 | 1817861.8608 | 0 | 0 | 0
09/04 11:00:00 | 0 | 0 | 0 | 0 | 0 | 0 | 0 | 617769.9711 | 1208796.9242 | 27993.6 | 0 | 0 | 0 | 0 | 0 | 0 | 0 | 0 | 0 | 0 | 0 | 0 | 0 | 0 | 0 | 0 | 0 | 0 | 216810.317 | 1854560.4953 | 0 | 0 | 0
09/04 12:00:00 | 0 | 0 | 0 | 0 | 0 | 0 | 0 | 597523.7763 | 1179478.4947 | 27993.6 | 0 | 0 | 0 | 0 | 0 | 0 | 0 | 0 | 0 | 0 | 0 | 0 | 0 | 0 | 0 | 0 | 0 | 69566.7535 | 188839.1372 | 1804995.871 | 0 | 0 | 0
09/04 13:00:00 | 0 | 0 | 0 | 0 | 0 | 0 | 0 | 591566.0365 | 1090463.6696 | 27993.6 | 0 | 0 | 0 | 0 | 0 | 0 | 0 | 0 | 0 | 0 | 0 | 0 | 0 | 0 | 0 | 0 | 0 | 128433.8524 | 167827.0791 | 1710023.3061 | 0 | 0 | 0
09/04 14:00:00 | 0 | 0 | 0 | 0 | 2096144.3496 | 0 | 0 | 591076.9124 | 1247033.4901 | 27993.6 | 0 | 0 | 0 | 0 | 0 | 0 | 0 | 0 | 0 | 0 | 0 | 0 | 0 | 0 | 0 | 0 | 0 | 1063508.1489 | 167827.0791 | 3962248.352 | 0 | 0 | 0
09/04 15:00:00 | 378039.9786 | 0 | 0 | 0 | 0 | 0 | 0 | 592117.3025 | 989087.1224 | 27993.6 | 0 | 0 | 0 | 0 | 0 | 0 | 0 | 0 | 0 | 0 | 0 | 0 | 806991.6146 | 2.3283e-11 | 0 | 0 | 0 | 0 | 146859.9186 | 1987238.0035 | 0 | 0 | 0
09/04 16:00:00 | 937596.1081 | 0 | 0 | 0 | 0 | 0 | 0 | 598263.4553 | 1153893.6579 | 27993.6 | 0 | 0 | 0 | 0 | 0 | 0 | 0 | 0 | 0 | 0 | 0 | 0 | 2042773.029 | 9.3132e-11 | 0 | 0 | 0 | 0 | 195798.259 | 2717746.8213 | 0 | 0 | 0
09/04 17:00:00 | 1228091.6014 | 0 | 0 | 0 | 1568392.3941 | 0 | 0 | 625306.9924 | 1416705.7803 | 117993.6 | 0 | 0 | 0 | 0 | 0 | 0 | 0 | 0 | 0 | 0 | 0 | 0 | 2720923.4206 | 0 | 0 | 0 | 0 | 971164.9096 | 258744.638 | 4956490.3682 | 0 | 0 | 0
09/04 18:00:00 | 969290.4733 | 0 | 0 | 0 | 0 | 0 | 0 | 710322.8329 | 1251858.4207 | 45993.6 | 0 | 0 | 0 | 0 | 0 | 0 | 0 | 0 | 0 | 0 | 0 | 0 | 2152326.056 | 1.397e-10 | 0 | 0 | 0 | 0 | 307727.8759 | 2977465.3269 | 0 | 0 | 0
09/04 19:00:00 | 567901.724 | 0 | 0 | 0 | 4286353.9366 | 0 | 0 | 897210.3999 | 992891.7854 | 27993.6 | 0 | 0 | 0 | 0 | 0 | 0 | 0 | 0 | 0 | 0 | 0 | 0 | 1280452.6757 | 0 | 0 | 0 | 0 | 4020900.2927 | 293719.8372 | 6772351.4458 | 0 | 0 | 0
09/04 20:00:00 | 38355.0651 | 0 | 0 | 0 | 0 | 0 | 0 | 1171076.5395 | 888640.5631 | 27993.6 | 0 | 0 | 0 | 0 | 0 | 0 | 0 | 0 | 0 | 0 | 0 | 0 | 86265.8484 | 0 | 0 | 0 | 0 | 0 | 265748.6574 | 2126065.7677 | 0 | 0 | 0
09/04 21:00:00 | 0 | 0 | 0 | 0 | 0 | 0 | 0 | 1402350.3251 | 859978.0859 | 27993.6 | 0 | 0 | 0 | 0 | 0 | 0 | 0 | 0 | 0 | 0 | 0 | 0 | 0 | 0 | 0 | 0 | 0 | 0 | 216810.317 | 2290322.011 | 0 | 0 | 0
09/04 22:00:00 | 0 | 0 | 0 | 0 | 0 | 0 | 0 | 1006174.8474 | 712134.1423 | 27993.6 | 0 | 0 | 0 | 0 | 0 | 0 | 0 | 0 | 0 | 0 | 0 | 0 | 0 | 0 | 0 | 0 | 0 | 610525.8774 | 188839.1372 | 1746302.5897 | 0 | 0 | 0
09/04 23:00:00 | 0 | 0 | 0 | 0 | 5377128.3179 | 0 | 0 | 422932.9474 | 478057.5667 | 27993.6 | 0 | 0 | 0 | 0 | 0 | 0 | 0 | 0 | 0 | 0 | 0 | 0 | 0 | 0 | 0 | 0 | 0 | 4239749.3335 | 104880.7 | 6306112.432 | 0 | 0 | 0
09/04 24:00:00 | 0 | 0 | 0 | 0 | 0 | 0 | 0 | 210004.2584 | 317169.5878 | 27993.6 | 0 | 0 | 0 | 0 | 0 | 0 | 0 | 0 | 0 | 0 | 0 | 0 | 0 | 0 | 0 | 0 | 0 | 0 | 27971.1799 | 555167.4462 | 0 | 0 | 0
09/05 01:00:00 | 0 | 0 | 0 | 0 | 0 | 0 | 0 | 126002.5551 | 272858.5505 | 27993.6 | 0 | 0 | 0 | 0 | 0 | 0 | 0 | 0 | 0 | 0 | 0 | 0 | 0 | 0 | 0 | 0 | 0 | 0 | 14008.0387 | 426854.7055 | 0 | 0 | 0
09/05 02:00:00 | 0 | 0 | 0 | 0 | 0 | 0 | 0 | 84001.7034 | 235223.3129 | 27993.6 | 0 | 0 | 0 | 0 | 0 | 0 | 0 | 0 | 0 | 0 | 0 | 0 | 0 | 0 | 0 | 0 | 0 | 0 | 3502.0097 | 347218.6163 | 0 | 0 | 0
09/05 03:00:00 | 0 | 0 | 0 | 0 | 0 | 0 | 0 | 84001.7034 | 210724.5926 | 27993.6 | 0 | 0 | 0 | 0 | 0 | 0 | 0 | 0 | 0 | 0 | 0 | 0 | 0 | 0 | 0 | 0 | 0 | 0 | 3502.0097 | 322719.896 | 0 | 0 | 0
09/05 04:00:00 | 0 | 0 | 0 | 0 | 0 | 0 | 0 | 88012.9531 | 238987.0238 | 27993.6 | 0 | 0 | 0 | 0 | 0 | 0 | 0 | 0 | 0 | 0 | 0 | 0 | 0 | 0 | 0 | 0 | 0 | 0 | 14008.0387 | 354993.5768 | 0 | 0 | 0
09/05 05:00:00 | 0 | 0 | 0 | 0 | 0 | 0 | 0 | 229436.6519 | 276314.6972 | 27993.6 | 0 | 0 | 0 | 0 | 0 | 0 | 0 | 0 | 0 | 0 | 0 | 0 | 0 | 0 | 0 | 0 | 0 | 0 | 97921.5783 | 533744.9491 | 0 | 0 | 0
09/05 06:00:00 | 0 | 0 | 0 | 0 | 0 | 0 | 0 | 538653.9233 | 446052.8363 | 117993.6 | 0 | 0 | 0 | 0 | 0 | 0 | 0 | 0 | 0 | 0 | 0 | 0 | 0 | 0 | 0 | 0 | 0 | 5203.0653 | 335699.0558 | 1102700.3596 | 0 | 0 | 0
09/05 07:00:00 | 0 | 0 | 0 | 0 | 7412370.332 | 0 | 0 | 681652.6541 | 688364.4439 | 45993.6 | 0 | 0 | 0 | 0 | 0 | 0 | 0 | 0 | 0 | 0 | 0 | 0 | 0 | 0 | 0 | 0 | 0 | 6055590.7443 | 356666.2163 | 8828381.0299 | 0 | 0 | 0
09/05 08:00:00 | 0 | 0 | 0 | 0 | 2584862.8694 | 0 | 0 | 685119.6752 | 869064.7398 | 27993.6 | 0 | 0 | 0 | 0 | 0 | 0 | 0 | 0 | 0 | 0 | 0 | 0 | 0 | 0 | 0 | 0 | 0 | 5650577.2698 | 342658.1776 | 4167040.8844 | 0 | 0 | 0
09/05 09:00:00 | 0 | 0 | 0 | 0 | 3324123.9353 | 0 | 0 | 666066.7198 | 1075945.5885 | 27993.6 | 0 | 0 | 0 | 0 | 0 | 0 | 0 | 0 | 0 | 0 | 0 | 0 | 0 | 0 | 0 | 0 | 0 | 279573.0429 | 300723.8566 | 5094129.8436 | 0 | 0 | 0
09/05 10:00:00 | 0 | 0 | 0 | 0 | 0 | 0 | 0 | 645820.525 | 1144047.7358 | 27993.6 | 0 | 0 | 0 | 0 | 0 | 0 | 0 | 0 | 0 | 0 | 0 | 0 | 0 | 0 | 0 | 0 | 0 | 0 | 272752.6767 | 1817861.8608 | 0 | 0 | 0
09/05 11:00:00 | 0 | 0 | 0 | 0 | 0 | 0 | 0 | 617769.9711 | 1208796.9242 | 27993.6 | 470823.4074 | 0 | 0 | 0 | 0 | 0 | 0 | 0 | 0 | 0 | 0 | 0 | 0 | 0 | 0 | 0 | 0 | 0 | 216810.317 | 2325383.9027 | 0 | 0 | 0
09/05 12:00:00 | 90438.4976 | 0 | 0 | 0 | 0 | 0 | 0 | 597523.7763 | 1179478.4947 | 27993.6 | 470823.4074 | 0 | 0 | 0 | 0 | 0 | 0 | 0 | 0 | 0 | 0 | 0 | 198266.1994 | 0 | 0 | 0 | 0 | 617074.3152 | 188839.1372 | 2366257.776 | 0 | 0 | 0
09/05 13:00:00 | 550097.4499 | 0 | 0 | 0 | 1413889.48 | 0 | 0 | 591566.0365 | 1061968.155 | 27993.6 | 0 | 0 | 0 | 0 | 0 | 0 | 0 | 0 | 0 | 0 | 0 | 0 | 1154376.649 | 1.397e-10 | 0 | 0 | 0 | 0 | 167827.0791 | 3645514.7214 | 0 | 0 | 0
09/05 14:00:00 | 938545.2597 | 0 | 0 | 0 | 49478.8199 | 0 | 0 | 591076.9124 | 1011073.7999 | 27993.6 | 532473.9947 | 0 | 0 | 0 | 0 | 0 | 0 | 0 | 0 | 0 | 0 | 0 | 1988478.6686 | 0 | 0 | 0 | 0 | 1276810.3048 | 167827.0791 | 3150642.3865 | 0 | 0 | 0
09/05 15:00:00 | 1292204.5893 | 0 | 0 | 0 | 1645950.2757 | 0 | 0 | 592117.3025 | 989087.1224 | 27993.6 | 532473.9947 | 0 | 0 | 0 | 0 | 0 | 0 | 0 | 0 | 0 | 0 | 0 | 2768897.8838 | 2.794e-10 | 0 | 0 | 0 | 525847.6215 | 146859.9186 | 5079826.8845 | 0 | 0 | 0
09/05 16:00:00 | 1563214.0757 | 0 | 0 | 0 | 0 | 0 | 0 | 598263.4553 | 1153893.6579 | 27993.6 | 0 | 0 | 0 | 0 | 0 | 0 | 0 | 0 | 0 | 0 | 0 | 0 | 3392315.7173 | 0 | 0 | 0 | 0 | 0 | 195798.259 | 3343364.7889 | 0 | 0 | 0
09/05 17:00:00 | 1750305.2516 | 0 | 0 | 0 | 0 | 0 | 0 | 625306.9924 | 1416705.7803 | 117993.6 | 0 | 0 | 0 | 0 | 0 | 0 | 0 | 0 | 0 | 0 | 0 | 0 | 3845518.5076 | 1.8626e-10 | 0 | 0 | 0 | 201875.4726 | 258744.638 | 3910311.6242 | 0 | 0 | 0
09/05 18:00:00 | 1664410.5032 | 0 | 0 | 0 | 0 | 0 | 0 | 710322.8329 | 1251858.4207 | 45993.6 | 0 | 0 | 0 | 0 | 0 | 0 | 0 | 0 | 0 | 0 | 0 | 0 | 3709264.0725 | 0 | 0 | 0 | 0 | 0 | 307727.8759 | 3672585.3568 | 0 | 0 | 0
09/05 19:00:00 | 1342956.9698 | 0 | 0 | 0 | 5927225.4516 | 0 | 0 | 897210.3999 | 1867515.0296 | 27993.6 | 0 | 0 | 0 | 0 | 0 | 0 | 0 | 0 | 0 | 0 | 0 | 0 | 3049546.2995 | 9.3132e-11 | 0 | 0 | 0 | 5234218.1817 | 293719.8372 | 10062901.4508 | 0 | 0 | 0
09/05 20:00:00 | 430727.8313 | 0 | 0 | 0 | 0 | 0 | 0 | 1171076.5395 | 888640.5631 | 27993.6 | 0 | 0 | 0 | 0 | 0 | 0 | 0 | 0 | 0 | 0 | 0 | 0 | 960245.2093 | 9.3132e-11 | 0 | 0 | 0 | 0 | 265748.6574 | 2518438.5339 | 0 | 0 | 0
09/05 21:00:00 | 9292.4847 | 0 | 0 | 0 | 0 | 0 | 0 | 1402350.3251 | 859978.0859 | 27993.6 | 0 | 0 | 0 | 0 | 0 | 0 | 0 | 0 | 0 | 0 | 0 | 0 | 20694.4529 | 0 | 0 | 0 | 0 | 0 | 216810.317 | 2299614.4957 | 0 | 0 | 0
09/05 22:00:00 | 0 | 0 | 0 | 0 | 1907166.093 | 0 | 0 | 1006174.8474 | 2337724.6399 | 27993.6 | 0 | 0 | 0 | 0 | 0 | 0 | 0 | 0 | 0 | 0 | 0 | 0 | 0 | 0 | 0 | 0 | 0 | 2184296.0145 | 188839.1372 | 5279059.1803 | 0 | 0 | 0
09/05 23:00:00 | 0 | 0 | 0 | 0 | 3270116.7163 | 0 | 0 | 422932.9474 | 1658956.4847 | 27993.6 | 425510.2544 | 0 | 0 | 0 | 0 | 0 | 0 | 0 | 0 | 0 | 0 | 0 | 0 | 0 | 0 | 0 | 0 | 2247928.9609 | 104880.7 | 5805510.0028 | 0 | 0 | 0
09/05 24:00:00 | 0 | 0 | 0 | 0 | 0 | 0 | 0 | 210004.2584 | 317169.5878 | 27993.6 | 0 | 0 | 0 | 0 | 0 | 0 | 0 | 0 | 0 | 0 | 0 | 0 | 0 | 0 | 0 | 0 | 0 | 0 | 27971.1799 | 555167.4462 | 0 | 0 | 0
09/06 01:00:00 | 0 | 0 | 0 | 0 | 0 | 0 | 0 | 126002.5551 | 272858.5505 | 27993.6 | 0 | 0 | 0 | 0 | 0 | 0 | 0 | 0 | 0 | 0 | 0 | 0 | 0 | 0 | 0 | 0 | 0 | 0 | 14008.0387 | 426854.7055 | 0 | 0 | 0
09/06 02:00:00 | 0 | 0 | 0 | 0 | 0 | 0 | 0 | 84001.7034 | 235223.3129 | 27993.6 | 389713.5709 | 0 | 0 | 0 | 0 | 0 | 0 | 0 | 0 | 0 | 0 | 0 | 0 | 0 | 0 | 0 | 0 | 0 | 3502.0097 | 736932.1871 | 0 | 0 | 0
09/06 03:00:00 | 0 | 0 | 0 | 0 | 0 | 0 | 0 | 84001.7034 | 210724.5926 | 27993.6 | 259809.0473 | 0 | 0 | 0 | 0 | 0 | 0 | 0 | 0 | 0 | 0 | 0 | 0 | 0 | 0 | 0 | 0 | 0 | 3502.0097 | 582528.9432 | 0 | 0 | 0
09/06 04:00:00 | 0 | 0 | 0 | 0 | 0 | 0 | 0 | 88012.9531 | 238987.0238 | 27993.6 | 0 | 0 | 0 | 0 | 0 | 0 | 0 | 0 | 0 | 0 | 0 | 0 | 0 | 0 | 0 | 0 | 0 | 0 | 14008.0387 | 354993.5768 | 0 | 0 | 0
09/06 05:00:00 | 0 | 0 | 0 | 0 | 4560422.013 | 0 | 0 | 229436.6519 | 276314.6972 | 27993.6 | 0 | 0 | 0 | 0 | 0 | 0 | 0 | 0 | 0 | 0 | 0 | 0 | 0 | 0 | 0 | 0 | 0 | 3551694.9546 | 97921.5783 | 5094166.9621 | 0 | 0 | 0
09/06 06:00:00 | 0 | 0 | 0 | 0 | 2395023.1376 | 0 | 0 | 538653.9233 | 446052.8363 | 117993.6 | 0 | 0 | 0 | 0 | 0 | 0 | 0 | 0 | 0 | 0 | 0 | 0 | 0 | 0 | 0 | 0 | 0 | 2470095.2831 | 335699.0558 | 3497723.4972 | 0 | 0 | 0
09/06 07:00:00 | 0 | 0 | 0 | 0 | 5604806.087 | 0 | 0 | 681652.6541 | 688364.4439 | 45993.6 | 0 | 0 | 0 | 0 | 0 | 0 | 0 | 0 | 0 | 0 | 0 | 0 | 0 | 0 | 0 | 0 | 0 | 5408702.9927 | 356666.2163 | 7020816.785 | 0 | 0 | 0
09/06 08:00:00 | 0 | 0 | 0 | 0 | 1909926.051 | 0 | 0 | 685119.6752 | 869064.7398 | 27993.6 | 0 | 0 | 0 | 0 | 0 | 0 | 0 | 0 | 0 | 0 | 0 | 0 | 0 | 0 | 0 | 0 | 0 | 2413081.4056 | 342658.1776 | 3492104.066 | 0 | 0 | 0
09/06 09:00:00 | 0 | 0 | 0 | 0 | 1791169.9465 | 0 | 0 | 666066.7198 | 1075945.5885 | 27993.6 | 0 | 0 | 0 | 0 | 0 | 0 | 0 | 0 | 0 | 0 | 0 | 0 | 0 | 0 | 0 | 0 | 0 | 1853703.1948 | 300723.8566 | 3561175.8548 | 0 | 0 | 0
09/06 10:00:00 | 0 | 0 | 0 | 0 | 1561471.2611 | 0 | 0 | 645820.525 | 1144047.7358 | 27993.6 | 0 | 0 | 0 | 0 | 0 | 0 | 0 | 0 | 0 | 0 | 0 | 0 | 0 | 0 | 0 | 0 | 0 | 831592.9676 | 272752.6767 | 3379333.122 | 0 | 0 | 0
09/06 11:00:00 | 137770.0578 | 0 | 0 | 0 | 0 | 0 | 0 | 617769.9711 | 1208796.9242 | 27993.6 | 0 | 0 | 0 | 0 | 0 | 0 | 0 | 0 | 0 | 0 | 0 | 0 | 283146.7269 | 3.929e-11 | 0 | 0 | 0 | 0 | 216810.317 | 1992330.5531 | 0 | 0 | 0
09/06 12:00:00 | 576927.206 | 0 | 0 | 0 | 1702839.2357 | 0 | 0 | 597523.7763 | 1179478.4947 | 27993.6 | 0 | 0 | 0 | 0 | 0 | 0 | 0 | 0 | 0 | 0 | 0 | 0 | 1174594.0802 | 0 | 0 | 0 | 0 | 1044010.6234 | 188839.1372 | 4084762.3127 | 0 | 0 | 0
09/06 13:00:00 | 1008279.5016 | 0 | 0 | 0 | 0 | 0 | 0 | 591566.0365 | 1061968.155 | 27993.6 | 0 | 0 | 0 | 0 | 0 | 0 | 0 | 0 | 0 | 0 | 0 | 0 | 2041407.6745 | 0 | 0 | 0 | 0 | 1158737.9423 | 167827.0791 | 2689807.2931 | 0 | 0 | 0
09/06 14:00:00 | 1376453.1092 | 0 | 0 | 0 | 1505115.68 | 0 | 0 | 591076.9124 | 1011073.7999 | 27993.6 | 0 | 0 | 0 | 0 | 0 | 0 | 0 | 0 | 0 | 0 | 0 | 0 | 2775922.9177 | 0 | 0 | 0 | 0 | 404323.6363 | 167827.0791 | 4511713.1014 | 0 | 0 | 0
09/06 15:00:00 | 1787561.679 | 0 | 0 | 0 | 0 | 0 | 0 | 592117.3025 | 989087.1224 | 27993.6 | 0 | 0 | 0 | 0 | 0 | 0 | 0 | 0 | 0 | 0 | 0 | 0 | 3622229.4571 | 9.3132e-11 | 0 | 0 | 0 | 63969.0456 | 146859.9186 | 3396759.7039 | 0 | 0 | 0
09/06 16:00:00 | 2122150.0777 | 0 | 0 | 0 | 0 | 0 | 0 | 598263.4553 | 1153893.6579 | 27993.6 | 0 | 0 | 0 | 0 | 0 | 0 | 0 | 0 | 0 | 0 | 0 | 0 | 4371286.1904 | 0 | 0 | 0 | 0 | 194688.0477 | 195798.259 | 3902300.7909 | 0 | 0 | 0
09/06 17:00:00 | 2376553.363 | 0 | 0 | 0 | 0 | 0 | 0 | 625306.9924 | 1416705.7803 | 117993.6 | 121168.3486 | 0 | 0 | 0 | 0 | 0 | 0 | 0 | 0 | 0 | 0 | 0 | 4973849.25 | 0 | 0 | 0 | 0 | 282992.6657 | 258744.638 | 4657728.0842 | 0 | 0 | 0
09/06 18:00:00 | 2142459.3905 | 0 | 0 | 0 | 3176146.1436 | 0 | 0 | 710322.8329 | 1251858.4207 | 45993.6 | 242336.6972 | 0 | 0 | 0 | 0 | 0 | 0 | 0 | 0 | 0 | 0 | 0 | 4627605.4021 | 4.191e-10 | 0 | 0 | 0 | 1965994.1813 | 307727.8759 | 7569117.0849 | 0 | 0 | 0
09/06 19:00:00 | 1637108.5384 | 0 | 0 | 0 | 0 | 0 | 0 | 897210.3999 | 992891.7854 | 27993.6 | 0 | 0 | 0 | 0 | 0 | 0 | 0 | 0 | 0 | 0 | 0 | 0 | 3678666.6765 | 1.397e-10 | 0 | 0 | 0 | 303851.2322 | 293719.8372 | 3555204.3236 | 0 | 0 | 0
09/06 20:00:00 | 622923.519 | 0 | 0 | 0 | 0 | 0 | 0 | 1171076.5395 | 888640.5631 | 27993.6 | 0 | 0 | 0 | 0 | 0 | 0 | 0 | 0 | 0 | 0 | 0 | 0 | 1389228.3444 | 2.0955e-10 | 0 | 0 | 0 | 58058.02 | 265748.6574 | 2710634.2216 | 0 | 0 | 0
09/06 21:00:00 | 155654.5111 | 0 | 0 | 0 | 1755603.8452 | 0 | 0 | 1402350.3251 | 859978.0859 | 27993.6 | 0 | 0 | 0 | 0 | 0 | 0 | 0 | 0 | 0 | 0 | 0 | 0 | 348684.129 | 3.4925e-11 | 0 | 0 | 0 | 1518908.1134 | 216810.317 | 4201580.3673 | 0 | 0 | 0
09/06 22:00:00 | 0 | 0 | 0 | 0 | 0 | 0 | 0 | 1006174.8474 | 712134.1423 | 27993.6 | 0 | 0 | 0 | 0 | 0 | 0 | 0 | 0 | 0 | 0 | 0 | 0 | 0 | 0 | 0 | 0 | 0 | 0 | 188839.1372 | 1746302.5897 | 0 | 0 | 0
09/06 23:00:00 | 0 | 0 | 0 | 0 | 2183441.5729 | 0 | 0 | 422932.9474 | 478057.5667 | 27993.6 | 0 | 0 | 0 | 0 | 0 | 0 | 0 | 0 | 0 | 0 | 0 | 0 | 0 | 0 | 0 | 0 | 0 | 1871085.9117 | 104880.7 | 3112425.687 | 0 | 0 | 0
09/06 24:00:00 | 0 | 0 | 0 | 0 | 480774.6655 | 0 | 0 | 210004.2584 | 317169.5878 | 27993.6 | 0 | 0 | 0 | 0 | 0 | 0 | 0 | 0 | 0 | 0 | 0 | 0 | 0 | 0 | 0 | 0 | 0 | 0 | 27971.1799 | 1035942.1117 | 0 | 0 | 0
09/07 01:00:00 | 0 | 0 | 0 | 0 | 0 | 0 | 0 | 126002.5551 | 286137.0183 | 27993.6 | 0 | 0 | 0 | 0 | 0 | 0 | 0 | 0 | 0 | 0 | 0 | 0 | 0 | 0 | 0 | 0 | 0 | 0 | 14008.0387 | 440133.1733 | 0 | 0 | 0
09/07 02:00:00 | 0 | 0 | 0 | 0 | 0 | 0 | 0 | 84001.7034 | 244075.6248 | 27993.6 | 0 | 0 | 0 | 0 | 0 | 0 | 0 | 0 | 0 | 0 | 0 | 0 | 0 | 0 | 0 | 0 | 0 | 0 | 3502.0097 | 356070.9281 | 0 | 0 | 0
09/07 03:00:00 | 0 | 0 | 0 | 0 | 0 | 0 | 0 | 84001.7034 | 215150.7486 | 27993.6 | 0 | 0 | 0 | 0 | 0 | 0 | 0 | 0 | 0 | 0 | 0 | 0 | 0 | 0 | 0 | 0 | 0 | 0 | 3502.0097 | 327146.0519 | 0 | 0 | 0
09/07 04:00:00 | 0 | 0 | 0 | 0 | 0 | 0 | 0 | 88012.9531 | 247839.3356 | 27993.6 | 0 | 0 | 0 | 0 | 0 | 0 | 0 | 0 | 0 | 0 | 0 | 0 | 0 | 0 | 0 | 0 | 0 | 0 | 14008.0387 | 363845.8887 | 0 | 0 | 0
09/07 05:00:00 | 0 | 0 | 0 | 0 | 0 | 0 | 0 | 229436.6519 | 289593.165 | 27993.6 | 0 | 0 | 0 | 0 | 0 | 0 | 0 | 0 | 0 | 0 | 0 | 0 | 0 | 0 | 0 | 0 | 0 | 0 | 97921.5783 | 547023.4169 | 0 | 0 | 0
09/07 06:00:00 | 0 | 0 | 0 | 0 | 0 | 0 | 0 | 538653.9233 | 481462.0838 | 117993.6 | 0 | 0 | 0 | 0 | 0 | 0 | 0 | 0 | 0 | 0 | 0 | 0 | 0 | 0 | 0 | 0 | 0 | 0 | 335699.0558 | 1138109.6071 | 0 | 0 | 0
09/07 07:00:00 | 0 | 0 | 0 | 0 | 1760612.6215 | 0 | 0 | 681652.6541 | 759182.9388 | 45993.6 | 0 | 0 | 0 | 0 | 0 | 0 | 0 | 0 | 0 | 0 | 0 | 0 | 0 | 0 | 0 | 0 | 0 | 1440251.8043 | 356666.2163 | 3247441.8144 | 0 | 0 | 0
09/07 08:00:00 | 0 | 0 | 0 | 0 | 0 | 0 | 0 | 685119.6752 | 975292.4823 | 27993.6 | 0 | 0 | 0 | 0 | 0 | 0 | 0 | 0 | 0 | 0 | 0 | 0 | 0 | 0 | 0 | 0 | 0 | 190616.466 | 342658.1776 | 1688405.7574 | 0 | 0 | 0
09/07 09:00:00 | 0 | 0 | 0 | 0 | 4140124.9298 | 0 | 0 | 666066.7198 | 1834856.3808 | 27993.6 | 0 | 0 | 0 | 0 | 0 | 0 | 0 | 0 | 0 | 0 | 0 | 0 | 0 | 0 | 0 | 0 | 0 | 3966278.1436 | 300723.8566 | 6669041.6304 | 0 | 0 | 0
09/07 10:00:00 | 0 | 0 | 0 | 0 | 1546802.1755 | 0 | 0 | 645820.525 | 1316667.8173 | 27993.6 | 0 | 0 | 0 | 0 | 0 | 0 | 0 | 0 | 0 | 0 | 0 | 0 | 0 | 0 | 0 | 0 | 0 | 269720.2943 | 272752.6767 | 3537284.1178 | 0 | 0 | 0
09/07 11:00:00 | 282037.0783 | 0 | 0 | 0 | 0 | 0 | 0 | 617769.9711 | 1388056.2396 | 27993.6 | 0 | 0 | 0 | 0 | 0 | 0 | 0 | 0 | 0 | 0 | 0 | 0 | 595881.1172 | 0 | 0 | 0 | 0 | 593802.5938 | 216810.317 | 2315856.889 | 0 | 0 | 0
09/07 12:00:00 | 801650.734 | 0 | 0 | 0 | 0 | 0 | 0 | 597523.7763 | 1343246.2643 | 27993.6 | 0 | 0 | 0 | 0 | 0 | 0 | 0 | 0 | 0 | 0 | 0 | 0 | 1604575.3207 | 0 | 0 | 0 | 0 | 0 | 188839.1372 | 2770414.3746 | 0 | 0 | 0
09/07 13:00:00 | 1318503.6133 | 0 | 0 | 0 | 0 | 0 | 0 | 591566.0365 | 1210244.3788 | 27993.6 | 0 | 0 | 0 | 0 | 0 | 0 | 0 | 0 | 0 | 0 | 0 | 0 | 2598435.2692 | 0 | 0 | 0 | 0 | 0 | 167827.0791 | 3148307.6286 | 0 | 0 | 0
09/07 14:00:00 | 1719312.3373 | 0 | 0 | 0 | 0 | 0 | 0 | 591076.9124 | 1137219.244 | 27993.6 | 0 | 0 | 0 | 0 | 0 | 0 | 0 | 0 | 0 | 0 | 0 | 0 | 3416935.3408 | 1.8626e-10 | 0 | 0 | 0 | 0 | 167827.0791 | 3475602.0937 | 0 | 0 | 0
09/07 15:00:00 | 2029321.9638 | 0 | 0 | 0 | 0 | 0 | 0 | 592117.3025 | 1124084.8784 | 27993.6 | 0 | 0 | 0 | 0 | 0 | 0 | 0 | 0 | 0 | 0 | 0 | 0 | 4093336.1803 | 1.8626e-10 | 0 | 0 | 0 | 36589.4323 | 146859.9186 | 3773517.7447 | 0 | 0 | 0
09/07 16:00:00 | 2281079.1248 | 0 | 0 | 0 | 0 | 0 | 0 | 598263.4553 | 1275612.9461 | 27993.6 | 0 | 0 | 0 | 0 | 0 | 0 | 0 | 0 | 0 | 0 | 0 | 0 | 4648341.2497 | 0 | 0 | 0 | 0 | 0 | 195798.259 | 4182949.1262 | 0 | 0 | 0
09/07 17:00:00 | 2537865.2489 | 0 | 0 | 0 | 3375700.7153 | 0 | 0 | 625306.9924 | 1536211.9905 | 117993.6 | 0 | 0 | 0 | 0 | 0 | 0 | 0 | 0 | 0 | 0 | 0 | 0 | 5237144.1432 | 3.7253e-10 | 0 | 0 | 0 | 1988402.5067 | 258744.638 | 8193078.5471 | 0 | 0 | 0
09/07 18:00:00 | 2319782.0935 | 0 | 0 | 0 | 0 | 0 | 0 | 710322.8329 | 1364725.3971 | 45993.6 | 0 | 0 | 0 | 0 | 0 | 0 | 0 | 0 | 0 | 0 | 0 | 0 | 4850812.8659 | 0 | 0 | 0 | 0 | 581954.9845 | 307727.8759 | 4440823.9235 | 0 | 0 | 0
09/07 19:00:00 | 1822855.1654 | 0 | 0 | 0 | 0 | 0 | 0 | 897210.3999 | 1105758.7617 | 27993.6 | 0 | 0 | 0 | 0 | 0 | 0 | 0 | 0 | 0 | 0 | 0 | 0 | 3993786.8719 | 0 | 0 | 0 | 0 | 128238.6062 | 293719.8372 | 3853817.927 | 0 | 0 | 0
09/07 20:00:00 | 1156799.7814 | 0 | 0 | 0 | 3164094.2839 | 0 | 0 | 1171076.5395 | 1003720.6174 | 27993.6 | 0 | 0 | 0 | 0 | 0 | 0 | 0 | 0 | 0 | 0 | 0 | 0 | 2575766.464 | 2.0955e-10 | 0 | 0 | 0 | 9221981.0633 | 265748.6574 | 6523684.8223 | 0 | 0 | 0
09/07 21:00:00 | 247298.3294 | 0 | 0 | 0 | 7110723.9365 | 0 | 0 | 1402350.3251 | 979484.2961 | 27993.6 | 0 | 0 | 0 | 0 | 0 | 0 | 0 | 0 | 0 | 0 | 0 | 0 | 540315.688 | 0 | 0 | 0 | 0 | 26136.1367 | 216810.317 | 9767850.4872 | 0 | 0 | 0
09/07 22:00:00 | 0 | 0 | 0 | 0 | 0 | 0 | 0 | 1006174.8474 | 809509.5729 | 27993.6 | 0 | 0 | 0 | 0 | 0 | 0 | 0 | 0 | 0 | 0 | 0 | 0 | 0 | 0 | 0 | 0 | 0 | 0 | 188839.1372 | 1843678.0202 | 0 | 0 | 0
09/07 23:00:00 | 0 | 0 | 0 | 0 | 0 | 0 | 0 | 422932.9474 | 531171.4379 | 27993.6 | 0 | 0 | 0 | 0 | 0 | 0 | 0 | 0 | 0 | 0 | 0 | 0 | 0 | 0 | 0 | 0 | 0 | 62027.8326 | 104880.7 | 982097.9853 | 0 | 0 | 0
09/07 24:00:00 | 0 | 0 | 0 | 0 | 0 | 0 | 0 | 210004.2584 | 339300.3674 | 27993.6 | 0 | 0 | 0 | 0 | 0 | 0 | 0 | 0 | 0 | 0 | 0 | 0 | 0 | 0 | 0 | 0 | 0 | 0 | 27971.1799 | 577298.2259 | 0 | 0 | 0
09/08 01:00:00 | 0 | 0 | 0 | 0 | 1667302.4115 | 0 | 0 | 126002.5551 | 286137.0183 | 27993.6 | 0 | 0 | 0 | 0 | 0 | 0 | 0 | 0 | 0 | 0 | 0 | 0 | 0 | 0 | 0 | 0 | 0 | 1020375.4237 | 14008.0387 | 2107435.5848 | 0 | 0 | 0
09/08 02:00:00 | 0 | 0 | 0 | 0 | 0 | 0 | 0 | 84001.7034 | 244075.6248 | 27993.6 | 0 | 0 | 0 | 0 | 0 | 0 | 0 | 0 | 0 | 0 | 0 | 0 | 0 | 0 | 0 | 0 | 0 | 0 | 3502.0097 | 356070.9281 | 0 | 0 | 0
09/08 03:00:00 | 0 | 0 | 0 | 0 | 0 | 0 | 0 | 84001.7034 | 215150.7486 | 27993.6 | 0 | 0 | 0 | 0 | 0 | 0 | 0 | 0 | 0 | 0 | 0 | 0 | 0 | 0 | 0 | 0 | 0 | 0 | 3502.0097 | 327146.0519 | 0 | 0 | 0
09/08 04:00:00 | 0 | 0 | 0 | 0 | 0 | 0 | 0 | 88012.9531 | 247839.3356 | 27993.6 | 0 | 0 | 0 | 0 | 0 | 0 | 0 | 0 | 0 | 0 | 0 | 0 | 0 | 0 | 0 | 0 | 0 | 0 | 14008.0387 | 363845.8887 | 0 | 0 | 0
09/08 05:00:00 | 0 | 0 | 0 | 0 | 1962850.5339 | 0 | 0 | 229436.6519 | 289593.165 | 27993.6 | 0 | 0 | 0 | 0 | 0 | 0 | 0 | 0 | 0 | 0 | 0 | 0 | 0 | 0 | 0 | 0 | 0 | 1299836.7973 | 97921.5783 | 2509873.9508 | 0 | 0 | 0
09/08 06:00:00 | 0 | 0 | 0 | 0 | 0 | 0 | 0 | 538653.9233 | 481462.0838 | 117993.6 | 0 | 0 | 0 | 0 | 0 | 0 | 0 | 0 | 0 | 0 | 0 | 0 | 0 | 0 | 0 | 0 | 0 | 864925.4631 | 335699.0558 | 1138109.6071 | 0 | 0 | 0
09/08 07:00:00 | 0 | 0 | 0 | 0 | 11028879.6147 | 0 | 0 | 681652.6541 | 759182.9388 | 45993.6 | 0 | 0 | 0 | 0 | 0 | 0 | 0 | 0 | 0 | 0 | 0 | 0 | 0 | 0 | 0 | 0 | 0 | 16617649.5481 | 356666.2163 | 12515708.8076 | 0 | 0 | 0
09/08 08:00:00 | 0 | 0 | 0 | 0 | 7252464.2246 | 0 | 0 | 685119.6752 | 975292.4823 | 27993.6 | 0 | 0 | 0 | 0 | 0 | 0 | 0 | 0 | 0 | 0 | 0 | 0 | 0 | 0 | 0 | 0 | 0 | 387928.0127 | 342658.1776 | 8940869.982 | 0 | 0 | 0
09/08 09:00:00 | 0 | 0 | 0 | 0 | 1419305.1776 | 0 | 0 | 666066.7198 | 1501276.8465 | 27993.6 | 0 | 0 | 0 | 0 | 0 | 0 | 0 | 0 | 0 | 0 | 0 | 0 | 0 | 0 | 0 | 0 | 0 | 1259593.3073 | 300723.8566 | 3614642.3439 | 0 | 0 | 0
09/08 10:00:00 | 0 | 0 | 0 | 0 | 0 | 0 | 0 | 645820.525 | 1316667.8173 | 27993.6 | 0 | 0 | 0 | 0 | 0 | 0 | 0 | 0 | 0 | 0 | 0 | 0 | 0 | 0 | 0 | 0 | 0 | 236142.8913 | 272752.6767 | 1990481.9423 | 0 | 0 | 0
09/08 11:00:00 | 250860.0189 | 0 | 0 | 0 | 2138789.873 | 0 | 0 | 617769.9711 | 1388056.2396 | 27993.6 | 0 | 0 | 0 | 0 | 0 | 0 | 0 | 0 | 0 | 0 | 0 | 0 | 517498.0241 | 3.4925e-11 | 0 | 0 | 0 | 1577197.5429 | 216810.317 | 4423469.7027 | 0 | 0 | 0
09/08 12:00:00 | 692735.2408 | 0 | 0 | 0 | 0 | 0 | 0 | 597523.7763 | 1343246.2643 | 27993.6 | 0 | 0 | 0 | 0 | 0 | 0 | 0 | 0 | 0 | 0 | 0 | 0 | 1397337.3276 | 0 | 0 | 0 | 0 | 0 | 188839.1372 | 2661498.8814 | 0 | 0 | 0
09/08 13:00:00 | 1158550.6811 | 0 | 0 | 0 | 0 | 0 | 0 | 591566.0365 | 1210244.3788 | 27993.6 | 0 | 0 | 0 | 0 | 0 | 0 | 0 | 0 | 0 | 0 | 0 | 0 | 2325454.6323 | 0 | 0 | 0 | 0 | 162784.731 | 167827.0791 | 2988354.6964 | 0 | 0 | 0
09/08 14:00:00 | 1546465.8644 | 0 | 0 | 0 | 0 | 0 | 0 | 591076.9124 | 1137219.244 | 27993.6 | 0 | 0 | 0 | 0 | 0 | 0 | 0 | 0 | 0 | 0 | 0 | 0 | 3111913.1412 | 0 | 0 | 0 | 0 | 389496.8713 | 167827.0791 | 3302755.6207 | 0 | 0 | 0
09/08 15:00:00 | 1908511.2417 | 0 | 0 | 0 | 1975922.666 | 0 | 0 | 592117.3025 | 1124084.8784 | 27993.6 | 0 | 0 | 0 | 0 | 0 | 0 | 0 | 0 | 0 | 0 | 0 | 0 | 3885692.9751 | 0 | 0 | 0 | 0 | 2384485.8622 | 146859.9186 | 5628629.6886 | 0 | 0 | 0
09/08 16:00:00 | 2177778.4349 | 0 | 0 | 0 | 1412915.4878 | 0 | 0 | 598263.4553 | 1275612.9461 | 27993.6 | 0 | 0 | 0 | 0 | 0 | 0 | 0 | 0 | 0 | 0 | 0 | 0 | 4489940.1678 | 0 | 0 | 0 | 0 | 724149.6906 | 195798.259 | 5492563.9242 | 0 | 0 | 0
09/08 17:00:00 | 2381977.3647 | 0 | 0 | 0 | 0 | 0 | 0 | 625306.9924 | 1536211.9905 | 117993.6 | 0 | 0 | 0 | 0 | 0 | 0 | 0 | 0 | 0 | 0 | 0 | 0 | 4974729.9731 | 0 | 0 | 0 | 0 | 8383.9225 | 258744.638 | 4661489.9476 | 0 | 0 | 0
09/08 18:00:00 | 2236763.5228 | 0 | 0 | 0 | 8003194.7396 | 0 | 0 | 710322.8329 | 3332162.3067 | 45993.6 | 0 | 0 | 0 | 0 | 0 | 0 | 0 | 0 | 0 | 0 | 0 | 0 | 4792599.0829 | 1.8626e-10 | 0 | 0 | 0 | 7451477.6846 | 307727.8759 | 14328437.0021 | 0 | 0 | 0
09/08 19:00:00 | 1742653.878 | 0 | 0 | 0 | 3241862.9391 | 0 | 0 | 897210.3999 | 3112582.6506 | 27993.6 | 0 | 0 | 0 | 0 | 0 | 0 | 0 | 0 | 0 | 0 | 0 | 0 | 3828869.3871 | 1.397e-10 | 0 | 0 | 0 | 2708422.9368 | 293719.8372 | 9022303.4675 | 0 | 0 | 0
09/08 20:00:00 | 876876.1466 | 0 | 0 | 0 | 1613696.86 | 0 | 0 | 1171076.5395 | 1003720.6174 | 27993.6 | 0 | 0 | 0 | 0 | 0 | 0 | 0 | 0 | 0 | 0 | 0 | 0 | 1941658.6284 | 0 | 0 | 0 | 0 | 1508643.5761 | 265748.6574 | 4693363.7635 | 0 | 0 | 0
09/08 21:00:00 | 158374.7909 | 0 | 0 | 0 | 1596733.1359 | 0 | 0 | 1402350.3251 | 979484.2961 | 27993.6 | 0 | 0 | 0 | 0 | 0 | 0 | 0 | 0 | 0 | 0 | 0 | 0 | 349172.8506 | 0 | 0 | 0 | 0 | 2293311.8665 | 216810.317 | 4164936.148 | 0 | 0 | 0
09/08 22:00:00 | 0 | 0 | 0 | 0 | 2351024.8728 | 0 | 0 | 1006174.8474 | 809509.5729 | 27993.6 | 0 | 0 | 0 | 0 | 0 | 0 | 0 | 0 | 0 | 0 | 0 | 0 | 0 | 0 | 0 | 0 | 0 | 1475545.9677 | 188839.1372 | 4194702.8931 | 0 | 0 | 0
09/08 23:00:00 | 0 | 0 | 0 | 0 | 0 | 0 | 0 | 422932.9474 | 531171.4379 | 27993.6 | 0 | 0 | 0 | 0 | 0 | 0 | 0 | 0 | 0 | 0 | 0 | 0 | 0 | 0 | 0 | 0 | 0 | 0 | 104880.7 | 982097.9853 | 0 | 0 | 0
09/08 24:00:00 | 0 | 0 | 0 | 0 | 0 | 0 | 0 | 210004.2584 | 339300.3674 | 27993.6 | 0 | 0 | 0 | 0 | 0 | 0 | 0 | 0 | 0 | 0 | 0 | 0 | 0 | 0 | 0 | 0 | 0 | 0 | 27971.1799 | 577298.2259 | 0 | 0 | 0
09/09 01:00:00 | 0 | 0 | 0 | 0 | 0 | 0 | 0 | 126002.5551 | 272858.5505 | 27993.6 | 0 | 0 | 0 | 0 | 0 | 0 | 0 | 0 | 0 | 0 | 0 | 0 | 0 | 0 | 0 | 0 | 0 | 0 | 14008.0387 | 426854.7055 | 0 | 0 | 0
09/09 02:00:00 | 0 | 0 | 0 | 0 | 0 | 0 | 0 | 84001.7034 | 235223.3129 | 27993.6 | 0 | 0 | 0 | 0 | 0 | 0 | 0 | 0 | 0 | 0 | 0 | 0 | 0 | 0 | 0 | 0 | 0 | 667132.0117 | 3502.0097 | 347218.6163 | 0 | 0 | 0
09/09 03:00:00 | 0 | 0 | 0 | 0 | 1417921.0529 | 0 | 0 | 84001.7034 | 210724.5926 | 27993.6 | 0 | 0 | 0 | 0 | 0 | 0 | 0 | 0 | 0 | 0 | 0 | 0 | 0 | 0 | 0 | 0 | 0 | 747327.3922 | 3502.0097 | 1740640.9489 | 0 | 0 | 0
09/09 04:00:00 | 0 | 0 | 0 | 0 | 1418384.1731 | 0 | 0 | 88012.9531 | 238987.0238 | 27993.6 | 0 | 0 | 0 | 0 | 0 | 0 | 0 | 0 | 0 | 0 | 0 | 0 | 0 | 0 | 0 | 0 | 0 | 393624.8925 | 14008.0387 | 1773377.75 | 0 | 0 | 0
09/09 05:00:00 | 0 | 0 | 0 | 0 | 0 | 0 | 0 | 229436.6519 | 276314.6972 | 27993.6 | 0 | 0 | 0 | 0 | 0 | 0 | 0 | 0 | 0 | 0 | 0 | 0 | 0 | 0 | 0 | 0 | 0 | 0 | 97921.5783 | 533744.9491 | 0 | 0 | 0
09/09 06:00:00 | 0 | 0 | 0 | 0 | 0 | 0 | 0 | 538653.9233 | 446052.8363 | 117993.6 | 0 | 0 | 0 | 0 | 0 | 0 | 0 | 0 | 0 | 0 | 0 | 0 | 0 | 0 | 0 | 0 | 0 | 969704.7294 | 335699.0558 | 1102700.3596 | 0 | 0 | 0
09/09 07:00:00 | 0 | 0 | 0 | 0 | 1419507.2568 | 0 | 0 | 681652.6541 | 688364.4439 | 45993.6 | 0 | 0 | 0 | 0 | 0 | 0 | 0 | 0 | 0 | 0 | 0 | 0 | 0 | 0 | 0 | 0 | 0 | 3851.8848 | 356666.2163 | 2835517.9548 | 0 | 0 | 0
09/09 08:00:00 | 0 | 0 | 0 | 0 | 2010031.4361 | 0 | 0 | 685119.6752 | 1270756.9686 | 27993.6 | 0 | 0 | 0 | 0 | 0 | 0 | 0 | 0 | 0 | 0 | 0 | 0 | 0 | 0 | 0 | 0 | 0 | 2007522.4357 | 342658.1776 | 3993901.6799 | 0 | 0 | 0
09/09 09:00:00 | 0 | 0 | 0 | 0 | 2117398.7508 | 0 | 0 | 666066.7198 | 1581323.8601 | 27993.6 | 0 | 0 | 0 | 0 | 0 | 0 | 0 | 0 | 0 | 0 | 0 | 0 | 0 | 0 | 0 | 0 | 0 | 2545786.6566 | 300723.8566 | 4392782.9307 | 0 | 0 | 0
09/09 10:00:00 | 0 | 0 | 0 | 0 | 804848.0288 | 0 | 0 | 645820.525 | 1144047.7358 | 27993.6 | 0 | 0 | 0 | 0 | 0 | 0 | 0 | 0 | 0 | 0 | 0 | 0 | 0 | 0 | 0 | 0 | 0 | 3151.8598 | 272752.6767 | 2622709.8897 | 0 | 0 | 0
09/09 11:00:00 | 0 | 0 | 0 | 0 | 0 | 0 | 0 | 617769.9711 | 1208796.9242 | 27993.6 | 0 | 0 | 0 | 0 | 0 | 0 | 0 | 0 | 0 | 0 | 0 | 0 | 0 | 0 | 0 | 0 | 0 | 33269.243 | 216810.317 | 1854560.4953 | 0 | 0 | 0
09/09 12:00:00 | 0 | 0 | 0 | 0 | 0 | 0 | 0 | 597523.7763 | 1179478.4947 | 27993.6 | 0 | 0 | 0 | 0 | 0 | 0 | 0 | 0 | 0 | 0 | 0 | 0 | 0 | 0 | 0 | 0 | 0 | 0 | 188839.1372 | 1804995.871 | 0 | 0 | 0
09/09 13:00:00 | 22417.4249 | 0 | 0 | 0 | 0 | 0 | 0 | 591566.0365 | 1061968.155 | 27993.6 | 0 | 0 | 0 | 0 | 0 | 0 | 0 | 0 | 0 | 0 | 0 | 0 | 47294.6202 | 5.8208e-12 | 0 | 0 | 0 | 383469.288 | 167827.0791 | 1703945.2163 | 0 | 0 | 0
09/09 14:00:00 | 517503.1947 | 0 | 0 | 0 | 0 | 0 | 0 | 591076.9124 | 1011073.7999 | 27993.6 | 151353.8582 | 0 | 0 | 0 | 0 | 0 | 0 | 0 | 0 | 0 | 0 | 0 | 1107883.4136 | 1.1642e-11 | 0 | 0 | 0 | 54981.6668 | 167827.0791 | 2299001.3651 | 0 | 0 | 0
09/09 15:00:00 | 910135.9236 | 0 | 0 | 0 | 0 | 0 | 0 | 592117.3025 | 989087.1224 | 27993.6 | 605415.4326 | 0 | 0 | 0 | 0 | 0 | 0 | 0 | 0 | 0 | 0 | 0 | 1976455.8445 | 0 | 0 | 0 | 0 | 29417.3582 | 146859.9186 | 3124749.3811 | 0 | 0 | 0
09/09 16:00:00 | 1145702.2642 | 0 | 0 | 0 | 0 | 0 | 0 | 598263.4553 | 1153893.6579 | 27993.6 | 0 | 0 | 0 | 0 | 0 | 0 | 0 | 0 | 0 | 0 | 0 | 0 | 2524519.2366 | 4.6566e-11 | 0 | 0 | 0 | 0 | 195798.259 | 2925852.9774 | 0 | 0 | 0
09/09 17:00:00 | 1297244.4953 | 0 | 0 | 0 | 1490377.4523 | 0 | 0 | 625306.9924 | 1416705.7803 | 117993.6 | 0 | 0 | 0 | 0 | 0 | 0 | 0 | 0 | 0 | 0 | 0 | 0 | 2885382.3353 | 0 | 0 | 0 | 0 | 1143755.8791 | 258744.638 | 4947628.3202 | 0 | 0 | 0
09/09 18:00:00 | 911677.436 | 0 | 0 | 0 | 2539869.0085 | 0 | 0 | 710322.8329 | 1251858.4207 | 45993.6 | 0 | 0 | 0 | 0 | 0 | 0 | 0 | 0 | 0 | 0 | 0 | 0 | 2025785.6023 | 9.3132e-11 | 0 | 0 | 0 | 1777969.2426 | 307727.8759 | 5459721.2981 | 0 | 0 | 0
09/09 19:00:00 | 72767.6219 | 0 | 0 | 0 | 3566587.6024 | 0 | 0 | 897210.3999 | 1932844.9166 | 27993.6 | 0 | 0 | 0 | 0 | 0 | 0 | 0 | 0 | 0 | 0 | 0 | 0 | 157307.48 | 0 | 0 | 0 | 0 | 3469124.32 | 293719.8372 | 6497404.1407 | 0 | 0 | 0
09/09 20:00:00 | 0 | 0 | 0 | 0 | 2510640.5189 | 0 | 0 | 1171076.5395 | 2427674.5592 | 27993.6 | 0 | 0 | 0 | 0 | 0 | 0 | 0 | 0 | 0 | 0 | 0 | 0 | 0 | 0 | 0 | 0 | 0 | 2597285.2277 | 265748.6574 | 6137385.2176 | 0 | 0 | 0
09/09 21:00:00 | 0 | 0 | 0 | 0 | 882442.5936 | 0 | 0 | 1402350.3251 | 859978.0859 | 27993.6 | 0 | 0 | 0 | 0 | 0 | 0 | 0 | 0 | 0 | 0 | 0 | 0 | 0 | 0 | 0 | 0 | 0 | 793905.2643 | 216810.317 | 3172764.6046 | 0 | 0 | 0
09/09 22:00:00 | 0 | 0 | 0 | 0 | 806112.4886 | 0 | 0 | 1006174.8474 | 712134.1423 | 27993.6 | 0 | 0 | 0 | 0 | 0 | 0 | 0 | 0 | 0 | 0 | 0 | 0 | 0 | 0 | 0 | 0 | 0 | 233934.1565 | 188839.1372 | 2552415.0783 | 0 | 0 | 0
09/09 23:00:00 | 0 | 0 | 0 | 0 | 1461850.2943 | 0 | 0 | 422932.9474 | 478057.5667 | 27993.6 | 0 | 0 | 0 | 0 | 0 | 0 | 0 | 0 | 0 | 0 | 0 | 0 | 0 | 0 | 0 | 0 | 0 | 1077918.5828 | 104880.7 | 2390834.4084 | 0 | 0 | 0
09/09 24:00:00 | 0 | 0 | 0 | 0 | 0 | 0 | 0 | 210004.2584 | 317169.5878 | 27993.6 | 0 | 0 | 0 | 0 | 0 | 0 | 0 | 0 | 0 | 0 | 0 | 0 | 0 | 0 | 0 | 0 | 0 | 775694.1304 | 27971.1799 | 555167.4462 | 0 | 0 | 0
09/10 01:00:00 | 0 | 0 | 0 | 0 | 1536640.5403 | 0 | 0 | 126002.5551 | 272858.5505 | 27993.6 | 0 | 0 | 0 | 0 | 0 | 0 | 0 | 0 | 0 | 0 | 0 | 0 | 0 | 0 | 0 | 0 | 0 | 479610.0887 | 14008.0387 | 1963495.2458 | 0 | 0 | 0
09/10 02:00:00 | 0 | 0 | 0 | 0 | 0 | 0 | 0 | 84001.7034 | 235223.3129 | 27993.6 | 0 | 0 | 0 | 0 | 0 | 0 | 0 | 0 | 0 | 0 | 0 | 0 | 0 | 0 | 0 | 0 | 0 | 0 | 3502.0097 | 347218.6163 | 0 | 0 | 0
09/10 03:00:00 | 0 | 0 | 0 | 0 | 0 | 0 | 0 | 84001.7034 | 210724.5926 | 27993.6 | 0 | 0 | 0 | 0 | 0 | 0 | 0 | 0 | 0 | 0 | 0 | 0 | 0 | 0 | 0 | 0 | 0 | 0 | 3502.0097 | 322719.896 | 0 | 0 | 0
09/10 04:00:00 | 0 | 0 | 0 | 0 | 0 | 0 | 0 | 88012.9531 | 238987.0238 | 27993.6 | 0 | 0 | 0 | 0 | 0 | 0 | 0 | 0 | 0 | 0 | 0 | 0 | 0 | 0 | 0 | 0 | 0 | 0 | 14008.0387 | 354993.5768 | 0 | 0 | 0
09/10 05:00:00 | 0 | 0 | 0 | 0 | 6888703.4592 | 0 | 0 | 229436.6519 | 276314.6972 | 27993.6 | 0 | 0 | 0 | 0 | 0 | 0 | 0 | 0 | 0 | 0 | 0 | 0 | 0 | 0 | 0 | 0 | 0 | 6141202.1239 | 97921.5783 | 7422448.4082 | 0 | 0 | 0
09/10 06:00:00 | 0 | 0 | 0 | 0 | 2890723.1247 | 0 | 0 | 538653.9233 | 446052.8363 | 117993.6 | 0 | 0 | 0 | 0 | 0 | 0 | 0 | 0 | 0 | 0 | 0 | 0 | 0 | 0 | 0 | 0 | 0 | 3051105.5633 | 335699.0558 | 3993423.4844 | 0 | 0 | 0
09/10 07:00:00 | 0 | 0 | 0 | 0 | 1550955.7625 | 0 | 0 | 681652.6541 | 1044647.7582 | 45993.6 | 0 | 0 | 0 | 0 | 0 | 0 | 0 | 0 | 0 | 0 | 0 | 0 | 0 | 0 | 0 | 0 | 0 | 1647772.1255 | 356666.2163 | 3323249.7748 | 0 | 0 | 0
09/10 08:00:00 | 0 | 0 | 0 | 0 | 644691.3782 | 0 | 0 | 685119.6752 | 869064.7398 | 27993.6 | 0 | 0 | 0 | 0 | 0 | 0 | 0 | 0 | 0 | 0 | 0 | 0 | 0 | 0 | 0 | 0 | 0 | 116917.6879 | 342658.1776 | 2226869.3932 | 0 | 0 | 0
09/10 09:00:00 | 0 | 0 | 0 | 0 | 1496573.8985 | 0 | 0 | 666066.7198 | 1263463.2649 | 27993.6 | 0 | 0 | 0 | 0 | 0 | 0 | 0 | 0 | 0 | 0 | 0 | 0 | 0 | 0 | 0 | 0 | 0 | 1592983.1129 | 300723.8566 | 3454097.4832 | 0 | 0 | 0
09/10 10:00:00 | 0 | 0 | 0 | 0 | 1601418.36 | 0 | 0 | 645820.525 | 1322741.0298 | 27993.6 | 0 | 0 | 0 | 0 | 0 | 0 | 0 | 0 | 0 | 0 | 0 | 0 | 0 | 0 | 0 | 0 | 0 | 980572.0182 | 272752.6767 | 3597973.5148 | 0 | 0 | 0
09/10 11:00:00 | 0 | 0 | 0 | 0 | 0 | 0 | 0 | 617769.9711 | 1353755.5086 | 27993.6 | 0 | 0 | 0 | 0 | 0 | 0 | 0 | 0 | 0 | 0 | 0 | 0 | 0 | 0 | 0 | 0 | 0 | 670417.909 | 216810.317 | 1999519.0797 | 0 | 0 | 0
09/10 12:00:00 | 0 | 0 | 0 | 0 | 0 | 0 | 0 | 597523.7763 | 1179478.4947 | 27993.6 | 0 | 0 | 0 | 0 | 0 | 0 | 0 | 0 | 0 | 0 | 0 | 0 | 0 | 0 | 0 | 0 | 0 | 0 | 188839.1372 | 1804995.871 | 0 | 0 | 0
09/10 13:00:00 | 0 | 0 | 0 | 0 | 1532564.641 | 0 | 0 | 591566.0365 | 1061968.155 | 27993.6 | 0 | 0 | 0 | 0 | 0 | 0 | 0 | 0 | 0 | 0 | 0 | 0 | 0 | 0 | 0 | 0 | 0 | 581079.2739 | 167827.0791 | 3214092.4325 | 0 | 0 | 0
09/10 14:00:00 | 0 | 0 | 0 | 0 | 0 | 0 | 0 | 591076.9124 | 1011073.7999 | 27993.6 | 0 | 0 | 0 | 0 | 0 | 0 | 0 | 0 | 0 | 0 | 0 | 0 | 0 | 0 | 0 | 0 | 0 | 532627.0986 | 167827.0791 | 1630144.3122 | 0 | 0 | 0
09/10 15:00:00 | 63159.8337 | 0 | 0 | 0 | 0 | 0 | 0 | 592117.3025 | 989087.1224 | 27993.6 | 0 | 0 | 0 | 0 | 0 | 0 | 0 | 0 | 0 | 0 | 0 | 0 | 135628.3422 | 0 | 0 | 0 | 0 | 282639.0515 | 146859.9186 | 1672357.8586 | 0 | 0 | 0
09/10 16:00:00 | 496063.1024 | 0 | 0 | 0 | 1631232.6537 | 0 | 0 | 598263.4553 | 1850470.9493 | 27993.6 | 0 | 0 | 0 | 0 | 0 | 0 | 0 | 0 | 0 | 0 | 0 | 0 | 1077220.5283 | 0 | 0 | 0 | 0 | 972408.3641 | 195798.259 | 4604023.7607 | 0 | 0 | 0
09/10 17:00:00 | 780804.5207 | 0 | 0 | 0 | 1951750.4286 | 0 | 0 | 625306.9924 | 2883772.9657 | 117993.6 | 0 | 0 | 0 | 0 | 0 | 0 | 0 | 0 | 0 | 0 | 0 | 0 | 1722996.7638 | 0 | 0 | 0 | 0 | 2003043.0752 | 258744.638 | 6359628.5073 | 0 | 0 | 0
09/10 18:00:00 | 444982.4612 | 0 | 0 | 0 | 765802.2301 | 0 | 0 | 710322.8329 | 1251858.4207 | 45993.6 | 0 | 0 | 0 | 0 | 0 | 0 | 0 | 0 | 0 | 0 | 0 | 0 | 983211.8402 | 1.397e-10 | 0 | 0 | 0 | 617242.947 | 307727.8759 | 3218959.5449 | 0 | 0 | 0
09/10 19:00:00 | 451058.2688 | 0 | 0 | 0 | 792427.4383 | 0 | 0 | 897210.3999 | 1389685.2641 | 27993.6 | 0 | 0 | 0 | 0 | 0 | 0 | 0 | 0 | 0 | 0 | 0 | 0 | 1031461.7982 | 4.6566e-11 | 0 | 0 | 0 | 540408.4508 | 293719.8372 | 3558374.9712 | 0 | 0 | 0
09/10 20:00:00 | 68307.8445 | 0 | 0 | 0 | 5288389.0321 | 0 | 0 | 1171076.5395 | 3255193.9764 | 27993.6 | 0 | 0 | 0 | 0 | 0 | 0 | 0 | 0 | 0 | 0 | 0 | 0 | 156591.8173 | 4.3656e-12 | 0 | 0 | 0 | 4506649.9438 | 265748.6574 | 9810960.9924 | 0 | 0 | 0
09/10 21:00:00 | 0 | 0 | 0 | 0 | 0 | 0 | 0 | 1402350.3251 | 1075623.3687 | 27993.6 | 0 | 0 | 0 | 0 | 0 | 0 | 0 | 0 | 0 | 0 | 0 | 0 | 0 | 0 | 0 | 0 | 0 | 997336.3096 | 216810.317 | 2505967.2938 | 0 | 0 | 0
09/10 22:00:00 | 0 | 0 | 0 | 0 | 0 | 0 | 0 | 1006174.8474 | 712134.1423 | 27993.6 | 0 | 0 | 0 | 0 | 0 | 0 | 0 | 0 | 0 | 0 | 0 | 0 | 0 | 0 | 0 | 0 | 0 | 0 | 188839.1372 | 1746302.5897 | 0 | 0 | 0
09/10 23:00:00 | 0 | 0 | 0 | 0 | 7861612.0148 | 0 | 0 | 422932.9474 | 678811.8169 | 27993.6 | 0 | 0 | 0 | 0 | 0 | 0 | 0 | 0 | 0 | 0 | 0 | 0 | 0 | 0 | 0 | 0 | 0 | 6413894.6632 | 104880.7 | 8991350.379 | 0 | 0 | 0
09/10 24:00:00 | 0 | 0 | 0 | 0 | 0 | 0 | 0 | 210004.2584 | 317169.5878 | 27993.6 | 0 | 0 | 0 | 0 | 0 | 0 | 0 | 0 | 0 | 0 | 0 | 0 | 0 | 0 | 0 | 0 | 0 | 399908.2398 | 27971.1799 | 555167.4462 | 0 | 0 | 0
09/11 01:00:00 | 0 | 0 | 0 | 0 | 0 | 0 | 0 | 126002.5551 | 272858.5505 | 27993.6 | 0 | 0 | 0 | 0 | 0 | 0 | 0 | 0 | 0 | 0 | 0 | 0 | 0 | 0 | 0 | 0 | 0 | 0 | 14008.0387 | 426854.7055 | 0 | 0 | 0
09/11 02:00:00 | 0 | 0 | 0 | 0 | 0 | 0 | 0 | 84001.7034 | 235223.3129 | 27993.6 | 0 | 0 | 0 | 0 | 0 | 0 | 0 | 0 | 0 | 0 | 0 | 0 | 0 | 0 | 0 | 0 | 0 | 0 | 3502.0097 | 347218.6163 | 0 | 0 | 0
09/11 03:00:00 | 0 | 0 | 0 | 0 | 0 | 0 | 0 | 84001.7034 | 210724.5926 | 27993.6 | 0 | 0 | 0 | 0 | 0 | 0 | 0 | 0 | 0 | 0 | 0 | 0 | 0 | 0 | 0 | 0 | 0 | 0 | 3502.0097 | 322719.896 | 0 | 0 | 0
09/11 04:00:00 | 0 | 0 | 0 | 0 | 3240563.0524 | 0 | 0 | 88012.9531 | 238987.0238 | 27993.6 | 0 | 0 | 0 | 0 | 0 | 0 | 0 | 0 | 0 | 0 | 0 | 0 | 0 | 0 | 0 | 0 | 0 | 10617469.3125 | 14008.0387 | 3595556.6292 | 0 | 0 | 0
09/11 05:00:00 | 0 | 0 | 0 | 0 | 8610891.896 | 0 | 0 | 229436.6519 | 276314.6972 | 27993.6 | 0 | 0 | 0 | 0 | 0 | 0 | 0 | 0 | 0 | 0 | 0 | 0 | 0 | 0 | 0 | 0 | 0 | 0 | 97921.5783 | 9144636.8451 | 0 | 0 | 0
09/11 06:00:00 | 0 | 0 | 0 | 0 | 0 | 0 | 0 | 538653.9233 | 446052.8363 | 117993.6 | 0 | 0 | 0 | 0 | 0 | 0 | 0 | 0 | 0 | 0 | 0 | 0 | 0 | 0 | 0 | 0 | 0 | 685769.3149 | 335699.0558 | 1102700.3596 | 0 | 0 | 0
09/11 07:00:00 | 0 | 0 | 0 | 0 | 2952206.4387 | 0 | 0 | 681652.6541 | 688364.4439 | 45993.6 | 0 | 0 | 0 | 0 | 0 | 0 | 0 | 0 | 0 | 0 | 0 | 0 | 0 | 0 | 0 | 0 | 0 | 2786024.9987 | 356666.2163 | 4368217.1366 | 0 | 0 | 0
09/11 08:00:00 | 0 | 0 | 0 | 0 | 13037841.0511 | 0 | 0 | 685119.6752 | 869064.7398 | 27993.6 | 0 | 0 | 0 | 0 | 0 | 0 | 0 | 0 | 0 | 0 | 0 | 0 | 0 | 0 | 0 | 0 | 0 | 12506067.9419 | 342658.1776 | 14620019.0661 | 0 | 0 | 0
09/11 09:00:00 | 0 | 0 | 0 | 0 | 2042790.7082 | 0 | 0 | 666066.7198 | 1075945.5885 | 27993.6 | 0 | 0 | 0 | 0 | 0 | 0 | 0 | 0 | 0 | 0 | 0 | 0 | 0 | 0 | 0 | 0 | 0 | 1290921.4611 | 300723.8566 | 3812796.6165 | 0 | 0 | 0
09/11 10:00:00 | 0 | 0 | 0 | 0 | 1960845.8116 | 0 | 0 | 645820.525 | 1144047.7358 | 27993.6 | 0 | 0 | 0 | 0 | 0 | 0 | 0 | 0 | 0 | 0 | 0 | 0 | 0 | 0 | 0 | 0 | 0 | 1795741.2252 | 272752.6767 | 3778707.6725 | 0 | 0 | 0
09/11 11:00:00 | 0 | 0 | 0 | 0 | 0 | 0 | 0 | 617769.9711 | 1220286.9492 | 27993.6 | 0 | 0 | 0 | 0 | 0 | 0 | 0 | 0 | 0 | 0 | 0 | 0 | 0 | 0 | 0 | 0 | 0 | 916236.6825 | 216810.317 | 1866050.5203 | 0 | 0 | 0
09/11 12:00:00 | 0 | 0 | 0 | 0 | 0 | 0 | 0 | 597523.7763 | 1179478.4947 | 27993.6 | 0 | 0 | 0 | 0 | 0 | 0 | 0 | 0 | 0 | 0 | 0 | 0 | 0 | 0 | 0 | 0 | 0 | 0 | 188839.1372 | 1804995.871 | 0 | 0 | 0
09/11 13:00:00 | 0 | 0 | 0 | 0 | 0 | 0 | 0 | 591566.0365 | 1061968.155 | 27993.6 | 0 | 0 | 0 | 0 | 0 | 0 | 0 | 0 | 0 | 0 | 0 | 0 | 0 | 0 | 0 | 0 | 0 | 0 | 167827.0791 | 1681527.7915 | 0 | 0 | 0
09/11 14:00:00 | 0 | 0 | 0 | 0 | 3596795.7892 | 0 | 0 | 591076.9124 | 1011073.7999 | 27993.6 | 0 | 0 | 0 | 0 | 0 | 0 | 0 | 0 | 0 | 0 | 0 | 0 | 0 | 0 | 0 | 0 | 0 | 2158340.5107 | 167827.0791 | 5226940.1015 | 0 | 0 | 0
09/11 15:00:00 | 0 | 0 | 0 | 0 | 0 | 0 | 0 | 592117.3025 | 989087.1224 | 27993.6 | 0 | 0 | 0 | 0 | 0 | 0 | 0 | 0 | 0 | 0 | 0 | 0 | 0 | 0 | 0 | 0 | 0 | 0 | 146859.9186 | 1609198.0249 | 0 | 0 | 0
09/11 16:00:00 | 0 | 0 | 0 | 0 | 0 | 0 | 0 | 598263.4553 | 1153893.6579 | 27993.6 | 0 | 0 | 0 | 0 | 0 | 0 | 0 | 0 | 0 | 0 | 0 | 0 | 0 | 0 | 0 | 0 | 0 | 0 | 195798.259 | 1780150.7132 | 0 | 0 | 0
09/11 17:00:00 | 0 | 0 | 0 | 0 | 0 | 0 | 0 | 625306.9924 | 1416705.7803 | 117993.6 | 0 | 0 | 0 | 0 | 0 | 0 | 0 | 0 | 0 | 0 | 0 | 0 | 0 | 0 | 0 | 0 | 0 | 822711.4834 | 258744.638 | 2160006.3726 | 0 | 0 | 0
09/11 18:00:00 | 12333.8117 | 0 | 0 | 0 | 1415482.4302 | 0 | 0 | 710322.8329 | 1251858.4207 | 45993.6 | 385452.3796 | 0 | 0 | 0 | 0 | 0 | 0 | 0 | 0 | 0 | 0 | 0 | 31382.7367 | 0 | 0 | 0 | 0 | 46117.3012 | 307727.8759 | 3821443.4752 | 0 | 0 | 0
09/11 19:00:00 | 69850.2761 | 0 | 0 | 0 | 1747556.6729 | 0 | 0 | 897210.3999 | 2507856.4468 | 27993.6 | 64242.0633 | 0 | 0 | 0 | 0 | 0 | 0 | 0 | 0 | 0 | 0 | 0 | 159030.2865 | 0 | 0 | 0 | 0 | 2171954.3219 | 293719.8372 | 5314709.459 | 0 | 0 | 0
09/11 20:00:00 | 0 | 0 | 0 | 0 | 0 | 0 | 0 | 1171076.5395 | 888640.5631 | 27993.6 | 0 | 0 | 0 | 0 | 0 | 0 | 0 | 0 | 0 | 0 | 0 | 0 | 0 | 0 | 0 | 0 | 0 | 0 | 265748.6574 | 2087710.7026 | 0 | 0 | 0
09/11 21:00:00 | 0 | 0 | 0 | 0 | 0 | 0 | 0 | 1402350.3251 | 859978.0859 | 27993.6 | 0 | 0 | 0 | 0 | 0 | 0 | 0 | 0 | 0 | 0 | 0 | 0 | 0 | 0 | 0 | 0 | 0 | 339011.9844 | 216810.317 | 2290322.011 | 0 | 0 | 0
09/11 22:00:00 | 0 | 0 | 0 | 0 | 0 | 0 | 0 | 1006174.8474 | 712134.1423 | 27993.6 | 0 | 0 | 0 | 0 | 0 | 0 | 0 | 0 | 0 | 0 | 0 | 0 | 0 | 0 | 0 | 0 | 0 | 0 | 188839.1372 | 1746302.5897 | 0 | 0 | 0
09/11 23:00:00 | 0 | 0 | 0 | 0 | 1418590.03 | 0 | 0 | 422932.9474 | 478057.5667 | 27993.6 | 0 | 0 | 0 | 0 | 0 | 0 | 0 | 0 | 0 | 0 | 0 | 0 | 0 | 0 | 0 | 0 | 0 | 214390.9461 | 104880.7 | 2347574.1441 | 0 | 0 | 0
09/11 24:00:00 | 0 | 0 | 0 | 0 | 5715088.8514 | 0 | 0 | 210004.2584 | 317169.5878 | 27993.6 | 0 | 0 | 0 | 0 | 0 | 0 | 0 | 0 | 0 | 0 | 0 | 0 | 0 | 0 | 0 | 0 | 0 | 5341860.953 | 27971.1799 | 6270256.2976 | 0 | 0 | 0
09/12 01:00:00 | 0 | 0 | 0 | 0 | 0 | 0 | 0 | 126002.5551 | 272858.5505 | 27993.6 | 0 | 0 | 0 | 0 | 0 | 0 | 0 | 0 | 0 | 0 | 0 | 0 | 0 | 0 | 0 | 0 | 0 | 0 | 14008.0387 | 426854.7055 | 0 | 0 | 0
09/12 02:00:00 | 0 | 0 | 0 | 0 | 0 | 0 | 0 | 84001.7034 | 235223.3129 | 27993.6 | 0 | 0 | 0 | 0 | 0 | 0 | 0 | 0 | 0 | 0 | 0 | 0 | 0 | 0 | 0 | 0 | 0 | 0 | 3502.0097 | 347218.6163 | 0 | 0 | 0
09/12 03:00:00 | 0 | 0 | 0 | 0 | 0 | 0 | 0 | 84001.7034 | 210724.5926 | 27993.6 | 0 | 0 | 0 | 0 | 0 | 0 | 0 | 0 | 0 | 0 | 0 | 0 | 0 | 0 | 0 | 0 | 0 | 0 | 3502.0097 | 322719.896 | 0 | 0 | 0
09/12 04:00:00 | 0 | 0 | 0 | 0 | 0 | 0 | 0 | 88012.9531 | 238987.0238 | 27993.6 | 0 | 0 | 0 | 0 | 0 | 0 | 0 | 0 | 0 | 0 | 0 | 0 | 0 | 0 | 0 | 0 | 0 | 0 | 14008.0387 | 354993.5768 | 0 | 0 | 0
09/12 05:00:00 | 0 | 0 | 0 | 0 | 0 | 0 | 0 | 229436.6519 | 276314.6972 | 27993.6 | 0 | 0 | 0 | 0 | 0 | 0 | 0 | 0 | 0 | 0 | 0 | 0 | 0 | 0 | 0 | 0 | 0 | 110840.2539 | 97921.5783 | 533744.9491 | 0 | 0 | 0
09/12 06:00:00 | 0 | 0 | 0 | 0 | 0 | 0 | 0 | 538653.9233 | 446052.8363 | 117993.6 | 0 | 0 | 0 | 0 | 0 | 0 | 0 | 0 | 0 | 0 | 0 | 0 | 0 | 0 | 0 | 0 | 0 | 0 | 335699.0558 | 1102700.3596 | 0 | 0 | 0
09/12 07:00:00 | 0 | 0 | 0 | 0 | 1419791.5225 | 0 | 0 | 681652.6541 | 688364.4439 | 45993.6 | 0 | 0 | 0 | 0 | 0 | 0 | 0 | 0 | 0 | 0 | 0 | 0 | 0 | 0 | 0 | 0 | 0 | 0 | 356666.2163 | 2835802.2204 | 0 | 0 | 0
09/12 08:00:00 | 0 | 0 | 0 | 0 | 0 | 0 | 0 | 685119.6752 | 869064.7398 | 27993.6 | 0 | 0 | 0 | 0 | 0 | 0 | 0 | 0 | 0 | 0 | 0 | 0 | 0 | 0 | 0 | 0 | 0 | 0 | 342658.1776 | 1582178.015 | 0 | 0 | 0
09/12 09:00:00 | 0 | 0 | 0 | 0 | 0 | 0 | 0 | 666066.7198 | 1075945.5885 | 27993.6 | 0 | 0 | 0 | 0 | 0 | 0 | 0 | 0 | 0 | 0 | 0 | 0 | 0 | 0 | 0 | 0 | 0 | 1032870.0372 | 300723.8566 | 1770005.9083 | 0 | 0 | 0
09/12 10:00:00 | 0 | 0 | 0 | 0 | 1958424.0808 | 0 | 0 | 645820.525 | 1144047.7358 | 27993.6 | 0 | 0 | 0 | 0 | 0 | 0 | 0 | 0 | 0 | 0 | 0 | 0 | 0 | 0 | 0 | 0 | 0 | 1802403.6278 | 272752.6767 | 3776285.9416 | 0 | 0 | 0
09/12 11:00:00 | 0 | 0 | 0 | 0 | 1417618.5208 | 0 | 0 | 617769.9711 | 1208796.9242 | 27993.6 | 0 | 0 | 0 | 0 | 0 | 0 | 0 | 0 | 0 | 0 | 0 | 0 | 0 | 0 | 0 | 0 | 0 | 0 | 216810.317 | 3272179.0161 | 0 | 0 | 0
09/12 12:00:00 | 0 | 0 | 0 | 0 | 0 | 0 | 0 | 597523.7763 | 1179478.4947 | 27993.6 | 0 | 0 | 0 | 0 | 0 | 0 | 0 | 0 | 0 | 0 | 0 | 0 | 0 | 0 | 0 | 0 | 0 | 66010.8089 | 188839.1372 | 1804995.871 | 0 | 0 | 0
09/12 13:00:00 | 0 | 0 | 0 | 0 | 0 | 0 | 0 | 591566.0365 | 1061968.155 | 27993.6 | 0 | 0 | 0 | 0 | 0 | 0 | 0 | 0 | 0 | 0 | 0 | 0 | 0 | 0 | 0 | 0 | 0 | 554911.5807 | 167827.0791 | 1681527.7915 | 0 | 0 | 0
09/12 14:00:00 | 0 | 0 | 0 | 0 | 0 | 0 | 0 | 591076.9124 | 1011073.7999 | 27993.6 | 0 | 0 | 0 | 0 | 0 | 0 | 0 | 0 | 0 | 0 | 0 | 0 | 0 | 0 | 0 | 0 | 0 | 7766.461 | 167827.0791 | 1630144.3122 | 0 | 0 | 0
09/12 15:00:00 | 226054.0332 | 0 | 0 | 0 | 0 | 0 | 0 | 592117.3025 | 989087.1224 | 27993.6 | 0 | 0 | 0 | 0 | 0 | 0 | 0 | 0 | 0 | 0 | 0 | 0 | 447857.605 | 4.0745e-11 | 0 | 0 | 0 | 0 | 146859.9186 | 1835252.0581 | 0 | 0 | 0
09/12 16:00:00 | 710365.1433 | 0 | 0 | 0 | 1488608.3737 | 0 | 0 | 598263.4553 | 1153893.6579 | 27993.6 | 0 | 0 | 0 | 0 | 0 | 0 | 0 | 0 | 0 | 0 | 0 | 0 | 1439842.9746 | 1.6298e-10 | 0 | 0 | 0 | 201561.6756 | 195798.259 | 3979124.2303 | 0 | 0 | 0
09/12 17:00:00 | 1096673.0825 | 0 | 0 | 0 | 889132.0523 | 0 | 0 | 625306.9924 | 1416705.7803 | 117993.6 | 0 | 0 | 0 | 0 | 0 | 0 | 0 | 0 | 0 | 0 | 0 | 0 | 2274063.1679 | 1.8626e-10 | 0 | 0 | 0 | 1693258.0156 | 258744.638 | 4145811.5074 | 0 | 0 | 0
09/12 18:00:00 | 1012033.8095 | 0 | 0 | 0 | 3050475.1665 | 0 | 0 | 710322.8329 | 1251858.4207 | 45993.6 | 0 | 0 | 0 | 0 | 0 | 0 | 0 | 0 | 0 | 0 | 0 | 0 | 2146704.1777 | 0 | 0 | 0 | 0 | 2137751.5457 | 307727.8759 | 6070683.8296 | 0 | 0 | 0
09/12 19:00:00 | 445796.6879 | 0 | 0 | 0 | 506308.8418 | 0 | 0 | 897210.3999 | 992891.7854 | 27993.6 | 0 | 0 | 0 | 0 | 0 | 0 | 0 | 0 | 0 | 0 | 0 | 0 | 953627.9054 | 3.4925e-11 | 0 | 0 | 0 | 1253844.93 | 293719.8372 | 2870201.3149 | 0 | 0 | 0
09/12 20:00:00 | 234.7814 | 0 | 0 | 0 | 1050097.8734 | 0 | 0 | 1171076.5395 | 888640.5631 | 27993.6 | 0 | 0 | 0 | 0 | 0 | 0 | 0 | 0 | 0 | 0 | 0 | 0 | 500.9485 | 0 | 0 | 0 | 0 | 776239.868 | 265748.6574 | 3138043.3574 | 0 | 0 | 0
09/12 21:00:00 | 0 | 0 | 0 | 0 | 0 | 0 | 0 | 1402350.3251 | 859978.0859 | 27993.6 | 0 | 0 | 0 | 0 | 0 | 0 | 0 | 0 | 0 | 0 | 0 | 0 | 0 | 0 | 0 | 0 | 0 | 0 | 216810.317 | 2290322.011 | 0 | 0 | 0
09/12 22:00:00 | 0 | 0 | 0 | 0 | 0 | 0 | 0 | 1006174.8474 | 712134.1423 | 27993.6 | 0 | 0 | 0 | 0 | 0 | 0 | 0 | 0 | 0 | 0 | 0 | 0 | 0 | 0 | 0 | 0 | 0 | 38829.9566 | 188839.1372 | 1746302.5897 | 0 | 0 | 0
09/12 23:00:00 | 0 | 0 | 0 | 0 | 0 | 0 | 0 | 422932.9474 | 478057.5667 | 27993.6 | 0 | 0 | 0 | 0 | 0 | 0 | 0 | 0 | 0 | 0 | 0 | 0 | 0 | 0 | 0 | 0 | 0 | 0 | 104880.7 | 928984.1141 | 0 | 0 | 0
09/12 24:00:00 | 0 | 0 | 0 | 0 | 1418478.9343 | 0 | 0 | 210004.2584 | 317169.5878 | 27993.6 | 0 | 0 | 0 | 0 | 0 | 0 | 0 | 0 | 0 | 0 | 0 | 0 | 0 | 0 | 0 | 0 | 0 | 0 | 27971.1799 | 1973646.3805 | 0 | 0 | 0
09/13 01:00:00 | 0 | 0 | 0 | 0 | 0 | 0 | 0 | 126002.5551 | 272858.5505 | 27993.6 | 0 | 0 | 0 | 0 | 0 | 0 | 0 | 0 | 0 | 0 | 0 | 0 | 0 | 0 | 0 | 0 | 0 | 0 | 14008.0387 | 426854.7055 | 0 | 0 | 0
09/13 02:00:00 | 0 | 0 | 0 | 0 | 0 | 0 | 0 | 84001.7034 | 235223.3129 | 27993.6 | 0 | 0 | 0 | 0 | 0 | 0 | 0 | 0 | 0 | 0 | 0 | 0 | 0 | 0 | 0 | 0 | 0 | 0 | 3502.0097 | 347218.6163 | 0 | 0 | 0
09/13 03:00:00 | 0 | 0 | 0 | 0 | 0 | 0 | 0 | 84001.7034 | 210724.5926 | 27993.6 | 0 | 0 | 0 | 0 | 0 | 0 | 0 | 0 | 0 | 0 | 0 | 0 | 0 | 0 | 0 | 0 | 0 | 0 | 3502.0097 | 322719.896 | 0 | 0 | 0
09/13 04:00:00 | 0 | 0 | 0 | 0 | 0 | 0 | 0 | 88012.9531 | 238987.0238 | 27993.6 | 0 | 0 | 0 | 0 | 0 | 0 | 0 | 0 | 0 | 0 | 0 | 0 | 0 | 0 | 0 | 0 | 0 | 552215.0583 | 14008.0387 | 354993.5768 | 0 | 0 | 0
09/13 05:00:00 | 0 | 0 | 0 | 0 | 1419199.0581 | 0 | 0 | 229436.6519 | 276314.6972 | 27993.6 | 0 | 0 | 0 | 0 | 0 | 0 | 0 | 0 | 0 | 0 | 0 | 0 | 0 | 0 | 0 | 0 | 0 | 241063.6916 | 97921.5783 | 1952944.0072 | 0 | 0 | 0
09/13 06:00:00 | 0 | 0 | 0 | 0 | 1673636.4916 | 0 | 0 | 538653.9233 | 797137.6988 | 117993.6 | 0 | 0 | 0 | 0 | 0 | 0 | 0 | 0 | 0 | 0 | 0 | 0 | 0 | 0 | 0 | 0 | 0 | 1279034.2956 | 335699.0558 | 3127421.7138 | 0 | 0 | 0
09/13 07:00:00 | 0 | 0 | 0 | 0 | 1833688.6621 | 0 | 0 | 681652.6541 | 2774692.7442 | 45993.6 | 0 | 0 | 0 | 0 | 0 | 0 | 0 | 0 | 0 | 0 | 0 | 0 | 0 | 0 | 0 | 0 | 0 | 2858613.2057 | 356666.2163 | 5336027.6603 | 0 | 0 | 0
09/13 08:00:00 | 0 | 0 | 0 | 0 | 1418874.513 | 0 | 0 | 685119.6752 | 869064.7398 | 27993.6 | 0 | 0 | 0 | 0 | 0 | 0 | 0 | 0 | 0 | 0 | 0 | 0 | 0 | 0 | 0 | 0 | 0 | 1312572.7335 | 342658.1776 | 3001052.528 | 0 | 0 | 0
09/13 09:00:00 | 0 | 0 | 0 | 0 | 1602384.5417 | 0 | 0 | 666066.7198 | 1075945.5885 | 27993.6 | 0 | 0 | 0 | 0 | 0 | 0 | 0 | 0 | 0 | 0 | 0 | 0 | 0 | 0 | 0 | 0 | 0 | 406373.1202 | 300723.8566 | 3372390.45 | 0 | 0 | 0
09/13 10:00:00 | 0 | 0 | 0 | 0 | 0 | 0 | 0 | 645820.525 | 1144047.7358 | 27993.6 | 0 | 0 | 0 | 0 | 0 | 0 | 0 | 0 | 0 | 0 | 0 | 0 | 0 | 0 | 0 | 0 | 0 | 71858.4102 | 272752.6767 | 1817861.8608 | 0 | 0 | 0
09/13 11:00:00 | 0 | 0 | 0 | 0 | 0 | 0 | 0 | 617769.9711 | 1208796.9242 | 27993.6 | 0 | 0 | 0 | 0 | 0 | 0 | 0 | 0 | 0 | 0 | 0 | 0 | 0 | 0 | 0 | 0 | 0 | 0 | 216810.317 | 1854560.4953 | 0 | 0 | 0
09/13 12:00:00 | 0 | 0 | 0 | 0 | 0 | 0 | 0 | 597523.7763 | 1179478.4947 | 27993.6 | 0 | 0 | 0 | 0 | 0 | 0 | 0 | 0 | 0 | 0 | 0 | 0 | 0 | 0 | 0 | 0 | 0 | 0 | 188839.1372 | 1804995.871 | 0 | 0 | 0
09/13 13:00:00 | 201716.4517 | 0 | 0 | 0 | 0 | 0 | 0 | 591566.0365 | 1061968.155 | 27993.6 | 0 | 0 | 0 | 0 | 0 | 0 | 0 | 0 | 0 | 0 | 0 | 0 | 415338.8284 | 4.3656e-12 | 0 | 0 | 0 | 0 | 167827.0791 | 1883244.2431 | 0 | 0 | 0
09/13 14:00:00 | 648338.2348 | 0 | 0 | 0 | 1413694.1716 | 0 | 0 | 591076.9124 | 1011073.7999 | 27993.6 | 0 | 0 | 0 | 0 | 0 | 0 | 0 | 0 | 0 | 0 | 0 | 0 | 1299953.6662 | 6.9849e-11 | 0 | 0 | 0 | 396107.8012 | 167827.0791 | 3692176.7187 | 0 | 0 | 0
09/13 15:00:00 | 1136782.8491 | 0 | 0 | 0 | 1861794.3402 | 0 | 0 | 592117.3025 | 3122583.0705 | 27993.6 | 0 | 0 | 0 | 0 | 0 | 0 | 0 | 0 | 0 | 0 | 0 | 0 | 2332230.8571 | 1.8626e-10 | 0 | 0 | 0 | 2920878.4887 | 146859.9186 | 6741271.1623 | 0 | 0 | 0
09/13 16:00:00 | 1427789.3937 | 0 | 0 | 0 | 1659497.4062 | 0 | 0 | 598263.4553 | 1508868.2299 | 27993.6 | 0 | 0 | 0 | 0 | 0 | 0 | 0 | 0 | 0 | 0 | 0 | 0 | 2981674.2522 | 2.794e-10 | 0 | 0 | 0 | 481790.919 | 195798.259 | 5222412.0851 | 0 | 0 | 0
09/13 17:00:00 | 1581049.0362 | 0 | 0 | 0 | 0 | 0 | 0 | 625306.9924 | 1416705.7803 | 117993.6 | 0 | 0 | 0 | 0 | 0 | 0 | 0 | 0 | 0 | 0 | 0 | 0 | 3336430.556 | 7.4506e-10 | 0 | 0 | 0 | 10619.7015 | 258744.638 | 3741055.4088 | 0 | 0 | 0
09/13 18:00:00 | 1337951.5286 | 0 | 0 | 0 | 2056352.8163 | 0 | 0 | 710322.8329 | 1251858.4207 | 45993.6 | 0 | 0 | 0 | 0 | 0 | 0 | 0 | 0 | 0 | 0 | 0 | 0 | 2872059.1248 | 3.2596e-10 | 0 | 0 | 0 | 1752220.1334 | 307727.8759 | 5402479.1985 | 0 | 0 | 0
09/13 19:00:00 | 747146.3255 | 0 | 0 | 0 | 0 | 0 | 0 | 897210.3999 | 992891.7854 | 27993.6 | 0 | 0 | 0 | 0 | 0 | 0 | 0 | 0 | 0 | 0 | 0 | 0 | 1614525.4678 | 1.7462e-10 | 0 | 0 | 0 | 138761.3522 | 293719.8372 | 2665242.1108 | 0 | 0 | 0
09/13 20:00:00 | 117935.2297 | 0 | 0 | 0 | 0 | 0 | 0 | 1171076.5395 | 888640.5631 | 27993.6 | 0 | 0 | 0 | 0 | 0 | 0 | 0 | 0 | 0 | 0 | 0 | 0 | 254901.4145 | 0 | 0 | 0 | 0 | 587613.2783 | 265748.6574 | 2205645.9323 | 0 | 0 | 0
09/13 21:00:00 | 0 | 0 | 0 | 0 | 1491544.0062 | 0 | 0 | 1402350.3251 | 859978.0859 | 27993.6 | 0 | 0 | 0 | 0 | 0 | 0 | 0 | 0 | 0 | 0 | 0 | 0 | 0 | 0 | 0 | 0 | 0 | 500887.286 | 216810.317 | 3781866.0172 | 0 | 0 | 0
09/13 22:00:00 | 0 | 0 | 0 | 0 | 0 | 0 | 0 | 1006174.8474 | 712134.1423 | 27993.6 | 0 | 0 | 0 | 0 | 0 | 0 | 0 | 0 | 0 | 0 | 0 | 0 | 0 | 0 | 0 | 0 | 0 | 0 | 188839.1372 | 1746302.5897 | 0 | 0 | 0
09/13 23:00:00 | 0 | 0 | 0 | 0 | 0 | 0 | 0 | 422932.9474 | 478057.5667 | 27993.6 | 0 | 0 | 0 | 0 | 0 | 0 | 0 | 0 | 0 | 0 | 0 | 0 | 0 | 0 | 0 | 0 | 0 | 0 | 104880.7 | 928984.1141 | 0 | 0 | 0
09/13 24:00:00 | 0 | 0 | 0 | 0 | 0 | 0 | 0 | 210004.2584 | 317169.5878 | 27993.6 | 0 | 0 | 0 | 0 | 0 | 0 | 0 | 0 | 0 | 0 | 0 | 0 | 0 | 0 | 0 | 0 | 0 | 0 | 27971.1799 | 555167.4462 | 0 | 0 | 0
09/14 01:00:00 | 0 | 0 | 0 | 0 | 0 | 0 | 0 | 126002.5551 | 286137.0183 | 27993.6 | 0 | 0 | 0 | 0 | 0 | 0 | 0 | 0 | 0 | 0 | 0 | 0 | 0 | 0 | 0 | 0 | 0 | 0 | 14008.0387 | 440133.1733 | 0 | 0 | 0
09/14 02:00:00 | 0 | 0 | 0 | 0 | 0 | 0 | 0 | 84001.7034 | 244075.6248 | 27993.6 | 0 | 0 | 0 | 0 | 0 | 0 | 0 | 0 | 0 | 0 | 0 | 0 | 0 | 0 | 0 | 0 | 0 | 0 | 3502.0097 | 356070.9281 | 0 | 0 | 0
09/14 03:00:00 | 0 | 0 | 0 | 0 | 0 | 0 | 0 | 84001.7034 | 215150.7486 | 27993.6 | 0 | 0 | 0 | 0 | 0 | 0 | 0 | 0 | 0 | 0 | 0 | 0 | 0 | 0 | 0 | 0 | 0 | 0 | 3502.0097 | 327146.0519 | 0 | 0 | 0
09/14 04:00:00 | 0 | 0 | 0 | 0 | 0 | 0 | 0 | 88012.9531 | 247839.3356 | 27993.6 | 0 | 0 | 0 | 0 | 0 | 0 | 0 | 0 | 0 | 0 | 0 | 0 | 0 | 0 | 0 | 0 | 0 | 0 | 14008.0387 | 363845.8887 | 0 | 0 | 0
09/14 05:00:00 | 0 | 0 | 0 | 0 | 1418670.7037 | 0 | 0 | 229436.6519 | 289593.165 | 27993.6 | 0 | 0 | 0 | 0 | 0 | 0 | 0 | 0 | 0 | 0 | 0 | 0 | 0 | 0 | 0 | 0 | 0 | 0 | 97921.5783 | 1965694.1206 | 0 | 0 | 0
09/14 06:00:00 | 0 | 0 | 0 | 0 | 0 | 0 | 0 | 538653.9233 | 481462.0838 | 117993.6 | 0 | 0 | 0 | 0 | 0 | 0 | 0 | 0 | 0 | 0 | 0 | 0 | 0 | 0 | 0 | 0 | 0 | 40824.6511 | 335699.0558 | 1138109.6071 | 0 | 0 | 0
09/14 07:00:00 | 0 | 0 | 0 | 0 | 9146081.7259 | 0 | 0 | 681652.6541 | 759182.9388 | 45993.6 | 0 | 0 | 0 | 0 | 0 | 0 | 0 | 0 | 0 | 0 | 0 | 0 | 0 | 0 | 0 | 0 | 0 | 15637216.8364 | 356666.2163 | 10632910.9188 | 0 | 0 | 0
09/14 08:00:00 | 0 | 0 | 0 | 0 | 19801132.56 | 0 | 0 | 685119.6752 | 975292.4823 | 27993.6 | 0 | 0 | 0 | 0 | 0 | 0 | 0 | 0 | 0 | 0 | 0 | 0 | 0 | 0 | 0 | 0 | 0 | 23551114.6607 | 342658.1776 | 21489538.3174 | 0 | 0 | 0
09/14 09:00:00 | 0 | 0 | 0 | 0 | 11153060.9889 | 0 | 0 | 666066.7198 | 1226434.8903 | 27993.6 | 0 | 0 | 0 | 0 | 0 | 0 | 0 | 0 | 0 | 0 | 0 | 0 | 0 | 0 | 0 | 0 | 0 | 1042982.6995 | 300723.8566 | 13073556.1989 | 0 | 0 | 0
09/14 10:00:00 | 0 | 0 | 0 | 0 | 0 | 0 | 0 | 645820.525 | 1316667.8173 | 27993.6 | 0 | 0 | 0 | 0 | 0 | 0 | 0 | 0 | 0 | 0 | 0 | 0 | 0 | 0 | 0 | 0 | 0 | 0 | 272752.6767 | 1990481.9423 | 0 | 0 | 0
09/14 11:00:00 | 0 | 0 | 0 | 0 | 1862813.2238 | 0 | 0 | 617769.9711 | 1388056.2396 | 27993.6 | 0 | 0 | 0 | 0 | 0 | 0 | 0 | 0 | 0 | 0 | 0 | 0 | 0 | 0 | 0 | 0 | 0 | 820400.0328 | 216810.317 | 3896633.0345 | 0 | 0 | 0
09/14 12:00:00 | 243557.3162 | 0 | 0 | 0 | 0 | 0 | 0 | 597523.7763 | 1343246.2643 | 27993.6 | 0 | 0 | 0 | 0 | 0 | 0 | 0 | 0 | 0 | 0 | 0 | 0 | 500254.0496 | 0 | 0 | 0 | 0 | 987958.6831 | 188839.1372 | 2212320.9568 | 0 | 0 | 0
09/14 13:00:00 | 703643.3097 | 0 | 0 | 0 | 1532512.6036 | 0 | 0 | 591566.0365 | 1210244.3788 | 27993.6 | 0 | 0 | 0 | 0 | 0 | 0 | 0 | 0 | 0 | 0 | 0 | 0 | 1436018.8983 | 8.1491e-11 | 0 | 0 | 0 | 539241.7371 | 167827.0791 | 4065959.9286 | 0 | 0 | 0
09/14 14:00:00 | 1123928.2366 | 0 | 0 | 0 | 0 | 0 | 0 | 591076.9124 | 1137219.244 | 27993.6 | 0 | 0 | 0 | 0 | 0 | 0 | 0 | 0 | 0 | 0 | 0 | 0 | 2286164.3187 | 0 | 0 | 0 | 0 | 59284.0622 | 167827.0791 | 2880217.993 | 0 | 0 | 0
09/14 15:00:00 | 1531852.2752 | 0 | 0 | 0 | 0 | 0 | 0 | 592117.3025 | 1124084.8784 | 27993.6 | 0 | 0 | 0 | 0 | 0 | 0 | 0 | 0 | 0 | 0 | 0 | 0 | 3134491.4463 | 9.3132e-11 | 0 | 0 | 0 | 477827.6521 | 146859.9186 | 3276048.0561 | 0 | 0 | 0
09/14 16:00:00 | 1836356.2413 | 0 | 0 | 0 | 1453171.7714 | 0 | 0 | 598263.4553 | 1275612.9461 | 27993.6 | 0 | 0 | 0 | 0 | 0 | 0 | 0 | 0 | 0 | 0 | 0 | 0 | 3815926.2137 | 3.7253e-10 | 0 | 0 | 0 | 478893.8442 | 195798.259 | 5191398.0141 | 0 | 0 | 0
09/14 17:00:00 | 2035835.4985 | 0 | 0 | 0 | 1419565.4032 | 0 | 0 | 625306.9924 | 1536211.9905 | 117993.6 | 0 | 0 | 0 | 0 | 0 | 0 | 0 | 0 | 0 | 0 | 0 | 0 | 4287176.6751 | 0 | 0 | 0 | 0 | 1273732.4219 | 258744.638 | 5734913.4846 | 0 | 0 | 0
09/14 18:00:00 | 1758697.3467 | 0 | 0 | 0 | 0 | 0 | 0 | 710322.8329 | 1364725.3971 | 45993.6 | 0 | 0 | 0 | 0 | 0 | 0 | 0 | 0 | 0 | 0 | 0 | 0 | 3833794.4374 | 0 | 0 | 0 | 0 | 0 | 307727.8759 | 3879739.1767 | 0 | 0 | 0
09/14 19:00:00 | 1330719.463 | 0 | 0 | 0 | 3208904.2657 | 0 | 0 | 897210.3999 | 1105758.7617 | 27993.6 | 0 | 0 | 0 | 0 | 0 | 0 | 0 | 0 | 0 | 0 | 0 | 0 | 2974312.7565 | 0 | 0 | 0 | 0 | 3186189.016 | 293719.8372 | 6570586.4903 | 0 | 0 | 0
09/14 20:00:00 | 488097.2893 | 0 | 0 | 0 | 0 | 0 | 0 | 1171076.5395 | 1003720.6174 | 27993.6 | 0 | 0 | 0 | 0 | 0 | 0 | 0 | 0 | 0 | 0 | 0 | 0 | 1078622.4671 | 5.8208e-11 | 0 | 0 | 0 | 956008.3401 | 265748.6574 | 2690888.0463 | 0 | 0 | 0
09/14 21:00:00 | 34963.1455 | 0 | 0 | 0 | 1617980.2528 | 0 | 0 | 1402350.3251 | 979484.2961 | 27993.6 | 0 | 0 | 0 | 0 | 0 | 0 | 0 | 0 | 0 | 0 | 0 | 0 | 78279.4947 | 0 | 0 | 0 | 0 | 402567.2377 | 216810.317 | 4062771.6195 | 0 | 0 | 0
09/14 22:00:00 | 0 | 0 | 0 | 0 | 0 | 0 | 0 | 1006174.8474 | 809509.5729 | 27993.6 | 0 | 0 | 0 | 0 | 0 | 0 | 0 | 0 | 0 | 0 | 0 | 0 | 0 | 0 | 0 | 0 | 0 | 623376.4597 | 188839.1372 | 1843678.0202 | 0 | 0 | 0
09/14 23:00:00 | 0 | 0 | 0 | 0 | 2776170.2297 | 0 | 0 | 422932.9474 | 531171.4379 | 27993.6 | 0 | 0 | 0 | 0 | 0 | 0 | 0 | 0 | 0 | 0 | 0 | 0 | 0 | 0 | 0 | 0 | 0 | 2711501.6612 | 104880.7 | 3758268.215 | 0 | 0 | 0
09/14 24:00:00 | 0 | 0 | 0 | 0 | 1937888.1492 | 0 | 0 | 210004.2584 | 339300.3674 | 27993.6 | 0 | 0 | 0 | 0 | 0 | 0 | 0 | 0 | 0 | 0 | 0 | 0 | 0 | 0 | 0 | 0 | 0 | 880393.709 | 27971.1799 | 2515186.375 | 0 | 0 | 0
09/15 01:00:00 | 0 | 0 | 0 | 0 | 1564120.6946 | 0 | 0 | 126002.5551 | 286137.0183 | 27993.6 | 0 | 0 | 0 | 0 | 0 | 0 | 0 | 0 | 0 | 0 | 0 | 0 | 0 | 0 | 0 | 0 | 0 | 1757403.5257 | 14008.0387 | 2004253.8679 | 0 | 0 | 0
09/15 02:00:00 | 0 | 0 | 0 | 0 | 0 | 0 | 0 | 84001.7034 | 244075.6248 | 27993.6 | 0 | 0 | 0 | 0 | 0 | 0 | 0 | 0 | 0 | 0 | 0 | 0 | 0 | 0 | 0 | 0 | 0 | 0 | 3502.0097 | 356070.9281 | 0 | 0 | 0
09/15 03:00:00 | 0 | 0 | 0 | 0 | 0 | 0 | 0 | 84001.7034 | 215150.7486 | 27993.6 | 0 | 0 | 0 | 0 | 0 | 0 | 0 | 0 | 0 | 0 | 0 | 0 | 0 | 0 | 0 | 0 | 0 | 0 | 3502.0097 | 327146.0519 | 0 | 0 | 0
09/15 04:00:00 | 0 | 0 | 0 | 0 | 0 | 0 | 0 | 88012.9531 | 247839.3356 | 27993.6 | 0 | 0 | 0 | 0 | 0 | 0 | 0 | 0 | 0 | 0 | 0 | 0 | 0 | 0 | 0 | 0 | 0 | 0 | 14008.0387 | 363845.8887 | 0 | 0 | 0
09/15 05:00:00 | 0 | 0 | 0 | 0 | 0 | 0 | 0 | 229436.6519 | 289593.165 | 27993.6 | 0 | 0 | 0 | 0 | 0 | 0 | 0 | 0 | 0 | 0 | 0 | 0 | 0 | 0 | 0 | 0 | 0 | 0 | 97921.5783 | 547023.4169 | 0 | 0 | 0
09/15 06:00:00 | 0 | 0 | 0 | 0 | 0 | 0 | 0 | 538653.9233 | 481462.0838 | 117993.6 | 0 | 0 | 0 | 0 | 0 | 0 | 0 | 0 | 0 | 0 | 0 | 0 | 0 | 0 | 0 | 0 | 0 | 0 | 335699.0558 | 1138109.6071 | 0 | 0 | 0
09/15 07:00:00 | 0 | 0 | 0 | 0 | 13182047.8248 | 0 | 0 | 681652.6541 | 759182.9388 | 45993.6 | 0 | 0 | 0 | 0 | 0 | 0 | 0 | 0 | 0 | 0 | 0 | 0 | 0 | 0 | 0 | 0 | 0 | 14625030.2497 | 356666.2163 | 14668877.0176 | 0 | 0 | 0
09/15 08:00:00 | 0 | 0 | 0 | 0 | 7061738.721 | 0 | 0 | 685119.6752 | 975292.4823 | 27993.6 | 0 | 0 | 0 | 0 | 0 | 0 | 0 | 0 | 0 | 0 | 0 | 0 | 0 | 0 | 0 | 0 | 0 | 4090034.958 | 342658.1776 | 8750144.4784 | 0 | 0 | 0
09/15 09:00:00 | 0 | 0 | 0 | 0 | 3167044.0963 | 0 | 0 | 666066.7198 | 1702950.1903 | 27993.6 | 0 | 0 | 0 | 0 | 0 | 0 | 0 | 0 | 0 | 0 | 0 | 0 | 0 | 0 | 0 | 0 | 0 | 3420908.5219 | 300723.8566 | 5564054.6064 | 0 | 0 | 0
09/15 10:00:00 | 0 | 0 | 0 | 0 | 0 | 0 | 0 | 645820.525 | 1316667.8173 | 27993.6 | 0 | 0 | 0 | 0 | 0 | 0 | 0 | 0 | 0 | 0 | 0 | 0 | 0 | 0 | 0 | 0 | 0 | 215760.386 | 272752.6767 | 1990481.9423 | 0 | 0 | 0
09/15 11:00:00 | 227705.5357 | 0 | 0 | 0 | 839516.759 | 0 | 0 | 617769.9711 | 1433648.8825 | 27993.6 | 0 | 0 | 0 | 0 | 0 | 0 | 0 | 0 | 0 | 0 | 0 | 0 | 473423.7015 | 0 | 0 | 0 | 0 | 480690.1951 | 216810.317 | 3146634.7483 | 0 | 0 | 0
09/15 12:00:00 | 707124.281 | 0 | 0 | 0 | 643488.599 | 0 | 0 | 597523.7763 | 1343246.2643 | 27993.6 | 0 | 0 | 0 | 0 | 0 | 0 | 0 | 0 | 0 | 0 | 0 | 0 | 1425109.2797 | 1.397e-10 | 0 | 0 | 0 | 0 | 188839.1372 | 3319376.5206 | 0 | 0 | 0
09/15 13:00:00 | 1220042.5953 | 0 | 0 | 0 | 0 | 0 | 0 | 591566.0365 | 1210244.3788 | 27993.6 | 0 | 0 | 0 | 0 | 0 | 0 | 0 | 0 | 0 | 0 | 0 | 0 | 2396264.9112 | 1.397e-10 | 0 | 0 | 0 | 0 | 167827.0791 | 3049846.6106 | 0 | 0 | 0
09/15 14:00:00 | 1634639.7212 | 0 | 0 | 0 | 0 | 0 | 0 | 591076.9124 | 1137219.244 | 27993.6 | 0 | 0 | 0 | 0 | 0 | 0 | 0 | 0 | 0 | 0 | 0 | 0 | 3208390.3024 | 0 | 0 | 0 | 0 | 815326.1017 | 167827.0791 | 3390929.4776 | 0 | 0 | 0
09/15 15:00:00 | 1978389.4034 | 0 | 0 | 0 | 0 | 0 | 0 | 592117.3025 | 1124084.8784 | 27993.6 | 0 | 0 | 0 | 0 | 0 | 0 | 0 | 0 | 0 | 0 | 0 | 0 | 3977509.187 | 5.5879e-10 | 0 | 0 | 0 | 0 | 146859.9186 | 3722585.1843 | 0 | 0 | 0
09/15 16:00:00 | 2190942.3575 | 0 | 0 | 0 | 1633491.062 | 0 | 0 | 598263.4553 | 1275612.9461 | 27993.6 | 0 | 0 | 0 | 0 | 0 | 0 | 0 | 0 | 0 | 0 | 0 | 0 | 4487127.7998 | 1.8626e-10 | 0 | 0 | 0 | 524087.1192 | 195798.259 | 5726303.421 | 0 | 0 | 0
09/15 17:00:00 | 2308610.0158 | 0 | 0 | 0 | 0 | 0 | 0 | 625306.9924 | 1536211.9905 | 117993.6 | 0 | 0 | 0 | 0 | 0 | 0 | 0 | 0 | 0 | 0 | 0 | 0 | 4764176.5588 | 5.5879e-10 | 0 | 0 | 0 | 260976.0192 | 258744.638 | 4588122.5987 | 0 | 0 | 0
09/15 18:00:00 | 1888796.0318 | 0 | 0 | 0 | 0 | 0 | 0 | 710322.8329 | 1364725.3971 | 45993.6 | 0 | 0 | 0 | 0 | 0 | 0 | 0 | 0 | 0 | 0 | 0 | 0 | 3927412.7632 | 4.6566e-10 | 0 | 0 | 0 | 59813.0487 | 307727.8759 | 4009837.8617 | 0 | 0 | 0
09/15 19:00:00 | 1507425.4246 | 0 | 0 | 0 | 9159867.4363 | 0 | 0 | 897210.3999 | 1105758.7617 | 27993.6 | 0 | 0 | 0 | 0 | 0 | 0 | 0 | 0 | 0 | 0 | 0 | 0 | 3308215.1676 | 0 | 0 | 0 | 0 | 8426252.4796 | 293719.8372 | 12698255.6226 | 0 | 0 | 0
09/15 20:00:00 | 839968.0423 | 0 | 0 | 0 | 0 | 0 | 0 | 1171076.5395 | 1003720.6174 | 27993.6 | 0 | 0 | 0 | 0 | 0 | 0 | 0 | 0 | 0 | 0 | 0 | 0 | 1845173.1101 | 0 | 0 | 0 | 0 | 933532.3644 | 265748.6574 | 3042758.7992 | 0 | 0 | 0
09/15 21:00:00 | 431762.0517 | 0 | 0 | 0 | 0 | 0 | 0 | 1402350.3251 | 979484.2961 | 27993.6 | 0 | 0 | 0 | 0 | 0 | 0 | 0 | 0 | 0 | 0 | 0 | 0 | 934339.9218 | 0 | 0 | 0 | 0 | 166626.2934 | 216810.317 | 2841590.273 | 0 | 0 | 0
09/15 22:00:00 | 45983.6786 | 0 | 0 | 0 | 1416627.4957 | 0 | 0 | 1006174.8474 | 809509.5729 | 27993.6 | 0 | 0 | 0 | 0 | 0 | 0 | 0 | 0 | 0 | 0 | 0 | 0 | 98624.302 | 1.8259 | 0 | 0 | 0 | 542601.8097 | 188839.1372 | 3306289.1946 | 0 | 0 | 0
09/15 23:00:00 | 0 | 0 | 0 | 0 | 0 | 0 | 0 | 422932.9474 | 531171.4379 | 27993.6 | 0 | 0 | 0 | 0 | 0 | 0 | 0 | 0 | 0 | 0 | 0 | 0 | 0 | 0 | 0 | 0 | 0 | 0 | 104880.7 | 982097.9853 | 0 | 0 | 0
09/15 24:00:00 | 0 | 0 | 0 | 0 | 0 | 0 | 0 | 210004.2584 | 339300.3674 | 27993.6 | 0 | 0 | 0 | 0 | 0 | 0 | 0 | 0 | 0 | 0 | 0 | 0 | 0 | 0 | 0 | 0 | 0 | 0 | 27971.1799 | 577298.2259 | 0 | 0 | 0
09/16 01:00:00 | 0 | 0 | 0 | 0 | 1839586.4837 | 0 | 0 | 126002.5551 | 272858.5505 | 27993.6 | 0 | 0 | 0 | 0 | 0 | 0 | 0 | 0 | 0 | 0 | 0 | 0 | 0 | 0 | 0 | 0 | 0 | 748846.9997 | 14008.0387 | 2266441.1892 | 0 | 0 | 0
09/16 02:00:00 | 0 | 0 | 0 | 0 | 0 | 0 | 0 | 84001.7034 | 235223.3129 | 27993.6 | 0 | 0 | 0 | 0 | 0 | 0 | 0 | 0 | 0 | 0 | 0 | 0 | 0 | 0 | 0 | 0 | 0 | 0 | 3502.0097 | 347218.6163 | 0 | 0 | 0
09/16 03:00:00 | 0 | 0 | 0 | 0 | 0 | 0 | 0 | 84001.7034 | 210724.5926 | 27993.6 | 0 | 0 | 0 | 0 | 0 | 0 | 0 | 0 | 0 | 0 | 0 | 0 | 0 | 0 | 0 | 0 | 0 | 0 | 3502.0097 | 322719.896 | 0 | 0 | 0
09/16 04:00:00 | 0 | 0 | 0 | 0 | 0 | 0 | 0 | 88012.9531 | 238987.0238 | 27993.6 | 0 | 0 | 0 | 0 | 0 | 0 | 0 | 0 | 0 | 0 | 0 | 0 | 0 | 0 | 0 | 0 | 0 | 0 | 14008.0387 | 354993.5768 | 0 | 0 | 0
09/16 05:00:00 | 0 | 0 | 0 | 0 | 0 | 0 | 0 | 229436.6519 | 276314.6972 | 27993.6 | 0 | 0 | 0 | 0 | 0 | 0 | 0 | 0 | 0 | 0 | 0 | 0 | 0 | 0 | 0 | 0 | 0 | 0 | 97921.5783 | 533744.9491 | 0 | 0 | 0
09/16 06:00:00 | 0 | 0 | 0 | 0 | 1707005.663 | 0 | 0 | 538653.9233 | 446052.8363 | 117993.6 | 0 | 0 | 0 | 0 | 0 | 0 | 0 | 0 | 0 | 0 | 0 | 0 | 0 | 0 | 0 | 0 | 0 | 1353426.4013 | 335699.0558 | 2809706.0226 | 0 | 0 | 0
09/16 07:00:00 | 0 | 0 | 0 | 0 | 4636267.6587 | 0 | 0 | 681652.6541 | 1668192.5644 | 45993.6 | 0 | 0 | 0 | 0 | 0 | 0 | 0 | 0 | 0 | 0 | 0 | 0 | 0 | 0 | 0 | 0 | 0 | 5154446.8237 | 356666.2163 | 7032106.4771 | 0 | 0 | 0
09/16 08:00:00 | 0 | 0 | 0 | 0 | 5645678.4459 | 0 | 0 | 685119.6752 | 3566873.4864 | 27993.6 | 0 | 0 | 0 | 0 | 0 | 0 | 0 | 0 | 0 | 0 | 0 | 0 | 0 | 0 | 0 | 0 | 0 | 4489608.562 | 342658.1776 | 9925665.2074 | 0 | 0 | 0
09/16 09:00:00 | 0 | 0 | 0 | 0 | 0 | 0 | 0 | 666066.7198 | 1075945.5885 | 27993.6 | 0 | 0 | 0 | 0 | 0 | 0 | 0 | 0 | 0 | 0 | 0 | 0 | 0 | 0 | 0 | 0 | 0 | 868478.7066 | 300723.8566 | 1770005.9083 | 0 | 0 | 0
09/16 10:00:00 | 75830.0236 | 0 | 0 | 0 | 1500632.3345 | 0 | 0 | 645820.525 | 1144047.7358 | 27993.6 | 0 | 0 | 0 | 0 | 0 | 0 | 0 | 0 | 0 | 0 | 0 | 0 | 176408.7221 | 47004.1897 | 0 | 0 | 0 | 366389.6956 | 272752.6767 | 3394324.2189 | 0 | 0 | 0
09/16 11:00:00 | 428933.9311 | 0 | 0 | 0 | 0 | 0 | 0 | 617769.9711 | 1208796.9242 | 27993.6 | 0 | 0 | 0 | 0 | 0 | 0 | 0 | 0 | 0 | 0 | 0 | 0 | 848455.1223 | 223428.8403 | 0 | 0 | 0 | 0 | 216810.317 | 2283494.4264 | 0 | 0 | 0
09/16 12:00:00 | 920214.4621 | 0 | 0 | 0 | 0 | 0 | 0 | 597523.7763 | 1179478.4947 | 27993.6 | 0 | 0 | 0 | 0 | 0 | 0 | 0 | 0 | 0 | 0 | 0 | 0 | 1802684.634 | 444969.16 | 0 | 0 | 0 | 0 | 188839.1372 | 2725210.3331 | 0 | 0 | 0
09/16 13:00:00 | 1422243.7327 | 0 | 0 | 0 | 1897147.5485 | 0 | 0 | 591566.0365 | 1738851.3319 | 27993.6 | 0 | 0 | 0 | 0 | 0 | 0 | 0 | 0 | 0 | 0 | 0 | 0 | 2756698.5854 | 616918.841 | 0 | 0 | 0 | 1543148.5346 | 167827.0791 | 5677802.2496 | 0 | 0 | 0
09/16 14:00:00 | 1817774.1832 | 0 | 0 | 0 | 0 | 0 | 0 | 591076.9124 | 1803689.1111 | 27993.6 | 0 | 0 | 0 | 0 | 0 | 0 | 0 | 0 | 0 | 0 | 0 | 0 | 3530990.1109 | 716703.8037 | 0 | 0 | 0 | 1091170.8293 | 167827.0791 | 4240533.8066 | 0 | 0 | 0
09/16 15:00:00 | 2148122.2923 | 0 | 0 | 0 | 3323852.331 | 0 | 0 | 592117.3025 | 1012159.2622 | 27993.6 | 0 | 0 | 0 | 0 | 0 | 0 | 0 | 0 | 0 | 0 | 0 | 0 | 4244631.4217 | 776382.5978 | 0 | 0 | 0 | 2237593.1695 | 146859.9186 | 7104244.7879 | 0 | 0 | 0
09/16 16:00:00 | 2416693.9751 | 0 | 0 | 0 | 2739404.605 | 0 | 0 | 598263.4553 | 1672417.3161 | 27993.6 | 0 | 0 | 0 | 0 | 0 | 0 | 0 | 0 | 0 | 0 | 0 | 0 | 4884162.8164 | 804021.959 | 0 | 0 | 0 | 2471335.3283 | 195798.259 | 7454772.9515 | 0 | 0 | 0
09/16 17:00:00 | 2616069.5081 | 0 | 0 | 0 | 0 | 0 | 0 | 625306.9924 | 1416705.7803 | 117993.6 | 0 | 0 | 0 | 0 | 0 | 0 | 0 | 0 | 0 | 0 | 0 | 0 | 5382589.2651 | 786831.0152 | 0 | 0 | 0 | 662428.9684 | 258744.638 | 4776075.8807 | 0 | 0 | 0
09/16 18:00:00 | 2247164.6039 | 0 | 0 | 0 | 0 | 0 | 0 | 710322.8329 | 1251858.4207 | 45993.6 | 0 | 0 | 0 | 0 | 0 | 0 | 0 | 0 | 0 | 0 | 0 | 0 | 4737825.5601 | 675977.2447 | 0 | 0 | 0 | 57493.2479 | 307727.8759 | 4255339.4576 | 0 | 0 | 0
09/16 19:00:00 | 1673105.7144 | 0 | 0 | 0 | 0 | 0 | 0 | 897210.3999 | 992891.7854 | 27993.6 | 0 | 0 | 0 | 0 | 0 | 0 | 0 | 0 | 0 | 0 | 0 | 0 | 3630109.8698 | 531106.8602 | 0 | 0 | 0 | 0 | 293719.8372 | 3591201.4997 | 0 | 0 | 0
09/16 20:00:00 | 1063002.3523 | 0 | 0 | 0 | 1871671.6974 | 0 | 0 | 1171076.5395 | 888640.5631 | 27993.6 | 0 | 0 | 0 | 0 | 0 | 0 | 0 | 0 | 0 | 0 | 0 | 0 | 2279985.7635 | 332622.0743 | 0 | 0 | 0 | 793129.1292 | 265748.6574 | 5022384.7524 | 0 | 0 | 0
09/16 21:00:00 | 713424.6991 | 0 | 0 | 0 | 2424780.4193 | 0 | 0 | 1402350.3251 | 859978.0859 | 27993.6 | 0 | 0 | 0 | 0 | 0 | 0 | 0 | 0 | 0 | 0 | 0 | 0 | 1529295.1981 | 223070.8712 | 0 | 0 | 0 | 2631861.9197 | 216810.317 | 5428527.1294 | 0 | 0 | 0
09/16 22:00:00 | 386925.7372 | 0 | 0 | 0 | 0 | 0 | 0 | 1006174.8474 | 712134.1423 | 27993.6 | 0 | 0 | 0 | 0 | 0 | 0 | 0 | 0 | 0 | 0 | 0 | 0 | 828716.8934 | 110909.073 | 0 | 0 | 0 | 74634.5641 | 188839.1372 | 2133228.3269 | 0 | 0 | 0
09/16 23:00:00 | 349344.3676 | 0 | 0 | 0 | 12858643.9543 | 0 | 0 | 422932.9474 | 478057.5667 | 27993.6 | 0 | 0 | 0 | 0 | 0 | 0 | 0 | 0 | 0 | 0 | 0 | 0 | 762774.3368 | 98017.3 | 0 | 0 | 0 | 12135040.0067 | 104880.7 | 14136972.436 | 0 | 0 | 0
09/16 24:00:00 | 6492.501 | 0 | 0 | 0 | 0 | 0 | 0 | 210004.2584 | 317169.5878 | 27993.6 | 0 | 0 | 0 | 0 | 0 | 0 | 0 | 0 | 0 | 0 | 0 | 0 | 13735.8758 | 1757.3266 | 0 | 0 | 0 | 0 | 27971.1799 | 561659.9472 | 0 | 0 | 0
09/17 01:00:00 | 0 | 0 | 0 | 0 | 0 | 0 | 0 | 126002.5551 | 272858.5505 | 27993.6 | 0 | 0 | 0 | 0 | 0 | 0 | 0 | 0 | 0 | 0 | 0 | 0 | 0 | 0 | 0 | 0 | 0 | 0 | 14008.0387 | 426854.7055 | 0 | 0 | 0
09/17 02:00:00 | 0 | 0 | 0 | 0 | 0 | 0 | 0 | 84001.7034 | 235223.3129 | 27993.6 | 0 | 0 | 0 | 0 | 0 | 0 | 0 | 0 | 0 | 0 | 0 | 0 | 0 | 0 | 0 | 0 | 0 | 0 | 3502.0097 | 347218.6163 | 0 | 0 | 0
09/17 03:00:00 | 0 | 0 | 0 | 0 | 0 | 0 | 0 | 84001.7034 | 210724.5926 | 27993.6 | 0 | 0 | 0 | 0 | 0 | 0 | 0 | 0 | 0 | 0 | 0 | 0 | 0 | 0 | 0 | 0 | 0 | 0 | 3502.0097 | 322719.896 | 0 | 0 | 0
09/17 04:00:00 | 0 | 0 | 0 | 0 | 0 | 0 | 0 | 88012.9531 | 238987.0238 | 27993.6 | 0 | 0 | 0 | 0 | 0 | 0 | 0 | 0 | 0 | 0 | 0 | 0 | 0 | 0 | 0 | 0 | 0 | 0 | 14008.0387 | 354993.5768 | 0 | 0 | 0
09/17 05:00:00 | 0 | 0 | 0 | 0 | 0 | 0 | 0 | 229436.6519 | 276314.6972 | 27993.6 | 0 | 0 | 0 | 0 | 0 | 0 | 0 | 0 | 0 | 0 | 0 | 0 | 0 | 0 | 0 | 0 | 0 | 23282.8182 | 97921.5783 | 533744.9491 | 0 | 0 | 0
09/17 06:00:00 | 0 | 0 | 0 | 0 | 0 | 0 | 0 | 538653.9233 | 446052.8363 | 117993.6 | 0 | 0 | 0 | 0 | 0 | 0 | 0 | 0 | 0 | 0 | 0 | 0 | 0 | 0 | 0 | 0 | 0 | 0 | 335699.0558 | 1102700.3596 | 0 | 0 | 0
09/17 07:00:00 | 0 | 0 | 0 | 0 | 1466424.5943 | 0 | 0 | 681652.6541 | 688364.4439 | 45993.6 | 0 | 0 | 0 | 0 | 0 | 0 | 0 | 0 | 0 | 0 | 0 | 0 | 0 | 0 | 0 | 0 | 0 | 563800.8939 | 356666.2163 | 2882435.2922 | 0 | 0 | 0
09/17 08:00:00 | 0 | 0 | 0 | 0 | 0 | 0 | 0 | 685119.6752 | 869064.7398 | 27993.6 | 0 | 0 | 0 | 0 | 0 | 0 | 0 | 0 | 0 | 0 | 0 | 0 | 0 | 0 | 0 | 0 | 0 | 113547.6701 | 342658.1776 | 1582178.015 | 0 | 0 | 0
09/17 09:00:00 | 0 | 0 | 0 | 0 | 1947352.2795 | 0 | 0 | 666066.7198 | 1075945.5885 | 27993.6 | 0 | 0 | 0 | 0 | 0 | 0 | 0 | 0 | 0 | 0 | 0 | 0 | 0 | 0 | 0 | 0 | 0 | 1932472.7166 | 300723.8566 | 3717358.1878 | 0 | 0 | 0
09/17 10:00:00 | 0 | 0 | 0 | 0 | 1722695.5159 | 0 | 0 | 645820.525 | 1144047.7358 | 27993.6 | 0 | 0 | 0 | 0 | 0 | 0 | 0 | 0 | 0 | 0 | 0 | 0 | 0 | 0 | 0 | 0 | 0 | 855374.0217 | 272752.6767 | 3540557.3767 | 0 | 0 | 0
09/17 11:00:00 | 89791.8631 | 0 | 0 | 0 | 0 | 0 | 0 | 617769.9711 | 1208796.9242 | 27993.6 | 0 | 0 | 0 | 0 | 0 | 0 | 0 | 0 | 0 | 0 | 0 | 0 | 205767.4492 | 19329.5689 | 0 | 0 | 0 | 0 | 216810.317 | 1944352.3584 | 0 | 0 | 0
09/17 12:00:00 | 499492.8633 | 0 | 0 | 0 | 0 | 0 | 0 | 597523.7763 | 1179478.4947 | 27993.6 | 0 | 0 | 0 | 0 | 0 | 0 | 0 | 0 | 0 | 0 | 0 | 0 | 993104.1926 | 82838.5347 | 0 | 0 | 0 | 477477.0727 | 188839.1372 | 2304488.7343 | 0 | 0 | 0
09/17 13:00:00 | 1020169.7432 | 0 | 0 | 0 | 2229911.2403 | 0 | 0 | 591566.0365 | 1061968.155 | 27993.6 | 0 | 0 | 0 | 0 | 0 | 0 | 0 | 0 | 0 | 0 | 0 | 0 | 1983710.7 | 132062.7671 | 0 | 0 | 0 | 1453206.2159 | 167827.0791 | 4931608.775 | 0 | 0 | 0
09/17 14:00:00 | 1457852.8025 | 0 | 0 | 0 | 0 | 0 | 0 | 591076.9124 | 1011073.7999 | 27993.6 | 0 | 0 | 0 | 0 | 0 | 0 | 0 | 0 | 0 | 0 | 0 | 0 | 2855260.3354 | 163800.3005 | 0 | 0 | 0 | 11462.1089 | 167827.0791 | 3087997.1147 | 0 | 0 | 0
09/17 15:00:00 | 1878636.75 | 0 | 0 | 0 | 0 | 0 | 0 | 592117.3025 | 989087.1224 | 27993.6 | 0 | 0 | 0 | 0 | 0 | 0 | 0 | 0 | 0 | 0 | 0 | 0 | 3760248.579 | 193365.8956 | 0 | 0 | 0 | 495385.6498 | 146859.9186 | 3487834.7749 | 0 | 0 | 0
09/17 16:00:00 | 2195606.0423 | 0 | 0 | 0 | 0 | 0 | 0 | 598263.4553 | 1153893.6579 | 27993.6 | 0 | 0 | 0 | 0 | 0 | 0 | 0 | 0 | 0 | 0 | 0 | 0 | 4496765.0333 | 209496.4481 | 0 | 0 | 0 | 13611.3287 | 195798.259 | 3975756.7556 | 0 | 0 | 0
09/17 17:00:00 | 2432177.0738 | 0 | 0 | 0 | 1707471.285 | 0 | 0 | 625306.9924 | 1453474.0406 | 117993.6 | 0 | 0 | 0 | 0 | 0 | 0 | 0 | 0 | 0 | 0 | 0 | 0 | 5084915.9627 | 213299.9014 | 0 | 0 | 0 | 791568.8367 | 258744.638 | 6336422.9918 | 0 | 0 | 0
09/17 18:00:00 | 2162361.5462 | 0 | 0 | 0 | 2777171.0935 | 0 | 0 | 710322.8329 | 1462724.0554 | 45993.6 | 0 | 0 | 0 | 0 | 0 | 0 | 0 | 0 | 0 | 0 | 0 | 0 | 4586653.3056 | 211346.5355 | 0 | 0 | 0 | 3109462.589 | 307727.8759 | 7158573.128 | 0 | 0 | 0
09/17 19:00:00 | 1574760.1978 | 0 | 0 | 0 | 3102072.2219 | 0 | 0 | 897210.3999 | 992891.7854 | 27993.6 | 0 | 0 | 0 | 0 | 0 | 0 | 0 | 0 | 0 | 0 | 0 | 0 | 3432889.8905 | 206038.5092 | 0 | 0 | 0 | 2527799.4732 | 293719.8372 | 6594928.205 | 0 | 0 | 0
09/17 20:00:00 | 908216.1231 | 0 | 0 | 0 | 0 | 0 | 0 | 1171076.5395 | 888640.5631 | 27993.6 | 0 | 0 | 0 | 0 | 0 | 0 | 0 | 0 | 0 | 0 | 0 | 0 | 2001313.84 | 140912.624 | 0 | 0 | 0 | 499327.8718 | 265748.6574 | 2995926.8257 | 0 | 0 | 0
09/17 21:00:00 | 476828.0496 | 0 | 0 | 0 | 0 | 0 | 0 | 1402350.3251 | 859978.0859 | 27993.6 | 0 | 0 | 0 | 0 | 0 | 0 | 0 | 0 | 0 | 0 | 0 | 0 | 1039265.5598 | 71252.5516 | 0 | 0 | 0 | 0 | 216810.317 | 2767150.0606 | 0 | 0 | 0
09/17 22:00:00 | 310901.8179 | 0 | 0 | 0 | 0 | 0 | 0 | 1006174.8474 | 712134.1423 | 27993.6 | 0 | 0 | 0 | 0 | 0 | 0 | 0 | 0 | 0 | 0 | 0 | 0 | 666960.2682 | 38701.2534 | 0 | 0 | 0 | 0 | 188839.1372 | 2057204.4076 | 0 | 0 | 0
09/17 23:00:00 | 169169.5552 | 0 | 0 | 0 | 0 | 0 | 0 | 422932.9474 | 478057.5667 | 27993.6 | 0 | 0 | 0 | 0 | 0 | 0 | 0 | 0 | 0 | 0 | 0 | 0 | 358389.2626 | 19568.9076 | 0 | 0 | 0 | 0 | 104880.7 | 1098153.6693 | 0 | 0 | 0
09/17 24:00:00 | 52082.7259 | 0 | 0 | 0 | 0 | 0 | 0 | 210004.2584 | 317169.5878 | 27993.6 | 0 | 0 | 0 | 0 | 0 | 0 | 0 | 0 | 0 | 0 | 0 | 0 | 109556.1839 | 5813.1866 | 0 | 0 | 0 | 0 | 27971.1799 | 607250.1721 | 0 | 0 | 0
09/18 01:00:00 | 0 | 0 | 0 | 0 | 0 | 0 | 0 | 126002.5551 | 272858.5505 | 27993.6 | 0 | 0 | 0 | 0 | 0 | 0 | 0 | 0 | 0 | 0 | 0 | 0 | 0 | 0 | 0 | 0 | 0 | 0 | 14008.0387 | 426854.7055 | 0 | 0 | 0
09/18 02:00:00 | 0 | 0 | 0 | 0 | 1416996.0636 | 0 | 0 | 84001.7034 | 235223.3129 | 27993.6 | 0 | 0 | 0 | 0 | 0 | 0 | 0 | 0 | 0 | 0 | 0 | 0 | 0 | 0 | 0 | 0 | 0 | 0 | 3502.0097 | 1764214.6799 | 0 | 0 | 0
09/18 03:00:00 | 0 | 0 | 0 | 0 | 0 | 0 | 0 | 84001.7034 | 210724.5926 | 27993.6 | 0 | 0 | 0 | 0 | 0 | 0 | 0 | 0 | 0 | 0 | 0 | 0 | 0 | 0 | 0 | 0 | 0 | 0 | 3502.0097 | 322719.896 | 0 | 0 | 0
09/18 04:00:00 | 0 | 0 | 0 | 0 | 0 | 0 | 0 | 88012.9531 | 238987.0238 | 27993.6 | 0 | 0 | 0 | 0 | 0 | 0 | 0 | 0 | 0 | 0 | 0 | 0 | 0 | 0 | 0 | 0 | 0 | 0 | 14008.0387 | 354993.5768 | 0 | 0 | 0
09/18 05:00:00 | 0 | 0 | 0 | 0 | 0 | 0 | 0 | 229436.6519 | 276314.6972 | 27993.6 | 0 | 0 | 0 | 0 | 0 | 0 | 0 | 0 | 0 | 0 | 0 | 0 | 0 | 0 | 0 | 0 | 0 | 0 | 97921.5783 | 533744.9491 | 0 | 0 | 0
09/18 06:00:00 | 0 | 0 | 0 | 0 | 0 | 0 | 0 | 538653.9233 | 446052.8363 | 117993.6 | 0 | 0 | 0 | 0 | 0 | 0 | 0 | 0 | 0 | 0 | 0 | 0 | 0 | 0 | 0 | 0 | 0 | 0 | 335699.0558 | 1102700.3596 | 0 | 0 | 0
09/18 07:00:00 | 0 | 0 | 0 | 0 | 0 | 0 | 0 | 681652.6541 | 688364.4439 | 45993.6 | 0 | 0 | 0 | 0 | 0 | 0 | 0 | 0 | 0 | 0 | 0 | 0 | 0 | 0 | 0 | 0 | 0 | 0 | 356666.2163 | 1416010.6979 | 0 | 0 | 0
09/18 08:00:00 | 0 | 0 | 0 | 0 | 0 | 0 | 0 | 685119.6752 | 869064.7398 | 27993.6 | 0 | 0 | 0 | 0 | 0 | 0 | 0 | 0 | 0 | 0 | 0 | 0 | 0 | 0 | 0 | 0 | 0 | 29105.0413 | 342658.1776 | 1582178.015 | 0 | 0 | 0
09/18 09:00:00 | 0 | 0 | 0 | 0 | 3598328.7254 | 0 | 0 | 666066.7198 | 2543255.8417 | 27993.6 | 0 | 0 | 0 | 0 | 0 | 0 | 0 | 0 | 0 | 0 | 0 | 0 | 0 | 0 | 0 | 0 | 0 | 3070102.3342 | 300723.8566 | 6835644.8868 | 0 | 0 | 0
09/18 10:00:00 | 0 | 0 | 0 | 0 | 1455111.1541 | 0 | 0 | 645820.525 | 1622050.6042 | 27993.6 | 0 | 0 | 0 | 0 | 0 | 0 | 0 | 0 | 0 | 0 | 0 | 0 | 0 | 0 | 0 | 0 | 0 | 1051706.1903 | 272752.6767 | 3750975.8833 | 0 | 0 | 0
09/18 11:00:00 | 0 | 0 | 0 | 0 | 2212146.977 | 0 | 0 | 617769.9711 | 1663987.0847 | 27993.6 | 0 | 0 | 0 | 0 | 0 | 0 | 0 | 0 | 0 | 0 | 0 | 0 | 0 | 0 | 0 | 0 | 0 | 2193166.1828 | 216810.317 | 4521897.6328 | 0 | 0 | 0
09/18 12:00:00 | 147359.6919 | 0 | 0 | 0 | 3377689.7115 | 0 | 0 | 597523.7763 | 1776225.3291 | 27993.6 | 0 | 0 | 0 | 0 | 0 | 0 | 0 | 0 | 0 | 0 | 0 | 0 | 321691.459 | 24748.25 | 0 | 0 | 0 | 2875204.8933 | 188839.1372 | 5926792.1088 | 0 | 0 | 0
09/18 13:00:00 | 508247.5567 | 0 | 0 | 0 | 5084018.1411 | 0 | 0 | 591566.0365 | 2206285.3475 | 27993.6 | 0 | 0 | 0 | 0 | 0 | 0 | 0 | 0 | 0 | 0 | 0 | 0 | 1003152.899 | 66021.9093 | 0 | 0 | 0 | 5583897.2605 | 167827.0791 | 8418110.6818 | 0 | 0 | 0
09/18 14:00:00 | 943221.2801 | 0 | 0 | 0 | 0 | 0 | 0 | 591076.9124 | 1011073.7999 | 27993.6 | 0 | 0 | 0 | 0 | 0 | 0 | 0 | 0 | 0 | 0 | 0 | 0 | 1877588.5134 | 109966.9989 | 0 | 0 | 0 | 374765.9487 | 167827.0791 | 2573365.5923 | 0 | 0 | 0
09/18 15:00:00 | 1377782.0746 | 0 | 0 | 0 | 0 | 0 | 0 | 592117.3025 | 989087.1224 | 27993.6 | 0 | 0 | 0 | 0 | 0 | 0 | 0 | 0 | 0 | 0 | 0 | 0 | 2827243.5312 | 159450.9886 | 0 | 0 | 0 | 21199.57 | 146859.9186 | 2986980.0995 | 0 | 0 | 0
09/18 16:00:00 | 1711265.5246 | 0 | 0 | 0 | 0 | 0 | 0 | 598263.4553 | 1153893.6579 | 27993.6 | 0 | 0 | 0 | 0 | 0 | 0 | 0 | 0 | 0 | 0 | 0 | 0 | 3631718.0828 | 202872.0788 | 0 | 0 | 0 | 0 | 195798.259 | 3491416.2378 | 0 | 0 | 0
09/18 17:00:00 | 1878019.9808 | 0 | 0 | 0 | 1413890.15 | 0 | 0 | 625306.9924 | 1416705.7803 | 117993.6 | 0 | 0 | 0 | 0 | 0 | 0 | 0 | 0 | 0 | 0 | 0 | 0 | 4051242.371 | 216324.171 | 0 | 0 | 0 | 0 | 258744.638 | 5451916.5035 | 0 | 0 | 0
09/18 18:00:00 | 1586199.951 | 0 | 0 | 0 | 0 | 0 | 0 | 710322.8329 | 1251858.4207 | 45993.6 | 0 | 0 | 0 | 0 | 0 | 0 | 0 | 0 | 0 | 0 | 0 | 0 | 3481184.319 | 204561.5825 | 0 | 0 | 0 | 479685.8344 | 307727.8759 | 3594374.8046 | 0 | 0 | 0
09/18 19:00:00 | 1031465.6975 | 0 | 0 | 0 | 2094145.9934 | 0 | 0 | 897210.3999 | 992891.7854 | 27993.6 | 0 | 0 | 0 | 0 | 0 | 0 | 0 | 0 | 0 | 0 | 0 | 0 | 2321117.4953 | 163680.5033 | 0 | 0 | 0 | 1489360.9193 | 293719.8372 | 5043707.4762 | 0 | 0 | 0
09/18 20:00:00 | 466574.5076 | 0 | 0 | 0 | 1171980.3131 | 0 | 0 | 1171076.5395 | 888640.5631 | 27993.6 | 0 | 0 | 0 | 0 | 0 | 0 | 0 | 0 | 0 | 0 | 0 | 0 | 1036682.5254 | 82377.7132 | 0 | 0 | 0 | 1664708.217 | 265748.6574 | 3726265.5233 | 0 | 0 | 0
09/18 21:00:00 | 77339.2751 | 0 | 0 | 0 | 1011752.0593 | 0 | 0 | 1402350.3251 | 859978.0859 | 27993.6 | 0 | 0 | 0 | 0 | 0 | 0 | 0 | 0 | 0 | 0 | 0 | 0 | 169881.7389 | 14254.9636 | 0 | 0 | 0 | 706053.5978 | 216810.317 | 3379413.3455 | 0 | 0 | 0
09/18 22:00:00 | 0 | 0 | 0 | 0 | 0 | 0 | 0 | 1006174.8474 | 712134.1423 | 27993.6 | 0 | 0 | 0 | 0 | 0 | 0 | 0 | 0 | 0 | 0 | 0 | 0 | 0 | 0 | 0 | 0 | 0 | 150193.1993 | 188839.1372 | 1746302.5897 | 0 | 0 | 0
09/18 23:00:00 | 0 | 0 | 0 | 0 | 0 | 0 | 0 | 422932.9474 | 478057.5667 | 27993.6 | 0 | 0 | 0 | 0 | 0 | 0 | 0 | 0 | 0 | 0 | 0 | 0 | 0 | 0 | 0 | 0 | 0 | 59646.572 | 104880.7 | 928984.1141 | 0 | 0 | 0
09/18 24:00:00 | 0 | 0 | 0 | 0 | 0 | 0 | 0 | 210004.2584 | 317169.5878 | 27993.6 | 0 | 0 | 0 | 0 | 0 | 0 | 0 | 0 | 0 | 0 | 0 | 0 | 0 | 0 | 0 | 0 | 0 | 0 | 27971.1799 | 555167.4462 | 0 | 0 | 0
09/19 01:00:00 | 0 | 0 | 0 | 0 | 297901.8474 | 0 | 0 | 126002.5551 | 272858.5505 | 27993.6 | 0 | 0 | 0 | 0 | 0 | 0 | 0 | 0 | 0 | 0 | 0 | 0 | 0 | 0 | 0 | 0 | 0 | 0 | 14008.0387 | 724756.5529 | 0 | 0 | 0
09/19 02:00:00 | 0 | 0 | 0 | 0 | 1119716.9618 | 0 | 0 | 84001.7034 | 235223.3129 | 27993.6 | 0 | 0 | 0 | 0 | 0 | 0 | 0 | 0 | 0 | 0 | 0 | 0 | 0 | 0 | 0 | 0 | 0 | 0 | 3502.0097 | 1466935.5781 | 0 | 0 | 0
09/19 03:00:00 | 0 | 0 | 0 | 0 | 0 | 0 | 0 | 84001.7034 | 210724.5926 | 27993.6 | 0 | 0 | 0 | 0 | 0 | 0 | 0 | 0 | 0 | 0 | 0 | 0 | 0 | 0 | 0 | 0 | 0 | 0 | 3502.0097 | 322719.896 | 0 | 0 | 0
09/19 04:00:00 | 0 | 0 | 0 | 0 | 0 | 0 | 0 | 88012.9531 | 238987.0238 | 27993.6 | 0 | 0 | 0 | 0 | 0 | 0 | 0 | 0 | 0 | 0 | 0 | 0 | 0 | 0 | 0 | 0 | 0 | 0 | 14008.0387 | 354993.5768 | 0 | 0 | 0
09/19 05:00:00 | 0 | 0 | 0 | 0 | 0 | 0 | 0 | 229436.6519 | 276314.6972 | 27993.6 | 0 | 0 | 0 | 0 | 0 | 0 | 0 | 0 | 0 | 0 | 0 | 0 | 0 | 0 | 0 | 0 | 0 | 754439.6184 | 97921.5783 | 533744.9491 | 0 | 0 | 0
09/19 06:00:00 | 0 | 0 | 0 | 0 | 1418354.6931 | 0 | 0 | 538653.9233 | 446052.8363 | 117993.6 | 0 | 0 | 0 | 0 | 0 | 0 | 0 | 0 | 0 | 0 | 0 | 0 | 0 | 0 | 0 | 0 | 0 | 86149.532 | 335699.0558 | 2521055.0528 | 0 | 0 | 0
09/19 07:00:00 | 0 | 0 | 0 | 0 | 0 | 0 | 0 | 681652.6541 | 688364.4439 | 45993.6 | 0 | 0 | 0 | 0 | 0 | 0 | 0 | 0 | 0 | 0 | 0 | 0 | 0 | 0 | 0 | 0 | 0 | 0 | 356666.2163 | 1416010.6979 | 0 | 0 | 0
09/19 08:00:00 | 0 | 0 | 0 | 0 | 0 | 0 | 0 | 685119.6752 | 869064.7398 | 27993.6 | 0 | 0 | 0 | 0 | 0 | 0 | 0 | 0 | 0 | 0 | 0 | 0 | 0 | 0 | 0 | 0 | 0 | 240425.7466 | 342658.1776 | 1582178.015 | 0 | 0 | 0
09/19 09:00:00 | 0 | 0 | 0 | 0 | 0 | 0 | 0 | 666066.7198 | 1075945.5885 | 27993.6 | 0 | 0 | 0 | 0 | 0 | 0 | 0 | 0 | 0 | 0 | 0 | 0 | 0 | 0 | 0 | 0 | 0 | 0 | 300723.8566 | 1770005.9083 | 0 | 0 | 0
09/19 10:00:00 | 0 | 0 | 0 | 0 | 0 | 0 | 0 | 645820.525 | 1144047.7358 | 27993.6 | 0 | 0 | 0 | 0 | 0 | 0 | 0 | 0 | 0 | 0 | 0 | 0 | 0 | 0 | 0 | 0 | 0 | 0 | 272752.6767 | 1817861.8608 | 0 | 0 | 0
09/19 11:00:00 | 0 | 0 | 0 | 0 | 1484268.2706 | 0 | 0 | 617769.9711 | 1208796.9242 | 27993.6 | 0 | 0 | 0 | 0 | 0 | 0 | 0 | 0 | 0 | 0 | 0 | 0 | 0 | 0 | 0 | 0 | 0 | 320086.9089 | 216810.317 | 3338828.7659 | 0 | 0 | 0
09/19 12:00:00 | 0 | 0 | 0 | 0 | 0 | 0 | 0 | 597523.7763 | 1179478.4947 | 27993.6 | 0 | 0 | 0 | 0 | 0 | 0 | 0 | 0 | 0 | 0 | 0 | 0 | 0 | 0 | 0 | 0 | 0 | 0 | 188839.1372 | 1804995.871 | 0 | 0 | 0
09/19 13:00:00 | 393731.4484 | 0 | 0 | 0 | 0 | 0 | 0 | 591566.0365 | 1061968.155 | 27993.6 | 0 | 0 | 0 | 0 | 0 | 0 | 0 | 0 | 0 | 0 | 0 | 0 | 875281.2295 | 162256.0329 | 0 | 0 | 0 | 0 | 167827.0791 | 2075259.2399 | 0 | 0 | 0
09/19 14:00:00 | 791487.2828 | 0 | 0 | 0 | 0 | 0 | 0 | 591076.9124 | 1011073.7999 | 27993.6 | 0 | 0 | 0 | 0 | 0 | 0 | 0 | 0 | 0 | 0 | 0 | 0 | 1693716.5506 | 303014.6236 | 0 | 0 | 0 | 0 | 167827.0791 | 2421631.5951 | 0 | 0 | 0
09/19 15:00:00 | 1157441.2844 | 0 | 0 | 0 | 0 | 0 | 0 | 592117.3025 | 989087.1224 | 27993.6 | 0 | 0 | 0 | 0 | 0 | 0 | 0 | 0 | 0 | 0 | 0 | 0 | 2517200.4163 | 428497.7915 | 0 | 0 | 0 | 58754.9927 | 146859.9186 | 2766639.3093 | 0 | 0 | 0
09/19 16:00:00 | 1445058.8713 | 0 | 0 | 0 | 0 | 0 | 0 | 598263.4553 | 1153893.6579 | 27993.6 | 0 | 0 | 0 | 0 | 0 | 0 | 0 | 0 | 0 | 0 | 0 | 0 | 3198549.827 | 512606.0767 | 0 | 0 | 0 | 0 | 195798.259 | 3225209.5845 | 0 | 0 | 0
09/19 17:00:00 | 1594778.7266 | 0 | 0 | 0 | 0 | 0 | 0 | 625306.9924 | 1416705.7803 | 117993.6 | 0 | 0 | 0 | 0 | 0 | 0 | 0 | 0 | 0 | 0 | 0 | 0 | 3572988.8888 | 537556.5241 | 0 | 0 | 0 | 609175.428 | 258744.638 | 3754785.0993 | 0 | 0 | 0
09/19 18:00:00 | 1340196.9987 | 0 | 0 | 0 | 1414610.9935 | 0 | 0 | 710322.8329 | 1251858.4207 | 45993.6 | 0 | 0 | 0 | 0 | 0 | 0 | 0 | 0 | 0 | 0 | 0 | 0 | 3046718.3756 | 450761.1955 | 0 | 0 | 0 | 0 | 307727.8759 | 4762982.8458 | 0 | 0 | 0
09/19 19:00:00 | 525929.1752 | 0 | 0 | 0 | 0 | 0 | 0 | 897210.3999 | 992891.7854 | 27993.6 | 0 | 0 | 0 | 0 | 0 | 0 | 0 | 0 | 0 | 0 | 0 | 0 | 1184378.5871 | 183607.6077 | 0 | 0 | 0 | 63440.2382 | 293719.8372 | 2444024.9605 | 0 | 0 | 0
09/19 20:00:00 | 114382.8611 | 0 | 0 | 0 | 0 | 0 | 0 | 1171076.5395 | 888640.5631 | 27993.6 | 0 | 0 | 0 | 0 | 0 | 0 | 0 | 0 | 0 | 0 | 0 | 0 | 254745.5898 | 40866.4889 | 0 | 0 | 0 | 0 | 265748.6574 | 2202093.5638 | 0 | 0 | 0
09/19 21:00:00 | 0 | 0 | 0 | 0 | 0 | 0 | 0 | 1402350.3251 | 859978.0859 | 27993.6 | 0 | 0 | 0 | 0 | 0 | 0 | 0 | 0 | 0 | 0 | 0 | 0 | 0 | 0 | 0 | 0 | 0 | 172659.9286 | 216810.317 | 2290322.011 | 0 | 0 | 0
09/19 22:00:00 | 0 | 0 | 0 | 0 | 3830342.8902 | 0 | 0 | 1006174.8474 | 1280478.0034 | 27993.6 | 0 | 0 | 0 | 0 | 0 | 0 | 0 | 0 | 0 | 0 | 0 | 0 | 0 | 0 | 0 | 0 | 0 | 3347326.5883 | 188839.1372 | 6144989.3409 | 0 | 0 | 0
09/19 23:00:00 | 0 | 0 | 0 | 0 | 0 | 0 | 0 | 422932.9474 | 478057.5667 | 27993.6 | 0 | 0 | 0 | 0 | 0 | 0 | 0 | 0 | 0 | 0 | 0 | 0 | 0 | 0 | 0 | 0 | 0 | 37127.0938 | 104880.7 | 928984.1141 | 0 | 0 | 0
09/19 24:00:00 | 0 | 0 | 0 | 0 | 0 | 0 | 0 | 210004.2584 | 317169.5878 | 27993.6 | 0 | 0 | 0 | 0 | 0 | 0 | 0 | 0 | 0 | 0 | 0 | 0 | 0 | 0 | 0 | 0 | 0 | 0 | 27971.1799 | 555167.4462 | 0 | 0 | 0
09/20 01:00:00 | 0 | 0 | 0 | 0 | 0 | 0 | 0 | 126002.5551 | 272858.5505 | 27993.6 | 0 | 0 | 0 | 0 | 0 | 0 | 0 | 0 | 0 | 0 | 0 | 0 | 0 | 0 | 0 | 0 | 0 | 0 | 14008.0387 | 426854.7055 | 0 | 0 | 0
09/20 02:00:00 | 0 | 0 | 0 | 0 | 0 | 0 | 0 | 84001.7034 | 235223.3129 | 27993.6 | 0 | 0 | 0 | 0 | 0 | 0 | 0 | 0 | 0 | 0 | 0 | 0 | 0 | 0 | 0 | 0 | 0 | 0 | 3502.0097 | 347218.6163 | 0 | 0 | 0
09/20 03:00:00 | 0 | 0 | 0 | 0 | 0 | 0 | 0 | 84001.7034 | 210724.5926 | 27993.6 | 0 | 0 | 0 | 0 | 0 | 0 | 0 | 0 | 0 | 0 | 0 | 0 | 0 | 0 | 0 | 0 | 0 | 0 | 3502.0097 | 322719.896 | 0 | 0 | 0
09/20 04:00:00 | 0 | 0 | 0 | 0 | 0 | 0 | 0 | 88012.9531 | 238987.0238 | 27993.6 | 0 | 0 | 0 | 0 | 0 | 0 | 0 | 0 | 0 | 0 | 0 | 0 | 0 | 0 | 0 | 0 | 0 | 0 | 14008.0387 | 354993.5768 | 0 | 0 | 0
09/20 05:00:00 | 0 | 0 | 0 | 0 | 1418563.8379 | 0 | 0 | 229436.6519 | 276314.6972 | 27993.6 | 0 | 0 | 0 | 0 | 0 | 0 | 0 | 0 | 0 | 0 | 0 | 0 | 0 | 0 | 0 | 0 | 0 | 8317.1678 | 97921.5783 | 1952308.787 | 0 | 0 | 0
09/20 06:00:00 | 0 | 0 | 0 | 0 | 0 | 0 | 0 | 538653.9233 | 446052.8363 | 117993.6 | 0 | 0 | 0 | 0 | 0 | 0 | 0 | 0 | 0 | 0 | 0 | 0 | 0 | 0 | 0 | 0 | 0 | 0 | 335699.0558 | 1102700.3596 | 0 | 0 | 0
09/20 07:00:00 | 0 | 0 | 0 | 0 | 0 | 0 | 0 | 681652.6541 | 688364.4439 | 45993.6 | 0 | 0 | 0 | 0 | 0 | 0 | 0 | 0 | 0 | 0 | 0 | 0 | 0 | 0 | 0 | 0 | 0 | 0 | 356666.2163 | 1416010.6979 | 0 | 0 | 0
09/20 08:00:00 | 0 | 0 | 0 | 0 | 283474.1191 | 0 | 0 | 685119.6752 | 869064.7398 | 27993.6 | 0 | 0 | 0 | 0 | 0 | 0 | 0 | 0 | 0 | 0 | 0 | 0 | 0 | 0 | 0 | 0 | 0 | 875138.0496 | 342658.1776 | 1865652.134 | 0 | 0 | 0
09/20 09:00:00 | 0 | 0 | 0 | 0 | 1205198.1514 | 0 | 0 | 666066.7198 | 1134039.4398 | 27993.6 | 0 | 0 | 0 | 0 | 0 | 0 | 0 | 0 | 0 | 0 | 0 | 0 | 0 | 0 | 0 | 0 | 0 | 294636.8051 | 300723.8566 | 3033297.9111 | 0 | 0 | 0
09/20 10:00:00 | 0 | 0 | 0 | 0 | 1554485.5588 | 0 | 0 | 645820.525 | 1144047.7358 | 27993.6 | 0 | 0 | 0 | 0 | 0 | 0 | 0 | 0 | 0 | 0 | 0 | 0 | 0 | 0 | 0 | 0 | 0 | 1997990.5839 | 272752.6767 | 3372347.4197 | 0 | 0 | 0
09/20 11:00:00 | 61336.0708 | 0 | 0 | 0 | 1783409.1363 | 0 | 0 | 617769.9711 | 1208796.9242 | 27993.6 | 0 | 0 | 0 | 0 | 0 | 0 | 0 | 0 | 0 | 0 | 0 | 0 | 135010.3926 | 22777.6669 | 0 | 0 | 0 | 894663.8489 | 216810.317 | 3699305.7024 | 0 | 0 | 0
09/20 12:00:00 | 463266.7531 | 0 | 0 | 0 | 0 | 0 | 0 | 597523.7763 | 1179478.4947 | 27993.6 | 0 | 0 | 0 | 0 | 0 | 0 | 0 | 0 | 0 | 0 | 0 | 0 | 950739.4427 | 148127.6227 | 0 | 0 | 0 | 19528.2048 | 188839.1372 | 2268262.6241 | 0 | 0 | 0
09/20 13:00:00 | 915100.0672 | 0 | 0 | 0 | 0 | 0 | 0 | 591566.0365 | 1061968.155 | 27993.6 | 0 | 0 | 0 | 0 | 0 | 0 | 0 | 0 | 0 | 0 | 0 | 0 | 1891840.2527 | 278337.602 | 0 | 0 | 0 | 274836.9914 | 167827.0791 | 2596627.8586 | 0 | 0 | 0
09/20 14:00:00 | 1305095.2851 | 0 | 0 | 0 | 0 | 0 | 0 | 591076.9124 | 1011073.7999 | 27993.6 | 0 | 0 | 0 | 0 | 0 | 0 | 0 | 0 | 0 | 0 | 0 | 0 | 2735564.4915 | 377109.2231 | 0 | 0 | 0 | 0 | 167827.0791 | 2935239.5973 | 0 | 0 | 0
09/20 15:00:00 | 1728099.4131 | 0 | 0 | 0 | 0 | 0 | 0 | 592117.3025 | 989087.1224 | 27993.6 | 0 | 0 | 0 | 0 | 0 | 0 | 0 | 0 | 0 | 0 | 0 | 0 | 3651267.1417 | 456737.1277 | 0 | 0 | 0 | 13018.8032 | 146859.9186 | 3337297.438 | 0 | 0 | 0
09/20 16:00:00 | 2058456.3018 | 0 | 0 | 0 | 0 | 0 | 0 | 598263.4553 | 1153893.6579 | 27993.6 | 0 | 0 | 0 | 0 | 0 | 0 | 0 | 0 | 0 | 0 | 0 | 0 | 4414932.1248 | 500556.2724 | 0 | 0 | 0 | 2892.6665 | 195798.259 | 3838607.015 | 0 | 0 | 0
09/20 17:00:00 | 2277145.1963 | 0 | 0 | 0 | 1488685.5148 | 0 | 0 | 625306.9924 | 1416705.7803 | 117993.6 | 0 | 0 | 0 | 0 | 0 | 0 | 0 | 0 | 0 | 0 | 0 | 0 | 4966092.8988 | 514015.8974 | 0 | 0 | 0 | 337397.9699 | 258744.638 | 5925837.0838 | 0 | 0 | 0
09/20 18:00:00 | 1964180.9939 | 0 | 0 | 0 | 0 | 0 | 0 | 710322.8329 | 1251858.4207 | 45993.6 | 0 | 0 | 0 | 0 | 0 | 0 | 0 | 0 | 0 | 0 | 0 | 0 | 4390464.8408 | 464349.6004 | 0 | 0 | 0 | 0 | 307727.8759 | 3972355.8475 | 0 | 0 | 0
09/20 19:00:00 | 1328188.2509 | 0 | 0 | 0 | 0 | 0 | 0 | 897210.3999 | 992891.7854 | 27993.6 | 129052.2216 | 0 | 0 | 0 | 0 | 0 | 0 | 0 | 0 | 0 | 0 | 0 | 3032590.3123 | 345559.4808 | 0 | 0 | 0 | 0 | 293719.8372 | 3375336.2578 | 0 | 0 | 0
09/20 20:00:00 | 527160.2049 | 0 | 0 | 0 | 0 | 0 | 0 | 1171076.5395 | 888640.5631 | 27993.6 | 193578.3325 | 0 | 0 | 0 | 0 | 0 | 0 | 0 | 0 | 0 | 0 | 0 | 1188378.9526 | 151517.9219 | 0 | 0 | 0 | 0 | 265748.6574 | 2808449.24 | 0 | 0 | 0
09/20 21:00:00 | 49204.2788 | 0 | 0 | 0 | 0 | 0 | 0 | 1402350.3251 | 859978.0859 | 27993.6 | 0 | 0 | 0 | 0 | 0 | 0 | 0 | 0 | 0 | 0 | 0 | 0 | 110163.856 | 15354.4694 | 0 | 0 | 0 | 13018.8032 | 216810.317 | 2339526.2898 | 0 | 0 | 0
09/20 22:00:00 | 0 | 0 | 0 | 0 | 3224234.5925 | 0 | 0 | 1006174.8474 | 712134.1423 | 27993.6 | 0 | 0 | 0 | 0 | 0 | 0 | 0 | 0 | 0 | 0 | 0 | 0 | 0 | 0 | 0 | 0 | 0 | 3674494.6676 | 188839.1372 | 4970537.1822 | 0 | 0 | 0
09/20 23:00:00 | 0 | 0 | 0 | 0 | 2129943.9724 | 0 | 0 | 422932.9474 | 478057.5667 | 27993.6 | 0 | 0 | 0 | 0 | 0 | 0 | 0 | 0 | 0 | 0 | 0 | 0 | 0 | 0 | 0 | 0 | 0 | 1173479.6098 | 104880.7 | 3058928.0865 | 0 | 0 | 0
09/20 24:00:00 | 0 | 0 | 0 | 0 | 0 | 0 | 0 | 210004.2584 | 317169.5878 | 27993.6 | 0 | 0 | 0 | 0 | 0 | 0 | 0 | 0 | 0 | 0 | 0 | 0 | 0 | 0 | 0 | 0 | 0 | 662862.0367 | 27971.1799 | 555167.4462 | 0 | 0 | 0
09/21 01:00:00 | 0 | 0 | 0 | 0 | 0 | 0 | 0 | 126002.5551 | 286137.0183 | 27993.6 | 0 | 0 | 0 | 0 | 0 | 0 | 0 | 0 | 0 | 0 | 0 | 0 | 0 | 0 | 0 | 0 | 0 | 0 | 14008.0387 | 440133.1733 | 0 | 0 | 0
09/21 02:00:00 | 0 | 0 | 0 | 0 | 0 | 0 | 0 | 84001.7034 | 244075.6248 | 27993.6 | 0 | 0 | 0 | 0 | 0 | 0 | 0 | 0 | 0 | 0 | 0 | 0 | 0 | 0 | 0 | 0 | 0 | 0 | 3502.0097 | 356070.9281 | 0 | 0 | 0
09/21 03:00:00 | 0 | 0 | 0 | 0 | 1418002.9877 | 0 | 0 | 84001.7034 | 215150.7486 | 27993.6 | 0 | 0 | 0 | 0 | 0 | 0 | 0 | 0 | 0 | 0 | 0 | 0 | 0 | 0 | 0 | 0 | 0 | 0 | 3502.0097 | 1745149.0396 | 0 | 0 | 0
09/21 04:00:00 | 0 | 0 | 0 | 0 | 0 | 0 | 0 | 88012.9531 | 247839.3356 | 27993.6 | 0 | 0 | 0 | 0 | 0 | 0 | 0 | 0 | 0 | 0 | 0 | 0 | 0 | 0 | 0 | 0 | 0 | 0 | 14008.0387 | 363845.8887 | 0 | 0 | 0
09/21 05:00:00 | 0 | 0 | 0 | 0 | 9444669.7223 | 0 | 0 | 229436.6519 | 289593.165 | 27993.6 | 0 | 0 | 0 | 0 | 0 | 0 | 0 | 0 | 0 | 0 | 0 | 0 | 0 | 0 | 0 | 0 | 0 | 9023266.8901 | 97921.5783 | 9991693.1392 | 0 | 0 | 0
09/21 06:00:00 | 0 | 0 | 0 | 0 | 0 | 0 | 0 | 538653.9233 | 481462.0838 | 117993.6 | 0 | 0 | 0 | 0 | 0 | 0 | 0 | 0 | 0 | 0 | 0 | 0 | 0 | 0 | 0 | 0 | 0 | 387855.873 | 335699.0558 | 1138109.6071 | 0 | 0 | 0
09/21 07:00:00 | 0 | 0 | 0 | 0 | 0 | 0 | 0 | 681652.6541 | 759182.9388 | 45993.6 | 0 | 0 | 0 | 0 | 0 | 0 | 0 | 0 | 0 | 0 | 0 | 0 | 0 | 0 | 0 | 0 | 0 | 0 | 356666.2163 | 1486829.1929 | 0 | 0 | 0
09/21 08:00:00 | 0 | 0 | 0 | 0 | 0 | 0 | 0 | 685119.6752 | 975292.4823 | 27993.6 | 0 | 0 | 0 | 0 | 0 | 0 | 0 | 0 | 0 | 0 | 0 | 0 | 0 | 0 | 0 | 0 | 0 | 73290.144 | 342658.1776 | 1688405.7574 | 0 | 0 | 0
09/21 09:00:00 | 0 | 0 | 0 | 0 | 775381.8373 | 0 | 0 | 666066.7198 | 1304199.4224 | 27993.6 | 0 | 0 | 0 | 0 | 0 | 0 | 0 | 0 | 0 | 0 | 0 | 0 | 0 | 0 | 0 | 0 | 0 | 381094.8424 | 300723.8566 | 2773641.5795 | 0 | 0 | 0
09/21 10:00:00 | 0 | 0 | 0 | 0 | 7169459.9577 | 0 | 0 | 645820.525 | 2606404.0439 | 27993.6 | 0 | 0 | 0 | 0 | 0 | 0 | 0 | 0 | 0 | 0 | 0 | 0 | 0 | 0 | 0 | 0 | 0 | 6337929.8014 | 272752.6767 | 10449678.1266 | 0 | 0 | 0
09/21 11:00:00 | 287332.742 | 0 | 0 | 0 | 0 | 0 | 0 | 617769.9711 | 1388056.2396 | 27993.6 | 0 | 0 | 0 | 0 | 0 | 0 | 0 | 0 | 0 | 0 | 0 | 0 | 587139.2403 | 89272.816 | 0 | 0 | 0 | 86350.6904 | 216810.317 | 2321152.5527 | 0 | 0 | 0
09/21 12:00:00 | 691281.7353 | 0 | 0 | 0 | 0 | 0 | 0 | 597523.7763 | 1343246.2643 | 27993.6 | 0 | 0 | 0 | 0 | 0 | 0 | 0 | 0 | 0 | 0 | 0 | 0 | 1436084.2999 | 210155.2753 | 0 | 0 | 0 | 116828.1145 | 188839.1372 | 2660045.3759 | 0 | 0 | 0
09/21 13:00:00 | 927438.7503 | 0 | 0 | 0 | 0 | 0 | 0 | 591566.0365 | 1210244.3788 | 27993.6 | 0 | 0 | 0 | 0 | 0 | 0 | 0 | 0 | 0 | 0 | 0 | 0 | 1953269.2001 | 273410.8349 | 0 | 0 | 0 | 0 | 167827.0791 | 2757242.7656 | 0 | 0 | 0
09/21 14:00:00 | 897355.5086 | 0 | 0 | 0 | 0 | 0 | 0 | 591076.9124 | 1137219.244 | 27993.6 | 0 | 0 | 0 | 0 | 0 | 0 | 0 | 0 | 0 | 0 | 0 | 0 | 1895498.1134 | 255056.5664 | 0 | 0 | 0 | 0 | 167827.0791 | 2653645.265 | 0 | 0 | 0
09/21 15:00:00 | 734770.5361 | 0 | 0 | 0 | 1455999.5023 | 0 | 0 | 592117.3025 | 1124084.8784 | 27993.6 | 0 | 0 | 0 | 0 | 0 | 0 | 0 | 0 | 0 | 0 | 0 | 0 | 1527976.3743 | 197406.4993 | 0 | 0 | 0 | 626590.0637 | 146859.9186 | 3934965.8193 | 0 | 0 | 0
09/21 16:00:00 | 622956.9542 | 0 | 0 | 0 | 0 | 0 | 0 | 598263.4553 | 1275612.9461 | 27993.6 | 0 | 0 | 0 | 0 | 0 | 0 | 0 | 0 | 0 | 0 | 0 | 0 | 1303458.7459 | 168924.9352 | 0 | 0 | 0 | 372615.9542 | 195798.259 | 2524826.9556 | 0 | 0 | 0
09/21 17:00:00 | 574114.4551 | 0 | 0 | 0 | 0 | 0 | 0 | 625306.9924 | 1536211.9905 | 117993.6 | 0 | 0 | 0 | 0 | 0 | 0 | 0 | 0 | 0 | 0 | 0 | 0 | 1212754.3584 | 160941.6814 | 0 | 0 | 0 | 187941.2996 | 258744.638 | 2853627.038 | 0 | 0 | 0
09/21 18:00:00 | 126432.1201 | 0 | 0 | 0 | 0 | 0 | 0 | 710322.8329 | 1364725.3971 | 45993.6 | 0 | 0 | 0 | 0 | 0 | 0 | 0 | 0 | 0 | 0 | 0 | 0 | 270036.6024 | 37750.9861 | 0 | 0 | 0 | 129889.8677 | 307727.8759 | 2247473.9501 | 0 | 0 | 0
09/21 19:00:00 | 0 | 0 | 0 | 0 | 0 | 0 | 0 | 897210.3999 | 1105758.7617 | 27993.6 | 0 | 0 | 0 | 0 | 0 | 0 | 0 | 0 | 0 | 0 | 0 | 0 | 0 | 0 | 0 | 0 | 0 | 0 | 293719.8372 | 2030962.7616 | 0 | 0 | 0
09/21 20:00:00 | 0 | 0 | 0 | 0 | 1417148.9201 | 0 | 0 | 1171076.5395 | 1003720.6174 | 27993.6 | 0 | 0 | 0 | 0 | 0 | 0 | 0 | 0 | 0 | 0 | 0 | 0 | 0 | 0 | 0 | 0 | 0 | 131703.5978 | 265748.6574 | 3619939.677 | 0 | 0 | 0
09/21 21:00:00 | 0 | 0 | 0 | 0 | 0 | 0 | 0 | 1402350.3251 | 1010553.3633 | 27993.6 | 0 | 0 | 0 | 0 | 0 | 0 | 0 | 0 | 0 | 0 | 0 | 0 | 0 | 0 | 0 | 0 | 0 | 152257.8601 | 216810.317 | 2440897.2884 | 0 | 0 | 0
09/21 22:00:00 | 0 | 0 | 0 | 0 | 1417419.7952 | 0 | 0 | 1006174.8474 | 809509.5729 | 27993.6 | 0 | 0 | 0 | 0 | 0 | 0 | 0 | 0 | 0 | 0 | 0 | 0 | 0 | 0 | 0 | 0 | 0 | 928457.2682 | 188839.1372 | 3261097.8154 | 0 | 0 | 0
09/21 23:00:00 | 0 | 0 | 0 | 0 | 0 | 0 | 0 | 422932.9474 | 531171.4379 | 27993.6 | 0 | 0 | 0 | 0 | 0 | 0 | 0 | 0 | 0 | 0 | 0 | 0 | 0 | 0 | 0 | 0 | 0 | 0 | 104880.7 | 982097.9853 | 0 | 0 | 0
09/21 24:00:00 | 0 | 0 | 0 | 0 | 7030893.1958 | 0 | 0 | 210004.2584 | 339300.3674 | 27993.6 | 0 | 0 | 0 | 0 | 0 | 0 | 0 | 0 | 0 | 0 | 0 | 0 | 0 | 0 | 0 | 0 | 0 | 6794021.0383 | 27971.1799 | 7608191.4217 | 0 | 0 | 0
09/22 01:00:00 | 0 | 0 | 0 | 0 | 0 | 0 | 0 | 126002.5551 | 286137.0183 | 27993.6 | 0 | 0 | 0 | 0 | 0 | 0 | 0 | 0 | 0 | 0 | 0 | 0 | 0 | 0 | 0 | 0 | 0 | 0 | 14008.0387 | 440133.1733 | 0 | 0 | 0
09/22 02:00:00 | 0 | 0 | 0 | 0 | 15829233.0762 | 0 | 0 | 84001.7034 | 244075.6248 | 27993.6 | 0 | 0 | 0 | 0 | 0 | 0 | 0 | 0 | 0 | 0 | 0 | 0 | 0 | 0 | 0 | 0 | 0 | 15452355.2085 | 3502.0097 | 16185304.0043 | 0 | 0 | 0
09/22 03:00:00 | 0 | 0 | 0 | 0 | 0 | 0 | 0 | 84001.7034 | 215150.7486 | 27993.6 | 0 | 0 | 0 | 0 | 0 | 0 | 0 | 0 | 0 | 0 | 0 | 0 | 0 | 0 | 0 | 0 | 0 | 0 | 3502.0097 | 327146.0519 | 0 | 0 | 0
09/22 04:00:00 | 0 | 0 | 0 | 0 | 0 | 0 | 0 | 88012.9531 | 247839.3356 | 27993.6 | 0 | 0 | 0 | 0 | 0 | 0 | 0 | 0 | 0 | 0 | 0 | 0 | 0 | 0 | 0 | 0 | 0 | 642890.0345 | 14008.0387 | 363845.8887 | 0 | 0 | 0
09/22 05:00:00 | 0 | 0 | 0 | 0 | 0 | 0 | 0 | 229436.6519 | 289593.165 | 27993.6 | 0 | 0 | 0 | 0 | 0 | 0 | 0 | 0 | 0 | 0 | 0 | 0 | 0 | 0 | 0 | 0 | 0 | 0 | 97921.5783 | 547023.4169 | 0 | 0 | 0
09/22 06:00:00 | 0 | 0 | 0 | 0 | 0 | 0 | 0 | 538653.9233 | 481462.0838 | 117993.6 | 0 | 0 | 0 | 0 | 0 | 0 | 0 | 0 | 0 | 0 | 0 | 0 | 0 | 0 | 0 | 0 | 0 | 0 | 335699.0558 | 1138109.6071 | 0 | 0 | 0
09/22 07:00:00 | 0 | 0 | 0 | 0 | 1555572.8605 | 0 | 0 | 681652.6541 | 759182.9388 | 45993.6 | 0 | 0 | 0 | 0 | 0 | 0 | 0 | 0 | 0 | 0 | 0 | 0 | 0 | 0 | 0 | 0 | 0 | 289773.2074 | 356666.2163 | 3042402.0534 | 0 | 0 | 0
09/22 08:00:00 | 0 | 0 | 0 | 0 | 0 | 0 | 0 | 685119.6752 | 975292.4823 | 27993.6 | 0 | 0 | 0 | 0 | 0 | 0 | 0 | 0 | 0 | 0 | 0 | 0 | 0 | 0 | 0 | 0 | 0 | 926474.9011 | 342658.1776 | 1688405.7574 | 0 | 0 | 0
09/22 09:00:00 | 0 | 0 | 0 | 0 | 2128875.6132 | 0 | 0 | 666066.7198 | 1226434.8903 | 27993.6 | 0 | 0 | 0 | 0 | 0 | 0 | 0 | 0 | 0 | 0 | 0 | 0 | 0 | 0 | 0 | 0 | 0 | 1091748.7643 | 300723.8566 | 4049370.8232 | 0 | 0 | 0
09/22 10:00:00 | 0 | 0 | 0 | 0 | 0 | 0 | 0 | 645820.525 | 1316667.8173 | 27993.6 | 0 | 0 | 0 | 0 | 0 | 0 | 0 | 0 | 0 | 0 | 0 | 0 | 0 | 0 | 0 | 0 | 0 | 12013.4451 | 272752.6767 | 1990481.9423 | 0 | 0 | 0
09/22 11:00:00 | 98357.7697 | 0 | 0 | 0 | 1464378.2075 | 0 | 0 | 617769.9711 | 1388056.2396 | 27993.6 | 0 | 0 | 0 | 0 | 0 | 0 | 0 | 0 | 0 | 0 | 0 | 0 | 226796.9846 | 89190.7277 | 0 | 0 | 0 | 820539.3686 | 216810.317 | 3596555.7879 | 0 | 0 | 0
09/22 12:00:00 | 586634.4704 | 0 | 0 | 0 | 2960551.2534 | 0 | 0 | 597523.7763 | 1648606.1024 | 27993.6 | 0 | 0 | 0 | 0 | 0 | 0 | 0 | 0 | 0 | 0 | 0 | 0 | 1200486.6337 | 458689.5459 | 0 | 0 | 0 | 2964265.0887 | 188839.1372 | 5821309.2025 | 0 | 0 | 0
09/22 13:00:00 | 990681.9783 | 0 | 0 | 0 | 2316682.6403 | 0 | 0 | 591566.0365 | 1210244.3788 | 27993.6 | 0 | 0 | 0 | 0 | 0 | 0 | 0 | 0 | 0 | 0 | 0 | 0 | 2023222.0926 | 741100.3123 | 0 | 0 | 0 | 3174718.0934 | 167827.0791 | 5137168.6339 | 0 | 0 | 0
09/22 14:00:00 | 1314918.5218 | 0 | 0 | 0 | 4961430.5369 | 0 | 0 | 591076.9124 | 1137219.244 | 27993.6 | 0 | 0 | 0 | 0 | 0 | 0 | 0 | 0 | 0 | 0 | 0 | 0 | 2737157.8856 | 953770.4242 | 0 | 0 | 0 | 3834870.1452 | 167827.0791 | 8032638.8151 | 0 | 0 | 0
09/22 15:00:00 | 1563115.8509 | 0 | 0 | 0 | 0 | 0 | 0 | 592117.3025 | 1124084.8784 | 27993.6 | 0 | 0 | 0 | 0 | 0 | 0 | 0 | 0 | 0 | 0 | 0 | 0 | 3312774.068 | 1072463.7773 | 0 | 0 | 0 | 0 | 146859.9186 | 3307311.6318 | 0 | 0 | 0
09/22 16:00:00 | 1782366.2615 | 0 | 0 | 0 | 0 | 0 | 0 | 598263.4553 | 1275612.9461 | 27993.6 | 0 | 0 | 0 | 0 | 0 | 0 | 0 | 0 | 0 | 0 | 0 | 0 | 3870907.1586 | 1155815.1523 | 0 | 0 | 0 | 851483.4945 | 195798.259 | 3684236.2629 | 0 | 0 | 0
09/22 17:00:00 | 1798056.7314 | 0 | 0 | 0 | 0 | 0 | 0 | 625306.9924 | 1536211.9905 | 117993.6 | 0 | 0 | 0 | 0 | 0 | 0 | 0 | 0 | 0 | 0 | 0 | 0 | 3948028.4912 | 1083234.9099 | 0 | 0 | 0 | 0 | 258744.638 | 4077569.3143 | 0 | 0 | 0
09/22 18:00:00 | 1480607.0297 | 0 | 0 | 0 | 1658305.3124 | 0 | 0 | 710322.8329 | 1364725.3971 | 45993.6 | 0 | 0 | 0 | 0 | 0 | 0 | 0 | 0 | 0 | 0 | 0 | 0 | 3230828.4461 | 828063.344 | 0 | 0 | 0 | 646894.1126 | 307727.8759 | 5259954.1721 | 0 | 0 | 0
09/22 19:00:00 | 900506.0825 | 0 | 0 | 0 | 0 | 0 | 0 | 897210.3999 | 1105758.7617 | 27993.6 | 0 | 0 | 0 | 0 | 0 | 0 | 0 | 0 | 0 | 0 | 0 | 0 | 1970777.8656 | 492618.722 | 0 | 0 | 0 | 8372.6036 | 293719.8372 | 2931468.8441 | 0 | 0 | 0
09/22 20:00:00 | 117863.0561 | 0 | 0 | 0 | 0 | 0 | 0 | 1171076.5395 | 1003720.6174 | 27993.6 | 0 | 0 | 0 | 0 | 0 | 0 | 0 | 0 | 0 | 0 | 0 | 0 | 252263.9504 | 62993.3912 | 0 | 0 | 0 | 0 | 265748.6574 | 2320653.8131 | 0 | 0 | 0
09/22 21:00:00 | 0 | 0 | 0 | 0 | 1479484.3631 | 0 | 0 | 1402350.3251 | 979484.2961 | 27993.6 | 0 | 0 | 0 | 0 | 0 | 0 | 0 | 0 | 0 | 0 | 0 | 0 | 0 | 0 | 0 | 0 | 0 | 872961.6745 | 216810.317 | 3889312.5844 | 0 | 0 | 0
09/22 22:00:00 | 0 | 0 | 0 | 0 | 0 | 0 | 0 | 1006174.8474 | 809509.5729 | 27993.6 | 0 | 0 | 0 | 0 | 0 | 0 | 0 | 0 | 0 | 0 | 0 | 0 | 0 | 0 | 0 | 0 | 0 | 291958.681 | 188839.1372 | 1843678.0202 | 0 | 0 | 0
09/22 23:00:00 | 0 | 0 | 0 | 0 | 0 | 0 | 0 | 422932.9474 | 531171.4379 | 27993.6 | 0 | 0 | 0 | 0 | 0 | 0 | 0 | 0 | 0 | 0 | 0 | 0 | 0 | 0 | 0 | 0 | 0 | 0 | 104880.7 | 982097.9853 | 0 | 0 | 0
09/22 24:00:00 | 0 | 0 | 0 | 0 | 0 | 0 | 0 | 210004.2584 | 339300.3674 | 27993.6 | 0 | 0 | 0 | 0 | 0 | 0 | 0 | 0 | 0 | 0 | 0 | 0 | 0 | 0 | 0 | 0 | 0 | 0 | 27971.1799 | 577298.2259 | 0 | 0 | 0
09/23 01:00:00 | 0 | 0 | 0 | 0 | 0 | 0 | 0 | 126002.5551 | 272858.5505 | 27993.6 | 0 | 0 | 0 | 0 | 0 | 0 | 0 | 0 | 0 | 0 | 0 | 0 | 0 | 0 | 0 | 0 | 0 | 0 | 14008.0387 | 426854.7055 | 0 | 0 | 0
09/23 02:00:00 | 0 | 0 | 0 | 0 | 0 | 0 | 0 | 84001.7034 | 235223.3129 | 27993.6 | 0 | 0 | 0 | 0 | 0 | 0 | 0 | 0 | 0 | 0 | 0 | 0 | 0 | 0 | 0 | 0 | 0 | 0 | 3502.0097 | 347218.6163 | 0 | 0 | 0
09/23 03:00:00 | 0 | 0 | 0 | 0 | 0 | 0 | 0 | 84001.7034 | 210724.5926 | 27993.6 | 0 | 0 | 0 | 0 | 0 | 0 | 0 | 0 | 0 | 0 | 0 | 0 | 0 | 0 | 0 | 0 | 0 | 0 | 3502.0097 | 322719.896 | 0 | 0 | 0
09/23 04:00:00 | 0 | 0 | 0 | 0 | 1417714.9033 | 0 | 0 | 88012.9531 | 238987.0238 | 27993.6 | 0 | 0 | 0 | 0 | 0 | 0 | 0 | 0 | 0 | 0 | 0 | 0 | 0 | 0 | 0 | 0 | 0 | 0 | 14008.0387 | 1772708.4801 | 0 | 0 | 0
09/23 05:00:00 | 0 | 0 | 0 | 0 | 2753220.8459 | 0 | 0 | 229436.6519 | 902016.593 | 27993.6 | 0 | 0 | 0 | 0 | 0 | 0 | 0 | 0 | 0 | 0 | 0 | 0 | 0 | 0 | 0 | 0 | 0 | 3102536.3359 | 97921.5783 | 3912667.6908 | 0 | 0 | 0
09/23 06:00:00 | 0 | 0 | 0 | 0 | 6916364.6003 | 0 | 0 | 538653.9233 | 767130.7107 | 117993.6 | 0 | 0 | 0 | 0 | 0 | 0 | 0 | 0 | 0 | 0 | 0 | 0 | 0 | 0 | 0 | 0 | 0 | 6580404.5925 | 335699.0558 | 8340142.8344 | 0 | 0 | 0
09/23 07:00:00 | 0 | 0 | 0 | 0 | 2810597.0719 | 0 | 0 | 681652.6541 | 688364.4439 | 45993.6 | 0 | 0 | 0 | 0 | 0 | 0 | 0 | 0 | 0 | 0 | 0 | 0 | 0 | 0 | 0 | 0 | 0 | 2330112.1361 | 356666.2163 | 4226607.7698 | 0 | 0 | 0
09/23 08:00:00 | 0 | 0 | 0 | 0 | 0 | 0 | 0 | 685119.6752 | 869064.7398 | 27993.6 | 0 | 0 | 0 | 0 | 0 | 0 | 0 | 0 | 0 | 0 | 0 | 0 | 0 | 0 | 0 | 0 | 0 | 101547.6111 | 342658.1776 | 1582178.015 | 0 | 0 | 0
09/23 09:00:00 | 0 | 0 | 0 | 0 | 0 | 0 | 0 | 666066.7198 | 1075945.5885 | 27993.6 | 0 | 0 | 0 | 0 | 0 | 0 | 0 | 0 | 0 | 0 | 0 | 0 | 0 | 0 | 0 | 0 | 0 | 0 | 300723.8566 | 1770005.9083 | 0 | 0 | 0
09/23 10:00:00 | 0 | 0 | 0 | 0 | 0 | 0 | 0 | 645820.525 | 1144047.7358 | 27993.6 | 0 | 0 | 0 | 0 | 0 | 0 | 0 | 0 | 0 | 0 | 0 | 0 | 0 | 0 | 0 | 0 | 0 | 181543.812 | 272752.6767 | 1817861.8608 | 0 | 0 | 0
09/23 11:00:00 | 66006.1185 | 0 | 0 | 0 | 0 | 0 | 0 | 617769.9711 | 1208796.9242 | 27993.6 | 0 | 0 | 0 | 0 | 0 | 0 | 0 | 0 | 0 | 0 | 0 | 0 | 154493.3908 | 47777.5509 | 0 | 0 | 0 | 0 | 216810.317 | 1920566.6138 | 0 | 0 | 0
09/23 12:00:00 | 452546.1471 | 0 | 0 | 0 | 1911711.9506 | 0 | 0 | 597523.7763 | 1261195.6713 | 27993.6 | 0 | 0 | 0 | 0 | 0 | 0 | 0 | 0 | 0 | 0 | 0 | 0 | 884766.7581 | 264340.6863 | 0 | 0 | 0 | 1249717.7135 | 188839.1372 | 4250971.1453 | 0 | 0 | 0
09/23 13:00:00 | 860552.3082 | 0 | 0 | 0 | 2884948.4792 | 0 | 0 | 591566.0365 | 1477080.6859 | 27993.6 | 0 | 0 | 0 | 0 | 0 | 0 | 0 | 0 | 0 | 0 | 0 | 0 | 1664138.0128 | 466262.2927 | 0 | 0 | 0 | 2457946.4774 | 167827.0791 | 5842141.1098 | 0 | 0 | 0
09/23 14:00:00 | 1156829.8656 | 0 | 0 | 0 | 513089.9087 | 0 | 0 | 591076.9124 | 1143714.9042 | 27993.6 | 0 | 0 | 0 | 0 | 0 | 0 | 0 | 0 | 0 | 0 | 0 | 0 | 2321022.9853 | 629918.7279 | 0 | 0 | 0 | 1369262.9775 | 167827.0791 | 3432705.1909 | 0 | 0 | 0
09/23 15:00:00 | 1247422.3896 | 0 | 0 | 0 | 1002699.3944 | 0 | 0 | 592117.3025 | 989087.1224 | 27993.6 | 0 | 0 | 0 | 0 | 0 | 0 | 0 | 0 | 0 | 0 | 0 | 0 | 2606909.519 | 689829.5121 | 0 | 0 | 0 | 326559.9336 | 146859.9186 | 3859319.8089 | 0 | 0 | 0
09/23 16:00:00 | 1235083.2838 | 0 | 0 | 0 | 0 | 0 | 0 | 598263.4553 | 1153893.6579 | 27993.6 | 0 | 0 | 0 | 0 | 0 | 0 | 0 | 0 | 0 | 0 | 0 | 0 | 2610465.5288 | 661700.4285 | 0 | 0 | 0 | 576774.4915 | 195798.259 | 3015233.997 | 0 | 0 | 0
09/23 17:00:00 | 1158277.7864 | 0 | 0 | 0 | 0 | 0 | 0 | 625306.9924 | 1416705.7803 | 117993.6 | 0 | 0 | 0 | 0 | 0 | 0 | 0 | 0 | 0 | 0 | 0 | 0 | 2440291.877 | 593265.5494 | 0 | 0 | 0 | 0 | 258744.638 | 3318284.1591 | 0 | 0 | 0
09/23 18:00:00 | 908025.1114 | 0 | 0 | 0 | 0 | 0 | 0 | 710322.8329 | 1251858.4207 | 45993.6 | 0 | 0 | 0 | 0 | 0 | 0 | 0 | 0 | 0 | 0 | 0 | 0 | 1918929.5529 | 460376.2992 | 0 | 0 | 0 | 19725.3902 | 307727.8759 | 2916199.9651 | 0 | 0 | 0
09/23 19:00:00 | 716706.2582 | 0 | 0 | 0 | 4276753.8989 | 0 | 0 | 897210.3999 | 992891.7854 | 27993.6 | 0 | 0 | 0 | 0 | 0 | 0 | 0 | 0 | 0 | 0 | 0 | 0 | 1542944.4128 | 374712.8881 | 0 | 0 | 0 | 9362941.3735 | 293719.8372 | 6911555.9423 | 0 | 0 | 0
09/23 20:00:00 | 329728.562 | 0 | 0 | 0 | 10864593.2562 | 0 | 0 | 1171076.5395 | 888640.5631 | 27993.6 | 0 | 0 | 0 | 0 | 0 | 0 | 0 | 0 | 0 | 0 | 0 | 0 | 694771.2531 | 183494.0291 | 0 | 0 | 0 | 4270644.5113 | 265748.6574 | 13282032.5208 | 0 | 0 | 0
09/23 21:00:00 | 17590.6342 | 0 | 0 | 0 | 2089463.9587 | 0 | 0 | 1402350.3251 | 1239517.2685 | 27993.6 | 0 | 0 | 0 | 0 | 0 | 0 | 0 | 0 | 0 | 0 | 0 | 0 | 36407.5567 | 10167.055 | 0 | 0 | 0 | 1881941.0856 | 216810.317 | 4776915.7865 | 0 | 0 | 0
09/23 22:00:00 | 0 | 0 | 0 | 0 | 0 | 0 | 0 | 1006174.8474 | 712134.1423 | 27993.6 | 0 | 0 | 0 | 0 | 0 | 0 | 0 | 0 | 0 | 0 | 0 | 0 | 0 | 0 | 0 | 0 | 0 | 516869.3708 | 188839.1372 | 1746302.5897 | 0 | 0 | 0
09/23 23:00:00 | 0 | 0 | 0 | 0 | 0 | 0 | 0 | 422932.9474 | 478057.5667 | 27993.6 | 0 | 0 | 0 | 0 | 0 | 0 | 0 | 0 | 0 | 0 | 0 | 0 | 0 | 0 | 0 | 0 | 0 | 0 | 104880.7 | 928984.1141 | 0 | 0 | 0
09/23 24:00:00 | 0 | 0 | 0 | 0 | 0 | 0 | 0 | 210004.2584 | 317169.5878 | 27993.6 | 0 | 0 | 0 | 0 | 0 | 0 | 0 | 0 | 0 | 0 | 0 | 0 | 0 | 0 | 0 | 0 | 0 | 0 | 27971.1799 | 555167.4462 | 0 | 0 | 0
09/24 01:00:00 | 0 | 0 | 0 | 0 | 321449.963 | 0 | 0 | 126002.5551 | 272858.5505 | 27993.6 | 0 | 0 | 0 | 0 | 0 | 0 | 0 | 0 | 0 | 0 | 0 | 0 | 0 | 0 | 0 | 0 | 0 | 303498.3143 | 14008.0387 | 748304.6685 | 0 | 0 | 0
09/24 02:00:00 | 0 | 0 | 0 | 0 | 1125009.2798 | 0 | 0 | 84001.7034 | 235223.3129 | 27993.6 | 0 | 0 | 0 | 0 | 0 | 0 | 0 | 0 | 0 | 0 | 0 | 0 | 0 | 0 | 0 | 0 | 0 | 0 | 3502.0097 | 1472227.8961 | 0 | 0 | 0
09/24 03:00:00 | 0 | 0 | 0 | 0 | 0 | 0 | 0 | 84001.7034 | 210724.5926 | 27993.6 | 0 | 0 | 0 | 0 | 0 | 0 | 0 | 0 | 0 | 0 | 0 | 0 | 0 | 0 | 0 | 0 | 0 | 0 | 3502.0097 | 322719.896 | 0 | 0 | 0
09/24 04:00:00 | 0 | 0 | 0 | 0 | 0 | 0 | 0 | 88012.9531 | 238987.0238 | 27993.6 | 0 | 0 | 0 | 0 | 0 | 0 | 0 | 0 | 0 | 0 | 0 | 0 | 0 | 0 | 0 | 0 | 0 | 0 | 14008.0387 | 354993.5768 | 0 | 0 | 0
09/24 05:00:00 | 0 | 0 | 0 | 0 | 0 | 0 | 0 | 229436.6519 | 276314.6972 | 27993.6 | 0 | 0 | 0 | 0 | 0 | 0 | 0 | 0 | 0 | 0 | 0 | 0 | 0 | 0 | 0 | 0 | 0 | 383403.3146 | 97921.5783 | 533744.9491 | 0 | 0 | 0
09/24 06:00:00 | 0 | 0 | 0 | 0 | 1417853.3838 | 0 | 0 | 538653.9233 | 446052.8363 | 117993.6 | 0 | 0 | 0 | 0 | 0 | 0 | 0 | 0 | 0 | 0 | 0 | 0 | 0 | 0 | 0 | 0 | 0 | 302398.6651 | 335699.0558 | 2520553.7434 | 0 | 0 | 0
09/24 07:00:00 | 0 | 0 | 0 | 0 | 0 | 0 | 0 | 681652.6541 | 688364.4439 | 45993.6 | 0 | 0 | 0 | 0 | 0 | 0 | 0 | 0 | 0 | 0 | 0 | 0 | 0 | 0 | 0 | 0 | 0 | 450114.9623 | 356666.2163 | 1416010.6979 | 0 | 0 | 0
09/24 08:00:00 | 0 | 0 | 0 | 0 | 0 | 0 | 0 | 685119.6752 | 869064.7398 | 27993.6 | 0 | 0 | 0 | 0 | 0 | 0 | 0 | 0 | 0 | 0 | 0 | 0 | 0 | 0 | 0 | 0 | 0 | 0 | 342658.1776 | 1582178.015 | 0 | 0 | 0
09/24 09:00:00 | 0 | 0 | 0 | 0 | 0 | 0 | 0 | 666066.7198 | 1075945.5885 | 27993.6 | 0 | 0 | 0 | 0 | 0 | 0 | 0 | 0 | 0 | 0 | 0 | 0 | 0 | 0 | 0 | 0 | 0 | 21626.0287 | 300723.8566 | 1770005.9083 | 0 | 0 | 0
09/24 10:00:00 | 164132.0122 | 0 | 0 | 0 | 0 | 0 | 0 | 645820.525 | 1144047.7358 | 27993.6 | 0 | 0 | 0 | 0 | 0 | 0 | 0 | 0 | 0 | 0 | 0 | 0 | 335406.2971 | 66705.7241 | 0 | 0 | 0 | 0 | 272752.6767 | 1981993.873 | 0 | 0 | 0
09/24 11:00:00 | 678903.8358 | 0 | 0 | 0 | 0 | 0 | 0 | 617769.9711 | 1208796.9242 | 27993.6 | 0 | 0 | 0 | 0 | 0 | 0 | 0 | 0 | 0 | 0 | 0 | 0 | 1368374.7637 | 265942.6223 | 0 | 0 | 0 | 0 | 216810.317 | 2533464.3311 | 0 | 0 | 0
09/24 12:00:00 | 1163934.0387 | 0 | 0 | 0 | 0 | 0 | 0 | 597523.7763 | 1179478.4947 | 27993.6 | 0 | 0 | 0 | 0 | 0 | 0 | 0 | 0 | 0 | 0 | 0 | 0 | 2341778.7283 | 421047.6521 | 0 | 0 | 0 | 23092.6341 | 188839.1372 | 2968929.9098 | 0 | 0 | 0
09/24 13:00:00 | 1614822.124 | 0 | 0 | 0 | 1437334.8172 | 0 | 0 | 591566.0365 | 1061968.155 | 27993.6 | 0 | 0 | 0 | 0 | 0 | 0 | 0 | 0 | 0 | 0 | 0 | 0 | 3215337.1779 | 517658.7739 | 0 | 0 | 0 | 60479.4892 | 167827.0791 | 4733684.7327 | 0 | 0 | 0
09/24 14:00:00 | 1971981.7048 | 0 | 0 | 0 | 0 | 0 | 0 | 591076.9124 | 1011073.7999 | 27993.6 | 0 | 0 | 0 | 0 | 0 | 0 | 0 | 0 | 0 | 0 | 0 | 0 | 3924505.8629 | 555554.2112 | 0 | 0 | 0 | 145518.2178 | 167827.0791 | 3602126.0171 | 0 | 0 | 0
09/24 15:00:00 | 2354204.3701 | 0 | 0 | 0 | 0 | 0 | 0 | 592117.3025 | 989087.1224 | 27993.6 | 0 | 0 | 0 | 0 | 0 | 0 | 0 | 0 | 0 | 0 | 0 | 0 | 4712375.7809 | 571535.3389 | 0 | 0 | 0 | 0 | 146859.9186 | 3963402.395 | 0 | 0 | 0
09/24 16:00:00 | 2706134.4105 | 0 | 0 | 0 | 0 | 0 | 0 | 598263.4553 | 1153893.6579 | 27993.6 | 0 | 0 | 0 | 0 | 0 | 0 | 0 | 0 | 0 | 0 | 0 | 0 | 5471855.2814 | 561665.7816 | 0 | 0 | 0 | 0 | 195798.259 | 4486285.1237 | 0 | 0 | 0
09/24 17:00:00 | 2965740.9173 | 0 | 0 | 0 | 0 | 0 | 0 | 625306.9924 | 1416705.7803 | 117993.6 | 0 | 0 | 0 | 0 | 0 | 0 | 0 | 0 | 0 | 0 | 0 | 0 | 6093050.3796 | 513379.3753 | 0 | 0 | 0 | 156514.7103 | 258744.638 | 5125747.29 | 0 | 0 | 0
09/24 18:00:00 | 2463116.4861 | 0 | 0 | 0 | 1532095.426 | 0 | 0 | 710322.8329 | 1251858.4207 | 45993.6 | 0 | 0 | 0 | 0 | 0 | 0 | 0 | 0 | 0 | 0 | 0 | 0 | 5233690.9433 | 467682.4376 | 0 | 0 | 0 | 737118.538 | 307727.8759 | 6003386.7658 | 0 | 0 | 0
09/24 19:00:00 | 1637901.7829 | 0 | 0 | 0 | 0 | 0 | 0 | 897210.3999 | 992891.7854 | 27993.6 | 0 | 0 | 0 | 0 | 0 | 0 | 0 | 0 | 0 | 0 | 0 | 0 | 3591912.0293 | 371059.787 | 0 | 0 | 0 | 1161208.8745 | 293719.8372 | 3555997.5681 | 0 | 0 | 0
09/24 20:00:00 | 921798.2715 | 0 | 0 | 0 | 1103917.0225 | 0 | 0 | 1171076.5395 | 888640.5631 | 27993.6 | 0 | 0 | 0 | 0 | 0 | 0 | 0 | 0 | 0 | 0 | 0 | 0 | 2038098.3414 | 228170.3331 | 0 | 0 | 0 | 0 | 265748.6574 | 4113425.9966 | 0 | 0 | 0
09/24 21:00:00 | 327170.3617 | 0 | 0 | 0 | 312104.3087 | 0 | 0 | 1402350.3251 | 859978.0859 | 27993.6 | 0 | 0 | 0 | 0 | 0 | 0 | 0 | 0 | 0 | 0 | 0 | 0 | 717463.4436 | 84311.95 | 0 | 0 | 0 | 0 | 216810.317 | 2929596.6814 | 0 | 0 | 0
09/24 22:00:00 | 1590.1914 | 0 | 0 | 0 | 0 | 0 | 0 | 1006174.8474 | 712134.1423 | 27993.6 | 0 | 0 | 0 | 0 | 0 | 0 | 0 | 0 | 0 | 0 | 0 | 0 | 3400.3707 | 408.0078 | 0 | 0 | 0 | 249982.4576 | 188839.1372 | 1747892.7811 | 0 | 0 | 0
09/24 23:00:00 | 0 | 0 | 0 | 0 | 0 | 0 | 0 | 422932.9474 | 478057.5667 | 27993.6 | 0 | 0 | 0 | 0 | 0 | 0 | 0 | 0 | 0 | 0 | 0 | 0 | 0 | 0 | 0 | 0 | 0 | 0 | 104880.7 | 928984.1141 | 0 | 0 | 0
09/24 24:00:00 | 0 | 0 | 0 | 0 | 0 | 0 | 0 | 210004.2584 | 317169.5878 | 27993.6 | 0 | 0 | 0 | 0 | 0 | 0 | 0 | 0 | 0 | 0 | 0 | 0 | 0 | 0 | 0 | 0 | 0 | 0 | 27971.1799 | 555167.4462 | 0 | 0 | 0
09/25 01:00:00 | 0 | 0 | 0 | 0 | 0 | 0 | 0 | 126002.5551 | 272858.5505 | 27993.6 | 0 | 0 | 0 | 0 | 0 | 0 | 0 | 0 | 0 | 0 | 0 | 0 | 0 | 0 | 0 | 0 | 0 | 182444.2109 | 14008.0387 | 426854.7055 | 0 | 0 | 0
09/25 02:00:00 | 0 | 0 | 0 | 0 | 0 | 0 | 0 | 84001.7034 | 235223.3129 | 27993.6 | 0 | 0 | 0 | 0 | 0 | 0 | 0 | 0 | 0 | 0 | 0 | 0 | 0 | 0 | 0 | 0 | 0 | 0 | 3502.0097 | 347218.6163 | 0 | 0 | 0
09/25 03:00:00 | 0 | 0 | 0 | 0 | 1417902.0052 | 0 | 0 | 84001.7034 | 210724.5926 | 27993.6 | 0 | 0 | 0 | 0 | 0 | 0 | 0 | 0 | 0 | 0 | 0 | 0 | 0 | 0 | 0 | 0 | 0 | 0 | 3502.0097 | 1740621.9012 | 0 | 0 | 0
09/25 04:00:00 | 0 | 0 | 0 | 0 | 0 | 0 | 0 | 88012.9531 | 238987.0238 | 27993.6 | 0 | 0 | 0 | 0 | 0 | 0 | 0 | 0 | 0 | 0 | 0 | 0 | 0 | 0 | 0 | 0 | 0 | 0 | 14008.0387 | 354993.5768 | 0 | 0 | 0
09/25 05:00:00 | 0 | 0 | 0 | 0 | 0 | 0 | 0 | 229436.6519 | 276314.6972 | 27993.6 | 0 | 0 | 0 | 0 | 0 | 0 | 0 | 0 | 0 | 0 | 0 | 0 | 0 | 0 | 0 | 0 | 0 | 0 | 97921.5783 | 533744.9491 | 0 | 0 | 0
09/25 06:00:00 | 0 | 0 | 0 | 0 | 0 | 0 | 0 | 538653.9233 | 446052.8363 | 117993.6 | 0 | 0 | 0 | 0 | 0 | 0 | 0 | 0 | 0 | 0 | 0 | 0 | 0 | 0 | 0 | 0 | 0 | 2575.2713 | 335699.0558 | 1102700.3596 | 0 | 0 | 0
09/25 07:00:00 | 0 | 0 | 0 | 0 | 1742660.746 | 0 | 0 | 681652.6541 | 926162.7728 | 45993.6 | 0 | 0 | 0 | 0 | 0 | 0 | 0 | 0 | 0 | 0 | 0 | 0 | 0 | 0 | 0 | 0 | 0 | 1200028.3835 | 356666.2163 | 3396469.7729 | 0 | 0 | 0
09/25 08:00:00 | 0 | 0 | 0 | 0 | 0 | 0 | 0 | 685119.6752 | 869064.7398 | 27993.6 | 0 | 0 | 0 | 0 | 0 | 0 | 0 | 0 | 0 | 0 | 0 | 0 | 0 | 0 | 0 | 0 | 0 | 161478.6884 | 342658.1776 | 1582178.015 | 0 | 0 | 0
09/25 09:00:00 | 0 | 0 | 0 | 0 | 0 | 0 | 0 | 666066.7198 | 1075945.5885 | 27993.6 | 0 | 0 | 0 | 0 | 0 | 0 | 0 | 0 | 0 | 0 | 0 | 0 | 0 | 0 | 0 | 0 | 0 | 0 | 300723.8566 | 1770005.9083 | 0 | 0 | 0
09/25 10:00:00 | 0 | 0 | 0 | 0 | 0 | 0 | 0 | 645820.525 | 1144047.7358 | 27993.6 | 0 | 0 | 0 | 0 | 0 | 0 | 0 | 0 | 0 | 0 | 0 | 0 | 0 | 0 | 0 | 0 | 0 | 0 | 272752.6767 | 1817861.8608 | 0 | 0 | 0
09/25 11:00:00 | 0 | 0 | 0 | 0 | 0 | 0 | 0 | 617769.9711 | 1208796.9242 | 27993.6 | 0 | 0 | 0 | 0 | 0 | 0 | 0 | 0 | 0 | 0 | 0 | 0 | 0 | 0 | 0 | 0 | 0 | 0 | 216810.317 | 1854560.4953 | 0 | 0 | 0
09/25 12:00:00 | 0 | 0 | 0 | 0 | 3664131.5855 | 0 | 0 | 597523.7763 | 1389884.5825 | 27993.6 | 0 | 0 | 0 | 0 | 0 | 0 | 0 | 0 | 0 | 0 | 0 | 0 | 0 | 0 | 0 | 0 | 0 | 2680279.1463 | 188839.1372 | 5679533.5444 | 0 | 0 | 0
09/25 13:00:00 | 238901.7974 | 0 | 0 | 0 | 0 | 0 | 0 | 591566.0365 | 1061968.155 | 27993.6 | 0 | 0 | 0 | 0 | 0 | 0 | 0 | 0 | 0 | 0 | 0 | 0 | 509633.1174 | 49050.0438 | 0 | 0 | 0 | 0 | 167827.0791 | 1920429.5888 | 0 | 0 | 0
09/25 14:00:00 | 707421.0279 | 0 | 0 | 0 | 0 | 0 | 0 | 591076.9124 | 1011073.7999 | 27993.6 | 0 | 0 | 0 | 0 | 0 | 0 | 0 | 0 | 0 | 0 | 0 | 0 | 1521608.8621 | 142173.0897 | 0 | 0 | 0 | 267413.4841 | 167827.0791 | 2337565.3401 | 0 | 0 | 0
09/25 15:00:00 | 995391.2007 | 0 | 0 | 0 | 0 | 0 | 0 | 592117.3025 | 989087.1224 | 27993.6 | 0 | 0 | 0 | 0 | 0 | 0 | 0 | 0 | 0 | 0 | 0 | 0 | 2173063.3706 | 195610.1087 | 0 | 0 | 0 | 0 | 146859.9186 | 2604589.2256 | 0 | 0 | 0
09/25 16:00:00 | 1043786.9606 | 0 | 0 | 0 | 0 | 0 | 0 | 598263.4553 | 1153893.6579 | 27993.6 | 0 | 0 | 0 | 0 | 0 | 0 | 0 | 0 | 0 | 0 | 0 | 0 | 2330180.4544 | 205250.0563 | 0 | 0 | 0 | 171409.0814 | 195798.259 | 2823937.6738 | 0 | 0 | 0
09/25 17:00:00 | 769342.4347 | 0 | 0 | 0 | 0 | 0 | 0 | 625306.9924 | 1416705.7803 | 117993.6 | 0 | 0 | 0 | 0 | 0 | 0 | 0 | 0 | 0 | 0 | 0 | 0 | 1711485.1712 | 120949.0867 | 0 | 0 | 0 | 0 | 258744.638 | 2929348.8073 | 0 | 0 | 0
09/25 18:00:00 | 10480.5353 | 0 | 0 | 0 | 1789381.2305 | 0 | 0 | 710322.8329 | 1251858.4207 | 45993.6 | 0 | 0 | 0 | 0 | 0 | 0 | 0 | 0 | 0 | 0 | 0 | 0 | 22553.1624 | 1386.6799 | 0 | 0 | 0 | 888313.2384 | 307727.8759 | 3808036.6194 | 0 | 0 | 0
09/25 19:00:00 | 0 | 0 | 0 | 0 | 0 | 0 | 0 | 897210.3999 | 992891.7854 | 27993.6 | 0 | 0 | 0 | 0 | 0 | 0 | 0 | 0 | 0 | 0 | 0 | 0 | 0 | 0 | 0 | 0 | 0 | 0 | 293719.8372 | 1918095.7853 | 0 | 0 | 0
09/25 20:00:00 | 0 | 0 | 0 | 0 | 0 | 0 | 0 | 1171076.5395 | 888640.5631 | 27993.6 | 0 | 0 | 0 | 0 | 0 | 0 | 0 | 0 | 0 | 0 | 0 | 0 | 0 | 0 | 0 | 0 | 0 | 470087.95 | 265748.6574 | 2087710.7026 | 0 | 0 | 0
09/25 21:00:00 | 0 | 0 | 0 | 0 | 0 | 0 | 0 | 1402350.3251 | 859978.0859 | 27993.6 | 0 | 0 | 0 | 0 | 0 | 0 | 0 | 0 | 0 | 0 | 0 | 0 | 0 | 0 | 0 | 0 | 0 | 70623.605 | 216810.317 | 2290322.011 | 0 | 0 | 0
09/25 22:00:00 | 0 | 0 | 0 | 0 | 1431370.6253 | 0 | 0 | 1006174.8474 | 712134.1423 | 27993.6 | 0 | 0 | 0 | 0 | 0 | 0 | 0 | 0 | 0 | 0 | 0 | 0 | 0 | 0 | 0 | 0 | 0 | 66577.7986 | 188839.1372 | 3177673.215 | 0 | 0 | 0
09/25 23:00:00 | 0 | 0 | 0 | 0 | 0 | 0 | 0 | 422932.9474 | 478057.5667 | 27993.6 | 0 | 0 | 0 | 0 | 0 | 0 | 0 | 0 | 0 | 0 | 0 | 0 | 0 | 0 | 0 | 0 | 0 | 571241.6719 | 104880.7 | 928984.1141 | 0 | 0 | 0
09/25 24:00:00 | 0 | 0 | 0 | 0 | 0 | 0 | 0 | 210004.2584 | 317169.5878 | 27993.6 | 0 | 0 | 0 | 0 | 0 | 0 | 0 | 0 | 0 | 0 | 0 | 0 | 0 | 0 | 0 | 0 | 0 | 0 | 27971.1799 | 555167.4462 | 0 | 0 | 0
09/26 01:00:00 | 0 | 0 | 0 | 0 | 0 | 0 | 0 | 126002.5551 | 272858.5505 | 27993.6 | 0 | 0 | 0 | 0 | 0 | 0 | 0 | 0 | 0 | 0 | 0 | 0 | 0 | 0 | 0 | 0 | 0 | 0 | 14008.0387 | 426854.7055 | 0 | 0 | 0
09/26 02:00:00 | 0 | 0 | 0 | 0 | 0 | 0 | 0 | 84001.7034 | 235223.3129 | 27993.6 | 0 | 0 | 0 | 0 | 0 | 0 | 0 | 0 | 0 | 0 | 0 | 0 | 0 | 0 | 0 | 0 | 0 | 0 | 3502.0097 | 347218.6163 | 0 | 0 | 0
09/26 03:00:00 | 0 | 0 | 0 | 0 | 522678.9306 | 0 | 0 | 84001.7034 | 210724.5926 | 27993.6 | 0 | 0 | 0 | 0 | 0 | 0 | 0 | 0 | 0 | 0 | 0 | 0 | 0 | 0 | 0 | 0 | 0 | 0 | 3502.0097 | 845398.8266 | 0 | 0 | 0
09/26 04:00:00 | 0 | 0 | 0 | 0 | 895110.2717 | 0 | 0 | 88012.9531 | 238987.0238 | 27993.6 | 0 | 0 | 0 | 0 | 0 | 0 | 0 | 0 | 0 | 0 | 0 | 0 | 0 | 0 | 0 | 0 | 0 | 0 | 14008.0387 | 1250103.8485 | 0 | 0 | 0
09/26 05:00:00 | 0 | 0 | 0 | 0 | 0 | 0 | 0 | 229436.6519 | 276314.6972 | 27993.6 | 0 | 0 | 0 | 0 | 0 | 0 | 0 | 0 | 0 | 0 | 0 | 0 | 0 | 0 | 0 | 0 | 0 | 0 | 97921.5783 | 533744.9491 | 0 | 0 | 0
09/26 06:00:00 | 0 | 0 | 0 | 0 | 0 | 0 | 0 | 538653.9233 | 446052.8363 | 117993.6 | 0 | 0 | 0 | 0 | 0 | 0 | 0 | 0 | 0 | 0 | 0 | 0 | 0 | 0 | 0 | 0 | 0 | 234774.6504 | 335699.0558 | 1102700.3596 | 0 | 0 | 0
09/26 07:00:00 | 0 | 0 | 0 | 0 | 0 | 0 | 0 | 681652.6541 | 688364.4439 | 45993.6 | 0 | 0 | 0 | 0 | 0 | 0 | 0 | 0 | 0 | 0 | 0 | 0 | 0 | 0 | 0 | 0 | 0 | 0 | 356666.2163 | 1416010.6979 | 0 | 0 | 0
09/26 08:00:00 | 0 | 0 | 0 | 0 | 1418540.4082 | 0 | 0 | 685119.6752 | 869064.7398 | 27993.6 | 0 | 0 | 0 | 0 | 0 | 0 | 0 | 0 | 0 | 0 | 0 | 0 | 0 | 0 | 0 | 0 | 0 | 568479.0052 | 342658.1776 | 3000718.4232 | 0 | 0 | 0
09/26 09:00:00 | 0 | 0 | 0 | 0 | 1844590.5468 | 0 | 0 | 666066.7198 | 1075945.5885 | 27993.6 | 0 | 0 | 0 | 0 | 0 | 0 | 0 | 0 | 0 | 0 | 0 | 0 | 0 | 0 | 0 | 0 | 0 | 1857524.0785 | 300723.8566 | 3614596.455 | 0 | 0 | 0
09/26 10:00:00 | 0 | 0 | 0 | 0 | 0 | 0 | 0 | 645820.525 | 1144047.7358 | 27993.6 | 340919.521 | 0 | 0 | 0 | 0 | 0 | 0 | 0 | 0 | 0 | 0 | 0 | 0 | 0 | 0 | 0 | 0 | 0 | 272752.6767 | 2158781.3818 | 0 | 0 | 0
09/26 11:00:00 | 0 | 0 | 0 | 0 | 1711932.567 | 0 | 0 | 617769.9711 | 1415158.2777 | 27993.6 | 0 | 0 | 0 | 0 | 0 | 0 | 0 | 0 | 0 | 0 | 0 | 0 | 0 | 0 | 0 | 0 | 0 | 1100329.5844 | 216810.317 | 3772854.4157 | 0 | 0 | 0
09/26 12:00:00 | 0 | 0 | 0 | 0 | 0 | 0 | 0 | 597523.7763 | 1179478.4947 | 27993.6 | 0 | 0 | 0 | 0 | 0 | 0 | 0 | 0 | 0 | 0 | 0 | 0 | 0 | 0 | 0 | 0 | 0 | 90070.1446 | 188839.1372 | 1804995.871 | 0 | 0 | 0
09/26 13:00:00 | 0 | 0 | 0 | 0 | 0 | 0 | 0 | 591566.0365 | 1061968.155 | 27993.6 | 0 | 0 | 0 | 0 | 0 | 0 | 0 | 0 | 0 | 0 | 0 | 0 | 0 | 0 | 0 | 0 | 0 | 201181.7437 | 167827.0791 | 1681527.7915 | 0 | 0 | 0
09/26 14:00:00 | 0 | 0 | 0 | 0 | 2734401.8417 | 0 | 0 | 591076.9124 | 1011073.7999 | 27993.6 | 0 | 0 | 0 | 0 | 0 | 0 | 0 | 0 | 0 | 0 | 0 | 0 | 0 | 0 | 0 | 0 | 0 | 2586576.4656 | 167827.0791 | 4364546.154 | 0 | 0 | 0
09/26 15:00:00 | 0 | 0 | 0 | 0 | 0 | 0 | 0 | 592117.3025 | 989087.1224 | 27993.6 | 0 | 0 | 0 | 0 | 0 | 0 | 0 | 0 | 0 | 0 | 0 | 0 | 0 | 0 | 0 | 0 | 0 | 0 | 146859.9186 | 1609198.0249 | 0 | 0 | 0
09/26 16:00:00 | 0 | 0 | 0 | 0 | 1771356.8976 | 0 | 0 | 598263.4553 | 1153893.6579 | 27993.6 | 0 | 0 | 0 | 0 | 0 | 0 | 0 | 0 | 0 | 0 | 0 | 0 | 0 | 0 | 0 | 0 | 0 | 1282032.0737 | 195798.259 | 3551507.6108 | 0 | 0 | 0
09/26 17:00:00 | 0 | 0 | 0 | 0 | 0 | 0 | 0 | 625306.9924 | 1416705.7803 | 117993.6 | 0 | 0 | 0 | 0 | 0 | 0 | 0 | 0 | 0 | 0 | 0 | 0 | 0 | 0 | 0 | 0 | 0 | 11444.0073 | 258744.638 | 2160006.3726 | 0 | 0 | 0
09/26 18:00:00 | 0 | 0 | 0 | 0 | 1724896.4863 | 0 | 0 | 710322.8329 | 1251858.4207 | 45993.6 | 0 | 0 | 0 | 0 | 0 | 0 | 0 | 0 | 0 | 0 | 0 | 0 | 0 | 0 | 0 | 0 | 0 | 1449989.2406 | 307727.8759 | 3733071.3399 | 0 | 0 | 0
09/26 19:00:00 | 0 | 0 | 0 | 0 | 948748.2548 | 0 | 0 | 897210.3999 | 992891.7854 | 27993.6 | 0 | 0 | 0 | 0 | 0 | 0 | 0 | 0 | 0 | 0 | 0 | 0 | 0 | 0 | 0 | 0 | 0 | 1268003.6189 | 293719.8372 | 2866844.04 | 0 | 0 | 0
09/26 20:00:00 | 0 | 0 | 0 | 0 | 838219.0833 | 0 | 0 | 1171076.5395 | 888640.5631 | 27993.6 | 0 | 0 | 0 | 0 | 0 | 0 | 0 | 0 | 0 | 0 | 0 | 0 | 0 | 0 | 0 | 0 | 0 | 706537.6134 | 265748.6574 | 2925929.786 | 0 | 0 | 0
09/26 21:00:00 | 0 | 0 | 0 | 0 | 0 | 0 | 0 | 1402350.3251 | 859978.0859 | 27993.6 | 0 | 0 | 0 | 0 | 0 | 0 | 0 | 0 | 0 | 0 | 0 | 0 | 0 | 0 | 0 | 0 | 0 | 0 | 216810.317 | 2290322.011 | 0 | 0 | 0
09/26 22:00:00 | 0 | 0 | 0 | 0 | 4727484.7042 | 0 | 0 | 1006174.8474 | 712134.1423 | 27993.6 | 0 | 0 | 0 | 0 | 0 | 0 | 0 | 0 | 0 | 0 | 0 | 0 | 0 | 0 | 0 | 0 | 0 | 4288693.6018 | 188839.1372 | 6473787.2939 | 0 | 0 | 0
09/26 23:00:00 | 0 | 0 | 0 | 0 | 0 | 0 | 0 | 422932.9474 | 478057.5667 | 27993.6 | 0 | 0 | 0 | 0 | 0 | 0 | 0 | 0 | 0 | 0 | 0 | 0 | 0 | 0 | 0 | 0 | 0 | 0 | 104880.7 | 928984.1141 | 0 | 0 | 0
09/26 24:00:00 | 0 | 0 | 0 | 0 | 0 | 0 | 0 | 210004.2584 | 317169.5878 | 27993.6 | 0 | 0 | 0 | 0 | 0 | 0 | 0 | 0 | 0 | 0 | 0 | 0 | 0 | 0 | 0 | 0 | 0 | 0 | 27971.1799 | 555167.4462 | 0 | 0 | 0
09/27 01:00:00 | 0 | 0 | 0 | 0 | 0 | 0 | 0 | 126002.5551 | 272858.5505 | 27993.6 | 350330.3687 | 0 | 0 | 0 | 0 | 0 | 0 | 0 | 0 | 0 | 0 | 0 | 0 | 0 | 0 | 0 | 0 | 0 | 14008.0387 | 777185.0742 | 0 | 0 | 0
09/27 02:00:00 | 0 | 0 | 0 | 0 | 0 | 0 | 0 | 84001.7034 | 235223.3129 | 27993.6 | 210198.2212 | 0 | 0 | 0 | 0 | 0 | 0 | 0 | 0 | 0 | 0 | 0 | 0 | 0 | 0 | 0 | 0 | 0 | 3502.0097 | 557416.8375 | 0 | 0 | 0
09/27 03:00:00 | 0 | 0 | 0 | 0 | 1418084.6115 | 0 | 0 | 84001.7034 | 210724.5926 | 27993.6 | 0 | 0 | 0 | 0 | 0 | 0 | 0 | 0 | 0 | 0 | 0 | 0 | 0 | 0 | 0 | 0 | 0 | 0 | 3502.0097 | 1740804.5074 | 0 | 0 | 0
09/27 04:00:00 | 0 | 0 | 0 | 0 | 0 | 0 | 0 | 88012.9531 | 238987.0238 | 27993.6 | 0 | 0 | 0 | 0 | 0 | 0 | 0 | 0 | 0 | 0 | 0 | 0 | 0 | 0 | 0 | 0 | 0 | 0 | 14008.0387 | 354993.5768 | 0 | 0 | 0
09/27 05:00:00 | 0 | 0 | 0 | 0 | 0 | 0 | 0 | 229436.6519 | 276314.6972 | 27993.6 | 0 | 0 | 0 | 0 | 0 | 0 | 0 | 0 | 0 | 0 | 0 | 0 | 0 | 0 | 0 | 0 | 0 | 0 | 97921.5783 | 533744.9491 | 0 | 0 | 0
09/27 06:00:00 | 0 | 0 | 0 | 0 | 0 | 0 | 0 | 538653.9233 | 446052.8363 | 117993.6 | 0 | 0 | 0 | 0 | 0 | 0 | 0 | 0 | 0 | 0 | 0 | 0 | 0 | 0 | 0 | 0 | 0 | 0 | 335699.0558 | 1102700.3596 | 0 | 0 | 0
09/27 07:00:00 | 0 | 0 | 0 | 0 | 0 | 0 | 0 | 681652.6541 | 688364.4439 | 45993.6 | 0 | 0 | 0 | 0 | 0 | 0 | 0 | 0 | 0 | 0 | 0 | 0 | 0 | 0 | 0 | 0 | 0 | 4445.7766 | 356666.2163 | 1416010.6979 | 0 | 0 | 0
09/27 08:00:00 | 0 | 0 | 0 | 0 | 0 | 0 | 0 | 685119.6752 | 869064.7398 | 27993.6 | 0 | 0 | 0 | 0 | 0 | 0 | 0 | 0 | 0 | 0 | 0 | 0 | 0 | 0 | 0 | 0 | 0 | 57792.6319 | 342658.1776 | 1582178.015 | 0 | 0 | 0
09/27 09:00:00 | 0 | 0 | 0 | 0 | 0 | 0 | 0 | 666066.7198 | 1075945.5885 | 27993.6 | 0 | 0 | 0 | 0 | 0 | 0 | 0 | 0 | 0 | 0 | 0 | 0 | 0 | 0 | 0 | 0 | 0 | 247107.7987 | 300723.8566 | 1770005.9083 | 0 | 0 | 0
09/27 10:00:00 | 0 | 0 | 0 | 0 | 2269889.5605 | 0 | 0 | 645820.525 | 1144047.7358 | 27993.6 | 0 | 0 | 0 | 0 | 0 | 0 | 0 | 0 | 0 | 0 | 0 | 0 | 0 | 0 | 0 | 0 | 0 | 1442257.7496 | 272752.6767 | 4087751.4213 | 0 | 0 | 0
09/27 11:00:00 | 0 | 0 | 0 | 0 | 0 | 0 | 0 | 617769.9711 | 1208796.9242 | 27993.6 | 0 | 0 | 0 | 0 | 0 | 0 | 0 | 0 | 0 | 0 | 0 | 0 | 0 | 0 | 0 | 0 | 0 | 253404.3394 | 216810.317 | 1854560.4953 | 0 | 0 | 0
09/27 12:00:00 | 0 | 0 | 0 | 0 | 1520567.2752 | 0 | 0 | 597523.7763 | 1179478.4947 | 27993.6 | 0 | 0 | 0 | 0 | 0 | 0 | 0 | 0 | 0 | 0 | 0 | 0 | 0 | 0 | 0 | 0 | 0 | 490509.1407 | 188839.1372 | 3325563.1462 | 0 | 0 | 0
09/27 13:00:00 | 0 | 0 | 0 | 0 | 0 | 0 | 0 | 591566.0365 | 1061968.155 | 27993.6 | 0 | 0 | 0 | 0 | 0 | 0 | 0 | 0 | 0 | 0 | 0 | 0 | 0 | 0 | 0 | 0 | 0 | 778736.6767 | 167827.0791 | 1681527.7915 | 0 | 0 | 0
09/27 14:00:00 | 0 | 0 | 0 | 0 | 1471256.7308 | 0 | 0 | 591076.9124 | 1011073.7999 | 27993.6 | 0 | 0 | 0 | 0 | 0 | 0 | 0 | 0 | 0 | 0 | 0 | 0 | 0 | 0 | 0 | 0 | 0 | 200798.0362 | 167827.0791 | 3101401.0431 | 0 | 0 | 0
09/27 15:00:00 | 0 | 0 | 0 | 0 | 0 | 0 | 0 | 592117.3025 | 989087.1224 | 27993.6 | 0 | 0 | 0 | 0 | 0 | 0 | 0 | 0 | 0 | 0 | 0 | 0 | 0 | 0 | 0 | 0 | 0 | 327869.8658 | 146859.9186 | 1609198.0249 | 0 | 0 | 0
09/27 16:00:00 | 0 | 0 | 0 | 0 | 2277904.4613 | 0 | 0 | 598263.4553 | 1153893.6579 | 27993.6 | 0 | 0 | 0 | 0 | 0 | 0 | 0 | 0 | 0 | 0 | 0 | 0 | 0 | 0 | 0 | 0 | 0 | 1725302.6536 | 195798.259 | 4058055.1746 | 0 | 0 | 0
09/27 17:00:00 | 0 | 0 | 0 | 0 | 0 | 0 | 0 | 625306.9924 | 1416705.7803 | 117993.6 | 0 | 0 | 0 | 0 | 0 | 0 | 0 | 0 | 0 | 0 | 0 | 0 | 0 | 0 | 0 | 0 | 0 | 0 | 258744.638 | 2160006.3726 | 0 | 0 | 0
09/27 18:00:00 | 0 | 0 | 0 | 0 | 0 | 0 | 0 | 710322.8329 | 1251858.4207 | 45993.6 | 0 | 0 | 0 | 0 | 0 | 0 | 0 | 0 | 0 | 0 | 0 | 0 | 0 | 0 | 0 | 0 | 0 | 7780.1091 | 307727.8759 | 2008174.8536 | 0 | 0 | 0
09/27 19:00:00 | 0 | 0 | 0 | 0 | 0 | 0 | 0 | 897210.3999 | 1055213.6481 | 27993.6 | 0 | 0 | 0 | 0 | 0 | 0 | 0 | 0 | 0 | 0 | 0 | 0 | 0 | 0 | 0 | 0 | 0 | 316644.4395 | 293719.8372 | 1980417.648 | 0 | 0 | 0
09/27 20:00:00 | 0 | 0 | 0 | 0 | 741231.1053 | 0 | 0 | 1171076.5395 | 888640.5631 | 27993.6 | 0 | 0 | 0 | 0 | 0 | 0 | 0 | 0 | 0 | 0 | 0 | 0 | 0 | 0 | 0 | 0 | 0 | 582015.9894 | 265748.6574 | 2828941.808 | 0 | 0 | 0
09/27 21:00:00 | 0 | 0 | 0 | 0 | 5942249.9779 | 0 | 0 | 1402350.3251 | 1061099.793 | 27993.6 | 0 | 0 | 0 | 0 | 0 | 0 | 0 | 0 | 0 | 0 | 0 | 0 | 0 | 0 | 0 | 0 | 0 | 13144171.2822 | 216810.317 | 8433693.6959 | 0 | 0 | 0
09/27 22:00:00 | 0 | 0 | 0 | 0 | 8167152.7343 | 0 | 0 | 1006174.8474 | 712134.1423 | 27993.6 | 0 | 0 | 0 | 0 | 0 | 0 | 0 | 0 | 0 | 0 | 0 | 0 | 0 | 0 | 0 | 0 | 0 | 434938.165 | 188839.1372 | 9913455.324 | 0 | 0 | 0
09/27 23:00:00 | 0 | 0 | 0 | 0 | 4128583.5865 | 0 | 0 | 422932.9474 | 478057.5667 | 27993.6 | 0 | 0 | 0 | 0 | 0 | 0 | 0 | 0 | 0 | 0 | 0 | 0 | 0 | 0 | 0 | 0 | 0 | 4170435.4434 | 104880.7 | 5057567.7006 | 0 | 0 | 0
09/27 24:00:00 | 0 | 0 | 0 | 0 | 0 | 0 | 0 | 210004.2584 | 317169.5878 | 27993.6 | 0 | 0 | 0 | 0 | 0 | 0 | 0 | 0 | 0 | 0 | 0 | 0 | 0 | 0 | 0 | 0 | 0 | 0 | 27971.1799 | 555167.4462 | 0 | 0 | 0
09/28 01:00:00 | 0 | 0 | 0 | 0 | 0 | 0 | 0 | 126002.5551 | 286137.0183 | 27993.6 | 0 | 0 | 0 | 0 | 0 | 0 | 0 | 0 | 0 | 0 | 0 | 0 | 0 | 0 | 0 | 0 | 0 | 0 | 14008.0387 | 440133.1733 | 0 | 0 | 0
09/28 02:00:00 | 0 | 0 | 0 | 0 | 0 | 0 | 0 | 84001.7034 | 244075.6248 | 27993.6 | 0 | 0 | 0 | 0 | 0 | 0 | 0 | 0 | 0 | 0 | 0 | 0 | 0 | 0 | 0 | 0 | 0 | 0 | 3502.0097 | 356070.9281 | 0 | 0 | 0
09/28 03:00:00 | 0 | 0 | 0 | 0 | 1418588.4113 | 0 | 0 | 84001.7034 | 215150.7486 | 27993.6 | 0 | 0 | 0 | 0 | 0 | 0 | 0 | 0 | 0 | 0 | 0 | 0 | 0 | 0 | 0 | 0 | 0 | 0 | 3502.0097 | 1745734.4632 | 0 | 0 | 0
09/28 04:00:00 | 0 | 0 | 0 | 0 | 0 | 0 | 0 | 88012.9531 | 247839.3356 | 27993.6 | 0 | 0 | 0 | 0 | 0 | 0 | 0 | 0 | 0 | 0 | 0 | 0 | 0 | 0 | 0 | 0 | 0 | 104856.6398 | 14008.0387 | 363845.8887 | 0 | 0 | 0
09/28 05:00:00 | 0 | 0 | 0 | 0 | 2354958.5708 | 0 | 0 | 229436.6519 | 289593.165 | 27993.6 | 0 | 0 | 0 | 0 | 0 | 0 | 0 | 0 | 0 | 0 | 0 | 0 | 0 | 0 | 0 | 0 | 0 | 2018292.7516 | 97921.5783 | 2901981.9877 | 0 | 0 | 0
09/28 06:00:00 | 0 | 0 | 0 | 0 | 2740493.1895 | 0 | 0 | 538653.9233 | 481462.0838 | 117993.6 | 0 | 0 | 0 | 0 | 0 | 0 | 0 | 0 | 0 | 0 | 0 | 0 | 0 | 0 | 0 | 0 | 0 | 6542708.1807 | 335699.0558 | 3878602.7966 | 0 | 0 | 0
09/28 07:00:00 | 0 | 0 | 0 | 0 | 19801132.56 | 0 | 0 | 681652.6541 | 759182.9388 | 45993.6 | 0 | 0 | 0 | 0 | 0 | 0 | 0 | 0 | 0 | 0 | 0 | 0 | 0 | 0 | 0 | 0 | 0 | 20251473.8178 | 356666.2163 | 21287961.7529 | 0 | 0 | 0
09/28 08:00:00 | 0 | 0 | 0 | 0 | 4617179.4019 | 0 | 0 | 685119.6752 | 975292.4823 | 27993.6 | 0 | 0 | 0 | 0 | 0 | 0 | 0 | 0 | 0 | 0 | 0 | 0 | 0 | 0 | 0 | 0 | 0 | 1174611.531 | 342658.1776 | 6305585.1593 | 0 | 0 | 0
09/28 09:00:00 | 0 | 0 | 0 | 0 | 1418638.3791 | 0 | 0 | 666066.7198 | 1226434.8903 | 27993.6 | 0 | 0 | 0 | 0 | 0 | 0 | 0 | 0 | 0 | 0 | 0 | 0 | 0 | 0 | 0 | 0 | 0 | 116382.745 | 300723.8566 | 3339133.5891 | 0 | 0 | 0
09/28 10:00:00 | 0 | 0 | 0 | 0 | 0 | 0 | 0 | 645820.525 | 1316667.8173 | 27993.6 | 0 | 0 | 0 | 0 | 0 | 0 | 0 | 0 | 0 | 0 | 0 | 0 | 0 | 0 | 0 | 0 | 0 | 249498.1298 | 272752.6767 | 1990481.9423 | 0 | 0 | 0
09/28 11:00:00 | 0 | 0 | 0 | 0 | 0 | 0 | 0 | 617769.9711 | 1388056.2396 | 27993.6 | 0 | 0 | 0 | 0 | 0 | 0 | 0 | 0 | 0 | 0 | 0 | 0 | 0 | 0 | 0 | 0 | 0 | 568527.613 | 216810.317 | 2033819.8107 | 0 | 0 | 0
09/28 12:00:00 | 0 | 0 | 0 | 0 | 3495190.9702 | 0 | 0 | 597523.7763 | 1343246.2643 | 27993.6 | 0 | 0 | 0 | 0 | 0 | 0 | 0 | 0 | 0 | 0 | 0 | 0 | 0 | 0 | 0 | 0 | 0 | 2058078.8386 | 188839.1372 | 5463954.6109 | 0 | 0 | 0
09/28 13:00:00 | 0 | 0 | 0 | 0 | 0 | 0 | 0 | 591566.0365 | 1210244.3788 | 27993.6 | 0 | 0 | 0 | 0 | 0 | 0 | 0 | 0 | 0 | 0 | 0 | 0 | 0 | 0 | 0 | 0 | 0 | 0 | 167827.0791 | 1829804.0153 | 0 | 0 | 0
09/28 14:00:00 | 0 | 0 | 0 | 0 | 0 | 0 | 0 | 591076.9124 | 1137219.244 | 27993.6 | 0 | 0 | 0 | 0 | 0 | 0 | 0 | 0 | 0 | 0 | 0 | 0 | 0 | 0 | 0 | 0 | 0 | 0 | 167827.0791 | 1756289.7564 | 0 | 0 | 0
09/28 15:00:00 | 0 | 0 | 0 | 0 | 0 | 0 | 0 | 592117.3025 | 1124084.8784 | 27993.6 | 0 | 0 | 0 | 0 | 0 | 0 | 0 | 0 | 0 | 0 | 0 | 0 | 0 | 0 | 0 | 0 | 0 | 0 | 146859.9186 | 1744195.7809 | 0 | 0 | 0
09/28 16:00:00 | 0 | 0 | 0 | 0 | 0 | 0 | 0 | 598263.4553 | 1275612.9461 | 27993.6 | 0 | 0 | 0 | 0 | 0 | 0 | 0 | 0 | 0 | 0 | 0 | 0 | 0 | 0 | 0 | 0 | 0 | 0 | 195798.259 | 1901870.0014 | 0 | 0 | 0
09/28 17:00:00 | 0 | 0 | 0 | 0 | 2253661.1954 | 0 | 0 | 625306.9924 | 1536211.9905 | 117993.6 | 0 | 0 | 0 | 0 | 0 | 0 | 0 | 0 | 0 | 0 | 0 | 0 | 0 | 0 | 0 | 0 | 0 | 1570237.6722 | 258744.638 | 4533173.7783 | 0 | 0 | 0
09/28 18:00:00 | 0 | 0 | 0 | 0 | 0 | 0 | 0 | 710322.8329 | 1364725.3971 | 45993.6 | 0 | 0 | 0 | 0 | 0 | 0 | 0 | 0 | 0 | 0 | 0 | 0 | 0 | 0 | 0 | 0 | 0 | 0 | 307727.8759 | 2121041.83 | 0 | 0 | 0
09/28 19:00:00 | 0 | 0 | 0 | 0 | 0 | 0 | 0 | 897210.3999 | 1148961.5805 | 27993.6 | 0 | 0 | 0 | 0 | 0 | 0 | 0 | 0 | 0 | 0 | 0 | 0 | 0 | 0 | 0 | 0 | 0 | 385230.8141 | 293719.8372 | 2074165.5804 | 0 | 0 | 0
09/28 20:00:00 | 0 | 0 | 0 | 0 | 206585.5755 | 0 | 0 | 1171076.5395 | 1003720.6174 | 27993.6 | 0 | 0 | 0 | 0 | 0 | 0 | 0 | 0 | 0 | 0 | 0 | 0 | 0 | 0 | 0 | 0 | 0 | 519818.6881 | 265748.6574 | 2409376.3324 | 0 | 0 | 0
09/28 21:00:00 | 0 | 0 | 0 | 0 | 1388051.1982 | 0 | 0 | 1402350.3251 | 979484.2961 | 27993.6 | 0 | 0 | 0 | 0 | 0 | 0 | 0 | 0 | 0 | 0 | 0 | 0 | 0 | 0 | 0 | 0 | 0 | 784932.7118 | 216810.317 | 3797879.4195 | 0 | 0 | 0
09/28 22:00:00 | 0 | 0 | 0 | 0 | 0 | 0 | 0 | 1006174.8474 | 809509.5729 | 27993.6 | 0 | 0 | 0 | 0 | 0 | 0 | 0 | 0 | 0 | 0 | 0 | 0 | 0 | 0 | 0 | 0 | 0 | 0 | 188839.1372 | 1843678.0202 | 0 | 0 | 0
09/28 23:00:00 | 0 | 0 | 0 | 0 | 0 | 0 | 0 | 422932.9474 | 531171.4379 | 27993.6 | 0 | 0 | 0 | 0 | 0 | 0 | 0 | 0 | 0 | 0 | 0 | 0 | 0 | 0 | 0 | 0 | 0 | 0 | 104880.7 | 982097.9853 | 0 | 0 | 0
09/28 24:00:00 | 0 | 0 | 0 | 0 | 0 | 0 | 0 | 210004.2584 | 339300.3674 | 27993.6 | 0 | 0 | 0 | 0 | 0 | 0 | 0 | 0 | 0 | 0 | 0 | 0 | 0 | 0 | 0 | 0 | 0 | 0 | 27971.1799 | 577298.2259 | 0 | 0 | 0
09/29 01:00:00 | 0 | 0 | 0 | 0 | 3498777.4241 | 0 | 0 | 126002.5551 | 286137.0183 | 27993.6 | 0 | 0 | 0 | 0 | 0 | 0 | 0 | 0 | 0 | 0 | 0 | 0 | 0 | 0 | 0 | 0 | 0 | 2192215.1969 | 14008.0387 | 3938910.5974 | 0 | 0 | 0
09/29 02:00:00 | 0 | 0 | 0 | 0 | 0 | 0 | 0 | 84001.7034 | 244075.6248 | 27993.6 | 0 | 0 | 0 | 0 | 0 | 0 | 0 | 0 | 0 | 0 | 0 | 0 | 0 | 0 | 0 | 0 | 0 | 0 | 3502.0097 | 356070.9281 | 0 | 0 | 0
09/29 03:00:00 | 0 | 0 | 0 | 0 | 0 | 0 | 0 | 84001.7034 | 215150.7486 | 27993.6 | 0 | 0 | 0 | 0 | 0 | 0 | 0 | 0 | 0 | 0 | 0 | 0 | 0 | 0 | 0 | 0 | 0 | 0 | 3502.0097 | 327146.0519 | 0 | 0 | 0
09/29 04:00:00 | 0 | 0 | 0 | 0 | 0 | 0 | 0 | 88012.9531 | 247839.3356 | 27993.6 | 0 | 0 | 0 | 0 | 0 | 0 | 0 | 0 | 0 | 0 | 0 | 0 | 0 | 0 | 0 | 0 | 0 | 0 | 14008.0387 | 363845.8887 | 0 | 0 | 0
09/29 05:00:00 | 0 | 0 | 0 | 0 | 0 | 0 | 0 | 229436.6519 | 289593.165 | 27993.6 | 0 | 0 | 0 | 0 | 0 | 0 | 0 | 0 | 0 | 0 | 0 | 0 | 0 | 0 | 0 | 0 | 0 | 0 | 97921.5783 | 547023.4169 | 0 | 0 | 0
09/29 06:00:00 | 0 | 0 | 0 | 0 | 0 | 0 | 0 | 538653.9233 | 481462.0838 | 117993.6 | 0 | 0 | 0 | 0 | 0 | 0 | 0 | 0 | 0 | 0 | 0 | 0 | 0 | 0 | 0 | 0 | 0 | 0 | 335699.0558 | 1138109.6071 | 0 | 0 | 0
09/29 07:00:00 | 0 | 0 | 0 | 0 | 2695624.7972 | 0 | 0 | 681652.6541 | 759182.9388 | 45993.6 | 0 | 0 | 0 | 0 | 0 | 0 | 0 | 0 | 0 | 0 | 0 | 0 | 0 | 0 | 0 | 0 | 0 | 1586127.9004 | 356666.2163 | 4182453.9901 | 0 | 0 | 0
09/29 08:00:00 | 0 | 0 | 0 | 0 | 0 | 0 | 0 | 685119.6752 | 975292.4823 | 27993.6 | 0 | 0 | 0 | 0 | 0 | 0 | 0 | 0 | 0 | 0 | 0 | 0 | 0 | 0 | 0 | 0 | 0 | 160851.9444 | 342658.1776 | 1688405.7574 | 0 | 0 | 0
09/29 09:00:00 | 0 | 0 | 0 | 0 | 0 | 0 | 0 | 666066.7198 | 1226434.8903 | 27993.6 | 0 | 0 | 0 | 0 | 0 | 0 | 0 | 0 | 0 | 0 | 0 | 0 | 0 | 0 | 0 | 0 | 0 | 0 | 300723.8566 | 1920495.21 | 0 | 0 | 0
09/29 10:00:00 | 0 | 0 | 0 | 0 | 0 | 0 | 0 | 645820.525 | 1316667.8173 | 27993.6 | 0 | 0 | 0 | 0 | 0 | 0 | 0 | 0 | 0 | 0 | 0 | 0 | 0 | 0 | 0 | 0 | 0 | 0 | 272752.6767 | 1990481.9423 | 0 | 0 | 0
09/29 11:00:00 | 0 | 0 | 0 | 0 | 0 | 0 | 0 | 617769.9711 | 1388056.2396 | 27993.6 | 0 | 0 | 0 | 0 | 0 | 0 | 0 | 0 | 0 | 0 | 0 | 0 | 0 | 0 | 0 | 0 | 0 | 0 | 216810.317 | 2033819.8107 | 0 | 0 | 0
09/29 12:00:00 | 0 | 0 | 0 | 0 | 1577132.6339 | 0 | 0 | 597523.7763 | 1343246.2643 | 27993.6 | 0 | 0 | 0 | 0 | 0 | 0 | 0 | 0 | 0 | 0 | 0 | 0 | 0 | 0 | 0 | 0 | 0 | 1922013.4728 | 188839.1372 | 3545896.2746 | 0 | 0 | 0
09/29 13:00:00 | 0 | 0 | 0 | 0 | 1422354.768 | 0 | 0 | 591566.0365 | 1210244.3788 | 27993.6 | 0 | 0 | 0 | 0 | 0 | 0 | 0 | 0 | 0 | 0 | 0 | 0 | 0 | 0 | 0 | 0 | 0 | 860614.0709 | 167827.0791 | 3252158.7833 | 0 | 0 | 0
09/29 14:00:00 | 0 | 0 | 0 | 0 | 2132808.4041 | 0 | 0 | 591076.9124 | 1137219.244 | 27993.6 | 0 | 0 | 0 | 0 | 0 | 0 | 0 | 0 | 0 | 0 | 0 | 0 | 0 | 0 | 0 | 0 | 0 | 1115888.099 | 167827.0791 | 3889098.1605 | 0 | 0 | 0
09/29 15:00:00 | 0 | 0 | 0 | 0 | 4570286.3578 | 0 | 0 | 592117.3025 | 1955781.1222 | 27993.6 | 0 | 0 | 0 | 0 | 0 | 0 | 0 | 0 | 0 | 0 | 0 | 0 | 0 | 0 | 0 | 0 | 0 | 4422087.6118 | 146859.9186 | 7146178.3825 | 0 | 0 | 0
09/29 16:00:00 | 0 | 0 | 0 | 0 | 0 | 0 | 0 | 598263.4553 | 1275612.9461 | 27993.6 | 0 | 0 | 0 | 0 | 0 | 0 | 0 | 0 | 0 | 0 | 0 | 0 | 0 | 0 | 0 | 0 | 0 | 16047.3352 | 195798.259 | 1901870.0014 | 0 | 0 | 0
09/29 17:00:00 | 0 | 0 | 0 | 0 | 0 | 0 | 0 | 625306.9924 | 1536211.9905 | 117993.6 | 0 | 0 | 0 | 0 | 0 | 0 | 0 | 0 | 0 | 0 | 0 | 0 | 0 | 0 | 0 | 0 | 0 | 0 | 258744.638 | 2279512.5829 | 0 | 0 | 0
09/29 18:00:00 | 0 | 0 | 0 | 0 | 0 | 0 | 0 | 710322.8329 | 1364725.3971 | 45993.6 | 0 | 0 | 0 | 0 | 0 | 0 | 0 | 0 | 0 | 0 | 0 | 0 | 0 | 0 | 0 | 0 | 0 | 425455.4722 | 307727.8759 | 2121041.83 | 0 | 0 | 0
09/29 19:00:00 | 0 | 0 | 0 | 0 | 1444414.1595 | 0 | 0 | 897210.3999 | 1105758.7617 | 27993.6 | 0 | 0 | 0 | 0 | 0 | 0 | 0 | 0 | 0 | 0 | 0 | 0 | 0 | 0 | 0 | 0 | 0 | 405301.9654 | 293719.8372 | 3475376.9211 | 0 | 0 | 0
09/29 20:00:00 | 0 | 0 | 0 | 0 | 0 | 0 | 0 | 1171076.5395 | 1003720.6174 | 27993.6 | 971619.4878 | 0 | 0 | 0 | 0 | 0 | 0 | 0 | 0 | 0 | 0 | 0 | 0 | 0 | 0 | 0 | 0 | 0 | 265748.6574 | 3174410.2447 | 0 | 0 | 0
09/29 21:00:00 | 0 | 0 | 0 | 0 | 0 | 0 | 0 | 1402350.3251 | 979484.2961 | 27993.6 | 291485.8463 | 0 | 0 | 0 | 0 | 0 | 0 | 0 | 0 | 0 | 0 | 0 | 0 | 0 | 0 | 0 | 0 | 737083.849 | 216810.317 | 2701314.0676 | 0 | 0 | 0
09/29 22:00:00 | 0 | 0 | 0 | 0 | 1517711.4773 | 0 | 0 | 1006174.8474 | 809509.5729 | 27993.6 | 0 | 0 | 0 | 0 | 0 | 0 | 0 | 0 | 0 | 0 | 0 | 0 | 0 | 0 | 0 | 0 | 0 | 211234.47 | 188839.1372 | 3361389.4976 | 0 | 0 | 0
09/29 23:00:00 | 0 | 0 | 0 | 0 | 0 | 0 | 0 | 422932.9474 | 531171.4379 | 27993.6 | 0 | 0 | 0 | 0 | 0 | 0 | 0 | 0 | 0 | 0 | 0 | 0 | 0 | 0 | 0 | 0 | 0 | 641168.4992 | 104880.7 | 982097.9853 | 0 | 0 | 0
09/29 24:00:00 | 0 | 0 | 0 | 0 | 1246438.9098 | 0 | 0 | 210004.2584 | 339300.3674 | 27993.6 | 0 | 0 | 0 | 0 | 0 | 0 | 0 | 0 | 0 | 0 | 0 | 0 | 0 | 0 | 0 | 0 | 0 | 647513.9492 | 27971.1799 | 1823737.1356 | 0 | 0 | 0
09/30 01:00:00 | 0 | 0 | 0 | 0 | 418895.6636 | 0 | 0 | 126002.5551 | 272858.5505 | 27993.6 | 0 | 0 | 0 | 0 | 0 | 0 | 0 | 0 | 0 | 0 | 0 | 0 | 0 | 0 | 0 | 0 | 0 | 0 | 14008.0387 | 845750.3692 | 0 | 0 | 0
09/30 02:00:00 | 0 | 0 | 0 | 0 | 4791514.8198 | 0 | 0 | 84001.7034 | 235223.3129 | 27993.6 | 0 | 0 | 0 | 0 | 0 | 0 | 0 | 0 | 0 | 0 | 0 | 0 | 0 | 0 | 0 | 0 | 0 | 4555162.006 | 3502.0097 | 5138733.4361 | 0 | 0 | 0
09/30 03:00:00 | 0 | 0 | 0 | 0 | 0 | 0 | 0 | 84001.7034 | 210724.5926 | 27993.6 | 0 | 0 | 0 | 0 | 0 | 0 | 0 | 0 | 0 | 0 | 0 | 0 | 0 | 0 | 0 | 0 | 0 | 0 | 3502.0097 | 322719.896 | 0 | 0 | 0
09/30 04:00:00 | 0 | 0 | 0 | 0 | 0 | 0 | 0 | 88012.9531 | 238987.0238 | 27993.6 | 0 | 0 | 0 | 0 | 0 | 0 | 0 | 0 | 0 | 0 | 0 | 0 | 0 | 0 | 0 | 0 | 0 | 0 | 14008.0387 | 354993.5768 | 0 | 0 | 0
09/30 05:00:00 | 0 | 0 | 0 | 0 | 0 | 0 | 0 | 229436.6519 | 276314.6972 | 27993.6 | 0 | 0 | 0 | 0 | 0 | 0 | 0 | 0 | 0 | 0 | 0 | 0 | 0 | 0 | 0 | 0 | 0 | 0 | 97921.5783 | 533744.9491 | 0 | 0 | 0
09/30 06:00:00 | 0 | 0 | 0 | 0 | 0 | 0 | 0 | 538653.9233 | 446052.8363 | 117993.6 | 0 | 0 | 0 | 0 | 0 | 0 | 0 | 0 | 0 | 0 | 0 | 0 | 0 | 0 | 0 | 0 | 0 | 558161.1299 | 335699.0558 | 1102700.3596 | 0 | 0 | 0
09/30 07:00:00 | 0 | 0 | 0 | 0 | 5722459.4372 | 0 | 0 | 681652.6541 | 688364.4439 | 45993.6 | 0 | 0 | 0 | 0 | 0 | 0 | 0 | 0 | 0 | 0 | 0 | 0 | 0 | 0 | 0 | 0 | 0 | 4273339.7873 | 356666.2163 | 7138470.1351 | 0 | 0 | 0
09/30 08:00:00 | 0 | 0 | 0 | 0 | 0 | 0 | 0 | 685119.6752 | 869064.7398 | 27993.6 | 0 | 0 | 0 | 0 | 0 | 0 | 0 | 0 | 0 | 0 | 0 | 0 | 0 | 0 | 0 | 0 | 0 | 471627.2539 | 342658.1776 | 1582178.015 | 0 | 0 | 0
09/30 09:00:00 | 0 | 0 | 0 | 0 | 0 | 0 | 0 | 666066.7198 | 1075945.5885 | 27993.6 | 0 | 0 | 0 | 0 | 0 | 0 | 0 | 0 | 0 | 0 | 0 | 0 | 0 | 0 | 0 | 0 | 0 | 36711.4546 | 300723.8566 | 1770005.9083 | 0 | 0 | 0
09/30 10:00:00 | 0 | 0 | 0 | 0 | 4323102.792 | 0 | 0 | 645820.525 | 2932780.4584 | 27993.6 | 0 | 0 | 0 | 0 | 0 | 0 | 0 | 0 | 0 | 0 | 0 | 0 | 0 | 0 | 0 | 0 | 0 | 4183190.7466 | 272752.6767 | 7929697.3755 | 0 | 0 | 0
09/30 11:00:00 | 0 | 0 | 0 | 0 | 13734214.6283 | 0 | 0 | 617769.9711 | 1208796.9242 | 27993.6 | 0 | 0 | 0 | 0 | 0 | 0 | 0 | 0 | 0 | 0 | 0 | 0 | 0 | 0 | 0 | 0 | 0 | 12627760.423 | 216810.317 | 15588775.1236 | 0 | 0 | 0
09/30 12:00:00 | 0 | 0 | 0 | 0 | 0 | 0 | 0 | 597523.7763 | 1179478.4947 | 27993.6 | 0 | 0 | 0 | 0 | 0 | 0 | 0 | 0 | 0 | 0 | 0 | 0 | 0 | 0 | 0 | 0 | 0 | 0 | 188839.1372 | 1804995.871 | 0 | 0 | 0
09/30 13:00:00 | 0 | 0 | 0 | 0 | 0 | 0 | 0 | 591566.0365 | 1061968.155 | 27993.6 | 0 | 0 | 0 | 0 | 0 | 0 | 0 | 0 | 0 | 0 | 0 | 0 | 0 | 0 | 0 | 0 | 0 | 48698.5886 | 167827.0791 | 1681527.7915 | 0 | 0 | 0
09/30 14:00:00 | 0 | 0 | 0 | 0 | 2645030.6323 | 0 | 0 | 591076.9124 | 1407894.2906 | 27993.6 | 0 | 0 | 0 | 0 | 0 | 0 | 0 | 0 | 0 | 0 | 0 | 0 | 0 | 0 | 0 | 0 | 0 | 2315829.962 | 167827.0791 | 4671995.4352 | 0 | 0 | 0
09/30 15:00:00 | 0 | 0 | 0 | 0 | 0 | 0 | 0 | 592117.3025 | 989087.1224 | 27993.6 | 0 | 0 | 0 | 0 | 0 | 0 | 0 | 0 | 0 | 0 | 0 | 0 | 0 | 0 | 0 | 0 | 0 | 0 | 146859.9186 | 1609198.0249 | 0 | 0 | 0
09/30 16:00:00 | 0 | 0 | 0 | 0 | 0 | 0 | 0 | 598263.4553 | 1153893.6579 | 27993.6 | 0 | 0 | 0 | 0 | 0 | 0 | 0 | 0 | 0 | 0 | 0 | 0 | 0 | 0 | 0 | 0 | 0 | 0 | 195798.259 | 1780150.7132 | 0 | 0 | 0
09/30 17:00:00 | 0 | 0 | 0 | 0 | 0 | 0 | 0 | 625306.9924 | 1416705.7803 | 117993.6 | 0 | 0 | 0 | 0 | 0 | 0 | 0 | 0 | 0 | 0 | 0 | 0 | 0 | 0 | 0 | 0 | 0 | 48323.5624 | 258744.638 | 2160006.3726 | 0 | 0 | 0
09/30 18:00:00 | 0 | 0 | 0 | 0 | 2493716.0438 | 0 | 0 | 710322.8329 | 1251858.4207 | 45993.6 | 0 | 0 | 0 | 0 | 0 | 0 | 0 | 0 | 0 | 0 | 0 | 0 | 0 | 0 | 0 | 0 | 0 | 2229645.5555 | 307727.8759 | 4501890.8975 | 0 | 0 | 0
09/30 19:00:00 | 0 | 0 | 0 | 0 | 3451018.4643 | 0 | 0 | 897210.3999 | 1514723.9099 | 27993.6 | 0 | 0 | 0 | 0 | 0 | 0 | 0 | 0 | 0 | 0 | 0 | 0 | 0 | 0 | 0 | 0 | 0 | 2747741.2568 | 293719.8372 | 5890946.3741 | 0 | 0 | 0
09/30 20:00:00 | 0 | 0 | 0 | 0 | 2416010.4711 | 0 | 0 | 1171076.5395 | 1119452.6968 | 27993.6 | 0 | 0 | 0 | 0 | 0 | 0 | 0 | 0 | 0 | 0 | 0 | 0 | 0 | 0 | 0 | 0 | 0 | 3296296.7082 | 265748.6574 | 4734533.3074 | 0 | 0 | 0
09/30 21:00:00 | 0 | 0 | 0 | 0 | 1563026.9738 | 0 | 0 | 1402350.3251 | 859978.0859 | 27993.6 | 0 | 0 | 0 | 0 | 0 | 0 | 0 | 0 | 0 | 0 | 0 | 0 | 0 | 0 | 0 | 0 | 0 | 338267.4286 | 216810.317 | 3853348.9848 | 0 | 0 | 0
09/30 22:00:00 | 0 | 0 | 0 | 0 | 0 | 0 | 0 | 1006174.8474 | 712134.1423 | 27993.6 | 0 | 0 | 0 | 0 | 0 | 0 | 0 | 0 | 0 | 0 | 0 | 0 | 0 | 0 | 0 | 0 | 0 | 160705.5916 | 188839.1372 | 1746302.5897 | 0 | 0 | 0
09/30 23:00:00 | 0 | 0 | 0 | 0 | 0 | 0 | 0 | 422932.9474 | 478057.5667 | 27993.6 | 0 | 0 | 0 | 0 | 0 | 0 | 0 | 0 | 0 | 0 | 0 | 0 | 0 | 0 | 0 | 0 | 0 | 0 | 104880.7 | 928984.1141 | 0 | 0 | 0
09/30 24:00:00 | 0 | 0 | 0 | 0 | 0 | 0 | 0 | 210004.2584 | 317169.5878 | 27993.6 | 0 | 0 | 0 | 0 | 0 | 0 | 0 | 0 | 0 | 0 | 0 | 0 | 0 | 0 | 0 | 0 | 0 | 0 | 27971.1799 | 555167.4462 | 0 | 0 | 0
10/01 01:00:00 | 0 | 20341201.8105 | 0 | 92882.7624 | 0 | 0 | 0 | 126002.5551 | 252058.8952 | 27993.6 | 0 | 0 | 0 | 0 | 0 | 0 | 0 | 0 | 0 | 17611501.2486 | 0 | 1631615.2625 | 0 | -23.7352 | 0 | 0 | 23.7352 | 0 | 14008.0387 | 20840139.6232 | 0 | 0 | 0
10/01 02:00:00 | 0 | 15049469.8653 | 0 | 82266.0277 | 0 | 0 | 0 | 84001.7034 | 212250.9579 | 27993.6 | 0 | 0 | 0 | 0 | 0 | 0 | 0 | 0 | 0 | 13512239.9967 | 0 | 1537229.8686 | 0 | 0 | 0 | 0 | 0 | 0 | 3502.0097 | 15455982.1543 | 0 | 0 | 0
10/01 03:00:00 | 0 | 13153025.7165 | 0 | 70743.6506 | 0 | 0 | 0 | 84001.7034 | 188457.7637 | 27993.6 | 0 | 0 | 0 | 0 | 0 | 0 | 0 | 0 | 0 | 11822824.1504 | 0 | 1330201.5662 | 0 | 0 | 0 | 0 | 0 | 0 | 3502.0097 | 13524222.4342 | 0 | 0 | 0
10/01 04:00:00 | 0 | 12369132.6646 | 0 | 66026.6842 | 0 | 0 | 0 | 89805.6324 | 220303.9466 | 27993.6 | 0 | 0 | 0 | 0 | 0 | 0 | 0 | 0 | 0 | 11124977.0327 | 0 | 1244155.6319 | 0 | 0 | 0 | 0 | 0 | 0 | 14008.0387 | 12773262.5277 | 0 | 0 | 0
10/01 05:00:00 | 0 | 11607220.7457 | 0 | 62247.6883 | 1419425.2071 | 0 | 0 | 238375.7422 | 276360.2869 | 27993.6 | 0 | 0 | 0 | 0 | 0 | 0 | 0 | 0 | 0 | 10435111.0335 | 0 | 1172109.7121 | 0 | 0 | 0 | 0 | 0 | 77602.7365 | 97921.5783 | 13631623.2701 | 0 | 0 | 0
10/01 06:00:00 | 0 | 11618864.3486 | 0 | 61816.9601 | 0 | 0 | 0 | 559640.4398 | 443228.0613 | 117993.6 | 0 | 0 | 0 | 0 | 0 | 0 | 0 | 0 | 0 | 10460123.4751 | 0 | 1158740.8735 | 0 | 0 | 0 | 0 | 0 | 220349.9615 | 335699.0558 | 12801543.4098 | 0 | 0 | 0
10/01 07:00:00 | 0 | 9261596.4682 | 0 | 51433.8805 | 1954551.9309 | 0 | 0 | 708210.5497 | 871042.8391 | 45993.6 | 0 | 0 | 0 | 0 | 0 | 0 | 0 | 0 | 0 | 8297014.8659 | 0 | 964581.6023 | 0 | 0 | 0 | 0 | 0 | 1159818.8993 | 356666.2163 | 12892829.2684 | 0 | 0 | 0
10/01 08:00:00 | 0 | 6028171.3096 | 0 | 37342.6312 | 0 | 0 | 0 | 725418.0683 | 884270.9666 | 27993.6 | 0 | 0 | 0 | 0 | 0 | 0 | 0 | 0 | 0 | 5825067.0913 | 0 | 716764.3505 | 0 | 0 | 0 | 0 | 0 | 77836.8592 | 342658.1776 | 7703196.5757 | 0 | 0 | 0
10/01 09:00:00 | 0 | 774194.5381 | 0 | 6034.402 | 8752468.1122 | 0 | 0 | 719228.2088 | 1093070.6324 | 27993.6 | 0 | 0 | 0 | 0 | 0 | 0 | 0 | 0 | 0 | 825344.3053 | 0 | 170675.6964 | 0 | 0 | 0 | 0 | 0 | 8855570.3206 | 300723.8566 | 11372989.4934 | 0 | 0 | 0
10/01 10:00:00 | 0 | 0 | 0 | 0 | 0 | 0 | 0 | 698193.2013 | 1156121.8544 | 27993.6 | 0 | 0 | 0 | 0 | 0 | 0 | 0 | 0 | 0 | 0 | 0 | 0 | 0 | 0 | 0 | 0 | 0 | 305330.5478 | 272752.6767 | 1882308.6556 | 0 | 0 | 0
10/01 11:00:00 | 0 | 0 | 0 | 0 | 0 | 0 | 0 | 669049.7686 | 1228546.3113 | 27993.6 | 0 | 0 | 0 | 0 | 0 | 0 | 0 | 0 | 0 | 0 | 0 | 0 | 0 | 0 | 0 | 0 | 0 | 257952.0794 | 216810.317 | 1925589.6799 | 0 | 0 | 0
10/01 12:00:00 | 193110.6144 | 0 | 0 | 0 | 1630267.7127 | 0 | 0 | 648014.761 | 1204532.6897 | 27993.6 | 0 | 0 | 0 | 0 | 0 | 0 | 0 | 0 | 0 | 0 | 0 | 0 | 429877.2297 | 84850.6793 | 0 | 0 | 0 | 463260.4433 | 188839.1372 | 3703919.3779 | 0 | 0 | 0
10/01 13:00:00 | 570945.1396 | 0 | 0 | 0 | 1554021.9262 | 0 | 0 | 641824.9016 | 1283657.6643 | 27993.6 | 0 | 0 | 0 | 0 | 0 | 0 | 0 | 0 | 0 | 0 | 0 | 0 | 1190651.5073 | 224322.7944 | 0 | 0 | 0 | 1079738.3197 | 167827.0791 | 4078443.2316 | 0 | 0 | 0
10/01 14:00:00 | 902730.0104 | 0 | 0 | 0 | 0 | 0 | 0 | 641641.3261 | 1036127.9949 | 27993.6 | 0 | 0 | 0 | 0 | 0 | 0 | 0 | 0 | 0 | 0 | 0 | 0 | 1896247.3515 | 333669.446 | 0 | 0 | 0 | 413249.3514 | 167827.0791 | 2608492.9314 | 0 | 0 | 0
10/01 15:00:00 | 1208002.6911 | 0 | 0 | 0 | 0 | 0 | 0 | 645594.0069 | 1002374.5321 | 27993.6 | 0 | 0 | 0 | 0 | 0 | 0 | 0 | 0 | 0 | 0 | 0 | 0 | 2590486.2482 | 419361.5644 | 0 | 0 | 0 | 0 | 146859.9186 | 2883964.8301 | 0 | 0 | 0
10/01 16:00:00 | 1439994.5626 | 0 | 0 | 0 | 1785109.9987 | 0 | 0 | 665455.2147 | 1470056.2922 | 27993.6 | 0 | 0 | 0 | 0 | 0 | 0 | 0 | 0 | 0 | 0 | 0 | 0 | 3158028.2254 | 467437.6029 | 0 | 0 | 0 | 1550230.1281 | 195798.259 | 5388609.6681 | 0 | 0 | 0
10/01 17:00:00 | 1567516.2244 | 0 | 0 | 0 | 2680036.1213 | 0 | 0 | 737523.9093 | 1867317.0939 | 117993.6 | 0 | 0 | 0 | 0 | 0 | 0 | 0 | 0 | 0 | 0 | 0 | 0 | 3476864.4579 | 459192.0603 | 0 | 0 | 0 | 2045174.0058 | 258744.638 | 6970386.949 | 0 | 0 | 0
10/01 18:00:00 | 1299733.7812 | 0 | 0 | 0 | 1632952.9088 | 0 | 0 | 916059.5858 | 1328832.9215 | 45993.6 | 0 | 0 | 0 | 0 | 0 | 0 | 0 | 0 | 0 | 0 | 0 | 0 | 2958959.8237 | 373070.0819 | 0 | 0 | 0 | 2279074.0438 | 307727.8759 | 5223572.7973 | 0 | 0 | 0
10/01 19:00:00 | 722772.403 | 0 | 0 | 0 | 6975040.5845 | 0 | 0 | 1204786.3947 | 1016591.0499 | 27993.6 | 0 | 0 | 0 | 0 | 0 | 0 | 0 | 0 | 0 | 0 | 0 | 0 | 1662539.7891 | 214294.2228 | 0 | 0 | 0 | 6333355.503 | 293719.8372 | 9947184.0321 | 0 | 0 | 0
10/01 20:00:00 | 289500.3591 | 0 | 0 | 0 | 3591132.1744 | 0 | 0 | 1471729.0109 | 889060.1394 | 27993.6 | 0 | 0 | 0 | 0 | 0 | 0 | 0 | 0 | 0 | 0 | 0 | 0 | 664243.8678 | 86861.0435 | 0 | 0 | 0 | 3263879.0886 | 265748.6574 | 6269415.2839 | 0 | 0 | 0
10/01 21:00:00 | 34261.2891 | 0 | 0 | 0 | 0 | 0 | 0 | 1520911.3584 | 851509.1026 | 27993.6 | 0 | 0 | 0 | 0 | 0 | 0 | 0 | 0 | 0 | 0 | 0 | 0 | 78966.9247 | 10479.4012 | 0 | 0 | 0 | 262464.4336 | 216810.317 | 2434675.35 | 0 | 0 | 0
10/01 22:00:00 | 0 | 0 | 0 | 0 | 0 | 0 | 0 | 971712.579 | 696441.534 | 27993.6 | 0 | 0 | 0 | 0 | 0 | 0 | 0 | 0 | 0 | 0 | 0 | 0 | 0 | 0 | 0 | 0 | 0 | 95509.8296 | 188839.1372 | 1696147.713 | 0 | 0 | 0
10/01 23:00:00 | 0 | 0 | 0 | 0 | 1418486.3073 | 0 | 0 | 422932.9474 | 569897.1848 | 27993.6 | 0 | 0 | 0 | 0 | 0 | 0 | 0 | 0 | 0 | 0 | 0 | 0 | 0 | 0 | 0 | 0 | 0 | 574359.5263 | 104880.7 | 2439310.0395 | 0 | 0 | 0
10/01 24:00:00 | 0 | 0 | 0 | 0 | 0 | 0 | 0 | 210004.2584 | 295664.4064 | 27993.6 | 0 | 0 | 0 | 0 | 0 | 0 | 0 | 0 | 0 | 0 | 0 | 0 | 0 | 0 | 0 | 0 | 0 | 0 | 27971.1799 | 533662.2649 | 0 | 0 | 0
10/02 01:00:00 | 0 | 392519.4819 | 0 | 852.1768 | 0 | 0 | 0 | 126002.5551 | 252058.8952 | 27993.6 | 0 | 0 | 0 | 0 | 0 | 0 | 0 | 0 | 0 | 376363.7294 | 0 | 16155.7525 | 0 | 0 | 0 | 0 | 0 | 0 | 14008.0387 | 799426.709 | 0 | 0 | 0
10/02 02:00:00 | 0 | 3439221.4645 | 0 | 15315.9388 | 0 | 0 | 0 | 84001.7034 | 212250.9579 | 27993.6 | 0 | 0 | 0 | 0 | 0 | 0 | 0 | 0 | 0 | 3148865.5136 | 0 | 290355.9509 | 0 | 0 | 0 | 0 | 0 | 0 | 3502.0097 | 3778783.6646 | 0 | 0 | 0
10/02 03:00:00 | 0 | 6368717.0046 | 0 | 31242.2346 | 0 | 0 | 0 | 84001.7034 | 188457.7637 | 27993.6 | 0 | 0 | 0 | 0 | 0 | 0 | 0 | 0 | 0 | 5776165.6196 | 0 | 592551.385 | 0 | 0 | 0 | 0 | 0 | 0 | 3502.0097 | 6700412.3063 | 0 | 0 | 0
10/02 04:00:00 | 0 | 8683675.1643 | 0 | 44276.6304 | 0 | 0 | 0 | 89805.6324 | 220303.9466 | 27993.6 | 0 | 0 | 0 | 0 | 0 | 0 | 0 | 0 | 0 | 7843780.6584 | 0 | 839894.5059 | 0 | 0 | 0 | 0 | 0 | 0 | 14008.0387 | 9066054.9736 | 0 | 0 | 0
10/02 05:00:00 | 0 | 9204335.1861 | 0 | 48914.163 | 5012349.5997 | 0 | 0 | 238375.7422 | 261469.2543 | 27993.6 | 0 | 0 | 0 | 0 | 0 | 0 | 0 | 0 | 0 | 8276313.4753 | 0 | 928021.7108 | 0 | -8.4619 | 0 | 0 | 8.4619 | 4971259.6818 | 97921.5783 | 14793437.5452 | 0 | 0 | 0
10/02 06:00:00 | 0 | 11652029.6637 | 0 | 57493.1473 | 10371508.2995 | 0 | 0 | 559640.4398 | 443228.0613 | 117993.6 | 0 | 0 | 0 | 0 | 0 | 0 | 0 | 0 | 0 | 10558317.6369 | 0 | 1093712.0268 | 0 | -107.4868 | 0 | 0 | 107.4868 | 9237958.3778 | 335699.0558 | 23201893.2116 | 0 | 0 | 0
10/02 07:00:00 | 0 | 11333512.4705 | 0 | 63217.585 | 0 | 0 | 0 | 708210.5497 | 700438.5624 | 45993.6 | 0 | 0 | 0 | 0 | 0 | 0 | 0 | 0 | 0 | 10132592.536 | 0 | 1200919.9345 | 0 | 0 | 0 | 0 | 0 | 66810.6628 | 356666.2163 | 12851372.7675 | 0 | 0 | 0
10/02 08:00:00 | 0 | 4884532.3416 | 0 | 36920.2635 | 10667577.4687 | 0 | 0 | 725418.0683 | 884270.9666 | 27993.6 | 0 | 0 | 0 | 0 | 0 | 0 | 0 | 0 | 0 | 4830755.1636 | 0 | 712363.7371 | 0 | -73.268 | 0 | 0 | 24.4227 | 11359544.6378 | 342658.1776 | 17226712.7087 | 0 | 0 | 0
10/02 09:00:00 | 0 | 312490.5121 | 0 | 1911.3546 | 5715164.509 | 0 | 0 | 719228.2088 | 1093070.6324 | 27993.6 | 0 | 0 | 0 | 0 | 0 | 0 | 0 | 0 | 0 | 450069.7663 | 0 | 65048.7019 | 0 | -73.8218 | 0 | 0 | 24.6073 | 4494656.4923 | 300723.8566 | 7869858.8169 | 0 | 0 | 0
10/02 10:00:00 | 0 | 0 | 0 | 0 | 0 | 0 | 0 | 698193.2013 | 1156121.8544 | 27993.6 | 0 | 0 | 0 | 0 | 0 | 0 | 0 | 0 | 0 | 0 | 0 | 0 | 0 | 0 | 0 | 0 | 0 | 0 | 272752.6767 | 1882308.6556 | 0 | 0 | 0
10/02 11:00:00 | 34397.9982 | 0 | 0 | 0 | 0 | 0 | 0 | 669049.7686 | 1228546.3113 | 27993.6 | 0 | 0 | 0 | 0 | 0 | 0 | 0 | 0 | 0 | 0 | 0 | 0 | 74952.4217 | 7825.2073 | 0 | 0 | 0 | 0 | 216810.317 | 1959987.6782 | 0 | 0 | 0
10/02 12:00:00 | 343766.4827 | 0 | 0 | 0 | 0 | 0 | 0 | 648014.761 | 1204532.6897 | 27993.6 | 0 | 0 | 0 | 0 | 0 | 0 | 0 | 0 | 0 | 0 | 0 | 0 | 739781.4197 | 72407.5066 | 0 | 0 | 0 | 0 | 188839.1372 | 2224307.5335 | 0 | 0 | 0
10/02 13:00:00 | 698551.4952 | 0 | 0 | 0 | 0 | 0 | 0 | 641824.9016 | 1076468.8557 | 27993.6 | 0 | 0 | 0 | 0 | 0 | 0 | 0 | 0 | 0 | 0 | 0 | 0 | 1507364.0757 | 136745.689 | 0 | 0 | 0 | 646214.2942 | 167827.0791 | 2444838.8524 | 0 | 0 | 0
10/02 14:00:00 | 1000282.0929 | 0 | 0 | 0 | 1414680.3323 | 0 | 0 | 641641.3261 | 1036127.9949 | 27993.6 | 0 | 0 | 0 | 0 | 0 | 0 | 0 | 0 | 0 | 0 | 0 | 0 | 2180833.7313 | 183937.4314 | 0 | 0 | 0 | 0 | 167827.0791 | 4120725.3462 | 0 | 0 | 0
10/02 15:00:00 | 1316739.024 | 0 | 0 | 0 | 0 | 0 | 0 | 645594.0069 | 1002374.5321 | 27993.6 | 0 | 0 | 0 | 0 | 0 | 0 | 0 | 0 | 0 | 0 | 0 | 0 | 2902981.2933 | 223329.375 | 0 | 0 | 0 | 0 | 146859.9186 | 2992701.163 | 0 | 0 | 0
10/02 16:00:00 | 1580273.3772 | 0 | 0 | 0 | 1600548.0941 | 0 | 0 | 665455.2147 | 1211116.1007 | 27993.6 | 0 | 0 | 0 | 0 | 0 | 0 | 0 | 0 | 0 | 0 | 0 | 0 | 3532525.794 | 248368.6139 | 0 | 0 | 0 | 1328288.9295 | 195798.259 | 5085386.3867 | 0 | 0 | 0
10/02 17:00:00 | 1709834.7727 | 0 | 0 | 0 | 0 | 0 | 0 | 737523.9093 | 1526751.8159 | 117993.6 | 0 | 0 | 0 | 0 | 0 | 0 | 0 | 0 | 0 | 0 | 0 | 0 | 3858345.3011 | 250986.112 | 0 | 0 | 0 | 0 | 258744.638 | 4092104.0979 | 0 | 0 | 0
10/02 18:00:00 | 1417785.0318 | 0 | 0 | 0 | 0 | 0 | 0 | 916059.5858 | 1328832.9215 | 45993.6 | 0 | 0 | 0 | 0 | 0 | 0 | 0 | 0 | 0 | 0 | 0 | 0 | 3291682.8092 | 228248.4625 | 0 | 0 | 0 | 298950.0023 | 307727.8759 | 3708671.1391 | 0 | 0 | 0
10/02 19:00:00 | 751379.9749 | 0 | 0 | 0 | 0 | 0 | 0 | 1204786.3947 | 1016591.0499 | 27993.6 | 0 | 0 | 0 | 0 | 0 | 0 | 0 | 0 | 0 | 0 | 0 | 0 | 1774372.077 | 136802.4279 | 0 | 0 | 0 | 502401.32 | 293719.8372 | 3000751.0196 | 0 | 0 | 0
10/02 20:00:00 | 261209.3343 | 0 | 0 | 0 | 1416785.9629 | 0 | 0 | 1471729.0109 | 889060.1394 | 27993.6 | 0 | 0 | 0 | 0 | 0 | 0 | 0 | 0 | 0 | 0 | 0 | 0 | 621766.3614 | 51012.3872 | 0 | 0 | 0 | 384257.0384 | 265748.6574 | 4066778.0476 | 0 | 0 | 0
10/02 21:00:00 | 11952.36 | 0 | 0 | 0 | 0 | 0 | 0 | 1520911.3584 | 851509.1026 | 27993.6 | 0 | 0 | 0 | 0 | 0 | 0 | 0 | 0 | 0 | 0 | 0 | 0 | 28438.7759 | 2380.9495 | 0 | 0 | 0 | 0 | 216810.317 | 2412366.4209 | 0 | 0 | 0
10/02 22:00:00 | 0 | 0 | 0 | 0 | 0 | 0 | 0 | 971712.579 | 696441.534 | 27993.6 | 0 | 0 | 0 | 0 | 0 | 0 | 0 | 0 | 0 | 0 | 0 | 0 | 0 | 0 | 0 | 0 | 0 | 0 | 188839.1372 | 1696147.713 | 0 | 0 | 0
10/02 23:00:00 | 0 | 0 | 0 | 0 | 0 | 0 | 0 | 422932.9474 | 459684.4936 | 27993.6 | 0 | 0 | 0 | 0 | 0 | 0 | 0 | 0 | 0 | 0 | 0 | 0 | 0 | 0 | 0 | 0 | 0 | 0 | 104880.7 | 910611.041 | 0 | 0 | 0
10/02 24:00:00 | 0 | 0 | 0 | 0 | 0 | 0 | 0 | 210004.2584 | 345945.0589 | 27993.6 | 0 | 0 | 0 | 0 | 0 | 0 | 0 | 0 | 0 | 0 | 0 | 0 | 0 | 0 | 0 | 0 | 0 | 263734.141 | 27971.1799 | 583942.9173 | 0 | 0 | 0
10/03 01:00:00 | 0 | 298370.9785 | 0 | 539.5086 | 0 | 0 | 0 | 126002.5551 | 252058.8952 | 27993.6 | 0 | 0 | 0 | 0 | 0 | 0 | 0 | 0 | 0 | 288230.3052 | 0 | 10140.6733 | 0 | 0 | 0 | 0 | 0 | 0 | 14008.0387 | 704965.5373 | 0 | 0 | 0
10/03 02:00:00 | 0 | 2750354.4914 | 0 | 12272.766 | 1418639.9781 | 0 | 0 | 84001.7034 | 212250.9579 | 27993.6 | 0 | 0 | 0 | 0 | 0 | 0 | 0 | 0 | 0 | 2519458.0154 | 0 | 230896.476 | 0 | 0 | 0 | 0 | 0 | 0 | 3502.0097 | 4505513.4968 | 0 | 0 | 0
10/03 03:00:00 | 0 | 5106406.6579 | 0 | 25072.2375 | 0 | 0 | 0 | 84001.7034 | 188457.7637 | 27993.6 | 0 | 0 | 0 | 0 | 0 | 0 | 0 | 0 | 0 | 4634466.6586 | 0 | 471939.9993 | 0 | 0 | 0 | 0 | 0 | 0 | 3502.0097 | 5431931.9625 | 0 | 0 | 0
10/03 04:00:00 | 0 | 7089067.6662 | 0 | 35940.8417 | 0 | 0 | 0 | 89805.6324 | 220303.9466 | 27993.6 | 0 | 0 | 0 | 0 | 0 | 0 | 0 | 0 | 0 | 6411572.0309 | 0 | 677495.6353 | 0 | 0 | 0 | 0 | 0 | 0 | 14008.0387 | 7463111.6868 | 0 | 0 | 0
10/03 05:00:00 | 0 | 8417466.0192 | 0 | 43796.7702 | 0 | 0 | 0 | 238375.7422 | 261469.2543 | 27993.6 | 0 | 0 | 0 | 0 | 0 | 0 | 0 | 0 | 0 | 7589464.4264 | 0 | 828001.5928 | 0 | 0 | 0 | 0 | 0 | 751778.3922 | 97921.5783 | 8989101.3859 | 0 | 0 | 0
10/03 06:00:00 | 0 | 11547308.9916 | 0 | 58123.2965 | 1419354.0472 | 0 | 0 | 559640.4398 | 443228.0613 | 117993.6 | 0 | 0 | 0 | 0 | 0 | 0 | 0 | 0 | 0 | 10447866.9696 | 0 | 1099442.022 | 0 | 0 | 0 | 0 | 0 | 0 | 335699.0558 | 14145648.4364 | 0 | 0 | 0
10/03 07:00:00 | 0 | 6733824.943 | 0 | 38774.3895 | 13203752.0337 | 0 | 0 | 708210.5497 | 936490.3425 | 45993.6 | 0 | 0 | 0 | 0 | 0 | 0 | 0 | 0 | 0 | 5999311.9279 | 0 | 734513.0151 | 0 | -113.0008 | 0 | 0 | 113.0008 | 16865167.4773 | 356666.2163 | 21667045.8584 | 0 | 0 | 0
10/03 08:00:00 | 0 | 6292162.4869 | 0 | 39046.1795 | 3889542.671 | 0 | 0 | 725418.0683 | 884270.9666 | 27993.6 | 0 | 0 | 0 | 0 | 0 | 0 | 0 | 0 | 0 | 6335884.0977 | 0 | 776797.2283 | 0 | -253.3953 | 0 | 0 | 170.965 | 174542.02 | 342658.1776 | 11858433.9723 | 0 | 0 | 0
10/03 09:00:00 | 0 | 712167.4488 | 0 | 6327.4499 | 0 | 0 | 0 | 719228.2088 | 1093070.6324 | 27993.6 | 0 | 0 | 0 | 0 | 0 | 0 | 0 | 0 | 0 | 467039.6697 | 0 | 131221.149 | 0 | 0 | 0 | 0 | 0 | 0 | 300723.8566 | 2558787.3399 | 0 | 0 | 0
10/03 10:00:00 | 0 | 0 | 0 | 0 | 0 | 0 | 0 | 698193.2013 | 1156121.8544 | 27993.6 | 0 | 0 | 0 | 0 | 0 | 0 | 0 | 0 | 0 | 0 | 0 | 0 | 0 | 0 | 0 | 0 | 0 | 0 | 272752.6767 | 1882308.6556 | 0 | 0 | 0
10/03 11:00:00 | 23862.3447 | 0 | 0 | 0 | 1314290.6784 | 0 | 0 | 669049.7686 | 1228546.3113 | 27993.6 | 0 | 0 | 0 | 0 | 0 | 0 | 0 | 0 | 0 | 0 | 0 | 0 | 57178.6112 | 3707.5148 | 0 | 0 | 0 | 865075.9854 | 216810.317 | 3263742.703 | 0 | 0 | 0
10/03 12:00:00 | 296455.4711 | 0 | 0 | 0 | 407527.615 | 0 | 0 | 648014.761 | 1204532.6897 | 27993.6 | 0 | 0 | 0 | 0 | 0 | 0 | 0 | 0 | 0 | 0 | 0 | 0 | 637785.3323 | 37986.0631 | 0 | 0 | 0 | 0 | 188839.1372 | 2584524.1369 | 0 | 0 | 0
10/03 13:00:00 | 661333.1507 | 0 | 0 | 0 | 0 | 0 | 0 | 641824.9016 | 1076468.8557 | 27993.6 | 0 | 0 | 0 | 0 | 0 | 0 | 0 | 0 | 0 | 0 | 0 | 0 | 1408298.1689 | 73413.5059 | 0 | 0 | 0 | 0 | 167827.0791 | 2407620.508 | 0 | 0 | 0
10/03 14:00:00 | 987863.7612 | 0 | 0 | 0 | 0 | 0 | 0 | 641641.3261 | 1036127.9949 | 27993.6 | 0 | 0 | 0 | 0 | 0 | 0 | 0 | 0 | 0 | 0 | 0 | 0 | 2116513.2977 | 99170.6325 | 0 | 0 | 0 | 878716.1092 | 167827.0791 | 2693626.6822 | 0 | 0 | 0
10/03 15:00:00 | 1276129.136 | 0 | 0 | 0 | 0 | 0 | 0 | 645594.0069 | 1002374.5321 | 27993.6 | 0 | 0 | 0 | 0 | 0 | 0 | 0 | 0 | 0 | 0 | 0 | 0 | 2774592.8538 | 117863.167 | 0 | 0 | 0 | 0 | 146859.9186 | 2952091.2749 | 0 | 0 | 0
10/03 16:00:00 | 1489465.3938 | 0 | 0 | 0 | 1414809.4612 | 0 | 0 | 665455.2147 | 1211116.1007 | 27993.6 | 0 | 0 | 0 | 0 | 0 | 0 | 0 | 0 | 0 | 0 | 0 | 0 | 3298761.7257 | 125560.0092 | 0 | 0 | 0 | 450916.8087 | 195798.259 | 4808839.7704 | 0 | 0 | 0
10/03 17:00:00 | 1648988.068 | 0 | 0 | 0 | 8247483.98 | 0 | 0 | 737523.9093 | 1526751.8159 | 117993.6 | 0 | 0 | 0 | 0 | 0 | 0 | 0 | 0 | 0 | 0 | 0 | 0 | 3710051.8246 | 126131.5807 | 0 | 0 | 0 | 8282713.2049 | 258744.638 | 12278741.3732 | 0 | 0 | 0
10/03 18:00:00 | 1485834.7261 | 0 | 0 | 0 | 8013640.8231 | 0 | 0 | 916059.5858 | 3511198.6168 | 45993.6 | 0 | 0 | 0 | 0 | 0 | 0 | 0 | 0 | 0 | 0 | 0 | 0 | 3459906.7758 | 137742.5536 | 0 | 0 | 0 | 16500581.7958 | 307727.8759 | 13972727.3518 | 0 | 0 | 0
10/03 19:00:00 | 722896.7432 | 0 | 0 | 0 | 10973839.1508 | 0 | 0 | 1204786.3947 | 2427251.5122 | 27993.6 | 0 | 0 | 0 | 0 | 0 | 0 | 0 | 0 | 0 | 0 | 0 | 0 | 1687401.3665 | 81843.625 | 0 | 0 | 0 | 2079920.1889 | 293719.8372 | 15356767.4008 | 0 | 0 | 0
10/03 20:00:00 | 220861.0743 | 0 | 0 | 0 | 1579027.8114 | 0 | 0 | 1471729.0109 | 889060.1394 | 27993.6 | 0 | 0 | 0 | 0 | 0 | 0 | 0 | 0 | 0 | 0 | 0 | 0 | 523469.4635 | 28944.108 | 0 | 0 | 0 | 1102658.3841 | 265748.6574 | 4188671.6361 | 0 | 0 | 0
10/03 21:00:00 | 3708.2935 | 0 | 0 | 0 | 0 | 0 | 0 | 1520911.3584 | 851509.1026 | 27993.6 | 0 | 0 | 0 | 0 | 0 | 0 | 0 | 0 | 0 | 0 | 0 | 0 | 8890.8627 | 520.6499 | 0 | 0 | 0 | 679025.6039 | 216810.317 | 2404122.3545 | 0 | 0 | 0
10/03 22:00:00 | 0 | 0 | 0 | 0 | 0 | 0 | 0 | 971712.579 | 696441.534 | 27993.6 | 0 | 0 | 0 | 0 | 0 | 0 | 0 | 0 | 0 | 0 | 0 | 0 | 0 | 0 | 0 | 0 | 0 | 0 | 188839.1372 | 1696147.713 | 0 | 0 | 0
10/03 23:00:00 | 0 | 0 | 0 | 0 | 7931387.0826 | 0 | 0 | 422932.9474 | 459684.4936 | 27993.6 | 0 | 0 | 0 | 0 | 0 | 0 | 0 | 0 | 0 | 0 | 0 | 0 | 0 | 0 | 0 | 0 | 0 | 6727810.6664 | 104880.7 | 8841998.1236 | 0 | 0 | 0
10/03 24:00:00 | 0 | 0 | 0 | 0 | 0 | 0 | 0 | 210004.2584 | 295664.4064 | 27993.6 | 0 | 0 | 0 | 0 | 0 | 0 | 0 | 0 | 0 | 0 | 0 | 0 | 0 | 0 | 0 | 0 | 0 | 0 | 27971.1799 | 533662.2649 | 0 | 0 | 0
10/04 01:00:00 | 0 | 2474175.7557 | 0 | 9124.3306 | 0 | 0 | 0 | 126002.5551 | 252058.8952 | 27993.6 | 0 | 0 | 0 | 0 | 0 | 0 | 0 | 0 | 0 | 2302369.0914 | 0 | 171806.6644 | 0 | 0 | 0 | 0 | 0 | 0 | 14008.0387 | 2889355.1365 | 0 | 0 | 0
10/04 02:00:00 | 0 | 6039095.2002 | 0 | 29644.5913 | 0 | 0 | 0 | 84001.7034 | 212250.9579 | 27993.6 | 0 | 0 | 0 | 0 | 0 | 0 | 0 | 0 | 0 | 5481003.8793 | 0 | 558091.3209 | 0 | 0 | 0 | 0 | 0 | 0 | 3502.0097 | 6392986.0527 | 0 | 0 | 0
10/04 03:00:00 | 0 | 8340465.4573 | 0 | 42479.0571 | 0 | 0 | 0 | 84001.7034 | 188457.7637 | 27993.6 | 0 | 0 | 0 | 0 | 0 | 0 | 0 | 0 | 0 | 7539134.7042 | 0 | 801330.7531 | 0 | 0 | 0 | 0 | 0 | 0 | 3502.0097 | 8683397.5814 | 0 | 0 | 0
10/04 04:00:00 | 0 | 10034493.2237 | 0 | 51744.8882 | 0 | 0 | 0 | 89805.6324 | 220303.9466 | 27993.6 | 0 | 0 | 0 | 0 | 0 | 0 | 0 | 0 | 0 | 9056701.5296 | 0 | 977791.6941 | 0 | 0 | 0 | 0 | 0 | 0 | 14008.0387 | 10424341.2908 | 0 | 0 | 0
10/04 05:00:00 | 0 | 11822173.9185 | 0 | 60804.0695 | 0 | 0 | 0 | 238375.7422 | 261469.2543 | 27993.6 | 0 | 0 | 0 | 0 | 0 | 0 | 0 | 0 | 0 | 10671804.5639 | 0 | 1150369.3546 | 0 | 0 | 0 | 0 | 0 | 0 | 97921.5783 | 12410816.5846 | 0 | 0 | 0
10/04 06:00:00 | 0 | 14071525.5114 | 0 | 78820.3772 | 6046762.8518 | 0 | 0 | 559640.4398 | 537078.9894 | 117993.6 | 0 | 0 | 0 | 0 | 0 | 0 | 0 | 0 | 0 | 13171633.5883 | 0 | 1418655.3622 | 0 | -0.28052 | 0 | 0 | 0.14026 | 5341621.9797 | 335699.0558 | 21411821.7696 | 0 | 0 | 0
10/04 07:00:00 | 0 | 15278910.9614 | 0 | 74705.5836 | 0 | 0 | 0 | 708210.5497 | 700438.5624 | 45993.6 | 0 | 0 | 0 | 0 | 0 | 0 | 0 | 0 | 0 | 13718424.3524 | 0 | 1560486.609 | 0 | 0 | 0 | 0 | 0 | 509735.6238 | 356666.2163 | 16808259.2571 | 0 | 0 | 0
10/04 08:00:00 | 0 | 14121888.234 | 0 | 76557.4687 | 1460309.6135 | 0 | 0 | 725418.0683 | 884270.9666 | 27993.6 | 0 | 0 | 0 | 0 | 0 | 0 | 0 | 0 | 0 | 12660671.0638 | 0 | 1461217.1702 | 0 | 0 | 0 | 0 | 0 | 89394.4958 | 342658.1776 | 17296437.9511 | 0 | 0 | 0
10/04 09:00:00 | 0 | 8574919.4879 | 0 | 53970.1895 | 0 | 0 | 0 | 719228.2088 | 1093070.6324 | 27993.6 | 0 | 0 | 0 | 0 | 0 | 0 | 0 | 0 | 0 | 8633861.8178 | 0 | 1087063.7975 | 0 | 0 | 0 | 0 | 0 | 214925.8461 | 300723.8566 | 10469182.1186 | 0 | 0 | 0
10/04 10:00:00 | 0 | 4634538.1003 | 0 | 25875.04 | 1507507.7072 | 0 | 0 | 698193.2013 | 1156121.8544 | 27993.6 | 0 | 0 | 0 | 0 | 0 | 0 | 0 | 0 | 0 | 4469412.8872 | 0 | 554842.6879 | 0 | 0 | 0 | 0 | 0 | 877201.2032 | 272752.6767 | 8050229.5031 | 0 | 0 | 0
10/04 11:00:00 | 0 | 754089.3467 | 0 | 5580.4577 | 0 | 0 | 0 | 669049.7686 | 1228546.3113 | 27993.6 | 0 | 0 | 0 | 0 | 0 | 0 | 0 | 0 | 0 | 788448.0222 | 0 | 154627.7462 | 0 | 0 | 0 | 0 | 0 | 94338.9264 | 216810.317 | 2685259.4843 | 0 | 0 | 0
10/04 12:00:00 | 0 | 0 | 0 | 0 | 0 | 0 | 0 | 648014.761 | 1204532.6897 | 27993.6 | 0 | 0 | 0 | 0 | 0 | 0 | 0 | 0 | 0 | 0 | 0 | 0 | 0 | 0 | 0 | 0 | 0 | 0 | 188839.1372 | 1880541.0508 | 0 | 0 | 0
10/04 13:00:00 | 0 | 0 | 0 | 0 | 0 | 0 | 0 | 641824.9016 | 1076468.8557 | 27993.6 | 0 | 0 | 0 | 0 | 0 | 0 | 0 | 0 | 0 | 0 | 0 | 0 | 0 | 0 | 0 | 0 | 0 | 688142.5229 | 167827.0791 | 1746287.3573 | 0 | 0 | 0
10/04 14:00:00 | 0 | 0 | 0 | 0 | 1905791.0463 | 0 | 0 | 641641.3261 | 2296045.8136 | 27993.6 | 0 | 0 | 0 | 0 | 0 | 0 | 0 | 0 | 0 | 0 | 0 | 0 | 0 | 0 | 0 | 0 | 0 | 1811749.2525 | 167827.0791 | 4871471.786 | 0 | 0 | 0
10/04 15:00:00 | 0 | 0 | 0 | 0 | 3218359.2586 | 0 | 0 | 645594.0069 | 2213178.911 | 27993.6 | 0 | 0 | 0 | 0 | 0 | 0 | 0 | 0 | 0 | 0 | 0 | 0 | 0 | 0 | 0 | 0 | 0 | 1794846.0706 | 146859.9186 | 6105125.7765 | 0 | 0 | 0
10/04 16:00:00 | 127995.2917 | 0 | 0 | 0 | 0 | 0 | 0 | 665455.2147 | 1211116.1007 | 27993.6 | 0 | 0 | 0 | 0 | 0 | 0 | 0 | 0 | 0 | 0 | 0 | 0 | 298921.2601 | 0 | 0 | 0 | 0 | 762699.9312 | 195798.259 | 2032560.2071 | 0 | 0 | 0
10/04 17:00:00 | 256698.6726 | 0 | 0 | 0 | 2701339.1212 | 0 | 0 | 737523.9093 | 1526751.8159 | 117993.6 | 0 | 0 | 0 | 0 | 0 | 0 | 0 | 0 | 0 | 0 | 0 | 0 | 601294.8189 | 0 | 0 | 0 | 0 | 1838849.9411 | 258744.638 | 5340307.119 | 0 | 0 | 0
10/04 18:00:00 | 250565.4251 | 0 | 0 | 0 | 0 | 0 | 0 | 916059.5858 | 1328832.9215 | 45993.6 | 0 | 0 | 0 | 0 | 0 | 0 | 0 | 0 | 0 | 0 | 0 | 0 | 604236.4421 | 1.1642e-11 | 0 | 0 | 0 | 529514.6115 | 307727.8759 | 2541451.5324 | 0 | 0 | 0
10/04 19:00:00 | 2715.1942 | 0 | 0 | 0 | 1410552.1476 | 0 | 0 | 1204786.3947 | 1016591.0499 | 27993.6 | 0 | 0 | 0 | 0 | 0 | 0 | 0 | 0 | 0 | 0 | 0 | 0 | 6662.517 | 0 | 0 | 0 | 0 | 551578.5638 | 293719.8372 | 3662638.3864 | 0 | 0 | 0
10/04 20:00:00 | 0 | 0 | 0 | 0 | 206730.904 | 0 | 0 | 1471729.0109 | 889060.1394 | 27993.6 | 0 | 0 | 0 | 0 | 0 | 0 | 0 | 0 | 0 | 0 | 0 | 0 | 0 | 0 | 0 | 0 | 0 | 0 | 265748.6574 | 2595513.6543 | 0 | 0 | 0
10/04 21:00:00 | 0 | 151135.5357 | 0 | 0 | 0 | 0 | 0 | 1520911.3584 | 851509.1026 | 27993.6 | 0 | 0 | 0 | 0 | 0 | 0 | 0 | 0 | 0 | 302271.0715 | 0 | 0 | 0 | 0 | 0 | 0 | 0 | 894699.0219 | 216810.317 | 2551549.5967 | 0 | 0 | 0
10/04 22:00:00 | 0 | 4695670.212 | 0 | 22766.2672 | 1498254.5592 | 0 | 0 | 971712.579 | 728429.6948 | 27993.6 | 0 | 0 | 0 | 0 | 0 | 0 | 0 | 0 | 0 | 3981521.2453 | 0 | 362705.9742 | 0 | 0 | 0 | 0 | 0 | 169996.9903 | 188839.1372 | 7944826.9122 | 0 | 0 | 0
10/04 23:00:00 | 0 | 10616051.9531 | 0 | 48165.1007 | 0 | 0 | 0 | 422932.9474 | 459684.4936 | 27993.6 | 0 | 0 | 0 | 0 | 0 | 0 | 0 | 0 | 0 | 9529949.0309 | 0 | 974813.4284 | 0 | 0 | 0 | 0 | 0 | 0 | 104880.7 | 11574828.0949 | 0 | 0 | 0
10/04 24:00:00 | 0 | 14128176.6496 | 0 | 72523.4216 | 0 | 0 | 0 | 210004.2584 | 295664.4064 | 27993.6 | 0 | 0 | 0 | 0 | 0 | 0 | 0 | 0 | 0 | 12734215.238 | 0 | 1393961.4116 | 0 | 0 | 0 | 0 | 0 | 235847.3161 | 27971.1799 | 14734362.336 | 0 | 0 | 0
10/05 01:00:00 | 0 | 16115308.3576 | 0 | 83916.135 | 0 | 0 | 0 | 126002.5551 | 265337.363 | 27993.6 | 0 | 0 | 0 | 0 | 0 | 0 | 0 | 0 | 0 | 14508699.125 | 0 | 1606609.2326 | 0 | 0 | 0 | 0 | 0 | 0 | 14008.0387 | 16618558.0106 | 0 | 0 | 0
10/05 02:00:00 | 0 | 16739200.0197 | 0 | 88669.5179 | 0 | 0 | 0 | 84001.7034 | 221103.2698 | 27993.6 | 0 | 0 | 0 | 0 | 0 | 0 | 0 | 0 | 0 | 15040405.7966 | 0 | 1698794.2232 | 0 | 0 | 0 | 0 | 0 | 0 | 3502.0097 | 17160968.1108 | 0 | 0 | 0
10/05 03:00:00 | 0 | 17106823.6608 | 0 | 90007.064 | 0 | 0 | 0 | 84001.7034 | 192883.9196 | 27993.6 | 0 | 0 | 0 | 0 | 0 | 0 | 0 | 0 | 0 | 15380034.6237 | 0 | 1726789.0371 | 0 | 0 | 0 | 0 | 0 | 0 | 3502.0097 | 17501709.9478 | 0 | 0 | 0
10/05 04:00:00 | 0 | 18361323.8114 | 0 | 95663.1571 | 339721.3981 | 0 | 0 | 89805.6324 | 229156.2584 | 27993.6 | 0 | 0 | 0 | 0 | 0 | 0 | 0 | 0 | 0 | 16517368.2526 | 0 | 1843955.5588 | 0 | 0 | 0 | 0 | 0 | 0 | 14008.0387 | 19143663.8573 | 0 | 0 | 0
10/05 05:00:00 | 0 | 19561289.0206 | 0 | 102995.2486 | 1080381.6028 | 0 | 0 | 238375.7422 | 274747.7221 | 27993.6 | 0 | 0 | 0 | 0 | 0 | 0 | 0 | 0 | 0 | 17569880.8272 | 0 | 1991408.1934 | 0 | 0 | 0 | 0 | 0 | 0 | 97921.5783 | 21285782.9363 | 0 | 0 | 0
10/05 06:00:00 | 0 | 23889348.967 | 0 | 122039.6843 | 0 | 0 | 0 | 559640.4398 | 478637.3088 | 117993.6 | 0 | 0 | 0 | 0 | 0 | 0 | 0 | 0 | 0 | 21524884.3588 | 0 | 2364464.6082 | 0 | 0 | 0 | 0 | 0 | 0 | 335699.0558 | 25167659.9999 | 0 | 0 | 0
10/05 07:00:00 | 0 | 21505830.1455 | 0 | 117828.3072 | 0 | 0 | 0 | 708210.5497 | 771257.0574 | 45993.6 | 0 | 0 | 0 | 0 | 0 | 0 | 0 | 0 | 0 | 19215552.7525 | 0 | 2290277.393 | 0 | 0 | 0 | 0 | 0 | 169180.1163 | 356666.2163 | 23149119.6597 | 0 | 0 | 0
10/05 08:00:00 | 0 | 16495086.9548 | 0 | 99291.9908 | 0 | 0 | 0 | 725418.0683 | 1044180.3692 | 27993.6 | 0 | 0 | 0 | 0 | 0 | 0 | 0 | 0 | 0 | 15678939.8917 | 0 | 1910848.3379 | 0 | 0 | 0 | 0 | 0 | 287176.2412 | 342658.1776 | 18391970.9831 | 0 | 0 | 0
10/05 09:00:00 | 0 | 8842404.0549 | 0 | 51476.5463 | 1910172.3933 | 0 | 0 | 719228.2088 | 1243559.9342 | 27993.6 | 0 | 0 | 0 | 0 | 0 | 0 | 0 | 0 | 0 | 7972575.6694 | 0 | 1068117.1395 | 0 | 0 | 0 | 0 | 0 | 833297.7787 | 300723.8566 | 12794834.7376 | 0 | 0 | 0
10/05 10:00:00 | 0 | 4190263.5687 | 0 | 23217.2203 | 0 | 0 | 0 | 698193.2013 | 1328741.9359 | 27993.6 | 0 | 0 | 0 | 0 | 0 | 0 | 0 | 0 | 0 | 3640966.6573 | 0 | 478021.2098 | 0 | 0 | 0 | 0 | 0 | 758064.5586 | 272752.6767 | 6268409.5262 | 0 | 0 | 0
10/05 11:00:00 | 0 | 0 | 0 | 610.5716 | 1456323.3937 | 0 | 0 | 669049.7686 | 1407805.6267 | 27993.6 | 0 | 0 | 0 | 0 | 0 | 0 | 0 | 0 | 0 | -35164.3762 | 0 | 35164.3762 | 0 | 0 | 0 | 0 | 0 | 85544.6042 | 216810.317 | 3561782.9606 | 0 | 0 | 0
10/05 12:00:00 | 0 | 0 | 0 | 0 | 0 | 0 | 0 | 648014.761 | 1519968.9691 | 27993.6 | 0 | 0 | 0 | 0 | 0 | 0 | 0 | 0 | 0 | 0 | 0 | 0 | 0 | 0 | 0 | 0 | 0 | 811368.2107 | 188839.1372 | 2195977.3301 | 0 | 0 | 0
10/05 13:00:00 | 0 | 0 | 0 | 0 | 2638250.4947 | 0 | 0 | 641824.9016 | 1512271.9728 | 27993.6 | 0 | 0 | 0 | 0 | 0 | 0 | 0 | 0 | 0 | 0 | 0 | 0 | 0 | 0 | 0 | 0 | 0 | 1538158.325 | 167827.0791 | 4820340.969 | 0 | 0 | 0
10/05 14:00:00 | 0 | 0 | 0 | 0 | 0 | 0 | 0 | 641641.3261 | 1162273.439 | 27993.6 | 0 | 0 | 0 | 0 | 0 | 0 | 0 | 0 | 0 | 0 | 0 | 0 | 0 | 0 | 0 | 0 | 0 | 0 | 167827.0791 | 1831908.3651 | 0 | 0 | 0
10/05 15:00:00 | 67382.5963 | 0 | 0 | 0 | 0 | 0 | 0 | 645594.0069 | 1137372.2881 | 27993.6 | 0 | 0 | 0 | 0 | 0 | 0 | 0 | 0 | 0 | 0 | 0 | 0 | 156210.7444 | 0 | 0 | 0 | 0 | 0 | 146859.9186 | 1878342.4913 | 0 | 0 | 0
10/05 16:00:00 | 260727.7351 | 0 | 0 | 0 | 0 | 0 | 0 | 665455.2147 | 1332835.3889 | 27993.6 | 0 | 0 | 0 | 0 | 0 | 0 | 0 | 0 | 0 | 0 | 0 | 0 | 610574.6867 | 4.6566e-11 | 0 | 0 | 0 | 24440.9526 | 195798.259 | 2287011.9387 | 0 | 0 | 0
10/05 17:00:00 | 283906.7802 | 0 | 0 | 0 | 0 | 0 | 0 | 737523.9093 | 1646258.0261 | 117993.6 | 0 | 0 | 0 | 0 | 0 | 0 | 0 | 0 | 0 | 0 | 0 | 0 | 665078.6866 | 4.6566e-11 | 0 | 0 | 0 | 182165.2456 | 258744.638 | 2785682.3156 | 0 | 0 | 0
10/05 18:00:00 | 240490.1726 | 0 | 0 | 0 | 0 | 0 | 0 | 916059.5858 | 1441699.8979 | 45993.6 | 0 | 0 | 0 | 0 | 0 | 0 | 0 | 0 | 0 | 0 | 0 | 0 | 576538.6714 | 2.3283e-11 | 0 | 0 | 0 | 189038.2315 | 307727.8759 | 2644243.2562 | 0 | 0 | 0
10/05 19:00:00 | 1220.7998 | 0 | 0 | 0 | 1417803.4179 | 0 | 0 | 1204786.3947 | 1129458.0262 | 27993.6 | 0 | 0 | 0 | 0 | 0 | 0 | 0 | 0 | 0 | 0 | 0 | 0 | 2955.893 | 0 | 0 | 0 | 0 | 237539.0803 | 293719.8372 | 3781262.2387 | 0 | 0 | 0
10/05 20:00:00 | 0 | 0 | 0 | 0 | 1930016.8029 | 0 | 0 | 1471729.0109 | 1004140.1938 | 27993.6 | 0 | 0 | 0 | 0 | 0 | 0 | 0 | 0 | 0 | 0 | 0 | 0 | 0 | 0 | 0 | 0 | 0 | 1773909.9094 | 265748.6574 | 4433879.6076 | 0 | 0 | 0
10/05 21:00:00 | 0 | 392580.9775 | 0 | 198.7122 | 0 | 0 | 0 | 1520911.3584 | 971015.3128 | 27993.6 | 0 | 0 | 0 | 0 | 0 | 0 | 0 | 0 | 0 | 388742.1948 | 0 | 3838.7827 | 0 | 0 | 0 | 0 | 0 | 0 | 216810.317 | 2912699.9609 | 0 | 0 | 0
10/05 22:00:00 | 0 | 4360927.1783 | 0 | 19492.1133 | 0 | 0 | 0 | 971712.579 | 793816.9645 | 27993.6 | 0 | 0 | 0 | 0 | 0 | 0 | 0 | 0 | 0 | 3983765.5869 | 0 | 377161.5914 | 0 | 0 | 0 | 0 | 0 | 489591.3259 | 188839.1372 | 6173942.4352 | 0 | 0 | 0
10/05 23:00:00 | 0 | 8266957.0361 | 0 | 40722.2012 | 1807302.0413 | 0 | 0 | 422932.9474 | 512798.3648 | 27993.6 | 0 | 0 | 0 | 0 | 0 | 0 | 0 | 0 | 0 | 7478310.3365 | 0 | 788646.6996 | 0 | 0 | 0 | 0 | 0 | 845900.5815 | 104880.7 | 11078706.1908 | 0 | 0 | 0
10/05 24:00:00 | 0 | 12083554.4357 | 0 | 66468.066 | 0 | 0 | 0 | 210004.2584 | 317795.1861 | 27993.6 | 0 | 0 | 0 | 0 | 0 | 0 | 0 | 0 | 0 | 11278925.8127 | 0 | 1214935.1544 | 0 | -0.20855 | 0 | 0 | 0.20855 | 0 | 27971.1799 | 12705815.5462 | 0 | 0 | 0
10/06 01:00:00 | 0 | 16429434.5985 | 0 | 77731.0557 | 0 | 0 | 0 | 126002.5551 | 265337.363 | 27993.6 | 0 | 0 | 0 | 0 | 0 | 0 | 0 | 0 | 0 | 14792888.2492 | 0 | 1636546.3493 | 0 | -3.7821 | 0 | 0 | 3.7821 | 0 | 14008.0387 | 16926499.1722 | 0 | 0 | 0
10/06 02:00:00 | 0 | 18721889.2592 | 0 | 97375.336 | 0 | 0 | 0 | 84001.7034 | 221103.2698 | 27993.6 | 0 | 0 | 0 | 0 | 0 | 0 | 0 | 0 | 0 | 16818838.6182 | 0 | 1903050.641 | 0 | -20.384 | 0 | 0 | 20.384 | 0 | 3502.0097 | 19152363.1684 | 0 | 0 | 0
10/06 03:00:00 | 0 | 20896788.8105 | 0 | 117441.0874 | 0 | 0 | 0 | 84001.7034 | 192883.9196 | 27993.6 | 0 | 0 | 0 | 0 | 0 | 0 | 0 | 0 | 0 | 19165823.2563 | 0 | 2141754.5192 | 0 | -15.3952 | 0 | 0 | 15.3952 | 0 | 3502.0097 | 21319109.1209 | 0 | 0 | 0
10/06 04:00:00 | 0 | 23341162.1754 | 0 | 113470.0522 | 0 | 0 | 0 | 89805.6324 | 229156.2584 | 27993.6 | 0 | 0 | 0 | 0 | 0 | 0 | 0 | 0 | 0 | 20905531.2185 | 0 | 2435630.9569 | 0 | 0 | 0 | 0 | 0 | 0 | 14008.0387 | 23801587.7183 | 0 | 0 | 0
10/06 05:00:00 | 0 | 23664997.185 | 0 | 124847.5145 | 1522018.7048 | 0 | 0 | 238375.7422 | 274747.7221 | 27993.6 | 0 | 0 | 0 | 0 | 0 | 0 | 0 | 0 | 0 | 21213412.6453 | 0 | 2451584.5397 | 0 | -7.5207 | 0 | 0 | 7.5207 | 409101.4226 | 97921.5783 | 25852980.4686 | 0 | 0 | 0
10/06 06:00:00 | 0 | 27526076.5776 | 0 | 142337.6997 | 0 | 0 | 0 | 559640.4398 | 478637.3088 | 117993.6 | 280406.0798 | 0 | 0 | 0 | 0 | 0 | 0 | 0 | 0 | 24731020.2328 | 0 | 2795056.3448 | 0 | -2.2551 | 0 | 0 | 2.2551 | 0 | 335699.0558 | 29105091.7056 | 0 | 0 | 0
10/06 07:00:00 | 0 | 23865375.8729 | 0 | 130686.727 | 0 | 0 | 0 | 708210.5497 | 771257.0574 | 45993.6 | 0 | 0 | 0 | 0 | 0 | 0 | 0 | 0 | 0 | 21296736.9014 | 0 | 2568638.9716 | 0 | 0 | 0 | 0 | 0 | 647199.6085 | 356666.2163 | 25521523.8069 | 0 | 0 | 0
10/06 08:00:00 | 0 | 18745763.0807 | 0 | 112345.9015 | 1832256.1936 | 0 | 0 | 725418.0683 | 1126540.821 | 27993.6 | 0 | 0 | 0 | 0 | 0 | 0 | 0 | 0 | 0 | 17594657.3971 | 0 | 2161163.8256 | 0 | 0 | 0 | 0 | 0 | 1657418.8267 | 342658.1776 | 22570317.6651 | 0 | 0 | 0
10/06 09:00:00 | 0 | 9792264.1248 | 0 | 57396.5857 | 5654692.6639 | 0 | 0 | 719228.2088 | 1738551.4544 | 27993.6 | 0 | 0 | 0 | 0 | 0 | 0 | 0 | 0 | 0 | 8692352.7661 | 0 | 1202250.7763 | 0 | -10.7713 | 0 | 0 | 3.5904 | 4835310.6623 | 300723.8566 | 17990126.6376 | 0 | 0 | 0
10/06 10:00:00 | 0 | 4964773.1468 | 0 | 27376.819 | 595078.6402 | 0 | 0 | 698193.2013 | 1457706.2141 | 27993.6 | 0 | 0 | 0 | 0 | 0 | 0 | 0 | 0 | 0 | 4755601.6578 | 0 | 600247.3878 | 0 | 0 | 0 | 0 | 0 | 694510.9248 | 272752.6767 | 7771121.6213 | 0 | 0 | 0
10/06 11:00:00 | 0 | 24238.7705 | 0 | 852.6535 | 2110691.1072 | 0 | 0 | 669049.7686 | 1407805.6267 | 27993.6 | 291201.7988 | 0 | 0 | 0 | 0 | 0 | 0 | 0 | 0 | -20959.4945 | 0 | 57287.4544 | 0 | 0 | 0 | 0 | 0 | 1108445.1841 | 216810.317 | 4531833.3253 | 0 | 0 | 0
10/06 12:00:00 | 0 | 0 | 0 | 0 | 27457.6039 | 0 | 0 | 648014.761 | 1368300.4593 | 27993.6 | 145600.8994 | 0 | 0 | 0 | 0 | 0 | 0 | 0 | 0 | 0 | 0 | 0 | 0 | 0 | 0 | 0 | 0 | 0 | 188839.1372 | 2217367.3237 | 0 | 0 | 0
10/06 13:00:00 | 0 | 0 | 0 | 0 | 0 | 0 | 0 | 641824.9016 | 1224745.0795 | 27993.6 | 0 | 0 | 0 | 0 | 0 | 0 | 0 | 0 | 0 | 0 | 0 | 0 | 0 | 0 | 0 | 0 | 0 | 0 | 167827.0791 | 1894563.5811 | 0 | 0 | 0
10/06 14:00:00 | 0 | 0 | 0 | 0 | 0 | 0 | 0 | 641641.3261 | 1162273.439 | 27993.6 | 395040.538 | 0 | 0 | 0 | 0 | 0 | 0 | 0 | 0 | 0 | 0 | 0 | 0 | 0 | 0 | 0 | 0 | 216628.4143 | 167827.0791 | 2226948.9031 | 0 | 0 | 0
10/06 15:00:00 | 137893.2049 | 0 | 0 | 0 | 1927164.8891 | 0 | 0 | 645594.0069 | 1137372.2881 | 27993.6 | 98760.1345 | 0 | 0 | 0 | 0 | 0 | 0 | 0 | 0 | 0 | 0 | 0 | 324158.7514 | 0 | 0 | 0 | 0 | 1607264.1354 | 146859.9186 | 3974778.1235 | 0 | 0 | 0
10/06 16:00:00 | 347317.2628 | 0 | 0 | 0 | 433304.9106 | 0 | 0 | 665455.2147 | 1332835.3889 | 27993.6 | 0 | 0 | 0 | 0 | 0 | 0 | 0 | 0 | 0 | 0 | 0 | 0 | 826962.6532 | 4.6566e-11 | 0 | 0 | 0 | 0 | 195798.259 | 2806906.3771 | 0 | 0 | 0
10/06 17:00:00 | 339181.2721 | 0 | 0 | 0 | 0 | 0 | 0 | 737523.9093 | 1646258.0261 | 117993.6 | 0 | 0 | 0 | 0 | 0 | 0 | 0 | 0 | 0 | 0 | 0 | 0 | 808550.9017 | 0 | 0 | 0 | 0 | 0 | 258744.638 | 2840956.8075 | 0 | 0 | 0
10/06 18:00:00 | 264749.107 | 0 | 0 | 0 | 0 | 0 | 0 | 916059.5858 | 1441699.8979 | 45993.6 | 0 | 0 | 0 | 0 | 0 | 0 | 0 | 0 | 0 | 0 | 0 | 0 | 643834.8703 | 0 | 0 | 0 | 0 | 0 | 307727.8759 | 2668502.1906 | 0 | 0 | 0
10/06 19:00:00 | 0 | 0 | 0 | 0 | 3121841.0606 | 0 | 0 | 1204786.3947 | 1129458.0262 | 27993.6 | 0 | 0 | 0 | 0 | 0 | 0 | 0 | 0 | 0 | 0 | 0 | 0 | 0 | 0 | 0 | 0 | 0 | 2653597.969 | 293719.8372 | 5484079.0815 | 0 | 0 | 0
10/06 20:00:00 | 0 | 0 | 0 | 0 | 2210389.6929 | 0 | 0 | 1471729.0109 | 1004140.1938 | 27993.6 | 0 | 0 | 0 | 0 | 0 | 0 | 0 | 0 | 0 | 0 | 0 | 0 | 0 | 0 | 0 | 0 | 0 | 2701139.8172 | 265748.6574 | 4714252.4976 | 0 | 0 | 0
10/06 21:00:00 | 0 | 1141141.0661 | 0 | 4676.1908 | 2427410.544 | 0 | 0 | 1520911.3584 | 971015.3128 | 27993.6 | 0 | 0 | 0 | 0 | 0 | 0 | 0 | 0 | 0 | 1147133.1472 | 0 | 73106.3327 | 0 | 0 | 0 | 0 | 0 | 1987992.9666 | 216810.317 | 6093148.0721 | 0 | 0 | 0
10/06 22:00:00 | 0 | 6654895.6681 | 0 | 28963.6819 | 0 | 0 | 0 | 971712.579 | 793816.9645 | 27993.6 | 0 | 0 | 0 | 0 | 0 | 0 | 0 | 0 | 0 | 5990980.6489 | 0 | 587056.0839 | 0 | 0 | 0 | 0 | 0 | 0 | 188839.1372 | 8477382.4935 | 0 | 0 | 0
10/06 23:00:00 | 0 | 11155990.2164 | 0 | 55785.7279 | 1812513.8029 | 0 | 0 | 422932.9474 | 512798.3648 | 27993.6 | 0 | 0 | 0 | 0 | 0 | 0 | 0 | 0 | 0 | 10063111.9771 | 0 | 1092878.2393 | 0 | 0 | 0 | 0 | 0 | 1161357.0256 | 104880.7 | 13988014.6594 | 0 | 0 | 0
10/06 24:00:00 | 0 | 15147629.5281 | 0 | 76546.018 | 0 | 0 | 0 | 210004.2584 | 317795.1861 | 27993.6 | 0 | 0 | 0 | 0 | 0 | 0 | 0 | 0 | 0 | 13648034.4554 | 0 | 1499595.0727 | 0 | 0 | 0 | 0 | 0 | 0 | 27971.1799 | 15779968.5906 | 0 | 0 | 0
10/07 01:00:00 | 0 | 18378582.084 | 0 | 94758.1881 | 0 | 0 | 0 | 126002.5551 | 252058.8952 | 27993.6 | 0 | 0 | 0 | 0 | 0 | 0 | 0 | 0 | 0 | 16519507.0652 | 0 | 1859075.0188 | 0 | 0 | 0 | 0 | 0 | 0 | 14008.0387 | 18879395.3222 | 0 | 0 | 0
10/07 02:00:00 | 0 | 20639516.3763 | 0 | 107770.3573 | 0 | 0 | 0 | 84001.7034 | 212250.9579 | 27993.6 | 0 | 0 | 0 | 0 | 0 | 0 | 0 | 0 | 0 | 18523040.7885 | 0 | 2116475.5878 | 0 | 0 | 0 | 0 | 0 | 0 | 3502.0097 | 21071532.9949 | 0 | 0 | 0
10/07 03:00:00 | 0 | 21587346.6129 | 0 | 114058.2221 | 0 | 0 | 0 | 84001.7034 | 188457.7637 | 27993.6 | 0 | 0 | 0 | 0 | 0 | 0 | 0 | 0 | 0 | 19349321.2222 | 0 | 2238025.3907 | 0 | 0 | 0 | 0 | 0 | 0 | 3502.0097 | 22001857.9021 | 0 | 0 | 0
10/07 04:00:00 | 0 | 22210456.9044 | 0 | 116778.9369 | 0 | 0 | 0 | 89805.6324 | 220303.9466 | 27993.6 | 0 | 0 | 0 | 0 | 0 | 0 | 0 | 0 | 0 | 19923348.9722 | 0 | 2287107.9322 | 0 | 0 | 0 | 0 | 0 | 0 | 14008.0387 | 22665339.0202 | 0 | 0 | 0
10/07 05:00:00 | 0 | 22688061.4388 | 0 | 120009.5687 | 0 | 0 | 0 | 238375.7422 | 261469.2543 | 27993.6 | 0 | 0 | 0 | 0 | 0 | 0 | 0 | 0 | 0 | 20334051.016 | 0 | 2354010.4228 | 0 | 0 | 0 | 0 | 0 | 0 | 97921.5783 | 23335909.604 | 0 | 0 | 0
10/07 06:00:00 | 0 | 26733253.1518 | 0 | 137271.0047 | 1429444.5459 | 0 | 0 | 559640.4398 | 443228.0613 | 117993.6 | 0 | 0 | 0 | 0 | 0 | 0 | 0 | 0 | 0 | 24039626.3826 | 0 | 2693626.7692 | 0 | 0 | 0 | 0 | 0 | 64670.8788 | 335699.0558 | 29420830.8035 | 0 | 0 | 0
10/07 07:00:00 | 0 | 23684644.1682 | 0 | 130273.7011 | 0 | 0 | 0 | 708210.5497 | 700438.5624 | 45993.6 | 0 | 0 | 0 | 0 | 0 | 0 | 0 | 0 | 0 | 21122655.6438 | 0 | 2561988.5244 | 0 | 0 | 0 | 0 | 0 | 118948.0178 | 356666.2163 | 25269560.5815 | 0 | 0 | 0
10/07 08:00:00 | 0 | 19398727.55 | 0 | 114393.6472 | 2503240.2367 | 0 | 0 | 725418.0683 | 884270.9666 | 27993.6 | 0 | 0 | 0 | 0 | 0 | 0 | 0 | 0 | 0 | 18214843.2148 | 0 | 2189193.0193 | 0 | 0 | 0 | 0 | 0 | 2900188.87 | 342658.1776 | 23654044.0688 | 0 | 0 | 0
10/07 09:00:00 | 0 | 12720652.5548 | 0 | 71085.5335 | 0 | 0 | 0 | 719228.2088 | 1093070.6324 | 27993.6 | 0 | 0 | 0 | 0 | 0 | 0 | 0 | 0 | 0 | 11889581.4935 | 0 | 1527969.9635 | 0 | 0 | 0 | 0 | 0 | 2309.72 | 300723.8566 | 14632030.5295 | 0 | 0 | 0
10/07 10:00:00 | 0 | 6501634.4654 | 0 | 37610.5933 | 2391014.8508 | 0 | 0 | 698193.2013 | 1399803.105 | 27993.6 | 0 | 0 | 0 | 0 | 0 | 0 | 0 | 0 | 0 | 5573494.5706 | 0 | 751168.4424 | 0 | 0 | 0 | 0 | 0 | 1321094.9187 | 272752.6767 | 11056249.8157 | 0 | 0 | 0
10/07 11:00:00 | 0 | 868904.8041 | 0 | 5786.6206 | 0 | 0 | 0 | 669049.7686 | 1228546.3113 | 27993.6 | 0 | 0 | 0 | 0 | 0 | 0 | 0 | 0 | 0 | 648407.2845 | 0 | 151067.2628 | 0 | 0 | 0 | 0 | 0 | 0 | 216810.317 | 2800281.1046 | 0 | 0 | 0
10/07 12:00:00 | 0 | 0 | 0 | 0 | 4305151.0597 | 0 | 0 | 648014.761 | 1204532.6897 | 27993.6 | 0 | 0 | 0 | 0 | 0 | 0 | 0 | 0 | 0 | 0 | 0 | 0 | 0 | 0 | 0 | 0 | 0 | 8300098.9129 | 188839.1372 | 6185692.1105 | 0 | 0 | 0
10/07 13:00:00 | 0 | 0 | 0 | 0 | 7075858.7662 | 0 | 0 | 641824.9016 | 1076468.8557 | 27993.6 | 0 | 0 | 0 | 0 | 0 | 0 | 0 | 0 | 0 | 0 | 0 | 0 | 0 | 0 | 0 | 0 | 0 | 2331312.7359 | 167827.0791 | 8822146.1235 | 0 | 0 | 0
10/07 14:00:00 | 0 | 0 | 0 | 0 | 0 | 0 | 0 | 641641.3261 | 1036127.9949 | 27993.6 | 0 | 0 | 0 | 0 | 0 | 0 | 0 | 0 | 0 | 0 | 0 | 0 | 0 | 0 | 0 | 0 | 0 | 0 | 167827.0791 | 1705762.921 | 0 | 0 | 0
10/07 15:00:00 | 0 | 0 | 0 | 0 | 0 | 0 | 0 | 645594.0069 | 1002374.5321 | 27993.6 | 0 | 0 | 0 | 0 | 0 | 0 | 0 | 0 | 0 | 0 | 0 | 0 | 0 | 0 | 0 | 0 | 0 | 423825.9326 | 146859.9186 | 1675962.139 | 0 | 0 | 0
10/07 16:00:00 | 157123.6009 | 0 | 0 | 0 | 0 | 0 | 0 | 665455.2147 | 1211116.1007 | 27993.6 | 0 | 0 | 0 | 0 | 0 | 0 | 0 | 0 | 0 | 0 | 0 | 0 | 373018.059 | 1.1642e-11 | 0 | 0 | 0 | 80069.4388 | 195798.259 | 2061688.5163 | 0 | 0 | 0
10/07 17:00:00 | 228005.6952 | 0 | 0 | 0 | 3871802.6066 | 0 | 0 | 737523.9093 | 1526751.8159 | 117993.6 | 0 | 0 | 0 | 0 | 0 | 0 | 0 | 0 | 0 | 0 | 0 | 0 | 531559.7487 | 1.1642e-11 | 0 | 0 | 0 | 3186971.8444 | 258744.638 | 6482077.6269 | 0 | 0 | 0
10/07 18:00:00 | 170083.54 | 0 | 0 | 0 | 0 | 0 | 0 | 916059.5858 | 1328832.9215 | 45993.6 | 0 | 0 | 0 | 0 | 0 | 0 | 0 | 0 | 0 | 0 | 0 | 0 | 406814.8295 | 0 | 0 | 0 | 0 | 512363.491 | 307727.8759 | 2460969.6474 | 0 | 0 | 0
10/07 19:00:00 | 83413.8226 | 0 | 0 | 0 | 3295073.4905 | 0 | 0 | 1204786.3947 | 1016591.0499 | 27993.6 | 0 | 0 | 0 | 0 | 0 | 0 | 0 | 0 | 0 | 0 | 0 | 0 | 369982.9126 | 0 | 0 | 0 | 0 | 14211380.7215 | 293719.8372 | 5627858.3577 | 0 | 0 | 0
10/07 20:00:00 | 0 | 0 | 0 | 0 | 12192410.5282 | 0 | 0 | 1471729.0109 | 889060.1394 | 27993.6 | 0 | 0 | 0 | 0 | 0 | 0 | 0 | 0 | 0 | 0 | 0 | 0 | 0 | 0 | 0 | 0 | 0 | 0 | 265748.6574 | 14581193.2786 | 0 | 0 | 0
10/07 21:00:00 | 0 | 1475757.4111 | 0 | 6324.7663 | 0 | 0 | 0 | 1520911.3584 | 851509.1026 | 27993.6 | 0 | 0 | 0 | 0 | 0 | 0 | 0 | 0 | 0 | 1283900.6918 | 0 | 83843.3937 | 0 | 0 | 0 | 0 | 0 | 1059372.7815 | 216810.317 | 3882496.2384 | 0 | 0 | 0
10/07 22:00:00 | 0 | 7396766.1554 | 0 | 32290.3266 | 1419883.1205 | 0 | 0 | 971712.579 | 696441.534 | 27993.6 | 0 | 0 | 0 | 0 | 0 | 0 | 0 | 0 | 0 | 6622279.2029 | 0 | 651219.1909 | 0 | 0 | 0 | 0 | 0 | 0 | 188839.1372 | 10545087.3155 | 0 | 0 | 0
10/07 23:00:00 | 0 | 11824083.778 | 0 | 59193.5249 | 1452433.9334 | 0 | 0 | 422932.9474 | 459684.4936 | 27993.6 | 0 | 0 | 0 | 0 | 0 | 0 | 0 | 0 | 0 | 10664357.0377 | 0 | 1159726.7403 | 0 | -4.5036 | 0 | 0 | 4.5036 | 1237218.6586 | 104880.7 | 14246322.2772 | 0 | 0 | 0
10/07 24:00:00 | 0 | 15481848.1753 | 0 | 79073.0625 | 0 | 0 | 0 | 210004.2584 | 295664.4064 | 27993.6 | 0 | 0 | 0 | 0 | 0 | 0 | 0 | 0 | 0 | 13934106.9072 | 0 | 1547741.2681 | 0 | 0 | 0 | 0 | 0 | 0 | 27971.1799 | 16094583.5027 | 0 | 0 | 0
10/08 01:00:00 | 0 | 18026800.8509 | 0 | 93631.2117 | 0 | 0 | 0 | 126002.5551 | 252058.8952 | 27993.6 | 0 | 0 | 0 | 0 | 0 | 0 | 0 | 0 | 0 | 16192955.0951 | 0 | 1833845.7558 | 0 | 0 | 0 | 0 | 0 | 0 | 14008.0387 | 18526487.1129 | 0 | 0 | 0
10/08 02:00:00 | 0 | 19488600.3999 | 0 | 102320.2307 | 0 | 0 | 0 | 84001.7034 | 212250.9579 | 27993.6 | 0 | 0 | 0 | 0 | 0 | 0 | 0 | 0 | 0 | 17483385.7314 | 0 | 2005214.6685 | 0 | 0 | 0 | 0 | 0 | 0 | 3502.0097 | 19915166.8919 | 0 | 0 | 0
10/08 03:00:00 | 0 | 20273911.5685 | 0 | 106795.2357 | 0 | 0 | 0 | 84001.7034 | 188457.7637 | 27993.6 | 0 | 0 | 0 | 0 | 0 | 0 | 0 | 0 | 0 | 18178937.2911 | 0 | 2094974.2774 | 0 | 0 | 0 | 0 | 0 | 0 | 3502.0097 | 20681159.8713 | 0 | 0 | 0
10/08 04:00:00 | 0 | 21216486.6069 | 0 | 111331.9175 | 0 | 0 | 0 | 89805.6324 | 220303.9466 | 27993.6 | 0 | 0 | 0 | 0 | 0 | 0 | 0 | 0 | 0 | 19026291.269 | 0 | 2190195.3379 | 0 | 0 | 0 | 0 | 0 | 0 | 14008.0387 | 21665921.7033 | 0 | 0 | 0
10/08 05:00:00 | 0 | 21982854.5623 | 0 | 115992.6944 | 1448742.1391 | 0 | 0 | 238375.7422 | 261469.2543 | 27993.6 | 0 | 0 | 0 | 0 | 0 | 0 | 0 | 0 | 0 | 19695786.4257 | 0 | 2287068.1366 | 0 | 0 | 0 | 0 | 0 | 177016.3922 | 97921.5783 | 24075427.9922 | 0 | 0 | 0
10/08 06:00:00 | 0 | 24773107.3126 | 0 | 127360.9576 | 6058679.9484 | 0 | 0 | 559640.4398 | 443228.0613 | 117993.6 | 0 | 0 | 0 | 0 | 0 | 0 | 0 | 0 | 0 | 22259007.9019 | 0 | 2514099.4107 | 0 | -166.2262 | 0 | 0 | 166.2262 | 6808274.9446 | 335699.0558 | 32080010.3196 | 0 | 0 | 0
10/08 07:00:00 | 0 | 22617750.0049 | 0 | 123509.8242 | 1603509.6123 | 0 | 0 | 708210.5497 | 700438.5624 | 45993.6 | 0 | 0 | 0 | 0 | 0 | 0 | 0 | 0 | 0 | 20179938.1446 | 0 | 2437811.8603 | 0 | 0 | 0 | 0 | 0 | 581293.9985 | 356666.2163 | 25799412.1535 | 0 | 0 | 0
10/08 08:00:00 | 0 | 17914248.6044 | 0 | 107762.7891 | 1423757.9516 | 0 | 0 | 725418.0683 | 884270.9666 | 27993.6 | 0 | 0 | 0 | 0 | 0 | 0 | 0 | 0 | 0 | 16799105.6002 | 0 | 2078741.0721 | 0 | 0 | 0 | 0 | 0 | 1210900.7214 | 342658.1776 | 21083451.9801 | 0 | 0 | 0
10/08 09:00:00 | 0 | 9018699.6173 | 0 | 53052.0851 | 1420391.8859 | 0 | 0 | 719228.2088 | 1893465.3625 | 27993.6 | 0 | 0 | 0 | 0 | 0 | 0 | 0 | 0 | 0 | 8349971.0186 | 0 | 1157060.7066 | 0 | -13.8737 | 0 | 0 | 6.724 | 1166057.6142 | 300723.8566 | 13132830.7596 | 0 | 0 | 0
10/08 10:00:00 | 0 | 3300080.7604 | 0 | 18908.6148 | 0 | 0 | 0 | 698193.2013 | 1156121.8544 | 27993.6 | 0 | 0 | 0 | 0 | 0 | 0 | 0 | 0 | 0 | 2777811.661 | 0 | 412730.3813 | 0 | 0 | 0 | 0 | 0 | 868461.8081 | 272752.6767 | 5201298.0309 | 0 | 0 | 0
10/08 11:00:00 | 0 | 0 | 0 | 243.6314 | 8795417.2519 | 0 | 0 | 669049.7686 | 1228546.3113 | 27993.6 | 0 | 0 | 0 | 0 | 0 | 0 | 0 | 0 | 0 | -14196.9635 | 0 | 14196.9635 | 0 | 0 | 0 | 0 | 0 | 7623474.1783 | 216810.317 | 10721250.5632 | 0 | 0 | 0
10/08 12:00:00 | 0 | 0 | 0 | 0 | 0 | 0 | 0 | 648014.761 | 1402621.2975 | 27993.6 | 0 | 0 | 0 | 0 | 0 | 0 | 0 | 0 | 0 | 0 | 0 | 0 | 0 | 0 | 0 | 0 | 0 | 1152270.1064 | 188839.1372 | 2078629.6585 | 0 | 0 | 0
10/08 13:00:00 | 0 | 0 | 0 | 0 | 3941718.6841 | 0 | 0 | 641824.9016 | 1426777.6099 | 27993.6 | 0 | 0 | 0 | 0 | 0 | 0 | 0 | 0 | 0 | 0 | 0 | 0 | 0 | 0 | 0 | 0 | 0 | 3508974.1079 | 167827.0791 | 6038314.7956 | 0 | 0 | 0
10/08 14:00:00 | 157149.5015 | 0 | 0 | 0 | 3484870.8649 | 0 | 0 | 641641.3261 | 1406567.4281 | 27993.6 | 0 | 0 | 0 | 0 | 0 | 0 | 0 | 0 | 0 | 0 | 0 | 0 | 360172.3379 | 1.1642e-11 | 0 | 0 | 0 | 2259529.8141 | 167827.0791 | 5718222.7206 | 0 | 0 | 0
10/08 15:00:00 | 465580.1734 | 0 | 0 | 0 | 0 | 0 | 0 | 645594.0069 | 1002374.5321 | 27993.6 | 0 | 0 | 0 | 0 | 0 | 0 | 0 | 0 | 0 | 0 | 0 | 0 | 1064666.2291 | 0 | 0 | 0 | 0 | 0 | 146859.9186 | 2141542.3124 | 0 | 0 | 0
10/08 16:00:00 | 704767.4035 | 0 | 0 | 0 | 0 | 0 | 0 | 665455.2147 | 1211116.1007 | 27993.6 | 0 | 0 | 0 | 0 | 0 | 0 | 0 | 0 | 0 | 0 | 0 | 0 | 1643275.1314 | 9.3132e-11 | 0 | 0 | 0 | 6570.1603 | 195798.259 | 2609332.3189 | 0 | 0 | 0
10/08 17:00:00 | 692727.5953 | 0 | 0 | 0 | 0 | 0 | 0 | 737523.9093 | 1526751.8159 | 117993.6 | 0 | 0 | 0 | 0 | 0 | 0 | 0 | 0 | 0 | 0 | 0 | 0 | 1618068.4529 | 1.397e-10 | 0 | 0 | 0 | 37877.0833 | 258744.638 | 3074996.9204 | 0 | 0 | 0
10/08 18:00:00 | 520374.329 | 0 | 0 | 0 | 2308063.4751 | 0 | 0 | 916059.5858 | 1328832.9215 | 45993.6 | 0 | 0 | 0 | 0 | 0 | 0 | 0 | 0 | 0 | 0 | 0 | 0 | 1241892.613 | 4.6566e-11 | 0 | 0 | 0 | 1727648.7763 | 307727.8759 | 5119323.9114 | 0 | 0 | 0
10/08 19:00:00 | 18160.9026 | 0 | 0 | 0 | 0 | 0 | 0 | 1204786.3947 | 1016591.0499 | 27993.6 | 0 | 0 | 0 | 0 | 0 | 0 | 0 | 0 | 0 | 0 | 0 | 0 | 43348.8023 | 0 | 0 | 0 | 0 | 0 | 293719.8372 | 2267531.9472 | 0 | 0 | 0
10/08 20:00:00 | 0 | 0 | 0 | 0 | 0 | 0 | 0 | 1471729.0109 | 889060.1394 | 27993.6 | 0 | 0 | 0 | 0 | 0 | 0 | 0 | 0 | 0 | 0 | 0 | 0 | 0 | 0 | 0 | 0 | 0 | 0 | 265748.6574 | 2388782.7504 | 0 | 0 | 0
10/08 21:00:00 | 0 | 172381.2989 | 0 | 0 | 0 | 0 | 0 | 1520911.3584 | 851509.1026 | 27993.6 | 0 | 0 | 0 | 0 | 0 | 0 | 0 | 0 | 0 | 344762.5978 | 0 | 0 | 0 | 0 | 0 | 0 | 0 | 0 | 216810.317 | 2572795.3598 | 0 | 0 | 0
10/08 22:00:00 | 0 | 4412265.7314 | 0 | 18973.3307 | 0 | 0 | 0 | 971712.579 | 696441.534 | 27993.6 | 0 | 0 | 0 | 0 | 0 | 0 | 0 | 0 | 0 | 4090980.8283 | 0 | 397948.6564 | 0 | 0 | 0 | 0 | 0 | 601777.0613 | 188839.1372 | 6127386.775 | 0 | 0 | 0
10/08 23:00:00 | 0 | 8916558.229 | 0 | 43336.4611 | 1544831.4181 | 0 | 0 | 422932.9474 | 459684.4936 | 27993.6 | 0 | 0 | 0 | 0 | 0 | 0 | 0 | 0 | 0 | 8067570.6456 | 0 | 848987.5834 | 0 | -3.7374 | 0 | 0 | 3.7374 | 262432.3323 | 104880.7 | 11415337.1492 | 0 | 0 | 0
10/08 24:00:00 | 0 | 12584818.9314 | 0 | 63646.185 | 0 | 0 | 0 | 210004.2584 | 295664.4064 | 27993.6 | 0 | 0 | 0 | 0 | 0 | 0 | 0 | 0 | 0 | 11338315.9484 | 0 | 1246502.983 | 0 | -3.5256 | 0 | 0 | 3.5256 | 0 | 27971.1799 | 13182127.3812 | 0 | 0 | 0
10/09 01:00:00 | 0 | 15366997.6498 | 0 | 79223.3346 | 0 | 0 | 0 | 126002.5551 | 252058.8952 | 27993.6 | 0 | 0 | 0 | 0 | 0 | 0 | 0 | 0 | 0 | 13812986.8226 | 0 | 1554010.8271 | 0 | -3.3475 | 0 | 0 | 3.3475 | 0 | 14008.0387 | 15852276.0346 | 0 | 0 | 0
10/09 02:00:00 | 0 | 17147107.5183 | 0 | 89607.0606 | 0 | 0 | 0 | 84001.7034 | 212250.9579 | 27993.6 | 0 | 0 | 0 | 0 | 0 | 0 | 0 | 0 | 0 | 15387340.5962 | 0 | 1759766.9221 | 0 | -1.1186 | 0 | 0 | 1.1186 | 0 | 3502.0097 | 17560960.8402 | 0 | 0 | 0
10/09 03:00:00 | 0 | 18587058.0269 | 0 | 97049.3373 | 0 | 0 | 0 | 84001.7034 | 188457.7637 | 27993.6 | 0 | 0 | 0 | 0 | 0 | 0 | 0 | 0 | 0 | 16676589.788 | 0 | 1910468.239 | 0 | -11.0176 | 0 | 0 | 11.0176 | 0 | 3502.0097 | 18984560.4312 | 0 | 0 | 0
10/09 04:00:00 | 0 | 19893795.1975 | 0 | 104492.8382 | 0 | 0 | 0 | 89805.6324 | 220303.9466 | 27993.6 | 0 | 0 | 0 | 0 | 0 | 0 | 0 | 0 | 0 | 17832458.7212 | 0 | 2061336.4763 | 0 | -0.20846 | 0 | 0 | 0.20846 | 0 | 14008.0387 | 20336391.2146 | 0 | 0 | 0
10/09 05:00:00 | 0 | 20591044.5701 | 0 | 108584.8399 | 0 | 0 | 0 | 238375.7422 | 261469.2543 | 27993.6 | 0 | 0 | 0 | 0 | 0 | 0 | 0 | 0 | 0 | 18448450.7381 | 0 | 2142593.832 | 0 | 0 | 0 | 0 | 0 | 23671.6757 | 97921.5783 | 21227468.0066 | 0 | 0 | 0
10/09 06:00:00 | 0 | 24352852.1102 | 0 | 125635.4793 | 1420853.5303 | 0 | 0 | 559640.4398 | 443228.0613 | 117993.6 | 0 | 0 | 0 | 0 | 0 | 0 | 0 | 0 | 0 | 21874966.7778 | 0 | 2477885.3324 | 0 | 0 | 0 | 0 | 0 | 225079.6885 | 335699.0558 | 27020203.2209 | 0 | 0 | 0
10/09 07:00:00 | 0 | 21387561.8464 | 0 | 116219.8391 | 0 | 0 | 0 | 708210.5497 | 700438.5624 | 45993.6 | 0 | 0 | 0 | 0 | 0 | 0 | 0 | 0 | 0 | 19093256.2508 | 0 | 2294305.5955 | 0 | 0 | 0 | 0 | 0 | 0 | 356666.2163 | 22958424.3975 | 0 | 0 | 0
10/09 08:00:00 | 0 | 16841462.3267 | 0 | 101763.904 | 638344.7976 | 0 | 0 | 725418.0683 | 884270.9666 | 27993.6 | 0 | 0 | 0 | 0 | 0 | 0 | 0 | 0 | 0 | 15830726.6169 | 0 | 1975281.8282 | 0 | 0 | 0 | 0 | 0 | 810286.3624 | 342658.1776 | 19219253.6633 | 0 | 0 | 0
10/09 09:00:00 | 0 | 8308649.6275 | 0 | 49063.3702 | 1157157.8959 | 0 | 0 | 719228.2088 | 1093070.6324 | 27993.6 | 0 | 0 | 0 | 0 | 0 | 0 | 0 | 0 | 0 | 7662435.1086 | 0 | 1075674.2493 | 0 | 0 | 0 | 0 | 0 | 1308953.3139 | 300723.8566 | 11355163.3348 | 0 | 0 | 0
10/09 10:00:00 | 0 | 919970.4792 | 0 | 6130.8522 | 14412134.4189 | 0 | 0 | 698193.2013 | 1156121.8544 | 27993.6 | 0 | 0 | 0 | 0 | 0 | 0 | 0 | 0 | 0 | 1208455.6635 | 0 | 221372.5766 | 0 | 0 | 0 | 0 | 0 | 13690147.1596 | 272752.6767 | 17220544.406 | 0 | 0 | 0
10/09 11:00:00 | 0 | 0 | 0 | 0 | 1551003.2018 | 0 | 0 | 669049.7686 | 1228546.3113 | 27993.6 | 0 | 0 | 0 | 0 | 0 | 0 | 0 | 0 | 0 | 0 | 0 | 0 | 0 | 0 | 0 | 0 | 0 | 955033.3671 | 216810.317 | 3476592.8818 | 0 | 0 | 0
10/09 12:00:00 | 0 | 0 | 0 | 0 | 0 | 0 | 0 | 648014.761 | 1204532.6897 | 27993.6 | 0 | 0 | 0 | 0 | 0 | 0 | 0 | 0 | 0 | 0 | 0 | 0 | 0 | 0 | 0 | 0 | 0 | 27164.3449 | 188839.1372 | 1880541.0508 | 0 | 0 | 0
10/09 13:00:00 | 223.1252 | 0 | 0 | 0 | 0 | 0 | 0 | 641824.9016 | 1076468.8557 | 27993.6 | 0 | 0 | 0 | 0 | 0 | 0 | 0 | 0 | 0 | 0 | 0 | 0 | 494.6007 | 0 | 0 | 0 | 0 | 244482.9764 | 167827.0791 | 1746510.4824 | 0 | 0 | 0
10/09 14:00:00 | 189675.0171 | 0 | 0 | 0 | 0 | 0 | 0 | 641641.3261 | 1036127.9949 | 27993.6 | 0 | 0 | 0 | 0 | 0 | 0 | 0 | 0 | 0 | 0 | 0 | 0 | 422762.8366 | 1.7462e-11 | 0 | 0 | 0 | 183167.6573 | 167827.0791 | 1895437.9381 | 0 | 0 | 0
10/09 15:00:00 | 511731.7108 | 0 | 0 | 0 | 0 | 0 | 0 | 645594.0069 | 1002374.5321 | 27993.6 | 0 | 0 | 0 | 0 | 0 | 0 | 0 | 0 | 0 | 0 | 0 | 0 | 1150404.0784 | 0 | 0 | 0 | 0 | 0 | 146859.9186 | 2187693.8497 | 0 | 0 | 0
10/09 16:00:00 | 788786.0455 | 0 | 0 | 0 | 1416143.1445 | 0 | 0 | 665455.2147 | 1211116.1007 | 27993.6 | 0 | 0 | 0 | 0 | 0 | 0 | 0 | 0 | 0 | 0 | 0 | 0 | 1798804.3962 | 4.6566e-11 | 0 | 0 | 0 | 19014.7833 | 195798.259 | 4109494.1054 | 0 | 0 | 0
10/09 17:00:00 | 837107.9257 | 0 | 0 | 0 | 0 | 0 | 0 | 737523.9093 | 1526751.8159 | 117993.6 | 0 | 0 | 0 | 0 | 0 | 0 | 0 | 0 | 0 | 0 | 0 | 0 | 1914551.0313 | 4.6566e-11 | 0 | 0 | 0 | 0 | 258744.638 | 3219377.2509 | 0 | 0 | 0
10/09 18:00:00 | 663319.4506 | 0 | 0 | 0 | 0 | 0 | 0 | 916059.5858 | 1328832.9215 | 45993.6 | 0 | 0 | 0 | 0 | 0 | 0 | 0 | 0 | 0 | 0 | 0 | 0 | 1552795.6183 | 4.6566e-11 | 0 | 0 | 0 | 344216.3667 | 307727.8759 | 2954205.558 | 0 | 0 | 0
10/09 19:00:00 | 136324.41 | 0 | 0 | 0 | 3028404.1968 | 0 | 0 | 1204786.3947 | 1016591.0499 | 27993.6 | 0 | 0 | 0 | 0 | 0 | 0 | 0 | 0 | 0 | 0 | 0 | 0 | 330669.5351 | 1.7462e-11 | 0 | 0 | 0 | 7496614.4469 | 293719.8372 | 5414099.6514 | 0 | 0 | 0
10/09 20:00:00 | 55678.8992 | 0 | 0 | 0 | 13119231.7679 | 0 | 0 | 1471729.0109 | 889060.1394 | 27993.6 | 0 | 0 | 0 | 0 | 0 | 0 | 0 | 0 | 0 | 0 | 0 | 0 | 137870.8567 | 0 | 0 | 0 | 0 | 7821243.2504 | 265748.6574 | 15563693.4175 | 0 | 0 | 0
10/09 21:00:00 | 0 | 0 | 0 | 0 | 0 | 0 | 0 | 1520911.3584 | 851509.1026 | 27993.6 | 0 | 0 | 0 | 0 | 0 | 0 | 0 | 0 | 0 | 0 | 0 | 0 | 0 | 0 | 0 | 0 | 0 | 311229.6156 | 216810.317 | 2400414.061 | 0 | 0 | 0
10/09 22:00:00 | 0 | 1693093.9093 | 0 | 7451.2969 | 0 | 0 | 0 | 971712.579 | 696441.534 | 27993.6 | 0 | 0 | 0 | 0 | 0 | 0 | 0 | 0 | 0 | 1424806.0079 | 0 | 98934.9405 | 0 | -139.6744 | 0 | 0 | 69.8372 | 0 | 188839.1372 | 3396692.9191 | 0 | 0 | 0
10/09 23:00:00 | 0 | 5966655.354 | 0 | 26453.3105 | 6565854.7754 | 0 | 0 | 422932.9474 | 459684.4936 | 27993.6 | 0 | 0 | 0 | 0 | 0 | 0 | 0 | 0 | 0 | 5417030.284 | 0 | 549625.07 | 0 | -130.8797 | 0 | 0 | 130.8797 | 5694022.9978 | 104880.7 | 13469574.4809 | 0 | 0 | 0
10/09 24:00:00 | 0 | 11354801.1804 | 0 | 55364.8177 | 0 | 0 | 0 | 210004.2584 | 295664.4064 | 27993.6 | 0 | 0 | 0 | 0 | 0 | 0 | 0 | 0 | 0 | 10268217.8316 | 0 | 1086583.3488 | 0 | -73.5138 | 0 | 0 | 73.5138 | 0 | 27971.1799 | 11943828.263 | 0 | 0 | 0
10/10 01:00:00 | 0 | 14127056.3466 | 0 | 73304.822 | 0 | 0 | 0 | 126002.5551 | 252058.8952 | 27993.6 | 0 | 0 | 0 | 0 | 0 | 0 | 0 | 0 | 0 | 12690849.5851 | 0 | 1436206.7615 | 0 | 0 | 0 | 0 | 0 | 0 | 14008.0387 | 14606416.2188 | 0 | 0 | 0
10/10 02:00:00 | 0 | 16056041.7045 | 0 | 83013.0295 | 0 | 0 | 0 | 84001.7034 | 212250.9579 | 27993.6 | 0 | 0 | 0 | 0 | 0 | 0 | 0 | 0 | 0 | 14433014.8353 | 0 | 1623026.8692 | 0 | 0 | 0 | 0 | 0 | 0 | 3502.0097 | 16463300.9953 | 0 | 0 | 0
10/10 03:00:00 | 0 | 17745372.1879 | 0 | 92871.2938 | 0 | 0 | 0 | 84001.7034 | 188457.7637 | 27993.6 | 0 | 0 | 0 | 0 | 0 | 0 | 0 | 0 | 0 | 15923240.5967 | 0 | 1822131.5911 | 0 | 0 | 0 | 0 | 0 | 0 | 3502.0097 | 18138696.5488 | 0 | 0 | 0
10/10 04:00:00 | 0 | 19204384.5176 | 0 | 100340.076 | 0 | 0 | 0 | 89805.6324 | 220303.9466 | 27993.6 | 0 | 0 | 0 | 0 | 0 | 0 | 0 | 0 | 0 | 17226946.7431 | 0 | 1977437.7746 | 0 | 0 | 0 | 0 | 0 | 0 | 14008.0387 | 19642827.7725 | 0 | 0 | 0
10/10 05:00:00 | 0 | 20308410.0465 | 0 | 106840.2665 | 0 | 0 | 0 | 238375.7422 | 261469.2543 | 27993.6 | 0 | 0 | 0 | 0 | 0 | 0 | 0 | 0 | 0 | 18198196.705 | 0 | 2110213.3415 | 0 | 0 | 0 | 0 | 0 | 0 | 97921.5783 | 20943088.9095 | 0 | 0 | 0
10/10 06:00:00 | 0 | 21051058.8497 | 0 | 112382.6228 | 6585264.1469 | 0 | 0 | 559640.4398 | 443228.0613 | 117993.6 | 0 | 0 | 0 | 0 | 0 | 0 | 0 | 0 | 0 | 18836554.4548 | 0 | 2214504.3949 | 0 | 0 | 0 | 0 | 0 | 13966246.9705 | 335699.0558 | 28869567.7204 | 0 | 0 | 0
10/10 07:00:00 | 0 | 19243488.889 | 0 | 102715.6616 | 16028372.6485 | 0 | 0 | 708210.5497 | 2128698.3635 | 45993.6 | 0 | 0 | 0 | 0 | 0 | 0 | 0 | 0 | 0 | 17219775.9858 | 0 | 2023712.9032 | 0 | -354.3821 | 0 | 0 | 354.3821 | 7911534.2105 | 356666.2163 | 38257479.7123 | 0 | 0 | 0
10/10 08:00:00 | 0 | 14488349.7469 | 0 | 87708.7722 | 3610659.445 | 0 | 0 | 725418.0683 | 2889635.199 | 27993.6 | 0 | 0 | 0 | 0 | 0 | 0 | 0 | 0 | 0 | 13565461.5003 | 0 | 1687125.2579 | 0 | -22.898 | 0 | 0 | 12.2196 | 3129223.7782 | 342658.1776 | 21829764.8315 | 0 | 0 | 0
10/10 09:00:00 | 0 | 7263720.9406 | 0 | 43366.8354 | 2165507.6014 | 0 | 0 | 719228.2088 | 1093070.6324 | 27993.6 | 0 | 0 | 0 | 0 | 0 | 0 | 0 | 0 | 0 | 6813069.9818 | 0 | 978646.7746 | 0 | 0 | 0 | 0 | 0 | 1552380.6593 | 300723.8566 | 11312887.8186 | 0 | 0 | 0
10/10 10:00:00 | 0 | 1911101.592 | 0 | 10901.7817 | 6887050.2819 | 0 | 0 | 698193.2013 | 1587228.6915 | 27993.6 | 0 | 0 | 0 | 0 | 0 | 0 | 0 | 0 | 0 | 1655580.7089 | 0 | 240930.7089 | 0 | 0 | 0 | 0 | 0 | 15037742.5216 | 272752.6767 | 11122469.1483 | 0 | 0 | 0
10/10 11:00:00 | 0 | 0 | 0 | 0 | 8499770.7724 | 0 | 0 | 669049.7686 | 1365140.06 | 27993.6 | 0 | 0 | 0 | 0 | 0 | 0 | 0 | 0 | 0 | 0 | 0 | 0 | 0 | 0 | 0 | 0 | 0 | 755662.464 | 216810.317 | 10561954.201 | 0 | 0 | 0
10/10 12:00:00 | 0 | 0 | 0 | 0 | 0 | 0 | 0 | 648014.761 | 1204532.6897 | 27993.6 | 0 | 0 | 0 | 0 | 0 | 0 | 0 | 0 | 0 | 0 | 0 | 0 | 0 | 0 | 0 | 0 | 0 | 152745.1041 | 188839.1372 | 1880541.0508 | 0 | 0 | 0
10/10 13:00:00 | 10001.915 | 0 | 0 | 0 | 0 | 0 | 0 | 641824.9016 | 1076468.8557 | 27993.6 | 0 | 0 | 0 | 0 | 0 | 0 | 0 | 0 | 0 | 0 | 0 | 0 | 19675.4518 | 0 | 0 | 0 | 0 | 0 | 167827.0791 | 1756289.2722 | 0 | 0 | 0
10/10 14:00:00 | 240602.0788 | 0 | 0 | 0 | 1416005.8825 | 0 | 0 | 641641.3261 | 1036127.9949 | 27993.6 | 0 | 0 | 0 | 0 | 0 | 0 | 0 | 0 | 0 | 0 | 0 | 0 | 538464.2601 | 0 | 0 | 0 | 0 | 250936.9042 | 167827.0791 | 3362370.8823 | 0 | 0 | 0
10/10 15:00:00 | 594852.2468 | 0 | 0 | 0 | 1713416.2449 | 0 | 0 | 645594.0069 | 1002374.5321 | 27993.6 | 0 | 0 | 0 | 0 | 0 | 0 | 0 | 0 | 0 | 0 | 0 | 0 | 1317082.016 | 0 | 0 | 0 | 0 | 1373919.2723 | 146859.9186 | 3984230.6307 | 0 | 0 | 0
10/10 16:00:00 | 885007.3498 | 0 | 0 | 0 | 0 | 0 | 0 | 665455.2147 | 1211116.1007 | 27993.6 | 0 | 0 | 0 | 0 | 0 | 0 | 0 | 0 | 0 | 0 | 0 | 0 | 1977512.3741 | 0 | 0 | 0 | 0 | 331205.1951 | 195798.259 | 2789572.2652 | 0 | 0 | 0
10/10 17:00:00 | 972319.878 | 0 | 0 | 0 | 0 | 0 | 0 | 737523.9093 | 1526751.8159 | 117993.6 | 0 | 0 | 0 | 0 | 0 | 0 | 0 | 0 | 0 | 0 | 0 | 0 | 2176078.6276 | 0 | 0 | 0 | 0 | 0 | 258744.638 | 3354589.2032 | 0 | 0 | 0
10/10 18:00:00 | 724010.1345 | 0 | 0 | 0 | 2088239.2043 | 0 | 0 | 916059.5858 | 1328832.9215 | 45993.6 | 0 | 0 | 0 | 0 | 0 | 0 | 0 | 0 | 0 | 0 | 0 | 0 | 1687786.0132 | 0 | 0 | 0 | 0 | 2351949.3101 | 307727.8759 | 5103135.4461 | 0 | 0 | 0
10/10 19:00:00 | 103037.2827 | 0 | 0 | 0 | 0 | 0 | 0 | 1204786.3947 | 1016591.0499 | 27993.6 | 0 | 0 | 0 | 0 | 0 | 0 | 0 | 0 | 0 | 0 | 0 | 0 | 243634.0619 | 0 | 0 | 0 | 0 | 88841.2492 | 293719.8372 | 2352408.3274 | 0 | 0 | 0
10/10 20:00:00 | 0 | 0 | 0 | 0 | 1418729.463 | 0 | 0 | 1471729.0109 | 889060.1394 | 27993.6 | 0 | 0 | 0 | 0 | 0 | 0 | 0 | 0 | 0 | 0 | 0 | 0 | 0 | 0 | 0 | 0 | 0 | 125078.3598 | 265748.6574 | 3807512.2134 | 0 | 0 | 0
10/10 21:00:00 | 0 | 0 | 0 | 0 | 0 | 0 | 0 | 1520911.3584 | 851509.1026 | 27993.6 | 0 | 0 | 0 | 0 | 0 | 0 | 0 | 0 | 0 | 0 | 0 | 0 | 0 | 0 | 0 | 0 | 0 | 0 | 216810.317 | 2400414.061 | 0 | 0 | 0
10/10 22:00:00 | 0 | 400860.4016 | 0 | 550.8121 | 0 | 0 | 0 | 971712.579 | 696441.534 | 27993.6 | 0 | 0 | 0 | 0 | 0 | 0 | 0 | 0 | 0 | 390152.1314 | 0 | 10708.2702 | 0 | -18.1146 | 0 | 0 | 18.1146 | 0 | 188839.1372 | 2097558.9267 | 0 | 0 | 0
10/10 23:00:00 | 0 | 3924148.3468 | 0 | 17770.6487 | 0 | 0 | 0 | 422932.9474 | 459684.4936 | 27993.6 | 0 | 0 | 0 | 0 | 0 | 0 | 0 | 0 | 0 | 3579193.4138 | 0 | 344954.9331 | 0 | -336.9375 | 0 | 0 | 336.9375 | 21430.4517 | 104880.7 | 4852530.0365 | 0 | 0 | 0
10/10 24:00:00 | 0 | 7271168.5357 | 0 | 35539.7245 | 0 | 0 | 0 | 210004.2584 | 295664.4064 | 27993.6 | 0 | 0 | 0 | 0 | 0 | 0 | 0 | 0 | 0 | 6581088.5212 | 0 | 690080.0145 | 0 | -106.6332 | 0 | 0 | 106.6332 | 94296.0612 | 27971.1799 | 7840370.5251 | 0 | 0 | 0
10/11 01:00:00 | 0 | 9856806.1444 | 0 | 50364.4027 | 0 | 0 | 0 | 126002.5551 | 252058.8952 | 27993.6 | 0 | 0 | 0 | 0 | 0 | 0 | 0 | 0 | 0 | 8878216.1524 | 0 | 978589.992 | 0 | -54.9778 | 0 | 0 | 54.9778 | 0 | 14008.0387 | 10313225.5973 | 0 | 0 | 0
10/11 02:00:00 | 0 | 12010172.8801 | 0 | 61635.3374 | 0 | 0 | 0 | 84001.7034 | 212250.9579 | 27993.6 | 0 | 0 | 0 | 0 | 0 | 0 | 0 | 0 | 0 | 10812720.844 | 0 | 1197452.0361 | 0 | -53.4121 | 0 | 0 | 53.4121 | 0 | 3502.0097 | 12396054.4788 | 0 | 0 | 0
10/11 03:00:00 | 0 | 13539359.9529 | 0 | 70780.2518 | 1419901.3236 | 0 | 0 | 84001.7034 | 188457.7637 | 27993.6 | 0 | 0 | 0 | 0 | 0 | 0 | 0 | 0 | 0 | 12161731.887 | 0 | 1377628.0659 | 0 | -44.8449 | 0 | 0 | 44.8449 | 0 | 3502.0097 | 15330494.5954 | 0 | 0 | 0
10/11 04:00:00 | 0 | 14744919.918 | 0 | 76948.5657 | 0 | 0 | 0 | 89805.6324 | 220303.9466 | 27993.6 | 0 | 0 | 0 | 0 | 0 | 0 | 0 | 0 | 0 | 13243132.3843 | 0 | 1501787.5337 | 0 | -48.417 | 0 | 0 | 48.417 | 0 | 14008.0387 | 15159971.6626 | 0 | 0 | 0
10/11 05:00:00 | 0 | 15649770.4147 | 0 | 82284.1723 | 0 | 0 | 0 | 238375.7422 | 261469.2543 | 27993.6 | 0 | 0 | 0 | 0 | 0 | 0 | 0 | 0 | 0 | 14042234.5009 | 0 | 1607535.9138 | 0 | -46.8821 | 0 | 0 | 46.8821 | 0 | 97921.5783 | 16259893.1835 | 0 | 0 | 0
10/11 06:00:00 | 0 | 18964048.3833 | 0 | 97258.7141 | 0 | 0 | 0 | 559640.4398 | 443228.0613 | 117993.6 | 0 | 0 | 0 | 0 | 0 | 0 | 0 | 0 | 0 | 17064921.6145 | 0 | 1899126.7688 | 0 | -35.4506 | 0 | 0 | 35.4506 | 84119.7071 | 335699.0558 | 20182169.1985 | 0 | 0 | 0
10/11 07:00:00 | 0 | 16880445.6743 | 0 | 92124.8064 | 0 | 0 | 0 | 708210.5497 | 700438.5624 | 45993.6 | 0 | 0 | 0 | 0 | 0 | 0 | 0 | 0 | 0 | 15081212.9605 | 0 | 1799232.7138 | 0 | -33.3962 | 0 | 0 | 33.3962 | 107203.7621 | 356666.2163 | 18427213.1929 | 0 | 0 | 0
10/11 08:00:00 | 0 | 13351350.752 | 0 | 80168.3811 | 0 | 0 | 0 | 725418.0683 | 884270.9666 | 27993.6 | 0 | 0 | 0 | 0 | 0 | 0 | 0 | 0 | 0 | 12583625.1034 | 0 | 1538126.6903 | 0 | -36.7052 | 0 | 0 | 29.1216 | 0 | 342658.1776 | 15069201.7681 | 0 | 0 | 0
10/11 09:00:00 | 0 | 6105470.7956 | 0 | 35895.2849 | 1700543.8892 | 0 | 0 | 719228.2088 | 1093070.6324 | 27993.6 | 0 | 0 | 0 | 0 | 0 | 0 | 0 | 0 | 0 | 6072346.7297 | 0 | 844895.4576 | 0 | -13.4063 | 0 | 0 | 6.7032 | 537585.5956 | 300723.8566 | 9682202.4109 | 0 | 0 | 0
10/11 10:00:00 | 0 | 630743.4303 | 0 | 4950.69 | 0 | 0 | 0 | 698193.2013 | 1156121.8544 | 27993.6 | 0 | 0 | 0 | 0 | 0 | 0 | 0 | 0 | 0 | 459058.3945 | 0 | 120955.4072 | 0 | -4.9224 | 0 | 0 | 1.6408 | 0 | 272752.6767 | 2518002.776 | 0 | 0 | 0
10/11 11:00:00 | 0 | 0 | 0 | 0 | 0 | 0 | 0 | 669049.7686 | 1228546.3113 | 27993.6 | 0 | 0 | 0 | 0 | 0 | 0 | 0 | 0 | 0 | 0 | 0 | 0 | 0 | 0 | 0 | 0 | 0 | 246099.7884 | 216810.317 | 1925589.6799 | 0 | 0 | 0
10/11 12:00:00 | 20534.4614 | 0 | 0 | 0 | 0 | 0 | 0 | 648014.761 | 1204532.6897 | 27993.6 | 356686.9485 | 0 | 0 | 0 | 0 | 0 | 0 | 0 | 0 | 0 | 0 | 0 | 36360.8303 | 0 | 0 | 0 | 0 | 0 | 188839.1372 | 2257762.4607 | 0 | 0 | 0
10/11 13:00:00 | 287862.6045 | 0 | 0 | 0 | 0 | 0 | 0 | 641824.9016 | 1076468.8557 | 27993.6 | 0 | 0 | 0 | 0 | 0 | 0 | 0 | 0 | 0 | 0 | 0 | 0 | 620795.3636 | 0 | 0 | 0 | 0 | 6651.0291 | 167827.0791 | 2034149.9618 | 0 | 0 | 0
10/11 14:00:00 | 618827.1859 | 0 | 0 | 0 | 0 | 0 | 0 | 641641.3261 | 1036127.9949 | 27993.6 | 0 | 0 | 0 | 0 | 0 | 0 | 0 | 0 | 0 | 0 | 0 | 0 | 1341623.804 | 9.3132e-11 | 0 | 0 | 0 | 0 | 167827.0791 | 2324590.1069 | 0 | 0 | 0
10/11 15:00:00 | 986361.0309 | 0 | 0 | 0 | 2124679.2732 | 0 | 0 | 645594.0069 | 1002374.5321 | 27993.6 | 710248.2586 | 0 | 0 | 0 | 0 | 0 | 0 | 0 | 0 | 0 | 0 | 0 | 2180182.1421 | 1.397e-10 | 0 | 0 | 0 | 1468382.2177 | 146859.9186 | 5497250.7017 | 0 | 0 | 0
10/11 16:00:00 | 1282898.5885 | 0 | 0 | 0 | 10195429.4757 | 0 | 0 | 665455.2147 | 1211116.1007 | 27993.6 | 88781.0323 | 0 | 0 | 0 | 0 | 0 | 0 | 0 | 0 | 0 | 0 | 0 | 2933231.3348 | 0 | 0 | 0 | 0 | 9391584.8 | 195798.259 | 13471674.0119 | 0 | 0 | 0
10/11 17:00:00 | 1166747.2004 | 0 | 0 | 0 | 0 | 0 | 0 | 737523.9093 | 1526751.8159 | 117993.6 | 0 | 0 | 0 | 0 | 0 | 0 | 0 | 0 | 0 | 0 | 0 | 0 | 2667047.3067 | 1.8626e-10 | 0 | 0 | 0 | 952708.1908 | 258744.638 | 3549016.5256 | 0 | 0 | 0
10/11 18:00:00 | 904913.347 | 0 | 0 | 0 | 3409599.541 | 0 | 0 | 916059.5858 | 2529425.954 | 45993.6 | 0 | 0 | 0 | 0 | 0 | 0 | 0 | 0 | 0 | 0 | 0 | 0 | 2126130.4051 | 0 | 0 | 0 | 0 | 2190948.4038 | 307727.8759 | 7805992.0278 | 0 | 0 | 0
10/11 19:00:00 | 246344.8846 | 0 | 0 | 0 | 0 | 0 | 0 | 1204786.3947 | 1759849.8535 | 27993.6 | 0 | 0 | 0 | 0 | 0 | 0 | 0 | 0 | 0 | 0 | 0 | 0 | 586625.5014 | 0 | 0 | 0 | 0 | 1095394.3207 | 293719.8372 | 3238974.7328 | 0 | 0 | 0
10/11 20:00:00 | 0 | 0 | 0 | 0 | 1468995.1789 | 0 | 0 | 1471729.0109 | 889060.1394 | 27993.6 | 0 | 0 | 0 | 0 | 0 | 0 | 0 | 0 | 0 | 0 | 0 | 0 | 0 | 0 | 0 | 0 | 0 | 111898.9123 | 265748.6574 | 3857777.9293 | 0 | 0 | 0
10/11 21:00:00 | 0 | 0 | 0 | 0 | 2342123.8361 | 0 | 0 | 1520911.3584 | 851509.1026 | 27993.6 | 0 | 0 | 0 | 0 | 0 | 0 | 0 | 0 | 0 | 0 | 0 | 0 | 0 | 0 | 0 | 0 | 0 | 2165993.3171 | 216810.317 | 4742537.897 | 0 | 0 | 0
10/11 22:00:00 | 0 | 0 | 0 | 0 | 0 | 0 | 0 | 971712.579 | 696441.534 | 27993.6 | 0 | 0 | 0 | 0 | 0 | 0 | 0 | 0 | 0 | 0 | 0 | 0 | 0 | 0 | 0 | 0 | 0 | 119333.334 | 188839.1372 | 1696147.713 | 0 | 0 | 0
10/11 23:00:00 | 0 | 2089954.3667 | 0 | 7819.2437 | 0 | 0 | 0 | 422932.9474 | 459684.4936 | 27993.6 | 0 | 0 | 0 | 0 | 0 | 0 | 0 | 0 | 0 | 1938349.4755 | 0 | 151604.8912 | 0 | -268.8159 | 0 | 0 | 268.8159 | 0 | 104880.7 | 3008384.6514 | 0 | 0 | 0
10/11 24:00:00 | 0 | 5722597.8068 | 0 | 27213.4835 | 1707393.4248 | 0 | 0 | 210004.2584 | 295664.4064 | 27993.6 | 0 | 0 | 0 | 0 | 0 | 0 | 0 | 0 | 0 | 5194168.7879 | 0 | 528429.0189 | 0 | -255.7727 | 0 | 0 | 255.7727 | 1026656.8074 | 27971.1799 | 7990866.98 | 0 | 0 | 0
10/12 01:00:00 | 0 | 8960005.9338 | 0 | 44985.5023 | 0 | 0 | 0 | 126002.5551 | 265337.363 | 27993.6 | 0 | 0 | 0 | 0 | 0 | 0 | 0 | 0 | 0 | 8085745.7669 | 0 | 874260.1669 | 0 | -58.0549 | 0 | 0 | 58.0549 | 0 | 14008.0387 | 9424324.9541 | 0 | 0 | 0
10/12 02:00:00 | 0 | 10944922.0825 | 0 | 56600.3986 | 0 | 0 | 0 | 84001.7034 | 221103.2698 | 27993.6 | 118469.3392 | 0 | 0 | 0 | 0 | 0 | 0 | 0 | 0 | 9846337.8921 | 0 | 1098584.1904 | 0 | -38.9805 | 0 | 0 | 38.9805 | 0 | 3502.0097 | 11453090.3934 | 0 | 0 | 0
10/12 03:00:00 | 0 | 12449638.7424 | 0 | 64689.4238 | 0 | 0 | 0 | 84001.7034 | 192883.9196 | 27993.6 | 0 | 0 | 0 | 0 | 0 | 0 | 0 | 0 | 0 | 11192092.1076 | 0 | 1257546.6349 | 0 | -30.859 | 0 | 0 | 30.859 | 0 | 3502.0097 | 12819207.3892 | 0 | 0 | 0
10/12 04:00:00 | 0 | 13679164.7529 | 0 | 71424.9574 | 0 | 0 | 0 | 89805.6324 | 229156.2584 | 27993.6 | 0 | 0 | 0 | 0 | 0 | 0 | 0 | 0 | 0 | 12288536.6171 | 0 | 1390628.1358 | 0 | -32.5083 | 0 | 0 | 32.5083 | 0 | 14008.0387 | 14097545.2011 | 0 | 0 | 0
10/12 05:00:00 | 0 | 14463107.0029 | 0 | 76080.5837 | 0 | 0 | 0 | 238375.7422 | 274747.7221 | 27993.6 | 0 | 0 | 0 | 0 | 0 | 0 | 0 | 0 | 0 | 12980462.9506 | 0 | 1482644.0523 | 0 | -31.9743 | 0 | 0 | 31.9743 | 0 | 97921.5783 | 15080304.651 | 0 | 0 | 0
10/12 06:00:00 | 0 | 17056534.6563 | 0 | 86803.829 | 5082435.3681 | 0 | 0 | 559640.4398 | 478637.3088 | 117993.6 | 0 | 0 | 0 | 0 | 0 | 0 | 0 | 0 | 0 | 15361892.2996 | 0 | 1694642.3567 | 0 | -95.2251 | 0 | 0 | 95.2251 | 4003824.0956 | 335699.0558 | 23382045.2019 | 0 | 0 | 0
10/12 07:00:00 | 0 | 15697590.7747 | 0 | 85847.4948 | 0 | 0 | 0 | 708210.5497 | 771257.0574 | 45993.6 | 0 | 0 | 0 | 0 | 0 | 0 | 0 | 0 | 0 | 14019615.0414 | 0 | 1677975.7333 | 0 | -39.3693 | 0 | 0 | 39.3693 | 0 | 356666.2163 | 17308899.4766 | 0 | 0 | 0
10/12 08:00:00 | 0 | 11673260.9231 | 0 | 71520.132 | 0 | 0 | 0 | 725418.0683 | 990498.7091 | 27993.6 | 0 | 0 | 0 | 0 | 0 | 0 | 0 | 0 | 0 | 11066649.5978 | 0 | 1386254.1436 | 0 | -27.3322 | 0 | 0 | 20.5008 | 921682.1973 | 342658.1776 | 13488691.4325 | 0 | 0 | 0
10/12 09:00:00 | 0 | 4442067.6619 | 0 | 27228.7362 | 1419941.2539 | 0 | 0 | 719228.2088 | 1243559.9342 | 27993.6 | 0 | 0 | 0 | 0 | 0 | 0 | 0 | 0 | 0 | 3974082.2197 | 0 | 598034.5466 | 0 | -18.1038 | 0 | 0 | 7.4696 | 55788.1735 | 300723.8566 | 7880019.3951 | 0 | 0 | 0
10/12 10:00:00 | 0 | 313815.1049 | 0 | 2168.3376 | 0 | 0 | 0 | 698193.2013 | 1328741.9359 | 27993.6 | 0 | 0 | 0 | 0 | 0 | 0 | 0 | 0 | 0 | 219818.612 | 0 | 57226.1249 | 0 | -1.2856 | 0 | 0 | 0.42855 | 0 | 272752.6767 | 2370912.1796 | 0 | 0 | 0
10/12 11:00:00 | 0 | 0 | 0 | 0 | 0 | 0 | 0 | 669049.7686 | 1407805.6267 | 27993.6 | 0 | 0 | 0 | 0 | 0 | 0 | 0 | 0 | 0 | 0 | 0 | 0 | 0 | 0 | 0 | 0 | 0 | 680064.551 | 216810.317 | 2104848.9953 | 0 | 0 | 0
10/12 12:00:00 | 18179.4686 | 0 | 0 | 0 | 0 | 0 | 0 | 648014.761 | 1368300.4593 | 27993.6 | 0 | 0 | 0 | 0 | 0 | 0 | 0 | 0 | 0 | 0 | 0 | 0 | 44411.3729 | 0 | 0 | 0 | 0 | 0 | 188839.1372 | 2062488.289 | 0 | 0 | 0
10/12 13:00:00 | 281792.2421 | 0 | 0 | 0 | 1416408.0526 | 0 | 0 | 641824.9016 | 1224745.0795 | 27993.6 | 0 | 0 | 0 | 0 | 0 | 0 | 0 | 0 | 0 | 0 | 0 | 0 | 610289.7781 | 4.6566e-11 | 0 | 0 | 0 | 0 | 167827.0791 | 3592763.8758 | 0 | 0 | 0
10/12 14:00:00 | 622743.8787 | 0 | 0 | 0 | 0 | 0 | 0 | 641641.3261 | 1162273.439 | 27993.6 | 0 | 0 | 0 | 0 | 0 | 0 | 0 | 0 | 0 | 0 | 0 | 0 | 1347239.4143 | 1.6298e-10 | 0 | 0 | 0 | 383444.0568 | 167827.0791 | 2454652.2438 | 0 | 0 | 0
10/12 15:00:00 | 1019584.5666 | 0 | 0 | 0 | 0 | 0 | 0 | 645594.0069 | 1137372.2881 | 27993.6 | 0 | 0 | 0 | 0 | 0 | 0 | 0 | 0 | 0 | 0 | 0 | 0 | 2233780.454 | 4.191e-10 | 0 | 0 | 0 | 0 | 146859.9186 | 2830544.4616 | 0 | 0 | 0
10/12 16:00:00 | 1295760.2711 | 0 | 0 | 0 | 0 | 0 | 0 | 665455.2147 | 1332835.3889 | 27993.6 | 0 | 0 | 0 | 0 | 0 | 0 | 0 | 0 | 0 | 0 | 0 | 0 | 2901808.0159 | 9.3132e-11 | 0 | 0 | 0 | 0 | 195798.259 | 3322044.4747 | 0 | 0 | 0
10/12 17:00:00 | 1331879.0601 | 0 | 0 | 0 | 0 | 0 | 0 | 737523.9093 | 1646258.0261 | 117993.6 | 0 | 0 | 0 | 0 | 0 | 0 | 0 | 0 | 0 | 0 | 0 | 0 | 3016217.7859 | 1.8626e-10 | 0 | 0 | 0 | 0 | 258744.638 | 3833654.5955 | 0 | 0 | 0
10/12 18:00:00 | 996581.6893 | 0 | 0 | 0 | 0 | 0 | 0 | 916059.5858 | 1441699.8979 | 45993.6 | 0 | 0 | 0 | 0 | 0 | 0 | 0 | 0 | 0 | 0 | 0 | 0 | 2323528.3847 | 1.397e-10 | 0 | 0 | 0 | 165792.5624 | 307727.8759 | 3400334.7729 | 0 | 0 | 0
10/12 19:00:00 | 347470.4997 | 0 | 0 | 0 | 5328057.3716 | 0 | 0 | 1204786.3947 | 1129458.0262 | 27993.6 | 0 | 0 | 0 | 0 | 0 | 0 | 0 | 0 | 0 | 0 | 0 | 0 | 830940.506 | 6.9849e-11 | 0 | 0 | 0 | 4012065.3047 | 293719.8372 | 8037765.8923 | 0 | 0 | 0
10/12 20:00:00 | 7426.4643 | 0 | 0 | 0 | 0 | 0 | 0 | 1471729.0109 | 1004140.1938 | 27993.6 | 0 | 0 | 0 | 0 | 0 | 0 | 0 | 0 | 0 | 0 | 0 | 0 | 17861.1775 | 0 | 0 | 0 | 0 | 326477.2416 | 265748.6574 | 2511289.269 | 0 | 0 | 0
10/12 21:00:00 | 0 | 0 | 0 | 0 | 2526441.7398 | 0 | 0 | 1520911.3584 | 971015.3128 | 27993.6 | 0 | 0 | 0 | 0 | 0 | 0 | 0 | 0 | 0 | 0 | 0 | 0 | 0 | 0 | 0 | 0 | 0 | 2029585.8768 | 216810.317 | 5046362.011 | 0 | 0 | 0
10/12 22:00:00 | 0 | 0 | 0 | 0 | 0 | 0 | 0 | 971712.579 | 793816.9645 | 27993.6 | 0 | 0 | 0 | 0 | 0 | 0 | 0 | 0 | 0 | 0 | 0 | 0 | 0 | 0 | 0 | 0 | 0 | 132398.5829 | 188839.1372 | 1793523.1435 | 0 | 0 | 0
10/12 23:00:00 | 0 | 1294838.41 | 0 | 4225.8711 | 0 | 0 | 0 | 422932.9474 | 512798.3648 | 27993.6 | 0 | 0 | 0 | 0 | 0 | 0 | 0 | 0 | 0 | 1213008.5175 | 0 | 81829.8925 | 0 | -139.424 | 0 | 0 | 139.424 | 0 | 104880.7 | 2262789.1933 | 0 | 0 | 0
10/12 24:00:00 | 0 | 4669913.5474 | 0 | 22216.7082 | 0 | 0 | 0 | 210004.2584 | 317795.1861 | 27993.6 | 0 | 0 | 0 | 0 | 0 | 0 | 0 | 0 | 0 | 4239695.5851 | 0 | 430217.9622 | 0 | -272.2191 | 0 | 0 | 272.2191 | 0 | 27971.1799 | 5247923.3001 | 0 | 0 | 0
10/13 01:00:00 | 0 | 7476012.0716 | 0 | 37157.6719 | 0 | 0 | 0 | 126002.5551 | 265337.363 | 27993.6 | 0 | 0 | 0 | 0 | 0 | 0 | 0 | 0 | 0 | 6756327.4326 | 0 | 719684.639 | 0 | -53.7651 | 0 | 0 | 53.7651 | 0 | 14008.0387 | 7932503.2616 | 0 | 0 | 0
10/13 02:00:00 | 0 | 9696718.5132 | 0 | 49812.6436 | 0 | 0 | 0 | 84001.7034 | 221103.2698 | 27993.6 | 0 | 0 | 0 | 0 | 0 | 0 | 0 | 0 | 0 | 8732904.4013 | 0 | 963814.1119 | 0 | -26.797 | 0 | 0 | 26.797 | 0 | 3502.0097 | 10079629.73 | 0 | 0 | 0
10/13 03:00:00 | 0 | 11013747.5797 | 0 | 57234.3869 | 1875065.6113 | 0 | 0 | 84001.7034 | 192883.9196 | 27993.6 | 0 | 0 | 0 | 0 | 0 | 0 | 0 | 0 | 0 | 9907685.8439 | 0 | 1106061.7358 | 0 | -25.0854 | 0 | 0 | 25.0854 | 1234018.4507 | 3502.0097 | 13250926.8009 | 0 | 0 | 0
10/13 04:00:00 | 0 | 11896554.311 | 0 | 62433.3363 | 0 | 0 | 0 | 89805.6324 | 229156.2584 | 27993.6 | 0 | 0 | 0 | 0 | 0 | 0 | 0 | 0 | 0 | 10689053.3521 | 0 | 1207500.9589 | 0 | -7.5373 | 0 | 0 | 7.5373 | 0 | 14008.0387 | 12305943.1381 | 0 | 0 | 0
10/13 05:00:00 | 0 | 12484996.3709 | 0 | 65801.5925 | 0 | 0 | 0 | 238375.7422 | 274747.7221 | 27993.6 | 0 | 0 | 0 | 0 | 0 | 0 | 0 | 0 | 0 | 11207832.9672 | 0 | 1277163.4037 | 0 | -14.3742 | 0 | 0 | 14.3742 | 196070.4107 | 97921.5783 | 13091915.0277 | 0 | 0 | 0
10/13 06:00:00 | 0 | 15162608.4559 | 0 | 77753.6973 | 1420099.2975 | 0 | 0 | 559640.4398 | 478637.3088 | 117993.6 | 0 | 0 | 0 | 0 | 0 | 0 | 0 | 0 | 0 | 13653644.2663 | 0 | 1508964.1896 | 0 | -5.8345 | 0 | 0 | 5.8345 | 716031.1532 | 335699.0558 | 17816732.7994 | 0 | 0 | 0
10/13 07:00:00 | 0 | 13031349.7745 | 0 | 71347.9092 | 0 | 0 | 0 | 708210.5497 | 771257.0574 | 45993.6 | 0 | 0 | 0 | 0 | 0 | 0 | 0 | 0 | 0 | 11646882.8939 | 0 | 1384466.8806 | 0 | -10.9209 | 0 | 0 | 10.9209 | 0 | 356666.2163 | 14628158.8907 | 0 | 0 | 0
10/13 08:00:00 | 0 | 7819567.5902 | 0 | 52333.7587 | 11130032.4438 | 0 | 0 | 725418.0683 | 990498.7091 | 27993.6 | 0 | 0 | 0 | 0 | 0 | 0 | 0 | 0 | 0 | 6904985.0778 | 0 | 1011449.5043 | 0 | -114.7975 | 0 | 0 | 74.0623 | 14893142.138 | 342658.1776 | 20745844.1701 | 0 | 0 | 0
10/13 09:00:00 | 0 | 3409265.9442 | 0 | 19590.9214 | 7256115.5904 | 0 | 0 | 719228.2088 | 1391643.7078 | 27993.6 | 0 | 0 | 0 | 0 | 0 | 0 | 0 | 0 | 0 | 2678794.6752 | 0 | 320593.8798 | 0 | -239.7596 | 0 | 0 | 116.4287 | 3464833.3379 | 300723.8566 | 12823837.9726 | 0 | 0 | 0
10/13 10:00:00 | 0 | 239537.3668 | 0 | 1351.4909 | 3191183.5828 | 0 | 0 | 698193.2013 | 1706328.0606 | 27993.6 | 0 | 0 | 0 | 0 | 0 | 0 | 0 | 0 | 0 | 257949.0534 | 0 | 34394.9589 | 0 | -15.1378 | 0 | 0 | 5.0459 | 2065665.7444 | 272752.6767 | 5864587.3023 | 0 | 0 | 0
10/13 11:00:00 | 0 | 0 | 0 | 0 | 1865642.3352 | 0 | 0 | 669049.7686 | 2862474.0398 | 27993.6 | 0 | 0 | 0 | 0 | 0 | 0 | 0 | 0 | 0 | 0 | 0 | 0 | 0 | 0 | 0 | 0 | 0 | 2676751.3571 | 216810.317 | 5425159.7436 | 0 | 0 | 0
10/13 12:00:00 | 12925.0012 | 0 | 0 | 0 | 3634401.6383 | 0 | 0 | 648014.761 | 1579441.9124 | 27993.6 | 0 | 0 | 0 | 0 | 0 | 0 | 0 | 0 | 0 | 0 | 0 | 0 | 25600.5866 | 0 | 0 | 0 | 0 | 2217123.9856 | 188839.1372 | 5902776.9129 | 0 | 0 | 0
10/13 13:00:00 | 356573.1369 | 0 | 0 | 0 | 2885125.3555 | 0 | 0 | 641824.9016 | 1224745.0795 | 27993.6 | 0 | 0 | 0 | 0 | 0 | 0 | 0 | 0 | 0 | 0 | 0 | 0 | 782134.1451 | 2.3283e-11 | 0 | 0 | 0 | 7881686.8173 | 167827.0791 | 5136262.0735 | 0 | 0 | 0
10/13 14:00:00 | 598499.0384 | 0 | 0 | 0 | 5205153.8191 | 0 | 0 | 641641.3261 | 1162273.439 | 27993.6 | 0 | 0 | 0 | 0 | 0 | 0 | 0 | 0 | 0 | 0 | 0 | 0 | 1291879.0832 | 0 | 0 | 0 | 0 | 0 | 167827.0791 | 7635561.2227 | 0 | 0 | 0
10/13 15:00:00 | 969714.0911 | 0 | 0 | 0 | 0 | 0 | 0 | 645594.0069 | 1137372.2881 | 27993.6 | 0 | 0 | 0 | 0 | 0 | 0 | 0 | 0 | 0 | 0 | 0 | 0 | 2111127.5732 | 0 | 0 | 0 | 0 | 0 | 146859.9186 | 2780673.9861 | 0 | 0 | 0
10/13 16:00:00 | 1237510.7985 | 0 | 0 | 0 | 0 | 0 | 0 | 665455.2147 | 1332835.3889 | 27993.6 | 0 | 0 | 0 | 0 | 0 | 0 | 0 | 0 | 0 | 0 | 0 | 0 | 2746676.5265 | 0 | 0 | 0 | 0 | 0 | 195798.259 | 3263795.0022 | 0 | 0 | 0
10/13 17:00:00 | 1320363.7571 | 0 | 0 | 0 | 0 | 0 | 0 | 737523.9093 | 1646258.0261 | 117993.6 | 0 | 0 | 0 | 0 | 0 | 0 | 0 | 0 | 0 | 0 | 0 | 0 | 2960337.6509 | 0 | 0 | 0 | 0 | 112040.2347 | 258744.638 | 3822139.2925 | 0 | 0 | 0
10/13 18:00:00 | 1025623.8621 | 0 | 0 | 0 | 1420933.7327 | 0 | 0 | 916059.5858 | 1441699.8979 | 45993.6 | 0 | 0 | 0 | 0 | 0 | 0 | 0 | 0 | 0 | 0 | 0 | 0 | 2363335.7947 | 9.3132e-11 | 0 | 0 | 0 | 699461.5639 | 307727.8759 | 4850310.6785 | 0 | 0 | 0
10/13 19:00:00 | 424424.0141 | 0 | 0 | 0 | 1999368.4535 | 0 | 0 | 1204786.3947 | 3178342.6399 | 27993.6 | 0 | 0 | 0 | 0 | 0 | 0 | 0 | 0 | 0 | 0 | 0 | 0 | 993939.9656 | 9.3132e-11 | 0 | 0 | 0 | 3028392.0847 | 293719.8372 | 6834915.1022 | 0 | 0 | 0
10/13 20:00:00 | 93790.186 | 0 | 0 | 0 | 5712296.0958 | 0 | 0 | 1471729.0109 | 2482390.9968 | 27993.6 | 0 | 0 | 0 | 0 | 0 | 0 | 0 | 0 | 0 | 0 | 0 | 0 | 223536.1674 | 0 | 0 | 0 | 0 | 4836669.5379 | 265748.6574 | 9788199.8895 | 0 | 0 | 0
10/13 21:00:00 | 0 | 0 | 0 | 0 | 0 | 0 | 0 | 1520911.3584 | 971015.3128 | 27993.6 | 0 | 0 | 0 | 0 | 0 | 0 | 0 | 0 | 0 | 0 | 0 | 0 | 0 | 0 | 0 | 0 | 0 | 0 | 216810.317 | 2519920.2712 | 0 | 0 | 0
10/13 22:00:00 | 0 | 0 | 0 | 0 | 0 | 0 | 0 | 971712.579 | 793816.9645 | 27993.6 | 0 | 0 | 0 | 0 | 0 | 0 | 0 | 0 | 0 | 0 | 0 | 0 | 0 | 0 | 0 | 0 | 0 | 587814.9685 | 188839.1372 | 1793523.1435 | 0 | 0 | 0
10/13 23:00:00 | 0 | 0 | 0 | 0 | 1418931.2465 | 0 | 0 | 422932.9474 | 512798.3648 | 27993.6 | 0 | 0 | 0 | 0 | 0 | 0 | 0 | 0 | 0 | 0 | 0 | 0 | 0 | 0 | 0 | 0 | 0 | 0 | 104880.7 | 2382656.1588 | 0 | 0 | 0
10/13 24:00:00 | 0 | 393857.8044 | 0 | 1044.3872 | 0 | 0 | 0 | 210004.2584 | 317795.1861 | 27993.6 | 0 | 0 | 0 | 0 | 0 | 0 | 0 | 0 | 0 | 373822.2226 | 0 | 20035.5818 | 0 | -38.9632 | 0 | 0 | 38.9632 | 0 | 27971.1799 | 950695.2362 | 0 | 0 | 0
10/14 01:00:00 | 0 | 2881181.7231 | 0 | 12937.7833 | 0 | 0 | 0 | 126002.5551 | 252058.8952 | 27993.6 | 0 | 0 | 0 | 0 | 0 | 0 | 0 | 0 | 0 | 2632684.9007 | 0 | 248496.8224 | 0 | -303.6375 | 0 | 0 | 303.6375 | 0 | 14008.0387 | 3300174.5566 | 0 | 0 | 0
10/14 02:00:00 | 0 | 4754772.5892 | 0 | 23863.504 | 0 | 0 | 0 | 84001.7034 | 212250.9579 | 27993.6 | 0 | 0 | 0 | 0 | 0 | 0 | 0 | 0 | 0 | 4297252.1311 | 0 | 457520.4581 | 0 | -161.6776 | 0 | 0 | 161.6776 | 0 | 3502.0097 | 5102882.3545 | 0 | 0 | 0
10/14 03:00:00 | 0 | 6111926.8586 | 0 | 31205.6311 | 0 | 0 | 0 | 84001.7034 | 188457.7637 | 27993.6 | 0 | 0 | 0 | 0 | 0 | 0 | 0 | 0 | 0 | 5516053.0303 | 0 | 595873.8283 | 0 | -137.9919 | 0 | 0 | 137.9919 | 0 | 3502.0097 | 6443585.5568 | 0 | 0 | 0
10/14 04:00:00 | 0 | 7396597.0622 | 0 | 37949.9118 | 0 | 0 | 0 | 89805.6324 | 220303.9466 | 27993.6 | 0 | 0 | 0 | 0 | 0 | 0 | 0 | 0 | 0 | 6670718.7963 | 0 | 725878.2659 | 0 | -232.2549 | 0 | 0 | 232.2549 | 0 | 14008.0387 | 7772650.1529 | 0 | 0 | 0
10/14 05:00:00 | 0 | 8254783.7395 | 0 | 43295.5799 | 0 | 0 | 0 | 238375.7422 | 261469.2543 | 27993.6 | 0 | 0 | 0 | 0 | 0 | 0 | 0 | 0 | 0 | 7424173.5447 | 0 | 830610.1947 | 0 | -334.0573 | 0 | 0 | 334.0573 | 0 | 97921.5783 | 8825917.9158 | 0 | 0 | 0
10/14 06:00:00 | 0 | 8499932.1638 | 0 | 43739.0695 | 9835501.1149 | 0 | 0 | 559640.4398 | 443228.0613 | 117993.6 | 0 | 0 | 0 | 0 | 0 | 0 | 0 | 0 | 0 | 7658375.9543 | 0 | 841556.2095 | 0 | -512.4346 | 0 | 0 | 512.4346 | 8840296.9704 | 335699.0558 | 19500034.4493 | 0 | 0 | 0
10/14 07:00:00 | 0 | 8282188.1952 | 0 | 45336.6368 | 0 | 0 | 0 | 708210.5497 | 700438.5624 | 45993.6 | 0 | 0 | 0 | 0 | 0 | 0 | 0 | 0 | 0 | 7408174.614 | 0 | 874013.5812 | 0 | -375.8603 | 0 | 0 | 375.8603 | 0 | 356666.2163 | 9782167.5441 | 0 | 0 | 0
10/14 08:00:00 | 0 | 6411504.5272 | 0 | 36941.7301 | 1955773.873 | 0 | 0 | 725418.0683 | 884270.9666 | 27993.6 | 0 | 0 | 0 | 0 | 0 | 0 | 0 | 0 | 0 | 5699518.4174 | 0 | 711986.1098 | 0 | -191.8571 | 0 | 0 | 191.8571 | 1969291.3557 | 342658.1776 | 10041902.7652 | 0 | 0 | 0
10/14 09:00:00 | 0 | 1722413.595 | 0 | 13491.1219 | 8603797.2287 | 0 | 0 | 719228.2088 | 1093070.6324 | 27993.6 | 0 | 0 | 0 | 0 | 0 | 0 | 0 | 0 | 0 | 1591022.0215 | 0 | 274539.7797 | 0 | -115.5235 | 0 | 0 | 80.0378 | 7730475.4566 | 300723.8566 | 12179994.3868 | 0 | 0 | 0
10/14 10:00:00 | 0 | 78607.2205 | 0 | 416.3982 | 0 | 0 | 0 | 698193.2013 | 1156121.8544 | 27993.6 | 0 | 0 | 0 | 0 | 0 | 0 | 0 | 0 | 0 | 141220.1655 | 0 | 15994.2755 | 0 | -34.6457 | 0 | 0 | 17.3229 | 0 | 272752.6767 | 1961332.2743 | 0 | 0 | 0
10/14 11:00:00 | 0 | 0 | 0 | 0 | 0 | 0 | 0 | 669049.7686 | 1228546.3113 | 27993.6 | 0 | 0 | 0 | 0 | 0 | 0 | 0 | 0 | 0 | 0 | 0 | 0 | 0 | 0 | 0 | 0 | 0 | 0 | 216810.317 | 1925589.6799 | 0 | 0 | 0
10/14 12:00:00 | 0 | 0 | 0 | 0 | 0 | 0 | 0 | 648014.761 | 1204532.6897 | 27993.6 | 0 | 0 | 0 | 0 | 0 | 0 | 0 | 0 | 0 | 0 | 0 | 0 | 0 | 0 | 0 | 0 | 0 | 244427.77 | 188839.1372 | 1880541.0508 | 0 | 0 | 0
10/14 13:00:00 | 131643.9892 | 0 | 0 | 0 | 11802424.1881 | 0 | 0 | 641824.9016 | 1076468.8557 | 27993.6 | 0 | 0 | 0 | 0 | 0 | 0 | 0 | 0 | 0 | 0 | 0 | 0 | 468223.8923 | 32399.8388 | 0 | 0 | 0 | 18638591.6915 | 167827.0791 | 13680355.5346 | 0 | 0 | 0
10/14 14:00:00 | 0 | 0 | 0 | 0 | 7735430.9295 | 0 | 0 | 641641.3261 | 1036127.9949 | 27993.6 | 0 | 0 | 0 | 0 | 0 | 0 | 0 | 0 | 0 | 0 | 0 | 0 | 0 | 0 | 0 | 0 | 0 | 40803.8423 | 167827.0791 | 9441193.8505 | 0 | 0 | 0
10/14 15:00:00 | 83116.3435 | 0 | 0 | 0 | 5870779.3706 | 0 | 0 | 645594.0069 | 1002374.5321 | 27993.6 | 0 | 0 | 0 | 0 | 0 | 0 | 0 | 0 | 0 | 0 | 0 | 0 | 191200.5271 | 14505.4507 | 0 | 0 | 0 | 5890829.4241 | 146859.9186 | 7629857.8531 | 0 | 0 | 0
10/14 16:00:00 | 226253.7321 | 0 | 0 | 0 | 2704084.2803 | 0 | 0 | 665455.2147 | 1211116.1007 | 27993.6 | 0 | 0 | 0 | 0 | 0 | 0 | 0 | 0 | 0 | 0 | 0 | 0 | 526230.9024 | 40929.4379 | 0 | 0 | 0 | 2840830.4902 | 195798.259 | 4834902.9278 | 0 | 0 | 0
10/14 17:00:00 | 301738.815 | 0 | 0 | 0 | 1835781.6796 | 0 | 0 | 737523.9093 | 1526751.8159 | 117993.6 | 0 | 0 | 0 | 0 | 0 | 0 | 0 | 0 | 0 | 0 | 0 | 0 | 704817.6497 | 56429.1868 | 0 | 0 | 0 | 1344948.2963 | 258744.638 | 4519789.8197 | 0 | 0 | 0
10/14 18:00:00 | 282679.6114 | 0 | 0 | 0 | 3195619.5031 | 0 | 0 | 916059.5858 | 1328832.9215 | 45993.6 | 0 | 0 | 0 | 0 | 0 | 0 | 0 | 0 | 0 | 0 | 0 | 0 | 677860.478 | 58496.9544 | 0 | 0 | 0 | 3732178.62 | 307727.8759 | 5769185.2218 | 0 | 0 | 0
10/14 19:00:00 | 1100.5617 | 0 | 0 | 0 | 1934080.7355 | 0 | 0 | 1204786.3947 | 1603029.2655 | 27993.6 | 0 | 0 | 0 | 0 | 0 | 0 | 0 | 0 | 0 | 0 | 0 | 0 | 2682.4971 | 247.7775 | 0 | 0 | 0 | 865279.5876 | 293719.8372 | 4770990.5575 | 0 | 0 | 0
10/14 20:00:00 | 0 | 0 | 0 | 0 | 4249870.9455 | 0 | 0 | 1471729.0109 | 3757546.8373 | 27993.6 | 0 | 0 | 0 | 0 | 0 | 0 | 0 | 0 | 0 | 0 | 0 | 0 | 0 | 0 | 0 | 0 | 0 | 4666101.1037 | 265748.6574 | 9507140.3937 | 0 | 0 | 0
10/14 21:00:00 | 0 | 0 | 0 | 0 | 0 | 0 | 0 | 1520911.3584 | 851509.1026 | 27993.6 | 0 | 0 | 0 | 0 | 0 | 0 | 0 | 0 | 0 | 0 | 0 | 0 | 0 | 0 | 0 | 0 | 0 | 0 | 216810.317 | 2400414.061 | 0 | 0 | 0
10/14 22:00:00 | 0 | 218973.1861 | 0 | 0 | 7872098.6205 | 0 | 0 | 971712.579 | 696441.534 | 27993.6 | 0 | 0 | 0 | 0 | 0 | 0 | 0 | 0 | 0 | 437946.3722 | 0 | 0 | 0 | 0 | 0 | 0 | 0 | 6954949.6581 | 188839.1372 | 9787219.5196 | 0 | 0 | 0
10/14 23:00:00 | 0 | 4011411.423 | 0 | 18039.1047 | 0 | 0 | 0 | 422932.9474 | 459684.4936 | 27993.6 | 0 | 0 | 0 | 0 | 0 | 0 | 0 | 0 | 0 | 3641587.9027 | 0 | 369823.5202 | 0 | -1586.3976 | 0 | 0 | 1586.3976 | 74081.4787 | 104880.7 | 4940061.5687 | 0 | 0 | 0
10/14 24:00:00 | 0 | 6734562.6244 | 0 | 33077.0919 | 0 | 0 | 0 | 210004.2584 | 295664.4064 | 27993.6 | 0 | 0 | 0 | 0 | 0 | 0 | 0 | 0 | 0 | 6095402.7503 | 0 | 639159.8741 | 0 | -289.4508 | 0 | 0 | 289.4508 | 217885.7718 | 27971.1799 | 7301301.9812 | 0 | 0 | 0
10/15 01:00:00 | 0 | 9286512.9142 | 0 | 47025.3692 | 0 | 0 | 0 | 126002.5551 | 252058.8952 | 27993.6 | 0 | 0 | 0 | 0 | 0 | 0 | 0 | 0 | 0 | 8375612.9723 | 0 | 910899.9418 | 0 | -62.3424 | 0 | 0 | 62.3424 | 0 | 14008.0387 | 9739593.3336 | 0 | 0 | 0
10/15 02:00:00 | 0 | 11054082.5052 | 0 | 57584.0479 | 0 | 0 | 0 | 84001.7034 | 212250.9579 | 27993.6 | 0 | 0 | 0 | 0 | 0 | 0 | 0 | 0 | 0 | 9941636.8497 | 0 | 1112445.6555 | 0 | -53.4766 | 0 | 0 | 53.4766 | 0 | 3502.0097 | 11435912.8144 | 0 | 0 | 0
10/15 03:00:00 | 0 | 12460659.8578 | 0 | 64447.2891 | 0 | 0 | 0 | 84001.7034 | 188457.7637 | 27993.6 | 0 | 0 | 0 | 0 | 0 | 0 | 0 | 0 | 0 | 11215350.0496 | 0 | 1245309.8082 | 0 | -56.6838 | 0 | 0 | 56.6838 | 0 | 3502.0097 | 12825560.214 | 0 | 0 | 0
10/15 04:00:00 | 0 | 13572533.377 | 0 | 71385.204 | 0 | 0 | 0 | 89805.6324 | 220303.9466 | 27993.6 | 0 | 0 | 0 | 0 | 0 | 0 | 0 | 0 | 0 | 12191824.5622 | 0 | 1380708.8148 | 0 | -50.9992 | 0 | 0 | 50.9992 | 0 | 14008.0387 | 13982021.7599 | 0 | 0 | 0
10/15 05:00:00 | 0 | 13863217.7504 | 0 | 73200.4399 | 1473748.9388 | 0 | 0 | 238375.7422 | 273510.916 | 27993.6 | 0 | 0 | 0 | 0 | 0 | 0 | 0 | 0 | 0 | 12448770.6344 | 0 | 1414447.116 | 0 | -33.5006 | 0 | 0 | 33.5006 | 347800.3692 | 97921.5783 | 15950047.3873 | 0 | 0 | 0
10/15 06:00:00 | 0 | 15660358.8765 | 0 | 81354.128 | 1907905.6725 | 0 | 0 | 559640.4398 | 683967.851 | 117993.6 | 0 | 0 | 0 | 0 | 0 | 0 | 0 | 0 | 0 | 14088973.4965 | 0 | 1571385.38 | 0 | -17.6307 | 0 | 0 | 17.6307 | 1378080.1888 | 335699.0558 | 19011220.5678 | 0 | 0 | 0
10/15 07:00:00 | 0 | 11202569.8108 | 0 | 69342.1565 | 5865478.5784 | 0 | 0 | 708210.5497 | 1400871.891 | 45993.6 | 0 | 0 | 0 | 0 | 0 | 0 | 0 | 0 | 0 | 9863823.3524 | 0 | 1338746.4584 | 0 | -13.3037 | 0 | 0 | 13.3037 | 15620009.9319 | 356666.2163 | 19292466.5863 | 0 | 0 | 0
10/15 08:00:00 | 0 | 10683677.2615 | 0 | 56250.3802 | 10103234.7396 | 0 | 0 | 725418.0683 | 884270.9666 | 27993.6 | 0 | 0 | 0 | 0 | 0 | 0 | 0 | 0 | 0 | 9926348.9166 | 0 | 1028264.2723 | 0 | -19.4818 | 0 | 0 | 18.6691 | 13525.169 | 342658.1776 | 22480845.0162 | 0 | 0 | 0
10/15 09:00:00 | 0 | 3451007.7912 | 0 | 24577.6166 | 6094339.8071 | 0 | 0 | 719228.2088 | 1440162.5588 | 27993.6 | 0 | 0 | 0 | 0 | 0 | 0 | 0 | 0 | 0 | 3606965.4625 | 0 | 562154.6913 | 0 | -4.2435 | 0 | 0 | 2.1151 | 6359261.9725 | 300723.8566 | 11757309.5826 | 0 | 0 | 0
10/15 10:00:00 | 0 | 169322.4904 | 0 | 1373.3446 | 1418818.1035 | 0 | 0 | 698193.2013 | 1156121.8544 | 27993.6 | 0 | 0 | 0 | 0 | 0 | 0 | 0 | 0 | 0 | 122167.5508 | 0 | 43979.9469 | 0 | 0 | 0 | 0 | 0 | 764607.3638 | 272752.6767 | 3471822.5942 | 0 | 0 | 0
10/15 11:00:00 | 0 | 0 | 0 | 0 | 3332457.4822 | 0 | 0 | 669049.7686 | 1228546.3113 | 27993.6 | 0 | 0 | 0 | 0 | 0 | 0 | 0 | 0 | 0 | 0 | 0 | 0 | 0 | 0 | 0 | 0 | 0 | 3075928.0229 | 216810.317 | 5258047.1621 | 0 | 0 | 0
10/15 12:00:00 | 12492.0119 | 0 | 0 | 0 | 209932.4562 | 0 | 0 | 648014.761 | 1204532.6897 | 27993.6 | 0 | 0 | 0 | 0 | 0 | 0 | 0 | 0 | 0 | 0 | 0 | 0 | 53753.4071 | 5127.0929 | 0 | 0 | 0 | 1318768.8135 | 188839.1372 | 2102965.5189 | 0 | 0 | 0
10/15 13:00:00 | 249851.1446 | 0 | 0 | 0 | 1287801.4434 | 0 | 0 | 641824.9016 | 1076468.8557 | 27993.6 | 0 | 0 | 0 | 0 | 0 | 0 | 0 | 0 | 0 | 0 | 0 | 0 | 531874.9373 | 47933.0251 | 0 | 0 | 0 | 1077292.547 | 167827.0791 | 3283939.9452 | 0 | 0 | 0
10/15 14:00:00 | 660294.0494 | 0 | 0 | 0 | 10338976.7348 | 0 | 0 | 641641.3261 | 1036127.9949 | 27993.6 | 0 | 0 | 0 | 0 | 0 | 0 | 0 | 0 | 0 | 0 | 0 | 0 | 1439535.3695 | 124626.4577 | 0 | 0 | 0 | 9063069.4466 | 167827.0791 | 12705033.7052 | 0 | 0 | 0
10/15 15:00:00 | 842465.9976 | 0 | 0 | 0 | 0 | 0 | 0 | 645594.0069 | 1002374.5321 | 27993.6 | 0 | 0 | 0 | 0 | 0 | 0 | 0 | 0 | 0 | 0 | 0 | 0 | 1847824.7999 | 154384.3967 | 0 | 0 | 0 | 0 | 146859.9186 | 2518428.1366 | 0 | 0 | 0
10/15 16:00:00 | 988572.8498 | 0 | 0 | 0 | 0 | 0 | 0 | 665455.2147 | 1211116.1007 | 27993.6 | 0 | 0 | 0 | 0 | 0 | 0 | 0 | 0 | 0 | 0 | 0 | 0 | 2204504.6899 | 177468.0214 | 0 | 0 | 0 | 182997.3099 | 195798.259 | 2893137.7653 | 0 | 0 | 0
10/15 17:00:00 | 911029.1639 | 0 | 0 | 0 | 0 | 0 | 0 | 737523.9093 | 1526751.8159 | 117993.6 | 0 | 0 | 0 | 0 | 0 | 0 | 0 | 0 | 0 | 0 | 0 | 0 | 2031419.9691 | 156815.2458 | 0 | 0 | 0 | 623381.6823 | 258744.638 | 3293298.4891 | 0 | 0 | 0
10/15 18:00:00 | 602965.4901 | 0 | 0 | 0 | 1588156.2959 | 0 | 0 | 916059.5858 | 1328832.9215 | 45993.6 | 0 | 0 | 0 | 0 | 0 | 0 | 0 | 0 | 0 | 0 | 0 | 0 | 1381313.2208 | 112539.9666 | 0 | 0 | 0 | 350476.7972 | 307727.8759 | 4482007.8933 | 0 | 0 | 0
10/15 19:00:00 | 182599.8434 | 0 | 0 | 0 | 0 | 0 | 0 | 1204786.3947 | 1016591.0499 | 27993.6 | 0 | 0 | 0 | 0 | 0 | 0 | 0 | 0 | 0 | 0 | 0 | 0 | 421065.3777 | 36208.563 | 0 | 0 | 0 | 283246.5719 | 293719.8372 | 2431970.888 | 0 | 0 | 0
10/15 20:00:00 | 18332.4398 | 0 | 0 | 0 | 2378813.3902 | 0 | 0 | 1471729.0109 | 889060.1394 | 27993.6 | 0 | 0 | 0 | 0 | 0 | 0 | 0 | 0 | 0 | 0 | 0 | 0 | 41558.9928 | 3530.0314 | 0 | 0 | 0 | 1718973.2988 | 265748.6574 | 4785928.5804 | 0 | 0 | 0
10/15 21:00:00 | 0 | 0 | 0 | 0 | 0 | 0 | 0 | 1520911.3584 | 851509.1026 | 27993.6 | 0 | 0 | 0 | 0 | 0 | 0 | 0 | 0 | 0 | 0 | 0 | 0 | 0 | 0 | 0 | 0 | 0 | 816322.4128 | 216810.317 | 2400414.061 | 0 | 0 | 0
10/15 22:00:00 | 0 | 0 | 0 | 0 | 0 | 0 | 0 | 971712.579 | 696441.534 | 27993.6 | 0 | 0 | 0 | 0 | 0 | 0 | 0 | 0 | 0 | 0 | 0 | 0 | 0 | 0 | 0 | 0 | 0 | 0 | 188839.1372 | 1696147.713 | 0 | 0 | 0
10/15 23:00:00 | 0 | 0 | 0 | 0 | 0 | 0 | 0 | 422932.9474 | 459684.4936 | 27993.6 | 0 | 0 | 0 | 0 | 0 | 0 | 0 | 0 | 0 | 0 | 0 | 0 | 0 | 0 | 0 | 0 | 0 | 0 | 104880.7 | 910611.041 | 0 | 0 | 0
10/15 24:00:00 | 0 | 0 | 0 | 0 | 1418614.939 | 0 | 0 | 210004.2584 | 295664.4064 | 27993.6 | 0 | 0 | 0 | 0 | 0 | 0 | 0 | 0 | 0 | 0 | 0 | 0 | 0 | 0 | 0 | 0 | 0 | 0 | 27971.1799 | 1952277.2039 | 0 | 0 | 0
10/16 01:00:00 | 0 | 0 | 0 | 0 | 0 | 0 | 0 | 126002.5551 | 252058.8952 | 27993.6 | 0 | 0 | 0 | 0 | 0 | 0 | 0 | 0 | 0 | 0 | 0 | 0 | 0 | 0 | 0 | 0 | 0 | 0 | 14008.0387 | 406055.0502 | 0 | 0 | 0
10/16 02:00:00 | 0 | 161961.4341 | 0 | 236.212 | 0 | 0 | 0 | 84001.7034 | 212250.9579 | 27993.6 | 0 | 0 | 0 | 0 | 0 | 0 | 0 | 0 | 0 | 157483.1946 | 0 | 4478.2396 | 0 | 0 | 0 | 0 | 0 | 0 | 3502.0097 | 486443.9074 | 0 | 0 | 0
10/16 03:00:00 | 0 | 1354285.4495 | 0 | 6128.2319 | 0 | 0 | 0 | 84001.7034 | 188457.7637 | 27993.6 | 0 | 0 | 0 | 0 | 0 | 0 | 0 | 0 | 0 | 1237974.0272 | 0 | 116311.4224 | 0 | 0 | 0 | 0 | 0 | 0 | 3502.0097 | 1660866.7485 | 0 | 0 | 0
10/16 04:00:00 | 0 | 2910167.4583 | 0 | 13823.7174 | 0 | 0 | 0 | 89805.6324 | 220303.9466 | 27993.6 | 0 | 0 | 0 | 0 | 0 | 0 | 0 | 0 | 0 | 2647295.7119 | 0 | 262871.7464 | 0 | 0 | 0 | 0 | 0 | 0 | 14008.0387 | 3262094.3546 | 0 | 0 | 0
10/16 05:00:00 | 0 | 4122012.5207 | 0 | 21140.5922 | 0 | 0 | 0 | 238375.7422 | 261469.2543 | 27993.6 | 0 | 0 | 0 | 0 | 0 | 0 | 0 | 0 | 0 | 3719439.1356 | 0 | 402573.3852 | 0 | -0.6043 | 0 | 0 | 0.6043 | 0 | 97921.5783 | 4670991.7094 | 0 | 0 | 0
10/16 06:00:00 | 0 | 6113917.916 | 0 | 30321.1563 | 0 | 0 | 0 | 559640.4398 | 443228.0613 | 117993.6 | 0 | 0 | 0 | 0 | 0 | 0 | 0 | 0 | 0 | 5535019.7713 | 0 | 578898.1447 | 0 | -44.3442 | 0 | 0 | 44.3442 | 0 | 335699.0558 | 7265101.1734 | 0 | 0 | 0
10/16 07:00:00 | 0 | 5214001.6857 | 0 | 29768.4875 | 3601368.5851 | 0 | 0 | 708210.5497 | 700438.5624 | 45993.6 | 0 | 0 | 0 | 0 | 0 | 0 | 0 | 0 | 0 | 4642898.5331 | 0 | 571103.1526 | 0 | -151.1121 | 0 | 0 | 151.1121 | 3479197.1868 | 356666.2163 | 10299781.4704 | 0 | 0 | 0
10/16 08:00:00 | 0 | 6085159.3712 | 0 | 30762.2062 | 2340092.709 | 0 | 0 | 725418.0683 | 884270.9666 | 27993.6 | 0 | 0 | 0 | 0 | 0 | 0 | 0 | 0 | 0 | 5495522.595 | 0 | 589636.7762 | 0 | -149.7957 | 0 | 0 | 149.7957 | 1616355.2215 | 342658.1776 | 10093696.9214 | 0 | 0 | 0
10/16 09:00:00 | 0 | 4287451.5768 | 0 | 26661.0477 | 1419152.0123 | 0 | 0 | 719228.2088 | 1093070.6324 | 27993.6 | 0 | 0 | 0 | 0 | 0 | 0 | 0 | 0 | 0 | 3931746.2825 | 0 | 495552.5611 | 0 | -114.6299 | 0 | 0 | 103.6795 | 801785.1419 | 300723.8566 | 7573557.078 | 0 | 0 | 0
10/16 10:00:00 | 0 | 557351.0206 | 0 | 4345.5272 | 0 | 0 | 0 | 698193.2013 | 1156121.8544 | 27993.6 | 0 | 0 | 0 | 0 | 0 | 0 | 0 | 0 | 0 | 651760.4416 | 0 | 131183.1846 | 0 | -58.3336 | 0 | 0 | 29.1668 | 0 | 272752.6767 | 2444005.2034 | 0 | 0 | 0
10/16 11:00:00 | 0 | 0 | 0 | 0 | 0 | 0 | 0 | 669049.7686 | 1228546.3113 | 27993.6 | 0 | 0 | 0 | 0 | 0 | 0 | 0 | 0 | 0 | 0 | 0 | 0 | 0 | 0 | 0 | 0 | 0 | 0 | 216810.317 | 1925589.6799 | 0 | 0 | 0
10/16 12:00:00 | 0 | 0 | 0 | 0 | 2264538.1907 | 0 | 0 | 648014.761 | 1204532.6897 | 27993.6 | 0 | 0 | 0 | 0 | 0 | 0 | 0 | 0 | 0 | 0 | 0 | 0 | 0 | 0 | 0 | 0 | 0 | 2037422.403 | 188839.1372 | 4145079.2414 | 0 | 0 | 0
10/16 13:00:00 | 0 | 0 | 0 | 0 | 0 | 0 | 0 | 641824.9016 | 1076468.8557 | 27993.6 | 0 | 0 | 0 | 0 | 0 | 0 | 0 | 0 | 0 | 0 | 0 | 0 | 0 | 0 | 0 | 0 | 0 | 0 | 167827.0791 | 1746287.3573 | 0 | 0 | 0
10/16 14:00:00 | 163300.2138 | 0 | 0 | 0 | 0 | 0 | 0 | 641641.3261 | 1036127.9949 | 27993.6 | 0 | 0 | 0 | 0 | 0 | 0 | 0 | 0 | 0 | 0 | 0 | 0 | 360150.7356 | 37940.2947 | 0 | 0 | 0 | 73907.3574 | 167827.0791 | 1869063.1348 | 0 | 0 | 0
10/16 15:00:00 | 463411.7055 | 0 | 0 | 0 | 0 | 0 | 0 | 645594.0069 | 1002374.5321 | 27993.6 | 0 | 0 | 0 | 0 | 0 | 0 | 0 | 0 | 0 | 0 | 0 | 0 | 1030586.5803 | 104690.7458 | 0 | 0 | 0 | 0 | 146859.9186 | 2139373.8445 | 0 | 0 | 0
10/16 16:00:00 | 773724.5554 | 0 | 0 | 0 | 1840241.616 | 0 | 0 | 665455.2147 | 1211116.1007 | 27993.6 | 0 | 0 | 0 | 0 | 0 | 0 | 0 | 0 | 0 | 0 | 0 | 0 | 1759310.7241 | 176815.6064 | 0 | 0 | 0 | 904455.2874 | 195798.259 | 4518531.0867 | 0 | 0 | 0
10/16 17:00:00 | 830233.3348 | 0 | 0 | 0 | 0 | 0 | 0 | 737523.9093 | 1526751.8159 | 117993.6 | 0 | 0 | 0 | 0 | 0 | 0 | 0 | 0 | 0 | 0 | 0 | 0 | 1910003.3873 | 192049.3761 | 0 | 0 | 0 | 254477.662 | 258744.638 | 3212502.66 | 0 | 0 | 0
10/16 18:00:00 | 634240.6738 | 0 | 0 | 0 | 1564140.2201 | 0 | 0 | 916059.5858 | 1328832.9215 | 45993.6 | 0 | 0 | 0 | 0 | 0 | 0 | 0 | 0 | 0 | 0 | 0 | 0 | 1500152.9678 | 158762.179 | 0 | 0 | 0 | 1057062.693 | 307727.8759 | 4489267.0012 | 0 | 0 | 0
10/16 19:00:00 | 152894.4092 | 0 | 0 | 0 | 0 | 0 | 0 | 1204786.3947 | 1016591.0499 | 27993.6 | 0 | 0 | 0 | 0 | 0 | 0 | 0 | 0 | 0 | 0 | 0 | 0 | 361587.1701 | 40244.6457 | 0 | 0 | 0 | 0 | 293719.8372 | 2402265.4538 | 0 | 0 | 0
10/16 20:00:00 | 990.6721 | 0 | 0 | 0 | 0 | 0 | 0 | 1471729.0109 | 889060.1394 | 27993.6 | 0 | 0 | 0 | 0 | 0 | 0 | 0 | 0 | 0 | 0 | 0 | 0 | 2317.8719 | 260.2824 | 0 | 0 | 0 | 0 | 265748.6574 | 2389773.4225 | 0 | 0 | 0
10/16 21:00:00 | 0 | 0 | 0 | 0 | 0 | 0 | 0 | 1520911.3584 | 851509.1026 | 27993.6 | 0 | 0 | 0 | 0 | 0 | 0 | 0 | 0 | 0 | 0 | 0 | 0 | 0 | 0 | 0 | 0 | 0 | 0 | 216810.317 | 2400414.061 | 0 | 0 | 0
10/16 22:00:00 | 0 | 0 | 0 | 0 | 8047211.5156 | 0 | 0 | 971712.579 | 696441.534 | 27993.6 | 0 | 0 | 0 | 0 | 0 | 0 | 0 | 0 | 0 | 0 | 0 | 0 | 0 | 0 | 0 | 0 | 0 | 7409410.0687 | 188839.1372 | 9743359.2285 | 0 | 0 | 0
10/16 23:00:00 | 0 | 0 | 0 | 0 | 0 | 0 | 0 | 422932.9474 | 459684.4936 | 27993.6 | 0 | 0 | 0 | 0 | 0 | 0 | 0 | 0 | 0 | 0 | 0 | 0 | 0 | 0 | 0 | 0 | 0 | 0 | 104880.7 | 910611.041 | 0 | 0 | 0
10/16 24:00:00 | 0 | 0 | 0 | 0 | 0 | 0 | 0 | 210004.2584 | 295664.4064 | 27993.6 | 0 | 0 | 0 | 0 | 0 | 0 | 0 | 0 | 0 | 0 | 0 | 0 | 0 | 0 | 0 | 0 | 0 | 0 | 27971.1799 | 533662.2649 | 0 | 0 | 0
10/17 01:00:00 | 0 | 387487.1527 | 0 | 1185.5418 | 0 | 0 | 0 | 126002.5551 | 252058.8952 | 27993.6 | 0 | 0 | 0 | 0 | 0 | 0 | 0 | 0 | 0 | 364848.1972 | 0 | 22638.9555 | 0 | -92.7898 | 0 | 0 | 92.7898 | 351036.8783 | 14008.0387 | 794727.7447 | 0 | 0 | 0
10/17 02:00:00 | 0 | 2414326.751 | 0 | 11024.8145 | 0 | 0 | 0 | 84001.7034 | 212250.9579 | 27993.6 | 0 | 0 | 0 | 0 | 0 | 0 | 0 | 0 | 0 | 2204085.8233 | 0 | 210240.9277 | 0 | -618.1993 | 0 | 0 | 618.1993 | 0 | 3502.0097 | 2749597.8268 | 0 | 0 | 0
10/17 03:00:00 | 0 | 3867471.2612 | 0 | 19194.1893 | 0 | 0 | 0 | 84001.7034 | 188457.7637 | 27993.6 | 0 | 0 | 0 | 0 | 0 | 0 | 0 | 0 | 0 | 3501532.5939 | 0 | 365938.6672 | 0 | -409.9563 | 0 | 0 | 409.9563 | 0 | 3502.0097 | 4187118.5175 | 0 | 0 | 0
10/17 04:00:00 | 0 | 4980951.4403 | 0 | 25627.6598 | 1327331.7135 | 0 | 0 | 89805.6324 | 220303.9466 | 27993.6 | 0 | 0 | 0 | 0 | 0 | 0 | 0 | 0 | 0 | 4492308.5922 | 0 | 488642.8481 | 0 | -242.228 | 0 | 0 | 242.228 | 0 | 14008.0387 | 6672013.9926 | 0 | 0 | 0
10/17 05:00:00 | 0 | 5520746.7993 | 0 | 28853.6955 | 91622.3179 | 0 | 0 | 238375.7422 | 261469.2543 | 27993.6 | 0 | 0 | 0 | 0 | 0 | 0 | 0 | 0 | 0 | 4971349.0438 | 0 | 549397.7555 | 0 | -203.3677 | 0 | 0 | 203.3677 | 0 | 97921.5783 | 6169061.4092 | 0 | 0 | 0
10/17 06:00:00 | 0 | 6464833.8859 | 0 | 33634.6508 | 1696306.7068 | 0 | 0 | 559640.4398 | 443228.0613 | 117993.6 | 0 | 0 | 0 | 0 | 0 | 0 | 0 | 0 | 0 | 5824722.9077 | 0 | 640110.9782 | 0 | -253.3659 | 0 | 0 | 253.3659 | 1611005.7068 | 335699.0558 | 9315637.3447 | 0 | 0 | 0
10/17 07:00:00 | 0 | 5486011.7483 | 0 | 29909.6842 | 0 | 0 | 0 | 708210.5497 | 700438.5624 | 45993.6 | 0 | 0 | 0 | 0 | 0 | 0 | 0 | 0 | 0 | 4916362.174 | 0 | 569649.5743 | 0 | -264.1523 | 0 | 0 | 264.1523 | 0 | 356666.2163 | 6970564.1445 | 0 | 0 | 0
10/17 08:00:00 | 0 | 4270354.015 | 0 | 24363.255 | 0 | 0 | 0 | 725418.0683 | 884270.9666 | 27993.6 | 0 | 0 | 0 | 0 | 0 | 0 | 0 | 0 | 0 | 3806548.8424 | 0 | 463805.1726 | 0 | -144.7319 | 0 | 0 | 144.7319 | 561256.8351 | 342658.1776 | 5932399.9049 | 0 | 0 | 0
10/17 09:00:00 | 0 | 6616118.2675 | 0 | 30085.8143 | 0 | 0 | 0 | 719228.2088 | 1093070.6324 | 27993.6 | 0 | 0 | 0 | 0 | 0 | 0 | 0 | 0 | 0 | 6044840.821 | 0 | 571277.4466 | 0 | -235.6286 | 0 | 0 | 235.6286 | 79836.2412 | 300723.8566 | 8486496.5231 | 0 | 0 | 0
10/17 10:00:00 | 0 | 6946403.1308 | 0 | 39855.9811 | 1419096.2314 | 0 | 0 | 698193.2013 | 1156121.8544 | 27993.6 | 0 | 0 | 0 | 0 | 0 | 0 | 0 | 0 | 0 | 6190677.0066 | 0 | 755726.1242 | 0 | -558.6607 | 0 | 0 | 558.6607 | 393963.936 | 272752.6767 | 10287663.999 | 0 | 0 | 0
10/17 11:00:00 | 0 | 3812405.1455 | 0 | 22841.4059 | 0 | 0 | 0 | 669049.7686 | 1228546.3113 | 27993.6 | 0 | 0 | 0 | 0 | 0 | 0 | 0 | 0 | 0 | 3376943.6648 | 0 | 435461.4806 | 0 | -236.3055 | 0 | 0 | 236.3055 | 0 | 216810.317 | 5760836.2313 | 0 | 0 | 0
10/17 12:00:00 | 0 | 1150996.5237 | 0 | 8337.349 | 0 | 0 | 0 | 648014.761 | 1204532.6897 | 27993.6 | 0 | 0 | 0 | 0 | 0 | 0 | 0 | 0 | 0 | 1213242.2975 | 0 | 181348.4786 | 0 | -122.8987 | 0 | 0 | 78.2377 | 27280.5848 | 188839.1372 | 3039874.9235 | 0 | 0 | 0
10/17 13:00:00 | 0 | 0 | 0 | 106.5529 | 1827602.7821 | 0 | 0 | 641824.9016 | 1076468.8557 | 27993.6 | 0 | 0 | 0 | 0 | 0 | 0 | 0 | 0 | 0 | -4034.5413 | 0 | 4034.5413 | 0 | -1.3612 | 0 | 0 | 1.3612 | 807985.6734 | 167827.0791 | 3573996.6923 | 0 | 0 | 0
10/17 14:00:00 | 0 | 0 | 0 | 0 | 43008.632 | 0 | 0 | 641641.3261 | 1036127.9949 | 27993.6 | 0 | 0 | 0 | 0 | 0 | 0 | 0 | 0 | 0 | 0 | 0 | 0 | 0 | 0 | 0 | 0 | 0 | 0 | 167827.0791 | 1748771.553 | 0 | 0 | 0
10/17 15:00:00 | 0 | 0 | 0 | 0 | 0 | 0 | 0 | 645594.0069 | 1002374.5321 | 27993.6 | 0 | 0 | 0 | 0 | 0 | 0 | 0 | 0 | 0 | 0 | 0 | 0 | 0 | 0 | 0 | 0 | 0 | 0 | 146859.9186 | 1675962.139 | 0 | 0 | 0
10/17 16:00:00 | 0 | 0 | 0 | 0 | 1640275.0465 | 0 | 0 | 665455.2147 | 1435034.1292 | 27993.6 | 0 | 0 | 0 | 0 | 0 | 0 | 0 | 0 | 0 | 0 | 0 | 0 | 0 | 0 | 0 | 0 | 0 | 1339647.1331 | 195798.259 | 3768757.9904 | 0 | 0 | 0
10/17 17:00:00 | 0 | 0 | 0 | 0 | 1985525.9418 | 0 | 0 | 737523.9093 | 1576756.65 | 117993.6 | 0 | 0 | 0 | 0 | 0 | 0 | 0 | 0 | 0 | 0 | 0 | 0 | 0 | 0 | 0 | 0 | 0 | 2343873.2646 | 258744.638 | 4417800.1011 | 0 | 0 | 0
10/17 18:00:00 | 0 | 0 | 0 | 0 | 2780271.2139 | 0 | 0 | 916059.5858 | 1677670.9453 | 45993.6 | 0 | 0 | 0 | 0 | 0 | 0 | 0 | 0 | 0 | 0 | 0 | 0 | 0 | 0 | 0 | 0 | 0 | 2850552.8332 | 307727.8759 | 5419995.345 | 0 | 0 | 0
10/17 19:00:00 | 0 | 0 | 0 | 0 | 1526896.5478 | 0 | 0 | 1204786.3947 | 1016591.0499 | 27993.6 | 0 | 0 | 0 | 0 | 0 | 0 | 0 | 0 | 0 | 0 | 0 | 0 | 0 | 0 | 0 | 0 | 0 | 529963.8894 | 293719.8372 | 3776267.5924 | 0 | 0 | 0
10/17 20:00:00 | 0 | 2021405.3543 | 0 | 7378.8201 | 0 | 0 | 0 | 1471729.0109 | 889060.1394 | 27993.6 | 0 | 0 | 0 | 0 | 0 | 0 | 0 | 0 | 0 | 1878055.1029 | 0 | 143350.2513 | 0 | 0 | 0 | 0 | 0 | 0 | 265748.6574 | 4417566.9248 | 0 | 0 | 0
10/17 21:00:00 | 0 | 5783152.3124 | 0 | 31060.4565 | 1934133.9212 | 0 | 0 | 1520911.3584 | 851509.1026 | 27993.6 | 0 | 0 | 0 | 0 | 0 | 0 | 0 | 0 | 0 | 5344931.2425 | 0 | 560151.0103 | 0 | 0 | 0 | 0 | 0 | 2387047.8368 | 216810.317 | 10148760.7511 | 0 | 0 | 0
10/17 22:00:00 | 0 | 10676686.6199 | 0 | 48651.6506 | 1060097.0944 | 0 | 0 | 971712.579 | 696441.534 | 27993.6 | 0 | 0 | 0 | 0 | 0 | 0 | 0 | 0 | 0 | 9670543.9007 | 0 | 1006142.7192 | 0 | 0 | 0 | 0 | 0 | 512713.5396 | 188839.1372 | 13481583.0779 | 0 | 0 | 0
10/17 23:00:00 | 0 | 13295943.7057 | 0 | 68347.641 | 3554195.1651 | 0 | 0 | 422932.9474 | 2400375.8236 | 27993.6 | 0 | 0 | 0 | 0 | 0 | 0 | 0 | 0 | 0 | 11962212.1821 | 0 | 1333731.5236 | 0 | 0 | 0 | 0 | 0 | 3326104.3903 | 104880.7 | 19769788.8828 | 0 | 0 | 0
10/17 24:00:00 | 0 | 16684837.5902 | 0 | 85601.8534 | 0 | 0 | 0 | 210004.2584 | 295664.4064 | 27993.6 | 0 | 0 | 0 | 0 | 0 | 0 | 0 | 0 | 0 | 15009872.681 | 0 | 1674964.9091 | 0 | 0 | 0 | 0 | 0 | 0 | 27971.1799 | 17304101.7084 | 0 | 0 | 0
10/18 01:00:00 | 0 | 18764754.2837 | 0 | 97967.6298 | 0 | 0 | 0 | 126002.5551 | 252058.8952 | 27993.6 | 0 | 0 | 0 | 0 | 0 | 0 | 0 | 0 | 0 | 16839810.2888 | 0 | 1924943.9949 | 0 | 0 | 0 | 0 | 0 | 0 | 14008.0387 | 19268776.9637 | 0 | 0 | 0
10/18 02:00:00 | 0 | 19964892.8086 | 0 | 104843.0477 | 0 | 0 | 0 | 84001.7034 | 212250.9579 | 27993.6 | 263573.5138 | 0 | 0 | 0 | 0 | 0 | 0 | 0 | 0 | 17904772.3653 | 0 | 2060120.4433 | 0 | 0 | 0 | 0 | 0 | 0 | 3502.0097 | 20657555.6314 | 0 | 0 | 0
10/18 03:00:00 | 0 | 21011081.0097 | 0 | 110410.4288 | 0 | 0 | 0 | 84001.7034 | 188457.7637 | 27993.6 | 263573.5138 | 0 | 0 | 0 | 0 | 0 | 0 | 0 | 0 | 18836356.3609 | 0 | 2174724.6488 | 0 | 0 | 0 | 0 | 0 | 0 | 3502.0097 | 21685518.0194 | 0 | 0 | 0
10/18 04:00:00 | 0 | 22068925.7864 | 0 | 115980.2938 | 1420830.8412 | 0 | 0 | 89805.6324 | 220303.9466 | 27993.6 | 0 | 0 | 0 | 0 | 0 | 0 | 0 | 0 | 0 | 19777888.7525 | 0 | 2291037.0339 | 0 | 0 | 0 | 0 | 0 | 0 | 14008.0387 | 23943840.1004 | 0 | 0 | 0
10/18 05:00:00 | 0 | 22464314.8839 | 0 | 118885.2907 | 0 | 0 | 0 | 238375.7422 | 261469.2543 | 27993.6 | 85940.0788 | 0 | 0 | 0 | 0 | 0 | 0 | 0 | 0 | 20109171.8605 | 0 | 2355143.0234 | 0 | 0 | 0 | 0 | 0 | 0 | 97921.5783 | 23196978.8499 | 0 | 0 | 0
10/18 06:00:00 | 0 | 26252123.5392 | 0 | 136089.9177 | 1559368.6152 | 0 | 0 | 559640.4398 | 443228.0613 | 117993.6 | 85940.0788 | 0 | 0 | 0 | 0 | 0 | 0 | 0 | 0 | 23554056.5892 | 0 | 2698066.9501 | 0 | 0 | 0 | 0 | 0 | 1926609.3313 | 335699.0558 | 29154384.252 | 0 | 0 | 0
10/18 07:00:00 | 0 | 21287710.7106 | 0 | 119957.3963 | 6720079.6366 | 0 | 0 | 708210.5497 | 700438.5624 | 45993.6 | 0 | 0 | 0 | 0 | 0 | 0 | 0 | 0 | 0 | 18901670.6828 | 0 | 2386040.0278 | 0 | 0 | 0 | 0 | 0 | 11348267.477 | 356666.2163 | 29582390.4555 | 0 | 0 | 0
10/18 08:00:00 | 0 | 17329891.4799 | 0 | 100295.1909 | 19801132.56 | 0 | 0 | 725418.0683 | 884270.9666 | 27993.6 | 0 | 0 | 0 | 0 | 0 | 0 | 0 | 0 | 0 | 15781559.4934 | 0 | 1888951.2044 | 0 | -381.5575 | 0 | 0 | 370.4735 | 16163542.3539 | 342658.1776 | 38869001.8658 | 0 | 0 | 0
10/18 09:00:00 | 0 | 10760304.0879 | 0 | 62757.932 | 10740878.8745 | 0 | 0 | 719228.2088 | 1093070.6324 | 27993.6 | 0 | 0 | 0 | 0 | 0 | 0 | 0 | 0 | 0 | 9796299.4568 | 0 | 1369496.2878 | 0 | -206.6733 | 0 | 0 | 87.0241 | 10251807.4758 | 300723.8566 | 23404233.3356 | 0 | 0 | 0
10/18 10:00:00 | 0 | 7285529.9657 | 0 | 38354.985 | 7277046.7377 | 0 | 0 | 698193.2013 | 1156121.8544 | 27993.6 | 0 | 0 | 0 | 0 | 0 | 0 | 0 | 0 | 0 | 6363012.3887 | 0 | 727054.731 | 0 | -85.868 | 0 | 0 | 35.3631 | 5283849.1031 | 272752.6767 | 16483240.344 | 0 | 0 | 0
10/18 11:00:00 | 0 | 2281829.9223 | 0 | 13086.7704 | 0 | 0 | 0 | 669049.7686 | 1228546.3113 | 27993.6 | 0 | 0 | 0 | 0 | 0 | 0 | 0 | 0 | 0 | 2252020.7281 | 0 | 343997.1916 | 0 | 0 | 0 | 0 | 0 | 279603.8686 | 216810.317 | 4220506.3726 | 0 | 0 | 0
10/18 12:00:00 | 0 | 214177.3315 | 0 | 2328.9379 | 0 | 0 | 0 | 648014.761 | 1204532.6897 | 27993.6 | 0 | 0 | 0 | 0 | 0 | 0 | 0 | 0 | 0 | 259587.3385 | 0 | 61595.0622 | 0 | 0 | 0 | 0 | 0 | 0 | 188839.1372 | 2097047.3202 | 0 | 0 | 0
10/18 13:00:00 | 0 | 0 | 0 | 0 | 0 | 0 | 0 | 641824.9016 | 1076468.8557 | 27993.6 | 0 | 0 | 0 | 0 | 0 | 0 | 0 | 0 | 0 | 0 | 0 | 0 | 0 | 0 | 0 | 0 | 0 | 221990.4019 | 167827.0791 | 1746287.3573 | 0 | 0 | 0
10/18 14:00:00 | 0 | 0 | 0 | 0 | 0 | 0 | 0 | 641641.3261 | 1036127.9949 | 27993.6 | 0 | 0 | 0 | 0 | 0 | 0 | 0 | 0 | 0 | 0 | 0 | 0 | 0 | 0 | 0 | 0 | 0 | 170823.694 | 167827.0791 | 1705762.921 | 0 | 0 | 0
10/18 15:00:00 | 0 | 0 | 0 | 0 | 1417664.5612 | 0 | 0 | 645594.0069 | 1002374.5321 | 27993.6 | 0 | 0 | 0 | 0 | 0 | 0 | 0 | 0 | 0 | 0 | 0 | 0 | 0 | 0 | 0 | 0 | 0 | 296928.7787 | 146859.9186 | 3093626.7002 | 0 | 0 | 0
10/18 16:00:00 | 0 | 0 | 0 | 0 | 2690974.7189 | 0 | 0 | 665455.2147 | 1211116.1007 | 27993.6 | 0 | 0 | 0 | 0 | 0 | 0 | 0 | 0 | 0 | 0 | 0 | 0 | 0 | 0 | 0 | 0 | 0 | 2209032.568 | 195798.259 | 4595539.6343 | 0 | 0 | 0
10/18 17:00:00 | 0 | 0 | 0 | 0 | 0 | 0 | 0 | 737523.9093 | 1526751.8159 | 117993.6 | 0 | 0 | 0 | 0 | 0 | 0 | 0 | 0 | 0 | 0 | 0 | 0 | 0 | 0 | 0 | 0 | 0 | 0 | 258744.638 | 2382269.3252 | 0 | 0 | 0
10/18 18:00:00 | 0 | 0 | 0 | 0 | 0 | 0 | 0 | 916059.5858 | 1328832.9215 | 45993.6 | 0 | 0 | 0 | 0 | 0 | 0 | 0 | 0 | 0 | 0 | 0 | 0 | 0 | 0 | 0 | 0 | 0 | 2417.367 | 307727.8759 | 2290886.1073 | 0 | 0 | 0
10/18 19:00:00 | 0 | 0 | 0 | 0 | 0 | 0 | 0 | 1204786.3947 | 1016591.0499 | 27993.6 | 0 | 0 | 0 | 0 | 0 | 0 | 0 | 0 | 0 | 0 | 0 | 0 | 0 | 0 | 0 | 0 | 0 | 0 | 293719.8372 | 2249371.0446 | 0 | 0 | 0
10/18 20:00:00 | 0 | 2512790.5166 | 0 | 11537.0942 | 0 | 0 | 0 | 1471729.0109 | 889060.1394 | 27993.6 | 0 | 0 | 0 | 0 | 0 | 0 | 0 | 0 | 0 | 1941370.2324 | 0 | 148639.1929 | 0 | 0 | 0 | 0 | 0 | 259459.5903 | 265748.6574 | 4913110.3612 | 0 | 0 | 0
10/18 21:00:00 | 0 | 7339221.5297 | 0 | 32459.5757 | 1932109.0575 | 0 | 0 | 1520911.3584 | 851509.1026 | 27993.6 | 0 | 0 | 0 | 0 | 0 | 0 | 0 | 0 | 0 | 6515418.6055 | 0 | 660256.6507 | 0 | 0 | 0 | 0 | 0 | 1671179.1327 | 216810.317 | 11704204.2239 | 0 | 0 | 0
10/18 22:00:00 | 0 | 12066540.2939 | 0 | 60043.0197 | 0 | 0 | 0 | 971712.579 | 696441.534 | 27993.6 | 0 | 0 | 0 | 0 | 0 | 0 | 0 | 0 | 0 | 10876561.9134 | 0 | 1189978.3805 | 0 | 0 | 0 | 0 | 0 | 0 | 188839.1372 | 13822731.0266 | 0 | 0 | 0
10/18 23:00:00 | 0 | 15595106.6257 | 0 | 80018.0819 | 0 | 0 | 0 | 422932.9474 | 459684.4936 | 27993.6 | 0 | 0 | 0 | 0 | 0 | 0 | 0 | 0 | 0 | 14008839.1983 | 0 | 1586267.4274 | 0 | 0 | 0 | 0 | 0 | 0 | 104880.7 | 16585735.7486 | 0 | 0 | 0
10/18 24:00:00 | 0 | 18282810.4112 | 0 | 94461.4059 | 1420432.7417 | 0 | 0 | 210004.2584 | 295664.4064 | 27993.6 | 0 | 0 | 0 | 0 | 0 | 0 | 0 | 0 | 0 | 16410507.797 | 0 | 1872302.6142 | 0 | 0 | 0 | 0 | 0 | 0 | 27971.1799 | 20331366.8238 | 0 | 0 | 0
10/19 01:00:00 | 0 | 20386107.7203 | 0 | 106442.7524 | 0 | 0 | 0 | 126002.5551 | 265337.363 | 27993.6 | 0 | 0 | 0 | 0 | 0 | 0 | 0 | 0 | 0 | 18273955.8487 | 0 | 2112151.8717 | 0 | 0 | 0 | 0 | 0 | 0 | 14008.0387 | 20911883.9907 | 0 | 0 | 0
10/19 02:00:00 | 0 | 21584874.1543 | 0 | 113464.3649 | 0 | 0 | 0 | 84001.7034 | 221103.2698 | 27993.6 | 0 | 0 | 0 | 0 | 0 | 0 | 0 | 0 | 0 | 19331359.8865 | 0 | 2253514.2678 | 0 | 0 | 0 | 0 | 0 | 929777.1224 | 3502.0097 | 22031437.0924 | 0 | 0 | 0
10/19 03:00:00 | 0 | 22468422.7353 | 0 | 118373.622 | 1420836.9775 | 0 | 0 | 84001.7034 | 192883.9196 | 27993.6 | 0 | 0 | 0 | 0 | 0 | 0 | 0 | 0 | 0 | 20116420.8821 | 0 | 2352001.8533 | 0 | 0 | 0 | 0 | 0 | 0 | 3502.0097 | 24312512.5579 | 0 | 0 | 0
10/19 04:00:00 | 0 | 23234824.6738 | 0 | 122381.9968 | 0 | 0 | 0 | 89805.6324 | 229156.2584 | 27993.6 | 0 | 0 | 0 | 0 | 0 | 0 | 0 | 0 | 0 | 20800486.4706 | 0 | 2434338.2032 | 0 | 0 | 0 | 0 | 0 | 0 | 14008.0387 | 23704162.1614 | 0 | 0 | 0
10/19 05:00:00 | 0 | 23684742.5367 | 0 | 125199.6976 | 0 | 0 | 0 | 238375.7422 | 274747.7221 | 27993.6 | 0 | 0 | 0 | 0 | 0 | 0 | 0 | 0 | 0 | 21190346.9331 | 0 | 2494395.6036 | 0 | 0 | 0 | 0 | 0 | 0 | 97921.5783 | 24351059.2986 | 0 | 0 | 0
10/19 06:00:00 | 0 | 27235563.9694 | 0 | 141189.064 | 0 | 0 | 0 | 559640.4398 | 478637.3088 | 117993.6 | 0 | 0 | 0 | 0 | 0 | 0 | 0 | 0 | 0 | 24423470.6964 | 0 | 2812093.273 | 0 | 0 | 0 | 0 | 0 | 190568.5142 | 335699.0558 | 28533024.382 | 0 | 0 | 0
10/19 07:00:00 | 0 | 23480834.4006 | 0 | 127997.557 | 0 | 0 | 0 | 708210.5497 | 771257.0574 | 45993.6 | 0 | 0 | 0 | 0 | 0 | 0 | 0 | 0 | 0 | 20926038.6076 | 0 | 2554795.793 | 0 | 0 | 0 | 0 | 0 | 0 | 356666.2163 | 25134293.1646 | 0 | 0 | 0
10/19 08:00:00 | 0 | 19270925.8577 | 0 | 114536.8968 | 3239561.2122 | 0 | 0 | 725418.0683 | 990498.7091 | 27993.6 | 0 | 0 | 0 | 0 | 0 | 0 | 0 | 0 | 0 | 17536231.246 | 0 | 2164824.9863 | 0 | 0 | 0 | 0 | 0 | 2427616.9537 | 342658.1776 | 24368934.344 | 0 | 0 | 0
10/19 09:00:00 | 0 | 10957816.5689 | 0 | 63846.9886 | 0 | 0 | 0 | 719228.2088 | 1243559.9342 | 27993.6 | 0 | 0 | 0 | 0 | 0 | 0 | 0 | 0 | 0 | 10226701.6237 | 0 | 1402163.7265 | 0 | 0 | 0 | 0 | 0 | 482287.2302 | 300723.8566 | 13012445.3004 | 0 | 0 | 0
10/19 10:00:00 | 0 | 5460409.4652 | 0 | 30472.2266 | 1529288.6147 | 0 | 0 | 698193.2013 | 1328741.9359 | 27993.6 | 0 | 0 | 0 | 0 | 0 | 0 | 0 | 0 | 0 | 4817296.4127 | 0 | 647814.2977 | 0 | 0 | 0 | 0 | 0 | 230623.5366 | 272752.6767 | 9075099.0437 | 0 | 0 | 0
10/19 11:00:00 | 0 | 103043.251 | 0 | 1284.7918 | 0 | 0 | 0 | 669049.7686 | 1407805.6267 | 27993.6 | 0 | 0 | 0 | 0 | 0 | 0 | 0 | 0 | 0 | 77895.8068 | 0 | 73949.926 | 0 | 0 | 0 | 0 | 0 | 0 | 216810.317 | 2209177.0381 | 0 | 0 | 0
10/19 12:00:00 | 0 | 0 | 0 | 0 | 0 | 0 | 0 | 648014.761 | 1368300.4593 | 27993.6 | 0 | 0 | 0 | 0 | 0 | 0 | 0 | 0 | 0 | 0 | 0 | 0 | 0 | 0 | 0 | 0 | 0 | 0 | 188839.1372 | 2044308.8204 | 0 | 0 | 0
10/19 13:00:00 | 0 | 0 | 0 | 0 | 0 | 0 | 0 | 641824.9016 | 1224745.0795 | 27993.6 | 0 | 0 | 0 | 0 | 0 | 0 | 0 | 0 | 0 | 0 | 0 | 0 | 0 | 0 | 0 | 0 | 0 | 508990.1299 | 167827.0791 | 1894563.5811 | 0 | 0 | 0
10/19 14:00:00 | 17726.6977 | 0 | 0 | 0 | 1455417.1605 | 0 | 0 | 641641.3261 | 1216138.8276 | 27993.6 | 0 | 0 | 0 | 0 | 0 | 0 | 0 | 0 | 0 | 0 | 0 | 0 | 41968.7451 | 1461.8944 | 0 | 0 | 0 | 316946.2254 | 167827.0791 | 3358917.612 | 0 | 0 | 0
10/19 15:00:00 | 268543.0865 | 0 | 0 | 0 | 0 | 0 | 0 | 645594.0069 | 1137372.2881 | 27993.6 | 0 | 0 | 0 | 0 | 0 | 0 | 0 | 0 | 0 | 0 | 0 | 0 | 641696.441 | 20935.5903 | 0 | 0 | 0 | 1118725.4032 | 146859.9186 | 2079502.9815 | 0 | 0 | 0
10/19 16:00:00 | 526421.5595 | 0 | 0 | 0 | 1598307.9163 | 0 | 0 | 665455.2147 | 1332835.3889 | 27993.6 | 0 | 0 | 0 | 0 | 0 | 0 | 0 | 0 | 0 | 0 | 0 | 0 | 1274849.3603 | 37965.9817 | 0 | 0 | 0 | 377897.9074 | 195798.259 | 4151013.6794 | 0 | 0 | 0
10/19 17:00:00 | 497571.5436 | 0 | 0 | 0 | 1692400.2081 | 0 | 0 | 737523.9093 | 1646258.0261 | 117993.6 | 0 | 0 | 0 | 0 | 0 | 0 | 0 | 0 | 0 | 0 | 0 | 0 | 1202444.4253 | 30716.127 | 0 | 0 | 0 | 1397497.0548 | 258744.638 | 4691747.287 | 0 | 0 | 0
10/19 18:00:00 | 267460.7543 | 0 | 0 | 0 | 0 | 0 | 0 | 916059.5858 | 1441699.8979 | 45993.6 | 0 | 0 | 0 | 0 | 0 | 0 | 0 | 0 | 0 | 0 | 0 | 0 | 662169.9638 | 17626.1948 | 0 | 0 | 0 | 177216.3915 | 307727.8759 | 2671213.838 | 0 | 0 | 0
10/19 19:00:00 | 0 | 0 | 0 | 0 | 0 | 0 | 0 | 1204786.3947 | 1129458.0262 | 27993.6 | 0 | 0 | 0 | 0 | 0 | 0 | 0 | 0 | 0 | 0 | 0 | 0 | 0 | 0 | 0 | 0 | 0 | 0 | 293719.8372 | 2362238.021 | 0 | 0 | 0
10/19 20:00:00 | 0 | 0 | 0 | 0 | 4420728.2514 | 0 | 0 | 1471729.0109 | 1004140.1938 | 27993.6 | 0 | 0 | 0 | 0 | 0 | 0 | 0 | 0 | 0 | 0 | 0 | 0 | 0 | 0 | 0 | 0 | 0 | 3713848.1137 | 265748.6574 | 6924591.0561 | 0 | 0 | 0
10/19 21:00:00 | 0 | 291615.0657 | 0 | 0 | 0 | 0 | 0 | 1520911.3584 | 971015.3128 | 27993.6 | 0 | 0 | 0 | 0 | 0 | 0 | 0 | 0 | 0 | 291615.0657 | 0 | 0 | 0 | 0 | 0 | 0 | 0 | 710078.0498 | 216810.317 | 2811535.3369 | 0 | 0 | 0
10/19 22:00:00 | 0 | 4005089.1994 | 0 | 17763.4273 | 0 | 0 | 0 | 971712.579 | 793816.9645 | 27993.6 | 0 | 0 | 0 | 0 | 0 | 0 | 0 | 0 | 0 | 3656341.254 | 0 | 348747.9454 | 0 | 0 | 0 | 0 | 0 | 0 | 188839.1372 | 5816375.7703 | 0 | 0 | 0
10/19 23:00:00 | 0 | 7612672.0198 | 0 | 37605.9865 | 0 | 0 | 0 | 422932.9474 | 512798.3648 | 27993.6 | 0 | 0 | 0 | 0 | 0 | 0 | 0 | 0 | 0 | 6876066.8478 | 0 | 736605.1721 | 0 | 0 | 0 | 0 | 0 | 0 | 104880.7 | 8614002.9186 | 0 | 0 | 0
10/19 24:00:00 | 0 | 10080367.3678 | 0 | 51595.1848 | 1419858.7683 | 0 | 0 | 210004.2584 | 317795.1861 | 27993.6 | 0 | 0 | 0 | 0 | 0 | 0 | 0 | 0 | 0 | 9071238.7565 | 0 | 1009128.6113 | 0 | 0 | 0 | 0 | 0 | 0 | 27971.1799 | 12107614.3654 | 0 | 0 | 0
10/20 01:00:00 | 0 | 11691874.881 | 0 | 60649.3151 | 0 | 0 | 0 | 126002.5551 | 265337.363 | 27993.6 | 0 | 0 | 0 | 0 | 0 | 0 | 0 | 0 | 0 | 10505882.3996 | 0 | 1185992.4814 | 0 | 0 | 0 | 0 | 0 | 0 | 14008.0387 | 12171857.7142 | 0 | 0 | 0
10/20 02:00:00 | 0 | 12941546.6561 | 0 | 67473.0902 | 0 | 0 | 0 | 84001.7034 | 221103.2698 | 27993.6 | 0 | 0 | 0 | 0 | 0 | 0 | 0 | 0 | 0 | 11618541.1359 | 0 | 1323005.5202 | 0 | -3.2763 | 0 | 0 | 3.2763 | 16252.5768 | 3502.0097 | 13342118.3195 | 0 | 0 | 0
10/20 03:00:00 | 0 | 14323944.9469 | 0 | 74562.3715 | 0 | 0 | 0 | 84001.7034 | 192883.9196 | 27993.6 | 0 | 0 | 0 | 0 | 0 | 0 | 0 | 0 | 0 | 12855561.8397 | 0 | 1468383.1072 | 0 | -21.4445 | 0 | 0 | 21.4445 | 115803.3261 | 3502.0097 | 14703386.5414 | 0 | 0 | 0
10/20 04:00:00 | 0 | 15466524.7207 | 0 | 81165.6398 | 0 | 0 | 0 | 89805.6324 | 229156.2584 | 27993.6 | 0 | 0 | 0 | 0 | 0 | 0 | 0 | 0 | 0 | 13865332.3903 | 0 | 1601192.3304 | 0 | -3.3549 | 0 | 0 | 3.3549 | 0 | 14008.0387 | 15894645.8513 | 0 | 0 | 0
10/20 05:00:00 | 0 | 15988355.9012 | 0 | 84357.4416 | 0 | 0 | 0 | 238375.7422 | 274747.7221 | 27993.6 | 0 | 0 | 0 | 0 | 0 | 0 | 0 | 0 | 0 | 14324096.7779 | 0 | 1664259.1233 | 0 | -2.7044 | 0 | 0 | 2.7044 | 26004.6634 | 97921.5783 | 16613830.407 | 0 | 0 | 0
10/20 06:00:00 | 0 | 17890294.1497 | 0 | 91454.4654 | 6528297.4592 | 0 | 0 | 559640.4398 | 478637.3088 | 117993.6 | 0 | 0 | 0 | 0 | 0 | 0 | 0 | 0 | 0 | 16086501.513 | 0 | 1803792.6367 | 0 | -1.1835 | 0 | 0 | 1.1835 | 6913633.6953 | 335699.0558 | 25666317.4229 | 0 | 0 | 0
10/20 07:00:00 | 0 | 14589970.2481 | 0 | 80344.9186 | 10922238.4937 | 0 | 0 | 708210.5497 | 771257.0574 | 45993.6 | 0 | 0 | 0 | 0 | 0 | 0 | 0 | 0 | 0 | 13000724.5869 | 0 | 1589245.6612 | 0 | -314.9222 | 0 | 0 | 314.9222 | 9115160.8318 | 356666.2163 | 27118014.8674 | 0 | 0 | 0
10/20 08:00:00 | 0 | 15828631.5257 | 0 | 84929.3762 | 1420540.6817 | 0 | 0 | 725418.0683 | 990498.7091 | 27993.6 | 0 | 0 | 0 | 0 | 0 | 0 | 0 | 0 | 0 | 14155185.0828 | 0 | 1673446.443 | 0 | -59.787 | 0 | 0 | 59.787 | 1157633.2313 | 342658.1776 | 19078011.961 | 0 | 0 | 0
10/20 09:00:00 | 0 | 13137144.7905 | 0 | 77675.4271 | 0 | 0 | 0 | 719228.2088 | 1243559.9342 | 27993.6 | 0 | 0 | 0 | 0 | 0 | 0 | 0 | 0 | 0 | 12453812.4915 | 0 | 1505600.2436 | 0 | -20.375 | 0 | 0 | 12.7861 | 101583.335 | 300723.8566 | 15205601.9606 | 0 | 0 | 0
10/20 10:00:00 | 0 | 11684748.1195 | 0 | 62782.8114 | 2265202.3474 | 0 | 0 | 698193.2013 | 1868984.7749 | 27993.6 | 0 | 0 | 0 | 0 | 0 | 0 | 0 | 0 | 0 | 10583090.9827 | 0 | 1260692.4046 | 0 | 0 | 0 | 0 | 0 | 2887372.9818 | 272752.6767 | 16607904.8544 | 0 | 0 | 0
10/20 11:00:00 | 0 | 7318618.1167 | 0 | 36300.4831 | 3538620.6864 | 0 | 0 | 669049.7686 | 3176601.7919 | 27993.6 | 0 | 0 | 0 | 0 | 0 | 0 | 0 | 0 | 0 | 6801755.6364 | 0 | 828732.3114 | 0 | -33.2645 | 0 | 0 | 19.1175 | 2849013.7816 | 216810.317 | 14767184.4468 | 0 | 0 | 0
10/20 12:00:00 | 0 | 6042777.6025 | 0 | 34041.7176 | 2465223.4558 | 0 | 0 | 648014.761 | 1368300.4593 | 27993.6 | 0 | 0 | 0 | 0 | 0 | 0 | 0 | 0 | 0 | 5706476.7588 | 0 | 699830.3317 | 0 | -27.4609 | 0 | 0 | 17.2521 | 2550127.4142 | 188839.1372 | 10586351.5963 | 0 | 0 | 0
10/20 13:00:00 | 0 | 4164550.6258 | 0 | 23937.9453 | 0 | 0 | 0 | 641824.9016 | 1224745.0795 | 27993.6 | 0 | 0 | 0 | 0 | 0 | 0 | 0 | 0 | 0 | 3701348.1172 | 0 | 463202.5086 | 0 | -13.2869 | 0 | 0 | 13.2869 | 6095.0542 | 167827.0791 | 6083052.1522 | 0 | 0 | 0
10/20 14:00:00 | 0 | 2449358.5063 | 0 | 14449.942 | 0 | 0 | 0 | 641641.3261 | 1162273.439 | 27993.6 | 0 | 0 | 0 | 0 | 0 | 0 | 0 | 0 | 0 | 2336719.6848 | 0 | 297992.7231 | 0 | -24.3837 | 0 | 0 | 17.7273 | 0 | 167827.0791 | 4295716.8134 | 0 | 0 | 0
10/20 15:00:00 | 0 | 863424.9757 | 0 | 5721.8381 | 1562785.7584 | 0 | 0 | 645594.0069 | 1137372.2881 | 27993.6 | 0 | 0 | 0 | 0 | 0 | 0 | 0 | 0 | 0 | 753741.087 | 0 | 109683.8887 | 0 | -7.5953 | 0 | 0 | 7.5953 | 1011761.4217 | 146859.9186 | 4242892.4673 | 0 | 0 | 0
10/20 16:00:00 | 0 | 6347.5217 | 0 | 469.4101 | 173902.041 | 0 | 0 | 665455.2147 | 1332835.3889 | 27993.6 | 0 | 0 | 0 | 0 | 0 | 0 | 0 | 0 | 0 | -2656.3757 | 0 | 9003.8974 | 0 | -0.89515 | 0 | 0 | 0.89515 | 486377.2133 | 195798.259 | 2207003.1765 | 0 | 0 | 0
10/20 17:00:00 | 0 | 0 | 0 | 0 | 4774433.2383 | 0 | 0 | 737523.9093 | 3488966.794 | 117993.6 | 0 | 0 | 0 | 0 | 0 | 0 | 0 | 0 | 0 | 0 | 0 | 0 | 0 | 0 | 0 | 0 | 0 | 4242262.0336 | 258744.638 | 9118917.5416 | 0 | 0 | 0
10/20 18:00:00 | 0 | 0 | 0 | 0 | 6841706.9778 | 0 | 0 | 916059.5858 | 2303364.5814 | 45993.6 | 0 | 0 | 0 | 0 | 0 | 0 | 0 | 0 | 0 | 0 | 0 | 0 | 0 | 0 | 0 | 0 | 0 | 6552959.7789 | 307727.8759 | 10107124.745 | 0 | 0 | 0
10/20 19:00:00 | 0 | 70048.9804 | 0 | 77.981 | 2930137.4679 | 0 | 0 | 1204786.3947 | 2581693.7027 | 27993.6 | 0 | 0 | 0 | 0 | 0 | 0 | 0 | 0 | 0 | 110655.6072 | 0 | 0 | 0 | 0 | 0 | 0 | 0 | 2642255.3115 | 293719.8372 | 6814738.1266 | 0 | 0 | 0
10/20 20:00:00 | 0 | 1595796.3956 | 0 | 6113.1403 | 3322298.9744 | 0 | 0 | 1471729.0109 | 2483851.2781 | 27993.6 | 0 | 0 | 0 | 0 | 0 | 0 | 0 | 0 | 0 | 1515943.7497 | 0 | 130193.527 | 0 | -300.0956 | 0 | 0 | 224.0597 | 2784343.7026 | 265748.6574 | 8907782.3993 | 0 | 0 | 0
10/20 21:00:00 | 0 | 3703423.9951 | 0 | 18320.6741 | 0 | 0 | 0 | 1520911.3584 | 971015.3128 | 27993.6 | 0 | 0 | 0 | 0 | 0 | 0 | 0 | 0 | 0 | 3346757.4059 | 0 | 356666.5892 | 0 | -283.2404 | 0 | 0 | 283.2404 | 800063.0273 | 216810.317 | 6241664.9404 | 0 | 0 | 0
10/20 22:00:00 | 0 | 5154017.139 | 0 | 26394.0831 | 64533.8592 | 0 | 0 | 971712.579 | 793816.9645 | 27993.6 | 0 | 0 | 0 | 0 | 0 | 0 | 0 | 0 | 0 | 4641808.6054 | 0 | 512208.5336 | 0 | -118.7998 | 0 | 0 | 118.7998 | 0 | 188839.1372 | 7038468.2248 | 0 | 0 | 0
10/20 23:00:00 | 0 | 6002655.9061 | 0 | 31164.895 | 2848679.53 | 0 | 0 | 422932.9474 | 512798.3648 | 27993.6 | 0 | 0 | 0 | 0 | 0 | 0 | 0 | 0 | 0 | 5400493.5932 | 0 | 602162.3129 | 0 | -76.1821 | 0 | 0 | 76.1821 | 1374206.3176 | 104880.7 | 9846225.2435 | 0 | 0 | 0
10/20 24:00:00 | 0 | 7177668.946 | 0 | 36910.5987 | 2026886.6833 | 0 | 0 | 210004.2584 | 317795.1861 | 27993.6 | 0 | 0 | 0 | 0 | 0 | 0 | 0 | 0 | 0 | 6461511.4949 | 0 | 716157.4511 | 0 | -78.421 | 0 | 0 | 78.421 | 2061310.8278 | 27971.1799 | 9797259.2726 | 0 | 0 | 0
10/21 01:00:00 | 0 | 8707220.6282 | 0 | 44608.8648 | 257888.2871 | 0 | 0 | 126002.5551 | 252058.8952 | 27993.6 | 0 | 0 | 0 | 0 | 0 | 0 | 0 | 0 | 0 | 7835233.8875 | 0 | 871986.7407 | 0 | -88.2524 | 0 | 0 | 88.2524 | 0 | 14008.0387 | 9415772.8304 | 0 | 0 | 0
10/21 02:00:00 | 0 | 9525339.7674 | 0 | 50155.7719 | 0 | 0 | 0 | 84001.7034 | 212250.9579 | 27993.6 | 0 | 0 | 0 | 0 | 0 | 0 | 0 | 0 | 0 | 8544136.1215 | 0 | 981203.6459 | 0 | -100.116 | 0 | 0 | 100.116 | 477848.7004 | 3502.0097 | 9899741.8006 | 0 | 0 | 0
10/21 03:00:00 | 0 | 10052821.2377 | 0 | 52560.7788 | 0 | 0 | 0 | 84001.7034 | 188457.7637 | 27993.6 | 0 | 0 | 0 | 0 | 0 | 0 | 0 | 0 | 0 | 9025871.2768 | 0 | 1026949.9609 | 0 | -111.9952 | 0 | 0 | 111.9952 | 0 | 3502.0097 | 10405835.0836 | 0 | 0 | 0
10/21 04:00:00 | 0 | 10481621.9928 | 0 | 55372.9758 | 1392291.0796 | 0 | 0 | 89805.6324 | 220303.9466 | 27993.6 | 0 | 0 | 0 | 0 | 0 | 0 | 0 | 0 | 0 | 9399885.9564 | 0 | 1081736.0365 | 0 | -161.5929 | 0 | 0 | 161.5929 | 408069.1499 | 14008.0387 | 12267389.2272 | 0 | 0 | 0
10/21 05:00:00 | 0 | 10670893.993 | 0 | 56262.0031 | 201430.5131 | 0 | 0 | 238375.7422 | 261469.2543 | 27993.6 | 0 | 0 | 0 | 0 | 0 | 0 | 0 | 0 | 0 | 9571729.4669 | 0 | 1099164.5261 | 0 | -193.2264 | 0 | 0 | 193.2264 | 20811.8497 | 97921.5783 | 11456425.1056 | 0 | 0 | 0
10/21 06:00:00 | 0 | 12148030.6481 | 0 | 63009.7374 | 2028590.8981 | 0 | 0 | 559640.4398 | 712738.7326 | 117993.6 | 0 | 0 | 0 | 0 | 0 | 0 | 0 | 0 | 0 | 10917815.9234 | 0 | 1230214.7246 | 0 | -273.042 | 0 | 0 | 273.042 | 2057078.9442 | 335699.0558 | 15630004.056 | 0 | 0 | 0
10/21 07:00:00 | 0 | 10153039.5048 | 0 | 55399.6156 | 0 | 0 | 0 | 708210.5497 | 820946.3665 | 45993.6 | 0 | 0 | 0 | 0 | 0 | 0 | 0 | 0 | 0 | 9072092.2137 | 0 | 1080947.2911 | 0 | -229.467 | 0 | 0 | 229.467 | 718902.7506 | 356666.2163 | 11783589.6365 | 0 | 0 | 0
10/21 08:00:00 | 0 | 10491287.1974 | 0 | 55675.4555 | 1632927.2872 | 0 | 0 | 725418.0683 | 884270.9666 | 27993.6 | 0 | 0 | 0 | 0 | 0 | 0 | 0 | 0 | 0 | 9406932.6902 | 0 | 1084354.5072 | 0 | -123.7724 | 0 | 0 | 123.7724 | 445611.642 | 342658.1776 | 13817572.575 | 0 | 0 | 0
10/21 09:00:00 | 0 | 9440159.8741 | 0 | 52101.2871 | 0 | 0 | 0 | 719228.2088 | 1093070.6324 | 27993.6 | 0 | 0 | 0 | 0 | 0 | 0 | 0 | 0 | 0 | 8426499.6398 | 0 | 1013660.2343 | 0 | -102.8277 | 0 | 0 | 102.8277 | 0 | 300723.8566 | 11332553.6024 | 0 | 0 | 0
10/21 10:00:00 | 0 | 6935063.5674 | 0 | 38727.185 | 3116778.6545 | 0 | 0 | 698193.2013 | 1738161.836 | 27993.6 | 0 | 0 | 0 | 0 | 0 | 0 | 0 | 0 | 0 | 6182480.7723 | 0 | 752582.7952 | 0 | -96.7428 | 0 | 0 | 96.7428 | 3472224.4502 | 272752.6767 | 12554918.0442 | 0 | 0 | 0
10/21 11:00:00 | 0 | 2442662.7368 | 0 | 17218.7339 | 0 | 0 | 0 | 669049.7686 | 1228546.3113 | 27993.6 | 0 | 0 | 0 | 0 | 0 | 0 | 0 | 0 | 0 | 2591752.5435 | 0 | 374172.2501 | 0 | -105.3371 | 0 | 0 | 60.8191 | 0 | 216810.317 | 4385471.1506 | 0 | 0 | 0
10/21 12:00:00 | 0 | 166756.0922 | 0 | 1612.8332 | 2499727.6312 | 0 | 0 | 648014.761 | 1386167.4445 | 27993.6 | 0 | 0 | 0 | 0 | 0 | 0 | 0 | 0 | 0 | 170171.9503 | 0 | 52688.9228 | 0 | -20.1928 | 0 | 0 | 10.0964 | 2042931.1181 | 188839.1372 | 4730272.3622 | 0 | 0 | 0
10/21 13:00:00 | 0 | 0 | 0 | 0 | 1240823.3796 | 0 | 0 | 641824.9016 | 1076468.8557 | 27993.6 | 0 | 0 | 0 | 0 | 0 | 0 | 0 | 0 | 0 | 0 | 0 | 0 | 0 | 0 | 0 | 0 | 0 | 1007522.0824 | 167827.0791 | 2987110.7368 | 0 | 0 | 0
10/21 14:00:00 | 0 | 0 | 0 | 0 | 0 | 0 | 0 | 641641.3261 | 1036127.9949 | 27993.6 | 0 | 0 | 0 | 0 | 0 | 0 | 0 | 0 | 0 | 0 | 0 | 0 | 0 | 0 | 0 | 0 | 0 | 314620.769 | 167827.0791 | 1705762.921 | 0 | 0 | 0
10/21 15:00:00 | 0 | 0 | 0 | 0 | 1831668.3134 | 0 | 0 | 645594.0069 | 1002374.5321 | 27993.6 | 0 | 0 | 0 | 0 | 0 | 0 | 0 | 0 | 0 | 0 | 0 | 0 | 0 | 0 | 0 | 0 | 0 | 885915.1359 | 146859.9186 | 3507630.4524 | 0 | 0 | 0
10/21 16:00:00 | 0 | 0 | 0 | 0 | 10483810.7055 | 0 | 0 | 665455.2147 | 1355247.2299 | 27993.6 | 0 | 0 | 0 | 0 | 0 | 0 | 0 | 0 | 0 | 0 | 0 | 0 | 0 | 0 | 0 | 0 | 0 | 9876306.8822 | 195798.259 | 12532506.7502 | 0 | 0 | 0
10/21 17:00:00 | 0 | 0 | 0 | 0 | 4108048.9432 | 0 | 0 | 737523.9093 | 3190514.5786 | 117993.6 | 0 | 0 | 0 | 0 | 0 | 0 | 0 | 0 | 0 | 0 | 0 | 0 | 0 | 0 | 0 | 0 | 0 | 3942738.7509 | 258744.638 | 8154081.0311 | 0 | 0 | 0
10/21 18:00:00 | 0 | 238076.9495 | 0 | 895.4938 | 1766402.2704 | 0 | 0 | 916059.5858 | 2439710.196 | 45993.6 | 0 | 0 | 0 | 0 | 0 | 0 | 0 | 0 | 0 | 207079.623 | 0 | 0 | 0 | 0 | 0 | 0 | 0 | 1759673.8649 | 307727.8759 | 5407138.0956 | 0 | 0 | 0
10/21 19:00:00 | 0 | 3281620.348 | 0 | 15914.9657 | 1782835.6421 | 0 | 0 | 1204786.3947 | 1167800.0128 | 27993.6 | 0 | 0 | 0 | 0 | 0 | 0 | 0 | 0 | 0 | 3001822.4584 | 0 | 292438.7323 | 0 | 0 | 0 | 0 | 0 | 1491305.8893 | 293719.8372 | 7480950.9634 | 0 | 0 | 0
10/21 20:00:00 | 0 | 6019638.8481 | 0 | 26753.7891 | 2876153.1491 | 0 | 0 | 1471729.0109 | 2697973.1121 | 27993.6 | 0 | 0 | 0 | 0 | 0 | 0 | 0 | 0 | 0 | 5400152.067 | 0 | 556762.8245 | 0 | 0 | 0 | 0 | 0 | 3171721.1677 | 265748.6574 | 13120241.5093 | 0 | 0 | 0
10/21 21:00:00 | 0 | 7602579.8397 | 0 | 45948.3559 | 6058699.3321 | 0 | 0 | 1520911.3584 | 851509.1026 | 27993.6 | 0 | 0 | 0 | 0 | 0 | 0 | 0 | 0 | 0 | 6695894.2833 | 0 | 906685.5563 | 0 | 0 | 0 | 0 | 0 | 13030819.4789 | 216810.317 | 16107641.5886 | 0 | 0 | 0
10/21 22:00:00 | 0 | 12001303.4007 | 0 | 52631.3685 | 13256684.3064 | 0 | 0 | 971712.579 | 696441.534 | 27993.6 | 0 | 0 | 0 | 0 | 0 | 0 | 0 | 0 | 0 | 10959400.1976 | 0 | 1041903.2031 | 0 | -276.4796 | 0 | 0 | 276.4796 | 5375937.3043 | 188839.1372 | 27006766.7885 | 0 | 0 | 0
10/21 23:00:00 | 0 | 15063894.4409 | 0 | 78183.351 | 0 | 0 | 0 | 422932.9474 | 459684.4936 | 27993.6 | 0 | 0 | 0 | 0 | 0 | 0 | 0 | 0 | 0 | 13519141.7346 | 0 | 1544752.7063 | 0 | 0 | 0 | 0 | 0 | 0 | 104880.7 | 16052688.833 | 0 | 0 | 0
10/21 24:00:00 | 0 | 17089127.6242 | 0 | 88496.972 | 0 | 0 | 0 | 210004.2584 | 295664.4064 | 27993.6 | 0 | 0 | 0 | 0 | 0 | 0 | 0 | 0 | 0 | 15336627.8433 | 0 | 1752499.7809 | 0 | 0 | 0 | 0 | 0 | 0 | 27971.1799 | 17711286.861 | 0 | 0 | 0
10/22 01:00:00 | 0 | 18733920.6236 | 0 | 98129.6919 | 0 | 0 | 0 | 126002.5551 | 252058.8952 | 27993.6 | 0 | 0 | 0 | 0 | 0 | 0 | 0 | 0 | 0 | 16781975.2602 | 0 | 1951945.3634 | 0 | 0 | 0 | 0 | 0 | 0 | 14008.0387 | 19238105.3657 | 0 | 0 | 0
10/22 02:00:00 | 0 | 19852199.249 | 0 | 104280.594 | 0 | 0 | 0 | 84001.7034 | 212250.9579 | 27993.6 | 0 | 0 | 0 | 0 | 0 | 0 | 0 | 0 | 0 | 17773658.4124 | 0 | 2078540.8367 | 0 | 0 | 0 | 0 | 0 | 0 | 3502.0097 | 20280726.1044 | 0 | 0 | 0
10/22 03:00:00 | 0 | 20715687.5883 | 0 | 109013.2984 | 0 | 0 | 0 | 84001.7034 | 188457.7637 | 27993.6 | 0 | 0 | 0 | 0 | 0 | 0 | 0 | 0 | 0 | 18538143.7093 | 0 | 2177543.879 | 0 | 0 | 0 | 0 | 0 | 0 | 3502.0097 | 21125153.9537 | 0 | 0 | 0
10/22 04:00:00 | 0 | 21525131.595 | 0 | 113291.5981 | 0 | 0 | 0 | 89805.6324 | 220303.9466 | 27993.6 | 0 | 0 | 0 | 0 | 0 | 0 | 0 | 0 | 0 | 19257326.9935 | 0 | 2267804.6015 | 0 | 0 | 0 | 0 | 0 | 0 | 14008.0387 | 21976526.372 | 0 | 0 | 0
10/22 05:00:00 | 0 | 22004988.4114 | 0 | 116283.6685 | 0 | 0 | 0 | 238375.7422 | 261469.2543 | 27993.6 | 0 | 0 | 0 | 0 | 0 | 0 | 0 | 0 | 0 | 19673478.99 | 0 | 2331509.4214 | 0 | 0 | 0 | 0 | 0 | 0 | 97921.5783 | 22649110.6764 | 0 | 0 | 0
10/22 06:00:00 | 0 | 25986063.7249 | 0 | 133744.1563 | 1515931.3156 | 0 | 0 | 559640.4398 | 443228.0613 | 117993.6 | 0 | 0 | 0 | 0 | 0 | 0 | 0 | 0 | 0 | 23303343.8198 | 0 | 2682719.9051 | 0 | 0 | 0 | 0 | 0 | 484813.7491 | 335699.0558 | 28756601.2979 | 0 | 0 | 0
10/22 07:00:00 | 0 | 23445475.7357 | 0 | 126580.0597 | 0 | 0 | 0 | 708210.5497 | 700438.5624 | 45993.6 | 0 | 0 | 0 | 0 | 0 | 0 | 0 | 0 | 0 | 20894713.7783 | 0 | 2550761.9574 | 0 | 0 | 0 | 0 | 0 | 0 | 356666.2163 | 25026698.5075 | 0 | 0 | 0
10/22 08:00:00 | 0 | 21623154.359 | 0 | 118944.8624 | 0 | 0 | 0 | 725418.0683 | 884270.9666 | 27993.6 | 0 | 0 | 0 | 0 | 0 | 0 | 0 | 0 | 0 | 19226206.8622 | 0 | 2396947.4967 | 0 | 0 | 0 | 0 | 0 | 121306.3478 | 342658.1776 | 23379781.8564 | 0 | 0 | 0
10/22 09:00:00 | 0 | 13321740.9035 | 0 | 84753.6429 | 0 | 0 | 0 | 719228.2088 | 1093070.6324 | 27993.6 | 0 | 0 | 0 | 0 | 0 | 0 | 0 | 0 | 0 | 12677220.5452 | 0 | 1710202.4546 | 0 | 0 | 0 | 0 | 0 | 0 | 300723.8566 | 15246786.9876 | 0 | 0 | 0
10/22 10:00:00 | 0 | 8175780.5185 | 0 | 44328.4582 | 1871044.029 | 0 | 0 | 698193.2013 | 1156121.8544 | 27993.6 | 0 | 0 | 0 | 0 | 0 | 0 | 0 | 0 | 0 | 7202191.8471 | 0 | 921865.1716 | 0 | 0 | 0 | 0 | 0 | 1645007.0915 | 272752.6767 | 11973461.6614 | 0 | 0 | 0
10/22 11:00:00 | 0 | 1860839.7399 | 0 | 11250.1489 | 1226007.438 | 0 | 0 | 669049.7686 | 1228546.3113 | 27993.6 | 0 | 0 | 0 | 0 | 0 | 0 | 0 | 0 | 0 | 1482701.5276 | 0 | 269200.0669 | 0 | 0 | 0 | 0 | 0 | 741769.8613 | 216810.317 | 5023687.0067 | 0 | 0 | 0
10/22 12:00:00 | 0 | 0 | 0 | 120.1074 | 3959371.2303 | 0 | 0 | 648014.761 | 1204532.6897 | 27993.6 | 0 | 0 | 0 | 0 | 0 | 0 | 0 | 0 | 0 | -7220.725 | 0 | 7220.725 | 0 | 0 | 0 | 0 | 0 | 3332229.3264 | 188839.1372 | 5840032.3885 | 0 | 0 | 0
10/22 13:00:00 | 0 | 0 | 0 | 0 | 6050687.6415 | 0 | 0 | 641824.9016 | 1076468.8557 | 27993.6 | 0 | 0 | 0 | 0 | 0 | 0 | 0 | 0 | 0 | 0 | 0 | 0 | 0 | 0 | 0 | 0 | 0 | 5467129.7988 | 167827.0791 | 7796974.9988 | 0 | 0 | 0
10/22 14:00:00 | 0 | 0 | 0 | 0 | 0 | 0 | 0 | 641641.3261 | 1036127.9949 | 27993.6 | 0 | 0 | 0 | 0 | 0 | 0 | 0 | 0 | 0 | 0 | 0 | 0 | 0 | 0 | 0 | 0 | 0 | 18031.8405 | 167827.0791 | 1705762.921 | 0 | 0 | 0
10/22 15:00:00 | 0 | 0 | 0 | 0 | 0 | 0 | 0 | 645594.0069 | 1002374.5321 | 27993.6 | 0 | 0 | 0 | 0 | 0 | 0 | 0 | 0 | 0 | 0 | 0 | 0 | 0 | 0 | 0 | 0 | 0 | 0 | 146859.9186 | 1675962.139 | 0 | 0 | 0
10/22 16:00:00 | 54733.64 | 0 | 0 | 0 | 0 | 0 | 0 | 665455.2147 | 1211116.1007 | 27993.6 | 0 | 0 | 0 | 0 | 0 | 0 | 0 | 0 | 0 | 0 | 0 | 0 | 137162.8895 | 6737.0846 | 0 | 0 | 0 | 0 | 195798.259 | 1959298.5554 | 0 | 0 | 0
10/22 17:00:00 | 53838.404 | 0 | 0 | 0 | 3429366.5191 | 0 | 0 | 737523.9093 | 3220661.8576 | 117993.6 | 0 | 0 | 0 | 0 | 0 | 0 | 0 | 0 | 0 | 0 | 0 | 0 | 135053.2816 | 6133.4565 | 0 | 0 | 0 | 4016428.8411 | 258744.638 | 7559384.29 | 0 | 0 | 0
10/22 18:00:00 | 57773.2169 | 0 | 0 | 0 | 1918325.0014 | 0 | 0 | 916059.5858 | 2516540.237 | 45993.6 | 0 | 0 | 0 | 0 | 0 | 0 | 0 | 0 | 0 | 0 | 0 | 0 | 146712.0294 | 6527.4033 | 0 | 0 | 0 | 1807839.6651 | 307727.8759 | 5454691.641 | 0 | 0 | 0
10/22 19:00:00 | 0 | 0 | 0 | 0 | 3229403.5755 | 0 | 0 | 1204786.3947 | 1016591.0499 | 27993.6 | 0 | 0 | 0 | 0 | 0 | 0 | 0 | 0 | 0 | 0 | 0 | 0 | 0 | 0 | 0 | 0 | 0 | 2277768.0776 | 293719.8372 | 5478774.6201 | 0 | 0 | 0
10/22 20:00:00 | 0 | 0 | 0 | 0 | 0 | 0 | 0 | 1471729.0109 | 889060.1394 | 27993.6 | 0 | 0 | 0 | 0 | 0 | 0 | 0 | 0 | 0 | 0 | 0 | 0 | 0 | 0 | 0 | 0 | 0 | 45080.2827 | 265748.6574 | 2388782.7504 | 0 | 0 | 0
10/22 21:00:00 | 0 | 2822688.4835 | 0 | 11201.6272 | 0 | 0 | 0 | 1520911.3584 | 851509.1026 | 27993.6 | 0 | 0 | 0 | 0 | 0 | 0 | 0 | 0 | 0 | 2599608.1624 | 0 | 223080.3211 | 0 | 0 | 0 | 0 | 0 | 0 | 216810.317 | 5234304.1716 | 0 | 0 | 0
10/22 22:00:00 | 0 | 6354065.6388 | 0 | 30484.7844 | 2187583.1307 | 0 | 0 | 971712.579 | 893335.2297 | 27993.6 | 0 | 0 | 0 | 0 | 0 | 0 | 0 | 0 | 0 | 5747265.6734 | 0 | 606799.9654 | 0 | 0 | 0 | 0 | 0 | 1182698.2238 | 188839.1372 | 10465174.9626 | 0 | 0 | 0
10/22 23:00:00 | 0 | 9437898.1568 | 0 | 47519.062 | 1746499.5167 | 0 | 0 | 422932.9474 | 459684.4936 | 27993.6 | 0 | 0 | 0 | 0 | 0 | 0 | 0 | 0 | 0 | 8491814.998 | 0 | 946083.1588 | 0 | 0 | 0 | 0 | 0 | 1549112.1582 | 104880.7 | 12142527.7765 | 0 | 0 | 0
10/22 24:00:00 | 0 | 11952374.0837 | 0 | 61328.2564 | 0 | 0 | 0 | 210004.2584 | 295664.4064 | 27993.6 | 0 | 0 | 0 | 0 | 0 | 0 | 0 | 0 | 0 | 10732870.2712 | 0 | 1219503.8125 | 0 | -0.34963 | 0 | 0 | 0.34963 | 0 | 27971.1799 | 12547364.605 | 0 | 0 | 0
10/23 01:00:00 | 0 | 13838719.8141 | 0 | 71853.5423 | 0 | 0 | 0 | 126002.5551 | 252058.8952 | 27993.6 | 0 | 0 | 0 | 0 | 0 | 0 | 0 | 0 | 0 | 12409481.3535 | 0 | 1429238.4606 | 0 | 0 | 0 | 0 | 0 | 53917.1293 | 14008.0387 | 14316628.4066 | 0 | 0 | 0
10/23 02:00:00 | 0 | 15532993.7509 | 0 | 80702.6932 | 0 | 0 | 0 | 84001.7034 | 212250.9579 | 27993.6 | 0 | 0 | 0 | 0 | 0 | 0 | 0 | 0 | 0 | 13925507.1776 | 0 | 1607486.5733 | 0 | 0 | 0 | 0 | 0 | 0 | 3502.0097 | 15937942.7054 | 0 | 0 | 0
10/23 03:00:00 | 0 | 17012308.7522 | 0 | 89132.5433 | 0 | 0 | 0 | 84001.7034 | 188457.7637 | 27993.6 | 0 | 0 | 0 | 0 | 0 | 0 | 0 | 0 | 0 | 15238142.7373 | 0 | 1774166.0149 | 0 | 0 | 0 | 0 | 0 | 0 | 3502.0097 | 17401894.3626 | 0 | 0 | 0
10/23 04:00:00 | 0 | 17987121.353 | 0 | 94480.37 | 0 | 0 | 0 | 89805.6324 | 220303.9466 | 27993.6 | 0 | 0 | 0 | 0 | 0 | 0 | 0 | 0 | 0 | 16107014.8691 | 0 | 1880106.4839 | 0 | -3.4168 | 0 | 0 | 3.4168 | 0 | 14008.0387 | 18419704.9019 | 0 | 0 | 0
10/23 05:00:00 | 0 | 18506238.1998 | 0 | 97721.3009 | 0 | 0 | 0 | 238375.7422 | 261469.2543 | 27993.6 | 0 | 0 | 0 | 0 | 0 | 0 | 0 | 0 | 0 | 16561663.5222 | 0 | 1944574.6776 | 0 | 0 | 0 | 0 | 0 | 0 | 97921.5783 | 19131798.0972 | 0 | 0 | 0
10/23 06:00:00 | 0 | 20568654.1035 | 0 | 107677.8746 | 1459396.4318 | 0 | 0 | 559640.4398 | 443228.0613 | 117993.6 | 0 | 0 | 0 | 0 | 0 | 0 | 0 | 0 | 0 | 18430672.5105 | 0 | 2137981.593 | 0 | 0 | 0 | 0 | 0 | 89723.6225 | 335699.0558 | 23256590.5111 | 0 | 0 | 0
10/23 07:00:00 | 0 | 17467409.2359 | 0 | 94961.4658 | 2314865.8886 | 0 | 0 | 708210.5497 | 700438.5624 | 45993.6 | 0 | 0 | 0 | 0 | 0 | 0 | 0 | 0 | 0 | 15582767.7488 | 0 | 1884641.4871 | 0 | 0 | 0 | 0 | 0 | 2106455.876 | 356666.2163 | 21331879.3025 | 0 | 0 | 0
10/23 08:00:00 | 0 | 17563051.833 | 0 | 92874.8746 | 2765995.3752 | 0 | 0 | 725418.0683 | 1320525.3602 | 27993.6 | 0 | 0 | 0 | 0 | 0 | 0 | 0 | 0 | 0 | 15715420.4235 | 0 | 1847631.4095 | 0 | 0 | 0 | 0 | 0 | 2638555.1742 | 342658.1776 | 22495859.1113 | 0 | 0 | 0
10/23 09:00:00 | 0 | 17372739.2638 | 0 | 92364.9317 | 2608990.1822 | 0 | 0 | 719228.2088 | 1486949.6623 | 27993.6 | 0 | 0 | 0 | 0 | 0 | 0 | 0 | 0 | 0 | 15530138.6147 | 0 | 1842600.6491 | 0 | 0 | 0 | 0 | 0 | 2834996.1527 | 300723.8566 | 22308265.8488 | 0 | 0 | 0
10/23 10:00:00 | 0 | 20410389.7115 | 0 | 105278.2774 | 0 | 0 | 0 | 698193.2013 | 1156121.8544 | 27993.6 | 0 | 0 | 0 | 0 | 0 | 0 | 0 | 0 | 0 | 18311509.7684 | 0 | 2098879.9431 | 0 | -0.40273 | 0 | 0 | 0.40273 | 165866.3214 | 272752.6767 | 22397976.6445 | 0 | 0 | 0
10/23 11:00:00 | 0 | 17635140.956 | 0 | 96063.8535 | 0 | 0 | 0 | 669049.7686 | 1228546.3113 | 27993.6 | 0 | 0 | 0 | 0 | 0 | 0 | 0 | 0 | 0 | 15717948.1262 | 0 | 1917192.8299 | 0 | -35.0506 | 0 | 0 | 35.0506 | 0 | 216810.317 | 19656794.4894 | 0 | 0 | 0
10/23 12:00:00 | 0 | 16897452.8041 | 0 | 90238.6386 | 0 | 0 | 0 | 648014.761 | 1204532.6897 | 27993.6 | 0 | 0 | 0 | 0 | 0 | 0 | 0 | 0 | 0 | 15098267.8569 | 0 | 1799184.9472 | 0 | -71.5636 | 0 | 0 | 71.5636 | 13992.9646 | 188839.1372 | 18868232.4934 | 0 | 0 | 0
10/23 13:00:00 | 0 | 14926037.941 | 0 | 81904.8017 | 2602308.4445 | 0 | 0 | 641824.9016 | 1076468.8557 | 27993.6 | 238856.5968 | 0 | 0 | 0 | 0 | 0 | 0 | 0 | 0 | 13302056.855 | 0 | 1623981.086 | 0 | -145.3437 | 0 | 0 | 145.3437 | 2188768.2375 | 167827.0791 | 19595395.1413 | 0 | 0 | 0
10/23 14:00:00 | 0 | 13278682.7213 | 0 | 70693.922 | 1033253.6206 | 0 | 0 | 641641.3261 | 1036127.9949 | 27993.6 | 318475.4624 | 0 | 0 | 0 | 0 | 0 | 0 | 0 | 0 | 11878397.9123 | 0 | 1400284.8091 | 0 | -137.3981 | 0 | 0 | 137.3981 | 0 | 167827.0791 | 16406868.6474 | 0 | 0 | 0
10/23 15:00:00 | 0 | 12451063.4481 | 0 | 66806.5181 | 0 | 0 | 0 | 645594.0069 | 1002374.5321 | 27993.6 | 0 | 0 | 0 | 0 | 0 | 0 | 0 | 0 | 0 | 11126791.5381 | 0 | 1324271.91 | 0 | -103.1661 | 0 | 0 | 103.1661 | 0 | 146859.9186 | 14193832.1052 | 0 | 0 | 0
10/23 16:00:00 | 0 | 14175745.4969 | 0 | 78412.8221 | 0 | 0 | 0 | 665455.2147 | 1211116.1007 | 27993.6 | 0 | 0 | 0 | 0 | 0 | 0 | 0 | 0 | 0 | 13001771.6793 | 0 | 1440769.4392 | 0 | -113.0244 | 0 | 0 | 63.9159 | 0 | 195798.259 | 16158723.2344 | 0 | 0 | 0
10/23 17:00:00 | 0 | 17367499.3411 | 0 | 84885.5962 | 0 | 0 | 0 | 737523.9093 | 1526751.8159 | 117993.6 | 0 | 0 | 0 | 0 | 0 | 0 | 0 | 0 | 0 | 15533665.7995 | 0 | 1833833.5416 | 0 | -6.8053 | 0 | 0 | 6.8053 | 0 | 258744.638 | 19834654.2625 | 0 | 0 | 0
10/23 18:00:00 | 0 | 14061359.8174 | 0 | 75763.978 | 0 | 0 | 0 | 916059.5858 | 1328832.9215 | 45993.6 | 0 | 0 | 0 | 0 | 0 | 0 | 0 | 0 | 0 | 12547036.1487 | 0 | 1514323.6687 | 0 | -71.3079 | 0 | 0 | 71.3079 | 42392.3035 | 307727.8759 | 16428009.9027 | 0 | 0 | 0
10/23 19:00:00 | 0 | 15799633.976 | 0 | 83264.4429 | 3074154.9257 | 0 | 0 | 1204786.3947 | 1399715.4201 | 27993.6 | 0 | 0 | 0 | 0 | 0 | 0 | 0 | 0 | 0 | 14128943.1795 | 0 | 1670690.7965 | 0 | -54.8857 | 0 | 0 | 54.8857 | 3055583.1262 | 293719.8372 | 21589548.7594 | 0 | 0 | 0
10/23 20:00:00 | 0 | 17643658.7403 | 0 | 90242.4507 | 4601387.518 | 0 | 0 | 1471729.0109 | 1621206.2619 | 27993.6 | 0 | 0 | 0 | 0 | 0 | 0 | 0 | 0 | 0 | 15828086.6903 | 0 | 1815572.05 | 0 | -49.1691 | 0 | 0 | 49.1691 | 4553699.93 | 265748.6574 | 25456217.5818 | 0 | 0 | 0
10/23 21:00:00 | 0 | 19694942.719 | 0 | 103577.7613 | 1420873.1943 | 0 | 0 | 1520911.3584 | 851509.1026 | 27993.6 | 0 | 0 | 0 | 0 | 0 | 0 | 0 | 0 | 0 | 17608585.7771 | 0 | 2086356.9419 | 0 | -20.7425 | 0 | 0 | 20.7425 | 800106.8173 | 216810.317 | 23619807.7356 | 0 | 0 | 0
10/23 22:00:00 | 0 | 21720990.3182 | 0 | 112581.5406 | 0 | 0 | 0 | 971712.579 | 696441.534 | 27993.6 | 0 | 0 | 0 | 0 | 0 | 0 | 0 | 0 | 0 | 19453106.633 | 0 | 2267883.6852 | 0 | -30.3515 | 0 | 0 | 30.3515 | 0 | 188839.1372 | 23529719.5718 | 0 | 0 | 0
10/23 23:00:00 | 0 | 23636424.9405 | 0 | 123955.0467 | 0 | 0 | 0 | 422932.9474 | 459684.4936 | 27993.6 | 0 | 0 | 0 | 0 | 0 | 0 | 0 | 0 | 0 | 21136368.3238 | 0 | 2500056.6167 | 0 | 0 | 0 | 0 | 0 | 0 | 104880.7 | 24670991.0282 | 0 | 0 | 0
10/23 24:00:00 | 0 | 24421303.9785 | 0 | 129008.6519 | 1421253.3707 | 0 | 0 | 210004.2584 | 295664.4064 | 27993.6 | 0 | 0 | 0 | 0 | 0 | 0 | 0 | 0 | 0 | 21821115.8086 | 0 | 2600188.1698 | 0 | 0 | 0 | 0 | 0 | 0 | 27971.1799 | 26505228.266 | 0 | 0 | 0
10/24 01:00:00 | 0 | 24879323.3125 | 0 | 131204.454 | 0 | 0 | 0 | 126002.5551 | 252058.8952 | 27993.6 | 0 | 0 | 0 | 0 | 0 | 0 | 0 | 0 | 0 | 22238094.6746 | 0 | 2641228.6379 | 0 | 0 | 0 | 0 | 0 | 259995.1983 | 14008.0387 | 25416582.8167 | 0 | 0 | 0
10/24 02:00:00 | 0 | 24450693.942 | 0 | 130568.3853 | 0 | 0 | 0 | 84001.7034 | 212250.9579 | 27993.6 | 0 | 0 | 0 | 0 | 0 | 0 | 0 | 0 | 0 | 21823286.792 | 0 | 2627407.1499 | 0 | 0 | 0 | 0 | 0 | 0 | 3502.0097 | 24905508.5885 | 0 | 0 | 0
10/24 03:00:00 | 0 | 24058793.5457 | 0 | 127200.6313 | 0 | 0 | 0 | 84001.7034 | 188457.7637 | 27993.6 | 0 | 0 | 0 | 0 | 0 | 0 | 0 | 0 | 0 | 21491490.2285 | 0 | 2567303.3172 | 0 | 0 | 0 | 0 | 0 | 0 | 3502.0097 | 24486447.2441 | 0 | 0 | 0
10/24 04:00:00 | 0 | 24607853.7529 | 0 | 129676.0017 | 0 | 0 | 0 | 89805.6324 | 220303.9466 | 27993.6 | 0 | 0 | 0 | 0 | 0 | 0 | 0 | 0 | 0 | 21982641.7767 | 0 | 2625211.9763 | 0 | 0 | 0 | 0 | 0 | 0 | 14008.0387 | 25075632.9335 | 0 | 0 | 0
10/24 05:00:00 | 0 | 26896743.2232 | 0 | 139127.1923 | 1872266.921 | 0 | 0 | 238375.7422 | 261469.2543 | 27993.6 | 0 | 0 | 0 | 0 | 0 | 0 | 0 | 0 | 0 | 24081042.0497 | 0 | 2815701.1735 | 0 | 0 | 0 | 0 | 0 | 787012.1577 | 97921.5783 | 29435975.933 | 0 | 0 | 0
10/24 06:00:00 | 0 | 29142708.0319 | 0 | 155153.6784 | 0 | 0 | 0 | 559640.4398 | 443228.0613 | 117993.6 | 0 | 0 | 0 | 0 | 0 | 0 | 0 | 0 | 0 | 26014291.797 | 0 | 3128416.2349 | 0 | 0 | 0 | 0 | 0 | 81016.5033 | 335699.0558 | 30418723.8114 | 0 | 0 | 0
10/24 07:00:00 | 0 | 24882503.5825 | 0 | 134487.1213 | 0 | 0 | 0 | 708210.5497 | 700438.5624 | 45993.6 | 0 | 0 | 0 | 0 | 0 | 0 | 0 | 0 | 0 | 22168950.8217 | 0 | 2713552.7607 | 0 | 0 | 0 | 0 | 0 | 0 | 356666.2163 | 26471633.4159 | 0 | 0 | 0
10/24 08:00:00 | 0 | 23266103.5416 | 0 | 126021.6661 | 349059.1418 | 0 | 0 | 725418.0683 | 884270.9666 | 27993.6 | 0 | 0 | 0 | 0 | 0 | 0 | 0 | 0 | 0 | 20719793.0229 | 0 | 2546310.5186 | 0 | 0 | 0 | 0 | 0 | 571659.2112 | 342658.1776 | 25378866.9844 | 0 | 0 | 0
10/24 09:00:00 | 0 | 22241234.6424 | 0 | 116919.3748 | 1132415.8586 | 0 | 0 | 719228.2088 | 1093070.6324 | 27993.6 | 0 | 0 | 0 | 0 | 0 | 0 | 0 | 0 | 0 | 19879444.165 | 0 | 2361790.4774 | 0 | 0 | 0 | 0 | 0 | 0 | 300723.8566 | 25330862.3171 | 0 | 0 | 0
10/24 10:00:00 | 0 | 21676542.1027 | 0 | 125718.4506 | 4384568.5584 | 0 | 0 | 698193.2013 | 1156121.8544 | 27993.6 | 0 | 0 | 0 | 0 | 0 | 0 | 0 | 0 | 0 | 20104853.0116 | 0 | 2441852.4081 | 0 | -72.0145 | 0 | 0 | 36.0072 | 4106202.4749 | 272752.6767 | 28069137.7674 | 0 | 0 | 0
10/24 11:00:00 | 0 | 15899879.0305 | 0 | 86779.617 | 2209624.4565 | 0 | 0 | 669049.7686 | 1228546.3113 | 27993.6 | 0 | 0 | 0 | 0 | 0 | 0 | 0 | 0 | 0 | 14904976.0406 | 0 | 1897353.1175 | 0 | 0 | 0 | 0 | 0 | 2049373.8351 | 216810.317 | 20121872.784 | 0 | 0 | 0
10/24 12:00:00 | 0 | 13945081.8631 | 0 | 68822.5751 | 1534515.9369 | 0 | 0 | 648014.761 | 1204532.6897 | 27993.6 | 0 | 0 | 0 | 0 | 0 | 0 | 0 | 0 | 0 | 12500485.1665 | 0 | 1530384.8097 | 0 | 0 | 0 | 0 | 0 | 1239214.3014 | 188839.1372 | 17428961.4259 | 0 | 0 | 0
10/24 13:00:00 | 0 | 11087552.6532 | 0 | 67353.417 | 2832358.0301 | 0 | 0 | 641824.9016 | 1076468.8557 | 27993.6 | 0 | 0 | 0 | 0 | 0 | 0 | 0 | 0 | 0 | 9735903.0686 | 0 | 1351649.5846 | 0 | 0 | 0 | 0 | 0 | 7653733.3946 | 167827.0791 | 15733551.4576 | 0 | 0 | 0
10/24 14:00:00 | 0 | 8889248.4204 | 0 | 46638.7947 | 5097291.5322 | 0 | 0 | 641641.3261 | 1036127.9949 | 27993.6 | 0 | 0 | 0 | 0 | 0 | 0 | 0 | 0 | 0 | 8400902.988 | 0 | 910560.9381 | 0 | -21.9098 | 0 | 0 | 21.9098 | 894483.787 | 167827.0791 | 15738941.6683 | 0 | 0 | 0
10/24 15:00:00 | 0 | 5498999.742 | 0 | 30372.7015 | 2671061.7103 | 0 | 0 | 645594.0069 | 1002374.5321 | 27993.6 | 0 | 0 | 0 | 0 | 0 | 0 | 0 | 0 | 0 | 4818938.7283 | 0 | 680061.0136 | 0 | 0 | 0 | 0 | 0 | 2445251.0482 | 146859.9186 | 9876396.2928 | 0 | 0 | 0
10/24 16:00:00 | 0 | 1166201.5049 | 0 | 7508.1174 | 9899361.3573 | 0 | 0 | 665455.2147 | 1211116.1007 | 27993.6 | 0 | 0 | 0 | 0 | 0 | 0 | 0 | 0 | 0 | 1014658.3286 | 0 | 151543.1763 | 0 | -15.9109 | 0 | 0 | 15.9109 | 8849619.914 | 195798.259 | 12977635.895 | 0 | 0 | 0
10/24 17:00:00 | 0 | 2766692.3487 | 0 | 12749.3808 | 0 | 0 | 0 | 737523.9093 | 1526751.8159 | 117993.6 | 0 | 0 | 0 | 0 | 0 | 0 | 0 | 0 | 0 | 2509769.5476 | 0 | 256922.8011 | 0 | -0.10005 | 0 | 0 | 0.10005 | 0 | 258744.638 | 5161711.0546 | 0 | 0 | 0
10/24 18:00:00 | 0 | 3749611.0244 | 0 | 20679.1342 | 0 | 0 | 0 | 916059.5858 | 1328832.9215 | 45993.6 | 0 | 0 | 0 | 0 | 0 | 0 | 0 | 0 | 0 | 3633212.6398 | 0 | 363516.6117 | 0 | 0 | 0 | 0 | 0 | 894896.2246 | 307727.8759 | 6061176.2658 | 0 | 0 | 0
10/24 19:00:00 | 0 | 9540660.6811 | 0 | 47618.0298 | 1419782.8932 | 0 | 0 | 1204786.3947 | 1115864.9015 | 27993.6 | 0 | 0 | 0 | 0 | 0 | 0 | 0 | 0 | 0 | 8236012.8617 | 0 | 907284.3287 | 0 | 0 | 0 | 0 | 0 | 604563.0318 | 293719.8372 | 13356706.5004 | 0 | 0 | 0
10/24 20:00:00 | 0 | 14825584.7946 | 0 | 68363.5751 | 0 | 0 | 0 | 1471729.0109 | 889060.1394 | 27993.6 | 0 | 0 | 0 | 0 | 0 | 0 | 0 | 0 | 0 | 13129574.6754 | 0 | 1464758.0958 | 0 | 0 | 0 | 0 | 0 | 0 | 265748.6574 | 17282731.1201 | 0 | 0 | 0
10/24 21:00:00 | 0 | 18731591.6036 | 0 | 96349.5146 | 1841809.9604 | 0 | 0 | 1520911.3584 | 851509.1026 | 27993.6 | 0 | 0 | 0 | 0 | 0 | 0 | 0 | 0 | 0 | 16778949.1731 | 0 | 1952642.4305 | 0 | 0 | 0 | 0 | 0 | 1254095.052 | 216810.317 | 23070165.1396 | 0 | 0 | 0
10/24 22:00:00 | 0 | 21365631.0079 | 0 | 111849.2857 | 0 | 0 | 0 | 971712.579 | 696441.534 | 27993.6 | 0 | 0 | 0 | 0 | 0 | 0 | 0 | 0 | 0 | 19098340.7793 | 0 | 2267290.2286 | 0 | 0 | 0 | 0 | 0 | 46708.5644 | 188839.1372 | 23173628.0066 | 0 | 0 | 0
10/24 23:00:00 | 0 | 22957797.6437 | 0 | 120238.0214 | 0 | 0 | 0 | 422932.9474 | 459684.4936 | 27993.6 | 0 | 0 | 0 | 0 | 0 | 0 | 0 | 0 | 0 | 20518296.6925 | 0 | 2439500.9512 | 0 | 0 | 0 | 0 | 0 | 0 | 104880.7 | 23988646.7061 | 0 | 0 | 0
10/24 24:00:00 | 0 | 24510705.1812 | 0 | 128317.8854 | 0 | 0 | 0 | 210004.2584 | 295664.4064 | 27993.6 | 0 | 0 | 0 | 0 | 0 | 0 | 0 | 0 | 0 | 21903991.0063 | 0 | 2606714.1748 | 0 | 0 | 0 | 0 | 0 | 0 | 27971.1799 | 25172685.3314 | 0 | 0 | 0
10/25 01:00:00 | 0 | 25846851.9517 | 0 | 135872.4567 | 1716194.4323 | 0 | 0 | 126002.5551 | 252058.8952 | 27993.6 | 0 | 0 | 0 | 0 | 0 | 0 | 0 | 0 | 0 | 23081228.0769 | 0 | 2765623.8747 | 0 | 0 | 0 | 0 | 0 | 563740.5415 | 14008.0387 | 28104973.8909 | 0 | 0 | 0
10/25 02:00:00 | 0 | 26994808.9762 | 0 | 142068.9107 | 0 | 0 | 0 | 84001.7034 | 212250.9579 | 27993.6 | 0 | 0 | 0 | 0 | 0 | 0 | 0 | 0 | 0 | 24102690.3938 | 0 | 2892118.5824 | 0 | 0 | 0 | 0 | 0 | 0 | 3502.0097 | 27461124.1482 | 0 | 0 | 0
10/25 03:00:00 | 0 | 28424310.7858 | 0 | 148952.6522 | 0 | 0 | 0 | 84001.7034 | 188457.7637 | 27993.6 | 0 | 0 | 0 | 0 | 0 | 0 | 0 | 0 | 0 | 25391784.0502 | 0 | 3032526.7356 | 0 | 0 | 0 | 0 | 0 | 0 | 3502.0097 | 28873716.5051 | 0 | 0 | 0
10/25 04:00:00 | 0 | 29140849.0062 | 0 | 154485.9525 | 0 | 0 | 0 | 89805.6324 | 220303.9466 | 27993.6 | 0 | 0 | 0 | 0 | 0 | 0 | 0 | 0 | 0 | 25995776.0342 | 0 | 3145072.9721 | 0 | 0 | 0 | 0 | 0 | 0 | 14008.0387 | 29633438.1377 | 0 | 0 | 0
10/25 05:00:00 | 0 | 29034162.0392 | 0 | 153772.3198 | 0 | 0 | 0 | 238375.7422 | 261469.2543 | 27993.6 | 0 | 0 | 0 | 0 | 0 | 0 | 0 | 0 | 0 | 25900666.2244 | 0 | 3133495.8148 | 0 | 0 | 0 | 0 | 0 | 0 | 97921.5783 | 29715772.9555 | 0 | 0 | 0
10/25 06:00:00 | 0 | 31339975.7569 | 0 | 164432.8947 | 0 | 0 | 0 | 559640.4398 | 443228.0613 | 117993.6 | 0 | 0 | 0 | 0 | 0 | 0 | 0 | 0 | 0 | 27993366.9665 | 0 | 3346608.7904 | 0 | 0 | 0 | 0 | 0 | 0 | 335699.0558 | 32625270.7527 | 0 | 0 | 0
10/25 07:00:00 | 0 | 26702868.3879 | 0 | 149171.3591 | 4523683.6448 | 0 | 0 | 708210.5497 | 700438.5624 | 45993.6 | 0 | 0 | 0 | 0 | 0 | 0 | 0 | 0 | 0 | 23667911.8822 | 0 | 3034956.5057 | 0 | 0 | 0 | 0 | 0 | 6736820.325 | 356666.2163 | 32830366.1038 | 0 | 0 | 0
10/25 08:00:00 | 0 | 26445041.6553 | 0 | 137936.816 | 10744302.1901 | 0 | 0 | 725418.0683 | 884270.9666 | 27993.6 | 0 | 0 | 0 | 0 | 0 | 0 | 0 | 0 | 0 | 23641225.4163 | 0 | 2803816.239 | 0 | -135.4285 | 0 | 0 | 135.4285 | 7872309.5879 | 342658.1776 | 38964963.2963 | 0 | 0 | 0
10/25 09:00:00 | 0 | 25787977.1372 | 0 | 136414.1293 | 1053599.8328 | 0 | 0 | 719228.2088 | 1093070.6324 | 27993.6 | 0 | 0 | 0 | 0 | 0 | 0 | 0 | 0 | 0 | 23024939.6705 | 0 | 2763037.4667 | 0 | 0 | 0 | 0 | 0 | 57702.5719 | 300723.8566 | 28818283.5405 | 0 | 0 | 0
10/25 10:00:00 | 0 | 25827569.3423 | 0 | 137104.4905 | 0 | 0 | 0 | 698193.2013 | 1156121.8544 | 27993.6 | 0 | 0 | 0 | 0 | 0 | 0 | 0 | 0 | 0 | 23058058.3949 | 0 | 2769510.9474 | 0 | 0 | 0 | 0 | 0 | 0 | 272752.6767 | 27846982.4884 | 0 | 0 | 0
10/25 11:00:00 | 0 | 20173468.3471 | 0 | 112200.4296 | 0 | 0 | 0 | 669049.7686 | 1228546.3113 | 27993.6 | 0 | 0 | 0 | 0 | 0 | 0 | 0 | 0 | 0 | 17903779.5615 | 0 | 2269688.7856 | 0 | 0 | 0 | 0 | 0 | 530530.3586 | 216810.317 | 22211258.4566 | 0 | 0 | 0
10/25 12:00:00 | 0 | 14782884.2432 | 0 | 88661.9654 | 1430174.8165 | 0 | 0 | 648014.761 | 1204532.6897 | 27993.6 | 0 | 0 | 0 | 0 | 0 | 0 | 0 | 0 | 0 | 14043105.7184 | 0 | 1791890.9165 | 0 | 0 | 0 | 0 | 0 | 192202.9151 | 188839.1372 | 18182262.0758 | 0 | 0 | 0
10/25 13:00:00 | 0 | 12687427.8649 | 0 | 62774.8104 | 2665428.5932 | 0 | 0 | 641824.9016 | 1420802.5983 | 27993.6 | 0 | 0 | 0 | 0 | 0 | 0 | 0 | 0 | 0 | 11341560.7465 | 0 | 1406706.8321 | 0 | -12.7899 | 0 | 0 | 12.7899 | 2796730.4517 | 167827.0791 | 17506252.3684 | 0 | 0 | 0
10/25 14:00:00 | 0 | 11931189.3283 | 0 | 63193.4354 | 7123498.4976 | 0 | 0 | 641641.3261 | 1798883.6376 | 27993.6 | 0 | 0 | 0 | 0 | 0 | 0 | 0 | 0 | 0 | 10638324.1205 | 0 | 1292865.2078 | 0 | -14.7779 | 0 | 0 | 14.7779 | 7381544.8906 | 167827.0791 | 21586399.8251 | 0 | 0 | 0
10/25 15:00:00 | 0 | 12868064.8243 | 0 | 66595.7364 | 3675573.2275 | 0 | 0 | 645594.0069 | 1525309.4787 | 27993.6 | 0 | 0 | 0 | 0 | 0 | 0 | 0 | 0 | 0 | 11504832.4564 | 0 | 1363232.3679 | 0 | -25.3055 | 0 | 0 | 25.3055 | 3206490.1767 | 146859.9186 | 18809130.8738 | 0 | 0 | 0
10/25 16:00:00 | 0 | 14045846.8201 | 0 | 73191.7134 | 0 | 0 | 0 | 665455.2147 | 1211116.1007 | 27993.6 | 0 | 0 | 0 | 0 | 0 | 0 | 0 | 0 | 0 | 12546326.3408 | 0 | 1499520.4793 | 0 | -27.2478 | 0 | 0 | 27.2478 | 0 | 195798.259 | 16023603.449 | 0 | 0 | 0
10/25 17:00:00 | 0 | 18878865.8302 | 0 | 95777.6891 | 1605555.1203 | 0 | 0 | 737523.9093 | 1526751.8159 | 117993.6 | 0 | 0 | 0 | 0 | 0 | 0 | 0 | 0 | 0 | 16922656.0079 | 0 | 1956209.8223 | 0 | -98.9086 | 0 | 0 | 98.9086 | 890029.5871 | 258744.638 | 22962467.9648 | 0 | 0 | 0
10/25 18:00:00 | 0 | 15364410.6884 | 0 | 91086.1898 | 2980068.6881 | 0 | 0 | 916059.5858 | 1328832.9215 | 45993.6 | 0 | 0 | 0 | 0 | 0 | 0 | 0 | 0 | 0 | 14116064.1774 | 0 | 1935439.6871 | 0 | -151.5685 | 0 | 0 | 102.0823 | 8352790.0225 | 307727.8759 | 20726451.6737 | 0 | 0 | 0
10/25 19:00:00 | 0 | 19538233.44 | 0 | 93020.0272 | 7292605.7294 | 0 | 0 | 1204786.3947 | 1016591.0499 | 27993.6 | 0 | 0 | 0 | 0 | 0 | 0 | 0 | 0 | 0 | 17630948.9033 | 0 | 1907284.5367 | 0 | -346.1604 | 0 | 0 | 346.1604 | 1385005.1432 | 293719.8372 | 29173230.2413 | 0 | 0 | 0
10/25 20:00:00 | 0 | 21319778.5461 | 0 | 111865.4778 | 0 | 0 | 0 | 1471729.0109 | 889060.1394 | 27993.6 | 0 | 0 | 0 | 0 | 0 | 0 | 0 | 0 | 0 | 19029235.7311 | 0 | 2290542.815 | 0 | -46.6039 | 0 | 0 | 46.6039 | 0 | 265748.6574 | 23820426.7743 | 0 | 0 | 0
10/25 21:00:00 | 0 | 21647395.7938 | 0 | 114800.6529 | 1840791.2194 | 0 | 0 | 1520911.3584 | 2518432.3714 | 27993.6 | 0 | 0 | 0 | 0 | 0 | 0 | 0 | 0 | 0 | 19293585.4547 | 0 | 2353810.3392 | 0 | -77.7212 | 0 | 0 | 77.7212 | 2526180.734 | 216810.317 | 27670324.9959 | 0 | 0 | 0
10/25 22:00:00 | 0 | 22601213.024 | 0 | 118208.7965 | 2285347.0695 | 0 | 0 | 971712.579 | 1470092.5589 | 27993.6 | 0 | 0 | 0 | 0 | 0 | 0 | 0 | 0 | 0 | 20172980.4398 | 0 | 2428232.5842 | 0 | -114.1154 | 0 | 0 | 114.1154 | 1233785.9441 | 188839.1372 | 27474567.6279 | 0 | 0 | 0
10/25 23:00:00 | 0 | 24010809.2307 | 0 | 126233.7392 | 1515582.627 | 0 | 0 | 422932.9474 | 459684.4936 | 27993.6 | 0 | 0 | 0 | 0 | 0 | 0 | 0 | 0 | 0 | 21421701.2916 | 0 | 2589107.9391 | 0 | -35.6239 | 0 | 0 | 35.6239 | 922409.9641 | 104880.7 | 26563236.6379 | 0 | 0 | 0
10/25 24:00:00 | 0 | 24496738.9109 | 0 | 129780.7995 | 0 | 0 | 0 | 210004.2584 | 295664.4064 | 27993.6 | 0 | 0 | 0 | 0 | 0 | 0 | 0 | 0 | 0 | 21836503.3816 | 0 | 2660235.5293 | 0 | -44.4543 | 0 | 0 | 44.4543 | 0 | 27971.1799 | 25160181.9753 | 0 | 0 | 0
10/26 01:00:00 | 0 | 24387768.1512 | 0 | 129262.12 | 0 | 0 | 0 | 126002.5551 | 265337.363 | 27993.6 | 0 | 0 | 0 | 0 | 0 | 0 | 0 | 0 | 0 | 21737682.971 | 0 | 2650085.1802 | 0 | -59.2835 | 0 | 0 | 59.2835 | 0 | 14008.0387 | 24936363.7892 | 0 | 0 | 0
10/26 02:00:00 | 0 | 24231870.5341 | 0 | 128362.4835 | 0 | 0 | 0 | 84001.7034 | 221103.2698 | 27993.6 | 0 | 0 | 0 | 0 | 0 | 0 | 0 | 0 | 0 | 21595647.9385 | 0 | 2636222.5956 | 0 | -66.8782 | 0 | 0 | 66.8782 | 0 | 3502.0097 | 24693331.5907 | 0 | 0 | 0
10/26 03:00:00 | 0 | 24262387.3167 | 0 | 128582.255 | 0 | 0 | 0 | 84001.7034 | 192883.9196 | 27993.6 | 0 | 0 | 0 | 0 | 0 | 0 | 0 | 0 | 0 | 21620283.0447 | 0 | 2642104.2721 | 0 | -47.8434 | 0 | 0 | 47.8434 | 0 | 3502.0097 | 24695848.7948 | 0 | 0 | 0
10/26 04:00:00 | 0 | 24092161.1505 | 0 | 127854.0965 | 0 | 0 | 0 | 89805.6324 | 229156.2584 | 27993.6 | 0 | 0 | 0 | 0 | 0 | 0 | 0 | 0 | 0 | 21463400.6357 | 0 | 2628760.5148 | 0 | -49.1266 | 0 | 0 | 49.1266 | 0 | 14008.0387 | 24566970.7378 | 0 | 0 | 0
10/26 05:00:00 | 0 | 23609049.4914 | 0 | 125571.519 | 483100.2564 | 0 | 0 | 238375.7422 | 274747.7221 | 27993.6 | 0 | 0 | 0 | 0 | 0 | 0 | 0 | 0 | 0 | 21025653.8335 | 0 | 2583395.6579 | 0 | -48.3719 | 0 | 0 | 48.3719 | 201368.5208 | 97921.5783 | 24758838.3311 | 0 | 0 | 0
10/26 06:00:00 | 0 | 26687255.218 | 0 | 138597.7167 | 967691.0452 | 0 | 0 | 559640.4398 | 478637.3088 | 117993.6 | 0 | 0 | 0 | 0 | 0 | 0 | 0 | 0 | 0 | 23838896.9862 | 0 | 2848358.2319 | 0 | -25.5879 | 0 | 0 | 25.5879 | 0 | 335699.0558 | 28949815.3285 | 0 | 0 | 0
10/26 07:00:00 | 0 | 22694560.5508 | 0 | 123170.1192 | 2262256.5373 | 0 | 0 | 708210.5497 | 771257.0574 | 45993.6 | 0 | 0 | 0 | 0 | 0 | 0 | 0 | 0 | 0 | 20155727.5114 | 0 | 2538833.0394 | 0 | -44.5003 | 0 | 0 | 44.5003 | 2231737.9505 | 356666.2163 | 26605448.4144 | 0 | 0 | 0
10/26 08:00:00 | 0 | 23008108.4216 | 0 | 123233.3591 | 0 | 0 | 0 | 725418.0683 | 990498.7091 | 27993.6 | 0 | 0 | 0 | 0 | 0 | 0 | 0 | 0 | 0 | 20461548.6616 | 0 | 2546559.76 | 0 | -23.7762 | 0 | 0 | 23.7762 | 0 | 342658.1776 | 24875252.1581 | 0 | 0 | 0
10/26 09:00:00 | 0 | 17530846.3222 | 0 | 105076.5355 | 211402.0994 | 0 | 0 | 719228.2088 | 1243559.9342 | 27993.6 | 0 | 0 | 0 | 0 | 0 | 0 | 0 | 0 | 0 | 16122729.1978 | 0 | 2108047.8253 | 0 | -0.23505 | 0 | 0 | 0.23505 | 661224.6177 | 300723.8566 | 19838106.7002 | 0 | 0 | 0
10/26 10:00:00 | 0 | 14341144.8299 | 0 | 77245.8216 | 1240945.0574 | 0 | 0 | 698193.2013 | 1328741.9359 | 27993.6 | 0 | 0 | 0 | 0 | 0 | 0 | 0 | 0 | 0 | 13032946.0663 | 0 | 1662823.5354 | 0 | 0 | 0 | 0 | 0 | 0 | 272752.6767 | 17714264.446 | 0 | 0 | 0
10/26 11:00:00 | 0 | 7263851.9117 | 0 | 41275.2663 | 0 | 0 | 0 | 669049.7686 | 1407805.6267 | 27993.6 | 0 | 0 | 0 | 0 | 0 | 0 | 0 | 0 | 0 | 6910504.5023 | 0 | 979430.0731 | 0 | -17.5459 | 0 | 0 | 8.773 | 95472.521 | 216810.317 | 9409976.1733 | 0 | 0 | 0
10/26 12:00:00 | 0 | 5477830.2995 | 0 | 27420.5063 | 1903821.1049 | 0 | 0 | 648014.761 | 1368300.4593 | 27993.6 | 0 | 0 | 0 | 0 | 0 | 0 | 0 | 0 | 0 | 4974778.2327 | 0 | 637662.2497 | 0 | -15.9821 | 0 | 0 | 8.9704 | 1282008.8555 | 188839.1372 | 9453380.731 | 0 | 0 | 0
10/26 13:00:00 | 0 | 4786294.5943 | 0 | 25871.5116 | 0 | 0 | 0 | 641824.9016 | 1224745.0795 | 27993.6 | 0 | 0 | 0 | 0 | 0 | 0 | 0 | 0 | 0 | 4256367.1235 | 0 | 529927.4708 | 0 | -1.1158 | 0 | 0 | 1.1158 | 217212.4304 | 167827.0791 | 6706729.6869 | 0 | 0 | 0
10/26 14:00:00 | 0 | 4137690.4761 | 0 | 21997.7631 | 2651395.7194 | 0 | 0 | 641641.3261 | 1162273.439 | 27993.6 | 0 | 0 | 0 | 0 | 0 | 0 | 0 | 0 | 0 | 3688448.2849 | 0 | 449242.1912 | 0 | 0 | 0 | 0 | 0 | 2067889.5162 | 167827.0791 | 8642992.3238 | 0 | 0 | 0
10/26 15:00:00 | 0 | 3323259.5392 | 0 | 19200.6904 | 0 | 0 | 0 | 645594.0069 | 1137372.2881 | 27993.6 | 0 | 0 | 0 | 0 | 0 | 0 | 0 | 0 | 0 | 2931845.2965 | 0 | 391414.2426 | 0 | 0 | 0 | 0 | 0 | 0 | 146859.9186 | 5153420.1245 | 0 | 0 | 0
10/26 16:00:00 | 0 | 2598132.9156 | 0 | 14641.6771 | 0 | 0 | 0 | 665455.2147 | 1332835.3889 | 27993.6 | 0 | 0 | 0 | 0 | 0 | 0 | 0 | 0 | 0 | 2433429.6111 | 0 | 284322.5331 | 0 | 0 | 0 | 0 | 0 | 0 | 195798.259 | 4639058.7963 | 0 | 0 | 0
10/26 17:00:00 | 0 | 4065007.6862 | 0 | 19261.1288 | 0 | 0 | 0 | 737523.9093 | 1646258.0261 | 117993.6 | 0 | 0 | 0 | 0 | 0 | 0 | 0 | 0 | 0 | 3642591.5616 | 0 | 422416.1246 | 0 | 0 | 0 | 0 | 0 | 0 | 258744.638 | 6586044.3504 | 0 | 0 | 0
10/26 18:00:00 | 0 | 3075155.9457 | 0 | 16953.9939 | 5188838.9535 | 0 | 0 | 916059.5858 | 1441699.8979 | 45993.6 | 0 | 0 | 0 | 0 | 0 | 0 | 0 | 0 | 0 | 2888827.9253 | 0 | 299709.1621 | 0 | -31.8759 | 0 | 0 | 16.7152 | 4707195.3569 | 307727.8759 | 10684701.9767 | 0 | 0 | 0
10/26 19:00:00 | 0 | 8630970.0334 | 0 | 44213.541 | 0 | 0 | 0 | 1204786.3947 | 1129458.0262 | 27993.6 | 0 | 0 | 0 | 0 | 0 | 0 | 0 | 0 | 0 | 7634050.1298 | 0 | 862640.6429 | 0 | -60.5512 | 0 | 0 | 30.2756 | 273077.9506 | 293719.8372 | 11037421.5954 | 0 | 0 | 0
10/26 20:00:00 | 0 | 13652443.234 | 0 | 69944.387 | 0 | 0 | 0 | 1471729.0109 | 1004140.1938 | 27993.6 | 0 | 0 | 0 | 0 | 0 | 0 | 0 | 0 | 0 | 11877104.8236 | 0 | 1345487.6133 | 0 | 0 | 0 | 0 | 0 | 147587.1418 | 265748.6574 | 16226250.4257 | 0 | 0 | 0
10/26 21:00:00 | 0 | 19002169.4015 | 0 | 89494.8616 | 1457963.4778 | 0 | 0 | 1520911.3584 | 971015.3128 | 27993.6 | 0 | 0 | 0 | 0 | 0 | 0 | 0 | 0 | 0 | 16956375.5123 | 0 | 1982624.6753 | 0 | 0 | 0 | 0 | 0 | 205954.1859 | 216810.317 | 23069548.0121 | 0 | 0 | 0
10/26 22:00:00 | 0 | 22382720.1942 | 0 | 115574.1348 | 0 | 0 | 0 | 971712.579 | 793816.9645 | 27993.6 | 0 | 0 | 0 | 0 | 0 | 0 | 0 | 0 | 0 | 19996920.7606 | 0 | 2385799.4336 | 0 | 0 | 0 | 0 | 0 | 937637.4714 | 188839.1372 | 24291817.4725 | 0 | 0 | 0
10/26 23:00:00 | 0 | 25165917.3459 | 0 | 131416.9203 | 1694444.6426 | 0 | 0 | 422932.9474 | 512798.3648 | 27993.6 | 0 | 0 | 0 | 0 | 0 | 0 | 0 | 0 | 0 | 22450113.7552 | 0 | 2715803.5907 | 0 | 0 | 0 | 0 | 0 | 523643.5719 | 104880.7 | 27955503.8209 | 0 | 0 | 0
10/26 24:00:00 | 0 | 27344131.2092 | 0 | 142821.9981 | 0 | 0 | 0 | 210004.2584 | 317795.1861 | 27993.6 | 0 | 0 | 0 | 0 | 0 | 0 | 0 | 0 | 0 | 24393655.4071 | 0 | 2950475.802 | 0 | 0 | 0 | 0 | 0 | 0 | 27971.1799 | 28042746.2519 | 0 | 0 | 0
10/27 01:00:00 | 0 | 28823688.7348 | 0 | 151833.639 | 0 | 0 | 0 | 210004.2584 | 317795.1861 | 27993.6 | 0 | 0 | 0 | 0 | 0 | 0 | 0 | 0 | 0 | 25687369.4661 | 0 | 3136319.2687 | 0 | 0 | 0 | 0 | 0 | 0 | 27971.1799 | 29531315.4183 | 0 | 0 | 0
10/27 02:00:00 | 0 | 29635354.0999 | 0 | 156384.9869 | 0 | 0 | 0 | 126002.5551 | 265337.363 | 27993.6 | 0 | 0 | 0 | 0 | 0 | 0 | 0 | 0 | 0 | 26403490.8423 | 0 | 3231863.2576 | 0 | 0 | 0 | 0 | 0 | 0 | 14008.0387 | 30211072.6049 | 0 | 0 | 0
10/27 03:00:00 | 0 | 29998109.9914 | 0 | 158776.614 | 0 | 0 | 0 | 84001.7034 | 221103.2698 | 27993.6 | 0 | 0 | 0 | 0 | 0 | 0 | 0 | 0 | 0 | 26716837.0676 | 0 | 3281272.9238 | 0 | 0 | 0 | 0 | 0 | 0 | 3502.0097 | 30489985.1785 | 0 | 0 | 0
10/27 04:00:00 | 0 | 30684557.9518 | 0 | 161467.7105 | 0 | 0 | 0 | 84001.7034 | 192883.9196 | 27993.6 | 0 | 0 | 0 | 0 | 0 | 0 | 0 | 0 | 0 | 27348868.8078 | 0 | 3335689.144 | 0 | 0 | 0 | 0 | 0 | 0 | 3502.0097 | 31150904.8852 | 0 | 0 | 0
10/27 05:00:00 | 0 | 31323753.3593 | 0 | 165787.2607 | 1422120.1322 | 0 | 0 | 89805.6324 | 229156.2584 | 27993.6 | 0 | 0 | 0 | 0 | 0 | 0 | 0 | 0 | 0 | 27898514.9157 | 0 | 3425238.4436 | 0 | 0 | 0 | 0 | 0 | 0 | 14008.0387 | 33258616.2429 | 0 | 0 | 0
10/27 06:00:00 | 0 | 30640945.5914 | 0 | 163360.0643 | 0 | 0 | 0 | 238375.7422 | 274747.7221 | 27993.6 | 0 | 0 | 0 | 0 | 0 | 0 | 0 | 0 | 0 | 27265481.8444 | 0 | 3375463.747 | 0 | 0 | 0 | 0 | 0 | 0 | 97921.5783 | 31345422.7199 | 0 | 0 | 0
10/27 07:00:00 | 0 | 33076837.1114 | 0 | 172862.4496 | 0 | 0 | 0 | 559640.4398 | 478637.3088 | 117993.6 | 0 | 0 | 0 | 0 | 0 | 0 | 0 | 0 | 0 | 29512392.1395 | 0 | 3564444.9719 | 0 | 0 | 0 | 0 | 0 | 104259.0231 | 335699.0558 | 34405970.9096 | 0 | 0 | 0
10/27 08:00:00 | 0 | 29733025.9466 | 0 | 160090.5286 | 0 | 0 | 0 | 708210.5497 | 771257.0574 | 45993.6 | 0 | 0 | 0 | 0 | 0 | 0 | 0 | 0 | 0 | 26434189.0162 | 0 | 3298836.9303 | 0 | 0 | 0 | 0 | 0 | 0 | 356666.2163 | 31418577.6822 | 0 | 0 | 0
10/27 09:00:00 | 0 | 26972512.4037 | 0 | 158210.5259 | 0 | 0 | 0 | 725418.0683 | 990498.7091 | 27993.6 | 0 | 0 | 0 | 0 | 0 | 0 | 0 | 0 | 0 | 24932355.2033 | 0 | 3139313.598 | 0 | 0 | 0 | 0 | 0 | 0 | 342658.1776 | 28874633.307 | 0 | 0 | 0
10/27 10:00:00 | 0 | 20401611.2332 | 0 | 111731.3529 | 4652598.2879 | 0 | 0 | 719228.2088 | 1243559.9342 | 27993.6 | 0 | 0 | 0 | 0 | 0 | 0 | 0 | 0 | 0 | 18571072.6438 | 0 | 2427798.0787 | 0 | 0 | 0 | 0 | 0 | 5461239.3311 | 300723.8566 | 27156722.617 | 0 | 0 | 0
10/27 11:00:00 | 0 | 20884983.389 | 0 | 100743.3336 | 2025305.7558 | 0 | 0 | 698193.2013 | 1328741.9359 | 27993.6 | 0 | 0 | 0 | 0 | 0 | 0 | 0 | 0 | 0 | 18609665.2943 | 0 | 2206850.0588 | 0 | -34.3962 | 0 | 0 | 34.3962 | 911530.1008 | 272752.6767 | 25065961.2155 | 0 | 0 | 0
10/27 12:00:00 | 0 | 16175102.8093 | 0 | 87754.4475 | 1689570.2987 | 0 | 0 | 669049.7686 | 1407805.6267 | 27993.6 | 0 | 0 | 0 | 0 | 0 | 0 | 0 | 0 | 0 | 15136912.7382 | 0 | 1883699.7639 | 0 | 0 | 0 | 0 | 0 | 552276.8893 | 216810.317 | 20057276.5508 | 0 | 0 | 0
10/27 13:00:00 | 0 | 15145816.101 | 0 | 82847.8044 | 0 | 0 | 0 | 648014.761 | 1368300.4593 | 27993.6 | 0 | 0 | 0 | 0 | 0 | 0 | 0 | 0 | 0 | 13460363.7238 | 0 | 1685452.3773 | 0 | 0 | 0 | 0 | 0 | 45219.9925 | 188839.1372 | 17272972.7258 | 0 | 0 | 0
10/27 14:00:00 | 0 | 12659474.8763 | 0 | 69855.4811 | 1413585.5996 | 0 | 0 | 641824.9016 | 1224745.0795 | 27993.6 | 0 | 0 | 0 | 0 | 0 | 0 | 0 | 0 | 0 | 11238322.0463 | 0 | 1421152.83 | 0 | 0 | 0 | 0 | 0 | 1435336.1229 | 167827.0791 | 16037479.5381 | 0 | 0 | 0
10/27 15:00:00 | 0 | 11043586.2686 | 0 | 58829.7537 | 626364.6292 | 0 | 0 | 641641.3261 | 1162273.439 | 27993.6 | 0 | 0 | 0 | 0 | 0 | 0 | 0 | 0 | 0 | 9845282.2798 | 0 | 1198303.9888 | 0 | 0 | 0 | 0 | 0 | 78716.8506 | 167827.0791 | 13560689.0166 | 0 | 0 | 0
10/27 16:00:00 | 0 | 11379574.4228 | 0 | 59440.3162 | 0 | 0 | 0 | 645594.0069 | 1137372.2881 | 27993.6 | 0 | 0 | 0 | 0 | 0 | 0 | 0 | 0 | 0 | 10170068.5887 | 0 | 1209505.8342 | 0 | 0 | 0 | 0 | 0 | 441319.3301 | 146859.9186 | 13249974.634 | 0 | 0 | 0
10/27 17:00:00 | 0 | 12027933.8585 | 0 | 63014.0394 | 2088037.5402 | 0 | 0 | 665455.2147 | 1332835.3889 | 27993.6 | 0 | 0 | 0 | 0 | 0 | 0 | 0 | 0 | 0 | 10748203.144 | 0 | 1279730.7144 | 0 | 0 | 0 | 0 | 0 | 1318515.6039 | 195798.259 | 16205269.6417 | 0 | 0 | 0
10/27 18:00:00 | 0 | 14706185.7765 | 0 | 75329.9511 | 5246668.1395 | 0 | 0 | 737523.9093 | 1646258.0261 | 117993.6 | 0 | 0 | 0 | 0 | 0 | 0 | 0 | 0 | 0 | 13176921.9506 | 0 | 1529263.8259 | 0 | 0 | 0 | 0 | 0 | 5350684.7554 | 258744.638 | 22529959.4025 | 0 | 0 | 0
10/27 19:00:00 | 0 | 13777968.8091 | 0 | 79649.674 | 3113312.6139 | 0 | 0 | 916059.5858 | 1441699.8979 | 45993.6 | 0 | 0 | 0 | 0 | 0 | 0 | 0 | 0 | 0 | 12528457.3971 | 0 | 1510728.0294 | 0 | -6.0952 | 0 | 0 | 3.5793 | 2408417.5535 | 307727.8759 | 19374684.1807 | 0 | 0 | 0
10/27 20:00:00 | 0 | 16197191.5716 | 0 | 77930.2329 | 1497307.6503 | 0 | 0 | 1204786.3947 | 1232960.3406 | 27993.6 | 0 | 0 | 0 | 0 | 0 | 0 | 0 | 0 | 0 | 14458103.911 | 0 | 1739087.6606 | 0 | -7.181 | 0 | 0 | 7.181 | 1427619.2473 | 293719.8372 | 20238169.7901 | 0 | 0 | 0
10/27 21:00:00 | 0 | 17123877.1071 | 0 | 90089.2578 | 2177176.5059 | 0 | 0 | 1471729.0109 | 1032267.8001 | 27993.6 | 0 | 0 | 0 | 0 | 0 | 0 | 0 | 0 | 0 | 15276792.8759 | 0 | 1847084.2313 | 0 | -23.1568 | 0 | 0 | 23.1568 | 1995808.5938 | 265748.6574 | 21923133.2819 | 0 | 0 | 0
10/27 22:00:00 | 0 | 17728724.2909 | 0 | 93600.2657 | 0 | 0 | 0 | 1520911.3584 | 971015.3128 | 27993.6 | 0 | 0 | 0 | 0 | 0 | 0 | 0 | 0 | 0 | 15811825.8525 | 0 | 1916898.4384 | 0 | -35.564 | 0 | 0 | 35.564 | 138592.8501 | 216810.317 | 20342244.8279 | 0 | 0 | 0
10/27 23:00:00 | 0 | 18205802.6992 | 0 | 95819.9331 | 1834050.1675 | 0 | 0 | 971712.579 | 793816.9645 | 27993.6 | 0 | 0 | 0 | 0 | 0 | 0 | 0 | 0 | 0 | 16243329.3788 | 0 | 1962473.3203 | 0 | -44.0304 | 0 | 0 | 44.0304 | 1493536.7921 | 188839.1372 | 21929195.9433 | 0 | 0 | 0
10/27 24:00:00 | 0 | 18618689.252 | 0 | 97259.0057 | 6915982.2502 | 0 | 0 | 422932.9474 | 512798.3648 | 27993.6 | 0 | 0 | 0 | 0 | 0 | 0 | 0 | 0 | 0 | 16621636.6301 | 0 | 1997052.622 | 0 | -39.8947 | 0 | 0 | 39.8947 | 6591741.8121 | 104880.7 | 26595655.4201 | 0 | 0 | 0
10/28 01:00:00 | 0 | 21359288.568 | 0 | 111543.4112 | 0 | 0 | 0 | 210004.2584 | 295664.4064 | 27993.6 | 0 | 0 | 0 | 0 | 0 | 0 | 0 | 0 | 0 | 19062959.0415 | 0 | 2296329.5265 | 0 | -32.4271 | 0 | 0 | 32.4271 | 0 | 27971.1799 | 22004494.2441 | 0 | 0 | 0
10/28 02:00:00 | 0 | 22811907.8014 | 0 | 119516.6901 | 0 | 0 | 0 | 126002.5551 | 252058.8952 | 27993.6 | 0 | 0 | 0 | 0 | 0 | 0 | 0 | 0 | 0 | 20344239.3916 | 0 | 2467668.4098 | 0 | -34.8771 | 0 | 0 | 34.8771 | 0 | 14008.0387 | 23337479.5417 | 0 | 0 | 0
10/28 03:00:00 | 0 | 24225792.7871 | 0 | 127145.8757 | 0 | 0 | 0 | 84001.7034 | 212250.9579 | 27993.6 | 0 | 0 | 0 | 0 | 0 | 0 | 0 | 0 | 0 | 21592699.9718 | 0 | 2633092.8154 | 0 | -42.2261 | 0 | 0 | 42.2261 | 0 | 3502.0097 | 24677184.9241 | 0 | 0 | 0
10/28 04:00:00 | 0 | 24934182.1758 | 0 | 131906.4127 | 0 | 0 | 0 | 84001.7034 | 188457.7637 | 27993.6 | 0 | 0 | 0 | 0 | 0 | 0 | 0 | 0 | 0 | 22199023.1115 | 0 | 2735159.0643 | 0 | -23.5602 | 0 | 0 | 23.5602 | 0 | 3502.0097 | 25366541.6556 | 0 | 0 | 0
10/28 05:00:00 | 0 | 24937593.1495 | 0 | 132114.5651 | 0 | 0 | 0 | 89805.6324 | 220303.9466 | 27993.6 | 0 | 0 | 0 | 0 | 0 | 0 | 0 | 0 | 0 | 22199356.0583 | 0 | 2738237.0912 | 0 | -24.6301 | 0 | 0 | 24.6301 | 0 | 14008.0387 | 25407810.8936 | 0 | 0 | 0
10/28 06:00:00 | 0 | 24974528.2295 | 0 | 131897.442 | 1421763.2001 | 0 | 0 | 238375.7422 | 261469.2543 | 27993.6 | 0 | 0 | 0 | 0 | 0 | 0 | 0 | 0 | 0 | 22240536.071 | 0 | 2733992.1585 | 0 | -30.0669 | 0 | 0 | 30.0669 | 0 | 97921.5783 | 27056027.4681 | 0 | 0 | 0
10/28 07:00:00 | 0 | 28072312.1135 | 0 | 146774.1834 | 0 | 0 | 0 | 559640.4398 | 443228.0613 | 117993.6 | 0 | 0 | 0 | 0 | 0 | 0 | 0 | 0 | 0 | 25038672.5583 | 0 | 3033639.5552 | 0 | -39.962 | 0 | 0 | 39.962 | 0 | 335699.0558 | 29339948.398 | 0 | 0 | 0
10/28 08:00:00 | 0 | 22865632.3246 | 0 | 125830.4491 | 0 | 0 | 0 | 708210.5497 | 700438.5624 | 45993.6 | 0 | 0 | 0 | 0 | 0 | 0 | 0 | 0 | 0 | 20268323.9285 | 0 | 2597308.3962 | 0 | -81.9087 | 0 | 0 | 81.9087 | 0 | 356666.2163 | 24446105.4858 | 0 | 0 | 0
10/28 09:00:00 | 0 | 20988337.9067 | 0 | 114075.4075 | 1872605.7986 | 0 | 0 | 725418.0683 | 884270.9666 | 27993.6 | 0 | 0 | 0 | 0 | 0 | 0 | 0 | 0 | 0 | 18642849.7616 | 0 | 2345488.1451 | 0 | -57.8041 | 0 | 0 | 57.8041 | 1532349.6108 | 342658.1776 | 24612701.7478 | 0 | 0 | 0
10/28 10:00:00 | 0 | 15875867.0885 | 0 | 94677.4964 | 428903.5625 | 0 | 0 | 719228.2088 | 1093070.6324 | 27993.6 | 0 | 0 | 0 | 0 | 0 | 0 | 0 | 0 | 0 | 15016648.2629 | 0 | 1928802.2165 | 0 | -38.0912 | 0 | 0 | 20.9245 | 0 | 300723.8566 | 18239740.5886 | 0 | 0 | 0
10/28 11:00:00 | 0 | 12868413.553 | 0 | 70890.2978 | 0 | 0 | 0 | 698193.2013 | 1156121.8544 | 27993.6 | 0 | 0 | 0 | 0 | 0 | 0 | 0 | 0 | 0 | 11459436.2609 | 0 | 1438223.496 | 0 | -21.4575 | 0 | 0 | 9.8197 | 0 | 272752.6767 | 14821612.5064 | 0 | 0 | 0
10/28 12:00:00 | 0 | 8198299.2873 | 0 | 40660.846 | 1868048.8557 | 0 | 0 | 669049.7686 | 2338450.6898 | 27993.6 | 0 | 0 | 0 | 0 | 0 | 0 | 0 | 0 | 0 | 7051118.3745 | 0 | 950878.1775 | 0 | -13.5166 | 0 | 0 | 8.0066 | 1716546.1501 | 216810.317 | 13142503.0474 | 0 | 0 | 0
10/28 13:00:00 | 0 | 7104252.4797 | 0 | 37432.5405 | 2105869.6472 | 0 | 0 | 648014.761 | 2511375.0885 | 27993.6 | 0 | 0 | 0 | 0 | 0 | 0 | 0 | 0 | 0 | 6340688.4234 | 0 | 763564.0563 | 0 | -47.0444 | 0 | 0 | 47.0444 | 2252609.1053 | 188839.1372 | 12434938.1169 | 0 | 0 | 0
10/28 14:00:00 | 0 | 7796491.5377 | 0 | 43573.4892 | 1527567.6212 | 0 | 0 | 641824.9016 | 1076468.8557 | 27993.6 | 0 | 0 | 0 | 0 | 0 | 0 | 0 | 0 | 0 | 7152061.8734 | 0 | 825985.6092 | 0 | -34.7521 | 0 | 0 | 28.0019 | 731272.8025 | 167827.0791 | 11113920.0055 | 0 | 0 | 0
10/28 15:00:00 | 0 | 8080414.5748 | 0 | 46934.3333 | 3099756.0889 | 0 | 0 | 641641.3261 | 1036127.9949 | 27993.6 | 0 | 0 | 0 | 0 | 0 | 0 | 0 | 0 | 0 | 7034493.3431 | 0 | 1045921.2317 | 0 | -56.5118 | 0 | 0 | 56.5118 | 11654742.4308 | 167827.0791 | 12932867.9181 | 0 | 0 | 0
10/28 16:00:00 | 0 | 10361651.7262 | 0 | 45002.7357 | 11842166.2005 | 0 | 0 | 645594.0069 | 1002374.5321 | 27993.6 | 0 | 0 | 0 | 0 | 0 | 0 | 0 | 0 | 0 | 9439807.1808 | 0 | 921844.5455 | 0 | -71.8957 | 0 | 0 | 71.8957 | 3322672.3619 | 146859.9186 | 23924782.8015 | 0 | 0 | 0
10/28 17:00:00 | 0 | 11223838.6454 | 0 | 59254.1296 | 0 | 0 | 0 | 665455.2147 | 1211116.1007 | 27993.6 | 0 | 0 | 0 | 0 | 0 | 0 | 0 | 0 | 0 | 10015034.0656 | 0 | 1208804.5798 | 0 | -60.9445 | 0 | 0 | 60.9445 | 0 | 195798.259 | 13187657.6904 | 0 | 0 | 0
10/28 18:00:00 | 0 | 14418622.3707 | 0 | 73117.2169 | 0 | 0 | 0 | 737523.9093 | 1526751.8159 | 117993.6 | 0 | 0 | 0 | 0 | 0 | 0 | 0 | 0 | 0 | 12929582.2356 | 0 | 1489040.1351 | 0 | -99.9176 | 0 | 0 | 99.9176 | 0 | 258744.638 | 16874008.9128 | 0 | 0 | 0
10/28 19:00:00 | 0 | 12931899.5208 | 0 | 70159.3923 | 0 | 0 | 0 | 916059.5858 | 1328832.9215 | 45993.6 | 0 | 0 | 0 | 0 | 0 | 0 | 0 | 0 | 0 | 11502665.5417 | 0 | 1429233.9791 | 0 | -123.7251 | 0 | 0 | 123.7251 | 92512.0914 | 307727.8759 | 15292945.0205 | 0 | 0 | 0
10/28 20:00:00 | 0 | 13751545.6938 | 0 | 72066.254 | 0 | 0 | 0 | 1204786.3947 | 1016591.0499 | 27993.6 | 0 | 0 | 0 | 0 | 0 | 0 | 0 | 0 | 0 | 12282655.0061 | 0 | 1468890.6877 | 0 | -145.6873 | 0 | 0 | 145.6873 | 0 | 293719.8372 | 16072982.9925 | 0 | 0 | 0
10/28 21:00:00 | 0 | 14235623.2811 | 0 | 75184.2192 | 1427372.8591 | 0 | 0 | 1471729.0109 | 889060.1394 | 27993.6 | 0 | 0 | 0 | 0 | 0 | 0 | 0 | 0 | 0 | 12703274.5919 | 0 | 1532348.6892 | 0 | -133.8625 | 0 | 0 | 133.8625 | 29856.461 | 265748.6574 | 18126963.1098 | 0 | 0 | 0
10/28 22:00:00 | 0 | 14426368.9729 | 0 | 76503.299 | 0 | 0 | 0 | 1520911.3584 | 851509.1026 | 27993.6 | 0 | 0 | 0 | 0 | 0 | 0 | 0 | 0 | 0 | 12864025.086 | 0 | 1562343.8869 | 0 | -151.6661 | 0 | 0 | 151.6661 | 492421.1141 | 216810.317 | 16903286.3328 | 0 | 0 | 0
10/28 23:00:00 | 0 | 14739135.5957 | 0 | 77616.6136 | 1507836.47 | 0 | 0 | 971712.579 | 696441.534 | 27993.6 | 0 | 0 | 0 | 0 | 0 | 0 | 0 | 0 | 0 | 13154158.2634 | 0 | 1584977.3323 | 0 | -155.2325 | 0 | 0 | 155.2325 | 462563.2544 | 188839.1372 | 18020736.3922 | 0 | 0 | 0
10/28 24:00:00 | 0 | 15243509.7885 | 0 | 80255.7429 | 0 | 0 | 0 | 422932.9474 | 459684.4936 | 27993.6 | 0 | 0 | 0 | 0 | 0 | 0 | 0 | 0 | 0 | 13603889.3943 | 0 | 1639620.3942 | 0 | -157.5507 | 0 | 0 | 157.5507 | 0 | 104880.7 | 16234376.5724 | 0 | 0 | 0
10/29 01:00:00 | 0 | 15640062.8892 | 0 | 82544.8439 | 0 | 0 | 0 | 210004.2584 | 295664.4064 | 27993.6 | 0 | 0 | 0 | 0 | 0 | 0 | 0 | 0 | 0 | 13952458.4908 | 0 | 1687604.3984 | 0 | -174.9035 | 0 | 0 | 174.9035 | 0 | 27971.1799 | 16256269.9979 | 0 | 0 | 0
10/29 02:00:00 | 0 | 15963952.6652 | 0 | 84198.4803 | 0 | 0 | 0 | 126002.5551 | 252058.8952 | 27993.6 | 0 | 0 | 0 | 0 | 0 | 0 | 0 | 0 | 0 | 14241376.2577 | 0 | 1722576.4075 | 0 | -175.5055 | 0 | 0 | 175.5055 | 0 | 14008.0387 | 16454206.1957 | 0 | 0 | 0
10/29 03:00:00 | 0 | 16388173.5452 | 0 | 86405.8922 | 0 | 0 | 0 | 84001.7034 | 212250.9579 | 27993.6 | 0 | 0 | 0 | 0 | 0 | 0 | 0 | 0 | 0 | 14617546.1466 | 0 | 1770627.3986 | 0 | -178.337 | 0 | 0 | 178.337 | 79396.3268 | 3502.0097 | 16798825.6987 | 0 | 0 | 0
10/29 04:00:00 | 0 | 16572322.1136 | 0 | 88076.6287 | 1915539.9661 | 0 | 0 | 84001.7034 | 188457.7637 | 27993.6 | 0 | 0 | 0 | 0 | 0 | 0 | 0 | 0 | 0 | 14766966.676 | 0 | 1805355.4376 | 0 | -176.481 | 0 | 0 | 176.481 | 837045.2282 | 3502.0097 | 18876391.7755 | 0 | 0 | 0
10/29 05:00:00 | 0 | 16726227.1685 | 0 | 88141.8425 | 475.8516 | 0 | 0 | 89805.6324 | 220303.9466 | 27993.6 | 0 | 0 | 0 | 0 | 0 | 0 | 0 | 0 | 0 | 14920871.2793 | 0 | 1805355.8892 | 0 | -176.847 | 0 | 0 | 176.847 | 0 | 14008.0387 | 17152948.0416 | 0 | 0 | 0
10/29 06:00:00 | 0 | 17115126.812 | 0 | 89863.1998 | 0 | 0 | 0 | 238375.7422 | 261469.2543 | 27993.6 | 0 | 0 | 0 | 0 | 0 | 0 | 0 | 0 | 0 | 15272006.5837 | 0 | 1843120.2283 | 0 | -173.4383 | 0 | 0 | 173.4383 | 92489.0513 | 97921.5783 | 17732828.6083 | 0 | 0 | 0
10/29 07:00:00 | 0 | 20207260.6632 | 0 | 104925.8541 | 0 | 0 | 0 | 559640.4398 | 443228.0613 | 117993.6 | 0 | 0 | 0 | 0 | 0 | 0 | 0 | 0 | 0 | 18057343.0789 | 0 | 2149917.5844 | 0 | -248.7194 | 0 | 0 | 248.7194 | 0 | 335699.0558 | 21433048.6184 | 0 | 0 | 0
10/29 08:00:00 | 0 | 16361398.5365 | 0 | 90676.9101 | 1897530.0311 | 0 | 0 | 708210.5497 | 700438.5624 | 45993.6 | 0 | 0 | 0 | 0 | 0 | 0 | 0 | 0 | 0 | 14506241.2442 | 0 | 1855157.2923 | 0 | -229.9998 | 0 | 0 | 229.9998 | 1045250.5911 | 356666.2163 | 19804248.1898 | 0 | 0 | 0
10/29 09:00:00 | 0 | 14090296.4105 | 0 | 76865.42 | 0 | 0 | 0 | 725418.0683 | 884270.9666 | 27993.6 | 0 | 0 | 0 | 0 | 0 | 0 | 0 | 0 | 0 | 12516452.6757 | 0 | 1573843.7348 | 0 | -167.2801 | 0 | 0 | 167.2801 | 121207.0808 | 342658.1776 | 15804844.4654 | 0 | 0 | 0
10/29 10:00:00 | 0 | 11978327.9635 | 0 | 64670.7508 | 0 | 0 | 0 | 719228.2088 | 1093070.6324 | 27993.6 | 0 | 0 | 0 | 0 | 0 | 0 | 0 | 0 | 0 | 10655045.672 | 0 | 1323282.2915 | 0 | -124.76 | 0 | 0 | 124.76 | 0 | 300723.8566 | 13883291.1555 | 0 | 0 | 0
10/29 11:00:00 | 0 | 14371755.8454 | 0 | 73488.8165 | 1739747.081 | 0 | 0 | 698193.2013 | 1156121.8544 | 27993.6 | 0 | 0 | 0 | 0 | 0 | 0 | 0 | 0 | 0 | 12872848.5334 | 0 | 1498907.312 | 0 | -216.2103 | 0 | 0 | 216.2103 | 1030469.4796 | 272752.6767 | 18067300.3986 | 0 | 0 | 0
10/29 12:00:00 | 0 | 11435043.9968 | 0 | 64152.692 | 0 | 0 | 0 | 669049.7686 | 1228546.3113 | 27993.6 | 0 | 0 | 0 | 0 | 0 | 0 | 0 | 0 | 0 | 10130481.1369 | 0 | 1304562.8599 | 0 | -210.054 | 0 | 0 | 210.054 | 135566.7979 | 216810.317 | 13424786.3687 | 0 | 0 | 0
10/29 13:00:00 | 0 | 7500880.4717 | 0 | 47929.7979 | 2377785.8178 | 0 | 0 | 648014.761 | 1360429.6623 | 27993.6 | 0 | 0 | 0 | 0 | 0 | 0 | 0 | 0 | 0 | 7127250.9933 | 0 | 987320.0832 | 0 | -347.8244 | 0 | 0 | 162.5034 | 2833171.7113 | 188839.1372 | 11963034.1108 | 0 | 0 | 0
10/29 14:00:00 | 0 | 4524075.3257 | 0 | 23124.4874 | 4226306.948 | 0 | 0 | 641824.9016 | 1179879.5316 | 27993.6 | 0 | 0 | 0 | 0 | 0 | 0 | 0 | 0 | 0 | 4041135.0642 | 0 | 469572.0465 | 0 | -250.9746 | 0 | 0 | 117.5227 | 4389192.444 | 167827.0791 | 10623204.7943 | 0 | 0 | 0
10/29 15:00:00 | 0 | 4692552.9994 | 0 | 22511.8488 | 3742678.044 | 0 | 0 | 641641.3261 | 1234400.3311 | 27993.6 | 0 | 0 | 0 | 0 | 0 | 0 | 0 | 0 | 0 | 4199993.284 | 0 | 492559.7154 | 0 | -138.6553 | 0 | 0 | 138.6553 | 2284031.1415 | 167827.0791 | 10361778.1494 | 0 | 0 | 0
10/29 16:00:00 | 0 | 5280433.8006 | 0 | 29660.5059 | 2231390.1715 | 0 | 0 | 645594.0069 | 1159742.235 | 27993.6 | 0 | 0 | 0 | 0 | 0 | 0 | 0 | 0 | 0 | 4855278.8222 | 0 | 561648.3659 | 0 | -202.5831 | 0 | 0 | 174.7009 | 2588402.1014 | 146859.9186 | 9374814.32 | 0 | 0 | 0
10/29 17:00:00 | 0 | 5954548.6327 | 0 | 28721.2426 | 1547102.8045 | 0 | 0 | 665455.2147 | 1211116.1007 | 27993.6 | 0 | 0 | 0 | 0 | 0 | 0 | 0 | 0 | 0 | 5317854.4958 | 0 | 636694.1369 | 0 | -169.9446 | 0 | 0 | 169.9446 | 1713788.6198 | 195798.259 | 9434937.5953 | 0 | 0 | 0
10/29 18:00:00 | 0 | 9438128.2363 | 0 | 50300.592 | 0 | 0 | 0 | 737523.9093 | 1526751.8159 | 117993.6 | 0 | 0 | 0 | 0 | 0 | 0 | 0 | 0 | 0 | 8713734.4106 | 0 | 940433.606 | 0 | -357.2761 | 0 | 0 | 293.6219 | 196803.8346 | 258744.638 | 11870698.1535 | 0 | 0 | 0
10/29 19:00:00 | 0 | 9312490.6925 | 0 | 45926.2542 | 1419917.1641 | 0 | 0 | 916059.5858 | 1328832.9215 | 45993.6 | 0 | 0 | 0 | 0 | 0 | 0 | 0 | 0 | 0 | 8273286.1938 | 0 | 1039204.4987 | 0 | -219.2899 | 0 | 0 | 219.2899 | 244102.5486 | 307727.8759 | 13069220.2181 | 0 | 0 | 0
10/29 20:00:00 | 0 | 10591203.2145 | 0 | 54759.0545 | 0 | 0 | 0 | 1204786.3947 | 1016591.0499 | 27993.6 | 0 | 0 | 0 | 0 | 0 | 0 | 0 | 0 | 0 | 9475614.2536 | 0 | 1115588.9609 | 0 | -186.5344 | 0 | 0 | 186.5344 | 203982.9908 | 293719.8372 | 12895333.3136 | 0 | 0 | 0
10/29 21:00:00 | 0 | 11525078.8511 | 0 | 60353.4494 | 2837442.4224 | 0 | 0 | 1471729.0109 | 889060.1394 | 27993.6 | 0 | 0 | 0 | 0 | 0 | 0 | 0 | 0 | 0 | 10294059.1119 | 0 | 1231019.7392 | 0 | -180.719 | 0 | 0 | 180.719 | 2071077.7088 | 265748.6574 | 16811657.4732 | 0 | 0 | 0
10/29 22:00:00 | 0 | 12076161.8159 | 0 | 63316.1066 | 3893563.7895 | 0 | 0 | 1520911.3584 | 851509.1026 | 27993.6 | 0 | 0 | 0 | 0 | 0 | 0 | 0 | 0 | 0 | 10785022.2096 | 0 | 1291139.6064 | 0 | -185.8956 | 0 | 0 | 185.8956 | 4227038.2997 | 216810.317 | 18433455.7729 | 0 | 0 | 0
10/29 23:00:00 | 0 | 13423476.6002 | 0 | 70166.1384 | 0 | 0 | 0 | 971712.579 | 696441.534 | 27993.6 | 0 | 0 | 0 | 0 | 0 | 0 | 0 | 0 | 0 | 11993482.2367 | 0 | 1429994.3635 | 0 | -186.1545 | 0 | 0 | 186.1545 | 212006.3405 | 188839.1372 | 15189790.4516 | 0 | 0 | 0
10/29 24:00:00 | 0 | 14569850.9313 | 0 | 76208.3094 | 0 | 0 | 0 | 422932.9474 | 459684.4936 | 27993.6 | 0 | 0 | 0 | 0 | 0 | 0 | 0 | 0 | 0 | 13015651.4342 | 0 | 1554199.4971 | 0 | -191.5416 | 0 | 0 | 191.5416 | 0 | 104880.7 | 15556670.2817 | 0 | 0 | 0
10/30 01:00:00 | 0 | 15270482.3254 | 0 | 80491.0804 | 1420774.7067 | 0 | 0 | 210004.2584 | 295664.4064 | 27993.6 | 0 | 0 | 0 | 0 | 0 | 0 | 0 | 0 | 0 | 13627474.3802 | 0 | 1643007.9452 | 0 | -181.7166 | 0 | 0 | 181.7166 | 0 | 27971.1799 | 17305410.3774 | 0 | 0 | 0
10/30 02:00:00 | 0 | 15548600.5635 | 0 | 82380.2795 | 0 | 0 | 0 | 126002.5551 | 252058.8952 | 27993.6 | 0 | 0 | 0 | 0 | 0 | 0 | 0 | 0 | 0 | 13866857.7752 | 0 | 1681742.7882 | 0 | -167.7982 | 0 | 0 | 167.7982 | 858461.4477 | 14008.0387 | 16037035.8932 | 0 | 0 | 0
10/30 03:00:00 | 0 | 16748347.1099 | 0 | 86450.5993 | 0 | 0 | 0 | 84001.7034 | 212250.9579 | 27993.6 | 0 | 0 | 0 | 0 | 0 | 0 | 0 | 0 | 0 | 14980701.5402 | 0 | 1767645.5696 | 0 | -153.7945 | 0 | 0 | 153.7945 | 0 | 3502.0097 | 17159043.9705 | 0 | 0 | 0
10/30 04:00:00 | 0 | 18449429.6834 | 0 | 96962.9312 | 1420880.7851 | 0 | 0 | 84001.7034 | 188457.7637 | 27993.6 | 0 | 0 | 0 | 0 | 0 | 0 | 0 | 0 | 0 | 16469048.9717 | 0 | 1980380.7118 | 0 | -152.2037 | 0 | 0 | 152.2037 | 0 | 3502.0097 | 20267726.4667 | 0 | 0 | 0
10/30 05:00:00 | 0 | 18538515.5356 | 0 | 98589.6209 | 0 | 0 | 0 | 89805.6324 | 220303.9466 | 27993.6 | 0 | 0 | 0 | 0 | 0 | 0 | 0 | 0 | 0 | 16527659.4754 | 0 | 2010856.0602 | 0 | -159.6008 | 0 | 0 | 159.6008 | 0 | 14008.0387 | 18975208.3355 | 0 | 0 | 0
10/30 06:00:00 | 0 | 18212892.5336 | 0 | 96552.6146 | 0 | 0 | 0 | 238375.7422 | 261469.2543 | 27993.6 | 0 | 0 | 0 | 0 | 0 | 0 | 0 | 0 | 0 | 16241987.9523 | 0 | 1970904.5813 | 0 | -153.3532 | 0 | 0 | 153.3532 | 0 | 97921.5783 | 18837283.7446 | 0 | 0 | 0
10/30 07:00:00 | 0 | 20618345.2278 | 0 | 107006.7111 | 0 | 0 | 0 | 559640.4398 | 443228.0613 | 117993.6 | 0 | 0 | 0 | 0 | 0 | 0 | 0 | 0 | 0 | 18434628.4231 | 0 | 2183716.8048 | 0 | -176.0033 | 0 | 0 | 176.0033 | 0 | 335699.0558 | 21846214.04 | 0 | 0 | 0
10/30 08:00:00 | 0 | 16494782.3897 | 0 | 92878.6877 | 2464408.1054 | 0 | 0 | 708210.5497 | 700438.5624 | 45993.6 | 0 | 0 | 0 | 0 | 0 | 0 | 0 | 0 | 0 | 14595396.117 | 0 | 1899386.2727 | 0 | -146.7763 | 0 | 0 | 146.7763 | 2042664.5068 | 356666.2163 | 20506711.8949 | 0 | 0 | 0
10/30 09:00:00 | 0 | 11231728.3664 | 0 | 67934.045 | 0 | 0 | 0 | 725418.0683 | 884270.9666 | 27993.6 | 0 | 0 | 0 | 0 | 0 | 0 | 0 | 0 | 0 | 10168004.5043 | 0 | 1332233.9756 | 0 | -131.6625 | 0 | 0 | 117.8069 | 0 | 342658.1776 | 12937345.0463 | 0 | 0 | 0
10/30 10:00:00 | 0 | 3610186.4121 | 0 | 22123.3519 | 10311126.3177 | 0 | 0 | 719228.2088 | 1093070.6324 | 27993.6 | 0 | 0 | 0 | 0 | 0 | 0 | 0 | 0 | 0 | 4065309.8121 | 0 | 634571.8049 | 0 | -190.2851 | 0 | 0 | 95.1426 | 9786680.9983 | 300723.8566 | 15783728.5229 | 0 | 0 | 0
10/30 11:00:00 | 0 | 1988082.9319 | 0 | 11658.246 | 0 | 0 | 0 | 698193.2013 | 1156121.8544 | 27993.6 | 0 | 0 | 0 | 0 | 0 | 0 | 0 | 0 | 0 | 1684491.8955 | 0 | 256243.431 | 0 | -317.9523 | 0 | 0 | 108.3238 | 0 | 272752.6767 | 3882049.8335 | 0 | 0 | 0
10/30 12:00:00 | 0 | 0 | 0 | 263.3655 | 0 | 0 | 0 | 669049.7686 | 1228546.3113 | 27993.6 | 0 | 0 | 0 | 0 | 0 | 0 | 0 | 0 | 0 | -10704.5758 | 0 | 10704.5758 | 0 | -13.6437 | 0 | 0 | 4.5479 | 0 | 216810.317 | 1925853.0454 | 0 | 0 | 0
10/30 13:00:00 | 0 | 0 | 0 | 0 | 133241.74 | 0 | 0 | 648014.761 | 1204532.6897 | 27993.6 | 0 | 0 | 0 | 0 | 0 | 0 | 0 | 0 | 0 | 0 | 0 | 0 | 0 | 0 | 0 | 0 | 0 | 650631.1644 | 188839.1372 | 2013782.7908 | 0 | 0 | 0
10/30 14:00:00 | 0 | 0 | 0 | 0 | 1399296.6624 | 0 | 0 | 641824.9016 | 1076468.8557 | 27993.6 | 0 | 0 | 0 | 0 | 0 | 0 | 0 | 0 | 0 | 0 | 0 | 0 | 0 | 0 | 0 | 0 | 0 | 508544.7978 | 167827.0791 | 3145584.0197 | 0 | 0 | 0
10/30 15:00:00 | 134069.8066 | 0 | 0 | 0 | 0 | 0 | 0 | 641641.3261 | 1036127.9949 | 27993.6 | 0 | 0 | 0 | 0 | 0 | 0 | 0 | 0 | 0 | 0 | 0 | 0 | 304866.8261 | 40550.3475 | 0 | 0 | 0 | 0 | 167827.0791 | 1839832.7276 | 0 | 0 | 0
10/30 16:00:00 | 227753.5136 | 0 | 0 | 0 | 1724665.554 | 0 | 0 | 645594.0069 | 1002374.5321 | 27993.6 | 0 | 0 | 0 | 0 | 0 | 0 | 0 | 0 | 0 | 0 | 0 | 0 | 520779.6078 | 68566.9863 | 0 | 0 | 0 | 1247397.8543 | 146859.9186 | 3628381.2066 | 0 | 0 | 0
10/30 17:00:00 | 302298.3368 | 0 | 0 | 0 | 0 | 0 | 0 | 665455.2147 | 1211116.1007 | 27993.6 | 0 | 0 | 0 | 0 | 0 | 0 | 0 | 0 | 0 | 0 | 0 | 0 | 694925.2358 | 90506.6644 | 0 | 0 | 0 | 0 | 195798.259 | 2206863.2522 | 0 | 0 | 0
10/30 18:00:00 | 47989.3931 | 0 | 0 | 0 | 0 | 0 | 0 | 737523.9093 | 1526751.8159 | 117993.6 | 0 | 0 | 0 | 0 | 0 | 0 | 0 | 0 | 0 | 0 | 0 | 0 | 111322.7928 | 14691.604 | 0 | 0 | 0 | 591252.2926 | 258744.638 | 2430258.7182 | 0 | 0 | 0
10/30 19:00:00 | 0 | 0 | 0 | 0 | 1707165.323 | 0 | 0 | 916059.5858 | 1328832.9215 | 45993.6 | 0 | 0 | 0 | 0 | 0 | 0 | 0 | 0 | 0 | 0 | 0 | 0 | 0 | 0 | 0 | 0 | 0 | 729098.1174 | 307727.8759 | 3998051.4303 | 0 | 0 | 0
10/30 20:00:00 | 0 | 0 | 0 | 0 | 3617099.1729 | 0 | 0 | 1204786.3947 | 3213545.1864 | 27993.6 | 0 | 0 | 0 | 0 | 0 | 0 | 0 | 0 | 0 | 0 | 0 | 0 | 0 | 0 | 0 | 0 | 0 | 3987021.3244 | 293719.8372 | 8063424.354 | 0 | 0 | 0
10/30 21:00:00 | 0 | 1199560.5357 | 0 | 3684.6937 | 0 | 0 | 0 | 1471729.0109 | 889060.1394 | 27993.6 | 576366.4319 | 0 | 0 | 0 | 0 | 0 | 0 | 0 | 0 | 1124439.4757 | 0 | 75121.06 | 0 | -88.6843 | 0 | 0 | 88.6843 | 0 | 265748.6574 | 4168394.4117 | 0 | 0 | 0
10/30 22:00:00 | 0 | 4978503.4064 | 0 | 23356.3262 | 0 | 0 | 0 | 1520911.3584 | 851509.1026 | 27993.6 | 461093.1455 | 0 | 0 | 0 | 0 | 0 | 0 | 0 | 0 | 4503679.2845 | 0 | 474824.1219 | 0 | -264.028 | 0 | 0 | 264.028 | 0 | 216810.317 | 7863366.9391 | 0 | 0 | 0
10/30 23:00:00 | 0 | 8511793.7527 | 0 | 42358.5097 | 1420506.8036 | 0 | 0 | 971712.579 | 696441.534 | 27993.6 | 0 | 0 | 0 | 0 | 0 | 0 | 0 | 0 | 0 | 7653820.4771 | 0 | 857973.2756 | 0 | -82.1139 | 0 | 0 | 82.1139 | 0 | 188839.1372 | 11670806.7789 | 0 | 0 | 0
10/30 24:00:00 | 0 | 11285646.4161 | 0 | 57096.2082 | 2143110.3855 | 0 | 0 | 422932.9474 | 459684.4936 | 27993.6 | 0 | 0 | 0 | 0 | 0 | 0 | 0 | 0 | 0 | 10130391.3204 | 0 | 1155255.0957 | 0 | -49.6742 | 0 | 0 | 49.6742 | 1813202.6636 | 104880.7 | 14396464.0508 | 0 | 0 | 0
10/31 01:00:00 | 0 | 13204913.0595 | 0 | 69124.9848 | 0 | 0 | 0 | 210004.2584 | 295664.4064 | 27993.6 | 0 | 0 | 0 | 0 | 0 | 0 | 0 | 0 | 0 | 11808727.9797 | 0 | 1396185.0798 | 0 | -54.7944 | 0 | 0 | 54.7944 | 0 | 27971.1799 | 13807700.3092 | 0 | 0 | 0
10/31 02:00:00 | 0 | 13538776.9264 | 0 | 71765.4256 | 0 | 0 | 0 | 126002.5551 | 252058.8952 | 27993.6 | 0 | 0 | 0 | 0 | 0 | 0 | 0 | 0 | 0 | 12093684.1234 | 0 | 1445092.803 | 0 | -23.1275 | 0 | 0 | 23.1275 | 0 | 14008.0387 | 14016597.4022 | 0 | 0 | 0
10/31 03:00:00 | 0 | 13819352.8231 | 0 | 72680.6818 | 0 | 0 | 0 | 84001.7034 | 212250.9579 | 27993.6 | 0 | 0 | 0 | 0 | 0 | 0 | 0 | 0 | 0 | 12357028.3905 | 0 | 1462324.4326 | 0 | -7.1993 | 0 | 0 | 7.1993 | 0 | 3502.0097 | 14216279.7663 | 0 | 0 | 0
10/31 04:00:00 | 0 | 13671413.8282 | 0 | 72784.0999 | 1930055.2045 | 0 | 0 | 84001.7034 | 188457.7637 | 27993.6 | 0 | 0 | 0 | 0 | 0 | 0 | 0 | 0 | 0 | 12206049.1896 | 0 | 1465364.6386 | 0 | -5.7064 | 0 | 0 | 5.7064 | 1222943.55 | 3502.0097 | 15974706.1996 | 0 | 0 | 0
10/31 05:00:00 | 0 | 13628468.5051 | 0 | 72150.9861 | 0 | 0 | 0 | 89805.6324 | 220303.9466 | 27993.6 | 0 | 0 | 0 | 0 | 0 | 0 | 0 | 0 | 0 | 12173964.534 | 0 | 1454503.971 | 0 | -15.36 | 0 | 0 | 15.36 | 0 | 14008.0387 | 14038722.6701 | 0 | 0 | 0
10/31 06:00:00 | 0 | 13875804.8173 | 0 | 72953.5742 | 0 | 0 | 0 | 238375.7422 | 261469.2543 | 27993.6 | 0 | 0 | 0 | 0 | 0 | 0 | 0 | 0 | 0 | 12399731.4427 | 0 | 1476073.3746 | 0 | -23.0336 | 0 | 0 | 23.0336 | 0 | 97921.5783 | 14476596.988 | 0 | 0 | 0
10/31 07:00:00 | 0 | 16627999.5741 | 0 | 85828.6795 | 1521644.3047 | 0 | 0 | 559640.4398 | 443228.0613 | 117993.6 | 0 | 0 | 0 | 0 | 0 | 0 | 0 | 0 | 0 | 14884341.3955 | 0 | 1743658.1786 | 0 | -36.1637 | 0 | 0 | 36.1637 | 936269.7788 | 335699.0558 | 19356334.6595 | 0 | 0 | 0
10/31 08:00:00 | 0 | 14051225.0687 | 0 | 76904.0256 | 0 | 0 | 0 | 708210.5497 | 700438.5624 | 45993.6 | 0 | 0 | 0 | 0 | 0 | 0 | 0 | 0 | 0 | 12489704.8885 | 0 | 1561520.1802 | 0 | -46.6251 | 0 | 0 | 46.6251 | 679413.0833 | 356666.2163 | 15582771.8064 | 0 | 0 | 0
10/31 09:00:00 | 0 | 13419285.3881 | 0 | 72362.762 | 0 | 0 | 0 | 725418.0683 | 884270.9666 | 27993.6 | 0 | 0 | 0 | 0 | 0 | 0 | 0 | 0 | 0 | 11955347.0715 | 0 | 1463938.3166 | 0 | -46.8637 | 0 | 0 | 46.8637 | 248337.7334 | 342658.1776 | 15129330.785 | 0 | 0 | 0
10/31 10:00:00 | 0 | 10327389.456 | 0 | 61917.4653 | 1420571.1293 | 0 | 0 | 719228.2088 | 1093070.6324 | 27993.6 | 0 | 0 | 0 | 0 | 0 | 0 | 0 | 0 | 0 | 9835906.7608 | 0 | 1244259.3336 | 0 | -34.9674 | 0 | 0 | 20.1302 | 0 | 300723.8566 | 13650170.4918 | 0 | 0 | 0
10/31 11:00:00 | 0 | 6687880.4772 | 0 | 37266.8037 | 0 | 0 | 0 | 698193.2013 | 1156121.8544 | 27993.6 | 0 | 0 | 0 | 0 | 0 | 0 | 0 | 0 | 0 | 6227510.8296 | 0 | 819489.2191 | 0 | 0 | 0 | 0 | 0 | 417443.3105 | 272752.6767 | 8607455.9366 | 0 | 0 | 0
10/31 12:00:00 | 0 | 370196.4324 | 0 | 4041.5417 | 0 | 0 | 0 | 669049.7686 | 1228546.3113 | 27993.6 | 279304.9375 | 0 | 0 | 0 | 0 | 0 | 0 | 0 | 0 | 152007.4527 | 0 | 111180.9494 | 0 | 0 | 0 | 0 | 0 | 0 | 216810.317 | 2579132.5916 | 0 | 0 | 0
10/31 13:00:00 | 0 | 0 | 0 | 0 | 1432909.7829 | 0 | 0 | 648014.761 | 1204532.6897 | 27993.6 | 0 | 0 | 0 | 0 | 0 | 0 | 0 | 0 | 0 | 0 | 0 | 0 | 0 | 0 | 0 | 0 | 0 | 453226.3515 | 188839.1372 | 3313450.8336 | 0 | 0 | 0
10/31 14:00:00 | 119147.0203 | 0 | 0 | 0 | 9544220.6501 | 0 | 0 | 641824.9016 | 1076468.8557 | 27993.6 | 0 | 0 | 0 | 0 | 0 | 0 | 0 | 0 | 0 | 0 | 0 | 0 | 394176.8597 | 56018.7006 | 0 | 0 | 0 | 10491097.2976 | 167827.0791 | 11409655.0276 | 0 | 0 | 0
10/31 15:00:00 | 135795.6376 | 0 | 0 | 0 | 1180810.6247 | 0 | 0 | 641641.3261 | 1036127.9949 | 27993.6 | 0 | 0 | 0 | 0 | 0 | 0 | 0 | 0 | 0 | 0 | 0 | 0 | 297497.3177 | 41388.5856 | 0 | 0 | 0 | 0 | 167827.0791 | 3022369.1833 | 0 | 0 | 0
10/31 16:00:00 | 251194.3754 | 0 | 0 | 0 | 0 | 0 | 0 | 645594.0069 | 1002374.5321 | 27993.6 | 0 | 0 | 0 | 0 | 0 | 0 | 0 | 0 | 0 | 0 | 0 | 0 | 555979.1037 | 75629.0308 | 0 | 0 | 0 | 28539.1606 | 146859.9186 | 1927156.5144 | 0 | 0 | 0
10/31 17:00:00 | 334974.3628 | 0 | 0 | 0 | 0 | 0 | 0 | 665455.2147 | 1246229.9022 | 27993.6 | 0 | 0 | 0 | 0 | 0 | 0 | 0 | 0 | 0 | 0 | 0 | 0 | 748397.0355 | 99377.5625 | 0 | 0 | 0 | 776314.9419 | 195798.259 | 2274653.0797 | 0 | 0 | 0
10/31 18:00:00 | 76796.9773 | 0 | 0 | 0 | 1993393.9801 | 0 | 0 | 737523.9093 | 1673364.8591 | 117993.6 | 0 | 0 | 0 | 0 | 0 | 0 | 0 | 0 | 0 | 0 | 0 | 0 | 173119.1421 | 22922.4563 | 0 | 0 | 0 | 1509312.146 | 258744.638 | 4599073.3257 | 0 | 0 | 0
10/31 19:00:00 | 0 | 0 | 0 | 0 | 1418781.4079 | 0 | 0 | 916059.5858 | 1328832.9215 | 45993.6 | 0 | 0 | 0 | 0 | 0 | 0 | 0 | 0 | 0 | 0 | 0 | 0 | 0 | 0 | 0 | 0 | 0 | 333955.2151 | 307727.8759 | 3709667.5152 | 0 | 0 | 0
10/31 20:00:00 | 0 | 0 | 0 | 0 | 0 | 0 | 0 | 1204786.3947 | 1016591.0499 | 27993.6 | 0 | 0 | 0 | 0 | 0 | 0 | 0 | 0 | 0 | 0 | 0 | 0 | 0 | 0 | 0 | 0 | 0 | 348012.2818 | 293719.8372 | 2249371.0446 | 0 | 0 | 0
10/31 21:00:00 | 0 | 0 | 0 | 0 | 1525978.4775 | 0 | 0 | 1471729.0109 | 889060.1394 | 27993.6 | 0 | 0 | 0 | 0 | 0 | 0 | 0 | 0 | 0 | 0 | 0 | 0 | 0 | 0 | 0 | 0 | 0 | 883023.7863 | 265748.6574 | 3914761.2279 | 0 | 0 | 0
10/31 22:00:00 | 0 | 798051.7506 | 0 | 3380.2854 | 3684737.1048 | 0 | 0 | 1520911.3584 | 851509.1026 | 27993.6 | 0 | 0 | 0 | 0 | 0 | 0 | 0 | 0 | 0 | 590786.716 | 0 | 32388.3297 | 0 | 0 | 0 | 0 | 0 | 3949114.8453 | 216810.317 | 6886583.2017 | 0 | 0 | 0
10/31 23:00:00 | 0 | 4440227.0277 | 0 | 23946.0909 | 3647649.5352 | 0 | 0 | 971712.579 | 696441.534 | 27993.6 | 0 | 0 | 0 | 0 | 0 | 0 | 0 | 0 | 0 | 3579905.4961 | 0 | 449917.2807 | 0 | 0 | 0 | 0 | 0 | 9397300.202 | 188839.1372 | 9807970.3668 | 0 | 0 | 0
10/31 24:00:00 | 0 | 10072202.9278 | 0 | 47885.9786 | 15119401.727 | 0 | 0 | 422932.9474 | 459684.4936 | 27993.6 | 0 | 0 | 0 | 0 | 0 | 0 | 0 | 0 | 0 | 8295944.0421 | 0 | 758669.8781 | 0 | -133.8954 | 0 | 0 | 66.9477 | 8552567.0853 | 104880.7 | 26150101.6743 | 0 | 0 | 0
11/01 01:00:00 | 0 | 18605411.5881 | 0 | 95201.3883 | 0 | 0 | 0 | 210004.2584 | 294638.1868 | 27993.6 | 0 | 0 | 0 | 0 | 0 | 0 | 0 | 0 | 0 | 16195005.8735 | 0 | 1825746.2052 | 0 | 0 | 0 | 0 | 0 | 0 | 27971.1799 | 19233249.0215 | 0 | 0 | 0
11/01 02:00:00 | 0 | 25521884.8138 | 0 | 120191.3109 | 0 | 0 | 0 | 126002.5551 | 251058.331 | 27993.6 | 0 | 0 | 0 | 0 | 0 | 0 | 0 | 0 | 0 | 22792162.033 | 0 | 2660336.4332 | 0 | 0 | 0 | 0 | 0 | 0 | 14008.0387 | 26047130.6108 | 0 | 0 | 0
11/01 03:00:00 | 0 | 29055656.7195 | 0 | 151577.7331 | 0 | 0 | 0 | 84001.7034 | 211276.0492 | 27993.6 | 0 | 0 | 0 | 0 | 0 | 0 | 0 | 0 | 0 | 25934229.0071 | 0 | 3121427.7124 | 0 | 0 | 0 | 0 | 0 | 0 | 3502.0097 | 29530505.8052 | 0 | 0 | 0
11/01 04:00:00 | 0 | 31025942.988 | 0 | 163053.8932 | 0 | 0 | 0 | 84001.7034 | 187508.5105 | 27993.6 | 0 | 0 | 0 | 0 | 0 | 0 | 0 | 0 | 0 | 27666118.7998 | 0 | 3359824.1882 | 0 | 0 | 0 | 0 | 0 | 0 | 3502.0097 | 31488500.695 | 0 | 0 | 0
11/01 05:00:00 | 0 | 31641045.8638 | 0 | 167542.3334 | 0 | 0 | 0 | 91598.3116 | 219380.3488 | 27993.6 | 0 | 0 | 0 | 0 | 0 | 0 | 0 | 0 | 0 | 28186581.6835 | 0 | 3454464.1804 | 0 | 0 | 0 | 0 | 0 | 178816.9239 | 14008.0387 | 32147560.4577 | 0 | 0 | 0
11/01 06:00:00 | 0 | 31387230.6681 | 0 | 166616.802 | 1422022.5949 | 0 | 0 | 247314.8325 | 260545.6566 | 27993.6 | 0 | 0 | 0 | 0 | 0 | 0 | 0 | 0 | 0 | 27952909.0511 | 0 | 3434321.617 | 0 | 0 | 0 | 0 | 0 | 0 | 97921.5783 | 33511724.1542 | 0 | 0 | 0
11/01 07:00:00 | 0 | 34304214.2831 | 0 | 178560.6436 | 0 | 0 | 0 | 580626.9563 | 442253.1526 | 117993.6 | 0 | 0 | 0 | 0 | 0 | 0 | 0 | 0 | 0 | 30623992.7646 | 0 | 3680221.5185 | 0 | 0 | 0 | 0 | 0 | 71013.9778 | 335699.0558 | 35623648.6356 | 0 | 0 | 0
11/01 08:00:00 | 0 | 28725216.71 | 0 | 158629.6499 | 7770431.8678 | 0 | 0 | 734768.4453 | 699412.3427 | 45993.6 | 0 | 0 | 0 | 0 | 0 | 0 | 0 | 0 | 0 | 25444797.9534 | 0 | 3280418.7565 | 0 | -26.6089 | 0 | 0 | 26.6089 | 7300500.8887 | 356666.2163 | 38134452.6157 | 0 | 0 | 0
11/01 09:00:00 | 0 | 23557274.6415 | 0 | 139594.297 | 0 | 0 | 0 | 766736.8679 | 883219.0914 | 27993.6 | 0 | 0 | 0 | 0 | 0 | 0 | 0 | 0 | 0 | 21911876.9922 | 0 | 2811061.3901 | 0 | 0 | 0 | 0 | 0 | 351646.5342 | 342658.1776 | 25374818.4978 | 0 | 0 | 0
11/01 10:00:00 | 0 | 17017739.1442 | 0 | 93107.9567 | 0 | 0 | 0 | 774430.5107 | 1092018.7572 | 27993.6 | 0 | 0 | 0 | 0 | 0 | 0 | 0 | 0 | 0 | 15495460.1025 | 0 | 2033041.9765 | 0 | 0 | 0 | 0 | 0 | 0 | 300723.8566 | 19005289.9687 | 0 | 0 | 0
11/01 11:00:00 | 0 | 14017523.0018 | 0 | 69430.6861 | 4142140.1196 | 0 | 0 | 752606.6903 | 1487112.3487 | 27993.6 | 0 | 0 | 0 | 0 | 0 | 0 | 0 | 0 | 0 | 12474740.7421 | 0 | 1564479.7745 | 0 | 0 | 0 | 0 | 0 | 3104630.4609 | 272752.6767 | 20496806.4466 | 0 | 0 | 0
11/01 12:00:00 | 0 | 8582227.7753 | 0 | 53461.6325 | 1696410.9759 | 0 | 0 | 722370.379 | 1473682.8048 | 27993.6 | 0 | 0 | 0 | 0 | 0 | 0 | 0 | 0 | 0 | 8505853.5617 | 0 | 1144890.5125 | 0 | 0 | 0 | 0 | 0 | 1582793.7814 | 216810.317 | 12556147.1674 | 0 | 0 | 0
11/01 13:00:00 | 0 | 7412696.0686 | 0 | 36018.7799 | 2071337.8886 | 0 | 0 | 700546.5586 | 1203455.1591 | 27993.6 | 0 | 0 | 0 | 0 | 0 | 0 | 0 | 0 | 0 | 6608729.7006 | 0 | 803966.368 | 0 | 0 | 0 | 0 | 0 | 2021324.4477 | 188839.1372 | 11452048.0548 | 0 | 0 | 0
11/01 14:00:00 | 0 | 6354036.7185 | 0 | 35455.1815 | 0 | 0 | 0 | 694124.5794 | 1075391.325 | 27993.6 | 0 | 0 | 0 | 0 | 0 | 0 | 0 | 0 | 0 | 5631326.986 | 0 | 722709.7325 | 0 | 0 | 0 | 0 | 0 | 280632.5564 | 167827.0791 | 8187001.4044 | 0 | 0 | 0
11/01 15:00:00 | 0 | 4201226.9958 | 0 | 23979.7825 | 0 | 0 | 0 | 701440.7623 | 1035050.4642 | 27993.6 | 0 | 0 | 0 | 0 | 0 | 0 | 0 | 0 | 0 | 3711449.6284 | 0 | 489777.3674 | 0 | 0 | 0 | 0 | 0 | 19677.8864 | 167827.0791 | 5989691.6048 | 0 | 0 | 0
11/01 16:00:00 | 0 | 3619703.2973 | 0 | 18682.5087 | 0 | 0 | 0 | 748879.7048 | 1001322.6569 | 27993.6 | 0 | 0 | 0 | 0 | 0 | 0 | 0 | 0 | 0 | 3237406.1951 | 0 | 382297.1023 | 0 | 0 | 0 | 0 | 0 | 0 | 146859.9186 | 5416581.7677 | 0 | 0 | 0
11/01 17:00:00 | 0 | 5104660.987 | 0 | 24668.0898 | 0 | 0 | 0 | 885617.017 | 1209987.259 | 27993.6 | 0 | 0 | 0 | 0 | 0 | 0 | 0 | 0 | 0 | 4599435.4971 | 0 | 505225.4899 | 0 | 0 | 0 | 0 | 0 | 10695.4933 | 195798.259 | 7252926.9528 | 0 | 0 | 0
11/01 18:00:00 | 0 | 10814191.1788 | 0 | 57546.0039 | 1430112.2971 | 0 | 0 | 1158981.2798 | 1525520.3522 | 117993.6 | 0 | 0 | 0 | 0 | 0 | 0 | 0 | 0 | 0 | 9795122.2568 | 0 | 1068557.0631 | 0 | 0 | 0 | 0 | 0 | 55613.1504 | 258744.638 | 15104344.7118 | 0 | 0 | 0
11/01 19:00:00 | 0 | 13276244.8697 | 0 | 62740.3847 | 0 | 0 | 0 | 1481519.9569 | 1327550.1469 | 45993.6 | 0 | 0 | 0 | 0 | 0 | 0 | 0 | 0 | 0 | 11872073.3025 | 0 | 1410027.7258 | 0 | 0 | 0 | 0 | 0 | 885105.0719 | 307727.8759 | 16194048.9583 | 0 | 0 | 0
11/01 20:00:00 | 0 | 17984198.3124 | 0 | 91444.5925 | 1627019.5043 | 0 | 0 | 1625820.6492 | 1015359.5863 | 27993.6 | 0 | 0 | 0 | 0 | 0 | 0 | 0 | 0 | 0 | 16098618.5404 | 0 | 1885579.772 | 0 | 0 | 0 | 0 | 0 | 411965.0187 | 293719.8372 | 22371836.2446 | 0 | 0 | 0
11/01 21:00:00 | 0 | 20144933.1096 | 0 | 105272.2865 | 3673978.5777 | 0 | 0 | 1464432.2548 | 887854.3313 | 27993.6 | 0 | 0 | 0 | 0 | 0 | 0 | 0 | 0 | 0 | 17973878.6525 | 0 | 2171054.4572 | 0 | 0 | 0 | 0 | 0 | 3437746.6821 | 265748.6574 | 26304464.1599 | 0 | 0 | 0
11/01 22:00:00 | 0 | 22966302.2657 | 0 | 118623.8099 | 0 | 0 | 0 | 1139008.8505 | 850328.95 | 27993.6 | 0 | 0 | 0 | 0 | 0 | 0 | 0 | 0 | 0 | 20510943.7514 | 0 | 2455358.5143 | 0 | 0 | 0 | 0 | 0 | 482978.9965 | 216810.317 | 25102257.476 | 0 | 0 | 0
11/01 23:00:00 | 0 | 25406720.6376 | 0 | 133177.2044 | 0 | 0 | 0 | 987688.8034 | 695312.6923 | 27993.6 | 0 | 0 | 0 | 0 | 0 | 0 | 0 | 0 | 0 | 22635917.7661 | 0 | 2770802.8715 | 0 | 0 | 0 | 0 | 0 | 0 | 188839.1372 | 27250892.9376 | 0 | 0 | 0
11/01 24:00:00 | 0 | 27278582.234 | 0 | 154917.2414 | 0 | 0 | 0 | 422932.9474 | 458632.6184 | 27993.6 | 0 | 0 | 0 | 0 | 0 | 0 | 0 | 0 | 0 | 25043386.271 | 0 | 3064713.1781 | 0 | 0 | 0 | 0 | 0 | 0 | 104880.7 | 28343058.6413 | 0 | 0 | 0
11/02 01:00:00 | 0 | 31337433.0508 | 0 | 150727.4303 | 1422297.6343 | 0 | 0 | 210004.2584 | 316768.9664 | 27993.6 | 0 | 0 | 0 | 0 | 0 | 0 | 0 | 0 | 0 | 27911439.7827 | 0 | 3425993.2681 | 0 | 0 | 0 | 0 | 0 | 0 | 27971.1799 | 33465224.9403 | 0 | 0 | 0
11/02 02:00:00 | 0 | 31974965.3405 | 0 | 168775.6971 | 0 | 0 | 0 | 126002.5551 | 264336.7988 | 27993.6 | 0 | 0 | 0 | 0 | 0 | 0 | 0 | 0 | 0 | 28431280.2333 | 0 | 3543685.1072 | 0 | 0 | 0 | 0 | 0 | 0 | 14008.0387 | 32562073.9915 | 0 | 0 | 0
11/02 03:00:00 | 0 | 33407682.0729 | 0 | 175012.0335 | 0 | 0 | 0 | 84001.7034 | 220128.3611 | 27993.6 | 0 | 0 | 0 | 0 | 0 | 0 | 0 | 0 | 0 | 29722565.0232 | 0 | 3685117.0497 | 0 | 0 | 0 | 0 | 0 | 0 | 3502.0097 | 33914817.7709 | 0 | 0 | 0
11/02 04:00:00 | 0 | 34604412.7692 | 0 | 182995.1809 | 0 | 0 | 0 | 84001.7034 | 191934.6664 | 27993.6 | 0 | 0 | 0 | 0 | 0 | 0 | 0 | 0 | 0 | 30746658.8322 | 0 | 3857753.9371 | 0 | 0 | 0 | 0 | 0 | 0 | 3502.0097 | 35091337.9199 | 0 | 0 | 0
11/02 05:00:00 | 0 | 35083088.8146 | 0 | 185378.1593 | 0 | 0 | 0 | 91598.3116 | 228232.6607 | 27993.6 | 0 | 0 | 0 | 0 | 0 | 0 | 0 | 0 | 0 | 31182634.792 | 0 | 3900454.0226 | 0 | 0 | 0 | 0 | 0 | 0 | 14008.0387 | 35616291.5463 | 0 | 0 | 0
11/02 06:00:00 | 0 | 35797162.0847 | 0 | 188545.97 | 0 | 0 | 0 | 247314.8325 | 273824.1244 | 27993.6 | 0 | 0 | 0 | 0 | 0 | 0 | 0 | 0 | 0 | 31840369.9785 | 0 | 3956792.1062 | 0 | 0 | 0 | 0 | 0 | 0 | 97921.5783 | 36534840.6117 | 0 | 0 | 0
11/02 07:00:00 | 0 | 38543717.0946 | 0 | 203087.8279 | 1627869.778 | 0 | 0 | 580626.9563 | 477662.4001 | 117993.6 | 0 | 0 | 0 | 0 | 0 | 0 | 0 | 0 | 0 | 34307713.3693 | 0 | 4236003.7253 | 0 | 0 | 0 | 0 | 0 | 412872.3958 | 335699.0558 | 41550957.657 | 0 | 0 | 0
11/02 08:00:00 | 0 | 33020868.0459 | 0 | 180736.6125 | 0 | 0 | 0 | 734768.4453 | 770230.8377 | 45993.6 | 0 | 0 | 0 | 0 | 0 | 0 | 0 | 0 | 0 | 29247981.623 | 0 | 3772886.4229 | 0 | 0 | 0 | 0 | 0 | 0 | 356666.2163 | 34752597.5414 | 0 | 0 | 0
11/02 09:00:00 | 0 | 25327648.6512 | 0 | 151649.9145 | 0 | 0 | 0 | 766736.8679 | 989446.8339 | 27993.6 | 0 | 0 | 0 | 0 | 0 | 0 | 0 | 0 | 0 | 23716881.9604 | 0 | 3116650.9431 | 0 | 0 | 0 | 0 | 0 | 45110.2274 | 342658.1776 | 27263475.8674 | 0 | 0 | 0
11/02 10:00:00 | 0 | 17736678.1291 | 0 | 97154.8326 | 0 | 0 | 0 | 774430.5107 | 1242508.059 | 27993.6 | 0 | 0 | 0 | 0 | 0 | 0 | 0 | 0 | 0 | 16150231.5751 | 0 | 2148486.2251 | 0 | 0 | 0 | 0 | 0 | 30503.5961 | 300723.8566 | 19878765.1314 | 0 | 0 | 0
11/02 11:00:00 | 0 | 14746348.0851 | 0 | 71980.639 | 0 | 0 | 0 | 752606.6903 | 1327715.7162 | 27993.6 | 0 | 0 | 0 | 0 | 0 | 0 | 0 | 0 | 0 | 13253145.6035 | 0 | 1652723.7391 | 0 | 0 | 0 | 0 | 0 | 0 | 272752.6767 | 16926644.7307 | 0 | 0 | 0
11/02 12:00:00 | 0 | 9269589.391 | 0 | 58335.5505 | 1575096.9752 | 0 | 0 | 722370.379 | 1406779.407 | 27993.6 | 0 | 0 | 0 | 0 | 0 | 0 | 0 | 0 | 0 | 9057877.5974 | 0 | 1243076.8817 | 0 | 0 | 0 | 0 | 0 | 454974.7031 | 216810.317 | 13060165.3027 | 0 | 0 | 0
11/02 13:00:00 | 0 | 7928421.5985 | 0 | 38828.8146 | 0 | 0 | 0 | 700546.5586 | 1367222.9287 | 27993.6 | 0 | 0 | 0 | 0 | 0 | 0 | 0 | 0 | 0 | 7095243.2078 | 0 | 879548.0138 | 0 | 0 | 0 | 0 | 0 | 0 | 188839.1372 | 10063013.5005 | 0 | 0 | 0
11/02 14:00:00 | 0 | 5580117.634 | 0 | 32863.5851 | 0 | 0 | 0 | 694124.5794 | 1223667.5489 | 27993.6 | 0 | 0 | 0 | 0 | 0 | 0 | 0 | 0 | 0 | 4906432.0294 | 0 | 673685.6046 | 0 | 0 | 0 | 0 | 0 | 159391.1849 | 167827.0791 | 7558766.9474 | 0 | 0 | 0
11/02 15:00:00 | 0 | 3571516.3625 | 0 | 19450.6906 | 0 | 0 | 0 | 701440.7623 | 1161195.9084 | 27993.6 | 0 | 0 | 0 | 0 | 0 | 0 | 0 | 0 | 0 | 3172649.2093 | 0 | 398867.1532 | 0 | 0 | 0 | 0 | 0 | 0 | 167827.0791 | 5481597.3237 | 0 | 0 | 0
11/02 16:00:00 | 0 | 1072017.9128 | 0 | 8720.2357 | 7401582.2433 | 0 | 0 | 748879.7048 | 1136320.4129 | 27993.6 | 0 | 0 | 0 | 0 | 0 | 0 | 0 | 0 | 0 | 893178.6137 | 0 | 178839.2991 | 0 | 0 | 0 | 0 | 0 | 6367076.8164 | 146859.9186 | 10395514.1094 | 0 | 0 | 0
11/02 17:00:00 | 0 | 1093780.8797 | 0 | 3547.7294 | 0 | 0 | 0 | 885617.017 | 1331706.5473 | 27993.6 | 0 | 0 | 0 | 0 | 0 | 0 | 0 | 0 | 0 | 1020845.379 | 0 | 72935.5006 | 0 | 0 | 0 | 0 | 0 | 870424.9078 | 195798.259 | 3342645.7733 | 0 | 0 | 0
11/02 18:00:00 | 0 | 8250446.4192 | 0 | 42504.8635 | 0 | 0 | 0 | 1158981.2798 | 1645026.5625 | 117993.6 | 0 | 0 | 0 | 0 | 0 | 0 | 0 | 0 | 0 | 7285070.4222 | 0 | 707402.1322 | 0 | 0 | 0 | 0 | 0 | 0 | 258744.638 | 11214952.7249 | 0 | 0 | 0
11/02 19:00:00 | 0 | 12082866.4947 | 0 | 61323.4835 | 1796171.8605 | 0 | 0 | 1481519.9569 | 1440417.1233 | 45993.6 | 0 | 0 | 0 | 0 | 0 | 0 | 0 | 0 | 0 | 10403039.3176 | 0 | 1240643.8151 | 0 | 0 | 0 | 0 | 0 | 692128.8381 | 307727.8759 | 16908292.5189 | 0 | 0 | 0
11/02 20:00:00 | 0 | 17632161.0674 | 0 | 82736.2834 | 0 | 0 | 0 | 1625820.6492 | 1128226.5626 | 27993.6 | 0 | 0 | 0 | 0 | 0 | 0 | 0 | 0 | 0 | 15726566.9445 | 0 | 1835584.5779 | 0 | 0 | 0 | 0 | 0 | 579997.0074 | 293719.8372 | 20496938.1625 | 0 | 0 | 0
11/02 21:00:00 | 0 | 20076104.3419 | 0 | 105167.8884 | 0 | 0 | 0 | 1464432.2548 | 1002934.3856 | 27993.6 | 0 | 0 | 0 | 0 | 0 | 0 | 0 | 0 | 0 | 17906539.2597 | 0 | 2169565.0823 | 0 | 0 | 0 | 0 | 0 | 0 | 265748.6574 | 22676632.4707 | 0 | 0 | 0
11/02 22:00:00 | 0 | 21758966.3502 | 0 | 113294.8911 | 1421757.3864 | 0 | 0 | 1139008.8505 | 969835.1602 | 27993.6 | 0 | 0 | 0 | 0 | 0 | 0 | 0 | 0 | 0 | 19440746.5029 | 0 | 2318219.8473 | 0 | 0 | 0 | 0 | 0 | 0 | 216810.317 | 25430856.2384 | 0 | 0 | 0
11/02 23:00:00 | 0 | 22645784.5087 | 0 | 119895.9588 | 0 | 0 | 0 | 987688.8034 | 792688.1229 | 27993.6 | 0 | 0 | 0 | 0 | 0 | 0 | 0 | 0 | 0 | 20196198.7244 | 0 | 2449585.7843 | 0 | 0 | 0 | 0 | 0 | 437360.1517 | 188839.1372 | 24574050.9937 | 0 | 0 | 0
11/02 24:00:00 | 0 | 23070153.5838 | 0 | 121478.9975 | 3185310.313 | 0 | 0 | 422932.9474 | 855620.6855 | 27993.6 | 0 | 0 | 0 | 0 | 0 | 0 | 0 | 0 | 0 | 20586204.8835 | 0 | 2483948.7003 | 0 | 0 | 0 | 0 | 0 | 2225909.6388 | 104880.7 | 27683490.1271 | 0 | 0 | 0
11/03 01:00:00 | 0 | 22733132.9341 | 0 | 121524.4095 | 0 | 0 | 0 | 210004.2584 | 316768.9664 | 27993.6 | 0 | 0 | 0 | 0 | 0 | 0 | 0 | 0 | 0 | 20242910.8257 | 0 | 2490222.1084 | 0 | 0 | 0 | 0 | 0 | 124261.457 | 27971.1799 | 23409424.1685 | 0 | 0 | 0
11/03 02:00:00 | 0 | 21850440.2744 | 0 | 116323.8913 | 0 | 0 | 0 | 126002.5551 | 264336.7988 | 27993.6 | 0 | 0 | 0 | 0 | 0 | 0 | 0 | 0 | 0 | 19461350.2225 | 0 | 2389090.0519 | 0 | 0 | 0 | 0 | 0 | 0 | 14008.0387 | 22385097.1195 | 0 | 0 | 0
11/03 03:00:00 | 0 | 22145198.2403 | 0 | 116460.5939 | 0 | 0 | 0 | 84001.7034 | 220128.3611 | 27993.6 | 0 | 0 | 0 | 0 | 0 | 0 | 0 | 0 | 0 | 19750536.2677 | 0 | 2394661.9726 | 0 | 0 | 0 | 0 | 0 | 0 | 3502.0097 | 22593782.4987 | 0 | 0 | 0
11/03 04:00:00 | 0 | 23167751.1955 | 0 | 121779.0014 | 0 | 0 | 0 | 84001.7034 | 191934.6664 | 27993.6 | 0 | 0 | 0 | 0 | 0 | 0 | 0 | 0 | 0 | 20665784.398 | 0 | 2501966.7975 | 0 | 0 | 0 | 0 | 0 | 0 | 3502.0097 | 23593460.1667 | 0 | 0 | 0
11/03 05:00:00 | 0 | 23542033.1265 | 0 | 124815.1655 | 0 | 0 | 0 | 91598.3116 | 228232.6607 | 27993.6 | 0 | 0 | 0 | 0 | 0 | 0 | 0 | 0 | 0 | 20983818.9947 | 0 | 2558214.1318 | 0 | 0 | 0 | 0 | 0 | 0 | 14008.0387 | 24014672.8643 | 0 | 0 | 0
11/03 06:00:00 | 0 | 23232293.4203 | 0 | 123300 | 0 | 0 | 0 | 247314.8325 | 273824.1244 | 27993.6 | 0 | 0 | 0 | 0 | 0 | 0 | 0 | 0 | 0 | 20700501.038 | 0 | 2531792.3823 | 0 | 0 | 0 | 0 | 0 | 0 | 97921.5783 | 23904725.9772 | 0 | 0 | 0
11/03 07:00:00 | 0 | 25071847.2443 | 0 | 131133.0675 | 1421572.6179 | 0 | 0 | 580626.9563 | 477662.4001 | 117993.6 | 0 | 0 | 0 | 0 | 0 | 0 | 0 | 0 | 0 | 22376790.0927 | 0 | 2695057.1516 | 0 | 0 | 0 | 0 | 0 | 757654.7796 | 335699.0558 | 27800835.886 | 0 | 0 | 0
11/03 08:00:00 | 0 | 21844550.5775 | 0 | 120332.4719 | 2896836.5825 | 0 | 0 | 734768.4453 | 770230.8377 | 45993.6 | 0 | 0 | 0 | 0 | 0 | 0 | 0 | 0 | 0 | 19371050.92 | 0 | 2473499.6575 | 0 | 0 | 0 | 0 | 0 | 2499482.1114 | 356666.2163 | 26412712.5148 | 0 | 0 | 0
11/03 09:00:00 | 0 | 19461341.9395 | 0 | 112424.7855 | 739074.2253 | 0 | 0 | 766736.8679 | 989446.8339 | 27993.6 | 0 | 0 | 0 | 0 | 0 | 0 | 0 | 0 | 0 | 18149977.416 | 0 | 2235069.2847 | 0 | 0 | 0 | 0 | 0 | 0 | 342658.1776 | 22097018.2521 | 0 | 0 | 0
11/03 10:00:00 | 0 | 15918645.3454 | 0 | 81164.879 | 0 | 0 | 0 | 774430.5107 | 1242508.059 | 27993.6 | 0 | 0 | 0 | 0 | 0 | 0 | 0 | 0 | 0 | 14647591.8184 | 0 | 1883691.8034 | 0 | 0 | 0 | 0 | 0 | 0 | 300723.8566 | 18044742.3941 | 0 | 0 | 0
11/03 11:00:00 | 0 | 11966774.933 | 0 | 65455.3261 | 0 | 0 | 0 | 752606.6903 | 1327715.7162 | 27993.6 | 0 | 0 | 0 | 0 | 0 | 0 | 0 | 0 | 0 | 10634168.2425 | 0 | 1332606.6905 | 0 | 0 | 0 | 0 | 0 | 568672.3189 | 272752.6767 | 14140546.2657 | 0 | 0 | 0
11/03 12:00:00 | 0 | 7637235.3841 | 0 | 46773.2902 | 1534659.4294 | 0 | 0 | 722370.379 | 1406779.407 | 27993.6 | 0 | 0 | 0 | 0 | 0 | 0 | 0 | 0 | 0 | 7550739.4522 | 0 | 987068.2601 | 0 | 0 | 0 | 0 | 0 | 1354373.8234 | 216810.317 | 11375811.4897 | 0 | 0 | 0
11/03 13:00:00 | 0 | 5882892.3903 | 0 | 29452.3632 | 3171716.1066 | 0 | 0 | 700546.5586 | 1367222.9287 | 27993.6 | 0 | 0 | 0 | 0 | 0 | 0 | 0 | 0 | 0 | 5224722.9675 | 0 | 658169.4228 | 0 | 0 | 0 | 0 | 0 | 2041264.5805 | 188839.1372 | 11179823.9474 | 0 | 0 | 0
11/03 14:00:00 | 0 | 4265825.9249 | 0 | 24153.7787 | 1799513.6982 | 0 | 0 | 694124.5794 | 1349230.8195 | 27993.6 | 0 | 0 | 0 | 0 | 0 | 0 | 0 | 0 | 0 | 3775709.4003 | 0 | 490116.5246 | 0 | 0 | 0 | 0 | 0 | 2472448.949 | 167827.0791 | 8160842.4006 | 0 | 0 | 0
11/03 15:00:00 | 0 | 4953020.778 | 0 | 24506.5429 | 1700920.192 | 0 | 0 | 701440.7623 | 1161195.9084 | 27993.6 | 0 | 0 | 0 | 0 | 0 | 0 | 0 | 0 | 0 | 4455751.9271 | 0 | 497268.8509 | 0 | 0 | 0 | 0 | 0 | 539763.1255 | 167827.0791 | 8569077.7835 | 0 | 0 | 0
11/03 16:00:00 | 0 | 6111600.53 | 0 | 31666.6487 | 1501906.554 | 0 | 0 | 748879.7048 | 1136320.4129 | 27993.6 | 0 | 0 | 0 | 0 | 0 | 0 | 0 | 0 | 0 | 5468658.5277 | 0 | 642942.0023 | 0 | 0 | 0 | 0 | 0 | 1467414.5813 | 146859.9186 | 9558367.4504 | 0 | 0 | 0
11/03 17:00:00 | 0 | 5784442.9914 | 0 | 28824.8409 | 6264241.5277 | 0 | 0 | 885617.017 | 1331706.5473 | 27993.6 | 0 | 0 | 0 | 0 | 0 | 0 | 0 | 0 | 0 | 5197666.1374 | 0 | 586776.854 | 0 | -2.9555 | 0 | 0 | 2.9555 | 6373458.538 | 195798.259 | 14322826.5243 | 0 | 0 | 0
11/03 18:00:00 | 0 | 10178932.383 | 0 | 56028.0917 | 2619520.958 | 0 | 0 | 1158981.2798 | 1785205.0473 | 117993.6 | 0 | 0 | 0 | 0 | 0 | 0 | 0 | 0 | 0 | 9462835.4943 | 0 | 1072369.3728 | 0 | -33.6587 | 0 | 0 | 24.2379 | 2910703.1834 | 258744.638 | 15916661.3598 | 0 | 0 | 0
11/03 19:00:00 | 0 | 11128697.6906 | 0 | 52267.6958 | 0 | 0 | 0 | 1481519.9569 | 1440417.1233 | 45993.6 | 0 | 0 | 0 | 0 | 0 | 0 | 0 | 0 | 0 | 10090892.5102 | 0 | 1194270.8917 | 0 | -50.1107 | 0 | 0 | 29.2231 | 0 | 307727.8759 | 14148896.0666 | 0 | 0 | 0
11/03 20:00:00 | 0 | 13815026.8403 | 0 | 72497.7167 | 1420852.7012 | 0 | 0 | 1625820.6492 | 1128226.5626 | 27993.6 | 0 | 0 | 0 | 0 | 0 | 0 | 0 | 0 | 0 | 12328946.4745 | 0 | 1486080.3658 | 0 | -67.4742 | 0 | 0 | 67.4742 | 370198.401 | 293719.8372 | 18090418.07 | 0 | 0 | 0
11/03 21:00:00 | 0 | 16117003.0667 | 0 | 90185.1455 | 2113269.2441 | 0 | 0 | 1464432.2548 | 1002934.3856 | 27993.6 | 0 | 0 | 0 | 0 | 0 | 0 | 0 | 0 | 0 | 14806955.4323 | 0 | 1744717.0378 | 0 | -150.0557 | 0 | 0 | 81.7994 | 1814313.421 | 265748.6574 | 20815817.6967 | 0 | 0 | 0
11/03 22:00:00 | 0 | 20396434.4867 | 0 | 97374.1616 | 2245526.1989 | 0 | 0 | 1139008.8505 | 1230061.9022 | 27993.6 | 0 | 0 | 0 | 0 | 0 | 0 | 0 | 0 | 0 | 18214289.714 | 0 | 2182144.7728 | 0 | -78.9955 | 0 | 0 | 78.9955 | 2045635.4882 | 216810.317 | 25136399.2 | 0 | 0 | 0
11/03 23:00:00 | 0 | 21715547.9336 | 0 | 113865.3062 | 5249286.1642 | 0 | 0 | 987688.8034 | 883229.6819 | 27993.6 | 0 | 0 | 0 | 0 | 0 | 0 | 0 | 0 | 0 | 19350980.6203 | 0 | 2364567.3133 | 0 | -108.6623 | 0 | 0 | 108.6623 | 5091481.5859 | 188839.1372 | 28977611.4892 | 0 | 0 | 0
11/03 24:00:00 | 0 | 23625223.5021 | 0 | 123468.6443 | 1719769.8051 | 0 | 0 | 422932.9474 | 511746.4897 | 27993.6 | 0 | 0 | 0 | 0 | 0 | 0 | 0 | 0 | 0 | 21057682.0843 | 0 | 2567541.4178 | 0 | -141.3954 | 0 | 0 | 141.3954 | 1243484.2137 | 104880.7 | 26431134.9884 | 0 | 0 | 0
11/04 01:00:00 | 0 | 25170476.423 | 0 | 131870.8059 | 0 | 0 | 0 | 210004.2584 | 294638.1868 | 27993.6 | 0 | 0 | 0 | 0 | 0 | 0 | 0 | 0 | 0 | 22421892.1787 | 0 | 2748584.2443 | 0 | -147.1361 | 0 | 0 | 147.1361 | 1068538.0866 | 27971.1799 | 25834983.2741 | 0 | 0 | 0
11/04 02:00:00 | 0 | 26086520.1482 | 0 | 137879.0284 | 1422017.9617 | 0 | 0 | 126002.5551 | 251058.331 | 27993.6 | 0 | 0 | 0 | 0 | 0 | 0 | 0 | 0 | 0 | 23210014.0076 | 0 | 2876506.1406 | 0 | -152.2787 | 0 | 0 | 152.2787 | 0 | 14008.0387 | 28051471.6244 | 0 | 0 | 0
11/04 03:00:00 | 0 | 26975413.193 | 0 | 141590.6401 | 0 | 0 | 0 | 84001.7034 | 211276.0492 | 27993.6 | 0 | 0 | 0 | 0 | 0 | 0 | 0 | 0 | 0 | 24015933.7702 | 0 | 2959479.4228 | 0 | -181.7038 | 0 | 0 | 181.7038 | 886548.3229 | 3502.0097 | 27440275.1857 | 0 | 0 | 0
11/04 04:00:00 | 0 | 28811613.074 | 0 | 150836.0987 | 1422342.7803 | 0 | 0 | 84001.7034 | 187508.5105 | 27993.6 | 0 | 0 | 0 | 0 | 0 | 0 | 0 | 0 | 0 | 25651152.7847 | 0 | 3160460.2893 | 0 | -212.2083 | 0 | 0 | 212.2083 | 0 | 3502.0097 | 30684295.7669 | 0 | 0 | 0
11/04 05:00:00 | 0 | 30035790.4486 | 0 | 158671.7943 | 0 | 0 | 0 | 91598.3116 | 219380.3488 | 27993.6 | 0 | 0 | 0 | 0 | 0 | 0 | 0 | 0 | 0 | 26708259.5469 | 0 | 3327530.9017 | 0 | -220.9429 | 0 | 0 | 220.9429 | 0 | 14008.0387 | 30533434.5033 | 0 | 0 | 0
11/04 06:00:00 | 0 | 29715303.169 | 0 | 158067.142 | 0 | 0 | 0 | 247314.8325 | 260545.6566 | 27993.6 | 0 | 0 | 0 | 0 | 0 | 0 | 0 | 0 | 0 | 26404779.0839 | 0 | 3310524.0851 | 0 | -214.1323 | 0 | 0 | 214.1323 | 378277.5085 | 97921.5783 | 30409224.4002 | 0 | 0 | 0
11/04 07:00:00 | 0 | 31710403.1273 | 0 | 166532.8003 | 0 | 0 | 0 | 580626.9563 | 442253.1526 | 117993.6 | 0 | 0 | 0 | 0 | 0 | 0 | 0 | 0 | 0 | 28236252.4795 | 0 | 3474150.6478 | 0 | -263.8908 | 0 | 0 | 263.8908 | 31631.0944 | 335699.0558 | 33017809.6365 | 0 | 0 | 0
11/04 08:00:00 | 0 | 26726535.4468 | 0 | 146275.459 | 2592083.478 | 0 | 0 | 734768.4453 | 699412.3427 | 45993.6 | 0 | 0 | 0 | 0 | 0 | 0 | 0 | 0 | 0 | 23671416.3311 | 0 | 3055119.1158 | 0 | -321.3097 | 0 | 0 | 321.3097 | 1468048.5509 | 356666.2163 | 30945068.7719 | 0 | 0 | 0
11/04 09:00:00 | 0 | 23041222.0519 | 0 | 125633.6475 | 1668388.8866 | 0 | 0 | 766736.8679 | 883219.0914 | 27993.6 | 0 | 0 | 0 | 0 | 0 | 0 | 0 | 0 | 0 | 20412323.3067 | 0 | 2628898.7453 | 0 | -267.0449 | 0 | 0 | 267.0449 | 1351488.5158 | 342658.1776 | 26513194.1454 | 0 | 0 | 0
11/04 10:00:00 | 0 | 22166879.3534 | 0 | 116937.0001 | 0 | 0 | 0 | 774430.5107 | 1092018.7572 | 27993.6 | 0 | 0 | 0 | 0 | 0 | 0 | 0 | 0 | 0 | 19714500.4929 | 0 | 2452378.8605 | 0 | -217.6151 | 0 | 0 | 217.6151 | 246119.5449 | 300723.8566 | 24178259.2214 | 0 | 0 | 0
11/04 11:00:00 | 0 | 25210139.3822 | 0 | 130537.3299 | 3365596.6994 | 0 | 0 | 752606.6903 | 1689704.7862 | 27993.6 | 0 | 0 | 0 | 0 | 0 | 0 | 0 | 0 | 0 | 22474212.0005 | 0 | 2735927.3816 | 0 | -271.4076 | 0 | 0 | 271.4076 | 3508160.2641 | 272752.6767 | 31176578.488 | 0 | 0 | 0
11/04 12:00:00 | 0 | 22619082.5058 | 0 | 122488.9746 | 0 | 0 | 0 | 722370.379 | 1227520.0916 | 27993.6 | 0 | 0 | 0 | 0 | 0 | 0 | 0 | 0 | 0 | 20050106.0736 | 0 | 2568976.4322 | 0 | -246.7143 | 0 | 0 | 246.7143 | 313715.3722 | 216810.317 | 24719455.551 | 0 | 0 | 0
11/04 13:00:00 | 0 | 22463925.1985 | 0 | 119278.5628 | 1547706.1726 | 0 | 0 | 700546.5586 | 1203455.1591 | 27993.6 | 0 | 0 | 0 | 0 | 0 | 0 | 0 | 0 | 0 | 19958617.7015 | 0 | 2505307.497 | 0 | -222.8697 | 0 | 0 | 222.8697 | 265184.9607 | 188839.1372 | 26062905.2516 | 0 | 0 | 0
11/04 14:00:00 | 0 | 22932243.7616 | 0 | 120469.3856 | 0 | 0 | 0 | 694124.5794 | 1075391.325 | 27993.6 | 0 | 0 | 0 | 0 | 0 | 0 | 0 | 0 | 0 | 20401142.7835 | 0 | 2531100.9781 | 0 | -212.9136 | 0 | 0 | 212.9136 | 145158.8795 | 167827.0791 | 24850222.6516 | 0 | 0 | 0
11/04 15:00:00 | 0 | 23447219.6489 | 0 | 124136.4156 | 0 | 0 | 0 | 701440.7623 | 1035050.4642 | 27993.6 | 0 | 0 | 0 | 0 | 0 | 0 | 0 | 0 | 0 | 20839883.3556 | 0 | 2607336.2934 | 0 | -217.6317 | 0 | 0 | 217.6317 | 0 | 167827.0791 | 25335840.891 | 0 | 0 | 0
11/04 16:00:00 | 0 | 23855705.9756 | 0 | 125917.557 | 0 | 0 | 0 | 748879.7048 | 1001322.6569 | 27993.6 | 0 | 0 | 0 | 0 | 0 | 0 | 0 | 0 | 0 | 21212097.049 | 0 | 2643608.9266 | 0 | -215.0673 | 0 | 0 | 215.0673 | 0 | 146859.9186 | 25759819.4943 | 0 | 0 | 0
11/04 17:00:00 | 0 | 23637663.2484 | 0 | 126776.2597 | 3233967.2822 | 0 | 0 | 885617.017 | 1729153.7411 | 27993.6 | 0 | 0 | 0 | 0 | 0 | 0 | 0 | 0 | 0 | 20975282.7751 | 0 | 2662380.4733 | 0 | -194.5083 | 0 | 0 | 194.5083 | 4304675.4828 | 195798.259 | 29641171.1484 | 0 | 0 | 0
11/04 18:00:00 | 0 | 28116312.8367 | 0 | 142900.6935 | 5933499.422 | 0 | 0 | 1158981.2798 | 2058475.4962 | 117993.6 | 0 | 0 | 0 | 0 | 0 | 0 | 0 | 0 | 0 | 25116204.3611 | 0 | 3000108.4756 | 0 | -300.6029 | 0 | 0 | 300.6029 | 3982182.2789 | 258744.638 | 37528163.3283 | 0 | 0 | 0
11/04 19:00:00 | 0 | 23741849.1288 | 0 | 130271.1673 | 12674912.5162 | 0 | 0 | 1481519.9569 | 2753788.4837 | 45993.6 | 0 | 0 | 0 | 0 | 0 | 0 | 0 | 0 | 0 | 21003951.7034 | 0 | 2737897.4254 | 0 | -255.4814 | 0 | 0 | 255.4814 | 12107595.9482 | 307727.8759 | 40828334.8529 | 0 | 0 | 0
11/04 20:00:00 | 0 | 25495180.6035 | 0 | 133013.276 | 0 | 0 | 0 | 1625820.6492 | 1098639.5831 | 27993.6 | 0 | 0 | 0 | 0 | 0 | 0 | 0 | 0 | 0 | 22701496.9107 | 0 | 2793683.6927 | 0 | -246.0927 | 0 | 0 | 246.0927 | 819272.6112 | 293719.8372 | 28380647.7117 | 0 | 0 | 0
11/04 21:00:00 | 0 | 27785847.1708 | 0 | 144924.973 | 1592699.4525 | 0 | 0 | 1464432.2548 | 887854.3313 | 27993.6 | 0 | 0 | 0 | 0 | 0 | 0 | 0 | 0 | 0 | 24742293.7322 | 0 | 3043553.4386 | 0 | -197.267 | 0 | 0 | 197.267 | 633930.4819 | 265748.6574 | 31903751.7825 | 0 | 0 | 0
11/04 22:00:00 | 0 | 27992643.592 | 0 | 148927.9592 | 4840084.7778 | 0 | 0 | 1139008.8505 | 850328.95 | 27993.6 | 0 | 0 | 0 | 0 | 0 | 0 | 0 | 0 | 0 | 24860330.9344 | 0 | 3132312.6576 | 0 | -196.0892 | 0 | 0 | 196.0892 | 5016883.507 | 216810.317 | 34998987.7294 | 0 | 0 | 0
11/04 23:00:00 | 0 | 28450402.8845 | 0 | 150637.7467 | 0 | 0 | 0 | 987688.8034 | 695312.6923 | 27993.6 | 0 | 0 | 0 | 0 | 0 | 0 | 0 | 0 | 0 | 25280710.0291 | 0 | 3169692.8555 | 0 | -189.0349 | 0 | 0 | 189.0349 | 104860.5078 | 188839.1372 | 30312035.7269 | 0 | 0 | 0
11/04 24:00:00 | 0 | 28786369.8591 | 0 | 151879.6928 | 1422385.589 | 0 | 0 | 422932.9474 | 458632.6184 | 27993.6 | 0 | 0 | 0 | 0 | 0 | 0 | 0 | 0 | 0 | 25588335.2683 | 0 | 3198034.5909 | 0 | -155.2286 | 0 | 0 | 155.2286 | 0 | 104880.7 | 31270194.3067 | 0 | 0 | 0
11/05 01:00:00 | 0 | 29477074.357 | 0 | 155409.1881 | 0 | 0 | 0 | 210004.2584 | 294638.1868 | 27993.6 | 0 | 0 | 0 | 0 | 0 | 0 | 0 | 0 | 0 | 26202860.3989 | 0 | 3274213.9581 | 0 | -118.0726 | 0 | 0 | 118.0726 | 0 | 27971.1799 | 30165119.5904 | 0 | 0 | 0
11/05 02:00:00 | 0 | 30702070.6881 | 0 | 161172.6265 | 0 | 0 | 0 | 126002.5551 | 251058.331 | 27993.6 | 0 | 0 | 0 | 0 | 0 | 0 | 0 | 0 | 0 | 27298776.7026 | 0 | 3403293.9855 | 0 | -94.4385 | 0 | 0 | 94.4385 | 0 | 14008.0387 | 31268297.8007 | 0 | 0 | 0
11/05 03:00:00 | 0 | 31887838.9595 | 0 | 168177.6166 | 0 | 0 | 0 | 84001.7034 | 211276.0492 | 27993.6 | 0 | 0 | 0 | 0 | 0 | 0 | 0 | 0 | 0 | 28332593.0398 | 0 | 3555245.9198 | 0 | -21.4834 | 0 | 0 | 21.4834 | 0 | 3502.0097 | 32379287.9287 | 0 | 0 | 0
11/05 04:00:00 | 0 | 32579309.2932 | 0 | 172113.657 | 0 | 0 | 0 | 84001.7034 | 187508.5105 | 27993.6 | 0 | 0 | 0 | 0 | 0 | 0 | 0 | 0 | 0 | 28934692.7827 | 0 | 3644616.5105 | 0 | -12.0033 | 0 | 0 | 12.0033 | 0 | 3502.0097 | 33050926.7641 | 0 | 0 | 0
11/05 05:00:00 | 0 | 32561004.9567 | 0 | 174852.3995 | 5145696.4292 | 0 | 0 | 91598.3116 | 219380.3488 | 27993.6 | 0 | 0 | 0 | 0 | 0 | 0 | 0 | 0 | 0 | 28853372.7027 | 0 | 3707632.254 | 0 | -0.45021 | 0 | 0 | 0.45021 | 4051314.8805 | 14008.0387 | 38220526.046 | 0 | 0 | 0
11/05 06:00:00 | 0 | 31412074.3811 | 0 | 162943.5093 | 13374969.2334 | 0 | 0 | 247314.8325 | 260545.6566 | 27993.6 | 0 | 0 | 0 | 0 | 0 | 0 | 0 | 0 | 0 | 27944107.3105 | 0 | 3467967.0706 | 0 | -627.0836 | 0 | 0 | 627.0836 | 13213139.9515 | 97921.5783 | 45485841.2129 | 0 | 0 | 0
11/05 07:00:00 | 0 | 38312309.4109 | 0 | 198878.5322 | 0 | 0 | 0 | 580626.9563 | 442253.1526 | 117993.6 | 0 | 0 | 0 | 0 | 0 | 0 | 0 | 0 | 0 | 34088176.7945 | 0 | 4224132.6164 | 0 | 0 | 0 | 0 | 0 | 514352.4154 | 335699.0558 | 39652061.652 | 0 | 0 | 0
11/05 08:00:00 | 0 | 32352240.8458 | 0 | 178729.0902 | 1899210.1238 | 0 | 0 | 734768.4453 | 699412.3427 | 45993.6 | 0 | 0 | 0 | 0 | 0 | 0 | 0 | 0 | 0 | 28555143.3358 | 0 | 3797097.51 | 0 | -0.047733 | 0 | 0 | 0.047733 | 895982.4498 | 356666.2163 | 35910354.4478 | 0 | 0 | 0
11/05 09:00:00 | 0 | 25953046.4781 | 0 | 153714.7846 | 2312694.2023 | 0 | 0 | 766736.8679 | 1125245.4317 | 27993.6 | 0 | 0 | 0 | 0 | 0 | 0 | 0 | 0 | 0 | 23853650.5062 | 0 | 3160459.0299 | 0 | -1.8186 | 0 | 0 | 1.8186 | 2115962.5481 | 342658.1776 | 30339431.3647 | 0 | 0 | 0
11/05 10:00:00 | 0 | 18636430.1057 | 0 | 101956.6505 | 1606147.1568 | 0 | 0 | 774430.5107 | 1295346.5599 | 27993.6 | 415176.5309 | 0 | 0 | 0 | 0 | 0 | 0 | 0 | 0 | 16936028.0217 | 0 | 2300273.9353 | 0 | 0 | 0 | 0 | 0 | 1568877.1729 | 300723.8566 | 22857481.1145 | 0 | 0 | 0
11/05 11:00:00 | 0 | 16905016.652 | 0 | 89935.3503 | 0 | 0 | 0 | 752606.6903 | 1155095.6347 | 27993.6 | 0 | 0 | 0 | 0 | 0 | 0 | 0 | 0 | 0 | 15045888.5507 | 0 | 1924399.2712 | 0 | 0 | 0 | 0 | 0 | 478234.4788 | 272752.6767 | 18930647.9273 | 0 | 0 | 0
11/05 12:00:00 | 0 | 9949245.2549 | 0 | 55674.7321 | 1496065.7228 | 0 | 0 | 722370.379 | 1227520.0916 | 27993.6 | 0 | 0 | 0 | 0 | 0 | 0 | 0 | 0 | 0 | 9229071.5575 | 0 | 1311824.4908 | 0 | 0 | 0 | 0 | 0 | 385982.1336 | 216810.317 | 13478869.7805 | 0 | 0 | 0
11/05 13:00:00 | 0 | 7061278.9985 | 0 | 38416.1239 | 0 | 0 | 0 | 700546.5586 | 1203455.1591 | 27993.6 | 0 | 0 | 0 | 0 | 0 | 0 | 0 | 0 | 0 | 6451896.0095 | 0 | 866461.8827 | 0 | 0 | 0 | 0 | 0 | 0 | 188839.1372 | 9031690.4401 | 0 | 0 | 0
11/05 14:00:00 | 0 | 6677382.3658 | 0 | 34919.7158 | 0 | 0 | 0 | 694124.5794 | 1075391.325 | 27993.6 | 0 | 0 | 0 | 0 | 0 | 0 | 0 | 0 | 0 | 6115364.4345 | 0 | 752469.3189 | 0 | 0 | 0 | 0 | 0 | 57441.341 | 167827.0791 | 8509811.586 | 0 | 0 | 0
11/05 15:00:00 | 0 | 5527101.2653 | 0 | 27758.9113 | 0 | 0 | 0 | 701440.7623 | 1035050.4642 | 27993.6 | 0 | 0 | 0 | 0 | 0 | 0 | 0 | 0 | 0 | 4868924.231 | 0 | 658177.0343 | 0 | 0 | 0 | 0 | 0 | 496075.625 | 167827.0791 | 7319345.0031 | 0 | 0 | 0
11/05 16:00:00 | 0 | 7682336.9915 | 0 | 41509.9807 | 0 | 0 | 0 | 748879.7048 | 1001322.6569 | 27993.6 | 0 | 0 | 0 | 0 | 0 | 0 | 0 | 0 | 0 | 7158798.0798 | 0 | 826976.5703 | 0 | 0 | 0 | 0 | 0 | 0 | 146859.9186 | 9502042.9338 | 0 | 0 | 0
11/05 17:00:00 | 0 | 11283630.3108 | 0 | 58176.3119 | 1420354.7688 | 0 | 0 | 885617.017 | 1209987.259 | 27993.6 | 0 | 0 | 0 | 0 | 0 | 0 | 0 | 0 | 0 | 9871769.0603 | 0 | 1168766.375 | 0 | 0 | 0 | 0 | 0 | 0 | 195798.259 | 14885759.2675 | 0 | 0 | 0
11/05 18:00:00 | 0 | 18549799.3405 | 0 | 95133.8579 | 0 | 0 | 0 | 1158981.2798 | 1525520.3522 | 117993.6 | 0 | 0 | 0 | 0 | 0 | 0 | 0 | 0 | 0 | 16125072.3742 | 0 | 1876944.6999 | 0 | 0 | 0 | 0 | 0 | 723225.6772 | 258744.638 | 21447428.4304 | 0 | 0 | 0
11/05 19:00:00 | 0 | 19137891.4395 | 0 | 101084.6208 | 0 | 0 | 0 | 1481519.9569 | 1327550.1469 | 45993.6 | 0 | 0 | 0 | 0 | 0 | 0 | 0 | 0 | 0 | 16971371.2793 | 0 | 2122128.5281 | 0 | -28.9245 | 0 | 0 | 14.4623 | 7397.266 | 307727.8759 | 22094039.7642 | 0 | 0 | 0
11/05 20:00:00 | 0 | 23361746.8109 | 0 | 111772.136 | 2016245.5695 | 0 | 0 | 1625820.6492 | 1015359.5863 | 27993.6 | 0 | 0 | 0 | 0 | 0 | 0 | 0 | 0 | 0 | 20808060.6724 | 0 | 2553686.1385 | 0 | -21.3985 | 0 | 0 | 21.3985 | 1228005.5006 | 293719.8372 | 28158938.3519 | 0 | 0 | 0
11/05 21:00:00 | 0 | 23281823.3767 | 0 | 121634.118 | 11624383.1159 | 0 | 0 | 1464432.2548 | 887854.3313 | 27993.6 | 0 | 0 | 0 | 0 | 0 | 0 | 0 | 0 | 0 | 20709964.9697 | 0 | 2571858.407 | 0 | -327.0061 | 0 | 0 | 327.0061 | 10834907.5819 | 265748.6574 | 37408120.7966 | 0 | 0 | 0
11/05 22:00:00 | 0 | 27258372.086 | 0 | 142339.7485 | 0 | 0 | 0 | 1139008.8505 | 850328.95 | 27993.6 | 0 | 0 | 0 | 0 | 0 | 0 | 0 | 0 | 0 | 24250312.9347 | 0 | 3008059.1512 | 0 | -7.568 | 0 | 0 | 7.568 | 932970.2272 | 216810.317 | 29418043.2349 | 0 | 0 | 0
11/05 23:00:00 | 0 | 28863905.7678 | 0 | 151884.4128 | 1733297.8406 | 0 | 0 | 987688.8034 | 695312.6923 | 27993.6 | 0 | 0 | 0 | 0 | 0 | 0 | 0 | 0 | 0 | 25651813.2743 | 0 | 3212092.4935 | 0 | -0.86175 | 0 | 0 | 0.86175 | 973875.9071 | 188839.1372 | 32460083.1168 | 0 | 0 | 0
11/05 24:00:00 | 0 | 29969659.904 | 0 | 157917.6019 | 0 | 0 | 0 | 422932.9474 | 458632.6184 | 27993.6 | 0 | 0 | 0 | 0 | 0 | 0 | 0 | 0 | 0 | 26629438.8676 | 0 | 3340221.0363 | 0 | 0 | 0 | 0 | 0 | 0 | 104880.7 | 31037136.6717 | 0 | 0 | 0
11/06 01:00:00 | 0 | 30382589.9745 | 0 | 160798.4827 | 0 | 0 | 0 | 210004.2584 | 294638.1868 | 27993.6 | 0 | 0 | 0 | 0 | 0 | 0 | 0 | 0 | 0 | 26980015.218 | 0 | 3402574.7565 | 0 | 0 | 0 | 0 | 0 | 0 | 27971.1799 | 31076024.5024 | 0 | 0 | 0
11/06 02:00:00 | 0 | 30441257.9278 | 0 | 161155.2845 | 0 | 0 | 0 | 126002.5551 | 251058.331 | 27993.6 | 0 | 0 | 0 | 0 | 0 | 0 | 0 | 0 | 0 | 27033046.2642 | 0 | 3408211.6636 | 0 | 0 | 0 | 0 | 0 | 0 | 14008.0387 | 31007467.6984 | 0 | 0 | 0
11/06 03:00:00 | 0 | 30177596.5239 | 0 | 160313.4948 | 1485549.7814 | 0 | 0 | 84001.7034 | 211276.0492 | 27993.6 | 0 | 0 | 0 | 0 | 0 | 0 | 0 | 0 | 0 | 26793932.4873 | 0 | 3383664.0366 | 0 | 0 | 0 | 0 | 0 | 139841.3782 | 3502.0097 | 32146731.1527 | 0 | 0 | 0
11/06 04:00:00 | 0 | 30302768.1824 | 0 | 159936.1989 | 0 | 0 | 0 | 84001.7034 | 187508.5105 | 27993.6 | 0 | 0 | 0 | 0 | 0 | 0 | 0 | 0 | 0 | 26928566.2329 | 0 | 3374201.9494 | 0 | 0 | 0 | 0 | 0 | 0 | 3502.0097 | 30762208.1952 | 0 | 0 | 0
11/06 05:00:00 | 0 | 30537196.4627 | 0 | 161839.5131 | 0 | 0 | 0 | 91598.3116 | 219380.3488 | 27993.6 | 0 | 0 | 0 | 0 | 0 | 0 | 0 | 0 | 0 | 27122673.9081 | 0 | 3414522.5547 | 0 | 0 | 0 | 0 | 0 | 0 | 14008.0387 | 31038008.2362 | 0 | 0 | 0
11/06 06:00:00 | 0 | 30034785.2307 | 0 | 159692.8128 | 0 | 0 | 0 | 247314.8325 | 260545.6566 | 27993.6 | 0 | 0 | 0 | 0 | 0 | 0 | 0 | 0 | 0 | 26661251.8995 | 0 | 3373533.3312 | 0 | 0 | 0 | 0 | 0 | 0 | 97921.5783 | 30730332.1326 | 0 | 0 | 0
11/06 07:00:00 | 0 | 29693343.563 | 0 | 155762.568 | 16132182.1978 | 0 | 0 | 580626.9563 | 442253.1526 | 117993.6 | 0 | 0 | 0 | 0 | 0 | 0 | 0 | 0 | 0 | 26397346.9707 | 0 | 3295996.5923 | 0 | -523.4551 | 0 | 0 | 523.4551 | 15149070.235 | 335699.0558 | 47122162.0376 | 0 | 0 | 0
11/06 08:00:00 | 0 | 27824562.8782 | 0 | 150675.1469 | 0 | 0 | 0 | 734768.4453 | 699412.3427 | 45993.6 | 0 | 0 | 0 | 0 | 0 | 0 | 0 | 0 | 0 | 24640095.618 | 0 | 3184467.2601 | 0 | -12.2291 | 0 | 0 | 12.2291 | 96577.3523 | 356666.2163 | 29455412.4131 | 0 | 0 | 0
11/06 09:00:00 | 0 | 28182331.5552 | 0 | 149018.7255 | 0 | 0 | 0 | 766736.8679 | 883219.0914 | 27993.6 | 0 | 0 | 0 | 0 | 0 | 0 | 0 | 0 | 0 | 25029542.8536 | 0 | 3152788.7016 | 0 | -6.975 | 0 | 0 | 6.975 | 0 | 342658.1776 | 30009299.84 | 0 | 0 | 0
11/06 10:00:00 | 0 | 26708156.4883 | 0 | 144028.1884 | 0 | 0 | 0 | 774430.5107 | 1092018.7572 | 27993.6 | 0 | 0 | 0 | 0 | 0 | 0 | 0 | 0 | 0 | 23665392.5519 | 0 | 3042763.9363 | 0 | -24.2125 | 0 | 0 | 24.2125 | 0 | 300723.8566 | 28746627.5446 | 0 | 0 | 0
11/06 11:00:00 | 0 | 26162900.7538 | 0 | 139431.6431 | 0 | 0 | 0 | 752606.6903 | 1155095.6347 | 27993.6 | 0 | 0 | 0 | 0 | 0 | 0 | 0 | 0 | 0 | 23223691.6455 | 0 | 2939209.1083 | 0 | -34.3929 | 0 | 0 | 34.3929 | 139841.3782 | 272752.6767 | 28238028.3219 | 0 | 0 | 0
11/06 12:00:00 | 0 | 16220847.6119 | 0 | 100690.8127 | 4668460.7826 | 0 | 0 | 722370.379 | 1298482.6084 | 27993.6 | 0 | 0 | 0 | 0 | 0 | 0 | 0 | 0 | 0 | 15670172.0094 | 0 | 2163748.0217 | 0 | -210.9741 | 0 | 0 | 105.4871 | 4468358.6928 | 216810.317 | 23038845.7947 | 0 | 0 | 0
11/06 13:00:00 | 0 | 11401205.5975 | 0 | 64111.2908 | 3322531.7689 | 0 | 0 | 700546.5586 | 1497140.7923 | 27993.6 | 0 | 0 | 0 | 0 | 0 | 0 | 0 | 0 | 0 | 9877624.8472 | 0 | 1349377.682 | 0 | -51.7994 | 0 | 0 | 17.2665 | 1952018.6946 | 188839.1372 | 17013529.6081 | 0 | 0 | 0
11/06 14:00:00 | 0 | 9419841.6862 | 0 | 44885.7558 | 0 | 0 | 0 | 694124.5794 | 1075391.325 | 27993.6 | 0 | 0 | 0 | 0 | 0 | 0 | 0 | 0 | 0 | 8204324.6346 | 0 | 1055515.4688 | 0 | -29.8576 | 0 | 0 | 16.5599 | 0 | 167827.0791 | 11262236.9465 | 0 | 0 | 0
11/06 15:00:00 | 0 | 6867698.6884 | 0 | 41260.4941 | 2316139.9789 | 0 | 0 | 701440.7623 | 2559497.2688 | 27993.6 | 0 | 0 | 0 | 0 | 0 | 0 | 0 | 0 | 0 | 6206996.2897 | 0 | 824162.4879 | 0 | -38.4323 | 0 | 0 | 30.1522 | 3221603.7118 | 167827.0791 | 12514030.7925 | 0 | 0 | 0
11/06 16:00:00 | 0 | 6704207.6128 | 0 | 35463.1469 | 1861486.7957 | 0 | 0 | 748879.7048 | 1437503.7397 | 27993.6 | 0 | 0 | 0 | 0 | 0 | 0 | 0 | 0 | 0 | 6089448.6903 | 0 | 766504.8127 | 0 | -127.3828 | 0 | 0 | 63.6914 | 772008.5344 | 146859.9186 | 10815534.5999 | 0 | 0 | 0
11/06 17:00:00 | 0 | 8916629.1821 | 0 | 41319.55 | 0 | 0 | 0 | 885617.017 | 1209987.259 | 27993.6 | 0 | 0 | 0 | 0 | 0 | 0 | 0 | 0 | 0 | 7975528.1575 | 0 | 941101.0246 | 0 | -55.8702 | 0 | 0 | 55.8702 | 10488.2487 | 195798.259 | 11081546.6081 | 0 | 0 | 0
11/06 18:00:00 | 0 | 16039880.9012 | 0 | 86020.0667 | 0 | 0 | 0 | 1158981.2798 | 1525520.3522 | 117993.6 | 0 | 0 | 0 | 0 | 0 | 0 | 0 | 0 | 0 | 14318505.583 | 0 | 1637340.4899 | 0 | -206.7731 | 0 | 0 | 103.3865 | 42826.5311 | 258744.638 | 18928396.1999 | 0 | 0 | 0
11/06 19:00:00 | 0 | 17661771.362 | 0 | 84707.7713 | 1464240.4366 | 0 | 0 | 1481519.9569 | 1398053.1169 | 45993.6 | 0 | 0 | 0 | 0 | 0 | 0 | 0 | 0 | 0 | 15745237.4275 | 0 | 1967542.5317 | 0 | -194.3777 | 0 | 0 | 117.5738 | 601455.6321 | 307727.8759 | 22136286.2437 | 0 | 0 | 0
11/06 20:00:00 | 0 | 21001957.3427 | 0 | 108932.1879 | 1735510.8903 | 0 | 0 | 1625820.6492 | 1015359.5863 | 27993.6 | 0 | 0 | 0 | 0 | 0 | 0 | 0 | 0 | 0 | 18698964.9849 | 0 | 2302992.3578 | 0 | -152.1921 | 0 | 0 | 152.1921 | 1594622.2295 | 293719.8372 | 25515574.2564 | 0 | 0 | 0
11/06 21:00:00 | 0 | 21625425.4838 | 0 | 114442.7648 | 3849746.1088 | 0 | 0 | 1464432.2548 | 3311408.8812 | 27993.6 | 0 | 0 | 0 | 0 | 0 | 0 | 0 | 0 | 0 | 19206144.8284 | 0 | 2419280.6554 | 0 | -167.4012 | 0 | 0 | 167.4012 | 3957147.6291 | 265748.6574 | 30393449.0934 | 0 | 0 | 0
11/06 22:00:00 | 0 | 23447910.0843 | 0 | 122174.5969 | 1447114.3233 | 0 | 0 | 1139008.8505 | 1375010.4517 | 27993.6 | 0 | 0 | 0 | 0 | 0 | 0 | 0 | 0 | 0 | 20863408.8662 | 0 | 2584501.2182 | 0 | -208.9708 | 0 | 0 | 208.9708 | 837694.4892 | 216810.317 | 27559211.9067 | 0 | 0 | 0
11/06 23:00:00 | 0 | 24697361.8185 | 0 | 130129.5188 | 0 | 0 | 0 | 987688.8034 | 695312.6923 | 27993.6 | 0 | 0 | 0 | 0 | 0 | 0 | 0 | 0 | 0 | 21944480.904 | 0 | 2752880.9145 | 0 | -115.1752 | 0 | 0 | 115.1752 | 184852.4766 | 188839.1372 | 26538486.433 | 0 | 0 | 0
11/06 24:00:00 | 0 | 25820019.0474 | 0 | 135692.8727 | 0 | 0 | 0 | 422932.9474 | 458632.6184 | 27993.6 | 0 | 0 | 0 | 0 | 0 | 0 | 0 | 0 | 0 | 22950953.6494 | 0 | 2869065.3981 | 0 | -106.1324 | 0 | 0 | 106.1324 | 0 | 104880.7 | 26865271.086 | 0 | 0 | 0
11/07 01:00:00 | 0 | 26473395.9491 | 0 | 139959.1941 | 0 | 0 | 0 | 210004.2584 | 294638.1868 | 27993.6 | 0 | 0 | 0 | 0 | 0 | 0 | 0 | 0 | 0 | 23516367.2946 | 0 | 2957028.6545 | 0 | -102.6333 | 0 | 0 | 102.6333 | 0 | 27971.1799 | 27145991.1884 | 0 | 0 | 0
11/07 02:00:00 | 0 | 26362435.8308 | 0 | 139924.6486 | 0 | 0 | 0 | 126002.5551 | 251058.331 | 27993.6 | 0 | 0 | 0 | 0 | 0 | 0 | 0 | 0 | 0 | 23404725.7192 | 0 | 2957710.1116 | 0 | -122.7336 | 0 | 0 | 122.7336 | 0 | 14008.0387 | 26907414.9654 | 0 | 0 | 0
11/07 03:00:00 | 0 | 26619859.1518 | 0 | 140342.9593 | 0 | 0 | 0 | 84001.7034 | 211276.0492 | 27993.6 | 0 | 0 | 0 | 0 | 0 | 0 | 0 | 0 | 0 | 23650343.1594 | 0 | 2969515.9924 | 0 | -90.714 | 0 | 0 | 90.714 | 0 | 3502.0097 | 27083473.4636 | 0 | 0 | 0
11/07 04:00:00 | 0 | 27070743.642 | 0 | 143209.3539 | 1422185.6902 | 0 | 0 | 84001.7034 | 187508.5105 | 27993.6 | 0 | 0 | 0 | 0 | 0 | 0 | 0 | 0 | 0 | 24038389.4728 | 0 | 3032354.1692 | 0 | -92.0037 | 0 | 0 | 92.0037 | 0 | 3502.0097 | 28935642.4998 | 0 | 0 | 0
11/07 05:00:00 | 0 | 27247091.0262 | 0 | 144199.5294 | 0 | 0 | 0 | 91598.3116 | 219380.3488 | 27993.6 | 0 | 0 | 0 | 0 | 0 | 0 | 0 | 0 | 0 | 24193026.4672 | 0 | 3054064.559 | 0 | -91.2709 | 0 | 0 | 91.2709 | 0 | 14008.0387 | 27730262.8161 | 0 | 0 | 0
11/07 06:00:00 | 0 | 27186323.8332 | 0 | 143995.6062 | 0 | 0 | 0 | 247314.8325 | 260545.6566 | 27993.6 | 0 | 0 | 0 | 0 | 0 | 0 | 0 | 0 | 0 | 24129784.4748 | 0 | 3056539.3584 | 0 | -80.0935 | 0 | 0 | 80.0935 | 0 | 97921.5783 | 27866173.5286 | 0 | 0 | 0
11/07 07:00:00 | 0 | 31329235.9542 | 0 | 162099.7774 | 0 | 0 | 0 | 580626.9563 | 442253.1526 | 117993.6 | 0 | 0 | 0 | 0 | 0 | 0 | 0 | 0 | 0 | 27884184.7754 | 0 | 3445051.1788 | 0 | -27.0396 | 0 | 0 | 27.0396 | 36425.0048 | 335699.0558 | 32632209.4404 | 0 | 0 | 0
11/07 08:00:00 | 0 | 27043443.0851 | 0 | 148370.8541 | 1422382.7099 | 0 | 0 | 734768.4453 | 699412.3427 | 45993.6 | 0 | 0 | 0 | 0 | 0 | 0 | 0 | 0 | 0 | 23882578.2252 | 0 | 3160864.8599 | 0 | -62.7286 | 0 | 0 | 62.7286 | 352838.6803 | 356666.2163 | 30094371.0371 | 0 | 0 | 0
11/07 09:00:00 | 0 | 22729242.1407 | 0 | 125432.6325 | 0 | 0 | 0 | 766736.8679 | 883219.0914 | 27993.6 | 0 | 0 | 0 | 0 | 0 | 0 | 0 | 0 | 0 | 20046139.5602 | 0 | 2683102.5805 | 0 | -51.3245 | 0 | 0 | 51.3245 | 834261.7876 | 342658.1776 | 24532624.3325 | 0 | 0 | 0
11/07 10:00:00 | 0 | 16213153.0261 | 0 | 97231.758 | 4475935.7692 | 0 | 0 | 774430.5107 | 1092018.7572 | 27993.6 | 0 | 0 | 0 | 0 | 0 | 0 | 0 | 0 | 0 | 15041901.0125 | 0 | 2043757.36 | 0 | -35.4242 | 0 | 0 | 22.3356 | 3410771.477 | 300723.8566 | 22680763.4212 | 0 | 0 | 0
11/07 11:00:00 | 0 | 14343736.9906 | 0 | 76866.3647 | 490870.6253 | 0 | 0 | 752606.6903 | 1326803.1849 | 27993.6 | 0 | 0 | 0 | 0 | 0 | 0 | 0 | 0 | 0 | 12876441.2607 | 0 | 1688198.4452 | 0 | -8.0411 | 0 | 0 | 4.0205 | 1162799.4355 | 272752.6767 | 17018877.4559 | 0 | 0 | 0
11/07 12:00:00 | 0 | 7793786.7278 | 0 | 43856.6106 | 1101188.9091 | 0 | 0 | 722370.379 | 1227520.0916 | 27993.6 | 0 | 0 | 0 | 0 | 0 | 0 | 0 | 0 | 0 | 7311712.3931 | 0 | 1051816.4789 | 0 | 0 | 0 | 0 | 0 | 0 | 216810.317 | 10916716.3182 | 0 | 0 | 0
11/07 13:00:00 | 0 | 6102339.5025 | 0 | 30173.6943 | 0 | 0 | 0 | 700546.5586 | 1203455.1591 | 27993.6 | 0 | 0 | 0 | 0 | 0 | 0 | 0 | 0 | 0 | 5470559.0748 | 0 | 713137.4517 | 0 | 0 | 0 | 0 | 0 | 693828.1044 | 188839.1372 | 8064508.5144 | 0 | 0 | 0
11/07 14:00:00 | 0 | 4702820.738 | 0 | 26682.6815 | 1632181.8936 | 0 | 0 | 694124.5794 | 1075391.325 | 27993.6 | 0 | 0 | 0 | 0 | 0 | 0 | 0 | 0 | 0 | 4138071.9223 | 0 | 564748.8157 | 0 | 0 | 0 | 0 | 0 | 816268.9591 | 167827.0791 | 8159194.8176 | 0 | 0 | 0
11/07 15:00:00 | 0 | 3213404.6685 | 0 | 17816.4691 | 1920228.6455 | 0 | 0 | 701440.7623 | 1035050.4642 | 27993.6 | 0 | 0 | 0 | 0 | 0 | 0 | 0 | 0 | 0 | 2836527.3648 | 0 | 376877.3037 | 0 | 0 | 0 | 0 | 0 | 1739178.3051 | 167827.0791 | 6915934.6097 | 0 | 0 | 0
11/07 16:00:00 | 0 | 4357956.2184 | 0 | 23416.6131 | 0 | 0 | 0 | 748879.7048 | 1001322.6569 | 27993.6 | 0 | 0 | 0 | 0 | 0 | 0 | 0 | 0 | 0 | 3952587.7501 | 0 | 452420.0457 | 0 | 0 | 0 | 0 | 0 | 0 | 146859.9186 | 6159568.7931 | 0 | 0 | 0
11/07 17:00:00 | 0 | 6668154.055 | 0 | 34010.022 | 0 | 0 | 0 | 885617.017 | 1209987.259 | 27993.6 | 0 | 0 | 0 | 0 | 0 | 0 | 0 | 0 | 0 | 6116353.532 | 0 | 709430.9974 | 0 | 0 | 0 | 0 | 0 | 0 | 195798.259 | 8825761.953 | 0 | 0 | 0
11/07 18:00:00 | 0 | 14327117.6226 | 0 | 72204.5893 | 0 | 0 | 0 | 1158981.2798 | 1525520.3522 | 117993.6 | 0 | 0 | 0 | 0 | 0 | 0 | 0 | 0 | 0 | 12315036.394 | 0 | 1376782.4348 | 0 | 0 | 0 | 0 | 0 | 0 | 258744.638 | 17201817.4439 | 0 | 0 | 0
11/07 19:00:00 | 0 | 16274544.6543 | 0 | 76199.1669 | 1585631.0856 | 0 | 0 | 1481519.9569 | 1327550.1469 | 45993.6 | 0 | 0 | 0 | 0 | 0 | 0 | 0 | 0 | 0 | 14491851.3339 | 0 | 1766774.4298 | 0 | -0.80518 | 0 | 0 | 0.715 | 449825.0907 | 307727.8759 | 20791438.6107 | 0 | 0 | 0
11/07 20:00:00 | 0 | 20459934.6904 | 0 | 106636.4875 | 0 | 0 | 0 | 1625820.6492 | 1015359.5863 | 27993.6 | 0 | 0 | 0 | 0 | 0 | 0 | 0 | 0 | 0 | 18199628.4844 | 0 | 2260306.206 | 0 | -0.33593 | 0 | 0 | 0.33593 | 0 | 293719.8372 | 23235745.0133 | 0 | 0 | 0
11/07 21:00:00 | 0 | 22873458.7158 | 0 | 119308.2866 | 0 | 0 | 0 | 1464432.2548 | 887854.3313 | 27993.6 | 0 | 0 | 0 | 0 | 0 | 0 | 0 | 0 | 0 | 20342872.9906 | 0 | 2530585.7252 | 0 | 0 | 0 | 0 | 0 | 197484.6846 | 265748.6574 | 25373047.1884 | 0 | 0 | 0
11/07 22:00:00 | 0 | 25080951.3996 | 0 | 130722.5027 | 0 | 0 | 0 | 1139008.8505 | 850328.95 | 27993.6 | 0 | 0 | 0 | 0 | 0 | 0 | 0 | 0 | 0 | 22305109.469 | 0 | 2775841.9306 | 0 | 0 | 0 | 0 | 0 | 0 | 216810.317 | 27229005.3027 | 0 | 0 | 0
11/07 23:00:00 | 0 | 26933759.0209 | 0 | 141538.2105 | 0 | 0 | 0 | 987688.8034 | 695312.6923 | 27993.6 | 0 | 0 | 0 | 0 | 0 | 0 | 0 | 0 | 0 | 23927224.3186 | 0 | 3006534.7023 | 0 | 0 | 0 | 0 | 0 | 0 | 188839.1372 | 28786292.327 | 0 | 0 | 0
11/07 24:00:00 | 0 | 28514599.2141 | 0 | 149589.4995 | 0 | 0 | 0 | 422932.9474 | 458632.6184 | 27993.6 | 0 | 0 | 0 | 0 | 0 | 0 | 0 | 0 | 0 | 25335074.14 | 0 | 3179525.0742 | 0 | 0 | 0 | 0 | 0 | 0 | 104880.7 | 29573747.8794 | 0 | 0 | 0
11/08 01:00:00 | 0 | 29875598.133 | 0 | 157113.1138 | 1422595.6558 | 0 | 0 | 210004.2584 | 294638.1868 | 27993.6 | 0 | 0 | 0 | 0 | 0 | 0 | 0 | 0 | 0 | 26532997.6778 | 0 | 3342600.4552 | 0 | 0 | 0 | 0 | 0 | 0 | 27971.1799 | 31987942.9478 | 0 | 0 | 0
11/08 02:00:00 | 0 | 31076276.3008 | 0 | 163519.9612 | 0 | 0 | 0 | 126002.5551 | 251058.331 | 27993.6 | 0 | 0 | 0 | 0 | 0 | 0 | 0 | 0 | 0 | 27592710.4779 | 0 | 3483565.8229 | 0 | 0 | 0 | 0 | 0 | 0 | 14008.0387 | 31644850.7481 | 0 | 0 | 0
11/08 03:00:00 | 0 | 32413609.5345 | 0 | 170436.9501 | 0 | 0 | 0 | 84001.7034 | 211276.0492 | 27993.6 | 0 | 0 | 0 | 0 | 0 | 0 | 0 | 0 | 0 | 28773010.4276 | 0 | 3640599.1069 | 0 | 0 | 0 | 0 | 0 | 0 | 3502.0097 | 32907317.8372 | 0 | 0 | 0
11/08 04:00:00 | 0 | 32889331.8521 | 0 | 174322.6139 | 0 | 0 | 0 | 84001.7034 | 187508.5105 | 27993.6 | 0 | 0 | 0 | 0 | 0 | 0 | 0 | 0 | 0 | 29158808.7635 | 0 | 3730523.0887 | 0 | 0 | 0 | 0 | 0 | 0 | 3502.0097 | 33363158.2799 | 0 | 0 | 0
11/08 05:00:00 | 0 | 32864596.8591 | 0 | 174117.9651 | 0 | 0 | 0 | 91598.3116 | 219380.3488 | 27993.6 | 0 | 0 | 0 | 0 | 0 | 0 | 0 | 0 | 0 | 29131958.2531 | 0 | 3732638.606 | 0 | 0 | 0 | 0 | 0 | 297036.3925 | 14008.0387 | 33377687.0846 | 0 | 0 | 0
11/08 06:00:00 | 0 | 33173398.262 | 0 | 175035.6232 | 1422698.6669 | 0 | 0 | 247314.8325 | 260545.6566 | 27993.6 | 0 | 0 | 0 | 0 | 0 | 0 | 0 | 0 | 0 | 29415980.2941 | 0 | 3757417.9679 | 0 | 0 | 0 | 0 | 0 | 0 | 97921.5783 | 35306986.6412 | 0 | 0 | 0
11/08 07:00:00 | 0 | 38002302.6419 | 0 | 197370.7976 | 0 | 0 | 0 | 580626.9563 | 442253.1526 | 117993.6 | 0 | 0 | 0 | 0 | 0 | 0 | 0 | 0 | 0 | 33768727.4365 | 0 | 4233575.2054 | 0 | 0 | 0 | 0 | 0 | 0 | 335699.0558 | 39340547.1484 | 0 | 0 | 0
11/08 08:00:00 | 0 | 32105672.2975 | 0 | 176974.1097 | 0 | 0 | 0 | 734768.4453 | 699412.3427 | 45993.6 | 0 | 0 | 0 | 0 | 0 | 0 | 0 | 0 | 0 | 28313490.7106 | 0 | 3792181.5868 | 0 | 0 | 0 | 0 | 0 | 0 | 356666.2163 | 33762820.7951 | 0 | 0 | 0
11/08 09:00:00 | 0 | 24528214.5439 | 0 | 147073.5393 | 0 | 0 | 0 | 766736.8679 | 883219.0914 | 27993.6 | 0 | 0 | 0 | 0 | 0 | 0 | 0 | 0 | 0 | 22890879.8088 | 0 | 3098354.0131 | 0 | 0 | 0 | 0 | 0 | 67868.9885 | 342658.1776 | 26353237.6426 | 0 | 0 | 0
11/08 10:00:00 | 0 | 15596160.945 | 0 | 88724.8668 | 1520490.7582 | 0 | 0 | 774430.5107 | 1092018.7572 | 27993.6 | 0 | 0 | 0 | 0 | 0 | 0 | 0 | 0 | 0 | 13645411.213 | 0 | 1943176.2461 | 0 | 0 | 0 | 0 | 0 | 1828490.3999 | 300723.8566 | 19099819.4379 | 0 | 0 | 0
11/08 11:00:00 | 0 | 11914688.3698 | 0 | 63665.0174 | 1421678.2486 | 0 | 0 | 752606.6903 | 1155095.6347 | 27993.6 | 0 | 0 | 0 | 0 | 0 | 0 | 0 | 0 | 0 | 10514653.3669 | 0 | 1372402.8396 | 0 | 0 | 0 | 0 | 0 | 0 | 272752.6767 | 15335727.5608 | 0 | 0 | 0
11/08 12:00:00 | 0 | 4952998.5054 | 0 | 27642.4473 | 2061108.4519 | 0 | 0 | 722370.379 | 1459619.2273 | 27993.6 | 0 | 0 | 0 | 0 | 0 | 0 | 0 | 0 | 0 | 4126262.2603 | 0 | 660385.1104 | 0 | 0 | 0 | 0 | 0 | 1731258.8336 | 216810.317 | 9251732.6109 | 0 | 0 | 0
11/08 13:00:00 | 0 | 2907613.0532 | 0 | 14626.0512 | 0 | 0 | 0 | 700546.5586 | 1203455.1591 | 27993.6 | 0 | 0 | 0 | 0 | 0 | 0 | 0 | 0 | 0 | 2564119.0041 | 0 | 342042.5496 | 0 | 0 | 0 | 0 | 0 | 60377.338 | 188839.1372 | 4854234.4222 | 0 | 0 | 0
11/08 14:00:00 | 0 | 2083274.5668 | 0 | 11955.2647 | 0 | 0 | 0 | 694124.5794 | 1075391.325 | 27993.6 | 0 | 0 | 0 | 0 | 0 | 0 | 0 | 0 | 0 | 1830159.3571 | 0 | 253115.2097 | 0 | 0 | 0 | 0 | 0 | 0 | 167827.0791 | 3892739.3359 | 0 | 0 | 0
11/08 15:00:00 | 0 | 684300.3543 | 0 | 4678.6907 | 0 | 0 | 0 | 701440.7623 | 1035050.4642 | 27993.6 | 0 | 0 | 0 | 0 | 0 | 0 | 0 | 0 | 0 | 585324.1723 | 0 | 98976.1821 | 0 | 0 | 0 | 0 | 0 | 0 | 167827.0791 | 2453463.8715 | 0 | 0 | 0
11/08 16:00:00 | 0 | 535833.9178 | 0 | 2730.0074 | 0 | 0 | 0 | 748879.7048 | 1001322.6569 | 27993.6 | 0 | 0 | 0 | 0 | 0 | 0 | 0 | 0 | 0 | 478045.916 | 0 | 57788.0018 | 0 | 0 | 0 | 0 | 0 | 0 | 146859.9186 | 2316759.8869 | 0 | 0 | 0
11/08 17:00:00 | 0 | 1053216.124 | 0 | 3588.8614 | 0 | 0 | 0 | 885617.017 | 1209987.259 | 27993.6 | 0 | 0 | 0 | 0 | 0 | 0 | 0 | 0 | 0 | 977210.9629 | 0 | 76005.1611 | 0 | 0 | 0 | 0 | 0 | 0 | 195798.259 | 3180402.8615 | 0 | 0 | 0
11/08 18:00:00 | 0 | 9132554.904 | 0 | 47153.0623 | 0 | 0 | 0 | 1158981.2798 | 1525520.3522 | 117993.6 | 0 | 0 | 0 | 0 | 0 | 0 | 0 | 0 | 0 | 8294813.7833 | 0 | 846546.7143 | 0 | 0 | 0 | 0 | 0 | 880.9395 | 258744.638 | 11982203.1983 | 0 | 0 | 0
11/08 19:00:00 | 0 | 12181107.9709 | 0 | 63804.9808 | 1421280.99 | 0 | 0 | 1481519.9569 | 1327550.1469 | 45993.6 | 0 | 0 | 0 | 0 | 0 | 0 | 0 | 0 | 0 | 10887174.5304 | 0 | 1333547.5894 | 0 | -5.9919 | 0 | 0 | 1.9973 | 96514.914 | 307727.8759 | 16521257.6456 | 0 | 0 | 0
11/08 20:00:00 | 0 | 18646058.4659 | 0 | 93986.9824 | 0 | 0 | 0 | 1625820.6492 | 1015359.5863 | 27993.6 | 0 | 0 | 0 | 0 | 0 | 0 | 0 | 0 | 0 | 16065809.7503 | 0 | 1923460.8095 | 0 | -2.0185 | 0 | 0 | 0.76647 | 501524.2975 | 293719.8372 | 21409219.2838 | 0 | 0 | 0
11/08 21:00:00 | 0 | 25019817.8186 | 0 | 118150.0229 | 0 | 0 | 0 | 1464432.2548 | 887854.3313 | 27993.6 | 0 | 0 | 0 | 0 | 0 | 0 | 0 | 0 | 0 | 22242578.8256 | 0 | 2706319.3144 | 0 | 0 | 0 | 0 | 0 | 0 | 265748.6574 | 27518248.0276 | 0 | 0 | 0
11/08 22:00:00 | 0 | 27674331.9975 | 0 | 145243.9837 | 0 | 0 | 0 | 1139008.8505 | 850328.95 | 27993.6 | 0 | 0 | 0 | 0 | 0 | 0 | 0 | 0 | 0 | 24587724.6741 | 0 | 3086607.3234 | 0 | -14.2217 | 0 | 0 | 14.2217 | 106650.8489 | 216810.317 | 29836907.3817 | 0 | 0 | 0
11/08 23:00:00 | 0 | 29018256.1005 | 0 | 152651.6119 | 1422640.5567 | 0 | 0 | 987688.8034 | 695312.6923 | 27993.6 | 0 | 0 | 0 | 0 | 0 | 0 | 0 | 0 | 0 | 25776810.2568 | 0 | 3241445.8436 | 0 | -2.6904 | 0 | 0 | 2.6904 | 0 | 188839.1372 | 32304543.3647 | 0 | 0 | 0
11/08 24:00:00 | 0 | 29498318.0771 | 0 | 154949.1295 | 4614022.7645 | 0 | 0 | 422932.9474 | 458632.6184 | 27993.6 | 0 | 0 | 0 | 0 | 0 | 0 | 0 | 0 | 0 | 26205674.3384 | 0 | 3292643.7386 | 0 | 0 | 0 | 0 | 0 | 4355937.136 | 104880.7 | 35176849.1369 | 0 | 0 | 0
11/09 01:00:00 | 0 | 31181578.5054 | 0 | 164519.0118 | 0 | 0 | 0 | 210004.2584 | 316768.9664 | 27993.6 | 0 | 0 | 0 | 0 | 0 | 0 | 0 | 0 | 0 | 27680451.0156 | 0 | 3501127.4898 | 0 | -138.6164 | 0 | 0 | 138.6164 | 0 | 27971.1799 | 31900864.3421 | 0 | 0 | 0
11/09 02:00:00 | 0 | 32158996.9553 | 0 | 169583.2551 | 0 | 0 | 0 | 126002.5551 | 264336.7988 | 27993.6 | 0 | 0 | 0 | 0 | 0 | 0 | 0 | 0 | 0 | 28551209.007 | 0 | 3607787.9483 | 0 | 0 | 0 | 0 | 0 | 0 | 14008.0387 | 32746913.1643 | 0 | 0 | 0
11/09 03:00:00 | 0 | 33351125.4719 | 0 | 175378.5117 | 0 | 0 | 0 | 84001.7034 | 220128.3611 | 27993.6 | 0 | 0 | 0 | 0 | 0 | 0 | 0 | 0 | 0 | 29619793.1749 | 0 | 3731332.297 | 0 | 0 | 0 | 0 | 0 | 0 | 3502.0097 | 33858627.648 | 0 | 0 | 0
11/09 04:00:00 | 0 | 33734460.0759 | 0 | 179050.7689 | 0 | 0 | 0 | 84001.7034 | 191934.6664 | 27993.6 | 0 | 0 | 0 | 0 | 0 | 0 | 0 | 0 | 0 | 29924923.3795 | 0 | 3809536.6964 | 0 | 0 | 0 | 0 | 0 | 0 | 3502.0097 | 34217440.8146 | 0 | 0 | 0
11/09 05:00:00 | 0 | 33609771.924 | 0 | 177951.7584 | 0 | 0 | 0 | 91598.3116 | 228232.6607 | 27993.6 | 0 | 0 | 0 | 0 | 0 | 0 | 0 | 0 | 0 | 29820587.2052 | 0 | 3789184.7188 | 0 | 0 | 0 | 0 | 0 | 0 | 14008.0387 | 34135548.2547 | 0 | 0 | 0
11/09 06:00:00 | 0 | 34037801.5252 | 0 | 179537.106 | 0 | 0 | 0 | 247314.8325 | 273824.1244 | 27993.6 | 0 | 0 | 0 | 0 | 0 | 0 | 0 | 0 | 0 | 30202725.944 | 0 | 3835075.5813 | 0 | 0 | 0 | 0 | 0 | 0 | 97921.5783 | 34766471.1881 | 0 | 0 | 0
11/09 07:00:00 | 0 | 38385450.3506 | 0 | 199656.202 | 2362351.5181 | 0 | 0 | 580626.9563 | 477662.4001 | 117993.6 | 0 | 0 | 0 | 0 | 0 | 0 | 0 | 0 | 0 | 34110136.1473 | 0 | 4275314.2032 | 0 | 0 | 0 | 0 | 0 | 1559582.5676 | 335699.0558 | 42123741.027 | 0 | 0 | 0
11/09 08:00:00 | 0 | 33662050.1301 | 0 | 183902.3045 | 0 | 0 | 0 | 734768.4453 | 770230.8377 | 45993.6 | 0 | 0 | 0 | 0 | 0 | 0 | 0 | 0 | 0 | 29722511.9333 | 0 | 3939538.1968 | 0 | 0 | 0 | 0 | 0 | 0 | 356666.2163 | 35396945.3175 | 0 | 0 | 0
11/09 09:00:00 | 0 | 26796122.7691 | 0 | 159934.7525 | 1860972.2372 | 0 | 0 | 766736.8679 | 989446.8339 | 27993.6 | 0 | 0 | 0 | 0 | 0 | 0 | 0 | 0 | 0 | 24668697.5521 | 0 | 3336095.3076 | 0 | 0 | 0 | 0 | 0 | 766958.0391 | 342658.1776 | 30601207.0606 | 0 | 0 | 0
11/09 10:00:00 | 0 | 17855606.4635 | 0 | 97985.6164 | 3746832.5547 | 0 | 0 | 774430.5107 | 3301119.1333 | 27993.6 | 0 | 0 | 0 | 0 | 0 | 0 | 0 | 0 | 0 | 16277525.9068 | 0 | 2248302.612 | 0 | -50.3365 | 0 | 0 | 25.1683 | 3887541.305 | 300723.8566 | 25803967.8786 | 0 | 0 | 0
11/09 11:00:00 | 0 | 16595578.5994 | 0 | 88339.0895 | 0 | 0 | 0 | 752606.6903 | 1327715.7162 | 27993.6 | 0 | 0 | 0 | 0 | 0 | 0 | 0 | 0 | 0 | 14749974.3932 | 0 | 1906376.2767 | 0 | 0 | 0 | 0 | 0 | 226148.3114 | 272752.6767 | 18792233.6954 | 0 | 0 | 0
11/09 12:00:00 | 0 | 8131432.8185 | 0 | 48360.9826 | 2099494.8249 | 0 | 0 | 722370.379 | 1406779.407 | 27993.6 | 0 | 0 | 0 | 0 | 0 | 0 | 0 | 0 | 0 | 6750347.2821 | 0 | 1080326.6603 | 0 | 0 | 0 | 0 | 0 | 1050177.7336 | 216810.317 | 12436432.0119 | 0 | 0 | 0
11/09 13:00:00 | 0 | 2721490.5652 | 0 | 14726.4053 | 9311583.0087 | 0 | 0 | 700546.5586 | 1367222.9287 | 27993.6 | 0 | 0 | 0 | 0 | 0 | 0 | 0 | 0 | 0 | 2163250.2025 | 0 | 324156.4845 | 0 | -119.0933 | 0 | 0 | 43.4662 | 9106085.2746 | 188839.1372 | 14143563.0665 | 0 | 0 | 0
11/09 14:00:00 | 0 | 921784.1243 | 0 | 6584.095 | 0 | 0 | 0 | 694124.5794 | 1223667.5489 | 27993.6 | 0 | 0 | 0 | 0 | 0 | 0 | 0 | 0 | 0 | 879801.9008 | 0 | 165950.5209 | 0 | -38.054 | 0 | 0 | 19.027 | 795724.467 | 167827.0791 | 2874153.9476 | 0 | 0 | 0
11/09 15:00:00 | 0 | 0 | 0 | 0 | 0 | 0 | 0 | 701440.7623 | 1161195.9084 | 27993.6 | 0 | 0 | 0 | 0 | 0 | 0 | 0 | 0 | 0 | 0 | 0 | 0 | 0 | 0 | 0 | 0 | 0 | 0 | 167827.0791 | 1890630.2706 | 0 | 0 | 0
11/09 16:00:00 | 0 | 0 | 0 | 0 | 1526818.2372 | 0 | 0 | 748879.7048 | 1136320.4129 | 27993.6 | 0 | 0 | 0 | 0 | 0 | 0 | 0 | 0 | 0 | 0 | 0 | 0 | 0 | 0 | 0 | 0 | 0 | 287221.2204 | 146859.9186 | 3440011.9548 | 0 | 0 | 0
11/09 17:00:00 | 0 | 0 | 0 | 0 | 1534666.1948 | 0 | 0 | 885617.017 | 1331706.5473 | 27993.6 | 0 | 0 | 0 | 0 | 0 | 0 | 0 | 0 | 0 | 0 | 0 | 0 | 0 | 0 | 0 | 0 | 0 | 1357775.9857 | 195798.259 | 3779983.3591 | 0 | 0 | 0
11/09 18:00:00 | 0 | 6603078.0315 | 0 | 32887.082 | 0 | 0 | 0 | 1158981.2798 | 1645026.5625 | 117993.6 | 0 | 0 | 0 | 0 | 0 | 0 | 0 | 0 | 0 | 5707181.0258 | 0 | 522586.9432 | 0 | 0 | 0 | 0 | 0 | 590374.8879 | 258744.638 | 9557966.5558 | 0 | 0 | 0
11/09 19:00:00 | 0 | 10339745.3669 | 0 | 51484.5338 | 0 | 0 | 0 | 1481519.9569 | 1440417.1233 | 45993.6 | 0 | 0 | 0 | 0 | 0 | 0 | 0 | 0 | 0 | 8900132.0698 | 0 | 1075558.9332 | 0 | 0 | 0 | 0 | 0 | 304039.7848 | 307727.8759 | 13359160.5809 | 0 | 0 | 0
11/09 20:00:00 | 0 | 15858760.3206 | 0 | 71962.0529 | 5854528.7592 | 0 | 0 | 1625820.6492 | 1128226.5626 | 27993.6 | 0 | 0 | 0 | 0 | 0 | 0 | 0 | 0 | 0 | 13889552.8618 | 0 | 1608073.915 | 0 | -20.8026 | 0 | 0 | 13.0122 | 4328244.1683 | 293719.8372 | 24567291.9444 | 0 | 0 | 0
11/09 21:00:00 | 0 | 21198412.8887 | 0 | 109630.4917 | 0 | 0 | 0 | 1464432.2548 | 1002934.3856 | 27993.6 | 0 | 0 | 0 | 0 | 0 | 0 | 0 | 0 | 0 | 18867347.6902 | 0 | 2331065.1985 | 0 | -12.2287 | 0 | 0 | 12.2287 | 192955.7131 | 265748.6574 | 23803403.6207 | 0 | 0 | 0
11/09 22:00:00 | 0 | 23820882.18 | 0 | 124520.9649 | 2103029.4901 | 0 | 0 | 1139008.8505 | 969835.1602 | 27993.6 | 0 | 0 | 0 | 0 | 0 | 0 | 0 | 0 | 0 | 21178384.2189 | 0 | 2642497.9611 | 0 | 0 | 0 | 0 | 0 | 1568876.4952 | 216810.317 | 28185270.2456 | 0 | 0 | 0
11/09 23:00:00 | 0 | 24696375.3902 | 0 | 129747.2469 | 5010309.0888 | 0 | 0 | 987688.8034 | 837177.4922 | 27993.6 | 0 | 0 | 0 | 0 | 0 | 0 | 0 | 0 | 0 | 21939695.3347 | 0 | 2756680.0555 | 0 | -61.108 | 0 | 0 | 61.108 | 5006957.6693 | 188839.1372 | 31689291.6214 | 0 | 0 | 0
11/09 24:00:00 | 0 | 27883118.1298 | 0 | 144861.3162 | 0 | 0 | 0 | 422932.9474 | 511746.4897 | 27993.6 | 0 | 0 | 0 | 0 | 0 | 0 | 0 | 0 | 0 | 24806847.6811 | 0 | 3076270.4488 | 0 | -34.7526 | 0 | 0 | 34.7526 | 0 | 104880.7 | 28990652.4831 | 0 | 0 | 0
11/10 01:00:00 | 0 | 28879641.615 | 0 | 153351.6452 | 0 | 0 | 0 | 210004.2584 | 316768.9664 | 27993.6 | 0 | 0 | 0 | 0 | 0 | 0 | 0 | 0 | 0 | 25622649.1378 | 0 | 3256992.4772 | 0 | 0 | 0 | 0 | 0 | 0 | 27971.1799 | 29587760.0851 | 0 | 0 | 0
11/10 02:00:00 | 0 | 29544707.2869 | 0 | 155158.8179 | 0 | 0 | 0 | 126002.5551 | 264336.7988 | 27993.6 | 0 | 0 | 0 | 0 | 0 | 0 | 0 | 0 | 0 | 26244690.6599 | 0 | 3300016.627 | 0 | 0 | 0 | 0 | 0 | 0 | 14008.0387 | 30118199.0587 | 0 | 0 | 0
11/10 03:00:00 | 0 | 30022139.867 | 0 | 159331.7627 | 0 | 0 | 0 | 84001.7034 | 220128.3611 | 27993.6 | 0 | 0 | 0 | 0 | 0 | 0 | 0 | 0 | 0 | 26634358.084 | 0 | 3387781.783 | 0 | 0 | 0 | 0 | 0 | 0 | 3502.0097 | 30513595.2941 | 0 | 0 | 0
11/10 04:00:00 | 0 | 30078127.3721 | 0 | 158969.8092 | 1422583.3131 | 0 | 0 | 84001.7034 | 191934.6664 | 27993.6 | 0 | 0 | 0 | 0 | 0 | 0 | 0 | 0 | 0 | 26700456.6645 | 0 | 3377670.7075 | 0 | 0 | 0 | 0 | 0 | 0 | 3502.0097 | 31963610.4642 | 0 | 0 | 0
11/10 05:00:00 | 0 | 30284769.1136 | 0 | 160345.7887 | 0 | 0 | 0 | 91598.3116 | 228232.6607 | 27993.6 | 0 | 0 | 0 | 0 | 0 | 0 | 0 | 0 | 0 | 26873817.0436 | 0 | 3410952.0701 | 0 | 0 | 0 | 0 | 0 | 0 | 14008.0387 | 30792939.4746 | 0 | 0 | 0
11/10 06:00:00 | 0 | 29761124.1695 | 0 | 158083.6632 | 0 | 0 | 0 | 247314.8325 | 273824.1244 | 27993.6 | 0 | 0 | 0 | 0 | 0 | 0 | 0 | 0 | 0 | 26389355.2335 | 0 | 3371768.936 | 0 | 0 | 0 | 0 | 0 | 756394.3477 | 97921.5783 | 30468340.3896 | 0 | 0 | 0
11/10 07:00:00 | 0 | 33744348.996 | 0 | 175223.2566 | 1422635.1225 | 0 | 0 | 580626.9563 | 477662.4001 | 117993.6 | 0 | 0 | 0 | 0 | 0 | 0 | 0 | 0 | 0 | 29997868.5777 | 0 | 3746480.4183 | 0 | 0 | 0 | 0 | 0 | 0 | 335699.0558 | 36518490.3314 | 0 | 0 | 0
11/10 08:00:00 | 0 | 28631791.7081 | 0 | 157027.2554 | 0 | 0 | 0 | 734768.4453 | 770230.8377 | 45993.6 | 0 | 0 | 0 | 0 | 0 | 0 | 0 | 0 | 0 | 25269218.8026 | 0 | 3362572.9055 | 0 | 0 | 0 | 0 | 0 | 382641.8919 | 356666.2163 | 30339811.8465 | 0 | 0 | 0
11/10 09:00:00 | 0 | 24245181.177 | 0 | 143129.7251 | 2916027.5445 | 0 | 0 | 766736.8679 | 989446.8339 | 27993.6 | 0 | 0 | 0 | 0 | 0 | 0 | 0 | 0 | 0 | 22130574.0354 | 0 | 2940067.4014 | 0 | 0 | 0 | 0 | 0 | 2136746.1125 | 342658.1776 | 29088515.7484 | 0 | 0 | 0
11/10 10:00:00 | 0 | 14949576.7041 | 0 | 85660.9158 | 3871679.9265 | 0 | 0 | 774430.5107 | 3046557.8013 | 27993.6 | 0 | 0 | 0 | 0 | 0 | 0 | 0 | 0 | 0 | 13537812.8041 | 0 | 1945934.5871 | 0 | -24.6243 | 0 | 0 | 8.2081 | 3886999.5803 | 300723.8566 | 22755899.4585 | 0 | 0 | 0
11/10 11:00:00 | 0 | 11247628.7444 | 0 | 58540.7324 | 2154095.4116 | 0 | 0 | 752606.6903 | 2621915.4657 | 27993.6 | 0 | 0 | 0 | 0 | 0 | 0 | 0 | 0 | 0 | 9699326.6402 | 0 | 1259715.2347 | 0 | -29.457 | 0 | 0 | 10.8507 | 2095230.5623 | 272752.6767 | 16862780.6445 | 0 | 0 | 0
11/10 12:00:00 | 0 | 5790776.7183 | 0 | 32906.0777 | 0 | 0 | 0 | 722370.379 | 1406779.407 | 27993.6 | 0 | 0 | 0 | 0 | 0 | 0 | 0 | 0 | 0 | 5436721.4955 | 0 | 794430.0228 | 0 | 0 | 0 | 0 | 0 | 544852.669 | 216810.317 | 7980826.1819 | 0 | 0 | 0
11/10 13:00:00 | 0 | 3007007.5136 | 0 | 17108.893 | 1588286.2158 | 0 | 0 | 700546.5586 | 1367222.9287 | 27993.6 | 0 | 0 | 0 | 0 | 0 | 0 | 0 | 0 | 0 | 2893420.7294 | 0 | 420289.7316 | 0 | 0 | 0 | 0 | 0 | 416417.0193 | 188839.1372 | 6708165.7097 | 0 | 0 | 0
11/10 14:00:00 | 0 | 1686273.0664 | 0 | 8752.6277 | 0 | 0 | 0 | 694124.5794 | 1223667.5489 | 27993.6 | 0 | 0 | 0 | 0 | 0 | 0 | 0 | 0 | 0 | 1530198.5674 | 0 | 210889.1327 | 0 | -0.78889 | 0 | 0 | 0.58457 | 0 | 167827.0791 | 3640811.4223 | 0 | 0 | 0
11/10 15:00:00 | 0 | 1034492.6125 | 0 | 5542.5523 | 1629377.1028 | 0 | 0 | 701440.7623 | 1161195.9084 | 27993.6 | 0 | 0 | 0 | 0 | 0 | 0 | 0 | 0 | 0 | 917804.7237 | 0 | 116687.8888 | 0 | -0.77311 | 0 | 0 | 0.77311 | 1527454.6392 | 167827.0791 | 4560042.5382 | 0 | 0 | 0
11/10 16:00:00 | 0 | 1862666.6737 | 0 | 8854.6364 | 0 | 0 | 0 | 748879.7048 | 1136320.4129 | 27993.6 | 0 | 0 | 0 | 0 | 0 | 0 | 0 | 0 | 0 | 1676127.7721 | 0 | 186538.9016 | 0 | -3.4862 | 0 | 0 | 3.4862 | 165322.2275 | 146859.9186 | 3784715.0278 | 0 | 0 | 0
11/10 17:00:00 | 0 | 2979722.4088 | 0 | 14245.4928 | 1767495.9045 | 0 | 0 | 885617.017 | 1331706.5473 | 27993.6 | 0 | 0 | 0 | 0 | 0 | 0 | 0 | 0 | 0 | 2679334.6791 | 0 | 300387.7297 | 0 | -7.7385 | 0 | 0 | 7.7385 | 946160.3075 | 195798.259 | 7006780.9704 | 0 | 0 | 0
11/10 18:00:00 | 0 | 9754567.4637 | 0 | 51548.7477 | 0 | 0 | 0 | 1158981.2798 | 1645026.5625 | 117993.6 | 0 | 0 | 0 | 0 | 0 | 0 | 0 | 0 | 0 | 8814003.0079 | 0 | 929114.0988 | 0 | -55.2917 | 0 | 0 | 20.4408 | 443525.8087 | 258744.638 | 12728117.6537 | 0 | 0 | 0
11/10 19:00:00 | 0 | 12621486.1386 | 0 | 66129.2276 | 1714752.6252 | 0 | 0 | 1481519.9569 | 1440417.1233 | 45993.6 | 0 | 0 | 0 | 0 | 0 | 0 | 0 | 0 | 0 | 11283163.4649 | 0 | 1380261.9819 | 0 | -108.6917 | 0 | 0 | 36.2306 | 833277.4758 | 307727.8759 | 17370298.6716 | 0 | 0 | 0
11/10 20:00:00 | 0 | 18260676.0194 | 0 | 83233.7741 | 0 | 0 | 0 | 1625820.6492 | 1128226.5626 | 27993.6 | 0 | 0 | 0 | 0 | 0 | 0 | 0 | 0 | 0 | 15935168.56 | 0 | 1915859.9035 | 0 | -49.4613 | 0 | 0 | 33.2299 | 0 | 293719.8372 | 21125950.6053 | 0 | 0 | 0
11/10 21:00:00 | 0 | 21376099.5091 | 0 | 111586.9071 | 0 | 0 | 0 | 1464432.2548 | 1002934.3856 | 27993.6 | 0 | 0 | 0 | 0 | 0 | 0 | 0 | 0 | 0 | 19006818.8752 | 0 | 2369280.6338 | 0 | -43.2936 | 0 | 0 | 43.2936 | 0 | 265748.6574 | 23983046.6566 | 0 | 0 | 0
11/10 22:00:00 | 0 | 24024892.6498 | 0 | 124237.5269 | 3102495.9298 | 0 | 0 | 1139008.8505 | 969835.1602 | 27993.6 | 0 | 0 | 0 | 0 | 0 | 0 | 0 | 0 | 0 | 21377351.3374 | 0 | 2647541.3124 | 0 | -44.319 | 0 | 0 | 44.319 | 2432283.6507 | 216810.317 | 29388463.7172 | 0 | 0 | 0
11/10 23:00:00 | 0 | 26483447.7326 | 0 | 138861.9729 | 1931987.4028 | 0 | 0 | 987688.8034 | 1048962.6719 | 27993.6 | 0 | 0 | 0 | 0 | 0 | 0 | 0 | 0 | 0 | 23515775.1321 | 0 | 2967672.6005 | 0 | -42.1641 | 0 | 0 | 42.1641 | 1748069.2721 | 188839.1372 | 30618942.1836 | 0 | 0 | 0
11/10 24:00:00 | 0 | 28505971.5479 | 0 | 149380.7075 | 0 | 0 | 0 | 422932.9474 | 511746.4897 | 27993.6 | 0 | 0 | 0 | 0 | 0 | 0 | 0 | 0 | 0 | 25311001.1886 | 0 | 3194970.3593 | 0 | -15.7329 | 0 | 0 | 15.7329 | 0 | 104880.7 | 29618025.2925 | 0 | 0 | 0
11/11 01:00:00 | 0 | 30259892.2433 | 0 | 158639.852 | 0 | 0 | 0 | 210004.2584 | 294638.1868 | 27993.6 | 0 | 0 | 0 | 0 | 0 | 0 | 0 | 0 | 0 | 26858705.7673 | 0 | 3401186.4761 | 0 | -0.35681 | 0 | 0 | 0.35681 | 0 | 27971.1799 | 30951168.1405 | 0 | 0 | 0
11/11 02:00:00 | 0 | 31479056.5701 | 0 | 166051.2446 | 0 | 0 | 0 | 126002.5551 | 251058.331 | 27993.6 | 0 | 0 | 0 | 0 | 0 | 0 | 0 | 0 | 0 | 27913407.0097 | 0 | 3565649.5605 | 0 | 0 | 0 | 0 | 0 | 15619.207 | 14008.0387 | 32050162.3008 | 0 | 0 | 0
11/11 03:00:00 | 0 | 32021360.5487 | 0 | 169229.0898 | 0 | 0 | 0 | 84001.7034 | 211276.0492 | 27993.6 | 0 | 0 | 0 | 0 | 0 | 0 | 0 | 0 | 0 | 28387073.0902 | 0 | 3634287.4585 | 0 | 0 | 0 | 0 | 0 | 0 | 3502.0097 | 32513860.9912 | 0 | 0 | 0
11/11 04:00:00 | 0 | 32456127.9955 | 0 | 171466.4367 | 1603959.3819 | 0 | 0 | 84001.7034 | 187508.5105 | 27993.6 | 121239.4003 | 0 | 0 | 0 | 0 | 0 | 0 | 0 | 0 | 28783756.4922 | 0 | 3672371.5033 | 0 | 0 | 0 | 0 | 0 | 494021.4299 | 3502.0097 | 34652297.0282 | 0 | 0 | 0
11/11 05:00:00 | 0 | 32680915.1371 | 0 | 173143.9609 | 0 | 0 | 0 | 91598.3116 | 219380.3488 | 27993.6 | 363718.2009 | 0 | 0 | 0 | 0 | 0 | 0 | 0 | 0 | 28978602.2956 | 0 | 3702312.8415 | 0 | 0 | 0 | 0 | 0 | 0 | 14008.0387 | 33556749.5594 | 0 | 0 | 0
11/11 06:00:00 | 0 | 32527399.3971 | 0 | 172549.1065 | 0 | 0 | 0 | 247314.8325 | 260545.6566 | 27993.6 | 0 | 0 | 0 | 0 | 0 | 0 | 0 | 0 | 0 | 28831035.758 | 0 | 3696363.6392 | 0 | 0 | 0 | 0 | 0 | 61584.7682 | 97921.5783 | 33235802.5928 | 0 | 0 | 0
11/11 07:00:00 | 0 | 36130237.8804 | 0 | 188346.8022 | 2353265.7861 | 0 | 0 | 580626.9563 | 645673.0452 | 117993.6 | 53020.034 | 0 | 0 | 0 | 0 | 0 | 0 | 0 | 0 | 32097693.5295 | 0 | 4032544.3509 | 0 | 0 | 0 | 0 | 0 | 2666506.5901 | 335699.0558 | 40069164.1042 | 0 | 0 | 0
11/11 08:00:00 | 0 | 29252173.4167 | 0 | 160566.7634 | 12509744.3192 | 0 | 0 | 734768.4453 | 699412.3427 | 45993.6 | 530200.3397 | 0 | 0 | 0 | 0 | 0 | 0 | 0 | 0 | 25807592.3775 | 0 | 3444581.0391 | 0 | -350.5921 | 0 | 0 | 350.5921 | 11250541.5411 | 356666.2163 | 43932859.227 | 0 | 0 | 0
11/11 09:00:00 | 0 | 24843820.7876 | 0 | 147577.3033 | 6242152.3885 | 0 | 0 | 766736.8679 | 1147306.388 | 27993.6 | 159060.1019 | 0 | 0 | 0 | 0 | 0 | 0 | 0 | 0 | 22841934.4302 | 0 | 3074875.6383 | 0 | 0 | 0 | 0 | 0 | 6571009.7556 | 342658.1776 | 33334647.4371 | 0 | 0 | 0
11/11 10:00:00 | 0 | 20047607.1427 | 0 | 108080.7995 | 687428.7805 | 0 | 0 | 774430.5107 | 1092018.7572 | 27993.6 | 0 | 0 | 0 | 0 | 0 | 0 | 0 | 0 | 0 | 18014881.6918 | 0 | 2399209.5345 | 0 | -0.21757 | 0 | 0 | 0.10878 | 796592.9131 | 300723.8566 | 22737559.5907 | 0 | 0 | 0
11/11 11:00:00 | 0 | 19038395.2633 | 0 | 100842.5661 | 8529191.0158 | 0 | 0 | 752606.6903 | 2317337.862 | 27993.6 | 0 | 0 | 0 | 0 | 0 | 0 | 0 | 0 | 0 | 16892531.5418 | 0 | 2158879.3616 | 0 | 0 | 0 | 0 | 0 | 7978481.0135 | 272752.6767 | 30766366.9976 | 0 | 0 | 0
11/11 12:00:00 | 0 | 13906424.4213 | 0 | 76246.7831 | 0 | 0 | 0 | 722370.379 | 1227520.0916 | 27993.6 | 0 | 0 | 0 | 0 | 0 | 0 | 0 | 0 | 0 | 12603662.1535 | 0 | 1730052.6923 | 0 | 0 | 0 | 0 | 0 | 373526.5881 | 216810.317 | 15960555.275 | 0 | 0 | 0
11/11 13:00:00 | 0 | 10408659.1375 | 0 | 56666.1607 | 1420795.3228 | 0 | 0 | 700546.5586 | 1203455.1591 | 27993.6 | 0 | 0 | 0 | 0 | 0 | 0 | 0 | 0 | 0 | 9434574.7096 | 0 | 1267626.2918 | 0 | -0.92653 | 0 | 0 | 0.46327 | 86577.2805 | 188839.1372 | 13818115.9388 | 0 | 0 | 0
11/11 14:00:00 | 0 | 7194383.7422 | 0 | 39433.7685 | 0 | 0 | 0 | 694124.5794 | 1075391.325 | 27993.6 | 0 | 0 | 0 | 0 | 0 | 0 | 0 | 0 | 0 | 6578229.5081 | 0 | 894068.1279 | 0 | -6.3254 | 0 | 0 | 3.1627 | 0 | 167827.0791 | 9031327.0151 | 0 | 0 | 0
11/11 15:00:00 | 0 | 5885611.2658 | 0 | 28649.906 | 0 | 0 | 0 | 701440.7623 | 1035050.4642 | 27993.6 | 0 | 0 | 0 | 0 | 0 | 0 | 0 | 0 | 0 | 5251271.4224 | 0 | 669618.5183 | 0 | -3.1606 | 0 | 0 | 2.766 | 0 | 167827.0791 | 7678745.9983 | 0 | 0 | 0
11/11 16:00:00 | 0 | 6871021.43 | 0 | 38004.7553 | 0 | 0 | 0 | 748879.7048 | 1001322.6569 | 27993.6 | 0 | 0 | 0 | 0 | 0 | 0 | 0 | 0 | 0 | 6492607.4898 | 0 | 769411.6478 | 0 | -6.7455 | 0 | 0 | 4.4139 | 42841.1261 | 146859.9186 | 8687222.147 | 0 | 0 | 0
11/11 17:00:00 | 0 | 7398777.0929 | 0 | 38591.2677 | 11873944.2705 | 0 | 0 | 885617.017 | 1209987.259 | 27993.6 | 0 | 0 | 0 | 0 | 0 | 0 | 0 | 0 | 0 | 6149144.8246 | 0 | 747816.3815 | 0 | -236.9614 | 0 | 0 | 118.4807 | 11677117.0493 | 195798.259 | 21434910.5071 | 0 | 0 | 0
11/11 18:00:00 | 0 | 14588749.458 | 0 | 74925.597 | 2492374.6853 | 0 | 0 | 1158981.2798 | 2307923.6921 | 117993.6 | 0 | 0 | 0 | 0 | 0 | 0 | 0 | 0 | 0 | 12612735.6208 | 0 | 1476412.4444 | 0 | -100.3756 | 0 | 0 | 50.1878 | 2558269.2317 | 258744.638 | 20740948.3122 | 0 | 0 | 0
11/11 19:00:00 | 0 | 14712249.9446 | 0 | 70074.4258 | 3549944.9785 | 0 | 0 | 1481519.9569 | 2912537.0767 | 45993.6 | 0 | 0 | 0 | 0 | 0 | 0 | 0 | 0 | 0 | 13172383.7302 | 0 | 1623839.1917 | 0 | -152.5963 | 0 | 0 | 139.225 | 2881874.6401 | 307727.8759 | 22772319.9825 | 0 | 0 | 0
11/11 20:00:00 | 0 | 16873921.0341 | 0 | 88789.4626 | 0 | 0 | 0 | 1625820.6492 | 1015359.5863 | 27993.6 | 0 | 0 | 0 | 0 | 0 | 0 | 0 | 0 | 0 | 15023274.0468 | 0 | 1850646.9873 | 0 | -65.4662 | 0 | 0 | 65.4662 | 0 | 293719.8372 | 19631884.3322 | 0 | 0 | 0
11/11 21:00:00 | 0 | 16182550.5681 | 0 | 85464.0087 | 10077953.2195 | 0 | 0 | 1464432.2548 | 887854.3313 | 27993.6 | 0 | 0 | 0 | 0 | 0 | 0 | 0 | 0 | 0 | 14401555.7296 | 0 | 1780994.8384 | 0 | -206.3909 | 0 | 0 | 206.3909 | 9231546.2574 | 265748.6574 | 28726247.9823 | 0 | 0 | 0
11/11 22:00:00 | 0 | 17985692.8788 | 0 | 94949.7798 | 0 | 0 | 0 | 1139008.8505 | 850328.95 | 27993.6 | 0 | 0 | 0 | 0 | 0 | 0 | 0 | 0 | 0 | 16008703.2165 | 0 | 1976989.6622 | 0 | -236.974 | 0 | 0 | 236.974 | 631471.3416 | 216810.317 | 20097974.059 | 0 | 0 | 0
11/11 23:00:00 | 0 | 18125434.1498 | 0 | 95786.0539 | 0 | 0 | 0 | 987688.8034 | 695312.6923 | 27993.6 | 0 | 0 | 0 | 0 | 0 | 0 | 0 | 0 | 0 | 16133955.1412 | 0 | 1991479.0086 | 0 | -192.4829 | 0 | 0 | 192.4829 | 0 | 188839.1372 | 19932215.2994 | 0 | 0 | 0
11/11 24:00:00 | 0 | 17211540.8104 | 0 | 92531.3966 | 0 | 0 | 0 | 422932.9474 | 458632.6184 | 27993.6 | 0 | 0 | 0 | 0 | 0 | 0 | 0 | 0 | 0 | 15285895.5365 | 0 | 1925645.2739 | 0 | -164.6209 | 0 | 0 | 164.6209 | 0 | 104880.7 | 18213631.3728 | 0 | 0 | 0
11/12 01:00:00 | 0 | 17264105.2887 | 0 | 90365.1333 | 1421089.7861 | 0 | 0 | 210004.2584 | 294638.1868 | 27993.6 | 0 | 0 | 0 | 0 | 0 | 0 | 0 | 0 | 0 | 15377672.6596 | 0 | 1886432.6291 | 0 | -134.8367 | 0 | 0 | 134.8367 | 0 | 27971.1799 | 19308196.2533 | 0 | 0 | 0
11/12 02:00:00 | 0 | 17682124.9245 | 0 | 93789.508 | 0 | 0 | 0 | 126002.5551 | 251058.331 | 27993.6 | 0 | 0 | 0 | 0 | 0 | 0 | 0 | 0 | 0 | 15722632.1827 | 0 | 1959492.7419 | 0 | -168.4235 | 0 | 0 | 168.4235 | 0 | 14008.0387 | 18180968.9186 | 0 | 0 | 0
11/12 03:00:00 | 0 | 20048845.6638 | 0 | 111781.4176 | 0 | 0 | 0 | 84001.7034 | 211276.0492 | 27993.6 | 0 | 0 | 0 | 0 | 0 | 0 | 0 | 0 | 0 | 18280406.1928 | 0 | 2178111.3819 | 0 | -243.4069 | 0 | 0 | 133.8073 | 0 | 3502.0097 | 20483898.434 | 0 | 0 | 0
11/12 04:00:00 | 0 | 25442727.4304 | 0 | 132827.9418 | 0 | 0 | 0 | 84001.7034 | 187508.5105 | 27993.6 | 0 | 0 | 0 | 0 | 0 | 0 | 0 | 0 | 0 | 22404335.6942 | 0 | 2723720.0338 | 0 | -370.2597 | 0 | 0 | 185.1299 | 0 | 3502.0097 | 25875059.186 | 0 | 0 | 0
11/12 05:00:00 | 0 | 28889753.0912 | 0 | 139944.0038 | 0 | 0 | 0 | 91598.3116 | 219380.3488 | 27993.6 | 0 | 0 | 0 | 0 | 0 | 0 | 0 | 0 | 0 | 25681889.1412 | 0 | 3207863.9501 | 0 | -268.8311 | 0 | 0 | 268.8311 | 0 | 14008.0387 | 29368669.3555 | 0 | 0 | 0
11/12 06:00:00 | 0 | 28147998.5851 | 0 | 149151.0583 | 0 | 0 | 0 | 247314.8325 | 260545.6566 | 27993.6 | 0 | 0 | 0 | 0 | 0 | 0 | 0 | 0 | 0 | 24986212.2215 | 0 | 3161786.3636 | 0 | -233.4129 | 0 | 0 | 233.4129 | 0 | 97921.5783 | 28833003.7325 | 0 | 0 | 0
11/12 07:00:00 | 0 | 31971299.7121 | 0 | 165742.2668 | 0 | 0 | 0 | 580626.9563 | 442253.1526 | 117993.6 | 0 | 0 | 0 | 0 | 0 | 0 | 0 | 0 | 0 | 28446906.1166 | 0 | 3524393.5955 | 0 | -178.732 | 0 | 0 | 178.732 | 0 | 335699.0558 | 33277915.6877 | 0 | 0 | 0
11/12 08:00:00 | 0 | 27205068.4769 | 0 | 150064.1475 | 4052442.4835 | 0 | 0 | 734768.4453 | 965797.8248 | 45993.6 | 0 | 0 | 0 | 0 | 0 | 0 | 0 | 0 | 0 | 24010558.6227 | 0 | 3194509.8542 | 0 | -139.1286 | 0 | 0 | 139.1286 | 3142984.2125 | 356666.2163 | 33154134.978 | 0 | 0 | 0
11/12 09:00:00 | 0 | 22817547.6495 | 0 | 125521.7306 | 998310.8032 | 0 | 0 | 766736.8679 | 883219.0914 | 27993.6 | 0 | 0 | 0 | 0 | 0 | 0 | 0 | 0 | 0 | 20144937.8719 | 0 | 2672609.7775 | 0 | -88.1901 | 0 | 0 | 88.1901 | 776149.1645 | 342658.1776 | 25619329.7426 | 0 | 0 | 0
11/12 10:00:00 | 0 | 17510425.0278 | 0 | 96652.6703 | 624722.6573 | 0 | 0 | 774430.5107 | 1092018.7572 | 27993.6 | 0 | 0 | 0 | 0 | 0 | 0 | 0 | 0 | 0 | 16076695.4854 | 0 | 2136693.103 | 0 | 0 | 0 | 0 | 0 | 328923.4741 | 300723.8566 | 20126243.2233 | 0 | 0 | 0
11/12 11:00:00 | 0 | 16246570.9228 | 0 | 87008.5615 | 0 | 0 | 0 | 752606.6903 | 1155095.6347 | 27993.6 | 0 | 0 | 0 | 0 | 0 | 0 | 0 | 0 | 0 | 14395376.3309 | 0 | 1851194.5919 | 0 | 0 | 0 | 0 | 0 | 6721.9709 | 272752.6767 | 18269275.4094 | 0 | 0 | 0
11/12 12:00:00 | 0 | 9830462.0225 | 0 | 61111.0849 | 1911703.1941 | 0 | 0 | 722370.379 | 1227520.0916 | 27993.6 | 0 | 0 | 0 | 0 | 0 | 0 | 0 | 0 | 0 | 9674060.9189 | 0 | 1346701.2922 | 0 | 0 | 0 | 0 | 0 | 1381117.6019 | 216810.317 | 13781160.3722 | 0 | 0 | 0
11/12 13:00:00 | 0 | 9611366.0019 | 0 | 46889.6699 | 1752340.7097 | 0 | 0 | 700546.5586 | 2560869.4043 | 27993.6 | 0 | 0 | 0 | 0 | 0 | 0 | 0 | 0 | 0 | 8549342.9718 | 0 | 1083791.4495 | 0 | 0 | 0 | 0 | 0 | 2213361.5112 | 188839.1372 | 14700005.9445 | 0 | 0 | 0
11/12 14:00:00 | 0 | 7870401.6639 | 0 | 46530.3972 | 2788723.0768 | 0 | 0 | 694124.5794 | 1534183.9606 | 27993.6 | 0 | 0 | 0 | 0 | 0 | 0 | 0 | 0 | 0 | 7153522.9815 | 0 | 941816.1335 | 0 | 0 | 0 | 0 | 0 | 1669480.3078 | 167827.0791 | 12961957.2779 | 0 | 0 | 0
11/12 15:00:00 | 0 | 3720698.7141 | 0 | 20739.6669 | 2315931.4144 | 0 | 0 | 701440.7623 | 1035050.4642 | 27993.6 | 0 | 0 | 0 | 0 | 0 | 0 | 0 | 0 | 0 | 3211516.7528 | 0 | 509181.9613 | 0 | 0 | 0 | 0 | 0 | 2086013.8749 | 167827.0791 | 7821854.6219 | 0 | 0 | 0
11/12 16:00:00 | 0 | 1630715.8912 | 0 | 9325.592 | 1419831.5164 | 0 | 0 | 748879.7048 | 1001322.6569 | 27993.6 | 0 | 0 | 0 | 0 | 0 | 0 | 0 | 0 | 0 | 1432128.8247 | 0 | 198587.0664 | 0 | 0 | 0 | 0 | 0 | 1178565.6901 | 146859.9186 | 4838068.9613 | 0 | 0 | 0
11/12 17:00:00 | 0 | 3037541.2269 | 0 | 13418.2768 | 0 | 0 | 0 | 885617.017 | 1209987.259 | 27993.6 | 0 | 0 | 0 | 0 | 0 | 0 | 0 | 0 | 0 | 2751679.8101 | 0 | 285861.4168 | 0 | 0 | 0 | 0 | 0 | 0 | 195798.259 | 5174557.3798 | 0 | 0 | 0
11/12 18:00:00 | 0 | 11112848.0516 | 0 | 59902.2732 | 0 | 0 | 0 | 1158981.2798 | 1525520.3522 | 117993.6 | 0 | 0 | 0 | 0 | 0 | 0 | 0 | 0 | 0 | 10137122.0348 | 0 | 1082414.4832 | 0 | 0 | 0 | 0 | 0 | 0 | 258744.638 | 13975245.5568 | 0 | 0 | 0
11/12 19:00:00 | 0 | 14092288.4445 | 0 | 62709.3589 | 0 | 0 | 0 | 1481519.9569 | 1327550.1469 | 45993.6 | 0 | 0 | 0 | 0 | 0 | 0 | 0 | 0 | 0 | 12202746.9033 | 0 | 1490907.3282 | 0 | 0 | 0 | 0 | 0 | 0 | 307727.8759 | 17010061.5073 | 0 | 0 | 0
11/12 20:00:00 | 0 | 17635156.807 | 0 | 92046.6418 | 2935436.5934 | 0 | 0 | 1625820.6492 | 1015359.5863 | 27993.6 | 0 | 0 | 0 | 0 | 0 | 0 | 0 | 0 | 0 | 15684005.4904 | 0 | 1951151.3166 | 0 | -1.3113 | 0 | 0 | 1.3113 | 2306041.4205 | 293719.8372 | 23331813.8777 | 0 | 0 | 0
11/12 21:00:00 | 0 | 19507471.6362 | 0 | 101194.0985 | 7927287.8073 | 0 | 0 | 1464432.2548 | 2002205.7302 | 27993.6 | 0 | 0 | 0 | 0 | 0 | 0 | 0 | 0 | 0 | 17365574.4464 | 0 | 2141897.1898 | 0 | 0 | 0 | 0 | 0 | 7698354.4024 | 265748.6574 | 31030585.127 | 0 | 0 | 0
11/12 22:00:00 | 0 | 22420330.9309 | 0 | 116811.1386 | 0 | 0 | 0 | 1139008.8505 | 850328.95 | 27993.6 | 0 | 0 | 0 | 0 | 0 | 0 | 0 | 0 | 0 | 19948014.909 | 0 | 2472316.022 | 0 | -19.7672 | 0 | 0 | 19.7672 | 7617.7369 | 216810.317 | 24554473.47 | 0 | 0 | 0
11/12 23:00:00 | 0 | 23271822.5489 | 0 | 123192.0581 | 0 | 0 | 0 | 987688.8034 | 695312.6923 | 27993.6 | 0 | 0 | 0 | 0 | 0 | 0 | 0 | 0 | 0 | 20652450.2543 | 0 | 2619372.2946 | 0 | -96.9702 | 0 | 0 | 96.9702 | 0 | 188839.1372 | 25106009.7026 | 0 | 0 | 0
11/12 24:00:00 | 0 | 24056583.6617 | 0 | 125284.9467 | 3801087.7105 | 0 | 0 | 422932.9474 | 2297937.1876 | 27993.6 | 0 | 0 | 0 | 0 | 0 | 0 | 0 | 0 | 0 | 21386032.3791 | 0 | 2670551.2826 | 0 | -163.6482 | 0 | 0 | 163.6482 | 2998910.4442 | 104880.7 | 30731820.0539 | 0 | 0 | 0
11/13 01:00:00 | 0 | 26393244.7346 | 0 | 139152.5126 | 0 | 0 | 0 | 210004.2584 | 294638.1868 | 27993.6 | 0 | 0 | 0 | 0 | 0 | 0 | 0 | 0 | 0 | 23430800.0208 | 0 | 2962444.7137 | 0 | -177.2877 | 0 | 0 | 177.2877 | 0 | 27971.1799 | 27065033.2924 | 0 | 0 | 0
11/13 02:00:00 | 0 | 27023951.5603 | 0 | 142575.5452 | 0 | 0 | 0 | 126002.5551 | 251058.331 | 27993.6 | 0 | 0 | 0 | 0 | 0 | 0 | 0 | 0 | 0 | 23988887.0395 | 0 | 3035064.5208 | 0 | -157.6818 | 0 | 0 | 157.6818 | 0 | 14008.0387 | 27571581.5915 | 0 | 0 | 0
11/13 03:00:00 | 0 | 27897056.1453 | 0 | 146907.1281 | 0 | 0 | 0 | 84001.7034 | 211276.0492 | 27993.6 | 0 | 0 | 0 | 0 | 0 | 0 | 0 | 0 | 0 | 24772168.4036 | 0 | 3124887.7417 | 0 | -159.6709 | 0 | 0 | 159.6709 | 353231.4183 | 3502.0097 | 28367234.626 | 0 | 0 | 0
11/13 04:00:00 | 0 | 27634121.4517 | 0 | 147394.7145 | 0 | 0 | 0 | 84001.7034 | 187508.5105 | 27993.6 | 0 | 0 | 0 | 0 | 0 | 0 | 0 | 0 | 0 | 24500269.5073 | 0 | 3133851.9444 | 0 | -157.7042 | 0 | 0 | 157.7042 | 0 | 3502.0097 | 28081019.98 | 0 | 0 | 0
11/13 05:00:00 | 0 | 26972530.8754 | 0 | 143044.5604 | 1422278.8874 | 0 | 0 | 91598.3116 | 219380.3488 | 27993.6 | 0 | 0 | 0 | 0 | 0 | 0 | 0 | 0 | 0 | 23930945.8526 | 0 | 3041585.0228 | 0 | -144.2843 | 0 | 0 | 144.2843 | 0 | 14008.0387 | 28876826.5837 | 0 | 0 | 0
11/13 06:00:00 | 0 | 27050914.6397 | 0 | 142905.9162 | 0 | 0 | 0 | 247314.8325 | 260545.6566 | 27993.6 | 0 | 0 | 0 | 0 | 0 | 0 | 0 | 0 | 0 | 24008802.1764 | 0 | 3042112.4633 | 0 | -142.8234 | 0 | 0 | 142.8234 | 0 | 97921.5783 | 27729674.6451 | 0 | 0 | 0
11/13 07:00:00 | 0 | 29353203.7649 | 0 | 154322.435 | 1450391.2877 | 0 | 0 | 580626.9563 | 442253.1526 | 117993.6 | 0 | 0 | 0 | 0 | 0 | 0 | 0 | 0 | 0 | 26072558.9327 | 0 | 3280644.8323 | 0 | -163.1928 | 0 | 0 | 163.1928 | 1038995.9616 | 335699.0558 | 32098791.1964 | 0 | 0 | 0
11/13 08:00:00 | 0 | 22570861.3097 | 0 | 131410.1951 | 4933051.0112 | 0 | 0 | 734768.4453 | 699412.3427 | 45993.6 | 0 | 0 | 0 | 0 | 0 | 0 | 0 | 0 | 0 | 19777678.0387 | 0 | 2793183.2711 | 0 | -141.3492 | 0 | 0 | 141.3492 | 10403147.2015 | 356666.2163 | 29115496.9041 | 0 | 0 | 0
11/13 09:00:00 | 0 | 21226979.6029 | 0 | 105967.9596 | 15947205.9213 | 0 | 0 | 766736.8679 | 883219.0914 | 27993.6 | 0 | 0 | 0 | 0 | 0 | 0 | 0 | 0 | 0 | 18970165.1787 | 0 | 2256814.4242 | 0 | -563.2438 | 0 | 0 | 563.2438 | 10084917.3608 | 342658.1776 | 38958103.0431 | 0 | 0 | 0
11/13 10:00:00 | 0 | 20062299.8577 | 0 | 117849.0275 | 0 | 0 | 0 | 774430.5107 | 1092018.7572 | 27993.6 | 0 | 0 | 0 | 0 | 0 | 0 | 0 | 0 | 0 | 18491534.1551 | 0 | 2407805.3953 | 0 | -107.7302 | 0 | 0 | 77.1675 | 0 | 300723.8566 | 22074591.7531 | 0 | 0 | 0
11/13 11:00:00 | 0 | 19691343.1571 | 0 | 97655.0747 | 0 | 0 | 0 | 752606.6903 | 1155095.6347 | 27993.6 | 0 | 0 | 0 | 0 | 0 | 0 | 0 | 0 | 0 | 17463673.6059 | 0 | 2227669.5512 | 0 | -93.4734 | 0 | 0 | 93.4734 | 232187.5589 | 272752.6767 | 21724694.1568 | 0 | 0 | 0
11/13 12:00:00 | 0 | 10690001.6788 | 0 | 67529.9424 | 0 | 0 | 0 | 722370.379 | 1227520.0916 | 27993.6 | 0 | 0 | 0 | 0 | 0 | 0 | 0 | 0 | 0 | 10250204.201 | 0 | 1446541.9645 | 0 | -102.0551 | 0 | 0 | 59.8078 | 467076.522 | 216810.317 | 12735415.6918 | 0 | 0 | 0
11/13 13:00:00 | 0 | 6405449.4475 | 0 | 35562.1461 | 1420668.5692 | 0 | 0 | 700546.5586 | 1203455.1591 | 27993.6 | 0 | 0 | 0 | 0 | 0 | 0 | 0 | 0 | 0 | 5961582.1579 | 0 | 824921.1063 | 0 | -2.441 | 0 | 0 | 1.2205 | 0 | 188839.1372 | 9793675.4805 | 0 | 0 | 0
11/13 14:00:00 | 0 | 4418786.7788 | 0 | 24849.1241 | 4679956.3752 | 0 | 0 | 694124.5794 | 1075391.325 | 27993.6 | 0 | 0 | 0 | 0 | 0 | 0 | 0 | 0 | 0 | 3843232.3416 | 0 | 575554.4372 | 0 | 0 | 0 | 0 | 0 | 6970692.9385 | 167827.0791 | 10921101.7826 | 0 | 0 | 0
11/13 15:00:00 | 0 | 4588573.596 | 0 | 21581.0027 | 2657466.5003 | 0 | 0 | 701440.7623 | 1035050.4642 | 27993.6 | 0 | 0 | 0 | 0 | 0 | 0 | 0 | 0 | 0 | 4134322.5432 | 0 | 454251.0527 | 0 | 0 | 0 | 0 | 0 | 0 | 167827.0791 | 9032105.9255 | 0 | 0 | 0
11/13 16:00:00 | 0 | 5065726.1242 | 0 | 25603.8154 | 0 | 0 | 0 | 748879.7048 | 1001322.6569 | 27993.6 | 0 | 0 | 0 | 0 | 0 | 0 | 0 | 0 | 0 | 4526303.9464 | 0 | 539422.1778 | 0 | 0 | 0 | 0 | 0 | 175040.5137 | 146859.9186 | 6869525.9012 | 0 | 0 | 0
11/13 17:00:00 | 0 | 6583481.7036 | 0 | 32887.2852 | 1505696.5565 | 0 | 0 | 885617.017 | 1209987.259 | 27993.6 | 0 | 0 | 0 | 0 | 0 | 0 | 0 | 0 | 0 | 5889436.0288 | 0 | 694045.6747 | 0 | -3.39 | 0 | 0 | 3.39 | 877532.613 | 195798.259 | 10245663.4213 | 0 | 0 | 0
11/13 18:00:00 | 0 | 12662491.7132 | 0 | 67718.7262 | 0 | 0 | 0 | 1158981.2798 | 1525520.3522 | 117993.6 | 0 | 0 | 0 | 0 | 0 | 0 | 0 | 0 | 0 | 11273703.1032 | 0 | 1283650.6414 | 0 | -20.8151 | 0 | 0 | 10.4075 | 754160.2055 | 258744.638 | 15532705.6714 | 0 | 0 | 0
11/13 19:00:00 | 0 | 13035099.6817 | 0 | 69353.5462 | 4886586.7933 | 0 | 0 | 1481519.9569 | 3843251.7574 | 45993.6 | 0 | 0 | 0 | 0 | 0 | 0 | 0 | 0 | 0 | 11591654.1944 | 0 | 1481343.5067 | 0 | -127.7454 | 0 | 0 | 63.8727 | 4392277.212 | 307727.8759 | 23361805.3355 | 0 | 0 | 0
11/13 20:00:00 | 0 | 17745367.1602 | 0 | 83647.8346 | 845575.7089 | 0 | 0 | 1625820.6492 | 1246336.4695 | 27993.6 | 0 | 0 | 0 | 0 | 0 | 0 | 0 | 0 | 0 | 15843067.9496 | 0 | 1902299.2106 | 0 | -88.6515 | 0 | 0 | 88.6515 | 378991.5393 | 293719.8372 | 21574741.4223 | 0 | 0 | 0
11/13 21:00:00 | 0 | 19765734.0959 | 0 | 103682.3409 | 2298736.4462 | 0 | 0 | 1464432.2548 | 1236692.3551 | 27993.6 | 0 | 0 | 0 | 0 | 0 | 0 | 0 | 0 | 0 | 17573804.0605 | 0 | 2191930.0354 | 0 | -40.2365 | 0 | 0 | 40.2365 | 2425118.2623 | 265748.6574 | 24897271.0929 | 0 | 0 | 0
11/13 22:00:00 | 0 | 20868618.6472 | 0 | 109083.1461 | 4586966.8935 | 0 | 0 | 1139008.8505 | 1385581.3767 | 27993.6 | 0 | 0 | 0 | 0 | 0 | 0 | 0 | 0 | 0 | 18565707.9327 | 0 | 2302910.7145 | 0 | -48.763 | 0 | 0 | 48.763 | 3721069.2253 | 216810.317 | 28117252.514 | 0 | 0 | 0
11/13 23:00:00 | 0 | 19953635.4237 | 0 | 109046.7715 | 9215648.8518 | 0 | 0 | 987688.8034 | 1199864.4116 | 27993.6 | 0 | 0 | 0 | 0 | 0 | 0 | 0 | 0 | 0 | 17651883.585 | 0 | 2301751.8387 | 0 | -52.4211 | 0 | 0 | 52.4211 | 13496664.7414 | 188839.1372 | 31493877.862 | 0 | 0 | 0
11/13 24:00:00 | 0 | 23189994.9495 | 0 | 117309.4616 | 4682872.3333 | 0 | 0 | 422932.9474 | 458632.6184 | 27993.6 | 0 | 0 | 0 | 0 | 0 | 0 | 0 | 0 | 0 | 20711021.7689 | 0 | 2478973.1806 | 0 | -317.896 | 0 | 0 | 317.896 | 0 | 104880.7 | 28899735.9101 | 0 | 0 | 0
11/14 01:00:00 | 0 | 23420308.5023 | 0 | 124593.6623 | 0 | 0 | 0 | 210004.2584 | 294638.1868 | 27993.6 | 0 | 0 | 0 | 0 | 0 | 0 | 0 | 0 | 0 | 20788068.413 | 0 | 2632240.0893 | 0 | -37.3886 | 0 | 0 | 37.3886 | 656055.6965 | 27971.1799 | 24077538.2098 | 0 | 0 | 0
11/14 02:00:00 | 0 | 23475993.2238 | 0 | 124026.9603 | 0 | 0 | 0 | 126002.5551 | 251058.331 | 27993.6 | 0 | 0 | 0 | 0 | 0 | 0 | 0 | 0 | 0 | 20852058.7869 | 0 | 2623934.4369 | 0 | -26.4445 | 0 | 0 | 26.4445 | 10844.0697 | 14008.0387 | 24005074.6702 | 0 | 0 | 0
11/14 03:00:00 | 0 | 24267257.0105 | 0 | 127473.2759 | 1421966.5887 | 0 | 0 | 84001.7034 | 211276.0492 | 27993.6 | 0 | 0 | 0 | 0 | 0 | 0 | 0 | 0 | 0 | 21563867.5821 | 0 | 2703389.4284 | 0 | -22.4246 | 0 | 0 | 22.4246 | 0 | 3502.0097 | 26139968.2278 | 0 | 0 | 0
11/14 04:00:00 | 0 | 25348382.389 | 0 | 133441.7213 | 0 | 0 | 0 | 84001.7034 | 187508.5105 | 27993.6 | 0 | 0 | 0 | 0 | 0 | 0 | 0 | 0 | 0 | 22515973.6695 | 0 | 2832408.7195 | 0 | -9.4947 | 0 | 0 | 9.4947 | 0 | 3502.0097 | 25781327.9242 | 0 | 0 | 0
11/14 05:00:00 | 0 | 26050281.2195 | 0 | 137595.321 | 0 | 0 | 0 | 91598.3116 | 219380.3488 | 27993.6 | 0 | 0 | 0 | 0 | 0 | 0 | 0 | 0 | 0 | 23133322.1783 | 0 | 2916959.0413 | 0 | 0 | 0 | 0 | 0 | 0 | 14008.0387 | 26526848.801 | 0 | 0 | 0
11/14 06:00:00 | 0 | 26203132.0669 | 0 | 138744.7004 | 0 | 0 | 0 | 247314.8325 | 260545.6566 | 27993.6 | 0 | 0 | 0 | 0 | 0 | 0 | 0 | 0 | 0 | 23261098.4482 | 0 | 2942033.6187 | 0 | 0 | 0 | 0 | 0 | 0 | 97921.5783 | 26877730.8564 | 0 | 0 | 0
11/14 07:00:00 | 0 | 29187096.9747 | 0 | 152066.4164 | 0 | 0 | 0 | 580626.9563 | 442253.1526 | 117993.6 | 0 | 0 | 0 | 0 | 0 | 0 | 0 | 0 | 0 | 25966162.3397 | 0 | 3220934.635 | 0 | 0 | 0 | 0 | 0 | 0 | 335699.0558 | 30480037.1 | 0 | 0 | 0
11/14 08:00:00 | 0 | 24792644.6702 | 0 | 136575.8926 | 0 | 0 | 0 | 734768.4453 | 699412.3427 | 45993.6 | 0 | 0 | 0 | 0 | 0 | 0 | 0 | 0 | 0 | 21896798.8847 | 0 | 2895845.7855 | 0 | 0 | 0 | 0 | 0 | 77262.4937 | 356666.2163 | 26409394.9508 | 0 | 0 | 0
11/14 09:00:00 | 0 | 19146519.3001 | 0 | 114337.6274 | 1422033.272 | 0 | 0 | 766736.8679 | 883219.0914 | 27993.6 | 0 | 0 | 0 | 0 | 0 | 0 | 0 | 0 | 0 | 17520268.273 | 0 | 2344687.721 | 0 | 0 | 0 | 0 | 0 | 0 | 342658.1776 | 22360839.7589 | 0 | 0 | 0
11/14 10:00:00 | 0 | 13320775.7463 | 0 | 72692.5786 | 0 | 0 | 0 | 774430.5107 | 1092018.7572 | 27993.6 | 0 | 0 | 0 | 0 | 0 | 0 | 0 | 0 | 0 | 12198754.3735 | 0 | 1640970.6053 | 0 | 0 | 0 | 0 | 0 | 0 | 300723.8566 | 15287911.1928 | 0 | 0 | 0
11/14 11:00:00 | 0 | 12185663.331 | 0 | 60450.8544 | 0 | 0 | 0 | 752606.6903 | 1155095.6347 | 27993.6 | 0 | 0 | 0 | 0 | 0 | 0 | 0 | 0 | 0 | 10783072.7653 | 0 | 1390674.1763 | 0 | 0 | 0 | 0 | 0 | 295044.0534 | 272752.6767 | 14181810.1104 | 0 | 0 | 0
11/14 12:00:00 | 0 | 6909065.0884 | 0 | 43520.3599 | 1787453.3287 | 0 | 0 | 722370.379 | 1227520.0916 | 27993.6 | 0 | 0 | 0 | 0 | 0 | 0 | 0 | 0 | 0 | 6930846.2758 | 0 | 973491.7375 | 0 | 0 | 0 | 0 | 0 | 1006221.7671 | 216810.317 | 10717922.8476 | 0 | 0 | 0
11/14 13:00:00 | 0 | 4572572.685 | 0 | 23595.3017 | 0 | 0 | 0 | 700546.5586 | 1203455.1591 | 27993.6 | 0 | 0 | 0 | 0 | 0 | 0 | 0 | 0 | 0 | 4066984.4087 | 0 | 558325.7968 | 0 | 0 | 0 | 0 | 0 | 0 | 188839.1372 | 6528163.3044 | 0 | 0 | 0
11/14 14:00:00 | 0 | 2126008.3906 | 0 | 13270.2555 | 0 | 0 | 0 | 694124.5794 | 1075391.325 | 27993.6 | 0 | 0 | 0 | 0 | 0 | 0 | 0 | 0 | 0 | 1999348.2652 | 0 | 298531.9573 | 0 | 0 | 0 | 0 | 0 | 380439.5994 | 167827.0791 | 3936788.1506 | 0 | 0 | 0
11/14 15:00:00 | 0 | 1664150.4986 | 0 | 8569.4982 | 1419549.1169 | 0 | 0 | 701440.7623 | 1035050.4642 | 27993.6 | 0 | 0 | 0 | 0 | 0 | 0 | 0 | 0 | 0 | 1483540.2837 | 0 | 180610.2149 | 0 | 0 | 0 | 0 | 0 | 420200.1864 | 167827.0791 | 4856753.9402 | 0 | 0 | 0
11/14 16:00:00 | 0 | 836146.5958 | 0 | 5352.7122 | 0 | 0 | 0 | 748879.7048 | 1001322.6569 | 27993.6 | 0 | 0 | 0 | 0 | 0 | 0 | 0 | 0 | 0 | 723185.4694 | 0 | 112961.1265 | 0 | 0 | 0 | 0 | 0 | 0 | 146859.9186 | 2619695.2696 | 0 | 0 | 0
11/14 17:00:00 | 0 | 1558157.2828 | 0 | 5898.2557 | 0 | 0 | 0 | 885617.017 | 1209987.259 | 27993.6 | 0 | 0 | 0 | 0 | 0 | 0 | 0 | 0 | 0 | 1433534.7282 | 0 | 124622.5546 | 0 | 0 | 0 | 0 | 0 | 0 | 195798.259 | 3687653.4145 | 0 | 0 | 0
11/14 18:00:00 | 0 | 8164978.0622 | 0 | 37462.058 | 0 | 0 | 0 | 1158981.2798 | 1525520.3522 | 117993.6 | 0 | 0 | 0 | 0 | 0 | 0 | 0 | 0 | 0 | 7376433.1148 | 0 | 788544.9474 | 0 | 0 | 0 | 0 | 0 | 0 | 258744.638 | 11004935.3522 | 0 | 0 | 0
11/14 19:00:00 | 0 | 8885224.2694 | 0 | 51286.1725 | 0 | 0 | 0 | 1481519.9569 | 1327550.1469 | 45993.6 | 0 | 0 | 0 | 0 | 0 | 0 | 0 | 0 | 0 | 8391399.4613 | 0 | 1046345.9041 | 0 | -17.5694 | 0 | 0 | 8.7847 | 281036.6291 | 307727.8759 | 11791574.1458 | 0 | 0 | 0
11/14 20:00:00 | 0 | 12840874.9089 | 0 | 60118.2646 | 3567557.0106 | 0 | 0 | 1625820.6492 | 1015359.5863 | 27993.6 | 0 | 0 | 0 | 0 | 0 | 0 | 0 | 0 | 0 | 11479215.2941 | 0 | 1361659.6148 | 0 | -35.572 | 0 | 0 | 35.572 | 2396497.3225 | 293719.8372 | 19137724.0195 | 0 | 0 | 0
11/14 21:00:00 | 0 | 15225660.1122 | 0 | 79056.1224 | 0 | 0 | 0 | 1464432.2548 | 887854.3313 | 27993.6 | 0 | 0 | 0 | 0 | 0 | 0 | 0 | 0 | 0 | 13563014.2641 | 0 | 1662645.8481 | 0 | -18.19 | 0 | 0 | 18.19 | 475323.7064 | 265748.6574 | 17684996.4207 | 0 | 0 | 0
11/14 22:00:00 | 0 | 17000360.3108 | 0 | 88465.8625 | 0 | 0 | 0 | 1139008.8505 | 850328.95 | 27993.6 | 0 | 0 | 0 | 0 | 0 | 0 | 0 | 0 | 0 | 15140165.4271 | 0 | 1860194.8837 | 0 | -3.1297 | 0 | 0 | 3.1297 | 0 | 216810.317 | 19106157.5737 | 0 | 0 | 0
11/14 23:00:00 | 0 | 18255422.9279 | 0 | 95937.4735 | 0 | 0 | 0 | 987688.8034 | 695312.6923 | 27993.6 | 0 | 0 | 0 | 0 | 0 | 0 | 0 | 0 | 0 | 16237493.3701 | 0 | 2017929.5578 | 0 | 0 | 0 | 0 | 0 | 0 | 188839.1372 | 20062355.497 | 0 | 0 | 0
11/14 24:00:00 | 0 | 19972244.4488 | 0 | 103809.2727 | 4715.859 | 0 | 0 | 422932.9474 | 458632.6184 | 27993.6 | 0 | 0 | 0 | 0 | 0 | 0 | 0 | 0 | 0 | 17787104.2492 | 0 | 2185140.1996 | 0 | 0 | 0 | 0 | 0 | 0 | 104880.7 | 20990328.7463 | 0 | 0 | 0
11/15 01:00:00 | 0 | 21841396.205 | 0 | 114256.9476 | 1417037.2788 | 0 | 0 | 210004.2584 | 294638.1868 | 27993.6 | 0 | 0 | 0 | 0 | 0 | 0 | 0 | 0 | 0 | 19430931.2428 | 0 | 2410464.9621 | 0 | 0 | 0 | 0 | 0 | 507212.6577 | 27971.1799 | 23905326.4766 | 0 | 0 | 0
11/15 02:00:00 | 0 | 23625674.1526 | 0 | 123389.9333 | 0 | 0 | 0 | 126002.5551 | 251058.331 | 27993.6 | 0 | 0 | 0 | 0 | 0 | 0 | 0 | 0 | 0 | 21012131.068 | 0 | 2613543.0846 | 0 | 0 | 0 | 0 | 0 | 0 | 14008.0387 | 24154118.5719 | 0 | 0 | 0
11/15 03:00:00 | 0 | 24850585.1053 | 0 | 131003.3536 | 0 | 0 | 0 | 84001.7034 | 211276.0492 | 27993.6 | 0 | 0 | 0 | 0 | 0 | 0 | 0 | 0 | 0 | 22064053.6702 | 0 | 2786531.4351 | 0 | 0 | 0 | 0 | 0 | 0 | 3502.0097 | 25304859.8115 | 0 | 0 | 0
11/15 04:00:00 | 0 | 26073817.8942 | 0 | 136531.2404 | 0 | 0 | 0 | 84001.7034 | 187508.5105 | 27993.6 | 0 | 0 | 0 | 0 | 0 | 0 | 0 | 0 | 0 | 23164450.4872 | 0 | 2909367.407 | 0 | 0 | 0 | 0 | 0 | 0 | 3502.0097 | 26509852.9484 | 0 | 0 | 0
11/15 05:00:00 | 0 | 27279256.0045 | 0 | 143999.2098 | 1422381.897 | 0 | 0 | 91598.3116 | 219380.3488 | 27993.6 | 0 | 0 | 0 | 0 | 0 | 0 | 0 | 0 | 0 | 24208974.5338 | 0 | 3070281.4707 | 0 | 0 | 0 | 0 | 0 | 0 | 14008.0387 | 29184609.3718 | 0 | 0 | 0
11/15 06:00:00 | 0 | 27123523.5865 | 0 | 144331.6323 | 0 | 0 | 0 | 247314.8325 | 260545.6566 | 27993.6 | 0 | 0 | 0 | 0 | 0 | 0 | 0 | 0 | 0 | 24044486.1117 | 0 | 3079037.4748 | 0 | 0 | 0 | 0 | 0 | 570726.6554 | 97921.5783 | 27803709.3079 | 0 | 0 | 0
11/15 07:00:00 | 0 | 30597225.8837 | 0 | 158216.2687 | 2618422.1308 | 0 | 0 | 580626.9563 | 442253.1526 | 117993.6 | 0 | 0 | 0 | 0 | 0 | 0 | 0 | 0 | 0 | 27220027.5928 | 0 | 3377198.2909 | 0 | 0 | 0 | 0 | 0 | 2800553.5494 | 335699.0558 | 34514737.9922 | 0 | 0 | 0
11/15 08:00:00 | 0 | 25626004.7049 | 0 | 142346.8416 | 1514877.2619 | 0 | 0 | 734768.4453 | 699412.3427 | 45993.6 | 0 | 0 | 0 | 0 | 0 | 0 | 0 | 0 | 0 | 22582410.683 | 0 | 3043594.0219 | 0 | -1.0773 | 0 | 0 | 1.0773 | 1347424.1414 | 356666.2163 | 28763403.1964 | 0 | 0 | 0
11/15 09:00:00 | 0 | 19860083.137 | 0 | 117960.308 | 1433058.8782 | 0 | 0 | 766736.8679 | 883219.0914 | 27993.6 | 0 | 0 | 0 | 0 | 0 | 0 | 0 | 0 | 0 | 18426519.8159 | 0 | 2464709.9382 | 0 | -0.82125 | 0 | 0 | 0.82125 | 1087012.5258 | 342658.1776 | 23089051.8826 | 0 | 0 | 0
11/15 10:00:00 | 0 | 16317517.9375 | 0 | 81162.188 | 4004120.8124 | 0 | 0 | 774430.5107 | 3098598.9534 | 27993.6 | 0 | 0 | 0 | 0 | 0 | 0 | 0 | 0 | 0 | 14611563.1247 | 0 | 1932647.2237 | 0 | -22.4337 | 0 | 0 | 18.0898 | 3308365.175 | 300723.8566 | 24303824.002 | 0 | 0 | 0
11/15 11:00:00 | 0 | 16343245.7453 | 0 | 92750.0655 | 1705430.3878 | 0 | 0 | 752606.6903 | 1155095.6347 | 27993.6 | 0 | 0 | 0 | 0 | 0 | 0 | 0 | 0 | 0 | 14840150.0056 | 0 | 1861532.0684 | 0 | -9.2809 | 0 | 0 | 9.2809 | 1085197.2797 | 272752.6767 | 20077122.1237 | 0 | 0 | 0
11/15 12:00:00 | 0 | 8844082.5499 | 0 | 50551.7702 | 5278746.9556 | 0 | 0 | 722370.379 | 3056613.9391 | 27993.6 | 0 | 0 | 0 | 0 | 0 | 0 | 0 | 0 | 0 | 8546704.1417 | 0 | 1262718.5575 | 0 | -10.1829 | 0 | 0 | 5.0915 | 5811546.0272 | 216810.317 | 17980359.1938 | 0 | 0 | 0
11/15 13:00:00 | 0 | 5024921.2602 | 0 | 30143.7771 | 12101296.6842 | 0 | 0 | 700546.5586 | 1203455.1591 | 27993.6 | 0 | 0 | 0 | 0 | 0 | 0 | 0 | 0 | 0 | 4310520.6562 | 0 | 714400.6041 | 0 | -37.3368 | 0 | 0 | 37.3368 | 17760421.8999 | 188839.1372 | 19088357.0392 | 0 | 0 | 0
11/15 14:00:00 | 0 | 5662385.5547 | 0 | 25401.5405 | 6948827.4077 | 0 | 0 | 694124.5794 | 1075391.325 | 27993.6 | 0 | 0 | 0 | 0 | 0 | 0 | 0 | 0 | 0 | 5123543.2643 | 0 | 538842.2905 | 0 | -99.1243 | 0 | 0 | 99.1243 | 0 | 167827.0791 | 14434124.0074 | 0 | 0 | 0
11/15 15:00:00 | 0 | 3068295.0551 | 0 | 18814.0379 | 6487809.4698 | 0 | 0 | 701440.7623 | 1035050.4642 | 27993.6 | 0 | 0 | 0 | 0 | 0 | 0 | 0 | 0 | 0 | 3053296.3199 | 0 | 398707.7304 | 0 | 0 | 0 | 0 | 0 | 9006429.1956 | 167827.0791 | 11339403.3893 | 0 | 0 | 0
11/15 16:00:00 | 0 | 2831218.4625 | 0 | 14771.1179 | 2859460.0822 | 0 | 0 | 748879.7048 | 1001322.6569 | 27993.6 | 0 | 0 | 0 | 0 | 0 | 0 | 0 | 0 | 0 | 2474430.7344 | 0 | 356787.728 | 0 | 0 | 0 | 0 | 0 | 505397.4116 | 146859.9186 | 7483645.6241 | 0 | 0 | 0
11/15 17:00:00 | 0 | 4031554.7677 | 0 | 18279.8349 | 0 | 0 | 0 | 885617.017 | 1209987.259 | 27993.6 | 0 | 0 | 0 | 0 | 0 | 0 | 0 | 0 | 0 | 3643065.9445 | 0 | 388488.8232 | 0 | 0 | 0 | 0 | 0 | 16785.368 | 195798.259 | 6173432.4787 | 0 | 0 | 0
11/15 18:00:00 | 0 | 11900816.8895 | 0 | 62136.1611 | 4506073.9452 | 0 | 0 | 1158981.2798 | 1525520.3522 | 117993.6 | 0 | 0 | 0 | 0 | 0 | 0 | 0 | 0 | 0 | 10464959.5624 | 0 | 1154892.2675 | 0 | 0 | 0 | 0 | 0 | 3754185.4729 | 258744.638 | 19271522.2278 | 0 | 0 | 0
11/15 19:00:00 | 0 | 14469150.8969 | 0 | 75844.0533 | 337319.4869 | 0 | 0 | 1481519.9569 | 1327550.1469 | 45993.6 | 0 | 0 | 0 | 0 | 0 | 0 | 0 | 0 | 0 | 12750226.7298 | 0 | 1582416.7306 | 0 | 0 | 0 | 0 | 0 | 632426.9159 | 307727.8759 | 17737378.141 | 0 | 0 | 0
11/15 20:00:00 | 0 | 19533695.4383 | 0 | 89940.8748 | 0 | 0 | 0 | 1625820.6492 | 1015359.5863 | 27993.6 | 0 | 0 | 0 | 0 | 0 | 0 | 0 | 0 | 0 | 17214262.6631 | 0 | 2035964.6844 | 0 | 0 | 0 | 0 | 0 | 0 | 293719.8372 | 22292810.1485 | 0 | 0 | 0
11/15 21:00:00 | 0 | 24295994.4892 | 0 | 126672.7643 | 0 | 0 | 0 | 1464432.2548 | 887854.3313 | 27993.6 | 0 | 0 | 0 | 0 | 0 | 0 | 0 | 0 | 0 | 21593316.3488 | 0 | 2702678.1404 | 0 | 0 | 0 | 0 | 0 | 0 | 265748.6574 | 26802947.4396 | 0 | 0 | 0
11/15 22:00:00 | 0 | 26777487.5112 | 0 | 139879.8204 | 3259829.8544 | 0 | 0 | 1139008.8505 | 850328.95 | 27993.6 | 0 | 0 | 0 | 0 | 0 | 0 | 0 | 0 | 0 | 23782677.0513 | 0 | 2994810.4599 | 0 | 0 | 0 | 0 | 0 | 2558742.5479 | 216810.317 | 32194528.5864 | 0 | 0 | 0
11/15 23:00:00 | 0 | 28663534.0469 | 0 | 150913.072 | 1313545.4226 | 0 | 0 | 987688.8034 | 797988.003 | 27993.6 | 0 | 0 | 0 | 0 | 0 | 0 | 0 | 0 | 0 | 25426186.4784 | 0 | 3237347.5686 | 0 | 0 | 0 | 0 | 0 | 722741.8991 | 188839.1372 | 31941662.9478 | 0 | 0 | 0
11/15 24:00:00 | 0 | 30599099.3141 | 0 | 159669.969 | 1900855.1507 | 0 | 0 | 422932.9474 | 458632.6184 | 27993.6 | 0 | 0 | 0 | 0 | 0 | 0 | 0 | 0 | 0 | 27164434.0234 | 0 | 3434665.2906 | 0 | 0 | 0 | 0 | 0 | 1302963.4377 | 104880.7 | 33569183.5996 | 0 | 0 | 0
11/16 01:00:00 | 0 | 32227778.1373 | 0 | 169594.7794 | 2267841.2773 | 0 | 0 | 210004.2584 | 626908.4526 | 27993.6 | 0 | 0 | 0 | 0 | 0 | 0 | 0 | 0 | 0 | 28563317.0605 | 0 | 3664461.0768 | 0 | 0 | 0 | 0 | 0 | 2196584.6182 | 27971.1799 | 35530120.5052 | 0 | 0 | 0
11/16 02:00:00 | 0 | 34531893.9027 | 0 | 180262.5961 | 0 | 0 | 0 | 126002.5551 | 264336.7988 | 27993.6 | 0 | 0 | 0 | 0 | 0 | 0 | 0 | 0 | 0 | 30625829.2894 | 0 | 3906064.6133 | 0 | 0 | 0 | 0 | 0 | 0 | 14008.0387 | 35130489.4527 | 0 | 0 | 0
11/16 03:00:00 | 0 | 35649060.5245 | 0 | 189240.0648 | 0 | 0 | 0 | 84001.7034 | 220128.3611 | 27993.6 | 0 | 0 | 0 | 0 | 0 | 0 | 0 | 0 | 0 | 31542290.4736 | 0 | 4106770.0509 | 0 | 0 | 0 | 0 | 0 | 0 | 3502.0097 | 36170424.2538 | 0 | 0 | 0
11/16 04:00:00 | 0 | 36417336.2546 | 0 | 191261.2373 | 0 | 0 | 0 | 84001.7034 | 191934.6664 | 27993.6 | 0 | 0 | 0 | 0 | 0 | 0 | 0 | 0 | 0 | 32267808.2183 | 0 | 4149528.0363 | 0 | 0 | 0 | 0 | 0 | 0 | 3502.0097 | 36912527.4617 | 0 | 0 | 0
11/16 05:00:00 | 0 | 37745740.5518 | 0 | 199285.5581 | 0 | 0 | 0 | 91598.3116 | 228232.6607 | 27993.6 | 0 | 0 | 0 | 0 | 0 | 0 | 0 | 0 | 0 | 33418662.6418 | 0 | 4327077.9101 | 0 | 0 | 0 | 0 | 0 | 0 | 14008.0387 | 38292850.6823 | 0 | 0 | 0
11/16 06:00:00 | 0 | 37137265.5 | 0 | 198567.695 | 3711311.1324 | 0 | 0 | 247314.8325 | 273824.1244 | 27993.6 | 0 | 0 | 0 | 0 | 0 | 0 | 0 | 0 | 0 | 32822375.7268 | 0 | 4314889.7731 | 0 | 0 | 0 | 0 | 0 | 3390926.696 | 97921.5783 | 41596276.8842 | 0 | 0 | 0
11/16 07:00:00 | 0 | 41286577.3614 | 0 | 213847.9817 | 2964188.4061 | 0 | 0 | 580626.9563 | 549636.1004 | 117993.6 | 0 | 0 | 0 | 0 | 0 | 0 | 0 | 0 | 0 | 36648418.3784 | 0 | 4638158.983 | 0 | 0 | 0 | 0 | 0 | 1774295.2725 | 335699.0558 | 45712870.4059 | 0 | 0 | 0
11/16 08:00:00 | 0 | 36698692.3923 | 0 | 199257.673 | 0 | 0 | 0 | 734768.4453 | 770230.8377 | 45993.6 | 0 | 0 | 0 | 0 | 0 | 0 | 0 | 0 | 0 | 32388678.4312 | 0 | 4310013.9611 | 0 | 0 | 0 | 0 | 0 | 19586.8952 | 356666.2163 | 38448942.9482 | 0 | 0 | 0
11/16 09:00:00 | 0 | 29587956.2666 | 0 | 176832.0938 | 518878.9223 | 0 | 0 | 766736.8679 | 989446.8339 | 27993.6 | 0 | 0 | 0 | 0 | 0 | 0 | 0 | 0 | 0 | 27442580.1344 | 0 | 3738458.5145 | 0 | 0 | 0 | 0 | 0 | 1061828.499 | 342658.1776 | 32067844.5845 | 0 | 0 | 0
11/16 10:00:00 | 0 | 22080445.6226 | 0 | 119824.2856 | 1078916.3513 | 0 | 0 | 774430.5107 | 1242508.059 | 27993.6 | 0 | 0 | 0 | 0 | 0 | 0 | 0 | 0 | 0 | 19859340.3844 | 0 | 2690775.7113 | 0 | 0 | 0 | 0 | 0 | 958424.6005 | 300723.8566 | 25324118.4292 | 0 | 0 | 0
11/16 11:00:00 | 0 | 19954267.603 | 0 | 106177.5753 | 1422068.9398 | 0 | 0 | 752606.6903 | 1327715.7162 | 27993.6 | 0 | 0 | 0 | 0 | 0 | 0 | 0 | 0 | 0 | 17737303.6772 | 0 | 2298903.8555 | 0 | 0 | 0 | 0 | 0 | 67417.8268 | 272752.6767 | 23590830.1246 | 0 | 0 | 0
11/16 12:00:00 | 0 | 14564201.7802 | 0 | 79355.0025 | 1748157.9511 | 0 | 0 | 722370.379 | 1406779.407 | 27993.6 | 0 | 0 | 0 | 0 | 0 | 0 | 0 | 0 | 0 | 13172412.1833 | 0 | 1790998.7619 | 0 | 0 | 0 | 0 | 0 | 1734638.6536 | 216810.317 | 18548858.1198 | 0 | 0 | 0
11/16 13:00:00 | 0 | 13726247.7371 | 0 | 67032.5112 | 0 | 0 | 0 | 700546.5586 | 1367222.9287 | 27993.6 | 0 | 0 | 0 | 0 | 0 | 0 | 0 | 0 | 0 | 12187635.2814 | 0 | 1557403.9096 | 0 | 0 | 0 | 0 | 0 | 0 | 188839.1372 | 15889043.3356 | 0 | 0 | 0
11/16 14:00:00 | 0 | 12456435.558 | 0 | 67109.6787 | 0 | 0 | 0 | 694124.5794 | 1223667.5489 | 27993.6 | 0 | 0 | 0 | 0 | 0 | 0 | 0 | 0 | 0 | 11032770.2193 | 0 | 1423665.3386 | 0 | 0 | 0 | 0 | 0 | 301101.547 | 167827.0791 | 14469330.9649 | 0 | 0 | 0
11/16 15:00:00 | 0 | 11813009.7342 | 0 | 62612.7398 | 3515302.0672 | 0 | 0 | 701440.7623 | 1161195.9084 | 27993.6 | 0 | 0 | 0 | 0 | 0 | 0 | 0 | 0 | 0 | 10485017.8697 | 0 | 1327991.8645 | 0 | 0 | 0 | 0 | 0 | 2421569.3112 | 167827.0791 | 17281554.8119 | 0 | 0 | 0
11/16 16:00:00 | 0 | 11091268.3094 | 0 | 59751.1708 | 0 | 0 | 0 | 748879.7048 | 1136320.4129 | 27993.6 | 0 | 0 | 0 | 0 | 0 | 0 | 0 | 0 | 0 | 9823290.5776 | 0 | 1267977.7318 | 0 | 0 | 0 | 0 | 0 | 24598.7648 | 146859.9186 | 13064213.1979 | 0 | 0 | 0
11/16 17:00:00 | 0 | 12280223.5488 | 0 | 62951.4571 | 0 | 0 | 0 | 885617.017 | 1331706.5473 | 27993.6 | 0 | 0 | 0 | 0 | 0 | 0 | 0 | 0 | 0 | 10943672.1299 | 0 | 1336551.4189 | 0 | 0 | 0 | 0 | 0 | 709706.7867 | 195798.259 | 14588492.1702 | 0 | 0 | 0
11/16 18:00:00 | 0 | 17745568.8428 | 0 | 89047.7606 | 1421447.4889 | 0 | 0 | 1158981.2798 | 1645026.5625 | 117993.6 | 0 | 0 | 0 | 0 | 0 | 0 | 0 | 0 | 0 | 15859028.788 | 0 | 1886540.0548 | 0 | 0 | 0 | 0 | 0 | 110238.4038 | 258744.638 | 22178065.5346 | 0 | 0 | 0
11/16 19:00:00 | 0 | 17738887.0305 | 0 | 93437.9946 | 0 | 0 | 0 | 1481519.9569 | 1440417.1233 | 45993.6 | 0 | 0 | 0 | 0 | 0 | 0 | 0 | 0 | 0 | 15757222.4183 | 0 | 1981664.6122 | 0 | 0 | 0 | 0 | 0 | 511097.0628 | 307727.8759 | 20800255.7053 | 0 | 0 | 0
11/16 20:00:00 | 0 | 19911927.9516 | 0 | 104947.5244 | 0 | 0 | 0 | 1625820.6492 | 1128226.5626 | 27993.6 | 0 | 0 | 0 | 0 | 0 | 0 | 0 | 0 | 0 | 17688662.6014 | 0 | 2223265.3502 | 0 | 0 | 0 | 0 | 0 | 0 | 293719.8372 | 22798916.2878 | 0 | 0 | 0
11/16 21:00:00 | 0 | 20500682.942 | 0 | 108884.8701 | 1920679.9938 | 0 | 0 | 1464432.2548 | 1514730.1704 | 27993.6 | 0 | 0 | 0 | 0 | 0 | 0 | 0 | 0 | 0 | 18196279.9648 | 0 | 2304402.9772 | 0 | 0 | 0 | 0 | 0 | 847763.2163 | 265748.6574 | 25537403.8311 | 0 | 0 | 0
11/16 22:00:00 | 0 | 20728012.3593 | 0 | 107717.8665 | 4221820.9132 | 0 | 0 | 1139008.8505 | 3052758.0121 | 27993.6 | 0 | 0 | 0 | 0 | 0 | 0 | 0 | 0 | 0 | 18449874.9131 | 0 | 2278137.4462 | 0 | -135.6512 | 0 | 0 | 135.6512 | 4826214.5192 | 216810.317 | 29277311.6015 | 0 | 0 | 0
11/16 23:00:00 | 0 | 22628819.5421 | 0 | 119204.8134 | 0 | 0 | 0 | 987688.8034 | 792688.1229 | 27993.6 | 0 | 0 | 0 | 0 | 0 | 0 | 0 | 0 | 0 | 20111082.4716 | 0 | 2517737.0704 | 0 | -107.3424 | 0 | 0 | 107.3424 | 0 | 188839.1372 | 24556394.8817 | 0 | 0 | 0
11/16 24:00:00 | 0 | 21492226.8461 | 0 | 114745.0475 | 9851510.7647 | 0 | 0 | 422932.9474 | 511746.4897 | 27993.6 | 0 | 0 | 0 | 0 | 0 | 0 | 0 | 0 | 0 | 19065710.6985 | 0 | 2426516.1476 | 0 | -93.3043 | 0 | 0 | 93.3043 | 9607922.8183 | 104880.7 | 32421155.6953 | 0 | 0 | 0
11/17 01:00:00 | 0 | 22694476.8881 | 0 | 119949.4608 | 1084636.426 | 0 | 0 | 210004.2584 | 316768.9664 | 27993.6 | 0 | 0 | 0 | 0 | 0 | 0 | 0 | 0 | 0 | 20155733.8171 | 0 | 2538743.071 | 0 | -137.2724 | 0 | 0 | 137.2724 | 0 | 27971.1799 | 24453829.5997 | 0 | 0 | 0
11/17 02:00:00 | 0 | 23670166.5538 | 0 | 122939.4916 | 0 | 0 | 0 | 126002.5551 | 264336.7988 | 27993.6 | 0 | 0 | 0 | 0 | 0 | 0 | 0 | 0 | 0 | 21068254.3762 | 0 | 2601912.1776 | 0 | -127.4323 | 0 | 0 | 127.4323 | 0 | 14008.0387 | 24211438.9992 | 0 | 0 | 0
11/17 03:00:00 | 0 | 24820218.4598 | 0 | 131704.0351 | 0 | 0 | 0 | 84001.7034 | 220128.3611 | 27993.6 | 0 | 0 | 0 | 0 | 0 | 0 | 0 | 0 | 0 | 22036362.1531 | 0 | 2783856.3067 | 0 | -155.3991 | 0 | 0 | 155.3991 | 0 | 3502.0097 | 25284046.1594 | 0 | 0 | 0
11/17 04:00:00 | 0 | 24520349.4617 | 0 | 130189.0035 | 0 | 0 | 0 | 84001.7034 | 191934.6664 | 27993.6 | 0 | 0 | 0 | 0 | 0 | 0 | 0 | 0 | 0 | 21771110.5408 | 0 | 2749238.9208 | 0 | -175.6017 | 0 | 0 | 175.6017 | 0 | 3502.0097 | 24954468.435 | 0 | 0 | 0
11/17 05:00:00 | 0 | 24178387.3697 | 0 | 128329.4446 | 0 | 0 | 0 | 91598.3116 | 228232.6607 | 27993.6 | 0 | 0 | 0 | 0 | 0 | 0 | 0 | 0 | 0 | 21472854.9797 | 0 | 2705532.39 | 0 | -176.0911 | 0 | 0 | 176.0911 | 0 | 14008.0387 | 24654541.3866 | 0 | 0 | 0
11/17 06:00:00 | 0 | 22372391.9796 | 0 | 118673.8482 | 10473972.6414 | 0 | 0 | 247314.8325 | 273824.1244 | 27993.6 | 0 | 0 | 0 | 0 | 0 | 0 | 0 | 0 | 0 | 19872076.9059 | 0 | 2500315.0737 | 0 | -192.9832 | 0 | 0 | 192.9832 | 9190261.488 | 97921.5783 | 33514171.0262 | 0 | 0 | 0
11/17 07:00:00 | 0 | 24599514.6101 | 0 | 129695.2414 | 0 | 0 | 0 | 580626.9563 | 477662.4001 | 117993.6 | 0 | 0 | 0 | 0 | 0 | 0 | 0 | 0 | 0 | 21871099.0298 | 0 | 2728415.5803 | 0 | -472.7944 | 0 | 0 | 472.7944 | 1105002.0768 | 335699.0558 | 25905492.8079 | 0 | 0 | 0
11/17 08:00:00 | 0 | 22557971.2866 | 0 | 121557.6939 | 1421903.437 | 0 | 0 | 734768.4453 | 770230.8377 | 45993.6 | 0 | 0 | 0 | 0 | 0 | 0 | 0 | 0 | 0 | 19999648.6701 | 0 | 2558322.6165 | 0 | -306.6659 | 0 | 0 | 306.6659 | 963674.2951 | 356666.2163 | 25652425.3005 | 0 | 0 | 0
11/17 09:00:00 | 0 | 21368343.2875 | 0 | 114741.0394 | 3040093.0078 | 0 | 0 | 766736.8679 | 989446.8339 | 27993.6 | 0 | 0 | 0 | 0 | 0 | 0 | 0 | 0 | 0 | 18958325.3634 | 0 | 2410017.9241 | 0 | -260.6795 | 0 | 0 | 260.6795 | 2443258.5037 | 342658.1776 | 26307354.6365 | 0 | 0 | 0
11/17 10:00:00 | 0 | 19691422.8493 | 0 | 105920.5595 | 1717947.0121 | 0 | 0 | 774430.5107 | 1242508.059 | 27993.6 | 0 | 0 | 0 | 0 | 0 | 0 | 0 | 0 | 0 | 17473116.5075 | 0 | 2218306.3418 | 0 | -182.1123 | 0 | 0 | 182.1123 | 1250902.6081 | 300723.8566 | 23560222.5907 | 0 | 0 | 0
11/17 11:00:00 | 0 | 17901264.7268 | 0 | 96466.9608 | 1971358.9369 | 0 | 0 | 752606.6903 | 1524517.3219 | 27993.6 | 0 | 0 | 0 | 0 | 0 | 0 | 0 | 0 | 0 | 15881496.9055 | 0 | 2019767.8213 | 0 | -203.8652 | 0 | 0 | 203.8652 | 1402401.0835 | 272752.6767 | 22274208.2368 | 0 | 0 | 0
11/17 12:00:00 | 0 | 11719504.8624 | 0 | 72327.6389 | 2702243.7547 | 0 | 0 | 722370.379 | 1644026.0992 | 27993.6 | 0 | 0 | 0 | 0 | 0 | 0 | 0 | 0 | 0 | 10769976.8699 | 0 | 1482611.2729 | 0 | -218.9915 | 0 | 0 | 168.5491 | 2594829.1984 | 216810.317 | 16888466.3341 | 0 | 0 | 0
11/17 13:00:00 | 0 | 8279982.239 | 0 | 40916.1814 | 0 | 0 | 0 | 700546.5586 | 1367222.9287 | 27993.6 | 0 | 0 | 0 | 0 | 0 | 0 | 0 | 0 | 0 | 7587223.7079 | 0 | 993690.5178 | 0 | -175.3351 | 0 | 0 | 117.5454 | 392879.2155 | 188839.1372 | 10416661.5077 | 0 | 0 | 0
11/17 14:00:00 | 0 | 7603908.8615 | 0 | 41761.1548 | 0 | 0 | 0 | 694124.5794 | 1223667.5489 | 27993.6 | 0 | 0 | 0 | 0 | 0 | 0 | 0 | 0 | 0 | 6723963.0254 | 0 | 879945.8361 | 0 | -162.2427 | 0 | 0 | 162.2427 | 34303.2289 | 167827.0791 | 9591455.7446 | 0 | 0 | 0
11/17 15:00:00 | 0 | 6339076.5485 | 0 | 33710.0344 | 2990973.7178 | 0 | 0 | 701440.7623 | 1428040.9373 | 27993.6 | 0 | 0 | 0 | 0 | 0 | 0 | 0 | 0 | 0 | 5629379.2949 | 0 | 709697.2536 | 0 | -158.3212 | 0 | 0 | 158.3212 | 1901527.9688 | 167827.0791 | 11521235.6002 | 0 | 0 | 0
11/17 16:00:00 | 0 | 8110521.1506 | 0 | 41899.0036 | 2055187.5178 | 0 | 0 | 748879.7048 | 1314462.0701 | 27993.6 | 0 | 0 | 0 | 0 | 0 | 0 | 0 | 0 | 0 | 7226821.8155 | 0 | 883699.3351 | 0 | -153.6306 | 0 | 0 | 153.6306 | 3080154.6658 | 146859.9186 | 12298943.0468 | 0 | 0 | 0
11/17 17:00:00 | 0 | 10226036.2917 | 0 | 51365.7842 | 1285720.9432 | 0 | 0 | 885617.017 | 1331706.5473 | 27993.6 | 0 | 0 | 0 | 0 | 0 | 0 | 0 | 0 | 0 | 9144550.1552 | 0 | 1081486.1365 | 0 | -149.0892 | 0 | 0 | 149.0892 | 0 | 195798.259 | 13808440.1833 | 0 | 0 | 0
11/17 18:00:00 | 0 | 14338252.9409 | 0 | 72467.8275 | 2086034.1374 | 0 | 0 | 1158981.2798 | 1645026.5625 | 117993.6 | 0 | 0 | 0 | 0 | 0 | 0 | 0 | 0 | 0 | 12812646.9669 | 0 | 1525605.974 | 0 | -248.765 | 0 | 0 | 248.765 | 1925520.0988 | 258744.638 | 19418756.3481 | 0 | 0 | 0
11/17 19:00:00 | 0 | 13162486.5995 | 0 | 70813.441 | 0 | 0 | 0 | 1481519.9569 | 1440417.1233 | 45993.6 | 0 | 0 | 0 | 0 | 0 | 0 | 0 | 0 | 0 | 11665343.633 | 0 | 1497142.9665 | 0 | -279.3153 | 0 | 0 | 279.3153 | 847504.2429 | 307727.8759 | 16201230.7207 | 0 | 0 | 0
11/17 20:00:00 | 0 | 14684569.9482 | 0 | 76336.1234 | 1750046.2035 | 0 | 0 | 1625820.6492 | 1128226.5626 | 27993.6 | 0 | 0 | 0 | 0 | 0 | 0 | 0 | 0 | 0 | 13068214.9317 | 0 | 1616355.0165 | 0 | -232.1129 | 0 | 0 | 232.1129 | 615617.4583 | 293719.8372 | 19292993.0869 | 0 | 0 | 0
11/17 21:00:00 | 0 | 16541703.9374 | 0 | 85957.0478 | 0 | 0 | 0 | 1464432.2548 | 1002934.3856 | 27993.6 | 0 | 0 | 0 | 0 | 0 | 0 | 0 | 0 | 0 | 14720643.2219 | 0 | 1821060.7155 | 0 | -233.6173 | 0 | 0 | 233.6173 | 0 | 265748.6574 | 19123021.2256 | 0 | 0 | 0
11/17 22:00:00 | 0 | 17971723.4514 | 0 | 94319.4716 | 0 | 0 | 0 | 1139008.8505 | 969835.1602 | 27993.6 | 0 | 0 | 0 | 0 | 0 | 0 | 0 | 0 | 0 | 15973024.4242 | 0 | 1998699.0272 | 0 | -213.5957 | 0 | 0 | 213.5957 | 0 | 216810.317 | 20202880.5336 | 0 | 0 | 0
11/17 23:00:00 | 0 | 18897001.0817 | 0 | 99459.1011 | 1422801.8884 | 0 | 0 | 987688.8034 | 792688.1229 | 27993.6 | 0 | 0 | 0 | 0 | 0 | 0 | 0 | 0 | 0 | 16790140.046 | 0 | 2106861.0357 | 0 | -215.9562 | 0 | 0 | 215.9562 | 1104545.7145 | 188839.1372 | 22227632.5974 | 0 | 0 | 0
11/17 24:00:00 | 0 | 20434927.5619 | 0 | 106402.8791 | 2703040.7445 | 0 | 0 | 422932.9474 | 511746.4897 | 27993.6 | 0 | 0 | 0 | 0 | 0 | 0 | 0 | 0 | 0 | 18177092.7691 | 0 | 2257834.7929 | 0 | -229.9256 | 0 | 0 | 229.9256 | 1941987.1699 | 104880.7 | 24207044.2225 | 0 | 0 | 0
11/18 01:00:00 | 0 | 22385293.6273 | 0 | 116908.2991 | 0 | 0 | 0 | 210004.2584 | 294638.1868 | 27993.6 | 0 | 0 | 0 | 0 | 0 | 0 | 0 | 0 | 0 | 19894075.5638 | 0 | 2491218.0635 | 0 | -176.0735 | 0 | 0 | 176.0735 | 0 | 27971.1799 | 23034837.9716 | 0 | 0 | 0
11/18 02:00:00 | 0 | 23960384.9066 | 0 | 125503.5889 | 0 | 0 | 0 | 126002.5551 | 251058.331 | 27993.6 | 0 | 0 | 0 | 0 | 0 | 0 | 0 | 0 | 0 | 21279124.9941 | 0 | 2681259.9125 | 0 | -125.8784 | 0 | 0 | 125.8784 | 0 | 14008.0387 | 24490942.9815 | 0 | 0 | 0
11/18 03:00:00 | 0 | 25562514.8615 | 0 | 145295.7311 | 0 | 0 | 0 | 84001.7034 | 211276.0492 | 27993.6 | 0 | 0 | 0 | 0 | 0 | 0 | 0 | 0 | 0 | 23301136.6886 | 0 | 2934136.6626 | 0 | -104.51 | 0 | 0 | 86.7439 | 0 | 3502.0097 | 26031081.9452 | 0 | 0 | 0
11/18 04:00:00 | 0 | 28397372.3571 | 0 | 136916.1487 | 0 | 0 | 0 | 84001.7034 | 187508.5105 | 27993.6 | 0 | 0 | 0 | 0 | 0 | 0 | 0 | 0 | 0 | 25211301.6619 | 0 | 3186070.6952 | 0 | -9.2294 | 0 | 0 | 9.2294 | 0 | 3502.0097 | 28833792.3197 | 0 | 0 | 0
11/18 05:00:00 | 0 | 29237129.7168 | 0 | 154204.7851 | 0 | 0 | 0 | 91598.3116 | 219380.3488 | 27993.6 | 0 | 0 | 0 | 0 | 0 | 0 | 0 | 0 | 0 | 25937203.5946 | 0 | 3299926.1222 | 0 | -26.385 | 0 | 0 | 26.385 | 0 | 14008.0387 | 29730306.7624 | 0 | 0 | 0
11/18 06:00:00 | 0 | 30163922.9771 | 0 | 158582.6034 | 1721037.8082 | 0 | 0 | 247314.8325 | 260545.6566 | 27993.6 | 0 | 0 | 0 | 0 | 0 | 0 | 0 | 0 | 0 | 26769219.7536 | 0 | 3394703.2235 | 0 | -17.696 | 0 | 0 | 17.696 | 567582.2414 | 97921.5783 | 32579397.4778 | 0 | 0 | 0
11/18 07:00:00 | 0 | 33387136.8477 | 0 | 175106.8132 | 3779865.6154 | 0 | 0 | 580626.9563 | 918768.9041 | 117993.6 | 0 | 0 | 0 | 0 | 0 | 0 | 0 | 0 | 0 | 29648757.2952 | 0 | 3738379.5525 | 0 | 0 | 0 | 0 | 0 | 3912875.0994 | 335699.0558 | 38959498.7367 | 0 | 0 | 0
11/18 08:00:00 | 0 | 29010256.0724 | 0 | 157522.2609 | 2587842.0446 | 0 | 0 | 734768.4453 | 699412.3427 | 45993.6 | 0 | 0 | 0 | 0 | 0 | 0 | 0 | 0 | 0 | 25648383.9157 | 0 | 3361872.1567 | 0 | -39.656 | 0 | 0 | 39.656 | 2312460.0912 | 356666.2163 | 33235794.766 | 0 | 0 | 0
11/18 09:00:00 | 0 | 26936493.4402 | 0 | 145077.259 | 5851417.9521 | 0 | 0 | 766736.8679 | 1247432.7388 | 27993.6 | 0 | 0 | 0 | 0 | 0 | 0 | 0 | 0 | 0 | 23843672.1442 | 0 | 3092821.296 | 0 | -133.6287 | 0 | 0 | 133.6287 | 5845851.512 | 342658.1776 | 34975151.858 | 0 | 0 | 0
11/18 10:00:00 | 0 | 22077423.2234 | 0 | 130788.4955 | 4389527.2925 | 0 | 0 | 774430.5107 | 2542539.4078 | 27993.6 | 0 | 0 | 0 | 0 | 0 | 0 | 0 | 0 | 0 | 20338439.7237 | 0 | 2694144.7465 | 0 | -18.0305 | 0 | 0 | 10.3695 | 3637126.2384 | 300723.8566 | 29942702.5298 | 0 | 0 | 0
11/18 11:00:00 | 0 | 20799464.8291 | 0 | 101954.9286 | 2755141.4688 | 0 | 0 | 752606.6903 | 1155095.6347 | 27993.6 | 0 | 0 | 0 | 0 | 0 | 0 | 0 | 0 | 0 | 18448178.2355 | 0 | 2351286.5936 | 0 | 0 | 0 | 0 | 0 | 2494879.6502 | 272752.6767 | 25592257.1516 | 0 | 0 | 0
11/18 12:00:00 | 0 | 19385045.7887 | 0 | 110074.1773 | 0 | 0 | 0 | 722370.379 | 1227520.0916 | 27993.6 | 0 | 0 | 0 | 0 | 0 | 0 | 0 | 0 | 0 | 17577800.3378 | 0 | 2180850.8505 | 0 | 0 | 0 | 0 | 0 | 0 | 216810.317 | 21473004.0366 | 0 | 0 | 0
11/18 13:00:00 | 0 | 21355825.2477 | 0 | 104217.5211 | 0 | 0 | 0 | 700546.5586 | 1203455.1591 | 27993.6 | 0 | 0 | 0 | 0 | 0 | 0 | 0 | 0 | 0 | 18911583.5114 | 0 | 2444241.7363 | 0 | 0 | 0 | 0 | 0 | 98729.4783 | 188839.1372 | 23392038.0864 | 0 | 0 | 0
11/18 14:00:00 | 0 | 20335214.3518 | 0 | 117104.555 | 0 | 0 | 0 | 694124.5794 | 1075391.325 | 27993.6 | 0 | 0 | 0 | 0 | 0 | 0 | 0 | 0 | 0 | 18386954.242 | 0 | 2361817.8909 | 0 | -0.37018 | 0 | 0 | 0.37018 | 0 | 167827.0791 | 22249828.4113 | 0 | 0 | 0
11/18 15:00:00 | 0 | 18721987.1079 | 0 | 92619.6734 | 0 | 0 | 0 | 701440.7623 | 1035050.4642 | 27993.6 | 0 | 0 | 0 | 0 | 0 | 0 | 0 | 0 | 0 | 16536291.5562 | 0 | 2185695.5516 | 0 | 0 | 0 | 0 | 0 | 0 | 167827.0791 | 20579091.6077 | 0 | 0 | 0
11/18 16:00:00 | 0 | 17490773.0225 | 0 | 93261.2971 | 0 | 0 | 0 | 748879.7048 | 1001322.6569 | 27993.6 | 0 | 0 | 0 | 0 | 0 | 0 | 0 | 0 | 0 | 15488571.4933 | 0 | 2002201.5292 | 0 | 0 | 0 | 0 | 0 | 2295.5726 | 146859.9186 | 19362230.2812 | 0 | 0 | 0
11/18 17:00:00 | 0 | 16570343.6588 | 0 | 88361.8412 | 5236595.6485 | 0 | 0 | 885617.017 | 1209987.259 | 27993.6 | 0 | 0 | 0 | 0 | 0 | 0 | 0 | 0 | 0 | 14673922.0419 | 0 | 1896421.6169 | 0 | -12.4448 | 0 | 0 | 12.4448 | 3903269.2049 | 195798.259 | 24018899.0245 | 0 | 0 | 0
11/18 18:00:00 | 0 | 22378246.0768 | 0 | 122836.182 | 0 | 0 | 0 | 1158981.2798 | 1525520.3522 | 117993.6 | 0 | 0 | 0 | 0 | 0 | 0 | 0 | 0 | 0 | 20590716.5981 | 0 | 2490881.7728 | 0 | -47.452 | 0 | 0 | 38.5424 | 0 | 258744.638 | 25303577.4908 | 0 | 0 | 0
11/18 19:00:00 | 0 | 21305744.5665 | 0 | 103634.413 | 0 | 0 | 0 | 1481519.9569 | 1327550.1469 | 45993.6 | 0 | 0 | 0 | 0 | 0 | 0 | 0 | 0 | 0 | 19052236.0668 | 0 | 2474393.7471 | 0 | -38.8628 | 0 | 0 | 37.6432 | 1377.649 | 307727.8759 | 24264442.6833 | 0 | 0 | 0
11/18 20:00:00 | 0 | 23059246.3924 | 0 | 130881.1763 | 4125738.5785 | 0 | 0 | 1625820.6492 | 1015359.5863 | 27993.6 | 0 | 0 | 0 | 0 | 0 | 0 | 0 | 0 | 0 | 21045206.9212 | 0 | 2651548.9751 | 0 | -46.9062 | 0 | 0 | 39.9053 | 3400439.5231 | 293719.8372 | 29985039.9828 | 0 | 0 | 0
11/18 21:00:00 | 0 | 26217371.7875 | 0 | 126589.7452 | 1738964.7344 | 0 | 0 | 1464432.2548 | 887854.3313 | 27993.6 | 0 | 0 | 0 | 0 | 0 | 0 | 0 | 0 | 0 | 23268851.9979 | 0 | 2948519.7896 | 0 | 0 | 0 | 0 | 0 | 1584267.3793 | 265748.6574 | 30463206.4532 | 0 | 0 | 0
11/18 22:00:00 | 0 | 26935748.2707 | 0 | 141655.8169 | 0 | 0 | 0 | 1139008.8505 | 850328.95 | 27993.6 | 0 | 0 | 0 | 0 | 0 | 0 | 0 | 0 | 0 | 23892152.8086 | 0 | 3043595.4622 | 0 | 0 | 0 | 0 | 0 | 508343.3326 | 216810.317 | 29094735.4881 | 0 | 0 | 0
11/18 23:00:00 | 0 | 27726046.2632 | 0 | 146355.1254 | 1493389.8471 | 0 | 0 | 987688.8034 | 695312.6923 | 27993.6 | 0 | 0 | 0 | 0 | 0 | 0 | 0 | 0 | 0 | 24584014.2381 | 0 | 3142032.0251 | 0 | 0 | 0 | 0 | 0 | 473443.9084 | 188839.1372 | 31076786.3313 | 0 | 0 | 0
11/18 24:00:00 | 0 | 28661126.8797 | 0 | 150937.4241 | 0 | 0 | 0 | 422932.9474 | 458632.6184 | 27993.6 | 0 | 0 | 0 | 0 | 0 | 0 | 0 | 0 | 0 | 25416098.701 | 0 | 3245028.1787 | 0 | 0 | 0 | 0 | 0 | 0 | 104880.7 | 29721623.4696 | 0 | 0 | 0
11/19 01:00:00 | 0 | 29310005.1272 | 0 | 154793.1236 | 0 | 0 | 0 | 210004.2584 | 294638.1868 | 27993.6 | 0 | 0 | 0 | 0 | 0 | 0 | 0 | 0 | 0 | 25972937.7162 | 0 | 3337067.4111 | 0 | 0 | 0 | 0 | 0 | 0 | 27971.1799 | 29997434.296 | 0 | 0 | 0
11/19 02:00:00 | 0 | 29659522.8162 | 0 | 156925.7381 | 0 | 0 | 0 | 126002.5551 | 251058.331 | 27993.6 | 0 | 0 | 0 | 0 | 0 | 0 | 0 | 0 | 0 | 26269642.7972 | 0 | 3389880.019 | 0 | 0 | 0 | 0 | 0 | 0 | 14008.0387 | 30221503.0404 | 0 | 0 | 0
11/19 03:00:00 | 0 | 30249785.0035 | 0 | 159316.5497 | 0 | 0 | 0 | 84001.7034 | 211276.0492 | 27993.6 | 0 | 0 | 0 | 0 | 0 | 0 | 0 | 0 | 0 | 26801321.1882 | 0 | 3448463.8152 | 0 | 0 | 0 | 0 | 0 | 0 | 3502.0097 | 30732372.9058 | 0 | 0 | 0
11/19 04:00:00 | 0 | 31881406.728 | 0 | 167089.3756 | 0 | 0 | 0 | 84001.7034 | 187508.5105 | 27993.6 | 0 | 0 | 0 | 0 | 0 | 0 | 0 | 0 | 0 | 28255281.475 | 0 | 3626125.253 | 0 | 0 | 0 | 0 | 0 | 0 | 3502.0097 | 32347999.9174 | 0 | 0 | 0
11/19 05:00:00 | 0 | 33330786.6518 | 0 | 175724.627 | 0 | 0 | 0 | 91598.3116 | 219380.3488 | 27993.6 | 0 | 0 | 0 | 0 | 0 | 0 | 0 | 0 | 0 | 29508847.0982 | 0 | 3821939.5536 | 0 | 0 | 0 | 0 | 0 | 13369.9976 | 14008.0387 | 33845483.5393 | 0 | 0 | 0
11/19 06:00:00 | 0 | 33105169.2657 | 0 | 176290.2981 | 1430880.8077 | 0 | 0 | 247314.8325 | 260545.6566 | 27993.6 | 0 | 0 | 0 | 0 | 0 | 0 | 0 | 0 | 0 | 29276007.5545 | 0 | 3829161.7112 | 0 | 0 | 0 | 0 | 0 | 17519.4658 | 97921.5783 | 35248194.4607 | 0 | 0 | 0
11/19 07:00:00 | 0 | 36892293.0881 | 0 | 191458.9718 | 0 | 0 | 0 | 580626.9563 | 442253.1526 | 117993.6 | 0 | 0 | 0 | 0 | 0 | 0 | 0 | 0 | 0 | 32751466.7794 | 0 | 4140826.3087 | 0 | 0 | 0 | 0 | 0 | 24435.2462 | 335699.0558 | 38224625.7688 | 0 | 0 | 0
11/19 08:00:00 | 0 | 32822555.9443 | 0 | 177845.5928 | 0 | 0 | 0 | 734768.4453 | 699412.3427 | 45993.6 | 0 | 0 | 0 | 0 | 0 | 0 | 0 | 0 | 0 | 28974508.5386 | 0 | 3848047.4056 | 0 | 0 | 0 | 0 | 0 | 0 | 356666.2163 | 34480575.9251 | 0 | 0 | 0
11/19 09:00:00 | 0 | 32863377.1313 | 0 | 174396.8456 | 0 | 0 | 0 | 766736.8679 | 883219.0914 | 27993.6 | 0 | 0 | 0 | 0 | 0 | 0 | 0 | 0 | 0 | 29092234.0472 | 0 | 3771143.0841 | 0 | 0 | 0 | 0 | 0 | 79299.9259 | 342658.1776 | 34715723.5363 | 0 | 0 | 0
11/19 10:00:00 | 0 | 28906277.6561 | 0 | 156398.2835 | 6898797.2013 | 0 | 0 | 774430.5107 | 1092018.7572 | 27993.6 | 0 | 0 | 0 | 0 | 0 | 0 | 0 | 0 | 0 | 25533631.1284 | 0 | 3372646.5277 | 0 | -44.9919 | 0 | 0 | 44.9919 | 5811846.3157 | 300723.8566 | 37855916.0088 | 0 | 0 | 0
11/19 11:00:00 | 0 | 30245443.1358 | 0 | 159791.3699 | 0 | 0 | 0 | 752606.6903 | 1155095.6347 | 27993.6 | 0 | 0 | 0 | 0 | 0 | 0 | 0 | 0 | 0 | 26810308.2956 | 0 | 3435134.8402 | 0 | 0 | 0 | 0 | 0 | 13831.5607 | 272752.6767 | 32340930.4308 | 0 | 0 | 0
11/19 12:00:00 | 0 | 24651752.0424 | 0 | 135452.363 | 0 | 0 | 0 | 722370.379 | 1227520.0916 | 27993.6 | 0 | 0 | 0 | 0 | 0 | 0 | 0 | 0 | 0 | 21737256.8374 | 0 | 2914495.2051 | 0 | 0 | 0 | 0 | 0 | 630708.4354 | 216810.317 | 26765088.4761 | 0 | 0 | 0
11/19 13:00:00 | 0 | 21833998.9949 | 0 | 118308.0857 | 0 | 0 | 0 | 700546.5586 | 1203455.1591 | 27993.6 | 0 | 0 | 0 | 0 | 0 | 0 | 0 | 0 | 0 | 19291169.7587 | 0 | 2542829.2362 | 0 | 0 | 0 | 0 | 0 | 0 | 188839.1372 | 23884302.3983 | 0 | 0 | 0
11/19 14:00:00 | 0 | 18394857.382 | 0 | 101389.1621 | 1496427.6032 | 0 | 0 | 694124.5794 | 1097819.7382 | 27993.6 | 0 | 0 | 0 | 0 | 0 | 0 | 0 | 0 | 0 | 16216626.5006 | 0 | 2178230.8814 | 0 | 0 | 0 | 0 | 0 | 161764.3449 | 167827.0791 | 21812612.0649 | 0 | 0 | 0
11/19 15:00:00 | 0 | 13235118.7193 | 0 | 74053.8445 | 0 | 0 | 0 | 701440.7623 | 1035050.4642 | 27993.6 | 0 | 0 | 0 | 0 | 0 | 0 | 0 | 0 | 0 | 11640617.3474 | 0 | 1594501.372 | 0 | 0 | 0 | 0 | 0 | 0 | 167827.0791 | 15073657.3903 | 0 | 0 | 0
11/19 16:00:00 | 0 | 9845873.9173 | 0 | 54084.0418 | 0 | 0 | 0 | 748879.7048 | 1001322.6569 | 27993.6 | 0 | 0 | 0 | 0 | 0 | 0 | 0 | 0 | 0 | 8678112.5132 | 0 | 1167761.4041 | 0 | 0 | 0 | 0 | 0 | 0 | 146859.9186 | 11678153.9208 | 0 | 0 | 0
11/19 17:00:00 | 0 | 10593474.1232 | 0 | 53344.5723 | 0 | 0 | 0 | 885617.017 | 1209987.259 | 27993.6 | 0 | 0 | 0 | 0 | 0 | 0 | 0 | 0 | 0 | 9438742.4038 | 0 | 1154731.7194 | 0 | 0 | 0 | 0 | 0 | 0 | 195798.259 | 12770416.5715 | 0 | 0 | 0
11/19 18:00:00 | 0 | 19823044.4718 | 0 | 109288.5455 | 3036361.2658 | 0 | 0 | 1158981.2798 | 1525520.3522 | 117993.6 | 0 | 0 | 0 | 0 | 0 | 0 | 0 | 0 | 0 | 17699627.8856 | 0 | 2057074.4048 | 0 | 0 | 0 | 0 | 0 | 3139710.6163 | 258744.638 | 25771189.5152 | 0 | 0 | 0
11/19 19:00:00 | 0 | 23122046.4745 | 0 | 106543.2433 | 0 | 0 | 0 | 1481519.9569 | 1327550.1469 | 45993.6 | 0 | 0 | 0 | 0 | 0 | 0 | 0 | 0 | 0 | 20271405.0695 | 0 | 2562462.167 | 0 | 0 | 0 | 0 | 0 | 0 | 307727.8759 | 26083653.4216 | 0 | 0 | 0
11/19 20:00:00 | 0 | 26667858.1936 | 0 | 139660.728 | 1443279.4925 | 0 | 0 | 1625820.6492 | 1015359.5863 | 27993.6 | 0 | 0 | 0 | 0 | 0 | 0 | 0 | 0 | 0 | 23660802.6399 | 0 | 3007055.5537 | 0 | 0 | 0 | 0 | 0 | 1054866.5862 | 293719.8372 | 30919972.2496 | 0 | 0 | 0
11/19 21:00:00 | 0 | 27629159.3822 | 0 | 144672.9114 | 8539650.8824 | 0 | 0 | 1464432.2548 | 887854.3313 | 27993.6 | 0 | 0 | 0 | 0 | 0 | 0 | 0 | 0 | 0 | 24511068.1834 | 0 | 3118091.1988 | 0 | 0 | 0 | 0 | 0 | 7594268.0652 | 265748.6574 | 38693763.3621 | 0 | 0 | 0
11/19 22:00:00 | 0 | 30452347.054 | 0 | 159816.5573 | 1529116.5736 | 0 | 0 | 1139008.8505 | 850328.95 | 27993.6 | 0 | 0 | 0 | 0 | 0 | 0 | 0 | 0 | 0 | 27002581.3368 | 0 | 3449765.7172 | 0 | 0 | 0 | 0 | 0 | 1380826.7894 | 216810.317 | 34158611.5853 | 0 | 0 | 0
11/19 23:00:00 | 0 | 31895715.9171 | 0 | 168011.4067 | 0 | 0 | 0 | 987688.8034 | 695312.6923 | 27993.6 | 0 | 0 | 0 | 0 | 0 | 0 | 0 | 0 | 0 | 28259005.3958 | 0 | 3636710.5214 | 0 | 0 | 0 | 0 | 0 | 0 | 188839.1372 | 33774722.4195 | 0 | 0 | 0
11/19 24:00:00 | 0 | 33529577.6825 | 0 | 175931.2138 | 0 | 0 | 0 | 422932.9474 | 458632.6184 | 27993.6 | 0 | 0 | 0 | 0 | 0 | 0 | 0 | 0 | 0 | 29721489.9879 | 0 | 3808087.6946 | 0 | 0 | 0 | 0 | 0 | 0 | 104880.7 | 34615068.0621 | 0 | 0 | 0
11/20 01:00:00 | 0 | 34743644.1413 | 0 | 183345.6441 | 0 | 0 | 0 | 210004.2584 | 294638.1868 | 27993.6 | 0 | 0 | 0 | 0 | 0 | 0 | 0 | 0 | 0 | 30775714.3942 | 0 | 3967929.7471 | 0 | 0 | 0 | 0 | 0 | 0 | 27971.1799 | 35459625.8306 | 0 | 0 | 0
11/20 02:00:00 | 0 | 35276319.6535 | 0 | 186440.1539 | 1423259.0072 | 0 | 0 | 126002.5551 | 251058.331 | 27993.6 | 0 | 0 | 0 | 0 | 0 | 0 | 0 | 0 | 0 | 31236967.3313 | 0 | 4039352.3222 | 0 | 0 | 0 | 0 | 0 | 0 | 14008.0387 | 37291073.3006 | 0 | 0 | 0
11/20 03:00:00 | 0 | 35256071.5129 | 0 | 187083.1607 | 0 | 0 | 0 | 84001.7034 | 211276.0492 | 27993.6 | 0 | 0 | 0 | 0 | 0 | 0 | 0 | 0 | 0 | 31196108.8956 | 0 | 4059962.6173 | 0 | 0 | 0 | 0 | 0 | 0 | 3502.0097 | 35766426.0261 | 0 | 0 | 0
11/20 04:00:00 | 0 | 35346592.7078 | 0 | 186713.8344 | 0 | 0 | 0 | 84001.7034 | 187508.5105 | 27993.6 | 0 | 0 | 0 | 0 | 0 | 0 | 0 | 0 | 0 | 31281127.165 | 0 | 4065465.5427 | 0 | 0 | 0 | 0 | 0 | 0 | 3502.0097 | 35832810.356 | 0 | 0 | 0
11/20 05:00:00 | 0 | 35640643.8651 | 0 | 188833.652 | 0 | 0 | 0 | 91598.3116 | 219380.3488 | 27993.6 | 0 | 0 | 0 | 0 | 0 | 0 | 0 | 0 | 0 | 31512210.4879 | 0 | 4128433.3771 | 0 | 0 | 0 | 0 | 0 | 0 | 14008.0387 | 36168449.7776 | 0 | 0 | 0
11/20 06:00:00 | 0 | 37468976.6305 | 0 | 194651.7624 | 0 | 0 | 0 | 247314.8325 | 260545.6566 | 27993.6 | 0 | 0 | 0 | 0 | 0 | 0 | 0 | 0 | 0 | 33212325.1466 | 0 | 4256651.4839 | 0 | 0 | 0 | 0 | 0 | 925.2526 | 97921.5783 | 38199482.4821 | 0 | 0 | 0
11/20 07:00:00 | 0 | 42798865.9198 | 0 | 224378.6621 | 3453519.1562 | 0 | 0 | 580626.9563 | 776291.7823 | 117993.6 | 0 | 0 | 0 | 0 | 0 | 0 | 0 | 0 | 0 | 37907525.9397 | 0 | 4891339.9801 | 0 | 0 | 0 | 0 | 0 | 2423638.9865 | 335699.0558 | 47951676.0767 | 0 | 0 | 0
11/20 08:00:00 | 0 | 37368273.1877 | 0 | 203876.0719 | 0 | 0 | 0 | 734768.4453 | 699412.3427 | 45993.6 | 0 | 0 | 0 | 0 | 0 | 0 | 0 | 0 | 0 | 32921069.2085 | 0 | 4447203.9792 | 0 | 0 | 0 | 0 | 0 | 102758.4581 | 356666.2163 | 39052323.6476 | 0 | 0 | 0
11/20 09:00:00 | 0 | 32847836.8959 | 0 | 180097.7379 | 2764521.5495 | 0 | 0 | 766736.8679 | 883219.0914 | 27993.6 | 0 | 0 | 0 | 0 | 0 | 0 | 0 | 0 | 0 | 28924206.4501 | 0 | 3923630.4458 | 0 | 0 | 0 | 0 | 0 | 2432789.1506 | 342658.1776 | 37470405.7425 | 0 | 0 | 0
11/20 10:00:00 | 0 | 23682424.005 | 0 | 141355.8924 | 5729801.6192 | 0 | 0 | 774430.5107 | 1092018.7572 | 27993.6 | 0 | 0 | 0 | 0 | 0 | 0 | 0 | 0 | 0 | 22131904.8772 | 0 | 3039938.1651 | 0 | -142.6603 | 0 | 0 | 71.3301 | 5237229.5959 | 300723.8566 | 31448024.3845 | 0 | 0 | 0
11/20 11:00:00 | 0 | 22012377.7798 | 0 | 117137.0704 | 0 | 0 | 0 | 752606.6903 | 1155095.6347 | 27993.6 | 0 | 0 | 0 | 0 | 0 | 0 | 0 | 0 | 0 | 19531664.528 | 0 | 2573478.8177 | 0 | 0 | 0 | 0 | 0 | 0 | 272752.6767 | 24065210.7753 | 0 | 0 | 0
11/20 12:00:00 | 0 | 14345743.4549 | 0 | 81493.0621 | 0 | 0 | 0 | 722370.379 | 1227520.0916 | 27993.6 | 0 | 0 | 0 | 0 | 0 | 0 | 0 | 0 | 0 | 12755506.7879 | 0 | 1844547.4434 | 0 | 0 | 0 | 0 | 0 | 11572.585 | 216810.317 | 16405120.5876 | 0 | 0 | 0
11/20 13:00:00 | 0 | 11709752.5374 | 0 | 60806.0459 | 1613054.1478 | 0 | 0 | 700546.5586 | 1203455.1591 | 27993.6 | 0 | 0 | 0 | 0 | 0 | 0 | 0 | 0 | 0 | 10012267.9036 | 0 | 1333774.5241 | 0 | 0 | 0 | 0 | 0 | 1079888.293 | 188839.1372 | 15315608.0487 | 0 | 0 | 0
11/20 14:00:00 | 0 | 10292523.7997 | 0 | 50849.5599 | 0 | 0 | 0 | 694124.5794 | 1075391.325 | 27993.6 | 0 | 0 | 0 | 0 | 0 | 0 | 0 | 0 | 0 | 9114853.4225 | 0 | 1212560.011 | 0 | 0 | 0 | 0 | 0 | 210608.1146 | 167827.0791 | 12140882.864 | 0 | 0 | 0
11/20 15:00:00 | 0 | 6578703.2633 | 0 | 38769.2048 | 2742438.9073 | 0 | 0 | 701440.7623 | 1035050.4642 | 27993.6 | 0 | 0 | 0 | 0 | 0 | 0 | 0 | 0 | 0 | 5739431.3515 | 0 | 839271.9118 | 0 | 0 | 0 | 0 | 0 | 2867510.1287 | 167827.0791 | 11124396.2018 | 0 | 0 | 0
11/20 16:00:00 | 0 | 5511074.7735 | 0 | 30940.1336 | 1487251.7975 | 0 | 0 | 748879.7048 | 1001322.6569 | 27993.6 | 0 | 0 | 0 | 0 | 0 | 0 | 0 | 0 | 0 | 5067974.556 | 0 | 629969.0024 | 0 | 0 | 0 | 0 | 0 | 392981.4004 | 146859.9186 | 8807462.6663 | 0 | 0 | 0
11/20 17:00:00 | 0 | 8126489.9242 | 0 | 41467.8831 | 0 | 0 | 0 | 885617.017 | 1209987.259 | 27993.6 | 0 | 0 | 0 | 0 | 0 | 0 | 0 | 0 | 0 | 7658375.1204 | 0 | 917836.392 | 0 | 0 | 0 | 0 | 0 | 0 | 195798.259 | 10291555.6833 | 0 | 0 | 0
11/20 18:00:00 | 0 | 18034598.2759 | 0 | 93661.6307 | 0 | 0 | 0 | 1158981.2798 | 1525520.3522 | 117993.6 | 0 | 0 | 0 | 0 | 0 | 0 | 0 | 0 | 0 | 16106856.6509 | 0 | 1846019.7953 | 0 | 0 | 0 | 0 | 0 | 282354.4467 | 258744.638 | 20930755.1385 | 0 | 0 | 0
11/20 19:00:00 | 0 | 20428264.7173 | 0 | 104981.59 | 1757617.2217 | 0 | 0 | 1481519.9569 | 1327550.1469 | 45993.6 | 0 | 0 | 0 | 0 | 0 | 0 | 0 | 0 | 0 | 17712708.1725 | 0 | 2306152.4509 | 0 | -24.6942 | 0 | 0 | 12.3471 | 1142374.4017 | 307727.8759 | 25145927.2329 | 0 | 0 | 0
11/20 20:00:00 | 0 | 24930572.7744 | 0 | 129885.2883 | 0 | 0 | 0 | 1625820.6492 | 1015359.5863 | 27993.6 | 0 | 0 | 0 | 0 | 0 | 0 | 0 | 0 | 0 | 21867257.3124 | 0 | 2738567.3236 | 0 | -29.5481 | 0 | 0 | 14.774 | 493887.8139 | 293719.8372 | 27729631.8982 | 0 | 0 | 0
11/20 21:00:00 | 0 | 29976077.6652 | 0 | 143847.2794 | 0 | 0 | 0 | 1464432.2548 | 887854.3313 | 27993.6 | 0 | 0 | 0 | 0 | 0 | 0 | 0 | 0 | 0 | 26603607.699 | 0 | 3372469.9662 | 0 | -2.6149 | 0 | 0 | 2.6149 | 0 | 265748.6574 | 32500205.1306 | 0 | 0 | 0
11/20 22:00:00 | 0 | 30472268.7431 | 0 | 161288.3461 | 1423159.8621 | 0 | 0 | 1139008.8505 | 850328.95 | 27993.6 | 0 | 0 | 0 | 0 | 0 | 0 | 0 | 0 | 0 | 26985389.8857 | 0 | 3486878.8575 | 0 | -31.0113 | 0 | 0 | 31.0113 | 0 | 216810.317 | 34074048.3517 | 0 | 0 | 0
11/20 23:00:00 | 0 | 30465473.775 | 0 | 161366.3825 | 0 | 0 | 0 | 987688.8034 | 695312.6923 | 27993.6 | 0 | 0 | 0 | 0 | 0 | 0 | 0 | 0 | 0 | 26983373.2319 | 0 | 3482100.5431 | 0 | -47.5364 | 0 | 0 | 47.5364 | 0 | 188839.1372 | 32337835.2532 | 0 | 0 | 0
11/20 24:00:00 | 0 | 29210312.7991 | 0 | 156654.9873 | 0 | 0 | 0 | 422932.9474 | 458632.6184 | 27993.6 | 0 | 0 | 0 | 0 | 0 | 0 | 0 | 0 | 0 | 25830146.1451 | 0 | 3380166.654 | 0 | -49.5389 | 0 | 0 | 49.5389 | 0 | 104880.7 | 30276526.9523 | 0 | 0 | 0
11/21 01:00:00 | 0 | 28793404.4228 | 0 | 151588.2309 | 0 | 0 | 0 | 210004.2584 | 294638.1868 | 27993.6 | 0 | 0 | 0 | 0 | 0 | 0 | 0 | 0 | 0 | 25524012.3658 | 0 | 3269392.057 | 0 | -62.5304 | 0 | 0 | 62.5304 | 0 | 27971.1799 | 29477628.6988 | 0 | 0 | 0
11/21 02:00:00 | 0 | 28700221.9591 | 0 | 152812.8651 | 0 | 0 | 0 | 126002.5551 | 251058.331 | 27993.6 | 0 | 0 | 0 | 0 | 0 | 0 | 0 | 0 | 0 | 25400237.5749 | 0 | 3299984.3843 | 0 | -38.9061 | 0 | 0 | 38.9061 | 0 | 14008.0387 | 29258089.3103 | 0 | 0 | 0
11/21 03:00:00 | 0 | 29656408.3857 | 0 | 154984.7685 | 0 | 0 | 0 | 84001.7034 | 211276.0492 | 27993.6 | 0 | 0 | 0 | 0 | 0 | 0 | 0 | 0 | 0 | 26297580.1255 | 0 | 3358828.2602 | 0 | -37.5232 | 0 | 0 | 37.5232 | 0 | 3502.0097 | 30134664.5068 | 0 | 0 | 0
11/21 04:00:00 | 0 | 31153181.8657 | 0 | 164453.0511 | 1422993.9685 | 0 | 0 | 84001.7034 | 187508.5105 | 27993.6 | 0 | 0 | 0 | 0 | 0 | 0 | 0 | 0 | 0 | 27585890.7298 | 0 | 3567291.1359 | 0 | -11.0687 | 0 | 0 | 11.0687 | 0 | 3502.0097 | 33040132.6991 | 0 | 0 | 0
11/21 05:00:00 | 0 | 31842827.2431 | 0 | 168072.3075 | 0 | 0 | 0 | 91598.3116 | 219380.3488 | 27993.6 | 0 | 0 | 0 | 0 | 0 | 0 | 0 | 0 | 0 | 28196988.7678 | 0 | 3645838.4753 | 0 | -12.3865 | 0 | 0 | 12.3865 | 0 | 14008.0387 | 32349871.8111 | 0 | 0 | 0
11/21 06:00:00 | 0 | 32012757.8728 | 0 | 169482.8488 | 0 | 0 | 0 | 247314.8325 | 260545.6566 | 27993.6 | 0 | 0 | 0 | 0 | 0 | 0 | 0 | 0 | 0 | 28327960.27 | 0 | 3684797.6028 | 0 | -17.3835 | 0 | 0 | 17.3835 | 0 | 97921.5783 | 32718094.8107 | 0 | 0 | 0
11/21 07:00:00 | 0 | 36831839.7998 | 0 | 190564.6439 | 0 | 0 | 0 | 580626.9563 | 442253.1526 | 117993.6 | 0 | 0 | 0 | 0 | 0 | 0 | 0 | 0 | 0 | 32681001.6519 | 0 | 4150838.1479 | 0 | -7.4048 | 0 | 0 | 7.4048 | 0 | 335699.0558 | 38163278.1526 | 0 | 0 | 0
11/21 08:00:00 | 0 | 31938835.9204 | 0 | 174997.7275 | 0 | 0 | 0 | 734768.4453 | 699412.3427 | 45993.6 | 0 | 0 | 0 | 0 | 0 | 0 | 0 | 0 | 0 | 28122481.3938 | 0 | 3816354.5266 | 0 | -3.7722 | 0 | 0 | 3.7722 | 0 | 356666.2163 | 33594008.0359 | 0 | 0 | 0
11/21 09:00:00 | 0 | 28577989.3213 | 0 | 155317.4069 | 0 | 0 | 0 | 766736.8679 | 883219.0914 | 27993.6 | 0 | 0 | 0 | 0 | 0 | 0 | 0 | 0 | 0 | 25192955.6776 | 0 | 3385033.6437 | 0 | -5.9566 | 0 | 0 | 5.9566 | 18587.3035 | 342658.1776 | 30411256.2875 | 0 | 0 | 0
11/21 10:00:00 | 0 | 20466725.9356 | 0 | 123471.3865 | 1422845.5094 | 0 | 0 | 774430.5107 | 1092018.7572 | 27993.6 | 0 | 0 | 0 | 0 | 0 | 0 | 0 | 0 | 0 | 19248731.249 | 0 | 2672747.2003 | 0 | -4.3677 | 0 | 0 | 2.1838 | 97121.9841 | 300723.8566 | 23907485.6994 | 0 | 0 | 0
11/21 11:00:00 | 0 | 20034542.8211 | 0 | 105784.6008 | 0 | 0 | 0 | 752606.6903 | 1155095.6347 | 27993.6 | 0 | 0 | 0 | 0 | 0 | 0 | 0 | 0 | 0 | 17716014.1551 | 0 | 2281068.1081 | 0 | -4.6893 | 0 | 0 | 2.3446 | 0 | 272752.6767 | 22076023.3469 | 0 | 0 | 0
11/21 12:00:00 | 0 | 14967800.7067 | 0 | 75539.852 | 0 | 0 | 0 | 722370.379 | 1227520.0916 | 27993.6 | 0 | 0 | 0 | 0 | 0 | 0 | 0 | 0 | 0 | 13451445.5921 | 0 | 1856931.3658 | 0 | -19.3641 | 0 | 0 | 14.0302 | 0 | 216810.317 | 17021224.6293 | 0 | 0 | 0
11/21 13:00:00 | 0 | 11279109.0042 | 0 | 67455.3464 | 0 | 0 | 0 | 700546.5586 | 1203455.1591 | 27993.6 | 0 | 0 | 0 | 0 | 0 | 0 | 0 | 0 | 0 | 10719890.7485 | 0 | 1456766.5126 | 0 | -68.3363 | 0 | 0 | 34.1681 | 0 | 188839.1372 | 13278559.6683 | 0 | 0 | 0
11/21 14:00:00 | 0 | 9389418.2384 | 0 | 45569.6359 | 0 | 0 | 0 | 694124.5794 | 1075391.325 | 27993.6 | 0 | 0 | 0 | 0 | 0 | 0 | 0 | 0 | 0 | 8428356.0826 | 0 | 1095183.2024 | 0 | -57.9618 | 0 | 0 | 31.3853 | 230491.2193 | 167827.0791 | 11232497.3788 | 0 | 0 | 0
11/21 15:00:00 | 0 | 9507618.6519 | 0 | 50375.4302 | 0 | 0 | 0 | 701440.7623 | 1035050.4642 | 27993.6 | 0 | 0 | 0 | 0 | 0 | 0 | 0 | 0 | 0 | 8423931.9596 | 0 | 1083686.6923 | 0 | -32.2568 | 0 | 0 | 32.2568 | 0 | 167827.0791 | 11322478.9085 | 0 | 0 | 0
11/21 16:00:00 | 0 | 10701859.9617 | 0 | 60194.8432 | 1522677.0288 | 0 | 0 | 748879.7048 | 1001322.6569 | 27993.6 | 0 | 0 | 0 | 0 | 0 | 0 | 0 | 0 | 0 | 9848886.3905 | 0 | 1224088.9029 | 0 | -33.0435 | 0 | 0 | 26.5501 | 218409.3174 | 146859.9186 | 14062927.7953 | 0 | 0 | 0
11/21 17:00:00 | 0 | 12455594.6273 | 0 | 59520.7002 | 0 | 0 | 0 | 885617.017 | 1209987.259 | 27993.6 | 0 | 0 | 0 | 0 | 0 | 0 | 0 | 0 | 0 | 11065068.8541 | 0 | 1390525.7732 | 0 | -12.613 | 0 | 0 | 12.613 | 0 | 195798.259 | 14638713.2035 | 0 | 0 | 0
11/21 18:00:00 | 0 | 17298829.3603 | 0 | 95284.203 | 0 | 0 | 0 | 1158981.2798 | 1525520.3522 | 117993.6 | 0 | 0 | 0 | 0 | 0 | 0 | 0 | 0 | 0 | 15937587.8989 | 0 | 1933979.8075 | 0 | -44.2362 | 0 | 0 | 25.9412 | 34387.9026 | 258744.638 | 20196608.7954 | 0 | 0 | 0
11/21 19:00:00 | 0 | 17231283.78 | 0 | 82258.077 | 1671580.4135 | 0 | 0 | 1481519.9569 | 1327550.1469 | 45993.6 | 0 | 0 | 0 | 0 | 0 | 0 | 0 | 0 | 0 | 15430878.0318 | 0 | 1954600.4463 | 0 | -81.0249 | 0 | 0 | 59.1157 | 1372261.0845 | 307727.8759 | 21840185.9743 | 0 | 0 | 0
11/21 20:00:00 | 0 | 20206286.0661 | 0 | 105467.7589 | 0 | 0 | 0 | 1625820.6492 | 1015359.5863 | 27993.6 | 0 | 0 | 0 | 0 | 0 | 0 | 0 | 0 | 0 | 17941199.0775 | 0 | 2265086.9885 | 0 | -87.2421 | 0 | 0 | 87.2421 | 0 | 293719.8372 | 22980927.6604 | 0 | 0 | 0
11/21 21:00:00 | 0 | 21333378.5309 | 0 | 112786.4656 | 0 | 0 | 0 | 1464432.2548 | 887854.3313 | 27993.6 | 0 | 0 | 0 | 0 | 0 | 0 | 0 | 0 | 0 | 18912307.6465 | 0 | 2421070.8844 | 0 | -78.21 | 0 | 0 | 78.21 | 0 | 265748.6574 | 23826445.1826 | 0 | 0 | 0
11/21 22:00:00 | 0 | 22257749.5028 | 0 | 116587.8762 | 0 | 0 | 0 | 1139008.8505 | 850328.95 | 27993.6 | 0 | 0 | 0 | 0 | 0 | 0 | 0 | 0 | 0 | 19757722.9938 | 0 | 2500026.5091 | 0 | -73.8964 | 0 | 0 | 73.8964 | 0 | 216810.317 | 24391668.7794 | 0 | 0 | 0
11/21 23:00:00 | 0 | 23084714.431 | 0 | 121897.2703 | 2104873.9335 | 0 | 0 | 987688.8034 | 695312.6923 | 27993.6 | 0 | 0 | 0 | 0 | 0 | 0 | 0 | 0 | 0 | 20472010.0946 | 0 | 2612704.3364 | 0 | -68.3202 | 0 | 0 | 68.3202 | 1059981.7111 | 188839.1372 | 27022480.7305 | 0 | 0 | 0
11/21 24:00:00 | 0 | 24709428.8648 | 0 | 128834.5068 | 0 | 0 | 0 | 422932.9474 | 458632.6184 | 27993.6 | 0 | 0 | 0 | 0 | 0 | 0 | 0 | 0 | 0 | 21952790.6679 | 0 | 2756638.1968 | 0 | -48.0966 | 0 | 0 | 48.0966 | 0 | 104880.7 | 25747822.5374 | 0 | 0 | 0
11/22 01:00:00 | 0 | 26093014.7431 | 0 | 137635.9611 | 0 | 0 | 0 | 210004.2584 | 294638.1868 | 27993.6 | 0 | 0 | 0 | 0 | 0 | 0 | 0 | 0 | 0 | 23159148.8066 | 0 | 2933865.9365 | 0 | -10.9012 | 0 | 0 | 10.9012 | 0 | 27971.1799 | 26763286.7494 | 0 | 0 | 0
11/22 02:00:00 | 0 | 21739785.1066 | 0 | 117398.6037 | 19051732.8599 | 0 | 0 | 126002.5551 | 251058.331 | 27993.6 | 0 | 0 | 0 | 0 | 0 | 0 | 0 | 0 | 0 | 20307224.0765 | 0 | 2637962.971 | 0 | -41.3005 | 0 | 0 | 33.3466 | 18405115.4118 | 14008.0387 | 41313971.0563 | 0 | 0 | 0
11/22 03:00:00 | 0 | 24408064.6812 | 0 | 128751.7606 | 0 | 0 | 0 | 84001.7034 | 211276.0492 | 27993.6 | 0 | 0 | 0 | 0 | 0 | 0 | 0 | 0 | 0 | 21669239.6936 | 0 | 2738824.9876 | 0 | -92.5108 | 0 | 0 | 92.5108 | 0 | 3502.0097 | 24860087.7944 | 0 | 0 | 0
11/22 04:00:00 | 0 | 25674581.0055 | 0 | 133864.8633 | 0 | 0 | 0 | 84001.7034 | 187508.5105 | 27993.6 | 0 | 0 | 0 | 0 | 0 | 0 | 0 | 0 | 0 | 22819654.6258 | 0 | 2854926.3797 | 0 | -211.3359 | 0 | 0 | 211.3359 | 0 | 3502.0097 | 26107949.6827 | 0 | 0 | 0
11/22 05:00:00 | 0 | 26063095.7241 | 0 | 139076.1406 | 0 | 0 | 0 | 91598.3116 | 219380.3488 | 27993.6 | 0 | 0 | 0 | 0 | 0 | 0 | 0 | 0 | 0 | 23096542.5278 | 0 | 2966553.1963 | 0 | -323.7703 | 0 | 0 | 323.7703 | 0 | 14008.0387 | 26541144.1252 | 0 | 0 | 0
11/22 06:00:00 | 0 | 23999826.2179 | 0 | 130752.2043 | 6479362.6387 | 0 | 0 | 247314.8325 | 260545.6566 | 27993.6 | 0 | 0 | 0 | 0 | 0 | 0 | 0 | 0 | 0 | 21210860.574 | 0 | 2788965.6439 | 0 | -359.6603 | 0 | 0 | 359.6603 | 12508724.658 | 97921.5783 | 31145795.15 | 0 | 0 | 0
11/22 07:00:00 | 0 | 27092540.6225 | 0 | 138929.9179 | 7643261.4416 | 0 | 0 | 580626.9563 | 442253.1526 | 117993.6 | 0 | 0 | 0 | 0 | 0 | 0 | 0 | 0 | 0 | 24132879.1278 | 0 | 2959661.4947 | 0 | -613.0381 | 0 | 0 | 613.0381 | 425114.6819 | 335699.0558 | 36015605.6909 | 0 | 0 | 0
11/22 08:00:00 | 0 | 23792774.4684 | 0 | 129231.0265 | 0 | 0 | 0 | 734768.4453 | 699412.3427 | 45993.6 | 0 | 0 | 0 | 0 | 0 | 0 | 0 | 0 | 0 | 21044951.6996 | 0 | 2747822.7688 | 0 | -124.1952 | 0 | 0 | 124.1952 | 0 | 356666.2163 | 25402179.8829 | 0 | 0 | 0
11/22 09:00:00 | 0 | 22827669.2669 | 0 | 121419.7451 | 0 | 0 | 0 | 766736.8679 | 883219.0914 | 27993.6 | 0 | 0 | 0 | 0 | 0 | 0 | 0 | 0 | 0 | 20247296.3763 | 0 | 2580372.8906 | 0 | -82.95 | 0 | 0 | 82.95 | 0 | 342658.1776 | 24627038.5714 | 0 | 0 | 0
11/22 10:00:00 | 0 | 20127762.866 | 0 | 110352.758 | 0 | 0 | 0 | 774430.5107 | 1092018.7572 | 27993.6 | 0 | 0 | 0 | 0 | 0 | 0 | 0 | 0 | 0 | 17782015.5419 | 0 | 2345747.3241 | 0 | -43.4541 | 0 | 0 | 43.4541 | 0 | 300723.8566 | 22132558.4918 | 0 | 0 | 0
11/22 11:00:00 | 0 | 19444884.9825 | 0 | 102494.7148 | 0 | 0 | 0 | 752606.6903 | 1155095.6347 | 27993.6 | 0 | 0 | 0 | 0 | 0 | 0 | 0 | 0 | 0 | 17265588.3446 | 0 | 2179296.6379 | 0 | -17.431 | 0 | 0 | 17.431 | 265449.2102 | 272752.6767 | 21483075.6223 | 0 | 0 | 0
11/22 12:00:00 | 0 | 16741878.6388 | 0 | 90567.4628 | 1421582.0881 | 0 | 0 | 722370.379 | 1227520.0916 | 27993.6 | 0 | 0 | 0 | 0 | 0 | 0 | 0 | 0 | 0 | 14816775.9969 | 0 | 1925102.6419 | 0 | -16.8592 | 0 | 0 | 16.8592 | 0 | 216810.317 | 20231912.2604 | 0 | 0 | 0
11/22 13:00:00 | 0 | 16782638.8265 | 0 | 88623.0422 | 0 | 0 | 0 | 700546.5586 | 1203455.1591 | 27993.6 | 0 | 0 | 0 | 0 | 0 | 0 | 0 | 0 | 0 | 14901064.1651 | 0 | 1881574.6614 | 0 | -44.1886 | 0 | 0 | 44.1886 | 1059000.7767 | 188839.1372 | 18803257.1863 | 0 | 0 | 0
11/22 14:00:00 | 0 | 15886410.3239 | 0 | 85298.4996 | 7398017.0286 | 0 | 0 | 694124.5794 | 2268691.0742 | 27993.6 | 0 | 0 | 0 | 0 | 0 | 0 | 0 | 0 | 0 | 14075122.938 | 0 | 1811287.386 | 0 | -76.4667 | 0 | 0 | 76.4667 | 6599079.6579 | 167827.0791 | 26360535.1056 | 0 | 0 | 0
11/22 15:00:00 | 0 | 16915073.2152 | 0 | 88090.0535 | 0 | 0 | 0 | 701440.7623 | 1258490.3715 | 27993.6 | 0 | 0 | 0 | 0 | 0 | 0 | 0 | 0 | 0 | 15047201.7029 | 0 | 1867871.5123 | 0 | -69.847 | 0 | 0 | 69.847 | 403269.5089 | 167827.0791 | 18991088.0025 | 0 | 0 | 0
11/22 16:00:00 | 0 | 17707244.5972 | 0 | 93507.345 | 1421210.1164 | 0 | 0 | 748879.7048 | 1001322.6569 | 27993.6 | 0 | 0 | 0 | 0 | 0 | 0 | 0 | 0 | 0 | 15727099.8762 | 0 | 1980144.7209 | 0 | -31.3116 | 0 | 0 | 31.3116 | 0 | 146859.9186 | 21000158.0202 | 0 | 0 | 0
11/22 17:00:00 | 0 | 17785713.7576 | 0 | 94084.2961 | 0 | 0 | 0 | 885617.017 | 1209987.259 | 27993.6 | 0 | 0 | 0 | 0 | 0 | 0 | 0 | 0 | 0 | 15794000.493 | 0 | 1991713.2646 | 0 | -66.818 | 0 | 0 | 66.818 | 322365.0984 | 195798.259 | 20003395.9298 | 0 | 0 | 0
11/22 18:00:00 | 0 | 19246313.7961 | 0 | 100872.2898 | 0 | 0 | 0 | 1158981.2798 | 1525520.3522 | 117993.6 | 0 | 0 | 0 | 0 | 0 | 0 | 0 | 0 | 0 | 17114636.3599 | 0 | 2131677.4362 | 0 | -106.3352 | 0 | 0 | 106.3352 | 0 | 258744.638 | 22149681.318 | 0 | 0 | 0
11/22 19:00:00 | 0 | 17229424.3043 | 0 | 92908.3338 | 1644535.4748 | 0 | 0 | 1481519.9569 | 1327550.1469 | 45993.6 | 0 | 0 | 0 | 0 | 0 | 0 | 0 | 0 | 0 | 15265652.171 | 0 | 1963772.1334 | 0 | -126.5654 | 0 | 0 | 126.5654 | 679719.7902 | 307727.8759 | 21821931.8167 | 0 | 0 | 0
11/22 20:00:00 | 0 | 17347347.37 | 0 | 91761.0229 | 0 | 0 | 0 | 1625820.6492 | 1015359.5863 | 27993.6 | 0 | 0 | 0 | 0 | 0 | 0 | 0 | 0 | 0 | 15404975.159 | 0 | 1942372.211 | 0 | -117.4031 | 0 | 0 | 117.4031 | 735701.5881 | 293719.8372 | 20108282.2284 | 0 | 0 | 0
11/22 21:00:00 | 0 | 17599723.7807 | 0 | 93055.1071 | 0 | 0 | 0 | 1464432.2548 | 887854.3313 | 27993.6 | 0 | 0 | 0 | 0 | 0 | 0 | 0 | 0 | 0 | 15628892.6646 | 0 | 1970831.1162 | 0 | -105.8619 | 0 | 0 | 105.8619 | 15860.9146 | 265748.6574 | 20073059.074 | 0 | 0 | 0
11/22 22:00:00 | 0 | 18620848.7121 | 0 | 97225.6736 | 1421850.1148 | 0 | 0 | 1139008.8505 | 850328.95 | 27993.6 | 0 | 0 | 0 | 0 | 0 | 0 | 0 | 0 | 0 | 16559170.3577 | 0 | 2061678.3544 | 0 | -102.1269 | 0 | 0 | 102.1269 | 0 | 216810.317 | 22157255.901 | 0 | 0 | 0
11/22 23:00:00 | 0 | 19433403.8989 | 0 | 103036.1381 | 0 | 0 | 0 | 987688.8034 | 1307279.899 | 27993.6 | 0 | 0 | 0 | 0 | 0 | 0 | 0 | 0 | 0 | 17248718.952 | 0 | 2184684.9469 | 0 | -105.1755 | 0 | 0 | 105.1755 | 1030047.4296 | 188839.1372 | 21859402.3394 | 0 | 0 | 0
11/22 24:00:00 | 0 | 19128567.7641 | 0 | 101166.4144 | 2216537.4715 | 0 | 0 | 422932.9474 | 1667978.5906 | 27993.6 | 0 | 0 | 0 | 0 | 0 | 0 | 0 | 0 | 0 | 16985549.492 | 0 | 2143018.2721 | 0 | -142.3977 | 0 | 0 | 142.3977 | 2039030.9758 | 104880.7 | 23565176.788 | 0 | 0 | 0
11/23 01:00:00 | 0 | 21034737.3091 | 0 | 108822.351 | 1421813.8282 | 0 | 0 | 210004.2584 | 316768.9664 | 27993.6 | 0 | 0 | 0 | 0 | 0 | 0 | 0 | 0 | 0 | 18729921.9946 | 0 | 2304815.3145 | 0 | -49.1925 | 0 | 0 | 49.1925 | 0 | 27971.1799 | 23120140.3132 | 0 | 0 | 0
11/23 02:00:00 | 0 | 22602877.1537 | 0 | 119440.8811 | 1873651.1831 | 0 | 0 | 126002.5551 | 264336.7988 | 27993.6 | 0 | 0 | 0 | 0 | 0 | 0 | 0 | 0 | 0 | 20068746.7306 | 0 | 2534130.4231 | 0 | -54.7019 | 0 | 0 | 54.7019 | 1561890.3224 | 14008.0387 | 25014302.1718 | 0 | 0 | 0
11/23 03:00:00 | 0 | 23702243.5074 | 0 | 124185.9304 | 41675.349 | 0 | 0 | 84001.7034 | 220128.3611 | 27993.6 | 0 | 0 | 0 | 0 | 0 | 0 | 0 | 0 | 0 | 21072837.6084 | 0 | 2629405.8991 | 0 | -50.6535 | 0 | 0 | 50.6535 | 149867.0515 | 3502.0097 | 24200228.4514 | 0 | 0 | 0
11/23 04:00:00 | 0 | 22127729.3111 | 0 | 120287.3806 | 0 | 0 | 0 | 84001.7034 | 191934.6664 | 27993.6 | 0 | 0 | 0 | 0 | 0 | 0 | 0 | 0 | 0 | 19589811.5513 | 0 | 2537917.7598 | 0 | -3.9052 | 0 | 0 | 3.9052 | 0 | 3502.0097 | 22551946.6614 | 0 | 0 | 0
11/23 05:00:00 | 0 | 20134852.9588 | 0 | 107889.6223 | 1990852.948 | 0 | 0 | 91598.3116 | 448290.1347 | 27993.6 | 0 | 0 | 0 | 0 | 0 | 0 | 0 | 0 | 0 | 17863116.5739 | 0 | 2271736.3849 | 0 | 0 | 0 | 0 | 0 | 1624910.7186 | 14008.0387 | 22801477.5755 | 0 | 0 | 0
11/23 06:00:00 | 0 | 19195826.9698 | 0 | 102150.158 | 4414409.8554 | 0 | 0 | 247314.8325 | 607127.3889 | 27993.6 | 0 | 0 | 0 | 0 | 0 | 0 | 0 | 0 | 0 | 17038651.5505 | 0 | 2157175.4194 | 0 | 0 | 0 | 0 | 0 | 3979925.9183 | 97921.5783 | 24594822.8047 | 0 | 0 | 0
11/23 07:00:00 | 0 | 20960347.5941 | 0 | 109168.3878 | 0 | 0 | 0 | 580626.9563 | 477662.4001 | 117993.6 | 0 | 0 | 0 | 0 | 0 | 0 | 0 | 0 | 0 | 18653136.2894 | 0 | 2307211.3047 | 0 | -2.4745 | 0 | 0 | 2.4745 | 0 | 335699.0558 | 22245798.9383 | 0 | 0 | 0
11/23 08:00:00 | 0 | 19110955.5949 | 0 | 102688.7381 | 2197986.066 | 0 | 0 | 734768.4453 | 770230.8377 | 45993.6 | 0 | 0 | 0 | 0 | 0 | 0 | 0 | 0 | 0 | 16945903.4543 | 0 | 2165052.1406 | 0 | 0 | 0 | 0 | 0 | 1974493.5741 | 356666.2163 | 22962623.2819 | 0 | 0 | 0
11/23 09:00:00 | 0 | 18463060.1932 | 0 | 99075.8372 | 0 | 0 | 0 | 766736.8679 | 989446.8339 | 27993.6 | 0 | 0 | 0 | 0 | 0 | 0 | 0 | 0 | 0 | 16376640.2304 | 0 | 2086419.9628 | 0 | 0 | 0 | 0 | 0 | 532963.2609 | 342658.1776 | 20346313.3322 | 0 | 0 | 0
11/23 10:00:00 | 0 | 17481438.191 | 0 | 92839.8416 | 2728495.7301 | 0 | 0 | 774430.5107 | 1453649.512 | 27993.6 | 0 | 0 | 0 | 0 | 0 | 0 | 0 | 0 | 0 | 15526755.9243 | 0 | 1954682.2667 | 0 | 0 | 0 | 0 | 0 | 2633431.2233 | 300723.8566 | 22558847.3854 | 0 | 0 | 0
11/23 11:00:00 | 0 | 17220608.2311 | 0 | 97569.453 | 3299061.7789 | 0 | 0 | 752606.6903 | 1327715.7162 | 27993.6 | 0 | 0 | 0 | 0 | 0 | 0 | 0 | 0 | 0 | 15168077.1996 | 0 | 2052531.0315 | 0 | 0 | 0 | 0 | 0 | 8305962.1053 | 272752.6767 | 22725555.4694 | 0 | 0 | 0
11/23 12:00:00 | 0 | 16674448.834 | 0 | 82937.7004 | 6484164.7726 | 0 | 0 | 722370.379 | 1406779.407 | 27993.6 | 0 | 0 | 0 | 0 | 0 | 0 | 0 | 0 | 0 | 14926554.1669 | 0 | 1747894.667 | 0 | -95.3122 | 0 | 0 | 95.3122 | 0 | 216810.317 | 25398694.693 | 0 | 0 | 0
11/23 13:00:00 | 0 | 16083045.0311 | 0 | 85772.6058 | 0 | 0 | 0 | 700546.5586 | 1367222.9287 | 27993.6 | 0 | 0 | 0 | 0 | 0 | 0 | 0 | 0 | 0 | 14277858.5368 | 0 | 1805186.4942 | 0 | 0 | 0 | 0 | 0 | 0 | 188839.1372 | 18264580.7242 | 0 | 0 | 0
11/23 14:00:00 | 0 | 15060741.9034 | 0 | 80412.3923 | 5959560.9588 | 0 | 0 | 694124.5794 | 1223667.5489 | 27993.6 | 0 | 0 | 0 | 0 | 0 | 0 | 0 | 0 | 0 | 13370238.9329 | 0 | 1690502.9705 | 0 | 0 | 0 | 0 | 0 | 5899120.2391 | 167827.0791 | 23046500.9828 | 0 | 0 | 0
11/23 15:00:00 | 0 | 14912673.9954 | 0 | 79245.7385 | 0 | 0 | 0 | 701440.7623 | 1161195.9084 | 27993.6 | 0 | 0 | 0 | 0 | 0 | 0 | 0 | 0 | 0 | 13248899.4541 | 0 | 1663774.5413 | 0 | 0 | 0 | 0 | 0 | 0 | 167827.0791 | 16882550.0045 | 0 | 0 | 0
11/23 16:00:00 | 0 | 14595485.1062 | 0 | 77558.7588 | 0 | 0 | 0 | 748879.7048 | 1136320.4129 | 27993.6 | 0 | 0 | 0 | 0 | 0 | 0 | 0 | 0 | 0 | 12967109.5421 | 0 | 1628375.564 | 0 | 0 | 0 | 0 | 0 | 409791.6479 | 146859.9186 | 16586237.5826 | 0 | 0 | 0
11/23 17:00:00 | 0 | 12138023.663 | 0 | 64738.9275 | 16220428.4985 | 0 | 0 | 885617.017 | 1331706.5473 | 27993.6 | 0 | 0 | 0 | 0 | 0 | 0 | 0 | 0 | 0 | 10776862.2146 | 0 | 1361161.4484 | 0 | -110.6508 | 0 | 0 | 110.6508 | 14778561.5112 | 195798.259 | 30668508.2533 | 0 | 0 | 0
11/23 18:00:00 | 0 | 15319051.8764 | 0 | 79873.8237 | 2551983.8388 | 0 | 0 | 1158981.2798 | 1645026.5625 | 117993.6 | 0 | 0 | 0 | 0 | 0 | 0 | 0 | 0 | 0 | 13643670.8249 | 0 | 1675381.0515 | 0 | -72.6606 | 0 | 0 | 72.6606 | 2451721.6568 | 258744.638 | 20872910.9812 | 0 | 0 | 0
11/23 19:00:00 | 0 | 13096735.7247 | 0 | 72002.8599 | 0 | 0 | 0 | 1481519.9569 | 1440417.1233 | 45993.6 | 0 | 0 | 0 | 0 | 0 | 0 | 0 | 0 | 0 | 11588941.4598 | 0 | 1507794.2649 | 0 | 0 | 0 | 0 | 0 | 0 | 307727.8759 | 16136669.2648 | 0 | 0 | 0
11/23 20:00:00 | 0 | 12426991.2737 | 0 | 65911.0328 | 0 | 0 | 0 | 1625820.6492 | 1128226.5626 | 27993.6 | 0 | 0 | 0 | 0 | 0 | 0 | 0 | 0 | 0 | 11046714.0983 | 0 | 1380277.1754 | 0 | 0 | 0 | 0 | 0 | 0 | 293719.8372 | 15274943.1183 | 0 | 0 | 0
11/23 21:00:00 | 0 | 11332268.7305 | 0 | 58741.6209 | 13409652.5901 | 0 | 0 | 1464432.2548 | 1002934.3856 | 27993.6 | 0 | 0 | 0 | 0 | 0 | 0 | 0 | 0 | 0 | 10098170.5378 | 0 | 1234098.1927 | 0 | -0.019207 | 0 | 0 | 0.019207 | 12668107.6244 | 265748.6574 | 27296023.1819 | 0 | 0 | 0
11/23 22:00:00 | 0 | 12706563.0418 | 0 | 66705.0639 | 10484709.748 | 0 | 0 | 1139008.8505 | 969835.1602 | 27993.6 | 0 | 0 | 0 | 0 | 0 | 0 | 0 | 0 | 0 | 11299552.1185 | 0 | 1407010.9233 | 0 | -174.16 | 0 | 0 | 174.16 | 10426512.7177 | 216810.317 | 25394815.4644 | 0 | 0 | 0
11/23 23:00:00 | 0 | 15057147.9168 | 0 | 78952.8935 | 0 | 0 | 0 | 987688.8034 | 792688.1229 | 27993.6 | 0 | 0 | 0 | 0 | 0 | 0 | 0 | 0 | 0 | 13390652.5218 | 0 | 1666495.395 | 0 | -31.2436 | 0 | 0 | 31.2436 | 666906.1982 | 188839.1372 | 16944471.3365 | 0 | 0 | 0
11/23 24:00:00 | 0 | 17033175.402 | 0 | 87932.9052 | 0 | 0 | 0 | 422932.9474 | 511746.4897 | 27993.6 | 0 | 0 | 0 | 0 | 0 | 0 | 0 | 0 | 0 | 15173757.4695 | 0 | 1859417.9325 | 0 | -27.877 | 0 | 0 | 27.877 | 0 | 104880.7 | 18083781.3443 | 0 | 0 | 0
11/24 01:00:00 | 0 | 19410113.2391 | 0 | 100831.2058 | 1421890.0621 | 0 | 0 | 210004.2584 | 316768.9664 | 27993.6 | 0 | 0 | 0 | 0 | 0 | 0 | 0 | 0 | 0 | 17269789.3588 | 0 | 2140323.8803 | 0 | -18.8508 | 0 | 0 | 18.8508 | 0 | 27971.1799 | 21487601.3319 | 0 | 0 | 0
11/24 02:00:00 | 0 | 20706259.0707 | 0 | 109086.1142 | 0 | 0 | 0 | 126002.5551 | 264336.7988 | 27993.6 | 0 | 0 | 0 | 0 | 0 | 0 | 0 | 0 | 0 | 18386999.5876 | 0 | 2319259.4831 | 0 | -36.0991 | 0 | 0 | 36.0991 | 0 | 14008.0387 | 21233678.1387 | 0 | 0 | 0
11/24 03:00:00 | 0 | 21057704.4352 | 0 | 111468.0561 | 0 | 0 | 0 | 84001.7034 | 220128.3611 | 27993.6 | 0 | 0 | 0 | 0 | 0 | 0 | 0 | 0 | 0 | 18686865.6393 | 0 | 2370838.7959 | 0 | -62.9762 | 0 | 0 | 62.9762 | 0 | 3502.0097 | 21501296.1557 | 0 | 0 | 0
11/24 04:00:00 | 0 | 21503789.8895 | 0 | 113110.4287 | 0 | 0 | 0 | 84001.7034 | 191934.6664 | 27993.6 | 0 | 0 | 0 | 0 | 0 | 0 | 0 | 0 | 0 | 19094870.7396 | 0 | 2408919.1499 | 0 | -46.4844 | 0 | 0 | 46.4844 | 688753.5889 | 3502.0097 | 21920830.288 | 0 | 0 | 0
11/24 05:00:00 | 0 | 21643755.0797 | 0 | 116791.4108 | 3254524.1756 | 0 | 0 | 91598.3116 | 228232.6607 | 27993.6 | 0 | 0 | 0 | 0 | 0 | 0 | 0 | 0 | 0 | 19149558.6796 | 0 | 2494196.4001 | 0 | -50.622 | 0 | 0 | 50.622 | 2810687.0495 | 14008.0387 | 25362895.2383 | 0 | 0 | 0
11/24 06:00:00 | 0 | 22534385.2501 | 0 | 115134.8247 | 5228809.2304 | 0 | 0 | 247314.8325 | 273824.1244 | 27993.6 | 0 | 0 | 0 | 0 | 0 | 0 | 0 | 0 | 0 | 20069873.2906 | 0 | 2464511.9595 | 0 | -212.6318 | 0 | 0 | 212.6318 | 3959580.222 | 97921.5783 | 28427461.862 | 0 | 0 | 0
11/24 07:00:00 | 0 | 26938205.0652 | 0 | 140525.4652 | 0 | 0 | 0 | 580626.9563 | 477662.4001 | 117993.6 | 0 | 0 | 0 | 0 | 0 | 0 | 0 | 0 | 0 | 23932969.7084 | 0 | 3005235.3568 | 0 | -106.8671 | 0 | 0 | 106.8671 | 489413.8027 | 335699.0558 | 28255013.4868 | 0 | 0 | 0
11/24 08:00:00 | 0 | 23069624.4195 | 0 | 125492.2713 | 2709809.1402 | 0 | 0 | 734768.4453 | 770230.8377 | 45993.6 | 0 | 0 | 0 | 0 | 0 | 0 | 0 | 0 | 0 | 20383177.6058 | 0 | 2686446.8138 | 0 | -87.8723 | 0 | 0 | 87.8723 | 2232689.7309 | 356666.2163 | 27455918.7139 | 0 | 0 | 0
11/24 09:00:00 | 0 | 22568193.4547 | 0 | 120397.7494 | 1778366.2258 | 0 | 0 | 766736.8679 | 989446.8339 | 27993.6 | 0 | 0 | 0 | 0 | 0 | 0 | 0 | 0 | 0 | 19990842.1776 | 0 | 2577351.277 | 0 | -77.5465 | 0 | 0 | 77.5465 | 1052642.7932 | 342658.1776 | 26251134.7316 | 0 | 0 | 0
11/24 10:00:00 | 0 | 21879288.7294 | 0 | 115938.7348 | 0 | 0 | 0 | 774430.5107 | 1242508.059 | 27993.6 | 0 | 0 | 0 | 0 | 0 | 0 | 0 | 0 | 0 | 19402452.8499 | 0 | 2476835.8795 | 0 | -53.0556 | 0 | 0 | 53.0556 | 0 | 300723.8566 | 24040159.6339 | 0 | 0 | 0
11/24 11:00:00 | 0 | 23723664.1448 | 0 | 124307.7166 | 4368867.6924 | 0 | 0 | 752606.6903 | 1327715.7162 | 27993.6 | 0 | 0 | 0 | 0 | 0 | 0 | 0 | 0 | 0 | 21078357.196 | 0 | 2645306.9488 | 0 | -62.0004 | 0 | 0 | 62.0004 | 5222301.7815 | 272752.6767 | 30325155.5603 | 0 | 0 | 0
11/24 12:00:00 | 0 | 18332443.4995 | 0 | 110409.3893 | 1421672.1977 | 0 | 0 | 722370.379 | 1406779.407 | 27993.6 | 0 | 0 | 0 | 0 | 0 | 0 | 0 | 0 | 0 | 16970213.3887 | 0 | 2290202.1667 | 0 | -41.8298 | 0 | 0 | 27.5584 | 0 | 216810.317 | 22021668.4726 | 0 | 0 | 0
11/24 13:00:00 | 0 | 14029201.998 | 0 | 76435.4009 | 0 | 0 | 0 | 700546.5586 | 1367222.9287 | 27993.6 | 0 | 0 | 0 | 0 | 0 | 0 | 0 | 0 | 0 | 12694253.2166 | 0 | 1703976.3699 | 0 | -24.0191 | 0 | 0 | 12.0096 | 0 | 188839.1372 | 16201400.4862 | 0 | 0 | 0
11/24 14:00:00 | 0 | 9559506.8986 | 0 | 52211.6106 | 0 | 0 | 0 | 694124.5794 | 1223667.5489 | 27993.6 | 0 | 0 | 0 | 0 | 0 | 0 | 0 | 0 | 0 | 8700917.536 | 0 | 1170865.0106 | 0 | -9.4785 | 0 | 0 | 4.7392 | 39492.3607 | 167827.0791 | 11557504.2375 | 0 | 0 | 0
11/24 15:00:00 | 0 | 8616290.9411 | 0 | 42116.3391 | 0 | 0 | 0 | 701440.7623 | 1161195.9084 | 27993.6 | 0 | 0 | 0 | 0 | 0 | 0 | 0 | 0 | 0 | 7643943.4212 | 0 | 972347.5199 | 0 | -2.5341 | 0 | 0 | 2.5341 | 0 | 167827.0791 | 10549037.5508 | 0 | 0 | 0
11/24 16:00:00 | 0 | 8969906.2092 | 0 | 50399.7013 | 1533884.1463 | 0 | 0 | 748879.7048 | 1136320.4129 | 27993.6 | 0 | 0 | 0 | 0 | 0 | 0 | 0 | 0 | 0 | 8257788.3483 | 0 | 1006901.1582 | 0 | -13.3434 | 0 | 0 | 8.8478 | 643150.3576 | 146859.9186 | 12467383.7745 | 0 | 0 | 0
11/24 17:00:00 | 0 | 10022985.225 | 0 | 55726.3192 | 3042312.9486 | 0 | 0 | 885617.017 | 1671076.9133 | 27993.6 | 0 | 0 | 0 | 0 | 0 | 0 | 0 | 0 | 0 | 8745273.2316 | 0 | 1277711.9934 | 0 | -32.7615 | 0 | 0 | 32.7615 | 12777332.0001 | 195798.259 | 15705712.023 | 0 | 0 | 0
11/24 18:00:00 | 0 | 14997051.3552 | 0 | 73917.099 | 12893066.5555 | 0 | 0 | 1158981.2798 | 1645026.5625 | 117993.6 | 0 | 0 | 0 | 0 | 0 | 0 | 0 | 0 | 0 | 12978909.1944 | 0 | 1338534.132 | 0 | -80.542 | 0 | 0 | 40.271 | 2886104.2451 | 258744.638 | 30886036.452 | 0 | 0 | 0
11/24 19:00:00 | 0 | 15096098.6742 | 0 | 74102.5182 | 1840248.0868 | 0 | 0 | 1481519.9569 | 1440417.1233 | 45993.6 | 0 | 0 | 0 | 0 | 0 | 0 | 0 | 0 | 0 | 13364608.477 | 0 | 1731490.1971 | 0 | -67.1312 | 0 | 0 | 67.1312 | 2564138.7817 | 307727.8759 | 19978379.9594 | 0 | 0 | 0
11/24 20:00:00 | 0 | 14008456.6083 | 0 | 75759.7365 | 8548865.9169 | 0 | 0 | 1625820.6492 | 3239598.3433 | 27993.6 | 0 | 0 | 0 | 0 | 0 | 0 | 0 | 0 | 0 | 12397767.708 | 0 | 1610688.9003 | 0 | -125.3116 | 0 | 0 | 125.3116 | 7459105.6731 | 293719.8372 | 27526494.8542 | 0 | 0 | 0
11/24 21:00:00 | 0 | 15345858.1753 | 0 | 78684.9 | 273895.5919 | 0 | 0 | 1464432.2548 | 1530533.9506 | 27993.6 | 0 | 0 | 0 | 0 | 0 | 0 | 0 | 0 | 0 | 13672434.0598 | 0 | 1673424.1155 | 0 | -145.5958 | 0 | 0 | 145.5958 | 1143893.7478 | 265748.6574 | 18721398.4726 | 0 | 0 | 0
11/24 22:00:00 | 0 | 16579073.7134 | 0 | 87404.8863 | 1691641.1803 | 0 | 0 | 1139008.8505 | 969835.1602 | 27993.6 | 0 | 0 | 0 | 0 | 0 | 0 | 0 | 0 | 0 | 14720127.9544 | 0 | 1858945.759 | 0 | -108.6341 | 0 | 0 | 108.6341 | 804408.2245 | 216810.317 | 20494957.3907 | 0 | 0 | 0
11/24 23:00:00 | 0 | 16879553.2521 | 0 | 89590.9438 | 3670003.8971 | 0 | 0 | 987688.8034 | 792688.1229 | 27993.6 | 0 | 0 | 0 | 0 | 0 | 0 | 0 | 0 | 0 | 14976273.769 | 0 | 1903279.4832 | 0 | -110.9276 | 0 | 0 | 110.9276 | 3743716.6148 | 188839.1372 | 22447518.6193 | 0 | 0 | 0
11/24 24:00:00 | 0 | 18629016.4529 | 0 | 96079.8101 | 877484.9429 | 0 | 0 | 422932.9474 | 511746.4897 | 27993.6 | 0 | 0 | 0 | 0 | 0 | 0 | 0 | 0 | 0 | 16586386.5532 | 0 | 2042629.8997 | 0 | -120.0027 | 0 | 0 | 120.0027 | 0 | 104880.7 | 20565254.2429 | 0 | 0 | 0
11/25 01:00:00 | 0 | 20140296.683 | 0 | 105731.202 | 0 | 0 | 0 | 210004.2584 | 294638.1868 | 27993.6 | 0 | 0 | 0 | 0 | 0 | 0 | 0 | 0 | 0 | 17889518.8163 | 0 | 2250777.8667 | 0 | -137.934 | 0 | 0 | 137.934 | 0 | 27971.1799 | 20778663.9302 | 0 | 0 | 0
11/25 02:00:00 | 0 | 20367426.5715 | 0 | 108161.4056 | 0 | 0 | 0 | 126002.5551 | 251058.331 | 27993.6 | 0 | 0 | 0 | 0 | 0 | 0 | 0 | 0 | 0 | 18066288.1766 | 0 | 2301138.3949 | 0 | -136.4502 | 0 | 0 | 136.4502 | 0 | 14008.0387 | 20880642.4631 | 0 | 0 | 0
11/25 03:00:00 | 0 | 19781379.9314 | 0 | 105351.5013 | 0 | 0 | 0 | 84001.7034 | 211276.0492 | 27993.6 | 0 | 0 | 0 | 0 | 0 | 0 | 0 | 0 | 0 | 17541477.023 | 0 | 2239902.9084 | 0 | -115.4884 | 0 | 0 | 115.4884 | 0 | 3502.0097 | 20210002.7853 | 0 | 0 | 0
11/25 04:00:00 | 0 | 19595195.729 | 0 | 103560.6684 | 0 | 0 | 0 | 84001.7034 | 187508.5105 | 27993.6 | 0 | 0 | 0 | 0 | 0 | 0 | 0 | 0 | 0 | 17391119.7152 | 0 | 2204076.0138 | 0 | -113.8898 | 0 | 0 | 113.8898 | 0 | 3502.0097 | 19998260.2113 | 0 | 0 | 0
11/25 05:00:00 | 0 | 19834623.291 | 0 | 105005.1559 | 0 | 0 | 0 | 91598.3116 | 219380.3488 | 27993.6 | 0 | 0 | 0 | 0 | 0 | 0 | 0 | 0 | 0 | 17602377.841 | 0 | 2232245.45 | 0 | -92.5769 | 0 | 0 | 92.5769 | 0 | 14008.0387 | 20278600.7073 | 0 | 0 | 0
11/25 06:00:00 | 0 | 20100945.2975 | 0 | 105958.5184 | 1421843.0865 | 0 | 0 | 247314.8325 | 260545.6566 | 27993.6 | 90698.7915 | 0 | 0 | 0 | 0 | 0 | 0 | 0 | 0 | 17846725.8767 | 0 | 2254219.4208 | 0 | -86.4952 | 0 | 0 | 86.4952 | 0 | 97921.5783 | 22255299.7831 | 0 | 0 | 0
11/25 07:00:00 | 0 | 21771749.879 | 0 | 111180.6823 | 12507972.5544 | 0 | 0 | 580626.9563 | 442253.1526 | 117993.6 | 634891.5402 | 0 | 0 | 0 | 0 | 0 | 0 | 0 | 0 | 19404164.0024 | 0 | 2367585.8766 | 0 | -265.8802 | 0 | 0 | 265.8802 | 15920428.8463 | 335699.0558 | 36166668.3648 | 0 | 0 | 0
11/25 08:00:00 | 0 | 24967020.5084 | 0 | 132149.7565 | 5591198.2107 | 0 | 0 | 734768.4453 | 699412.3427 | 45993.6 | 315244.0431 | 0 | 0 | 0 | 0 | 0 | 0 | 0 | 0 | 22156222.6557 | 0 | 2810797.8526 | 0 | -188.3618 | 0 | 0 | 188.3618 | 1930696.595 | 356666.2163 | 32485786.9067 | 0 | 0 | 0
11/25 09:00:00 | 0 | 26817032.4285 | 0 | 140108.3088 | 0 | 0 | 0 | 766736.8679 | 883219.0914 | 27993.6 | 0 | 0 | 0 | 0 | 0 | 0 | 0 | 0 | 0 | 23829884.6327 | 0 | 2987147.7958 | 0 | 0 | 0 | 0 | 0 | 0 | 342658.1776 | 28635090.2966 | 0 | 0 | 0
11/25 10:00:00 | 0 | 27096082.3904 | 0 | 145864.1374 | 2597454.8271 | 0 | 0 | 774430.5107 | 1187891.6011 | 27993.6 | 0 | 0 | 0 | 0 | 0 | 0 | 0 | 0 | 0 | 23992319.4731 | 0 | 3103762.9174 | 0 | 0 | 0 | 0 | 0 | 1993597.5218 | 300723.8566 | 31829717.0667 | 0 | 0 | 0
11/25 11:00:00 | 0 | 22919800.7446 | 0 | 125079.3265 | 0 | 0 | 0 | 752606.6903 | 1231389.4364 | 27993.6 | 0 | 0 | 0 | 0 | 0 | 0 | 0 | 0 | 0 | 20256207.6588 | 0 | 2663593.0858 | 0 | 0 | 0 | 0 | 0 | 569828.4938 | 272752.6767 | 25056869.7979 | 0 | 0 | 0
11/25 12:00:00 | 0 | 13553028.7636 | 0 | 77924.184 | 9642869.2657 | 0 | 0 | 722370.379 | 1227520.0916 | 27993.6 | 0 | 0 | 0 | 0 | 0 | 0 | 0 | 0 | 0 | 11887315.4025 | 0 | 1665713.3612 | 0 | 0 | 0 | 0 | 0 | 14811325.1885 | 216810.317 | 25251706.284 | 0 | 0 | 0
11/25 13:00:00 | 0 | 10355281.2225 | 0 | 56852.8732 | 15933518.7278 | 0 | 0 | 700546.5586 | 1203455.1591 | 27993.6 | 0 | 0 | 0 | 0 | 0 | 0 | 0 | 0 | 0 | 9134881.0813 | 0 | 1220400.1412 | 0 | -90.3851 | 0 | 0 | 90.3851 | 9667826.8462 | 188839.1372 | 28277648.1412 | 0 | 0 | 0
11/25 14:00:00 | 0 | 12870549.4194 | 0 | 67187.6006 | 0 | 0 | 0 | 694124.5794 | 1075391.325 | 27993.6 | 0 | 0 | 0 | 0 | 0 | 0 | 0 | 0 | 0 | 11434495.562 | 0 | 1436053.8574 | 0 | 0 | 0 | 0 | 0 | 0 | 167827.0791 | 14735246.5245 | 0 | 0 | 0
11/25 15:00:00 | 0 | 10135732.5996 | 0 | 56851.2833 | 0 | 0 | 0 | 701440.7623 | 1035050.4642 | 27993.6 | 0 | 0 | 0 | 0 | 0 | 0 | 0 | 0 | 0 | 8919578.7187 | 0 | 1216153.8809 | 0 | 0 | 0 | 0 | 0 | 0 | 167827.0791 | 11957068.7094 | 0 | 0 | 0
11/25 16:00:00 | 0 | 7424669.9701 | 0 | 41287.1538 | 2044467.6877 | 0 | 0 | 748879.7048 | 1001322.6569 | 27993.6 | 0 | 0 | 0 | 0 | 0 | 0 | 0 | 0 | 0 | 6537764.4477 | 0 | 886905.5224 | 0 | 0 | 0 | 0 | 0 | 1413452.943 | 146859.9186 | 11288620.7732 | 0 | 0 | 0
11/25 17:00:00 | 0 | 8300276.0369 | 0 | 40751.9752 | 0 | 0 | 0 | 885617.017 | 1209987.259 | 27993.6 | 0 | 0 | 0 | 0 | 0 | 0 | 0 | 0 | 0 | 7423017.2563 | 0 | 877258.7806 | 0 | 0 | 0 | 0 | 0 | 619653.2646 | 195798.259 | 10464625.8882 | 0 | 0 | 0
11/25 18:00:00 | 0 | 16886409.0401 | 0 | 90416.3574 | 2586982.6477 | 0 | 0 | 1158981.2798 | 1741073.5451 | 117993.6 | 0 | 0 | 0 | 0 | 0 | 0 | 0 | 0 | 0 | 14996936.6306 | 0 | 1750747.6704 | 0 | 0 | 0 | 0 | 0 | 1609938.7956 | 258744.638 | 22581856.4701 | 0 | 0 | 0
11/25 19:00:00 | 0 | 18860947.5571 | 0 | 89944.8882 | 168136.9065 | 0 | 0 | 1481519.9569 | 1327550.1469 | 45993.6 | 0 | 0 | 0 | 0 | 0 | 0 | 0 | 0 | 0 | 16751879.2632 | 0 | 2123458.0081 | 0 | 0 | 0 | 0 | 0 | 1053364.0878 | 307727.8759 | 21974093.0557 | 0 | 0 | 0
11/25 20:00:00 | 0 | 23565132.892 | 0 | 120923.968 | 3221377.7084 | 0 | 0 | 1625820.6492 | 1261614.3894 | 27993.6 | 0 | 0 | 0 | 0 | 0 | 0 | 0 | 0 | 0 | 20946060.9763 | 0 | 2619071.9157 | 0 | 0 | 0 | 0 | 0 | 1839245.1344 | 293719.8372 | 29822863.2069 | 0 | 0 | 0
11/25 21:00:00 | 0 | 26953060.1448 | 0 | 139945.7428 | 0 | 0 | 0 | 1464432.2548 | 887854.3313 | 27993.6 | 0 | 0 | 0 | 0 | 0 | 0 | 0 | 0 | 0 | 23909102.7226 | 0 | 3043957.4222 | 0 | 0 | 0 | 0 | 0 | 0 | 265748.6574 | 29473286.0737 | 0 | 0 | 0
11/25 22:00:00 | 0 | 29348645.989 | 0 | 153917.049 | 5664728.7476 | 0 | 0 | 1139008.8505 | 850328.95 | 27993.6 | 0 | 0 | 0 | 0 | 0 | 0 | 0 | 0 | 0 | 25995201.8177 | 0 | 3353444.1713 | 0 | 0 | 0 | 0 | 0 | 5373951.6021 | 216810.317 | 37184623.1861 | 0 | 0 | 0
11/25 23:00:00 | 0 | 31492317.9926 | 0 | 165018.0188 | 0 | 0 | 0 | 987688.8034 | 695312.6923 | 27993.6 | 0 | 0 | 0 | 0 | 0 | 0 | 0 | 0 | 0 | 27893317.0163 | 0 | 3599000.9762 | 0 | 0 | 0 | 0 | 0 | 971719.5652 | 188839.1372 | 33368331.107 | 0 | 0 | 0
11/25 24:00:00 | 0 | 33237542.5345 | 0 | 174535.427 | 1573359.9455 | 0 | 0 | 422932.9474 | 458632.6184 | 27993.6 | 0 | 0 | 0 | 0 | 0 | 0 | 0 | 0 | 0 | 29428566.7948 | 0 | 3808975.7397 | 0 | 0 | 0 | 0 | 0 | 312422.8572 | 104880.7 | 35894997.0728 | 0 | 0 | 0
11/26 01:00:00 | 0 | 34542448.1019 | 0 | 182004.3661 | 0 | 0 | 0 | 210004.2584 | 294638.1868 | 27993.6 | 0 | 0 | 0 | 0 | 0 | 0 | 0 | 0 | 0 | 30568248.5423 | 0 | 3974199.5596 | 0 | 0 | 0 | 0 | 0 | 0 | 27971.1799 | 35257088.5132 | 0 | 0 | 0
11/26 02:00:00 | 0 | 35403700.9883 | 0 | 186861.3109 | 0 | 0 | 0 | 126002.5551 | 251058.331 | 27993.6 | 0 | 0 | 0 | 0 | 0 | 0 | 0 | 0 | 0 | 31323096.038 | 0 | 4080604.9503 | 0 | 0 | 0 | 0 | 0 | 0 | 14008.0387 | 35995616.7852 | 0 | 0 | 0
11/26 03:00:00 | 0 | 35960623.6571 | 0 | 190119.6897 | 0 | 0 | 0 | 84001.7034 | 211276.0492 | 27993.6 | 0 | 0 | 0 | 0 | 0 | 0 | 0 | 0 | 0 | 31802210.5156 | 0 | 4158413.1415 | 0 | 0 | 0 | 0 | 0 | 0 | 3502.0097 | 36474014.6994 | 0 | 0 | 0
11/26 04:00:00 | 0 | 35938890.0644 | 0 | 190661.3638 | 0 | 0 | 0 | 84001.7034 | 187508.5105 | 27993.6 | 0 | 0 | 0 | 0 | 0 | 0 | 0 | 0 | 0 | 31771001.7045 | 0 | 4167888.3599 | 0 | 0 | 0 | 0 | 0 | 0 | 3502.0097 | 36429055.242 | 0 | 0 | 0
11/26 05:00:00 | 0 | 35410193.2775 | 0 | 188510.7734 | 1542579.2216 | 0 | 0 | 91598.3116 | 1031689.1496 | 27993.6 | 0 | 0 | 0 | 0 | 0 | 0 | 0 | 0 | 0 | 31293686.8804 | 0 | 4116506.3971 | 0 | 0 | 0 | 0 | 0 | 1383852.6621 | 14008.0387 | 38292564.3338 | 0 | 0 | 0
11/26 06:00:00 | 0 | 35081339.6024 | 0 | 184673.2082 | 3718858.6507 | 0 | 0 | 247314.8325 | 1609450.6547 | 27993.6 | 0 | 0 | 0 | 0 | 0 | 0 | 0 | 0 | 0 | 31051450.8958 | 0 | 4029888.7066 | 0 | -0.03058 | 0 | 0 | 0.03058 | 2294446.7909 | 97921.5783 | 40869630.5486 | 0 | 0 | 0
11/26 07:00:00 | 0 | 36742453.808 | 0 | 192662.9521 | 12391448.5262 | 0 | 0 | 580626.9563 | 442253.1526 | 117993.6 | 0 | 0 | 0 | 0 | 0 | 0 | 0 | 0 | 0 | 32556139.9231 | 0 | 4186313.8848 | 0 | -181.6279 | 0 | 0 | 181.6279 | 12088487.7992 | 335699.0558 | 50467438.9952 | 0 | 0 | 0
11/26 08:00:00 | 0 | 33433327.6089 | 0 | 181871.6829 | 0 | 0 | 0 | 734768.4453 | 699412.3427 | 45993.6 | 0 | 0 | 0 | 0 | 0 | 0 | 0 | 0 | 0 | 29483187.9586 | 0 | 3950139.6503 | 0 | 0 | 0 | 0 | 0 | 53530.1013 | 356666.2163 | 35095373.6799 | 0 | 0 | 0
11/26 09:00:00 | 0 | 31355945.7307 | 0 | 181087.0782 | 3735127.4919 | 0 | 0 | 766736.8679 | 883219.0914 | 27993.6 | 0 | 0 | 0 | 0 | 0 | 0 | 0 | 0 | 0 | 28263336.6654 | 0 | 3694199.5201 | 0 | 0 | 0 | 0 | 0 | 4028112.5479 | 342658.1776 | 36950109.8601 | 0 | 0 | 0
11/26 10:00:00 | 0 | 23950704.1136 | 0 | 131215.2398 | 5404259.3899 | 0 | 0 | 774430.5107 | 1377339.5548 | 27993.6 | 0 | 0 | 0 | 0 | 0 | 0 | 0 | 0 | 0 | 21894946.8251 | 0 | 3040272.4505 | 0 | 0 | 0 | 0 | 0 | 4571375.7572 | 300723.8566 | 31665942.4087 | 0 | 0 | 0
11/26 11:00:00 | 0 | 22046046.4939 | 0 | 108714.7194 | 0 | 0 | 0 | 752606.6903 | 1211994.574 | 27993.6 | 0 | 0 | 0 | 0 | 0 | 0 | 0 | 0 | 0 | 19481745.0713 | 0 | 2554980.8609 | 0 | 0 | 0 | 0 | 0 | 427368.6525 | 272752.6767 | 24147356.0777 | 0 | 0 | 0
11/26 12:00:00 | 0 | 12563471.7361 | 0 | 81706.9818 | 0 | 0 | 0 | 722370.379 | 1227520.0916 | 27993.6 | 0 | 0 | 0 | 0 | 0 | 0 | 0 | 0 | 0 | 12104221.1666 | 0 | 1805422.5777 | 0 | 0 | 0 | 0 | 0 | 0 | 216810.317 | 14623062.7885 | 0 | 0 | 0
11/26 13:00:00 | 0 | 8385049.0013 | 0 | 43624.2195 | 2443293.0094 | 0 | 0 | 700546.5586 | 1203455.1591 | 27993.6 | 0 | 0 | 0 | 0 | 0 | 0 | 0 | 0 | 0 | 7428042.8762 | 0 | 982057.523 | 0 | 0 | 0 | 0 | 0 | 1378074.7425 | 188839.1372 | 12803961.548 | 0 | 0 | 0
11/26 14:00:00 | 0 | 7062599.2712 | 0 | 35299.2656 | 1420704.1039 | 0 | 0 | 694124.5794 | 1075391.325 | 27993.6 | 0 | 0 | 0 | 0 | 0 | 0 | 0 | 0 | 0 | 6231599.8084 | 0 | 830999.4628 | 0 | 0 | 0 | 0 | 0 | 987248.596 | 167827.0791 | 10316112.1451 | 0 | 0 | 0
11/26 15:00:00 | 0 | 4561193.8807 | 0 | 26560.1055 | 0 | 0 | 0 | 701440.7623 | 1035050.4642 | 27993.6 | 0 | 0 | 0 | 0 | 0 | 0 | 0 | 0 | 0 | 3991007.8957 | 0 | 570185.9851 | 0 | 0 | 0 | 0 | 0 | 0 | 167827.0791 | 6352238.8127 | 0 | 0 | 0
11/26 16:00:00 | 0 | 3261921.5277 | 0 | 17267.7718 | 0 | 0 | 0 | 748879.7048 | 1001322.6569 | 27993.6 | 0 | 0 | 0 | 0 | 0 | 0 | 0 | 0 | 0 | 2890036.1152 | 0 | 371885.4125 | 0 | 0 | 0 | 0 | 0 | 0 | 146859.9186 | 5057385.2612 | 0 | 0 | 0
11/26 17:00:00 | 0 | 4830493.072 | 0 | 22720.3336 | 0 | 0 | 0 | 885617.017 | 1209987.259 | 27993.6 | 0 | 0 | 0 | 0 | 0 | 0 | 0 | 0 | 0 | 4339823.8259 | 0 | 490669.2461 | 0 | 0 | 0 | 0 | 0 | 0 | 195798.259 | 6976811.2817 | 0 | 0 | 0
11/26 18:00:00 | 0 | 14061845.404 | 0 | 75309.8262 | 0 | 0 | 0 | 1158981.2798 | 1525520.3522 | 117993.6 | 0 | 0 | 0 | 0 | 0 | 0 | 0 | 0 | 0 | 12698948.9382 | 0 | 1406545.4428 | 0 | 0 | 0 | 0 | 0 | 356717.1328 | 258744.638 | 16939650.4622 | 0 | 0 | 0
11/26 19:00:00 | 0 | 18537021.2595 | 0 | 84443.208 | 0 | 0 | 0 | 1481519.9569 | 1327550.1469 | 45993.6 | 0 | 0 | 0 | 0 | 0 | 0 | 0 | 0 | 0 | 16229514.3401 | 0 | 2009429.1448 | 0 | 0 | 0 | 0 | 0 | 0 | 307727.8759 | 21476528.1713 | 0 | 0 | 0
11/26 20:00:00 | 0 | 22493211.0028 | 0 | 117354.9817 | 1422195.8574 | 0 | 0 | 1625820.6492 | 1015359.5863 | 27993.6 | 0 | 0 | 0 | 0 | 0 | 0 | 0 | 0 | 0 | 19968604.7338 | 0 | 2524606.269 | 0 | 0 | 0 | 0 | 0 | 174805.5441 | 293719.8372 | 26701935.6773 | 0 | 0 | 0
11/26 21:00:00 | 0 | 23720819.5511 | 0 | 124292.3025 | 8243186.0175 | 0 | 0 | 1464432.2548 | 887854.3313 | 27993.6 | 0 | 0 | 0 | 0 | 0 | 0 | 0 | 0 | 0 | 21037789.6994 | 0 | 2683029.8517 | 0 | -70.114 | 0 | 0 | 70.114 | 7705937.1052 | 265748.6574 | 34468578.0572 | 0 | 0 | 0
11/26 22:00:00 | 0 | 27185199.6477 | 0 | 141698.7503 | 0 | 0 | 0 | 1139008.8505 | 850328.95 | 27993.6 | 0 | 0 | 0 | 0 | 0 | 0 | 0 | 0 | 0 | 24125619.3455 | 0 | 3059580.3021 | 0 | -95.1586 | 0 | 0 | 95.1586 | 649007.179 | 216810.317 | 29344229.7984 | 0 | 0 | 0
11/26 23:00:00 | 0 | 28655179.22 | 0 | 150529.7866 | 0 | 0 | 0 | 987688.8034 | 695312.6923 | 27993.6 | 0 | 0 | 0 | 0 | 0 | 0 | 0 | 0 | 0 | 25403062.4879 | 0 | 3252116.7322 | 0 | 0 | 0 | 0 | 0 | 0 | 188839.1372 | 30516704.1023 | 0 | 0 | 0
11/26 24:00:00 | 0 | 31226650.0387 | 0 | 162184.8862 | 1591477.6042 | 0 | 0 | 422932.9474 | 458632.6184 | 27993.6 | 0 | 0 | 0 | 0 | 0 | 0 | 0 | 0 | 0 | 27719549.8453 | 0 | 3507100.1934 | 0 | 0 | 0 | 0 | 0 | 530101.468 | 104880.7 | 33889871.695 | 0 | 0 | 0
11/27 01:00:00 | 0 | 33327648.8696 | 0 | 175732.476 | 0 | 0 | 0 | 210004.2584 | 294638.1868 | 27993.6 | 0 | 0 | 0 | 0 | 0 | 0 | 0 | 0 | 0 | 29522358.8614 | 0 | 3805290.0082 | 0 | 0 | 0 | 0 | 0 | 0 | 27971.1799 | 34036017.3908 | 0 | 0 | 0
11/27 02:00:00 | 0 | 32228309.1941 | 0 | 172640.7955 | 0 | 0 | 0 | 126002.5551 | 251058.331 | 27993.6 | 0 | 0 | 0 | 0 | 0 | 0 | 0 | 0 | 0 | 28483027.6487 | 0 | 3745281.5454 | 0 | 0 | 0 | 0 | 0 | 0 | 14008.0387 | 32806004.4756 | 0 | 0 | 0
11/27 03:00:00 | 0 | 31599261.4439 | 0 | 167163.9023 | 0 | 0 | 0 | 84001.7034 | 211276.0492 | 27993.6 | 0 | 0 | 0 | 0 | 0 | 0 | 0 | 0 | 0 | 27970933.3886 | 0 | 3628328.0553 | 0 | 0 | 0 | 0 | 0 | 0 | 3502.0097 | 32089696.6988 | 0 | 0 | 0
11/27 04:00:00 | 0 | 31727244.6913 | 0 | 167778.9006 | 0 | 0 | 0 | 84001.7034 | 187508.5105 | 27993.6 | 0 | 0 | 0 | 0 | 0 | 0 | 0 | 0 | 0 | 28078907.6771 | 0 | 3648337.0142 | 0 | 0 | 0 | 0 | 0 | 0 | 3502.0097 | 32194527.4058 | 0 | 0 | 0
11/27 05:00:00 | 0 | 32010495.3999 | 0 | 169559.4075 | 961154.9918 | 0 | 0 | 91598.3116 | 219380.3488 | 27993.6 | 0 | 0 | 0 | 0 | 0 | 0 | 0 | 0 | 0 | 28304096.4034 | 0 | 3706398.9966 | 0 | 0 | 0 | 0 | 0 | 0 | 14008.0387 | 33480182.0597 | 0 | 0 | 0
11/27 06:00:00 | 0 | 31914548.4149 | 0 | 168943.8051 | 461849.7216 | 0 | 0 | 247314.8325 | 260545.6566 | 27993.6 | 0 | 0 | 0 | 0 | 0 | 0 | 0 | 0 | 0 | 28224308.3593 | 0 | 3690240.0556 | 0 | 0 | 0 | 0 | 0 | 0 | 97921.5783 | 33081196.0307 | 0 | 0 | 0
11/27 07:00:00 | 0 | 36814520.9942 | 0 | 190065.9452 | 2279886.902 | 0 | 0 | 580626.9563 | 688140.4988 | 117993.6 | 0 | 0 | 0 | 0 | 0 | 0 | 0 | 0 | 0 | 32667994.9611 | 0 | 4146526.0331 | 0 | 0 | 0 | 0 | 0 | 1857175.5962 | 335699.0558 | 40671234.8965 | 0 | 0 | 0
11/27 08:00:00 | 0 | 32271218.4975 | 0 | 176333.3616 | 0 | 0 | 0 | 734768.4453 | 699412.3427 | 45993.6 | 0 | 0 | 0 | 0 | 0 | 0 | 0 | 0 | 0 | 28414088.4748 | 0 | 3857130.0227 | 0 | 0 | 0 | 0 | 0 | 0 | 356666.2163 | 33927726.2471 | 0 | 0 | 0
11/27 09:00:00 | 0 | 29881683.922 | 0 | 163142.548 | 2403817.3758 | 0 | 0 | 766736.8679 | 1749601.6643 | 27993.6 | 0 | 0 | 0 | 0 | 0 | 0 | 0 | 0 | 0 | 26327387.5186 | 0 | 3554296.4033 | 0 | 0 | 0 | 0 | 0 | 3416972.666 | 342658.1776 | 34992975.9779 | 0 | 0 | 0
11/27 10:00:00 | 0 | 23957714.6475 | 0 | 140002.7869 | 4704877.8491 | 0 | 0 | 774430.5107 | 2742484.3682 | 27993.6 | 0 | 0 | 0 | 0 | 0 | 0 | 0 | 0 | 0 | 21964672.8548 | 0 | 2933501.8348 | 0 | -32.8304 | 0 | 0 | 20.7491 | 4354851.3919 | 300723.8566 | 32347503.7623 | 0 | 0 | 0
11/27 11:00:00 | 0 | 22786137.7633 | 0 | 121299.8591 | 1422766.818 | 0 | 0 | 752606.6903 | 1155095.6347 | 27993.6 | 0 | 0 | 0 | 0 | 0 | 0 | 0 | 0 | 0 | 20275663.9879 | 0 | 2660243.693 | 0 | 0 | 0 | 0 | 0 | 1135044.1711 | 272752.6767 | 26265900.3654 | 0 | 0 | 0
11/27 12:00:00 | 0 | 15244214.5845 | 0 | 84007.4018 | 2461857.6707 | 0 | 0 | 722370.379 | 1327069.7616 | 27993.6 | 0 | 0 | 0 | 0 | 0 | 0 | 0 | 0 | 0 | 13848160.6229 | 0 | 1954800.2786 | 0 | 0 | 0 | 0 | 0 | 2124215.9749 | 216810.317 | 19867513.3976 | 0 | 0 | 0
11/27 13:00:00 | 0 | 10260091.7429 | 0 | 58062.1787 | 0 | 0 | 0 | 700546.5586 | 1203455.1591 | 27993.6 | 0 | 0 | 0 | 0 | 0 | 0 | 0 | 0 | 0 | 8816323.5726 | 0 | 1257641.2571 | 0 | 0 | 0 | 0 | 0 | 0 | 188839.1372 | 12250149.2392 | 0 | 0 | 0
11/27 14:00:00 | 0 | 6022072.9845 | 0 | 32315.2375 | 2881168.0449 | 0 | 0 | 694124.5794 | 1075391.325 | 27993.6 | 0 | 0 | 0 | 0 | 0 | 0 | 0 | 0 | 0 | 5190177.9109 | 0 | 743336.6384 | 0 | -0.92506 | 0 | 0 | 0.44464 | 1382783.9147 | 167827.0791 | 10733065.7713 | 0 | 0 | 0
11/27 15:00:00 | 0 | 3153725.6407 | 0 | 16745.8948 | 0 | 0 | 0 | 701440.7623 | 1035050.4642 | 27993.6 | 0 | 0 | 0 | 0 | 0 | 0 | 0 | 0 | 0 | 2802426.5975 | 0 | 407336.2483 | 0 | 0 | 0 | 0 | 0 | 0 | 167827.0791 | 4934956.362 | 0 | 0 | 0
11/27 16:00:00 | 0 | 1834284.839 | 0 | 9829.9758 | 0 | 0 | 0 | 748879.7048 | 1001322.6569 | 27993.6 | 0 | 0 | 0 | 0 | 0 | 0 | 0 | 0 | 0 | 1623997.7343 | 0 | 210287.1047 | 0 | 0 | 0 | 0 | 0 | 380407.7576 | 146859.9186 | 3622310.7765 | 0 | 0 | 0
11/27 17:00:00 | 0 | 2992691.1483 | 0 | 14162.2208 | 0 | 0 | 0 | 885617.017 | 1209987.259 | 27993.6 | 0 | 0 | 0 | 0 | 0 | 0 | 0 | 0 | 0 | 2689809.5631 | 0 | 302881.5851 | 0 | 0 | 0 | 0 | 0 | 0 | 195798.259 | 5130451.2452 | 0 | 0 | 0
11/27 18:00:00 | 0 | 9445009.0981 | 0 | 49985.9126 | 1420377.7687 | 0 | 0 | 1158981.2798 | 1525520.3522 | 117993.6 | 0 | 0 | 0 | 0 | 0 | 0 | 0 | 0 | 0 | 8560073.1429 | 0 | 921711.4826 | 0 | -13.8532 | 0 | 0 | 4.6177 | 790297.1203 | 258744.638 | 13717868.0114 | 0 | 0 | 0
11/27 19:00:00 | 0 | 11642951.1862 | 0 | 59521.9161 | 3635051.1888 | 0 | 0 | 1481519.9569 | 1718579.8059 | 45993.6 | 0 | 0 | 0 | 0 | 0 | 0 | 0 | 0 | 0 | 9925793.2941 | 0 | 1263968.7175 | 0 | -78.5031 | 0 | 0 | 37.6354 | 2970071.2911 | 307727.8759 | 18583617.654 | 0 | 0 | 0
11/27 20:00:00 | 0 | 15696561.3657 | 0 | 81397.7114 | 2701614.006 | 0 | 0 | 1625820.6492 | 1334691.3633 | 27993.6 | 0 | 0 | 0 | 0 | 0 | 0 | 0 | 0 | 0 | 13699482.3611 | 0 | 1685150.3294 | 0 | -113.0973 | 0 | 0 | 56.5487 | 2411897.9382 | 293719.8372 | 21468078.6956 | 0 | 0 | 0
11/27 21:00:00 | 0 | 20139294.1847 | 0 | 95840.0928 | 0 | 0 | 0 | 1464432.2548 | 887854.3313 | 27993.6 | 0 | 0 | 0 | 0 | 0 | 0 | 0 | 0 | 0 | 17907204.4827 | 0 | 2232089.7021 | 0 | -69.5843 | 0 | 0 | 69.5843 | 0 | 265748.6574 | 22615414.4636 | 0 | 0 | 0
11/27 22:00:00 | 0 | 20301127.0003 | 0 | 106846.0914 | 12620363.5919 | 0 | 0 | 1139008.8505 | 850328.95 | 27993.6 | 0 | 0 | 0 | 0 | 0 | 0 | 0 | 0 | 0 | 17989464.9379 | 0 | 2311662.0624 | 0 | -274.1472 | 0 | 0 | 274.1472 | 14305071.3015 | 216810.317 | 35045668.084 | 0 | 0 | 0
11/27 23:00:00 | 0 | 22755979.0261 | 0 | 120704.2388 | 12259641.3823 | 0 | 0 | 987688.8034 | 991480.2396 | 27993.6 | 0 | 0 | 0 | 0 | 0 | 0 | 0 | 0 | 0 | 20144395.0632 | 0 | 2611583.9629 | 0 | -322.8324 | 0 | 0 | 322.8324 | 15095651.3507 | 188839.1372 | 37143487.2901 | 0 | 0 | 0
11/27 24:00:00 | 0 | 26077558.0809 | 0 | 133743.6444 | 5226333.9848 | 0 | 0 | 422932.9474 | 458632.6184 | 27993.6 | 0 | 0 | 0 | 0 | 0 | 0 | 0 | 0 | 0 | 23181265.4021 | 0 | 2896292.6789 | 0 | -394.3221 | 0 | 0 | 394.3221 | 0 | 104880.7 | 32347194.8759 | 0 | 0 | 0
11/28 01:00:00 | 0 | 26771941.8731 | 0 | 141337.4864 | 0 | 0 | 0 | 210004.2584 | 294638.1868 | 27993.6 | 0 | 0 | 0 | 0 | 0 | 0 | 0 | 0 | 0 | 23710614.1231 | 0 | 3061327.75 | 0 | -88.6519 | 0 | 0 | 88.6519 | 258210.2585 | 27971.1799 | 27445915.4047 | 0 | 0 | 0
11/28 02:00:00 | 0 | 27084845.1092 | 0 | 143250.7964 | 0 | 0 | 0 | 126002.5551 | 251058.331 | 27993.6 | 0 | 0 | 0 | 0 | 0 | 0 | 0 | 0 | 0 | 23980715.5834 | 0 | 3104129.5258 | 0 | -85.505 | 0 | 0 | 85.505 | 0 | 14008.0387 | 27633150.3917 | 0 | 0 | 0
11/28 03:00:00 | 0 | 26992089.3294 | 0 | 143316.3419 | 0 | 0 | 0 | 84001.7034 | 211276.0492 | 27993.6 | 0 | 0 | 0 | 0 | 0 | 0 | 0 | 0 | 0 | 23884810.669 | 0 | 3107278.6604 | 0 | -82.276 | 0 | 0 | 82.276 | 0 | 3502.0097 | 27458677.024 | 0 | 0 | 0